## Лист_1
Код СИ | Наименование полное | Вид работ | Возможна поверка на выезде | №ГРСИ | Тип | Цена
08ДГ0003 | Диагностика. 1 категория сложности | Ремонт | Нет |  |  | 1902
08ДГ0004 | Диагностика. 2 категория сложности | Ремонт | Нет |  |  | 3805
08ДГ0005 | Диагностика. 3 категория сложности | Ремонт | Нет |  |  | 7612
08ДГ0296 | Диагностика оборудования [СИ] по договору | Ремонт | Нет
08ИК0275 | Инструментальный контроль. Лампы бактерицидные | Инструментальный контроль | Нет |  |  | 321
08ИК0277 | Инструментальный контроль. Аппараты ИВЛ | Инструментальный контроль | Да |  | OXYLOG 2000 | 7612
08ИК0277 | Инструментальный контроль. Аппараты ИВЛ | Инструментальный контроль | Да |  | Evita 2 | 7612
08ИК0277 | Инструментальный контроль. Аппараты ИВЛ | Инструментальный контроль | Да |  | Evita 4 | 7612
08ИК0277 | Инструментальный контроль. Аппараты ИВЛ | Инструментальный контроль | Да |  | Fabius | 7612
08ИК0277 | Инструментальный контроль. Аппараты ИВЛ | Инструментальный контроль | Да |  | Fabius plus | 7612
08ИК0277 | Инструментальный контроль. Аппараты ИВЛ | Инструментальный контроль | Да |  | Primus | 7612
08ИК0277 | Инструментальный контроль. Аппараты ИВЛ | Инструментальный контроль | Да |  | Evita XL | 7612
08ИП0279 | Проведение гидравлических испытаний. Стерилизаторы паровые | Инструментальный контроль | Да |  | ВК-75 | 8137
08ИП0279 | Проведение гидравлических испытаний. Стерилизаторы паровые | Инструментальный контроль | Да |  | Вка-75-П3 | 8137
08ИП0279 | Проведение гидравлических испытаний. Стерилизаторы паровые | Инструментальный контроль | Да |  | СПВА-75 | 8137
08НС0011 | Настройка и калибровка. Газосигнализаторы [течеискатели] типа АНТ [за 1 канал] | Настройка | Нет |  |  | 3605
08НС0037 | Настройка. Весовые дозаторы НПВ до 100 кг | Настройка | Нет |  |  | 3805
08НС0038 | Настройка. Весовые дозаторы НПВ свыше 1 тн | Настройка | Нет |  |  | 12372
08НС0039 | Настройка. Весовые дозаторы НПВ свыше 100 кг до 200 кг | Настройка | Нет |  |  | 4757
08НС0040 | Настройка. Весовые дозаторы НПВ свыше 200 кг до 600 кг | Настройка | Нет |  |  | 6660
08НС0041 | Настройка. Весовые дозаторы НПВ свыше 600 кг до 1 т | Настройка | Нет |  |  | 9516
08НС0238 | Юстировка и подготовка к поверке. Весы автоматические, дозировочные до 100 кг | Настройка | Нет |  |  | 4448
08НС0239 | Юстировка и подготовка к поверке. Весы автомобильные до 15 т | Настройка | Нет |  |  | 12316
08НС0240 | Юстировка и подготовка к поверке. Весы автомобильные с 15 т до 30 т | Настройка | Нет |  |  | 15599
08НС0241 | Юстировка и подготовка к поверке. Весы автомобильные с 30 т до 40 т | Настройка | Нет |  |  | 18061
08НС0242 | Юстировка и подготовка к поверке. Весы автомобильные с 40 т до 60 т | Настройка | Нет |  |  | 21344
08НС0243 | Юстировка и подготовка к поверке. Весы автомобильные с 60 т о 80 т | Настройка | Нет |  |  | 24631
08НС0244 | Юстировка и подготовка к поверке. Весы автомобильные свыше 80 т | Настройка | Нет |  |  | 30761
08НС0246 | Юстировка и подготовка к поверке. Весы лабораторные спец. класса точности | Настройка | Нет |  |  | 2376
08НС0248 | Юстировка и подготовка к поверке. Весы монорельсовые | Настройка | Нет |  |  | 2454
08НС0257 | Юстировка и подготовка к поверке. Весы шкальные до 500 кг | Настройка | Нет |  |  | 1575
08НС0258 | Юстировка и подготовка к поверке. Весы электронные до 50 кг | Настройка | Нет |  |  | 1049
08НС0259 | Юстировка и подготовка к поверке. Весы электронные до 50 кг (с принтером) | Настройка | Нет |  |  | 1285
08НС0260 | Юстировка и подготовка к поверке. Весы электронные платформенные 4 датчика до 600 кг | Настройка | Нет |  |  | 1575
08НС0261 | Юстировка и подготовка к поверке. Весы электронные платформенные 4 датчика от 600 кг до 1000 кг | Настройка | Нет |  |  | 2296
08НС0262 | Юстировка и подготовка к поверке. Весы электронные платформенные 4 датчика свыше 1000 кг | Настройка | Нет |  |  | 3774
08НС0263 | Юстировка и подготовка к поверке. Весы электронные свыше 200 кг до 600 кг | Настройка | Нет |  |  | 1575
08НС0264 | Юстировка и подготовка к поверке. Весы электронные свыше 50 кг до 200 кг | Настройка | Нет |  |  | 1443
08НС0265 | Юстировка и подготовка к поверке. Весы электронные свыше 600 кг | Настройка | Нет |  |  | 2320
08НС0308 | Юстировка. Стенды тормозные по договору | Настройка | Нет
08НС0315 | Настройка. Стенды тормозные СТМ пр-ва ООО"НПФ Мета" | Настройка | Нет |  |  | 19755
08НС0322 | Настройка диапазона преобразователей давления | Настройка | Да |  |  | 4330
08НС0323 | Юстировка и подготовка к поверке. Весы лабораторные высокого класса точности | Настройка | Да |  |  | 2140
08НС0327 | Юровка и подготовка к поверке. Весы лабораторные [средний класс точности] | Настройка | Нет |  |  | 1640
08НС0331 | Юстировка и подготовка к поверке. Весы лабораторные [высокий класс точности] | Настройка | Нет |  |  | 1936
08ПК0076 | Подготовка к поверке | Подготовка к поверке | Нет
08ПК0078 | Подготовка к поверке. Весовое устройство УПСЖ НПВ до 3 т | Подготовка к поверке | Нет |  |  | 30459
08ПК0079 | Подготовка к поверке. Весовые устройства УПСЖ НПВ свыше 3 т | Подготовка к поверке | Нет |  |  | 53304
08ПК0080 | Подготовка к поверке. Газоанализаторы [за 1 канал] | Подготовка к поверке | Нет | 44423-10 | ДАХ-М [за 1 канал] | 2853
08ПК0080 | Подготовка к поверке. Газоанализаторы [за 1 канал] | Подготовка к поверке | Нет | 44423-15 | ДАХ-М [за 1 канал] | 2853
08ПК0080 | Подготовка к поверке. Газоанализаторы [за 1 канал] | Подготовка к поверке | Нет | 33749-07 | ДАХ-М [за 1 канал] | 2853
08ПК0080 | Подготовка к поверке. Газоанализаторы [за 1 канал] | Подготовка к поверке | Нет | 32941-06 | ДАТ-М [за 1 канал] | 2853
08ПК0080 | Подготовка к поверке. Газоанализаторы [за 1 канал] | Подготовка к поверке | Нет | 32941-10 | ДАТ-М [за 1 канал] | 2853
08ПК0080 | Подготовка к поверке. Газоанализаторы [за 1 канал] | Подготовка к поверке | Нет | 32941-15 | ДАТ-М [за 1 канал] | 2853
08ПК0080 | Подготовка к поверке. Газоанализаторы [за 1 канал] | Подготовка к поверке | Нет | 18334-04 | СТМ-30 [за 1 канал] | 2853
08ПК0080 | Подготовка к поверке. Газоанализаторы [за 1 канал] | Подготовка к поверке | Нет | 18334-07 | СТМ-30 [за 1 канал] | 2853
08ПК0080 | Подготовка к поверке. Газоанализаторы [за 1 канал] | Подготовка к поверке | Нет | 18334-12 | СТМ-30 [за 1 канал] | 2853
08ПК0080 | Подготовка к поверке. Газоанализаторы [за 1 канал] | Подготовка к поверке | Нет | 11597-88 | СТМ10 [за 1 канал] | 2853
08ПК0080 | Подготовка к поверке. Газоанализаторы [за 1 канал] | Подготовка к поверке | Нет | 11597-10 | СТМ10 [за 1 канал] | 2853
08ПК0080 | Подготовка к поверке. Газоанализаторы [за 1 канал] | Подготовка к поверке | Нет | 57790-14 | СЕАН-Н [за 1 канал] | 2853
08ПК0080 | Подготовка к поверке. Газоанализаторы [за 1 канал] | Подготовка к поверке | Нет | 31534-06 | СЕАН [за 1 канал] | 2853
08ПК0080 | Подготовка к поверке. Газоанализаторы [за 1 канал] | Подготовка к поверке | Нет | 31534-12 | СЕАН [за 1 канал] | 2853
08ПК0080 | Подготовка к поверке. Газоанализаторы [за 1 канал] | Подготовка к поверке | Нет | 16298-02 | Колион-1 [за 1 канал] | 2853
08ПК0080 | Подготовка к поверке. Газоанализаторы [за 1 канал] | Подготовка к поверке | Нет | 16298-07 | Колион-1 [за 1 канал] | 2853
08ПК0080 | Подготовка к поверке. Газоанализаторы [за 1 канал] | Подготовка к поверке | Нет | 16298-09 | Колион-1 [за 1 канал] | 2853
08ПК0080 | Подготовка к поверке. Газоанализаторы [за 1 канал] | Подготовка к поверке | Нет | 45203-10 | ФП22 [за 1 канал] | 2853
08ПК0080 | Подготовка к поверке. Газоанализаторы [за 1 канал] | Подготовка к поверке | Нет | 32805-06 | ФП21 [за 1 канал] | 2853
08ПК0080 | Подготовка к поверке. Газоанализаторы [за 1 канал] | Подготовка к поверке | Нет | 32802-06 | ФП33 [за 1 канал] | 2853
08ПК0080 | Подготовка к поверке. Газоанализаторы [за 1 канал] | Подготовка к поверке | Нет | 30331-05 | ФП12 [за 1 канал] | 2853
08ПК0080 | Подготовка к поверке. Газоанализаторы [за 1 канал] | Подготовка к поверке | Нет | 30331-11 | ФП12 [за 1 канал] | 2853
08ПК0080 | Подготовка к поверке. Газоанализаторы [за 1 канал] | Подготовка к поверке | Нет | 30331-16 | ФП12 [за 1 канал] | 2853
08ПК0080 | Подготовка к поверке. Газоанализаторы [за 1 канал] | Подготовка к поверке | Нет | 22577-05 | ФП11 [за 1 канал] | 2853
08ПК0080 | Подготовка к поверке. Газоанализаторы [за 1 канал] | Подготовка к поверке | Нет | 22577-08 | ФП11 [за 1 канал] | 2853
08ПК0080 | Подготовка к поверке. Газоанализаторы [за 1 канал] | Подготовка к поверке | Нет | 22577-13 | ФП11 [за 1 канал] | 2853
08ПК0080 | Подготовка к поверке. Газоанализаторы [за 1 канал] | Подготовка к поверке | Нет | 35780-07 | ФСТ-03В [за 1 канал] | 2853
08ПК0080 | Подготовка к поверке. Газоанализаторы [за 1 канал] | Подготовка к поверке | Нет | 35780-11 | ФСТ-03В [за 1 канал] | 2853
08ПК0080 | Подготовка к поверке. Газоанализаторы [за 1 канал] | Подготовка к поверке | Нет | 35780-16 | ФСТ-03В [за 1 канал] | 2853
08ПК0080 | Подготовка к поверке. Газоанализаторы [за 1 канал] | Подготовка к поверке | Нет | 38261-14 | СИГМА-03 [за 1 канал] | 2853
08ПК0080 | Подготовка к поверке. Газоанализаторы [за 1 канал] | Подготовка к поверке | Нет | 38261-08 | СИГМА-03 [за 1 канал] | 2853
08ПК0080 | Подготовка к поверке. Газоанализаторы [за 1 канал] | Подготовка к поверке | Нет | 16000-97 | Сигнал-02 [за 1 канал] | 2853
08ПК0080 | Подготовка к поверке. Газоанализаторы [за 1 канал] | Подготовка к поверке | Нет | 16000-02 | Сигнал-02 [за 1 канал] | 2853
08ПК0080 | Подготовка к поверке. Газоанализаторы [за 1 канал] | Подготовка к поверке | Нет | 16000-07 | Сигнал-02 [за 1 канал] | 2853
08ПК0080 | Подготовка к поверке. Газоанализаторы [за 1 канал] | Подготовка к поверке | Нет | 16003-02 | Сигнал-03 [за 1 канал] | 2853
08ПК0080 | Подготовка к поверке. Газоанализаторы [за 1 канал] | Подготовка к поверке | Нет | 16003-07 | Сигнал-03 [за 1 канал] | 2853
08ПК0080 | Подготовка к поверке. Газоанализаторы [за 1 канал] | Подготовка к поверке | Нет | 19520-00 | Ока-92, Ока-Т, Ока-92М, Ока-МТ, Ока-92Т, Ока-92МТ [за 1 канал] | 2853
08ПК0080 | Подготовка к поверке. Газоанализаторы [за 1 канал] | Подготовка к поверке | Нет | 19520-05 | Ока-92, Ока-Т, Ока-92М, Ока-МТ, Ока-92Т, Ока-92МТ [за 1 канал] | 2853
08ПК0080 | Подготовка к поверке. Газоанализаторы [за 1 канал] | Подготовка к поверке | Нет | 19520-10 | Ока-92, Ока-Т, Ока-92М, Ока-МТ, Ока-92Т, Ока-92МТ, Ока-М [за 1 канал] | 2853
08ПК0080 | Подготовка к поверке. Газоанализаторы [за 1 канал] | Подготовка к поверке | Нет | 18754-05 | Хоббит-Т [за 1 канал] | 2853
08ПК0080 | Подготовка к поверке. Газоанализаторы [за 1 канал] | Подготовка к поверке | Нет | 18754-12 | Хоббит-Т [за 1 канал] | 2853
08ПК0080 | Подготовка к поверке. Газоанализаторы [за 1 канал] | Подготовка к поверке | Нет | 18754-99 | Хоббит-Т [за 1 канал] | 2853
08ПК0080 | Подготовка к поверке. Газоанализаторы [за 1 канал] | Подготовка к поверке | Нет | 15263-00 | Автотест [за 1 канал] | 2853
08ПК0080 | Подготовка к поверке. Газоанализаторы [за 1 канал] | Подготовка к поверке | Нет | 15263-05 | Автотест [за 1 канал] | 2853
08ПК0080 | Подготовка к поверке. Газоанализаторы [за 1 канал] | Подготовка к поверке | Нет | 56069-13 | Инфракар-М [за 1 канал] | 2853
08ПК0080 | Подготовка к поверке. Газоанализаторы [за 1 канал] | Подготовка к поверке | Нет | 20624-04 | Инфракар М [за 1 канал] | 2853
08ПК0080 | Подготовка к поверке. Газоанализаторы [за 1 канал] | Подготовка к поверке | Нет | 27861-04 | АВГ-4 [за 1 канал] | 2853
08ПК0080 | Подготовка к поверке. Газоанализаторы [за 1 канал] | Подготовка к поверке | Нет | 27861-08 | АВГ-4 [за 1 канал] | 2853
08ПК0080 | Подготовка к поверке. Газоанализаторы [за 1 канал] | Подготовка к поверке | Нет | 27861-14 | АВГ-4 [за 1 канал] | 2853
08ПК0080 | Подготовка к поверке. Газоанализаторы [за 1 канал] | Подготовка к поверке | Нет | 14023-05 | МЕТА-01МП [за 1 канал] | 2853
08ПК0080 | Подготовка к поверке. Газоанализаторы [за 1 канал] | Подготовка к поверке | Нет | 14023-00 | МЕТА-01МП [за 1 канал] | 2853
08ПК0080 | Подготовка к поверке. Газоанализаторы [за 1 канал] | Подготовка к поверке | Нет | 44745-10 | Testo 350-MARITIME [за 1 канал] | 2853
08ПК0080 | Подготовка к поверке. Газоанализаторы [за 1 канал] | Подготовка к поверке | Нет | 14078-01 | Testo 350 (350M, 350 XL), 454 [за 1 канал] | 2853
08ПК0080 | Подготовка к поверке. Газоанализаторы [за 1 канал] | Подготовка к поверке | Нет | 56436-14 | Drager X-am 2500 [за 1 канал] | 2853
08ПК0080 | Подготовка к поверке. Газоанализаторы [за 1 канал] | Подготовка к поверке | Нет | 63828-16 | BW GasAlert мод. MicroClip X3, Clip Real Time [за 1 канал] | 2853
08ПК0080 | Подготовка к поверке. Газоанализаторы [за 1 канал] | Подготовка к поверке | Нет | 33549-12 | ССС-903 [за 1 канал] | 2853
08ПК0080 | Подготовка к поверке. Газоанализаторы [за 1 канал] | Подготовка к поверке | Нет | 58111-14 | SGY, SGW [за 1 канал] | 2853
08ПК0080 | Подготовка к поверке. Газоанализаторы [за 1 канал] | Подготовка к поверке | Нет | 39086-08 | SGY ME0 V4 ND [за 1 канал] | 2853
08ПК0080 | Подготовка к поверке. Газоанализаторы [за 1 канал] | Подготовка к поверке | Нет | 31233-11 | RGY (сигнализаторы) SGY (сенсоры) [за 1 канал] | 2853
08ПК0080 | Подготовка к поверке. Газоанализаторы [за 1 канал] | Подготовка к поверке | Нет | 43117-09 | Sensepoint (Sensepoint, Sensepoint Plus, Sensepoint Pro, Sensepoint RFD, Sensepoint XCD), Signalpoin | 2853
08ПК0080 | Подготовка к поверке. Газоанализаторы [за 1 канал] | Подготовка к поверке | Нет | 35857-07 | РОДОС 05 [за 1 канал] | 2853
08ПК0080 | Подготовка к поверке. Газоанализаторы [за 1 канал] | Подготовка к поверке | Нет | 25639-03 | РОДОС 03 [за 1 канал] | 2853
08ПК0081 | Подготовка к поверке. Газоанализаторы [с применением ГГС, за 1 канал] | Подготовка к поверке | Нет | 43117-09 | Sensepoint (Sensepoint, Sensepoint Plus, Sensepoint Pro, Sensepoint RFD, Sensepoint XCD), Signalpoin | 4757
08ПК0081 | Подготовка к поверке. Газоанализаторы [с применением ГГС, за 1 канал] | Подготовка к поверке | Нет | 18754-12 | Хоббит-Т [с применением ГГС, за 1 канал] | 4757
08ПК0081 | Подготовка к поверке. Газоанализаторы [с применением ГГС, за 1 канал] | Подготовка к поверке | Нет | 18754-99 | Хоббит-Т [с применением ГГС, за 1 канал] | 4757
08ПК0081 | Подготовка к поверке. Газоанализаторы [с применением ГГС, за 1 канал] | Подготовка к поверке | Нет | 33549-12 | ССС-903 [с применением ГГС, за 1 канал] | 4757
08ПК0081 | Подготовка к поверке. Газоанализаторы [с применением ГГС, за 1 канал] | Подготовка к поверке | Нет | 19520-00 | Ока-92, Ока-Т, Ока-92М, Ока-МТ, Ока-92Т, Ока-92МТ [с применением ГГС, за 1 канал] | 4757
08ПК0081 | Подготовка к поверке. Газоанализаторы [с применением ГГС, за 1 канал] | Подготовка к поверке | Нет | 19520-05 | Ока-92, Ока-Т, Ока-92М, Ока-МТ, Ока-92Т, Ока-92МТ [с применением ГГС, за 1 канал] | 4757
08ПК0081 | Подготовка к поверке. Газоанализаторы [с применением ГГС, за 1 канал] | Подготовка к поверке | Нет | 19520-10 | Ока-92, Ока-Т, Ока-92М, Ока-МТ, Ока-92Т, Ока-92МТ, Ока-М [с применением ГГС, за 1 канал] | 4757
08ПК0081 | Подготовка к поверке. Газоанализаторы [с применением ГГС, за 1 канал] | Подготовка к поверке | Нет | 44423-10 | ДАХ-М [с применением ГГС, за 1 канал] | 4757
08ПК0081 | Подготовка к поверке. Газоанализаторы [с применением ГГС, за 1 канал] | Подготовка к поверке | Нет | 44423-15 | ДАХ-М [с применением ГГС, за 1 канал] | 4757
08ПК0081 | Подготовка к поверке. Газоанализаторы [с применением ГГС, за 1 канал] | Подготовка к поверке | Нет | 33749-07 | ДАХ-М [с применением ГГС, за 1 канал] | 4757
08ПК0082 | Подготовка к поверке. Газоанализаторы CO/CH4 [за 1 канал] | Подготовка к поверке | Нет | 47101-11 | СТГ-1 [за 1 канал] | 1902
08ПК0082 | Подготовка к поверке. Газоанализаторы CO/CH4 [за 1 канал] | Подготовка к поверке | Нет | 21791-01 | СТГ-1 [за 1 канал] | 1902
08ПК0082 | Подготовка к поверке. Газоанализаторы CO/CH4 [за 1 канал] | Подготовка к поверке | Нет | 21077-01 | СТГ-1 [за 1 канал] | 1902
08ПК0082 | Подготовка к поверке. Газоанализаторы CO/CH4 [за 1 канал] | Подготовка к поверке | Нет | 47100-11 | СОУ-1 [за 1 канал] | 1902
08ПК0082 | Подготовка к поверке. Газоанализаторы CO/CH4 [за 1 канал] | Подготовка к поверке | Нет | 19068-03 | СОУ-1 [за 1 канал] | 1902
08ПК0082 | Подготовка к поверке. Газоанализаторы CO/CH4 [за 1 канал] | Подготовка к поверке | Нет | 19068-99 | СОУ-1 [за 1 канал] | 1902
08ПК0082 | Подготовка к поверке. Газоанализаторы CO/CH4 [за 1 канал] | Подготовка к поверке | Нет | 60935-15 | СГГ20-Микро | 1902
08ПК0082 | Подготовка к поверке. Газоанализаторы CO/CH4 [за 1 канал] | Подготовка к поверке | Нет | 53539-13 | СГГ20-Микро | 1902
08ПК0082 | Подготовка к поверке. Газоанализаторы CO/CH4 [за 1 канал] | Подготовка к поверке | Нет | 22208-01 | СГГ-20 | 1902
08ПК0082 | Подготовка к поверке. Газоанализаторы CO/CH4 [за 1 канал] | Подготовка к поверке | Нет | 22208-07 | СГГ-20 | 1902
08ПК0082 | Подготовка к поверке. Газоанализаторы CO/CH4 [за 1 канал] | Подготовка к поверке | Нет | 22208-12 | СГГ-20 | 1902
08ПК0082 | Подготовка к поверке. Газоанализаторы CO/CH4 [за 1 канал] | Подготовка к поверке | Нет | 47099-11 | СГГ-6М | 1902
08ПК0082 | Подготовка к поверке. Газоанализаторы CO/CH4 [за 1 канал] | Подготовка к поверке | Нет | 21849-01 | СГГ6М | 1902
08ПК0082 | Подготовка к поверке. Газоанализаторы CO/CH4 [за 1 канал] | Подготовка к поверке | Нет | 67651-17 | СЗ-1 и СЗ-2 | 1902
08ПК0082 | Подготовка к поверке. Газоанализаторы CO/CH4 [за 1 канал] | Подготовка к поверке | Нет | 61020-15 | АНКАТ-7664Микро | 1902
08ПК0082 | Подготовка к поверке. Газоанализаторы CO/CH4 [за 1 канал] | Подготовка к поверке | Нет | 47449-11 | АНКАТ-7664Микро | 1902
08ПК0082 | Подготовка к поверке. Газоанализаторы CO/CH4 [за 1 канал] | Подготовка к поверке | Нет | 53540-13 | АНКАТ-7631Микро | 1902
08ПК0082 | Подготовка к поверке. Газоанализаторы CO/CH4 [за 1 канал] | Подготовка к поверке | Нет | 17424-98 | Эсса | 1902
08ПК0082 | Подготовка к поверке. Газоанализаторы CO/CH4 [за 1 канал] | Подготовка к поверке | Нет | 17424-03 | ЭССА | 1902
08ПК0082 | Подготовка к поверке. Газоанализаторы CO/CH4 [за 1 канал] | Подготовка к поверке | Нет | 17424-09 | ЭССА | 1902
08ПК0082 | Подготовка к поверке. Газоанализаторы CO/CH4 [за 1 канал] | Подготовка к поверке | Нет | 63799-16 | ЭССА-М | 1902
08ПК0083 | Подготовка к поверке. Газоанализаторы оптические [за 1 канал] | Подготовка к поверке | Нет | 23472-02 | ДГО [за 1 канал] | 7612
08ПК0278 | Подготовка к поверке. Счетчики электрической энергии [без стоимости запасных частей] | Подготовка к поверке | Нет |  | Меркурий 234 | 1237
08ПК0284 | Подготовка к поверке. Изготовление шильдиков для крановых весов [с установкой] | Подготовка к поверке | Нет |  |  | 3353
08ПК0325 | Подготовка к поверке. Газоанализаторы многоканальные ПГ ЭРИС-414 [с заменой сенсора О2] | Подготовка к поверке | Нет |  |  | 18350
08ПК0326 | Подготовка к поверке. Газоанализаторы стационарный ССС-903 МЕ | Подготовка к поверке | Нет |  |  | 19030
08ПР0007 | Замена батареек [без учета стоимости батареек] | Прочее | Нет |  |  | 472
08ПР0008 | Заправка поверочных устройств [за 1 шт. в партии до 10 шт.] | Прочее | Нет |  |  | 17097
08ПР0233 | Стоимость запасных частей и расходных материалов | Прочее | Нет
08ПР0234 | Техническое обслуживание оборудования по договору | Прочее | Нет
08ПР0235 | Техническое обслуживание СИ по договору | Прочее | Нет
08ПР0236 | Техническое обслуживание. Комплексы измерительно-вычислительные АСИС-1 (за1 канал) | Прочее | Нет |  |  | 948
08ПР0237 | Шефмонтаж автомобильных весов | Прочее | Нет
08ПР0290 | Заправка поверочных устройств [за 1 шт. в партии от 10 до 20 шт.] | Прочее | Нет |  |  | 11562
08ПР0291 | Заправка поверочных устройств [за 1 шт. в партии от 20 шт.] | Прочее | Нет |  |  | 9471
08ПР0337 | Разборка и сборка оборудования [1 кат. сложности] | Прочее | Нет |  |  | 2010
08ПР0338 | Разборка и сборка оборудования [2 кат. сложности] | Прочее | Нет |  |  | 3850
08ПР0339 | Разборка и сборка оборудования [3 кат. сложности] | Прочее | Нет |  |  | 5480
08РМ0009 | Капитальный ремонт автомобильных весов | Ремонт | Нет
08РМ0084 | Ремонт 1 кат. сложности. Весы электронные до 50 кг | Ремонт | Нет |  |  | 2052
08РМ0085 | Ремонт 1 кат. сложности. Весы электронные до 50 кг [с принтером] | Ремонт | Нет |  |  | 4267
08РМ0086 | Ремонт 1 кат. сложности. Весы электронные от 200 кг до 600 кг | Ремонт | Нет |  |  | 4118
08РМ0087 | Ремонт 1 кат. сложности. Весы электронные от 50 кг до 200 кг | Ремонт | Нет |  |  | 3364
08РМ0088 | Ремонт 1 кат. сложности. Весы электронные свыше 600 кг | Ремонт | Нет |  |  | 4683
08РМ0089 | Ремонт 2 кат. сложности. Весы электронные до 50 кг | Ремонт | Нет |  |  | 2696
08РМ0090 | Ремонт 2 кат. сложности. Весы электронные до 50 кг [с принтером] | Ремонт | Нет |  |  | 6039
08РМ0091 | Ремонт 2 кат. сложности. Весы электронные от 200 кг до 600 кг | Ремонт | Нет |  |  | 4710
08РМ0092 | Ремонт 2 кат. сложности. Весы электронные от 50кг до 200 кг | Ремонт | Нет |  |  | 3904
08РМ0093 | Ремонт 2 кат. сложности. Весы электронные свыше 600 кг | Ремонт | Нет |  |  | 5379
08РМ0100 | Ремонт. Анализатор паров этанола в выдыхаемом воздухе | Ремонт | Нет | 53725-13 | Lion Alcolmeter мод. SD-400, SD-400P | 7612
08РМ0100 | Ремонт. Анализатор паров этанола в выдыхаемом воздухе | Ремонт | Нет | 24771-03 | Lion Alcolmeter 500 | 7612
08РМ0100 | Ремонт. Анализатор паров этанола в выдыхаемом воздухе | Ремонт | Нет | 24771-08 | Lion Alcolmeter 500 | 7612
08РМ0100 | Ремонт. Анализатор паров этанола в выдыхаемом воздухе | Ремонт | Нет | 24771-13 | Lion Alcolmeter 500 | 7612
08РМ0100 | Ремонт. Анализатор паров этанола в выдыхаемом воздухе | Ремонт | Нет | 29815-08 | Alcotest мод. 6510, 6810 | 7612
08РМ0100 | Ремонт. Анализатор паров этанола в выдыхаемом воздухе | Ремонт | Нет | 29815-13 | Alcotest мод. 6510, 6810 | 7612
08РМ0100 | Ремонт. Анализатор паров этанола в выдыхаемом воздухе | Ремонт | Нет | 63415-16 | Алкотектор PRO-100 touch-К | 7612
08РМ0100 | Ремонт. Анализатор паров этанола в выдыхаемом воздухе | Ремонт | Нет | 56632-14 | АЛКОТЕКТОР PRO-100 touch-M | 7612
08РМ0100 | Ремонт. Анализатор паров этанола в выдыхаемом воздухе | Ремонт | Нет | 46002-10 | АЛКОТЕКТОР PRO-100 touch, АЛКОТЕКТОР PRO-100 touch-K | 7612
08РМ0100 | Ремонт. Анализатор паров этанола в выдыхаемом воздухе | Ремонт | Нет | 36100-07 | АЛКОТЕКТОР, мод. АЛКОТЕКТОР PRO-100, АЛКОТЕКТОР PRO-100 combi | 7612
08РМ0100 | Ремонт. Анализатор паров этанола в выдыхаемом воздухе | Ремонт | Нет | 36100-13 | АЛКОТЕКТОР PRO-100 combi | 7612
08РМ0100 | Ремонт. Анализатор паров этанола в выдыхаемом воздухе | Ремонт | Нет | 50041-17 | АЛКОТЕКТОР в исп. Юпитер, Юпитер-К, Юпитер-П | 7612
08РМ0100 | Ремонт. Анализатор паров этанола в выдыхаемом воздухе | Ремонт | Нет | 50041-12 | АЛКОТЕКТОР в исп. Юпитер, Юпитер-К, Юпитер-П | 7612
08РМ0102 | Ремонт. Весовые дозаторы НПВ до 100 кг | Ремонт | Нет |  |  | 9516
08РМ0103 | Ремонт. Весовые дозаторы НПВ свыше 1 т | Ремонт | Нет |  |  | 17131
08РМ0104 | Ремонт. Весовые дозаторы НПВ свыше 100 кг до 600 кг | Ремонт | Нет |  |  | 11422
08РМ0105 | Ремонт. Весовые дозаторы НПВ свыше 600 кг до 1 т | Ремонт | Нет |  |  | 13323
08РМ0110 | Ремонт. Весы автоматические, дозировочных до 100 кг | Ремонт | Нет |  |  | 9001
08РМ0111 | Ремонт. Весы автомобильные 60т до 80 т | Ремонт | Нет |  |  | 29558
08РМ0115 | Ремонт. Весы автомобильные [от 1 до 60 т] | Ремонт | Нет |  |  | 26271
08РМ0116 | Ремонт. Весы автомобильные свыше 80 т | Ремонт | Нет |  |  | 44175
08РМ0117 | Ремонт. Весы вагонные | Ремонт | Нет |  |  | 44175
08РМ0118 | Ремонт. Весы крановые НПВ до 5 тонн [включительно] | Ремонт | Нет |  |  | 6179
08РМ0119 | Ремонт. Весы крановые НПВ от 10 до 20 тонн [включительно] | Ремонт | Нет |  |  | 17655
08РМ0120 | Ремонт. Весы крановые НПВ от 5 до 10 тонн [включительно] | Ремонт | Нет |  |  | 12359
08РМ0121 | Ремонт. Весы лабораторные высокого класса точности | Ремонт | Нет |  |  | 3609
08РМ0123 | Ремонт. Весы лабораторные специального класса точности до 6 кг | Ремонт | Нет |  |  | 14276
08РМ0124 | Ремонт. Весы лабораторные специального класса точности от 150 кг до 300 кг | Ремонт | Нет |  |  | 44448
08РМ0125 | Ремонт. Весы лабораторные специального класса точности от 50 кг до 150 кг | Ремонт | Нет |  |  | 36030
08РМ0126 | Ремонт. Весы лабораторные специального класса точности от 6 кг до 50 кг | Ремонт | Нет |  |  | 21756
08РМ0127 | Ремонт. Весы лабораторные специального класса точности от свыше 300 кг | Ремонт | Нет |  |  | 66478
08РМ0129 | Ремонт. Весы монорельсовые | Ремонт | Нет |  |  | 6237
08РМ0136 | Ремонт. Весы электронные платформенные 4 датчика до 600 кг | Ремонт | Нет |  |  | 4924
08РМ0137 | Ремонт. Весы электронные платформенные 4 датчика от 600 кг до 1000 кг | Ремонт | Нет |  |  | 5253
08РМ0138 | Ремонт. Весы электронные платформенные 4 датчика свыше 1000 кг | Ремонт | Нет |  |  | 5580
08РМ0140 | Ремонт. Газоанализаторы [1 категория сложности] | Ремонт | Нет | 47101-11 | СТГ-1 | 3805
08РМ0140 | Ремонт. Газоанализаторы [1 категория сложности] | Ремонт | Нет | 21791-01 | СТГ-1 | 3805
08РМ0140 | Ремонт. Газоанализаторы [1 категория сложности] | Ремонт | Нет | 21077-01 | СТГ-2 | 3805
08РМ0140 | Ремонт. Газоанализаторы [1 категория сложности] | Ремонт | Нет | 47100-11 | СОУ-1 | 3805
08РМ0140 | Ремонт. Газоанализаторы [1 категория сложности] | Ремонт | Нет | 19068-03 | СОУ-1 | 3805
08РМ0140 | Ремонт. Газоанализаторы [1 категория сложности] | Ремонт | Нет | 19068-99 | СОУ-1 | 3805
08РМ0140 | Ремонт. Газоанализаторы [1 категория сложности] | Ремонт | Нет | 60935-15 | СГГ-20Микро | 3805
08РМ0140 | Ремонт. Газоанализаторы [1 категория сложности] | Ремонт | Нет | 53539-13 | СГГ-20Микро | 3805
08РМ0140 | Ремонт. Газоанализаторы [1 категория сложности] | Ремонт | Нет | 22208-01 | СГГ-20 | 3805
08РМ0140 | Ремонт. Газоанализаторы [1 категория сложности] | Ремонт | Нет | 22208-07 | СГГ-20 | 3805
08РМ0140 | Ремонт. Газоанализаторы [1 категория сложности] | Ремонт | Нет | 22208-12 | СГГ-20 | 3805
08РМ0140 | Ремонт. Газоанализаторы [1 категория сложности] | Ремонт | Нет | 47099-11 | СГГ-6М | 3805
08РМ0140 | Ремонт. Газоанализаторы [1 категория сложности] | Ремонт | Нет | 21849-01 | СГГ6М | 3805
08РМ0140 | Ремонт. Газоанализаторы [1 категория сложности] | Ремонт | Нет | 43130-09 | СТГ-3 | 3805
08РМ0140 | Ремонт. Газоанализаторы [1 категория сложности] | Ремонт | Нет | 44423-10 | ДАХ-М | 3805
08РМ0140 | Ремонт. Газоанализаторы [1 категория сложности] | Ремонт | Нет | 44423-15 | ДАХ-М | 3805
08РМ0140 | Ремонт. Газоанализаторы [1 категория сложности] | Ремонт | Нет | 33749-07 | ДАХ-М | 3805
08РМ0140 | Ремонт. Газоанализаторы [1 категория сложности] | Ремонт | Нет | 32941-06 | ДАТ-М | 3805
08РМ0140 | Ремонт. Газоанализаторы [1 категория сложности] | Ремонт | Нет | 32941-10 | ДАТ-М | 3805
08РМ0140 | Ремонт. Газоанализаторы [1 категория сложности] | Ремонт | Нет | 32941-15 | ДАТ-М | 3805
08РМ0140 | Ремонт. Газоанализаторы [1 категория сложности] | Ремонт | Нет | 61020-15 | АНКАТ-7664Микро | 3805
08РМ0140 | Ремонт. Газоанализаторы [1 категория сложности] | Ремонт | Нет | 47449-11 | АНКАТ-7664Микро | 3805
08РМ0140 | Ремонт. Газоанализаторы [1 категория сложности] | Ремонт | Нет | 53540-13 | АНКАТ-7631Микро | 3805
08РМ0140 | Ремонт. Газоанализаторы [1 категория сложности] | Ремонт | Нет | 11597-88 | СТМ10 | 3805
08РМ0140 | Ремонт. Газоанализаторы [1 категория сложности] | Ремонт | Нет | 11597-10 | СТМ10 | 3805
08РМ0140 | Ремонт. Газоанализаторы [1 категория сложности] | Ремонт | Нет | 17424-98 | Эсса | 3805
08РМ0140 | Ремонт. Газоанализаторы [1 категория сложности] | Ремонт | Нет | 17424-03 | ЭССА | 3805
08РМ0140 | Ремонт. Газоанализаторы [1 категория сложности] | Ремонт | Нет | 17424-09 | ЭССА | 3805
08РМ0140 | Ремонт. Газоанализаторы [1 категория сложности] | Ремонт | Нет | 63799-16 | ЭССА-М | 3805
08РМ0140 | Ремонт. Газоанализаторы [1 категория сложности] | Ремонт | Нет | 57790-14 | СЕАН-Н | 3805
08РМ0140 | Ремонт. Газоанализаторы [1 категория сложности] | Ремонт | Нет | 31534-06 | СЕАН | 3805
08РМ0140 | Ремонт. Газоанализаторы [1 категория сложности] | Ремонт | Нет | 31534-12 | СЕАН | 3805
08РМ0140 | Ремонт. Газоанализаторы [1 категория сложности] | Ремонт | Нет | 45203-10 | ФП22 | 3805
08РМ0140 | Ремонт. Газоанализаторы [1 категория сложности] | Ремонт | Нет | 32805-06 | ФП21 | 3805
08РМ0140 | Ремонт. Газоанализаторы [1 категория сложности] | Ремонт | Нет | 32802-06 | ФП33 | 3805
08РМ0140 | Ремонт. Газоанализаторы [1 категория сложности] | Ремонт | Нет | 30331-05 | ФП12 | 3805
08РМ0140 | Ремонт. Газоанализаторы [1 категория сложности] | Ремонт | Нет | 30331-11 | ФП12 | 3805
08РМ0140 | Ремонт. Газоанализаторы [1 категория сложности] | Ремонт | Нет | 30331-16 | ФП12 | 3805
08РМ0140 | Ремонт. Газоанализаторы [1 категория сложности] | Ремонт | Нет | 22577-05 | ФП11 | 3805
08РМ0140 | Ремонт. Газоанализаторы [1 категория сложности] | Ремонт | Нет | 22577-08 | ФП11 | 3805
08РМ0140 | Ремонт. Газоанализаторы [1 категория сложности] | Ремонт | Нет | 22577-13 | ФП11 | 3805
08РМ0140 | Ремонт. Газоанализаторы [1 категория сложности] | Ремонт | Нет | 35780-07 | ФСТ-03В | 3805
08РМ0140 | Ремонт. Газоанализаторы [1 категория сложности] | Ремонт | Нет | 35780-11 | ФСТ-03В | 3805
08РМ0140 | Ремонт. Газоанализаторы [1 категория сложности] | Ремонт | Нет | 35780-16 | ФСТ-03В | 3805
08РМ0140 | Ремонт. Газоанализаторы [1 категория сложности] | Ремонт | Нет | 38261-14 | СИГМА-03 | 3805
08РМ0140 | Ремонт. Газоанализаторы [1 категория сложности] | Ремонт | Нет | 38261-08 | СИГМА-03 | 3805
08РМ0140 | Ремонт. Газоанализаторы [1 категория сложности] | Ремонт | Нет | 16000-97 | Сигнал-02 | 3805
08РМ0140 | Ремонт. Газоанализаторы [1 категория сложности] | Ремонт | Нет | 16000-02 | Сигнал-02 | 3805
08РМ0140 | Ремонт. Газоанализаторы [1 категория сложности] | Ремонт | Нет | 16000-07 | Сигнал-02 | 3805
08РМ0140 | Ремонт. Газоанализаторы [1 категория сложности] | Ремонт | Нет | 16003-02 | Сигнал-03 | 3805
08РМ0140 | Ремонт. Газоанализаторы [1 категория сложности] | Ремонт | Нет | 16003-07 | Сигнал-03 | 3805
08РМ0140 | Ремонт. Газоанализаторы [1 категория сложности] | Ремонт | Нет | 19520-00 | Ока-92, Ока-Т, Ока-92М, Ока-МТ, Ока-92Т, Ока-92МТ | 3805
08РМ0140 | Ремонт. Газоанализаторы [1 категория сложности] | Ремонт | Нет | 19520-05 | Ока-92, Ока-Т, Ока-92М, Ока-МТ, Ока-92Т, Ока-92МТ | 3805
08РМ0140 | Ремонт. Газоанализаторы [1 категория сложности] | Ремонт | Нет | 19520-10 | Ока-92, Ока-Т, Ока-92М, Ока-МТ, Ока-92Т, Ока-92МТ | 3805
08РМ0140 | Ремонт. Газоанализаторы [1 категория сложности] | Ремонт | Нет | 18754-05 | Хоббит-Т | 3805
08РМ0140 | Ремонт. Газоанализаторы [1 категория сложности] | Ремонт | Нет | 18754-12 | Хоббит-Т | 3805
08РМ0140 | Ремонт. Газоанализаторы [1 категория сложности] | Ремонт | Нет | 18754-99 | Хоббит-Т | 3805
08РМ0140 | Ремонт. Газоанализаторы [1 категория сложности] | Ремонт | Нет | 17437-04 | ХОББИТ-F, ХОББИТ-HF | 3805
08РМ0140 | Ремонт. Газоанализаторы [1 категория сложности] | Ремонт | Нет | 56436-14 | Drager X-am 2500 [замена сенсоров] | 3805
08РМ0140 | Ремонт. Газоанализаторы [1 категория сложности] | Ремонт | Нет | 63828-16 | GasAlertMicroClip [замена сенсоров] | 3805
08РМ0141 | Ремонт. Газоанализаторы [2 категория сложности] | Ремонт | Нет | 18334-04 | СТМ-30 | 7612
08РМ0141 | Ремонт. Газоанализаторы [2 категория сложности] | Ремонт | Нет | 18334-07 | СТМ-30 | 7612
08РМ0141 | Ремонт. Газоанализаторы [2 категория сложности] | Ремонт | Нет | 18334-12 | СТМ-30 | 7612
08РМ0141 | Ремонт. Газоанализаторы [2 категория сложности] | Ремонт | Нет | 16298-02 | Колион-1 | 7612
08РМ0141 | Ремонт. Газоанализаторы [2 категория сложности] | Ремонт | Нет | 16298-07 | Колион-1 | 7612
08РМ0141 | Ремонт. Газоанализаторы [2 категория сложности] | Ремонт | Нет | 16298-09 | Колион-1 | 7612
08РМ0141 | Ремонт. Газоанализаторы [2 категория сложности] | Ремонт | Нет | 14023-05 | МЕТА-01МП | 7612
08РМ0141 | Ремонт. Газоанализаторы [2 категория сложности] | Ремонт | Нет | 14023-00 | МЕТА-01МП | 7612
08РМ0141 | Ремонт. Газоанализаторы [2 категория сложности] | Ремонт | Нет | 15263-00 | Автотест | 7612
08РМ0141 | Ремонт. Газоанализаторы [2 категория сложности] | Ремонт | Нет | 15263-05 | Автотест | 7612
08РМ0141 | Ремонт. Газоанализаторы [2 категория сложности] | Ремонт | Нет | 56069-13 | Инфракар-М | 7612
08РМ0141 | Ремонт. Газоанализаторы [2 категория сложности] | Ремонт | Нет | 20624-04 | Инфракар-М | 7612
08РМ0141 | Ремонт. Газоанализаторы [2 категория сложности] | Ремонт | Нет | 27861-04 | АВГ-4 | 7612
08РМ0141 | Ремонт. Газоанализаторы [2 категория сложности] | Ремонт | Нет | 27861-08 | АВГ-4 | 7612
08РМ0141 | Ремонт. Газоанализаторы [2 категория сложности] | Ремонт | Нет | 27861-14 | АВГ-4 | 7612
08РМ0142 | Ремонт. Газоанализаторы [3 категория сложности] | Ремонт | Нет | 44745-10 | Testo 350-MARITIME [замена сенсоров] | 15227
08РМ0142 | Ремонт. Газоанализаторы [3 категория сложности] | Ремонт | Нет | 14078-01 | Testo 350 (350M, 350 XL), 454 [замена сенсоров] | 15227
08РМ0143 | Ремонт. Газоанализаторы Testo [только замена сенсора, за 1 канал] | Ремонт | Нет |  |  | 11422
08РМ0145 | Ремонт. Газоанализаторы, применяемые при диагностике транспортного средства | Ремонт | Нет |  |  | 7612
08РМ0148 | Ремонт. Гири лабораторные КТ F2 до 10 кг | Ремонт | Нет |  |  | 702
08РМ0149 | Ремонт. Гири лабораторные КТ Ml до 20 кг | Ремонт | Нет |  |  | 500
08РМ0150 | Ремонт. Гири М1 до 500 кг | Ремонт | Нет |  |  | 4757
08РМ0156 | Ремонт. Измерители параметров света фар | Ремонт | Нет |  |  | 9516
08РМ0172 | Ремонт. Люфтомеры | Ремонт | Нет |  |  | 9516
08РМ0183 | Ремонт. Мерники эталонные (1 разряд) до 100 л | Ремонт | Нет |  |  | 11422
08РМ0185 | Ремонт. Мерники эталонные (1 разряд) до 200 л | Ремонт | Нет |  |  | 14276
08РМ0186 | Ремонт. Мерники эталонные (1 разряд) до 50 л | Ремонт | Нет |  |  | 9516
08РМ0187 | Ремонт. Мерники эталонные Seraphin (1 разряд) до 100 л | Ремонт | Нет |  |  | 23797
08РМ0188 | Ремонт. Мерники эталонные Seraphin (1 разряд) до 20 л | Ремонт | Нет |  |  | 14276
08РМ0189 | Ремонт. Мерники эталонные Seraphin (1 разряд) до 200 л | Ремонт | Нет |  |  | 28553
08РМ0190 | Ремонт. Мерники эталонные Seraphin (1 разряд) до 50 л | Ремонт | Нет |  |  | 19034
08РМ0206 | Ремонт. Ремонт оборудования [1 категория сложности] | Ремонт | Нет |  | Сапфир | 3805
08РМ0206 | Ремонт. Ремонт оборудования [1 категория сложности] | Ремонт | Нет |  | Микмед | 3805
08РМ0206 | Ремонт. Ремонт оборудования [1 категория сложности] | Ремонт | Нет |  | ПВФ-1425 | 3805
08РМ0206 | Ремонт. Ремонт оборудования [1 категория сложности] | Ремонт | Нет |  | ST | 3805
08РМ0206 | Ремонт. Ремонт оборудования [1 категория сложности] | Ремонт | Нет |  | LA-403 | 3805
08РМ0206 | Ремонт. Ремонт оборудования [1 категория сложности] | Ремонт | Нет |  |  | 3805
08РМ0206 | Ремонт. Ремонт оборудования [1 категория сложности] | Ремонт | Нет |  |  | 3805
08РМ0206 | Ремонт. Ремонт оборудования [1 категория сложности] | Ремонт | Нет |  | М416 | 3805
08РМ0207 | Ремонт. Ремонт оборудования [2 категория сложности] | Ремонт | Нет |  | АЭ-25, АЭ-10, АЭ-4 | 7612
08РМ0207 | Ремонт. Ремонт оборудования [2 категория сложности] | Ремонт | Нет |  | ПА-300, ПУ-4Э, ПУ-1Б | 7612
08РМ0207 | Ремонт. Ремонт оборудования [2 категория сложности] | Ремонт | Нет |  | 2В-151 | 7612
08РМ0207 | Ремонт. Ремонт оборудования [2 категория сложности] | Ремонт | Нет |  | SNOL | 7612
08РМ0207 | Ремонт. Ремонт оборудования [2 категория сложности] | Ремонт | Нет |  | ПДМ-Аналитика | 7612
08РМ0207 | Ремонт. Ремонт оборудования [2 категория сложности] | Ремонт | Нет |  | ОКА | 7612
08РМ0207 | Ремонт. Ремонт оборудования [2 категория сложности] | Ремонт | Нет |  | ПЭ-4300 | 7612
08РМ0207 | Ремонт. Ремонт оборудования [2 категория сложности] | Ремонт | Нет |  | ХТ-3/40-1 | 7612
08РМ0207 | Ремонт. Ремонт оборудования [2 категория сложности] | Ремонт | Нет |  | ЛАБ-ПН-01 | 7612
08РМ0207 | Ремонт. Ремонт оборудования [2 категория сложности] | Ремонт | Нет |  | ТС-1/80, ТС-160 | 7612
08РМ0207 | Ремонт. Ремонт оборудования [2 категория сложности] | Ремонт | Нет |  | ДВ-1 | 7612
08РМ0207 | Ремонт. Ремонт оборудования [2 категория сложности] | Ремонт | Нет |  |  | 7612
08РМ0207 | Ремонт. Ремонт оборудования [2 категория сложности] | Ремонт | Нет |  | Stat Fax 4300 | 7612
08РМ0207 | Ремонт. Ремонт оборудования [2 категория сложности] | Ремонт | Нет |  | Терцик | 7612
08РМ0207 | Ремонт. Ремонт оборудования [2 категория сложности] | Ремонт | Нет |  | МИМП | 7612
08РМ0207 | Ремонт. Ремонт оборудования [2 категория сложности] | Ремонт | Нет |  |  | 7612
08РМ0207 | Ремонт. Ремонт оборудования [2 категория сложности] | Ремонт | Нет |  |  | 7612
08РМ0207 | Ремонт. Ремонт оборудования [2 категория сложности] | Ремонт | Нет |  | Милта | 7612
08РМ0207 | Ремонт. Ремонт оборудования [2 категория сложности] | Ремонт | Нет |  | ГП-40, ГП-80, ГП-160 | 7612
08РМ0207 | Ремонт. Ремонт оборудования [2 категория сложности] | Ремонт | Нет |  |  | 7612
08РМ0207 | Ремонт. Ремонт оборудования [2 категория сложности] | Ремонт | Нет |  | 1.01, 1.07 | 7612
08РМ0207 | Ремонт. Ремонт оборудования [2 категория сложности] | Ремонт | Нет |  |  | 7612
08РМ0207 | Ремонт. Ремонт оборудования [2 категория сложности] | Ремонт | Нет |  |  | 7612
08РМ0207 | Ремонт. Ремонт оборудования [2 категория сложности] | Ремонт | Нет |  | ПЭ-5300 | 7612
08РМ0207 | Ремонт. Ремонт оборудования [2 категория сложности] | Ремонт | Нет |  | UNICO 1201, UNICO 2100 | 7612
08РМ0208 | Ремонт. Ремонт оборудования [3 категория сложности] | Ремонт | Нет |  | Флюорат | 15227
08РМ0208 | Ремонт. Ремонт оборудования [3 категория сложности] | Ремонт | Нет |  | ВК-75 | 15227
08РМ0208 | Ремонт. Ремонт оборудования [3 категория сложности] | Ремонт | Нет |  | ГК-100-3 | 15227
08РМ0208 | Ремонт. Ремонт оборудования [3 категория сложности] | Ремонт | Нет |  | ABACUS | 15227
08РМ0208 | Ремонт. Ремонт оборудования [3 категория сложности] | Ремонт | Нет |  | Миндрей ВС 3600 | 15227
08РМ0208 | Ремонт. Ремонт оборудования [3 категория сложности] | Ремонт | Нет |  | АИД-70М, АИД-70Ц | 15227
08РМ0208 | Ремонт. Ремонт оборудования [3 категория сложности] | Ремонт | Нет |  | РТ-2048 | 15227
08РМ0208 | Ремонт. Ремонт оборудования [3 категория сложности] | Ремонт | Нет |  | КФК-3-01, КФК-3-01, ЗОМЗ | 15227
08РМ0209 | Ремонт. Ремонт оборудования по договору | Ремонт | Нет
08РМ0210 | Ремонт. Ремонт СИ по договору | Ремонт | Нет
08РМ0280 | Ремонт. Подгонка грузов для грузопоршневого манометра (3 и 2 разряд) [за 1 груз] | Ремонт | Нет |  |  | 1116
08РМ0281 | Ремонт. Подгонка грузов для грузопоршневого манометра (1 разряд) [за 1 груз] | Ремонт | Нет |  |  | 2234
08РМ0282 | Ремонт. Анализаторы-течеискателя АНТ-3М [за 1 дополнительный канал] | Ремонт | Нет |  |  | 2234
08РМ0289 | Ремонт. Анализаторы-течеискатели | Ремонт | Нет | 39982-08 | АНТ-3М | 16737
08РМ0289 | Ремонт. Анализаторы-течеискатели | Ремонт | Нет | 39982-14 | АНТ-3М | 16737
08РМ0292 | Ремонт. Устройства измерительные [электронные рулетки D-2401-2] | Ремонт | Нет |  |  | 45684
08РМ0293 | Ремонт. Спектрофотометры [Российского производства] | Ремонт | Нет |  |  | 18273
08РМ0294 | Ремонт. Спектрофотометры [Иностранного производства] | Ремонт | Нет |  |  | 22842
08РМ0295 | Ремонт. Аппарат высоковольтный испытательный | Ремонт | Нет |  |  | 38070
08РМ0297 | Ремонт. Аспираторы для отбора проб воздуха ПУ-4Э, ПУ-3, ПА-300, ПА-40 | Ремонт | Нет |  |  | 10381
08РМ0300 | Ремонт. Газовые хроматографы Кристалл-2000, Кристалл-5000, Кристалл-9000, Кристаллюкс по договору | Ремонт | Нет
08РМ0302 | Ремонт. Газоанализаторы производствава ОПТЭК | Ремонт | Нет |  |  | 18584
08РМ0303 | Ремонт. Аквадистилляторы [мелкий ремонт] | Ремонт | Нет |  |  | 5271
08РМ0304 | Ремонт. Аквадистилляторы [капитальный ремонт] | Ремонт | Нет |  |  | 19542
08РМ0305 | Ремонт. Стерилизаторы паровые медицинские [мелкий ремонт] | Ремонт | Нет |  |  | 5271
08РМ0306 | Ремонт. Стерилизаторы паровые медицинские [капитальный ремонт] | Ремонт | Нет |  |  | 19542
08РМ0307 | Ремонт. Облучатели-рецикуляторы | Ремонт | Нет |  |  | 3077
08РМ0309 | Ремонт. Стенды тормозные по договору | Ремонт | Нет
08РМ0310 | Ремонт. Влагомеры весовые | Ремонт | Нет |  |  | 14276
08РМ0311 | Ремонт. Термостаты суховоздушные | Ремонт | Нет |  |  | 10381
08РМ0312 | Ремонт. Термостаты суховоздушные охлаждающие | Ремонт | Нет |  |  | 14579
08РМ0313 | Ремонт. Магазины сопротивления [1 категории сложности] | Ремонт | Нет |  |  | 7747
08РМ0314 | Ремонт. Магазины сопротивления [2 категории сложности] | Ремонт | Нет |  |  | 23243
08РМ0316 | Ремонт. Мерники (1 разряд) [до 10 л] | Ремонт | Нет |  |  | 6762
08РМ0317 | Ремонт. Мерники (1 разряд) [от 10 до 50 л] | Ремонт | Нет |  |  | 8307
08РМ0318 | Ремонт. Мерники (1 разряд) [от 50 л] | Ремонт | Нет |  |  | 9904
08РМ0319 | Ремонт. Мерники (2 разряд) [до 10 л] | Ремонт | Нет |  |  | 4579
08РМ0320 | Ремонт. Мерники (2 разряд) [от 10 до 50 л] | Ремонт | Нет |  |  | 6603
08РМ0321 | Ремонт. Мерники (2 разряд) [от 50 л] по договору | Ремонт | Нет
08РМ0324 | Ремонт. Электрогардиографы [без учета стоимости запасных частей] | Ремонт | Нет |  |  | 22837
08РМ0328 | Ремонт. Весы лабораторные [средний класс точности] | Ремонт | Нет |  |  | 2470
08РМ0330 | Ремонт. Мерники эталонные (1 разряд) [от 300 до 500 л] | Ремонт | Нет |  |  | 18650
08РМ0332 | Ремонт. Покраска гирь М1, М2, М3 [за 1 гирю] [до 20 кг] | Ремонт | Нет |  |  | 165
08РМ0333 | Ремонт. Подготовка к покраске гирь М1, М2, М3 [за 1 гирю] [до 5 кг] | Ремонт | Нет |  |  | 140
08РМ0334 | Ремонт. Подготовка к покраске гирь М1, М2, М3 [за 1 гирю] [от 10 до 50 кг] | Ремонт | Нет |  |  | 285
08РМ0335 | Ремонт. Покраска мерников [до 20 л] | Ремонт | Нет |  |  | 1920
08РМ0336 | Ремонт. Покраска мерников [от 20 до 50 л] | Ремонт | Нет |  |  | 2910
08ТО0298 | Техническое обслуживание. Облучатели-рециркуляторы | Техническое обслуживание | Нет |  |  | 1729
08ТО0299 | Техническое обслуживание. Газовые хроматогрофы Кристалл-2000, Кристалл-5000, Кристалл-9000, Кристаллюкс | Техническое обслуживание | Нет |  |  | 86478
08ТО0301 | Техническое обслуживание. Оплата по затраченному времени [за 1 чел./час] | Техническое обслуживание | Нет |  |  | 3594
08ТО0329 | Техническое обслуживание. Анализаторы рентгенофлуоресцентные энергодисперсионные серы и хлора в нефти и нефтепродуктах СПЕКТРОСКАН ClSW | Техническое обслуживание | Нет |  |  | 49500
14ИГ0003 | Изготовление ГСО В-ТЦСМ, кинематической вязкости нефти | Изготовление | Нет |  |  | 969
14ИГ0004 | Изготовление ГСО В-ТЦСМ, кинематической вязкости нефти, с упаковкой в необоротную тару | Изготовление | Нет |  |  | 1160
14ИГ0005 | Изготовление ГСО ДНП-ТЦСМ, давления насыщенных паров в нефти | Изготовление | Нет |  |  | 1657
14ИГ0006 | Изготовление ГСО ДНП-ТЦСМ, давления насыщенных паров в нефти, с упаковкой в необоротную тару | Изготовление | Нет |  |  | 1852
14ИГ0007 | Изготовление ГСО МВ-ТЦСМ, массовой доли воды в нефти | Изготовление | Нет |  |  | 969
14ИГ0008 | Изготовление ГСО МВ-ТЦСМ, массовой доли воды в нефти, с упаковкой в необоротную тару | Изготовление | Нет |  |  | 1160
14ИГ0009 | Изготовление ГСО МДПН-ТЦСМ, массовой доли парафина в нефти | Изготовление | Нет |  |  | 1644
14ИГ0010 | Изготовление ГСО МДПН-ТЦСМ, массовой доли парафина в нефти, с упаковкой в необоротную тару | Изготовление | Нет |  |  | 1840
14ИГ0011 | Изготовление ГСО МП-ТЦСМ, массовой доли механических примесей в нефти | Изготовление | Нет |  |  | 969
14ИГ0012 | Изготовление ГСО МП-ТЦСМ, массовой доли механических примесей в нефти, с упаковкой в необоротную тару | Изготовление | Нет |  |  | 1160
14ИГ0013 | Изготовление ГСО ПГС в баллоны Заказчика 4; 5 л. Азот газообразный ОЧ | Изготовление | Нет |  |  | 3463
14ИГ0014 | Изготовление ГСО ПГС в баллоны Заказчика 4; 5 л. Азот газообразный ОЧ с доставкой | Изготовление | Нет |  |  | 4552
14ИГ0015 | Изготовление ГСО ПГС в баллоны Заказчика 4; 5 л. Воздух ОЧ | Изготовление | Нет |  |  | 3463
14ИГ0016 | Изготовление ГСО ПГС в баллоны Заказчика 4; 5 л. Воздух ОЧ с доставкой | Изготовление | Нет |  |  | 4552
14ИГ0017 | Изготовление ГСО ПГС в баллоны Заказчика 4; 5 л. Оксид углерода, метан в воздухе, азоте более 0,1 % с доставкой | Изготовление | Нет |  |  | 6555
14ИГ0018 | Изготовление ГСО ПГС в баллоны Заказчика 4; 5 л. Оксид углерода, метан в воздухе, азоте более 0,1% | Изготовление | Нет |  |  | 5464
14ИГ0019 | Изготовление ГСО ПГС в баллоны Заказчика 4; 5 л. Оксид углерода, метан в воздухе, азоте менее 0,1% | Изготовление | Нет |  |  | 6555
14ИГ0020 | Изготовление ГСО ПГС в баллоны Заказчика 4; 5 л. Оксид углерода, метан в воздухе, азоте менее 0,1% с доставкой | Изготовление | Нет |  |  | 7649
14ИГ0021 | Изготовление ГСО ПГС в баллоны Заказчика 4; 5 л. Пропан в воздухе, азоте более 0,1% | Изготовление | Нет |  |  | 5542
14ИГ0022 | Изготовление ГСО ПГС в баллоны Заказчика 4; 5 л. Пропан в воздухе, азоте более 0,1% с доставкой | Изготовление | Нет |  |  | 6637
14ИГ0023 | Изготовление ГСО ПГС в баллоны Заказчика 4; 5 л. Пропан в воздухе, азоте менее 0,1% | Изготовление | Нет |  |  | 6648
14ИГ0024 | Изготовление ГСО ПГС в баллоны Заказчика 4; 5 л. Пропан в воздухе, азоте менее 0,1% с доставкой | Изготовление | Нет |  |  | 7741
14ИГ0025 | Изготовление ГСО ПГС в баллоны Заказчика 4; 5 л. Пропан в гелии более 0,1% | Изготовление | Нет |  |  | 7958
14ИГ0026 | Изготовление ГСО ПГС в баллоны Заказчика 4; 5 л. Пропан в гелии более 0,1% с доставкой | Изготовление | Нет |  |  | 9049
14ИГ0027 | Изготовление ГСО ПГС в баллоны Заказчика 4; 5 л. Пропан в гелии менее 0,1% | Изготовление | Нет |  |  | 9546
14ИГ0028 | Изготовление ГСО ПГС в баллоны Заказчика 4; 5 л. Пропан в гелии менее 0,1% с доставкой | Изготовление | Нет |  |  | 10637
14ИГ0029 | Изготовление ГСО ПГС в баллоны Заказчика 8; 10 л. Азот газообразный ОЧ | Изготовление | Нет |  |  | 4667
14ИГ0030 | Изготовление ГСО ПГС в баллоны Заказчика 8; 10 л. Азот газообразный ОЧ с доставкой | Изготовление | Нет |  |  | 5758
14ИГ0031 | Изготовление ГСО ПГС в баллоны Заказчика 8; 10 л. Воздух ОЧ | Изготовление | Нет |  |  | 4667
14ИГ0032 | Изготовление ГСО ПГС в баллоны Заказчика 8; 10 л. Воздух ОЧ с доставкой | Изготовление | Нет |  |  | 5758
14ИГ0033 | Изготовление ГСО ПГС в баллоны Заказчика 8; 10 л. Оксид углерода, метан в воздухе, азоте более 0,1 % с доставкой | Изготовление | Нет |  |  | 8453
14ИГ0034 | Изготовление ГСО ПГС в баллоны Заказчика 8; 10 л. Оксид углерода, метан в воздухе, азоте более 0,1% | Изготовление | Нет |  |  | 7362
14ИГ0035 | Изготовление ГСО ПГС в баллоны Заказчика 8; 10 л. Оксид углерода, метан в воздухе, азоте менее 0,1% | Изготовление | Нет |  |  | 8839
14ИГ0036 | Изготовление ГСО ПГС в баллоны Заказчика 8; 10 л. Оксид углерода, метан в воздухе, азоте менее 0,1% с доставкой | Изготовление | Нет |  |  | 9927
14ИГ0037 | Изготовление ГСО ПГС в баллоны Заказчика 8; 10 л. Пропан в воздухе, азоте более 0,1% | Изготовление | Нет |  |  | 7472
14ИГ0038 | Изготовление ГСО ПГС в баллоны Заказчика 8; 10 л. Пропан в воздухе, азоте более 0,1% с доставкой | Изготовление | Нет |  |  | 8564
14ИГ0039 | Изготовление ГСО ПГС в баллоны Заказчика 8; 10 л. Пропан в воздухе, азоте менее 0,1 % с доставкой | Изготовление | Нет |  |  | 10061
14ИГ0040 | Изготовление ГСО ПГС в баллоны Заказчика 8; 10 л. Пропан в воздухе, азоте менее 0,1% | Изготовление | Нет |  |  | 8970
14ИГ0041 | Изготовление ГСО ПГС в баллоны Заказчика 8; 10 л. Пропан в гелии более 0,1% | Изготовление | Нет |  |  | 10718
14ИГ0042 | Изготовление ГСО ПГС в баллоны Заказчика 8; 10 л. Пропан в гелии более 0,1% с доставкой | Изготовление | Нет |  |  | 11809
14ИГ0043 | Изготовление ГСО ПГС в баллоны Заказчика 8; 10 л. Пропан в гелии менее 0,1% | Изготовление | Нет |  |  | 12862
14ИГ0044 | Изготовление ГСО ПГС в баллоны Заказчика 8; 10 л. Пропан в гелии менее 0,1% с доставкой | Изготовление | Нет |  |  | 13958
14ИГ0045 | Изготовление ГСО ПГС в баллоны Исполнителя 4; 5 л. Азот газообразный ОЧ | Изготовление | Нет |  |  | 8549
14ИГ0046 | Изготовление ГСО ПГС в баллоны Исполнителя 4; 5 л. Азот газообразный ОЧ с доставкой | Изготовление | Нет |  |  | 9640
14ИГ0047 | Изготовление ГСО ПГС в баллоны Исполнителя 4; 5 л. Воздух ОЧ | Изготовление | Нет |  |  | 8549
14ИГ0048 | Изготовление ГСО ПГС в баллоны Исполнителя 4; 5 л. Воздух ОЧ с доставкой | Изготовление | Нет |  |  | 9640
14ИГ0049 | Изготовление ГСО ПГС в баллоны Исполнителя 4; 5 л. Оксид углерода, метан в воздухе, азоте более 0,1 % | Изготовление | Нет |  |  | 10550
14ИГ0050 | Изготовление ГСО ПГС в баллоны Исполнителя 4; 5 л. Оксид углерода, метан в воздухе, азоте более 0,1 % с доставкой | Изготовление | Нет |  |  | 11640
14ИГ0051 | Изготовление ГСО ПГС в баллоны Исполнителя 4; 5 л. Оксид углерода, метан в воздухе, азоте менее 0,1 % | Изготовление | Нет |  |  | 11640
14ИГ0052 | Изготовление ГСО ПГС в баллоны Исполнителя 4; 5 л. Оксид углерода, метан в воздухе, азоте менее 0,1 % с доставкой | Изготовление | Нет |  |  | 12736
14ИГ0053 | Изготовление ГСО ПГС в баллоны Исполнителя 4; 5 л. Пропан в воздухе, азоте более 0,1 % с доставкой | Изготовление | Нет |  |  | 11724
14ИГ0054 | Изготовление ГСО ПГС в баллоны Исполнителя 4; 5 л. Пропан в воздухе, азоте менее 0,1 % | Изготовление | Нет |  |  | 11738
14ИГ0055 | Изготовление ГСО ПГС в баллоны Исполнителя 4; 5 л. Пропан в воздухе, азоте менее 0,1 % с доставкой | Изготовление | Нет |  |  | 12825
14ИГ0056 | Изготовление ГСО ПГС в баллоны Исполнителя 4; 5 л. Пропан в воздухе, азоте более 0,1 % | Изготовление | Нет |  |  | 10631
14ИГ0057 | Изготовление ГСО ПГС в баллоны Исполнителя 4; 5 л. Пропан в гелии более 0,1 % | Изготовление | Нет |  |  | 13045
14ИГ0058 | Изготовление ГСО ПГС в баллоны Исполнителя 4; 5 л. Пропан в гелии более 0,1 % с доставкой | Изготовление | Нет |  |  | 14131
14ИГ0059 | Изготовление ГСО ПГС в баллоны Исполнителя 4; 5 л. Пропан в гелии менее 0,1 % | Изготовление | Нет |  |  | 14630
14ИГ0060 | Изготовление ГСО ПГС в баллоны Исполнителя 4; 5 л. Пропан в гелии менее 0,1 % с доставкой | Изготовление | Нет |  |  | 15724
14ИГ0061 | Изготовление ГСО ПГС в баллоны Исполнителя 8; 10 л. Азот газообразный ОЧ | Изготовление | Нет |  |  | 9752
14ИГ0062 | Изготовление ГСО ПГС в баллоны Исполнителя 8; 10 л. Азот газообразный ОЧ с доставкой | Изготовление | Нет |  |  | 10848
14ИГ0063 | Изготовление ГСО ПГС в баллоны Исполнителя 8; 10 л. Воздух ОЧ | Изготовление | Нет |  |  | 9752
14ИГ0064 | Изготовление ГСО ПГС в баллоны Исполнителя 8; 10 л. Воздух ОЧ с доставкой | Изготовление | Нет |  |  | 10848
14ИГ0065 | Изготовление ГСО ПГС в баллоны Исполнителя 8; 10 л. Оксид углерода, метан в воздухе, азоте более 0,1 % | Изготовление | Нет |  |  | 12448
14ИГ0066 | Изготовление ГСО ПГС в баллоны Исполнителя 8; 10 л. Оксид углерода, метан в воздухе, азоте более 0,1 % с доставкой | Изготовление | Нет |  |  | 13540
14ИГ0067 | Изготовление ГСО ПГС в баллоны Исполнителя 8; 10 л. Оксид углерода, метан в воздухе, азоте менее 0,1 % | Изготовление | Нет |  |  | 13925
14ИГ0068 | Изготовление ГСО ПГС в баллоны Исполнителя 8; 10 л. Оксид углерода, метан в воздухе, азоте менее 0,1 % с доставкой | Изготовление | Нет |  |  | 15013
14ИГ0069 | Изготовление ГСО ПГС в баллоны Исполнителя 8; 10 л. Пропан в воздухе, азоте более 0,1 % | Изготовление | Нет |  |  | 12559
14ИГ0070 | Изготовление ГСО ПГС в баллоны Исполнителя 8; 10 л. Пропан в воздухе, азоте более 0,1 % с доставкой | Изготовление | Нет |  |  | 13651
14ИГ0071 | Изготовление ГСО ПГС в баллоны Исполнителя 8; 10 л. Пропан в воздухе, азоте менее 0,1 % | Изготовление | Нет |  |  | 14054
14ИГ0072 | Изготовление ГСО ПГС в баллоны Исполнителя 8; 10 л. Пропан в воздухе, азоте менее 0,1 % с доставкой | Изготовление | Нет |  |  | 15143
14ИГ0073 | Изготовление ГСО ПГС в баллоны Исполнителя 8; 10 л. Пропан в гелии более 0,1 % | Изготовление | Нет |  |  | 15806
14ИГ0074 | Изготовление ГСО ПГС в баллоны Исполнителя 8; 10 л. Пропан в гелии более 0,1 % с доставкой | Изготовление | Нет |  |  | 16895
14ИГ0075 | Изготовление ГСО ПГС в баллоны Исполнителя 8; 10 л. Пропан в гелии менее 0,1 % | Изготовление | Нет |  |  | 17952
14ИГ0076 | Изготовление ГСО ПГС в баллоны Исполнителя 8; 10 л. Пропан в гелии менее 0,1 % с доставкой | Изготовление | Нет |  |  | 19042
14ИГ0077 | Изготовление ГСО П-ТЦСМ, плотности нефти | Изготовление | Нет |  |  | 969
14ИГ0078 | Изготовление ГСО П-ТЦСМ, плотности нефти, с упаковкой в необоротную тару | Изготовление | Нет |  |  | 1160
14ИГ0079 | Изготовление ГСО ССН-1 | Изготовление | Нет |  |  | 2322
14ИГ0080 | Изготовление ГСО ССН-1, с упаковкой в необоротную тару | Изготовление | Нет |  |  | 2516
14ИГ0081 | Изготовление ГСО ССН-2 | Изготовление | Нет |  |  | 1988
14ИГ0082 | Изготовление ГСО ССН-2, с упаковкой в необоротную тару | Изготовление | Нет |  |  | 2171
14ИГ0083 | Изготовление ГСО ССН-3 | Изготовление | Нет |  |  | 1658
14ИГ0084 | Изготовление ГСО ССН-3 с упаковкой в необоротную тару | Изготовление | Нет |  |  | 1852
14ИГ0085 | Изготовление ГСО С-ТЦСМ массовой доли серы в нефти | Изготовление | Нет |  |  | 969
14ИГ0086 | Изготовление ГСО С-ТЦСМ массовой доли серы в нефти, с упаковкой в необоротную тару | Изготовление | Нет |  |  | 1160
14ИГ0087 | Изготовление ГСО ФС-ТЦСМ, фракционного состава нефти | Изготовление | Нет |  |  | 1644
14ИГ0088 | Изготовление ГСО ФС-ТЦСМ, фракционного состава нефти, с упаковкой в необоротную тару | Изготовление | Нет |  |  | 1840
14ИГ0089 | Изготовление ГСО ХОС-ТЦСМ | Изготовление | Нет |  |  | 2914
14ИГ0090 | Изготовление ГСО ХОС-ТЦСМ, с упаковкой в необоротную тару | Изготовление | Нет |  |  | 3111
14ИГ0091 | Изготовление ГСО ХС-ТЦСМ массовой концентрации хлористых солей в нефти | Изготовление | Нет |  |  | 969
14ИГ0092 | Изготовление ГСО ХС-ТЦСМ массовой концентрации хлористых солей в нефти, с упаковкой в необоротную тару | Изготовление | Нет |  |  | 1160
14ИГ0370 | Изготовление ГСО ПГС в баллоны Заказчика 4; 5 л. Метан в гелии менее 0,1% | Изготовление | Нет |  |  | 8971
14ИГ0371 | Изготовление ГСО ПГС в баллоны Заказчика 4; 5 л. Метан в гелии менее 0,1% с доставкой | Изготовление | Нет |  |  | 10066
14ИГ0372 | Изготовление ГСО ПГС в баллоны Заказчика 4; 5 л. Метан в гелии более 0,1% | Изготовление | Нет |  |  | 7874
14ИГ0373 | Изготовление ГСО ПГС в баллоны Заказчика 4; 5 л. Метан в гелии более 0,1% с доставкой | Изготовление | Нет |  |  | 8975
14ИГ0374 | Изготовление ГСО ПГС в баллоны Заказчика 8; 10 л. Метан в гелии менее 0,1% | Изготовление | Нет |  |  | 12083
14ИГ0375 | Изготовление ГСО ПГС в баллоны Заказчика 8; 10 л. Метан в гелии менее 0,1% с доставкой | Изготовление | Нет |  |  | 13179
14ИГ0376 | Изготовление ГСО ПГС в баллоны Заказчика 8; 10 л. Метан в гелии более 0,1% | Изготовление | Нет |  |  | 10607
14ИГ0377 | Изготовление ГСО ПГС в баллоны Заказчика 8; 10 л. Метан в гелии более 0,1% с доставкой | Изготовление | Нет |  |  | 11702
14ИГ0378 | Изготовление ГСО ПГС в баллоны Заказчика 4; 5 л. Окись углерода в гелии менее 0,1% | Изготовление | Нет |  |  | 8971
14ИГ0379 | Изготовление ГСО ПГС в баллоны Заказчика 4; 5 л. Окись углерода в гелии менее 0,1% с доставкой | Изготовление | Нет |  |  | 10066
14ИГ0380 | Изготовление ГСО ПГС в баллоны Заказчика 4; 5 л. Окись углерода в гелии более 0,1% | Изготовление | Нет |  |  | 7878
14ИГ0381 | Изготовление ГСО ПГС в баллоны Заказчика 4; 5 л. Окись углерода в гелии более 0,1% с доставкой | Изготовление | Нет |  |  | 8975
14ИГ0382 | Изготовление ГСО ПГС в баллоны Заказчика 8; 10 л. Окись углерода в гелии менее 0,1% | Изготовление | Нет |  |  | 12083
14ИГ0383 | Изготовление ГСО ПГС в баллоны Заказчика 8; 10 л. Окись углерода в гелии менее 0,1% с доставкой | Изготовление | Нет |  |  | 13179
14ИГ0384 | Изготовление ГСО ПГС в баллоны Заказчика 8; 10 л. Окись углерода в гелии более 0,1% | Изготовление | Нет |  |  | 10607
14ИГ0385 | Изготовление ГСО ПГС в баллоны Заказчика 8; 10 л. Окись углерода в гелии более 0,1% с доставкой | Изготовление | Нет |  |  | 11702
14ИГ0386 | Изготовление ГСО ПГС в баллоны Исполнителя 4; 5 л. Метан в гелии менее 0,1% | Изготовление | Нет |  |  | 14033
14ИГ0387 | Изготовление ГСО ПГС в баллоны Исполнителя 4; 5 л. Метан в гелии менее 0,1% с доставкой | Изготовление | Нет |  |  | 15129
14ИГ0388 | Изготовление ГСО ПГС в баллоны Исполнителя 4; 5 л. Метан в гелии более 0,1% | Изготовление | Нет |  |  | 12942
14ИГ0389 | Изготовление ГСО ПГС в баллоны Исполнителя 4; 5 л. Метан в гелии более 0,1% с доставкой | Изготовление | Нет |  |  | 14036
14ИГ0390 | Изготовление ГСО ПГС в баллоны Исполнителя 8; 10 л. Метан в гелии менее 0,1% | Изготовление | Нет |  |  | 17170
14ИГ0391 | Изготовление ГСО ПГС в баллоны Исполнителя 8; 10 л. Метан в гелии менее 0,1% с доставкой | Изготовление | Нет |  |  | 18267
14ИГ0392 | Изготовление ГСО ПГС в баллоны Исполнителя 8; 10 л. Метан в гелии более 0,1% | Изготовление | Нет |  |  | 15695
14ИГ0393 | Изготовление ГСО ПГС в баллоны Исполнителя 8; 10 л. Метан в гелии более 0,1% с доставкой | Изготовление | Нет |  |  | 16789
14ИГ0394 | Изготовление ГСО ПГС в баллоны Исполнителя 4; 5 л. Окись углерода в гелии менее 0,1% | Изготовление | Нет |  |  | 15047
14ИГ0395 | Изготовление ГСО ПГС в баллоны Исполнителя 4; 5 л. Окись углерода в гелии менее 0,1% с доставкой | Изготовление | Нет |  |  | 16141
14ИГ0396 | Изготовление ГСО ПГС в баллоны Исполнителя 4; 5 л. Окись углерода в гелии более 0,1% | Изготовление | Нет |  |  | 12942
14ИГ0397 | Изготовление ГСО ПГС в баллоны Исполнителя 4; 5 л. Окись углерода в гелии более 0,1% с доставкой | Изготовление | Нет |  |  | 14036
14ИГ0398 | Изготовление ГСО ПГС в баллоны Исполнителя 8; 10 л. Окись углерода в гелии менее 0,1% | Изготовление | Нет |  |  | 21051
14ИГ0399 | Изготовление ГСО ПГС в баллоны Исполнителя 8; 10 л. Окись углерода в гелии менее 0,1% с доставкой | Изготовление | Нет |  |  | 22146
14ИГ0400 | Изготовление ГСО ПГС в баллоны Исполнителя 8; 10 л. Окись углерода в гелии более 0,1% | Изготовление | Нет |  |  | 15695
14ИГ0401 | Изготовление ГСО ПГС в баллоны Исполнителя 8; 10 л. Окись углерода в гелии более 0,1% с доставкой | Изготовление | Нет |  |  | 16789
14ИГ0402 | Изготовление ГСО ПГС в баллоны Исполнителя 4; 5 л. Окись углерода в воздухе, азоте менее 0,1 % | Изготовление | Нет |  |  | 12630
14ИГ0403 | Изготовление ГСО ПГС в баллоны Исполнителя 4; 5 л. Окись углерода в воздухе, азоте менее 0,1 % с доставкой | Изготовление | Нет |  |  | 13724
14ИГ0404 | Изготовление ГСО ПГС в баллоны Исполнителя 8; 10 л. Окись углерода в воздухе, азоте менее 0,1 % | Изготовление | Нет |  |  | 17807
14ИГ0405 | Изготовление ГСО ПГС в баллоны Исполнителя 8; 10 л. Окись углерода в воздухе, азоте менее 0,1 % с доставкой | Изготовление | Нет |  |  | 18901
14ИГ0412 | Изготовление ГСО ХОН-ТЦСМ | Изготовление | Нет |  |  | 2914
14ИГ0413 | Изготовление ГСО ХОН-ТЦСМ, с упаковкой в необоротную тару | Изготовление | Нет |  |  | 3111
14ИГ0585 | Изготовление ГСО ФСН-ТЦСМ, фракционный состав нефти | Изготовление | Нет |  |  | 1644
14ИГ0586 | Изготовление ГСО ВН-ТЦСМ, содержание воды в нефти | Изготовление | Нет |  |  | 969
14ИГ0658 | Изготовление ГСО по договору | Изготовление | Нет
14ИГ0672 | Изготовление ГСО ПГС в баллоны Заказчика 2 л. Азот газообразный ОЧ | Изготовление | Нет |  |  | 1905
14ИГ0673 | Изготовление ГСО ПГС в баллоны Заказчика 2 л. Азот газообразный ОЧ с доставкой | Изготовление | Нет |  |  | 2504
14ИГ0674 | Изготовление ГСО ПГС в баллоны Заказчика 2 л. Воздух ОЧ | Изготовление | Нет |  |  | 1905
14ИГ0675 | Изготовление ГСО ПГС в баллоны Заказчика 2 л. Воздух ОЧ с доставкой | Изготовление | Нет |  |  | 2504
14ИГ0676 | Изготовление ГСО ПГС в баллоны Заказчика 2 л. Оксид углерода, метан в воздухе, азоте более 0,1 % | Изготовление | Нет |  |  | 3005
14ИГ0677 | Изготовление ГСО ПГС в баллоны Заказчика 2 л. Оксид углерода, метан в воздухе, азоте более 0,1 % с доставкой | Изготовление | Нет |  |  | 3605
14ИГ0678 | Изготовление ГСО ПГС в баллоны Заказчика 2 л. Оксид углерода, метан в воздухе, азоте менее 0,1 % | Изготовление | Нет |  |  | 3605
14ИГ0679 | Изготовление ГСО ПГС в баллоны Заказчика 2 л. Оксид углерода, метан в воздухе, азоте менее 0,1 % с доставкой | Изготовление | Нет |  |  | 4207
14ИГ0680 | Изготовление ГСО ПГС в баллоны Заказчика 2 л. Пропан в воздухе, азоте более 0,1 % | Изготовление | Нет |  |  | 3048
14ИГ0681 | Изготовление ГСО ПГС в баллоны Заказчика 2 л. Пропан в воздухе, азоте более 0,1 % с доставкой | Изготовление | Нет |  |  | 3650
14ИГ0682 | Изготовление ГСО ПГС в баллоны Заказчика 2 л. Пропан в воздухе, азоте менее 0,1 % | Изготовление | Нет |  |  | 3656
14ИГ0683 | Изготовление ГСО ПГС в баллоны Заказчика 2 л. Пропан в воздухе, азоте менее 0,1 % с доставкой | Изготовление | Нет |  |  | 4258
14ИГ0684 | Изготовление ГСО ПГС в баллоны Заказчика 2 л. Пропан в гелии более 0,1 % | Изготовление | Нет |  |  | 4377
14ИГ0685 | Изготовление ГСО ПГС в баллоны Заказчика 2 л. Пропан в гелии более 0,1 % с доставкой | Изготовление | Нет |  |  | 4977
14ИГ0686 | Изготовление ГСО ПГС в баллоны Заказчика 2 л. Пропан в гелии менее 0,1 % | Изготовление | Нет |  |  | 5250
14ИГ0687 | Изготовление ГСО ПГС в баллоны Заказчика 2 л. Пропан в гелии менее 0,1 % с доставкой | Изготовление | Нет |  |  | 5850
14ИГ0688 | Изготовление ГСО ПГС в баллоны Заказчика 2 л. Метан в гелии менее 0,1 % | Изготовление | Нет |  |  | 4934
14ИГ0689 | Изготовление ГСО ПГС в баллоны Заказчика 2 л. Метан в гелии менее 0,1 % с доставкой | Изготовление | Нет |  |  | 5536
14ИГ0690 | Изготовление ГСО ПГС в баллоны Заказчика 2 л. Метан в гелии более 0,1 % | Изготовление | Нет |  |  | 4331
14ИГ0691 | Изготовление ГСО ПГС в баллоны Заказчика 2 л. Метан в гелии более 0,1 % с доставкой | Изготовление | Нет |  |  | 4936
14ИГ0692 | Изготовление ГСО ПГС в баллоны Заказчика 2 л. Оксид углерода в гелии менее 0,1 % | Изготовление | Нет |  |  | 4934
14ИГ0693 | Изготовление ГСО ПГС в баллоны Заказчика 2 л. Оксид углерода в гелии менее 0,1 % с доставкой | Изготовление | Нет |  |  | 5536
14ИГ0694 | Изготовление ГСО ПГС в баллоны Заказчика 2 л. Оксид углерода в гелии более 0,1 % | Изготовление | Нет |  |  | 4333
14ИГ0695 | Изготовление ГСО ПГС в баллоны Заказчика 2 л. Оксид углерода в гелии более 0,1 % с доставкой | Изготовление | Нет |  |  | 4936
14ИГ0696 | Изготовление ГСО ПГС в баллоны Исполнителя 2 л. Азот газообразный ОЧ | Изготовление | Нет |  |  | 4702
14ИГ0697 | Изготовление ГСО ПГС в баллоны Исполнителя 2 л. Азот газообразный ОЧ с доставкой | Изготовление | Нет |  |  | 5302
14ИГ0698 | Изготовление ГСО ПГС в баллоны Исполнителя 2 л. Воздух ОЧ | Изготовление | Нет |  |  | 4702
14ИГ0699 | Изготовление ГСО ПГС в баллоны Исполнителя 2 л. Воздух ОЧ с доставкой | Изготовление | Нет |  |  | 5302
14ИГ0700 | Изготовление ГСО ПГС в баллоны Исполнителя 2 л. Оксид углерода, метан в воздухе, азоте более 0,1 % | Изготовление | Нет |  |  | 5803
14ИГ0701 | Изготовление ГСО ПГС в баллоны Исполнителя 2 л. Оксид углерода, метан в воздухе, азоте более 0,1 % с доставкой | Изготовление | Нет |  |  | 6402
14ИГ0702 | Изготовление ГСО ПГС в баллоны Исполнителя 2 л. Оксид углерода, метан в воздухе, азоте менее 0,1 % | Изготовление | Нет |  |  | 6402
14ИГ0703 | Изготовление ГСО ПГС в баллоны Исполнителя 2 л. Оксид углерода, метан в воздухе, азоте менее 0,1 % с доставкой | Изготовление | Нет |  |  | 7005
14ИГ0704 | Изготовление ГСО ПГС в баллоны Исполнителя 2 л. Пропан в воздухе, азоте более 0,1 % | Изготовление | Нет |  |  | 5847
14ИГ0705 | Изготовление ГСО ПГС в баллоны Исполнителя 2 л. Пропан в воздухе, азоте более 0,1 % с доставкой | Изготовление | Нет |  |  | 6448
14ИГ0706 | Изготовление ГСО ПГС в баллоны Исполнителя 2 л. Пропан в воздухе, азоте менее 0,1 % | Изготовление | Нет |  |  | 6456
14ИГ0707 | Изготовление ГСО ПГС в баллоны Исполнителя 2 л. Пропан в воздухе, азоте менее 0,1 % с доставкой | Изготовление | Нет |  |  | 7054
14ИГ0708 | Изготовление ГСО ПГС в баллоны Исполнителя 2 л. Пропан в гелии более 0,1 % | Изготовление | Нет |  |  | 7175
14ИГ0709 | Изготовление ГСО ПГС в баллоны Исполнителя 2 л. Пропан в гелии более 0,1 % с доставкой | Изготовление | Нет |  |  | 7772
14ИГ0710 | Изготовление ГСО ПГС в баллоны Исполнителя 2 л. Пропан в гелии менее 0,1 % | Изготовление | Нет |  |  | 8047
14ИГ0711 | Изготовление ГСО ПГС в баллоны Исполнителя 2 л. Пропан в гелии менее 0,1 % с доставкой | Изготовление | Нет |  |  | 8648
14ИГ0712 | Изготовление ГСО ПГС в баллоны Исполнителя 2 л. Метан в гелии менее 0,1 % | Изготовление | Нет |  |  | 7718
14ИГ0713 | Изготовление ГСО ПГС в баллоны Исполнителя 2 л. Метан в гелии менее 0,1 % с доставкой | Изготовление | Нет |  |  | 8321
14ИГ0714 | Изготовление ГСО ПГС в баллоны Исполнителя 2 л. Метан в гелии более 0,1 % | Изготовление | Нет |  |  | 7118
14ИГ0715 | Изготовление ГСО ПГС в баллоны Исполнителя 2 л. Метан в гелии более 0,1 % с доставкой | Изготовление | Нет |  |  | 7720
14ИГ0716 | Изготовление ГСО ПГС в баллоны Исполнителя 2 л. Окись углерода в гелии менее 0,1 % | Изготовление | Нет |  |  | 8276
14ИГ0717 | Изготовление ГСО ПГС в баллоны Исполнителя 2 л. Окись углерода в гелии менее 0,1 % с доставкой | Изготовление | Нет |  |  | 8878
14ИГ0718 | Изготовление ГСО ПГС в баллоны Исполнителя 2 л. Окись углерода в гелии более 0,1 % | Изготовление | Нет |  |  | 7118
14ИГ0719 | Изготовление ГСО ПГС в баллоны Исполнителя 2 л. Окись углерода в гелии более 0,1 % с доставкой | Изготовление | Нет |  |  | 7720
14ИГ0720 | Изготовление ГСО ПГС в баллоны Исполнителя 2 л. Оксид углерода в воздухе, азоте менее 0,1 % | Изготовление | Нет |  |  | 6947
14ИГ0721 | Изготовление ГСО ПГС в баллоны Исполнителя 2 л. Оксид углерода в воздухе, азоте менее 0,1 % с доставкой | Изготовление | Нет |  |  | 7548
14ИП0406 | Проведение испытаний продукции. Измерение показателей качества электрической энергии в одной точке для частного дома, одной квартиры в многоквартирном доме. Продолжительность измерений 1 сутки, но не менее 24 ч | Проведение испытаний | Да |  |  | 8066
14ИП0407 | Проведение испытаний продукции. Измерение показателей качества электрической энергии в одной точке для частного дома, одной квартиры в многоквартирном доме. Продолжительность измерений от 2, но не более 7 суток. | Проведение испытаний | Да |  |  | 11865
14ИП0408 | Проведение испытаний продукции. Измерение показателей качества электрической энергии в одной точке. Продолжительность измерений 1 сутки, но не менее 24 ч. | Проведение испытаний | Да |  |  | 18697
14ИП0409 | Проведение испытаний продукции. Измерение показателей качества электрической энергии в одной точке. Продолжительность измерений 2 суток | Проведение испытаний | Да |  |  | 23086
14ИП0410 | Проведение испытаний продукции. Измерение показателей качества электрической энергии в одной точке. Продолжительность измерений 7 суток | Проведение испытаний | Да |  |  | 34963
14ИП0411 | Проведение испытаний продукции. Испытания баллонов для стандартных образцов | Проведение испытаний | Нет |  |  | 2083
14ИП0414 | Проведение испытаний продукции. Определение активной кислотности (рН), буферности | Проведение испытаний | Нет |  |  | 394
14ИП0415 | Проведение испытаний продукции. Определение активности кислой фосфатазы | Проведение испытаний | Нет |  |  | 1145
14ИП0416 | Проведение испытаний продукции. Определение аммиака качественная реакция | Проведение испытаний | Нет |  |  | 289
14ИП0417 | Проведение испытаний продукции. Определение альдегидов в винодельческой продукции | Проведение испытаний | Нет |  |  | 1306
14ИП0418 | Проведение испытаний продукции. Определение аскорбиновой кислоты/ Массовая концентрация аскорбиновой кислоты методом капиллярного электрофореза | Проведение испытаний | Нет |  |  | 1663
14ИП0419 | Проведение испытаний продукции. Определение ацесульфама К/ Массовая концентрация Ацесульфама К методом капиллярного электрофореза | Проведение испытаний | Нет |  |  | 1663
14ИП0432 | Проведение испытаний продукции. Определение бенз(а)пирена/ Массовая концентрация бенз(а)пирена | Проведение испытаний | Нет |  |  | 4308
14ИП0433 | Проведение испытаний продукции. Определение бензоата калия (натрия)/ Массовая концентрация бензоата калия (натрия) титриметрическим методом | Проведение испытаний | Нет |  |  | 1076
14ИП0434 | Проведение испытаний продукции. Определение бензойной (сорбиновой) кислоты/ Массовая концентрация бензойной (сорбиновой) кислоты титриметрическим методом | Проведение испытаний | Нет |  |  | 1076
14ИП0435 | Проведение испытаний продукции. Определение высших спиртов в винодельческой продукции спектрофотометрическим методом | Проведение испытаний | Нет |  |  | 1306
14ИП0436 | Проведение испытаний продукции. Определение влаги и сухих веществ термогравиметрическим методом | Проведение испытаний | Нет |  |  | 390
14ИП0437 | Проведение испытаний продукции. Определение влаги и сухих веществ гравиметрическим | Проведение испытаний | Нет |  |  | 685
14ИП0438 | Проведение испытаний продукции. Определение гексахлорбензола/ Массовая концентрация гексахлорбензола | Проведение испытаний | Нет |  |  | 1727
14ИП0439 | Проведение испытаний продукции. Определение гистамина | Проведение испытаний | Нет |  |  | 3106
14ИП0440 | Проведение испытаний продукции. Определение 2,4-Д кислоты | Проведение испытаний | Нет |  |  | 1727
14ИП0441 | Проведение испытаний продукции. Определение давления двуокиси углерода/ Массовая доля двуокиси углерода | Проведение испытаний | Нет |  |  | 289
14ИП0448 | Проведение испытаний продукции. Определение железа/ Массовая концентрация железа | Проведение испытаний | Нет |  |  | 988
14ИП0449 | Проведение испытаний продукции. Определение жирно-кислотного состава методом ГЖХ | Проведение испытаний | Нет |  |  | 2505
14ИП0450 | Проведение испытаний продукции. Определение зараженности и загрязненности вредителями | Проведение испытаний | Нет |  |  | 159
14ИП0457 | Проведение испытаний продукции. Определение индекса растворимости | Проведение испытаний | Нет |  |  | 289
14ИП0458 | Проведение испытаний продукции. Определение йодного числа | Проведение испытаний | Нет |  |  | 815
14ИП0459 | Проведение испытаний продукции. Определение кадмия, свинца, мышьяка, меди, цинка методом инверсионной вольтамперометрии [за 1 элемент] | Проведение испытаний | Нет |  |  | 952
14ИП0460 | Проведение испытаний продукции. Определение кальция | Проведение испытаний | Нет |  |  | 685
14ИП0461 | Проведение испытаний продукции. Определение кислотного числа/ перекисного числа | Проведение испытаний | Нет |  |  | 815
14ИП0462 | Проведение испытаний продукции. Определение кислотности / Титруемых кислот / Массовая доля титруемых кислот в пересчете на преобладающую кислоту / Титруемая кислотность жировой фазы | Проведение испытаний | Нет |  |  | 426
14ИП0463 | Проведение испытаний продукции. Определение количества летучих жирных кислот в мясной продукции | Проведение испытаний | Нет |  |  | 931
14ИП0464 | Проведение испытаний продукции. Определение количества штук изделий в 1 кг | Проведение испытаний | Нет |  |  | 289
14ИП0465 | Проведение испытаний продукции. Определение кофеина / Массовая концентрация кофеина методом капиллярного электрофореза | Проведение испытаний | Нет |  |  | 1663
14ИП0466 | Проведение испытаний продукции. Определение крахмала / массовая доля крахмала количественное определение | Проведение испытаний | Нет |  |  | 1104
14ИП0468 | Проведение испытаний продукции. Определение летучих кислот / массовая концентрация летучих кислот | Проведение испытаний | Нет |  |  | 931
14ИП0469 | Проведение испытаний продукции. Определение массы нетто | Проведение испытаний | Нет |  |  | 289
14ИП0470 | Проведение испытаний продукции. Определение массы сухого вещества, перешедшего в варочную воду | Проведение испытаний | Нет |  |  | 815
14ИП0471 | Проведение испытаний продукции. Определение массовой доли азота в яичных продуктах | Проведение испытаний | Нет |  |  | 1163
14ИП0472 | Проведение испытаний продукции. Определение массовой доли белка / Белка в пересчете на сухое вещество | Проведение испытаний | Нет |  |  | 1163
14ИП0473 | Проведение испытаний продукции. Определение массовой доли действительного экстракта / Экстрактивность начального сусла пикнометрическим методом | Проведение испытаний | Нет |  |  | 1437
14ИП0474 | Проведение испытаний продукции. Определение массовой доли диоксида серы | Проведение испытаний | Нет |  |  | 685
14ИП0475 | Проведение испытаний продукции. Определение массовой доли доброкачественного ядра | Проведение испытаний | Нет |  |  | 289
14ИП0476 | Проведение испытаний продукции. Определение массовой доли жира / Жира в пересчете на сухое вещество гравиметрическим методом | Проведение испытаний | Нет |  |  | 815
14ИП0477 | Проведение испытаний продукции. Определение массовой доли жира / Жира в пересчете на сухое вещество методом Сокслета | Проведение испытаний | Нет |  |  | 1376
14ИП0478 | Проведение испытаний продукции. Определение массовой доли золы / Золы нерастворимой в соляной кислоте / Общей золы | Проведение испытаний | Нет |  |  | 815
14ИП0479 | Проведение испытаний продукции. Определение массовой доли йода | Проведение испытаний | Нет |  |  | 1251
14ИП0480 | Проведение испытаний продукции. Определение массовой доли костных включений | Проведение испытаний | Нет |  |  | 1013
14ИП0481 | Проведение испытаний продукции. Определение массовой доли лактозы | Проведение испытаний | Нет |  |  | 1104
14ИП0482 | Проведение испытаний продукции. Определение массовой доли металломагнитной примеси / Металломагнитной примеси | Проведение испытаний | Нет |  |  | 357
14ИП0483 | Проведение испытаний продукции. Определение массовой доли минеральной примеси | Проведение испытаний | Нет |  |  | 289
14ИП0484 | Проведение испытаний продукции. Определение массовой доли молочного жира в жировой фазе | Проведение испытаний | Нет |  |  | 2505
14ИП0485 | Проведение испытаний продукции. Определение массовой доли небелкового азота | Проведение испытаний | Нет |  |  | 1163
14ИП0486 | Проведение испытаний продукции. Определение массовой доли нежировых примесей | Проведение испытаний | Нет |  |  | 815
14ИП0487 | Проведение испытаний продукции. Определение массовой доли нитрита натрия | Проведение испытаний | Нет |  |  | 815
14ИП0488 | Проведение испытаний продукции. Определение массовой доли общего сахара / Сахара в пересчете на сухое вещество / Массовая доля общего сахара, выраженная в сахарозе, в пересчете на сухое вещество | Проведение испытаний | Нет |  |  | 815
14ИП0489 | Проведение испытаний продукции. Определение массовой доли общего фосфора в маслах растительных | Проведение испытаний | Нет |  |  | 2663
14ИП0490 | Проведение испытаний продукции. Определение массовой доли фосфора в мясных изделиях | Проведение испытаний | Нет |  |  | 1104
14ИП0491 | Проведение испытаний продукции. Определение массовой доли отстоя в масле | Проведение испытаний | Нет |  |  | 289
14ИП0492 | Проведение испытаний продукции. Определение массовой доли примесей: сорной, цветковых пленок, испорченных ядер, необрушенных зерен, пожелтевших | Проведение испытаний | Нет |  |  | 289
14ИП0493 | Проведение испытаний продукции. Определение массовой доли растительных примесей | Проведение испытаний | Нет |  |  | 289
14ИП0494 | Проведение испытаний продукции. Определение массовой доли свободного (дестабилизированного) жира | Проведение испытаний | Нет |  |  | 1465
14ИП0495 | Проведение испытаний продукции. Определение массовой доли соли / Массовая доля хлоридов / Массовая доля хлористого натрия | Проведение испытаний | Нет |  |  | 685
14ИП0496 | Проведение испытаний продукции. Определение массовой доли составных частей / Массовая доля составных частей от указанной на этикетке массы нетто | Проведение испытаний | Нет |  |  | 289
14ИП0497 | Проведение испытаний продукции. Определение мыла в маслах растительных (качественный метод) / Мыло | Проведение испытаний | Нет |  |  | 390
14ИП0498 | Проведение испытаний продукции. Определение мышьяка / Массовая концентрация мышьяка спектрофотометрическим методом | Проведение испытаний | Нет |  |  | 1382
14ИП0499 | Проведение испытаний продукции. Определение набухаемости / Намокаемость | Проведение испытаний | Нет |  |  | 289
14ИП0500 | Проведение испытаний продукции. Определение наличия диоксида серы качественная реакция | Проведение испытаний | Нет |  |  | 390
14ИП0501 | Проведение испытаний продукции. Определение наличия перекиси водорода [качественная реакция] | Проведение испытаний | Нет |  |  | 289
14ИП0502 | Проведение испытаний продукции. Определение наличия соды качественная реакция | Проведение испытаний | Нет |  |  | 289
14ИП0503 | Проведение испытаний продукции. Определение наличия сухого молока, качественный метод ИФА [1 исследование] | Проведение испытаний | Нет |  |  | 8926
14ИП0504 | Проведение испытаний продукции. Определение наличия сухого молока, качественный метод ИФА [серия 42 образца] | Проведение испытаний | Нет |  |  | 1474
14ИП0505 | Проведение испытаний продукции. Определение наличия сухого молока, качественный метод ИФА [серия 20 образцов] | Проведение испытаний | Нет |  |  | 1686
14ИП0506 | Проведение испытаний продукции. Определение наличия сухого молока качественный метод ИФА [серия 10 образцов] | Проведение испытаний | Нет |  |  | 2337
14ИП0507 | Проведение испытаний продукции. Определение наличия сухого молока качественный метод ИФА [серия 5 образцов] | Проведение испытаний | Нет |  |  | 2857
14ИП0508 | Проведение испытаний продукции. Определение наполнителя, качественный метод | Проведение испытаний | Нет |  |  | 390
14ИП0509 | Проведение испытаний продукции. Определение неомыляемых веществ | Проведение испытаний | Нет |  |  | 815
14ИП0510 | Проведение испытаний продукции. Определение нитратов | Проведение испытаний | Нет |  |  | 685
14ИП0511 | Проведение испытаний продукции. Определение нитрозаминов | Проведение испытаний | Нет |  |  | 3106
14ИП0512 | Проведение испытаний продукции. Определение объема продукции / Масса / Размер | Проведение испытаний | Нет |  |  | 289
14ИП0513 | Проведение испытаний продукции. Определение олова / Массовая доля олова / Массовая концентрация олова | Проведение испытаний | Нет |  |  | 1104
14ИП0514 | Проведение испытаний продукции. Определение органолептических показателей без предварительной варки и жарки | Проведение испытаний | Нет |  |  | 541
14ИП0515 | Проведение испытаний продукции. Определение органолептических показателей с варкой и жаркой | Проведение испытаний | Нет |  |  | 583
14ИП0516 | Проведение испытаний продукции. Определение органолептических показателей алкогольсодержащей продукции | Проведение испытаний | Нет |  |  | 1200
14ИП0517 | Проведение испытаний продукции. Определение остаточных количеств антибиотиков в продуктах животного происхождения методом ИФА [1 исследование] | Проведение испытаний | Нет |  |  | 8926
14ИП0518 | Проведение испытаний продукции. Определение остаточных количеств антибиотиков в продуктах животного происхождения методом ИФА [серия 42 образца] | Проведение испытаний | Нет |  |  | 1474
14ИП0519 | Проведение испытаний продукции. Определение остаточных количеств антибиотиков в продуктах животного происхождения методом ИФА [серия 20 образцов] | Проведение испытаний | Нет |  |  | 1686
14ИП0520 | Проведение испытаний продукции. Определение остаточных количеств антибиотиков в продуктах животного происхождения методом ИФА [серия 10 образцов] | Проведение испытаний | Нет |  |  | 2337
14ИП0521 | Проведение испытаний продукции. Определение остаточных количеств антибиотиков в продуктах животного происхождения методом ИФА [серия 5 образцов] | Проведение испытаний | Нет |  |  | 2857
14ИП0522 | Проведение испытаний продукции. Определение отклонения объема продуктов от номинального значения | Проведение испытаний | Нет |  |  | 289
14ИП0528 | Проведение испытаний продукции. Определение пеностойкости | Проведение испытаний | Нет |  |  | 289
14ИП0529 | Проведение испытаний продукции. Определение пестицидов хлорорганических | Проведение испытаний | Нет |  |  | 3070
14ИП0530 | Проведение испытаний продукции. Определение пестицидов ртутьорганических | Проведение испытаний | Нет |  |  | 3059
14ИП0531 | Проведение испытаний продукции. Определение плотности ареометром | Проведение испытаний | Нет |  |  | 289
14ИП0532 | Проведение испытаний продукции. Определение полихлорированных бифенилов | Проведение испытаний | Нет |  |  | 3769
14ИП0533 | Проведение испытаний продукции. Определение пористости | Проведение испытаний | Нет |  |  | 390
14ИП0534 | Проведение испытаний продукции. Определение посторонних включений | Проведение испытаний | Нет |  |  | 289
14ИП0535 | Проведение испытаний продукции. Определение полноты налива | Проведение испытаний | Нет |  |  | 685
14ИП0536 | Проведение испытаний продукции. Определение продуктов первичного распада белков / Свежесть мяса | Проведение испытаний | Нет |  |  | 685
14ИП0537 | Проведение испытаний продукции. Определение прозрачности сока | Проведение испытаний | Нет |  |  | 289
14ИП0538 | Проведение испытаний продукции. Определение растворимости яичного порошка в пересчете на сухое вещество | Проведение испытаний | Нет |  |  | 289
14ИП0539 | Проведение испытаний продукции. Определение ртути/ Массовая доля ртути / Массовая концентрация ртути методом атомной абсорбции | Проведение испытаний | Нет |  |  | 920
14ИП0540 | Проведение испытаний продукции. Определение ртути/ Массовая доля ртути / Массовая концентрация ртути методом "холодного пара" | Проведение испытаний | Нет |  |  | 1681
14ИП0541 | Проведение испытаний продукции. Определение сахарината натрия / Массовая концентрация сахарината натрия методом капиллярного электрофореза | Проведение испытаний | Нет |  |  | 1771
14ИП0542 | Проведение испытаний продукции. Определение свободных кислот в пересчете на уксусную кислоту в спирте | Проведение испытаний | Нет |  |  | 426
14ИП0543 | Проведение испытаний продукции. Определение солей тяжелых металлов | Проведение испытаний | Нет |  |  | 3550
14ИП0544 | Проведение испытаний продукции. Определение СОМО | Проведение испытаний | Нет |  |  | 225
14ИП0545 | Проведение испытаний продукции. Определение сохранности формы макаронных изделий после варки | Проведение испытаний | Нет |  |  | 289
14ИП0546 | Проведение испытаний продукции. Определение средних эфиров в винодельческой продукции спектрофотометрическим методом | Проведение испытаний | Нет |  |  | 1306
14ИП0547 | Проведение испытаний продукции. Определение стойкости эмульсии | Проведение испытаний | Нет |  |  | 289
14ИП0548 | Проведение испытаний продукции. Определение Стронция-90 | Проведение испытаний | Нет |  |  | 1238
14ИП0554 | Проведение испытаний продукции. Определение сухих веществ рефрактометрическим методом | Проведение испытаний | Нет |  |  | 289
14ИП0555 | Проведение испытаний продукции. Определение сухих веществ пикнометрическим методом | Проведение испытаний | Нет |  |  | 1437
14ИП0556 | Проведение испытаний продукции. Определение стеринов методом ГЖХ-МС [1 проба] | Проведение испытаний | Нет |  |  | 4426
14ИП0557 | Проведение испытаний продукции. Определение термоустойчивости | Проведение испытаний | Нет |  |  | 390
14ИП0558 | Проведение испытаний продукции. Определение токсичных микропримесей в водно-спиртовых растворах | Проведение испытаний | Нет |  |  | 2546
14ИП0564 | Проведение испытаний продукции. Определение фосфатаза в молочной продукции | Проведение испытаний | Нет |  |  | 685
14ИП0570 | Проведение испытаний продукции. Определение фуразолидона [1 исследование] | Проведение испытаний | Нет |  |  | 8926
14ИП0571 | Проведение испытаний продукции. Определение фуразолидона [серия 42 образца] | Проведение испытаний | Нет |  |  | 1474
14ИП0572 | Проведение испытаний продукции. Определение фуразолидона [серия 20 образцов] | Проведение испытаний | Нет |  |  | 1686
14ИП0573 | Проведение испытаний продукции. Определение фуразолидона [серия 10 образцов] | Проведение испытаний | Нет |  |  | 2337
14ИП0574 | Проведение испытаний продукции. Определение фуразолидона [серия 5 образцов] | Проведение испытаний | Нет |  |  | 2857
14ИП0580 | Проведение испытаний продукции. определение хлеба / Массовой доли хлеба | Проведение испытаний | Нет |  |  | 815
14ИП0581 | Проведение испытаний продукции. Определение хруста от минеральной примеси | Проведение испытаний | Нет |  |  | 289
14ИП0582 | Проведение испытаний продукции. Определение цезия-137 | Проведение испытаний | Нет |  |  | 951
14ИП0583 | Проведение испытаний продукции. Определение чистоты спирта этилового качественный метод | Проведение испытаний | Нет |  |  | 289
14ИП0584 | Проведение испытаний продукции. Определение щелочности в пересчете на сухое вещество / Щелочность | Проведение испытаний | Нет |  |  | 426
14ИП0587 | Проведение испытаний продукции. Испытание диэлектрических ножниц [за 1 шт.] | Проведение испытаний | Нет |  |  | 368
14ИП0588 | Проведение испытаний продукции. Испытание диэлектрических перчаток [за 1 пару] | Проведение испытаний | Нет |  |  | 368
14ИП0589 | Проведение испытаний продукции. Испытание диэлектрических галош [за 1 пару] | Проведение испытаний | Нет |  |  | 368
14ИП0590 | Проведение испытаний продукции. Испытание изолированного инструмента [за 1 шт.] | Проведение испытаний | Нет |  |  | 368
14ИП0591 | Проведение испытаний продукции. Испытание диэлектрических бот [за 1 пару] | Проведение испытаний | Нет |  |  | 368
14ИП0592 | Проведение испытаний продукции. Испытания указателей напряжения [до 1000 В] | Проведение испытаний | Нет |  |  | 368
14ИП0593 | Проведение испытаний продукции. Испытания указателей напряжения [до 10 кВ] | Проведение испытаний | Нет |  |  | 552
14ИП0594 | Проведение испытаний продукции. Испытания указателей напряжения [до 35 кВ] | Проведение испытаний | Нет |  |  | 738
14ИП0595 | Проведение испытаний продукции. Испытание трубки фазировки [до 10 кВ] | Проведение испытаний | Нет |  |  | 552
14ИП0596 | Проведение испытаний продукции. Испытание штанги оперативной [до 1000 В] | Проведение испытаний | Нет |  |  | 368
14ИП0597 | Проведение испытаний продукции. Испытание штанги оперативной [до 10 кВ] | Проведение испытаний | Нет |  |  | 552
14ИП0598 | Проведение испытаний продукции. Испытание штанги оперативной [до 35 кВ] | Проведение испытаний | Нет |  |  | 738
14ИП0599 | Проведение испытаний продукции. Испытание сигнализаторв напряжения касочного [до 10 кВ] | Проведение испытаний | Нет |  |  | 368
14ИП0600 | Проведение испытаний продукции. Испытание указателя проверки совпадения одноименных фаз [до 10 кВ] | Проведение испытаний | Нет |  |  | 1106
14ИП0601 | Проведение испытаний продукции. Испытание токоизмерительных клещей [до 1000 В] | Проведение испытаний | Нет |  |  | 368
14ИП0602 | Проведение испытаний продукции. Испытание съемника предохранителей универсального [до 1000 В] | Проведение испытаний | Нет |  |  | 368
14ИП0603 | Проведение испытаний продукции. Периодическая проверка переносных и предвежных электроприемников однофазного исполнения без заземляющего контакта [ручные электрические машины и электроинструмент] | Проведение испытаний | Нет |  |  | 368
14ИП0604 | Проведение испытаний продукции. Периодическая проверка переносных и предвежных электроприемников однофазного исполнения c заземляющим контактом [ручные электрические машины и электроинструмент] | Проведение испытаний | Нет |  |  | 552
14ИП0605 | Проведение испытаний продукции. Периодическая проверка переносных и предвежных электроприемников трехфазного исполнения без заземляющего контакта [удлинители на кабельных катушках] | Проведение испытаний | Нет |  |  | 552
14ИП0606 | Проведение испытаний продукции. Периодическая проверка переносных и предвежных электроприемников трехфазного исполнения с заземляющим контактом [удлинители на кабельных катушках] | Проведение испытаний | Нет |  |  | 1167
14ИП0607 | Проведение испытаний продукции. Периодический внешний осмотр диэлектических ковров [с выдачей протокола осмотра] | Проведение испытаний | Нет |  |  | 306
14ИП0608 | Проведение испытаний продукции. Периодический внешний осмотр переносного заземления [с выдачей протокола осмотра] | Проведение испытаний | Нет |  |  | 306
14ИП0609 | Проведение испытаний продукции. Проведение электротехнических испытаний и измерений медицинского электрооборудования (рентгеновский аппарат) [с составлением технического отчёта] | Проведение испытаний | Нет |  |  | 7380
14ИП0610 | Проведение испытаний продукции. Испытание указателя напряжения комбинированного (КОМБИ) [до 1000 В] | Проведение испытаний | Нет |  |  | 1106
14ИП0611 | Проведение испытаний продукции. Испытание указателя высокого напряжения УПП-10М | Проведение испытаний | Нет |  |  | 1044
14ИП0612 | Проведение испытаний продукции. Испытания на установке СВС-50 | Проведение испытаний | Нет
14ИП0613 | Проведение испытаний продукции. Испытания электротехнические | Проведение испытаний | Нет
14ИП0614 | Проведение испытаний продукции. Определение крахмала [массовая доля крахмала качественное определение] | Проведение испытаний | Нет |  |  | 377
14ИП0615 | Проведение испытаний продукции. Определение тилозина методом ИФА [1 исследование] | Проведение испытаний | Нет |  |  | 8583
14ИП0616 | Проведение испытаний продукции. Определение тилозина методом ИФА [серия 5 образцов] | Проведение испытаний | Нет |  |  | 2748
14ИП0617 | Проведение испытаний продукции. Определение тилозина методом ИФА [серия 10 образцов] | Проведение испытаний | Нет |  |  | 2248
14ИП0618 | Проведение испытаний продукции. Определение тилозина методом ИФА [серия 20 образцов] | Проведение испытаний | Нет |  |  | 1621
14ИП0619 | Проведение испытаний продукции. Определение тилозина методом ИФА [серия 42 образца] | Проведение испытаний | Нет |  |  | 1417
14ИП0620 | Проведение испытаний продукции. Определение массовой доли сывороточных белков | Проведение испытаний | Нет |  |  | 1270
14ИП0621 | Проведение испытаний продукции. Определение массовой доли жира бутирометрическим методом | Проведение испытаний | Нет |  |  | 495
14ИП0622 | Проведение испытаний продукции. Определение массовой доли небелкового азота | Проведение испытаний | Нет |  |  | 1270
14ИП0623 | Проведение испытаний продукции. Определение СОМО [дополнительно определяется м,д влаги и м.д жира] | Проведение испытаний | Нет |  |  | 216
14ИП0624 | Проведение испытаний продукции. Определение массовой доли сухого обезжиренного остатка молока | Проведение испытаний | Нет |  |  | 1119
14ИП0625 | Проведение испытаний продукции. Определение объемной доли мякоти | Проведение испытаний | Нет |  |  | 279
14ИП0627 | Проведение испытаний продукции. Определение сухие веществ ареометром | Проведение испытаний | Нет |  |  | 279
14ИП0628 | Проведение испытаний продукции. Проведение испытаний продукции | Проведение испытаний | Нет |  |  | 1257
14ИП0629 | Проведение испытаний продукции. Определение объемной доли метилового спирта в винодельческой продукции спектрофотометрическим методом | Проведение испытаний | Нет |  |  | 1257
14ИП0630 | Проведение испытаний продукции. Определение массовой доля осадка | Проведение испытаний | Нет |  |  | 279
14ИП0631 | Проведение испытаний продукции. Определение массовой доли сухого яичного желтка [дополнительно определяется м,д фосфора и м.д жира] | Проведение испытаний | Нет |  |  | 288
14ИП0632 | Проведение испытаний продукции. Определение пеностойкости [высота пены] | Проведение испытаний | Нет |  |  | 279
14ИП0633 | Проведение испытаний продукции. Определение микотоксинов методом ВЭЖХ | Проведение испытаний | Нет |  |  | 3227
14ИП0634 | Проведение испытаний продукции. Определение микотоксинов методом ИФА [1 исследование] | Проведение испытаний | Нет |  |  | 8583
14ИП0635 | Проведение испытаний продукции. Определение микотоксинов методом ИФА [серия 5 образцов] | Проведение испытаний | Нет |  |  | 2748
14ИП0636 | Проведение испытаний продукции. Определение микотоксинов методом ИФА [серия 10 образцов] | Проведение испытаний | Нет |  |  | 2248
14ИП0637 | Проведение испытаний продукции. Определение микотоксинов методом ИФА [серия 20 образцов] | Проведение испытаний | Нет |  |  | 1621
14ИП0638 | Проведение испытаний продукции. Определение микотоксинов методом ИФА [серия 42 образца] | Проведение испытаний | Нет |  |  | 1417
14ИП0639 | Проведение испытаний продукции. Определение хинолонов / фторхинолонов [1 исследование] | Проведение испытаний | Нет |  |  | 8583
14ИП0640 | Проведение испытаний продукции. Определение хинолонов / фторхинолонов [серия 5 образцов] | Проведение испытаний | Нет |  |  | 2748
14ИП0641 | Проведение испытаний продукции. Определение хинолонов / фторхинолонов [серия 10 образцов] | Проведение испытаний | Нет |  |  | 2248
14ИП0642 | Проведение испытаний продукции. Определение хинолонов / фторхинолонов [серия 20 образцов] | Проведение испытаний | Нет |  |  | 1621
14ИП0643 | Проведение испытаний продукции. Определение хинолонов / фторхинолонов [серия 42 образца] | Проведение испытаний | Нет |  |  | 1417
14ИП0644 | Проведение испытаний продукции. Определение стойкости эмульсии | Проведение испытаний | Нет |  |  | 279
14ИП0645 | Проведение испытаний продукции. Крепость [Объемная доля этилового спирта / массовая доля спирта] | Проведение испытаний | Нет |  |  | 410
14ИП0646 | Проведение испытаний нефти по договору | Проведение испытаний | Нет
14ИП0647 | Проведение испытаний продукции. Определение массовой концентрации йода методом инверсионной вольтамперометрии | Проведение испытаний | Нет |  |  | 956
14ИП0648 | Проведение испытаний продукции. Определение молярной концентрации мочевины / массовой доли мочевины | Проведение испытаний | Нет |  |  | 815
14ИП0649 | Проведение испытаний продукции. Определение хлорорганических пестицидов методом масспектрометрии | Проведение испытаний | Нет |  |  | 4426
14ИП0650 | Проведение испытаний продукции. Определение гистамина методом ВЭЖХ | Проведение испытаний | Нет |  |  | 3106
14ИП0651 | Проведение испытаний продукции. Определение микотоксинов методом ТСХ | Проведение испытаний | Нет |  |  | 1653
14ИП0652 | Проведение испытаний продукции. Определение остаточных количеств антибиотиков [4 группы при совместном присутствии] методом ВЭЖХ | Проведение испытаний | Нет |  |  | 3106
14ИП0653 | Проведение испытаний продукции. Определение массовой доли микробной трансглутаминазы [мясного клея] методом ИФА | Проведение испытаний | Нет |  |  | 1653
14ИП0654 | Проведение испытаний продукции. Определение энергетической ценности [калорийности] сливочного масла | Проведение испытаний | Нет |  |  | 216
14ИП0655 | Проведение испытаний продукции. Определение консервантов в молочной продукции | Проведение испытаний | Нет |  |  | 3106
14ИП0656 | Проведение испытаний продукции. Определение окисляемости в спирте | Проведение испытаний | Нет |  |  | 410
14ИП0657 | Проведение испытаний продукции. Определение ртутьорганических пестицидов методом ТСХ | Проведение испытаний | Нет |  |  | 1653
14ИП0671 | Проведение тспытаний продукции. Определение консервантов в пищевой продукции методом капиллярного электрофореза | Проведение испытаний | Нет |  |  | 1663
14ИЭ0659 | Проведение испытаний продукции. Испытания электротехнические. Выезд специалиста на обьект для определения обьема работ | Испытания эл. энергии | Да |  |  | 7351
14ИЭ0660 | Проведение испытаний продукции. Измерение сопротивления изоляции мегаомметром кабельных и других линий напряжением до 1 кВ [за 1 линию] | Испытания эл. энергии | Да |  |  | 359
14ИЭ0661 | Проведение испытаний продукции. Измерение сопротивления изоляции мегаомметром обмоток машин и аппаратов [за 1 измерение] | Испытания эл. энергии | Да |  |  | 90
14ИЭ0662 | Проведение испытаний продукции. Замер полного сопротивления цепи "фаза-ноль" [токоприемник] | Испытания эл. энергии | Да |  |  | 1124
14ИЭ0663 | Проведение испытаний продукции. Измерение сопротивления растеканию тока контура с диагональю, до 20 м [за 1 измерение] | Испытания эл. энергии | Да |  |  | 1821
14ИЭ0664 | Проведение испытаний продукции. Проверка наличия цепи между заземлителями и заземленными элементами [за 100 точек] | Испытания эл. энергии | Да |  |  | 14573
14ИЭ0665 | Проведение испытаний продукции. Выключатель однополюсный с электромагнитным, тепловым или комбинированным расцепителем [за 1 шт.] | Испытания эл. энергии | Да |  |  | 1072
14ИЭ0666 | Проведение испытаний продукции. Выключатель трехполюсный с устройством защитного отключения [за 1 шт.] | Испытания эл. энергии | Да |  |  | 2970
14ИЭ0667 | Проведение испытаний продукции. Выключатель трехполюсный с электромагнитным, тепловым или комбинированным расцепителем, номинальный ток, до 50 А [за 1 шт.] | Испытания эл. энергии | Да |  |  | 1484
14ИЭ0668 | Проведение испытаний продукции. Выключатель трехполюсный с электромагнитным, тепловым или комбинированным расцепителем, номинальный ток, до 200 А [за 1 шт.] | Испытания эл. энергии | Да |  |  | 2227
14ИЭ0669 | Проведение испытаний продукции. Проверка присоединений с количеством взаимосвязанных устройств, до 2 шт. [за 1присоединение] | Испытания эл. энергии | Да |  |  | 33337
14ИЭ0670 | Проведение испытаний продукции. Измерение показателей качества электрической энергии по договору | Испытания эл. энергии | Да
14ПР0001 | Доставка проб в испытательную лабораторию из аэропорта г. Тюмени | Прочее | Нет |  |  | 1266
14ПР0002 | Доставка проб в испытательную лабораторию с железнодорожного вокзала г. Тюмени | Прочее | Нет |  |  | 632
17АТ0001 | Аттестация аппарата для определения низкотемпературных свойств жидкостей с использованием ГСО заказчика | Аттестация | Нет |  |  | 3294
17АТ0002 | Аттестация испытательного оборудования по договору | Аттестация | Нет
17АТ0003 | Аттестация методик измерений по договору | Аттестация | Нет
17АТ0004 | Аттестация поверителей и калибровщиков по договору | Аттестация | Нет
17АТ0005 | Аттестация природного газа | Аттестация | Нет |  |  | 11701
17АТ0006 | Аттестация программного обеспечения [алгоритма] средств измерений по договору | Аттестация | Нет
17АТ0007 | Аттестация. Термостаты суховоздушные, инкубаторы | Аттестация | Нет |  |  | 2638
17АТ0008 | Аттестация. Анализаторы серы ПОСТ с использованием ГСО заказчика | Аттестация | Нет |  |  | 5388
17АТ0009 | Аттестация. Аппараты автоматические для определения ДНП нефти и нефтепродуктов по методу Рейда | Аттестация | Нет |  |  | 8296
17АТ0010 | Аттестация. Аппараты для определения температуры вспышки нефтепродуктов с использованием ГСО заказчика | Аттестация | Нет |  |  | 2991
17АТ0011 | Аттестация. Аппараты для определения температуры хрупкости битума | Аттестация | Нет |  |  | 3514
17АТ0012 | Аттестация. Аппараты для определения фракционного состава с использованием ГСО заказчика | Аттестация | Нет |  |  | 3426
17АТ0013 | Аттестация. Аппараты лабораторные разных типов | Аттестация | Нет |  |  | 3704
17АТ0014 | Аттестация. Аппараты разных типов с использованием ГСО заказчика | Аттестация | Нет |  |  | 3219
17АТ0015 | Аттестация. Атмосферные консистометры | Аттестация | Нет |  |  | 3219
17АТ0016 | Аттестация. Бани вискозиметрические | Аттестация | Нет |  |  | 4831
17АТ0017 | Аттестация. Бомбы Рейда | Аттестация | Нет |  |  | 3294
17АТ0018 | Аттестация. Виброплощадки | Аттестация | Нет |  |  | 3030
17АТ0019 | Аттестация. Герметизированные консистометры | Аттестация | Нет |  |  | 9669
17АТ0020 | Аттестация. Дуктилометры | Аттестация | Нет |  |  | 2313
17АТ0021 | Аттестация. Испытательные стенды | Аттестация | Нет |  |  | 10370
17АТ0022 | Аттестация. Кальциметры | Аттестация | Нет |  |  | 3219
17АТ0023 | Аттестация. Камеры тепла и холода для + и - t [1 точка] | Аттестация | Нет |  |  | 1249
17АТ0024 | Аттестация. Камеры тепла и холода для + и - t [до 5 точек] | Аттестация | Нет |  |  | 6354
17АТ0025 | Аттестация. Методики выполнения измерений содержания воды в нефти [с проведением эксперимента] | Аттестация | Нет |  |  | 176787
17АТ0026 | Аттестация. Перемешивающие устройства | Аттестация | Нет |  |  | 1518
17АТ0027 | Аттестация. Приспособления для подготовки образцов в дорожной лаборатории | Аттестация | Нет |  |  | 144
17АТ0028 | Аттестация. Пропарочные камеры | Аттестация | Нет |  |  | 2638
17АТ0029 | Аттестация. Стерилизаторы ГП-20-3, ГП-40-3 и другие | Аттестация | Нет |  |  | 3219
17АТ0031 | Аттестация. Электропечи камерные, низкотемпературные, печи муфельные, сушильные шкафы, термостаты [за 1 дополнительный температурный рабочий режим] | Аттестация | Нет |  |  | 579
17АТ0032 | Аттестация. Термореакторы, термостаты твердотельные | Аттестация | Нет |  |  | 4186
17АТ0033 | Аттестация. Термостаты жидкостные [до 3-х точек] | Аттестация | Нет |  |  | 4226
17АТ0034 | Аттестация. Установки для определения октанового числа автомобильных бензинов | Аттестация | Нет |  |  | 9823
17АТ0035 | Аттестация. Установки для определения парафинов в нефти с использованием ГСО заказчика | Аттестация | Нет |  |  | 8710
17АТ0036 | Аттестация. Установки для определения цетанового числа дизельных топлив с использованием ГСО заказчика | Аттестация | Нет |  |  | 9823
17АТ0037 | Аттестация. Фильтр-прессы высокого давления и высокой температуры | Аттестация | Нет |  |  | 6443
17АТ0038 | Аттестация. Фильтр-прессы низкого давления и низкой температуры | Аттестация | Нет |  |  | 3219
17АТ0039 | Аттестация. Центрифуги, шейкеры, мешалки | Аттестация | Нет |  |  | 1518
17АТ0040 | Аттестация. Центрифуги термостатирующие, культиваторы | Аттестация | Нет |  |  | 3030
17АТ0041 | Аттестация. Электропечи камерные, низкотемпературные, печи муфельные, сушильные шкафы [1 рабочая температура] | Аттестация | Нет |  |  | 2638
17АТ0042 | Градуировка прямоугольных резервуаров [объёмом до 5 м куб.] | Аттестация | Нет |  |  | 4546
17АТ0043 | Градуировка прямоугольных резервуаров [объёмом от 5 до 10 м куб.] | Аттестация | Нет |  |  | 5180
17АТ0044 | Градуировка прямоугольных резервуаров [объёмом свыше 10 м куб.] | Аттестация | Нет |  |  | 6082
17АТ0045 | Градуировка резервуаров железобетонных, вертикальных, цилиндрических [до 10000 м куб.] | Аттестация | Нет |  |  | 27516
17АТ0046 | Градуировка резервуаров железобетонных, вертикальных, цилиндрических [от 10000 до 30000 м куб.] | Аттестация | Нет |  |  | 34583
17АТ0047 | Градуировка резервуаров шаровых [сферических] геометрическим методом РСС [до 200 м куб.] | Аттестация | Нет |  |  | 13758
17АТ0048 | Градуировка резервуаров шаровых [сферических] геометрическим методом РСС [от 1000 до 5 000 м куб.] | Аттестация | Нет |  |  | 23087
17АТ0049 | Градуировка резервуаров шаровых [сферических] геометрическим методом РСС [от 200 до 400 м куб.] | Аттестация | Нет |  |  | 15166
17АТ0050 | Градуировка резервуаров шаровых [сферических] геометрическим методом РСС [от 400 до 1 000 м куб.] | Аттестация | Нет |  |  | 20260
17АТ0051 | Градуировка технологических трубопроводов, содержащих не более 3 прямых участков на 100 м длины [за 1 погонный метр] | Аттестация | Нет |  |  | 53
17АТ0052 | Градуировка технологических трубопроводов, содержащих от 4 до 9 прямых участков на 100 м длины, в расчете [за 1 погонный метр] | Аттестация | Нет |  |  | 82
17АТ0053 | Градуировка технологических трубопроводов, содержащих свыше 10 прямых участков на 100 м длины, в расчете [за 1 погонный метр] | Аттестация | Нет |  |  | 106
17АТ0261 | Аттестация. Камеры нормального твердения | Аттестация | Нет |  |  | 4038
17АТ0262 | Аттестация. Камеры климатические [климатостаты] | Аттестация | Нет |  |  | 3728
17АТ0264 | Аттестация. Камеры холодильные для испытаний грунтов | Аттестация | Нет |  |  | 4972
17АТ0292 | Аттестация. Установки капиляриметрические [за одну ячейку] | Аттестация | Нет |  |  | 9840
17АТ0293 | Аттестация. Установки капиляриметрические [за одну дополнительную ячейку] | Аттестация | Нет |  |  | 738
17АТ0294 | Аттестация. Автоматические уплотнители Маршалла | Аттестация | Нет |  |  | 7380
17АТ0295 | Аттестация. Установки для проведения испытаний на колееобразование | Аттестация | Нет |  |  | 7134
17АТ0296 | Аттестация. Компакторы ролерные | Аттестация | Нет |  |  | 7380
17АТ0297 | Аттестация. Эталоны единиц величин | Аттестация | Нет
17АТ0298 | Аттестация. Установки для испытаний образцов горных пород [кернов] | Аттестация | Нет |  |  | 17572
17АТ0299 | Аттестация. Аппараты для определения дуктильности и усилия притяжения битумов | Аттестация | Нет |  |  | 8317
17АТ0300 | Аттестация. Барабаны полочные | Аттестация | Нет |  |  | 4100
17АТ0303 | Аттестация оборудования. Прибор для определения формальдегидных смолв древесном материале | Аттестация | Да |  |  | 13472
17ИП0056 | Испытания АПК и ПО по договору | Прочее | Нет
17ИП0201 | Проведение испытаний в целях утверждения типа средств измерений по договору | Утверждение типа | Нет
17ИП0202 | Проведение испытаний на соответствие утвержденному типу по договору | Утверждение типа | Нет
17ИП0209 | Проведение межлабораторных сравнительных [сличительных] испытаний. По горным породам [керну] по определению коэффициента пористости по газу | МСИ | Нет |  |  | 15862
17ИП0210 | Проведение межлабораторных сравнительных [сличительных] испытаний. По гранулометрическому составу горных пород [керна] | МСИ | Нет |  |  | 15862
17ИП0211 | Проведение межлабораторных сравнительных [сличительных] испытаний. По договору | МСИ | Нет
17ИП0212 | Проведение межлабораторных сравнительных [сличительных] испытаний. По минеральному составу глинистой фракции горных пород [керна] | МСИ | Нет |  |  | 15862
17ИП0213 | Проведение межлабораторных сравнительных [сличительных] испытаний. По определению в горных породах [керне] коэффициента открытой пористости жидкостенасыщением | МСИ | Нет |  |  | 15862
17ИП0214 | Проведение межлабораторных сравнительных [сличительных] испытаний. По определению в горных породах [керне] проницаемости по воде | МСИ | Нет |  |  | 6342
17ИП0215 | Проведение межлабораторных сравнительных [сличительных] испытаний. По определению в горных породах [керне] проницаемости по керосину | МСИ | Нет |  |  | 6342
17ИП0216 | Проведение межлабораторных сравнительных [сличительных] испытаний. По определению в горных породах [керне] скорости распростронения поперечных упругих волн и продольных упругих волн | МСИ | Нет |  |  | 15862
17ИП0217 | Проведение межлабораторных сравнительных [сличительных] испытаний. По определению диоксида азота в атмосферном воздухе | МСИ | Нет |  |  | 38071
17ИП0218 | Проведение межлабораторных сравнительных [сличительных] испытаний. По определению диоксида азота в воздухе рабочей зоны | МСИ | Нет |  |  | 38071
17ИП0219 | Проведение межлабораторных сравнительных [сличительных] испытаний. По определению диоксида азота в промышленных выбросах | МСИ | Нет |  |  | 38071
17ИП0220 | Проведение межлабораторных сравнительных [сличительных] испытаний. По определению компонентного состава газа природного горючего | МСИ | Нет |  |  | 50765
17ИП0221 | Проведение межлабораторных сравнительных [сличительных] испытаний. По определению оксида азота в атмосферном воздухе | МСИ | Нет |  |  | 38071
17ИП0222 | Проведение межлабораторных сравнительных (сличительных) испытаний. По определению оксида азота в воздухе рабочей зоны | МСИ | Нет |  |  | 38071
17ИП0223 | Проведение межлабораторных сравнительных [сличительных] испытаний. По определению оксида азота в промышленных выбросах | МСИ | Нет |  |  | 38071
17ИП0224 | Проведение межлабораторных сравнительных [сличительных] испытаний. По определению оксида углерода в воздухе рабочей зоны | МСИ | Нет |  |  | 38071
17ИП0225 | Проведение межлабораторных сравнительных [сличительных] испытаний. По определению оксида углерода в атмосферном воздухе | МСИ | Нет |  |  | 38071
17ИП0226 | Проведение межлабораторных сравнительных [сличительных] испытаний. По определению оксида углерода в промышленных выбросах | МСИ | Нет |  |  | 38071
17ИП0227 | Проведение межлабораторных сравнительных [сличительных] испытаний. По определению показателей состава и свойств питьевой воды [за 5 показателей] | МСИ | Нет |  |  | 23134
17ИП0228 | Проведение межлабораторных сравнительных [сличительных] испытаний. По определению показателей состава и свойств поверхностной воды [за 5 показателей] | МСИ | Нет |  |  | 23134
17ИП0229 | Проведение межлабораторных сравнительных [сличительных] испытаний. По определению показателей состава и свойств почв [за 1 показатель] | МСИ | Нет |  |  | 7932
17ИП0230 | Проведение межлабораторных сравнительных [сличительных] испытаний. По определению показателей состава и свойств природной подземной воды [за 5 показателей] | МСИ | Нет |  |  | 23134
17ИП0231 | Проведение межлабораторных сравнительных [сличительных] испытаний. По определению показателей состава и свойств сточной очищенной воды [за 5 показателей] | МСИ | Нет |  |  | 23134
17ИП0232 | Проведение межлабораторных сравнительных [сличительных] испытаний. По определению состава и свойств бензина автомобильного | МСИ | Нет |  |  | 30216
17ИП0233 | Проведение межлабораторных сравнительных [сличительных] испытаний. По определению состава и свойств газового конденсата [за 5 показателей] | МСИ | Нет |  |  | 35972
17ИП0234 | Проведение межлабораторных сравнительных [сличительных] испытаний. По определению состава и свойств дизельного топлива | МСИ | Нет |  |  | 23946
17ИП0235 | Проведение межлабораторных сравнительных [сличительных] испытаний. По определению состава и свойств масла индустриального [за 5 показателей] | МСИ | Нет |  |  | 23946
17ИП0236 | Проведение межлабораторных сравнительных [сличительных] испытаний. По определению состава и свойств масла компрессорного [за 5 показателей] | МСИ | Нет |  |  | 23946
17ИП0237 | Проведение межлабораторных сравнительных [сличительных] испытаний. По определению состава и свойств масла моторного [за 5 показателей] | МСИ | Нет |  |  | 23946
17ИП0238 | Проведение межлабораторных сравнительных [сличительных] испытаний. По определению состава и свойств масла трансмиссионного [за 5 показателей] | МСИ | Нет |  |  | 23946
17ИП0239 | Проведение межлабораторных сравнительных [сличительных] испытаний. По определению состава и свойств масла трансформаторного [за 5 показателей] | МСИ | Нет |  |  | 23946
17ИП0240 | Проведение межлабораторных сравнительных [сличительных] испытаний. По определению состава и свойств масла турбинного [за 5 показателей] | МСИ | Нет |  |  | 23946
17ИП0241 | Проведение межлабораторных сравнительных [сличительных] испытаний. По профилю нефть | МСИ | Нет |  |  | 30780
17ИП0266 | Проведение межлабораторных сравнительных [сличительных] испытаний. По определению показателей состава и свойств природной подземной воды [за 1 показатель] | МСИ | Нет |  |  | 5986
17ИП0267 | Проведение межлабораторных сравнительных [сличительных] испытаний. По определению показателей состава и свойств питьевой воды [за 1 показатель] | МСИ | Нет |  |  | 5986
17ИП0268 | Проведение межлабораторных сравнительных [сличительных] испытаний. По определению показателей состава и свойств поверхностной воды [за 1 показатель] | МСИ | Нет |  |  | 5986
17ИП0269 | Проведение межлабораторных сравнительных [сличительных] испытаний. По определению показателей состава и свойств сточной очищенной воды [за 1 показатель] | МСИ | Нет |  |  | 5986
17ИП0280 | Проведение межлабораторных сравнительных [сличительных] испытаний. По определению аммиака в воздухе рабочей зоны | МСИ | Нет |  |  | 38071
17ИП0281 | Проведение межлабораторных сравнительных [сличительных] испытаний. По определению суммы предельных углеводоровов в атмосферном воздухе | МСИ | Нет |  |  | 38071
17ИП0282 | Проведение межлабораторных сравнительных [сличительных] испытаний. По определению суммы предельных углеводоровов в воздухе рабочей зоны | МСИ | Нет |  |  | 38071
17ИП0283 | Проведение межлабораторных сравнительных [сличительных] испытаний. По определению диоксида серы в промышленных выбросах | МСИ | Нет |  |  | 38071
17ИП0284 | Проведение межлабораторных сравнительных [сличительных] испытаний. По определению суммы предельных углеводоровов в промышленных выбросах | МСИ | Нет |  |  | 38071
17ИП0285 | Проведение межлабораторных сравнительных [сличительных] испытаний. По определению компонентного состава газа природного попутного нефтяного | МСИ | Нет |  |  | 50765
17ИП0286 | Проведение межлабораторных сравнительных [сличительных] испытаний. По определению показателей состава и свойств морской воды [за 5 показателей] | МСИ | Нет |  |  | 23134
17ИП0287 | Проведение межлабораторных сравнительных [сличительных] испытаний. По определению показателей состава и свойств морской воды [за 1 показатель] | МСИ | Нет |  |  | 5986
17ИП0290 | Проведение межлабораторных сравнительных [сличительных] испытаний. По определению в горных породах [керне] проницаемости [по газу], коэффициент газопроницаемости | МСИ | Нет |  |  | 15252
17ИП0291 | Проведение межлабораторных сравнительных [сличительных] испытаний. По определению серосодержащих компонентов состава газа природного горючего | МСИ | Нет |  |  | 110706
17ИП0304 | Проведение межлабораторных сравнительных [сличительных] испытаний. По определению в горных породах [керне] коэффициента водоудерживающей способности | МСИ | Нет |  |  | 16401
17ИП0305 | Проведение межлабораторных сравнительных [сличительных] испытаний. По определению в горных породах [керне] коэффициента водонасыщенности | МСИ | Нет |  |  | 16401
17ИП0307 | Проведение межлабораторных сравнительных [сличительных] испытаний. По определению гранулометрического состава грунта | МСИ | Нет |  |  | 15862
17ИП0308 | Проведение межлабораторных сравнительных [сличительных] испытаний. По определению плотности грунта | МСИ | Нет |  |  | 15862
17ИП0309 | Проведение межлабораторных сравнительных [сличительных] испытаний. По определению влажности грунта на границе текучести | МСИ | Нет |  |  | 15862
17ИП0310 | Проведение межлабораторных сравнительных [сличительных] испытаний. По определению влажности грунта на границе раскатывания | МСИ | Нет |  |  | 15862
17ИП0311 | Проведение межлабораторных сравнительных [сличительных] испытаний. По определению диоксида серы в атмосферном воздухе | МСИ | Нет |  |  | 38071
17ИП0312 | Проведение межлабораторных сравнительных [сличительных] испытаний. По определению диоксида серы в воздухе рабочей зоны | МСИ | Нет |  |  | 38071
17ИП0313 | Проведение межлабораторных сравнительных [сличительных] испытаний. По определению сероводорода в атмосферном воздухе | МСИ | Нет |  |  | 38071
17ИП0314 | Проведение межлабораторных сравнительных [сличительных] испытаний. По определению сероводорода в промышленных выбросах | МСИ | Нет |  |  | 38071
17ИП0315 | Проведение межлабораторных сравнительных [сличительных] испытаний. По определению сероводорода в воздухе рабочей зоны | МСИ | Нет |  |  | 38071
17ИП0316 | Проведение межлабораторных сравнительных [сличительных] испытаний. По определению состава и свойств дистиллированной воды [за 1 показатель] | МСИ | Нет |  |  | 5986
17ИП0317 | Проведение межлабораторных сравнительных [сличительных] испытаний. По определению в горных породах [керне] коэффициента водонасыщенности, с использованием ультрацентрифуги | МСИ | Нет |  |  | 16401
17ИП0318 | Проведение межлабораторных сравнительных [сличительных] испытаний. По определению в горных породах [керне] коэффициента водонасыщенности с использованием аппарата Дина-Старка | МСИ | Нет |  |  | 16401
17ИП0319 | Проведение межлабораторных сравнительных [сличительных] испытаний. По определению в горных породах [керне] общей пористости ГП методом ЯМР | МСИ | Нет |  |  | 16401
17ИП0320 | Проведение межлабораторных сравнительных [сличительных] испытаний. По определению в горных породах [керне] остаточной водонасыщенности методом ЯМР | МСИ | Нет |  |  | 16401
17ИП0321 | Проведение межлабораторных сравнительных [сличительных] испытаний. По горным породам [керну] по определению коэффициента газопроницаемости | МСИ | Нет |  |  | 15862
17ИП0322 | Проведение межлабораторных сравнительных [сличительных] испытаний. По горным породам [керну] по определению удельного электрического сопротивления | МСИ | Нет |  |  | 15862
17ИП0323 | Проведение межлабораторных сравнительных [сличительных] испытаний. По определению метана в воздухе рабочей зоны | МСИ | Нет |  |  | 38071
17ИП0324 | Проведение межлабораторных сравнительных [сличительных] испытаний. По определению пропана в воздухе рабочей зоны | МСИ | Нет |  |  | 38071
17ИП0325 | Проведение межлабораторных сравнительных [сличительных] испытаний. По определению бензола в воздухе рабочей зоны | МСИ | Нет |  |  | 38071
17ИП0326 | Проведение межлабораторных сравнительных [сличительных] испытаний. По определению ксилола в воздухе рабочей зоны | МСИ | Нет |  |  | 38071
17ИП0327 | Проведение межлабораторных сравнительных [сличительных] испытаний. По определению толуола в воздухе рабочей зоны | МСИ | Нет |  |  | 38071
17ИП0328 | Проведение межлабораторных сравнительных [сличительных] испытаний. По определению железа в воздухе рабочей зоны | МСИ | Нет |  |  | 38071
17ИП0329 | Проведение межлабораторных сравнительных [сличительных] испытаний. По определению алюминия в воздухе рабочей зоны | МСИ | Нет |  |  | 38071
17ИП0330 | Проведение межлабораторных сравнительных [сличительных] испытаний. По определению аммиака в промышленных выбросах | МСИ | Нет |  |  | 38071
17ИП0331 | Проведение межлабораторных сравнительных [сличительных] испытаний. По определению метана в промышленных выбросах | МСИ | Нет |  |  | 38071
17ИП0332 | Проведение межлабораторных сравнительных [сличительных] испытаний. По определению пропана в промышленных выбросах | МСИ | Нет |  |  | 38071
17ИП0333 | Проведение межлабораторных сравнительных [сличительных] испытаний. По определению бензола в промышленных выбросах | МСИ | Нет |  |  | 38071
17ИП0334 | Проведение межлабораторных сравнительных [сличительных] испытаний. По определению толуола в промышленных выбросах | МСИ | Нет |  |  | 38071
17ИП0335 | Проведение межлабораторных сравнительных [сличительных] испытаний. По определению ксилола в промышленных выбросах | МСИ | Нет |  |  | 38071
17ИП0336 | Проведение межлабораторных сравнительных [сличительных] испытаний. По определению железа в промышленных выбросах | МСИ | Нет |  |  | 38071
17ИП0337 | Проведение межлабораторных сравнительных [сличительных] испытаний. По определению алюминия в промышленных выбросах | МСИ | Нет |  |  | 38071
17ИП0338 | Проведение межлабораторных сравнительных [сличительных] испытаний. По определению аммиака в атмосферном воздухе | МСИ | Нет |  |  | 38071
17ИП0339 | Проведение межлабораторных сравнительных [сличительных] испытаний. По определению метана в атмосферном воздухе | МСИ | Нет |  |  | 38071
17ИП0340 | Проведение межлабораторных сравнительных [сличительных] испытаний. По определению пропана в атмосферном воздухе | МСИ | Нет |  |  | 38071
17ИП0341 | Проведение межлабораторных сравнительных [сличительных] испытаний. По определению бензола в атмосферном воздухе | МСИ | Нет |  |  | 38071
17ИП0342 | Проведение межлабораторных сравнительных [сличительных] испытаний. По определению ксилола в атмосферном воздухе | МСИ | Нет |  |  | 38071
17ИП0343 | Проведение межлабораторных сравнительных [сличительных] испытаний. По определению толуола в атмосферном воздухе | МСИ | Нет |  |  | 38071
17ИП0344 | Проведение межлабораторных сравнительных [сличительных] испытаний. По определению железа в атмосферном воздухе | МСИ | Нет |  |  | 38071
17ИП0345 | Проведение межлабораторных сравнительных [сличительных] испытаний. По определению алюминия в атмосферном воздухе | МСИ | Нет |  |  | 38071
17ИП0346 | Проведение межлабораторных сравнительных [сличительных] испытаний. По определению плотности газа природного горючего | МСИ | Нет |  |  | 38071
17ИП0347 | Проведение межлабораторных сравнительных [сличительных] испытаний. По определению показателей состава и свойств воды систем отопления, осветленной, сетевой, подпиточной, горячей воды [за 5 показателей] | МСИ | Нет |  |  | 23134
17ИП0348 | Проведение межлабораторных сравнительных [сличительных] испытаний. По определению показателей состава и свойств воды систем отопления, осветленной, сетевой, подпиточной, горячей воды [за 1 показатель] | МСИ | Нет |  |  | 5986
17ИП0349 | Проведение межлабораторных сравнительных [сличительных] испытаний. По определению показателей состава и свойств воды технической [за 5 показателей] | МСИ | Нет |  |  | 23134
17ИП0350 | Проведение межлабораторных сравнительных [сличительных] испытаний. По определению показателей состава и свойств воды технической [за 1 показатель] | МСИ | Нет |  |  | 5986
17ИП0351 | Проведение межлабораторных сравнительных [сличительных] испытаний. По определению влажности грунта | МСИ | Нет |  |  | 7987
17ИП0352 | Проведение межлабораторных сравнительных [сличительных] испытаний. По определению плотности частиц грунта | МСИ | Нет |  |  | 7987
17ИП0354 | Проведение испытаний средств измерений в целях внесения изменений в сведения об утвержденных типах средств измерений в связи с внесением конструктивных изменений, влияющих на метрологические характеристики средства измерений | Проведение испытаний | Нет
17ИП0355 | Проведение испытаний средств измерений при изменении интервала между поверками | Проведение испытаний | Нет
17КЛ0057 | Калибровка нестандартных вертикальных резервуаров [танков] танкеров и барж [до 5 м куб.] | Калибровка | Нет |  |  | 7689
17КЛ0058 | Калибровка нестандартных вертикальных резервуаров [танков] танкеров и барж [от 10 до 25 м куб.] | Калибровка | Нет |  |  | 21146
17КЛ0059 | Калибровка нестандартных вертикальных резервуаров [танков] танкеров и барж [от 100 до 125 м куб.] | Калибровка | Нет |  |  | 42051
17КЛ0060 | Калибровка нестандартных вертикальных резервуаров [танков] танкеров и барж [от 125 до 150 м куб.] | Калибровка | Нет |  |  | 46860
17КЛ0061 | Калибровка нестандартных вертикальных резервуаров [танков] танкеров и барж [от 5 до 10 м куб.] | Калибровка | Нет |  |  | 11759
17КЛ0062 | Калибровка нестандартных вертикальных резервуаров [танков] танкеров и барж [от 50 до 75 м куб.] | Калибровка | Нет |  |  | 32439
17КЛ0063 | Калибровка нестандартных вертикальных резервуаров [танков] танкеров и барж [от 75 до 100 м куб.] | Калибровка | Нет |  |  | 37247
17КЛ0064 | Калибровка нестандартных вертикальных резервуаров [танков] танкеров и барж [от 25 до 50 м куб.] | Калибровка | Нет |  |  | 26430
17КЛ0065 | Калибровка прямоугольных резервуаров [танков] танкеров и барж со скосами [до 15 м куб.] | Калибровка | Нет |  |  | 6259
17КЛ0066 | Калибровка прямоугольных резервуаров [танков] танкеров и барж со скосами [от 100 до 125 м куб.] | Калибровка | Нет |  |  | 10855
17КЛ0067 | Калибровка прямоугольных резервуаров [танков] танкеров и барж со скосами [от 125 до 150 м куб.] | Калибровка | Нет |  |  | 11497
17КЛ0068 | Калибровка прямоугольных резервуаров [танков] танкеров и барж со скосами [от 15 до 25 м куб.] | Калибровка | Нет |  |  | 7345
17КЛ0069 | Калибровка прямоугольных резервуаров [танков] танкеров и барж со скосами [от 150 до 175 м куб.] | Калибровка | Нет |  |  | 12131
17КЛ0070 | Калибровка прямоугольных резервуаров [танков] танкеров и барж со скосами [от 175 до 200 м куб.] | Калибровка | Нет |  |  | 12771
17КЛ0071 | Калибровка прямоугольных резервуаров [танков] танкеров и барж со скосами [от 25 до 50 м куб.] | Калибровка | Нет |  |  | 7887
17КЛ0072 | Калибровка прямоугольных резервуаров [танков] танкеров и барж со скосами [от 50 до 75 м куб.] | Калибровка | Нет |  |  | 9577
17КЛ0073 | Калибровка прямоугольных резервуаров [танков] танкеров и барж со скосами [от 75 до 100 м куб.] | Калибровка | Нет |  |  | 10218
17КЛ0074 | Калибровка прямоугольных резервуаров [танков] танкеров и барж со скосами [от 200 м куб.] | Калибровка | Нет |  |  | 13414
17КЛ0075 | Калибровка прямоугольных резервуаров [танков] танкеров и нефтеналивных барж [до 15 м куб.] | Калибровка | Нет |  |  | 5440
17КЛ0076 | Калибровка прямоугольных резервуаров [танков] танкеров и нефтеналивных барж [от 100 до 125 м куб.] | Калибровка | Нет |  |  | 9442
17КЛ0077 | Калибровка прямоугольных резервуаров [танков] танкеров и нефтеналивных барж [от 125 до 150 м куб.] | Калибровка | Нет |  |  | 9995
17КЛ0078 | Калибровка прямоугольных резервуаров [танков] танкеров и нефтеналивных барж [от 15 до 25 м куб.] | Калибровка | Нет |  |  | 6385
17КЛ0079 | Калибровка прямоугольных резервуаров [танков] танкеров и нефтеналивных барж [от 150 до 175 м куб.] | Калибровка | Нет |  |  | 10553
17КЛ0080 | Калибровка прямоугольных резервуаров [танков] танкеров и нефтеналивных барж [от 175 до 200 м куб.] | Калибровка | Нет |  |  | 11105
17КЛ0081 | Калибровка прямоугольных резервуаров [танков] танкеров и нефтеналивных барж [от 25 до 50 м куб.] | Калибровка | Нет |  |  | 6857
17КЛ0082 | Калибровка прямоугольных резервуаров [танков] танкеров и нефтеналивных барж [от 50 до 75 м куб.] | Калибровка | Нет |  |  | 8327
17КЛ0083 | Калибровка прямоугольных резервуаров [танков] танкеров и нефтеналивных барж [от 75 до 100 м куб.] | Калибровка | Нет |  |  | 8885
17КЛ0084 | Калибровка прямоугольных резервуаров [танков] танкеров и нефтеналивных барж [от 200 м куб.] | Калибровка | Нет |  |  | 11661
17КЛ0085 | Калибровка резервуаров [танков] вертикальных цилиндрических речных наливных судов [до 135 м куб.] | Калибровка | Нет |  |  | 13758
17КЛ0086 | Калибровка резервуаров [танков] вертикальных цилиндрических речных наливных судов [от 135 м куб.] | Калибровка | Нет |  |  | 15166
17КЛ0087 | Калибровка резервуаров [танков] горизонтальных цилиндрических речных наливных судов [до 150 м куб.] | Калибровка | Нет |  |  | 9521
17КЛ0088 | Калибровка резервуаров [танков] горизонтальных цилиндрических речных наливных судов [от 150 до 200 м куб.] | Калибровка | Нет |  |  | 9996
17КЛ0089 | Калибровка резервуаров [танков] горизонтальных цилиндрических речных наливных судов [от 200 до 250 м куб.] | Калибровка | Нет |  |  | 10494
17КЛ0090 | Калибровка резервуаров [танков] горизонтальных цилиндрических речных наливных судов [от 250 до 300 м куб.] | Калибровка | Нет |  |  | 11018
17КЛ0091 | Калибровка резервуаров [танков] горизонтальных цилиндрических речных наливных судов [от 300 до 350 м куб.] | Калибровка | Нет |  |  | 11570
17КЛ0092 | Калибровка резервуаров [танков] горизонтальных цилиндрических речных наливных судов [от 350 до 400 м куб.] | Калибровка | Нет |  |  | 12149
17КЛ0093 | Калибровка резервуаров [танков] горизонтальных цилиндрических речных наливных судов [от 400 до 450 м куб.] | Калибровка | Нет |  |  | 12755
17КЛ0094 | Калибровка резервуаров [танков] горизонтальных цилиндрических речных наливных судов [от 450 до 500 м куб.] | Калибровка | Нет |  |  | 13393
17КЛ0095 | Калибровка резервуаров [танков] горизонтальных цилиндрических речных наливных судов [от 500 до 600 м куб.] | Калибровка | Нет |  |  | 14062
17КЛ0096 | Калибровка резервуаров [танков] горизонтальных цилиндрических речных наливных судов [от 600 м куб.] | Калибровка | Нет |  |  | 14766
17КЛ0097 | Калибровка резервуаров геометрическим методом [РВС 10 000 12 поясов] | Калибровка | Нет |  |  | 34583
17КЛ0098 | Калибровка резервуаров геометрическим методом [РВС 20 000 12 поясов] | Калибровка | Нет |  |  | 34868
17КЛ0099 | Калибровка резервуаров геометрическим методом РВС [до 200 м куб.] | Калибровка | Нет |  |  | 13758
17КЛ0100 | Калибровка резервуаров геометрическим методом РВС [от 1 000 до 5 000 м куб.] | Калибровка | Нет |  |  | 23087
17КЛ0101 | Калибровка резервуаров геометрическим методом РВС [от 10 000 до 20 000 м куб.] | Калибровка | Нет |  |  | 27516
17КЛ0102 | Калибровка резервуаров геометрическим методом РВС [от 20 000 до 50 000 м куб.] | Калибровка | Нет |  |  | 27701
17КЛ0103 | Калибровка резервуаров геометрическим методом РВС [от 200 до 400 м куб.] | Калибровка | Нет |  |  | 15166
17КЛ0104 | Калибровка резервуаров геометрическим методом РВС [от 400 до 1 000 м куб.] | Калибровка | Нет |  |  | 20260
17КЛ0105 | Калибровка резервуаров геометрическим методом РВС [от 5 000 до 10 000 м куб.] | Калибровка | Нет |  |  | 23274
17КЛ0106 | Калибровка резервуаров геометрическим методом РГС [до 5 м куб.] | Калибровка | Нет |  |  | 4546
17КЛ0107 | Калибровка резервуаров геометрическим методом РГС [от 10 до 25 м куб.] | Калибровка | Нет |  |  | 6082
17КЛ0108 | Калибровка резервуаров геометрическим методом РГС [от 100 до 125 м куб.] | Калибровка | Нет |  |  | 8991
17КЛ0109 | Калибровка резервуаров геометрическим методом РГС [от 125 до 150 м куб.] | Калибровка | Нет |  |  | 9521
17КЛ0110 | Калибровка резервуаров геометрическим методом РГС [от 150 до 175 м куб.] | Калибровка | Нет |  |  | 10049
17КЛ0111 | Калибровка резервуаров геометрическим методом РГС [от 175 до 200 м куб.] | Калибровка | Нет |  |  | 10579
17КЛ0112 | Калибровка резервуаров геометрическим методом РГС [от 25 до 50 м куб.] | Калибровка | Нет |  |  | 6529
17КЛ0113 | Калибровка резервуаров геометрическим методом РГС [от 5 до 10 м куб.] | Калибровка | Нет |  |  | 5180
17КЛ0114 | Калибровка резервуаров геометрическим методом РГС [от 50 до 75 м куб.] | Калибровка | Нет |  |  | 7932
17КЛ0115 | Калибровка резервуаров геометрическим методом РГС [от 75 до 100 м куб.] | Калибровка | Нет |  |  | 8460
17КЛ0124 | Определение базовой высоты резервуаров [танков] речных наливных судов | Калибровка | Нет |  |  | 1238
17КЛ0302 | Калибровка [градуировка] резервуаров геометрическим методом РГС [от 200 до 250 м куб.] | Калибровка | Нет |  |  | 11586
17ПВ0123 | Определение базовой высоты резервуаров | Поверка | Нет |  |  | 1238
17ПВ0140 | Поверка вертикальных резервуаров [танков] танкеров и барж [до 5 м куб.] | Поверка | Нет |  |  | 7689
17ПВ0141 | Поверка вертикальных резервуаров [танков] танкеров и барж [от 10 до 25 м куб.] | Поверка | Нет |  |  | 21146
17ПВ0142 | Поверка вертикальных резервуаров [танков] танкеров и барж [от 100 до 125 м куб.] | Поверка | Нет |  |  | 42051
17ПВ0143 | Поверка вертикальных резервуаров [танков] танкеров и барж [от 125 до 150 м куб.] | Поверка | Нет |  |  | 46860
17ПВ0144 | Поверка вертикальных резервуаров [танков] танкеров и барж [от 5 до 10 м куб.] | Поверка | Нет |  |  | 11759
17ПВ0145 | Поверка вертикальных резервуаров [танков] танкеров и барж [от 50 до 75 м куб.] | Поверка | Нет |  |  | 32439
17ПВ0146 | Поверка вертикальных резервуаров [танков] танкеров и барж [от 75 до 100 м куб.] | Поверка | Нет |  |  | 37247
17ПВ0147 | Поверка вертикальных резервуаров [танков] танкеров и барж [от 25 до 50 м куб.] | Поверка | Нет |  |  | 26430
17ПВ0148 | Поверка измерительной системы по договору | Поверка | Нет
17ПВ0149 | Поверка прямоугольных резервуаров [танков] и барж [до 15 м куб.] | Поверка | Нет |  |  | 5440
17ПВ0150 | Поверка прямоугольных резервуаров [танков] и барж [от 100 до 125 м куб.] | Поверка | Нет |  |  | 9442
17ПВ0151 | Поверка прямоугольных резервуаров [танков] и барж [от 125 до 150 м куб.] | Поверка | Нет |  |  | 9995
17ПВ0152 | Поверка прямоугольных резервуаров [танков] и барж [от 15 до 25 м куб.] | Поверка | Нет |  |  | 6385
17ПВ0153 | Поверка прямоугольных резервуаров [танков] и барж [от 150 до 175 м куб.] | Поверка | Нет |  |  | 10553
17ПВ0154 | Поверка прямоугольных резервуаров [танков] и барж [от 175 до 200 м куб.] | Поверка | Нет |  |  | 11105
17ПВ0155 | Поверка прямоугольных резервуаров [танков] и барж [от 25 до 50 м куб.] | Поверка | Нет |  |  | 6857
17ПВ0156 | Поверка прямоугольных резервуаров [танков] и барж [от 50 до 75 м куб.] | Поверка | Нет |  |  | 8327
17ПВ0157 | Поверка прямоугольных резервуаров [танков] и барж [от 75 до 100 м куб.] | Поверка | Нет |  |  | 8885
17ПВ0158 | Поверка прямоугольных резервуаров [танков] и барж [от 200 м куб.] | Поверка | Нет |  |  | 11661
17ПВ0159 | Поверка прямоугольных резервуаров [танков] и барж со скосами [до 15 м куб.] | Поверка | Нет |  |  | 6259
17ПВ0160 | Поверка прямоугольных резервуаров [танков] и барж со скосами [от 100 до 125 м куб.] | Поверка | Нет |  |  | 10855
17ПВ0161 | Поверка прямоугольных резервуаров [танков] и барж со скосами [от 125 до 150 м куб.] | Поверка | Нет |  |  | 11497
17ПВ0162 | Поверка прямоугольных резервуаров [танков] и барж со скосами [от 15 до 25 м куб.] | Поверка | Нет |  |  | 7345
17ПВ0163 | Поверка прямоугольных резервуаров [танков] и барж со скосами [от 150 до 175 м куб.] | Поверка | Нет |  |  | 12131
17ПВ0164 | Поверка прямоугольных резервуаров [танков] и барж со скосами [от 175 до 200 м куб.] | Поверка | Нет |  |  | 12771
17ПВ0165 | Поверка прямоугольных резервуаров [танков] и барж со скосами [от 25 до 50 м куб.] | Поверка | Нет |  |  | 7887
17ПВ0166 | Поверка прямоугольных резервуаров [танков] и барж со скосами [от 50 до 75 м куб.] | Поверка | Нет |  |  | 9577
17ПВ0167 | Поверка прямоугольных резервуаров [танков] и барж со скосами [от 75 до 100 м куб.] | Поверка | Нет |  |  | 10218
17ПВ0168 | Поверка прямоугольных резервуаров [танков] и барж со скосами [от 200 м куб.] | Поверка | Нет |  |  | 13414
17ПВ0169 | Поверка резервуаров [танков] вертикальных цилиндрических речных наливных судов [до 135 м куб.] | Поверка | Нет |  |  | 13758
17ПВ0170 | Поверка резервуаров [танков] вертикальных цилиндрических речных наливных судов [от 135 м куб.] | Поверка | Нет |  |  | 15166
17ПВ0171 | Поверка резервуаров [танков] горизонтальных цилиндрических речных наливных судов [до 150 м куб.] | Поверка | Нет |  |  | 9521
17ПВ0172 | Поверка резервуаров [танков] горизонтальных цилиндрических речных наливных судов [от 150 до 200 м куб.] | Поверка | Нет |  |  | 9996
17ПВ0173 | Поверка резервуаров [танков] горизонтальных цилиндрических речных наливных судов [от 200 до 250 м куб.] | Поверка | Нет |  |  | 10494
17ПВ0174 | Поверка резервуаров [танков] горизонтальных цилиндрических речных наливных судов [от 250 до 300 м куб.] | Поверка | Нет |  |  | 11018
17ПВ0175 | Поверка резервуаров [танков] горизонтальных цилиндрических речных наливных судов [от 300 до 350 м куб.] | Поверка | Нет |  |  | 11570
17ПВ0176 | Поверка резервуаров [танков] горизонтальных цилиндрических речных наливных судов [от 350 до 400 м куб.] | Поверка | Нет |  |  | 12149
17ПВ0177 | Поверка резервуаров [танков] горизонтальных цилиндрических речных наливных судов [от 400 до 450 м куб.] | Поверка | Нет |  |  | 12755
17ПВ0178 | Поверка резервуаров [танков] горизонтальных цилиндрических речных наливных судов [от 450 до 500 м куб.] | Поверка | Нет |  |  | 13393
17ПВ0179 | Поверка резервуаров [танков] горизонтальных цилиндрических речных наливных судов [от 500 до 600 м куб.] | Поверка | Нет |  |  | 14062
17ПВ0180 | Поверка резервуаров [танков] горизонтальных цилиндрических речных наливных судов [от 600 м куб.] | Поверка | Нет |  |  | 14766
17ПВ0181 | Поверка резервуаров геометрическим методом [РВС 10 000 12 поясов] | Поверка | Нет |  |  | 34583
17ПВ0182 | Поверка резервуаров геометрическим методом [РВС 20 000 12 поясов] | Поверка | Нет |  |  | 34868
17ПВ0183 | Поверка резервуаров геометрическим методом РВС [до 200 м куб.] | Поверка | Нет |  |  | 13758
17ПВ0184 | Поверка резервуаров геометрическим методом РВС [от 1 000 до 5 000 м куб.] | Поверка | Нет |  |  | 23087
17ПВ0185 | Поверка резервуаров геометрическим методом РВС [от 10 000 до 20 000 м куб.] | Поверка | Нет |  |  | 27516
17ПВ0186 | Поверка резервуаров геометрическим методом РВС [от 20 000 до 50 000 м куб.] | Поверка | Нет |  |  | 27701
17ПВ0187 | Поверка резервуаров геометрическим методом РВС [от 200 до 400 м куб.] | Поверка | Нет |  |  | 15166
17ПВ0188 | Поверка резервуаров геометрическим методом РВС [от 400 до 1 000 м куб.] | Поверка | Нет |  |  | 20260
17ПВ0189 | Поверка резервуаров геометрическим методом РВС [от 5 000 до 10 000 м куб.] | Поверка | Нет |  |  | 23274
17ПВ0190 | Поверка резервуаров геометрическим методом РГС [от 10 до 25 м куб.] | Поверка | Нет |  |  | 6082
17ПВ0191 | Поверка резервуаров геометрическим методом РГС [от 100 до 125 м куб.] | Поверка | Нет |  |  | 8991
17ПВ0192 | Поверка резервуаров геометрическим методом РГС [от 125 до 150 м куб.] | Поверка | Нет |  |  | 9521
17ПВ0193 | Поверка резервуаров геометрическим методом РГС [от 150 до 175 м куб.] | Поверка | Нет |  |  | 10049
17ПВ0194 | Поверка резервуаров геометрическим методом РГС [от 175 до 200 м куб.] | Поверка | Нет |  |  | 10579
17ПВ0195 | Поверка резервуаров геометрическим методом РГС [от 25 до 50 м куб.] | Поверка | Нет |  |  | 6529
17ПВ0196 | Поверка резервуаров геометрическим методом РГС [от 50 до 75 м куб.] | Поверка | Нет |  |  | 7932
17ПВ0197 | Поверка резервуаров геометрическим методом РГС [от 75 до 100 м куб.] | Поверка | Нет |  |  | 8460
17ПВ0198 | Поверка. Измерительные комплексы с сужающим устройством | Поверка | Нет |  |  | 3717
17ПВ0199 | Поверка. Измерительные системы алкогольной продукции | Поверка | Нет |  |  | 10393
17ПВ0200 | Поверка. Системы измерений СИКН, СИКНП, СИКП, СИКГ [без учета стоимости поверки измерительных каналов] | Поверка | Нет |  |  | 3717
17ПР0054 | Инструментальный контроль оборудования по договору | Прочее | Нет
17ПР0055 | Информационные услуги | Прочее | Нет
17ПР0116 | Метрологическая экспертиза документации [проекта] по договору | Прочее | Нет
17ПР0117 | Измерения вместимости "мертвой" полости и параметров местных неровностей [хлопунов] РВС [до 2000 м куб.] | Прочее | Нет |  |  | 7229
17ПР0118 | Измерения вместимости "мертвой" полости и параметров местных неровностей [хлопунов] РВС [от 2000 до 5000 м куб.] | Прочее | Нет |  |  | 10121
17ПР0119 | Измерения вместимости "мертвой" полости и параметров местных неровностей [хлопунов] РВС [от 5000 до 20000 м куб.] | Прочее | Нет |  |  | 11923
17ПР0120 | Оказание информационных услуг по вопросам стандартизации, обеспечения единства измерений и оценки соответствия [семинары, совещания, конференции] по договору | Прочее | Нет
17ПР0121 | Оказание информационных услуг по договору | Прочее | Нет
17ПР0122 | Оказание информационных услуг по оценке соответствия. Анализа состояния производства по договору | Прочее | Нет
17ПР0125 | Переоформление заключения, оформление дубликата заключения об оценке состояния измерений в лаборатории | Прочее | Нет |  |  | 6443
17ПР0126 | Оформление паспорта на узел учета энергоносителя | Прочее | Нет |  |  | 3717
17ПР0127 | Оценка компетентности проведения калибровочных работ по договору | Прочее | Нет
17ПР0128 | Оценка состояния измерений в испытательной [измерительной, аналитической] лаборатории по договору | Прочее | Нет
17ПР0129 | Оценка состояния измерений в лаборатории. Этап 1 [экспертиза сведений, представленных заявителем] с количеством контролируемых показателей до 9 включительно | Прочее | Нет |  |  | 48347
17ПР0130 | Оценка состояния измерений в лаборатории. Этап 1 [экспертиза сведений, представленных заявителем] с количеством контролируемых показателей от 10 до 50 включительно | Прочее | Нет |  |  | 70913
17ПР0131 | Оценка состояния измерений в лаборатории. Этап 1 [экспертиза сведений, представленных заявителем] с количеством контролируемых показателей от 51 до 80 включительно | Прочее | Нет |  |  | 77357
17ПР0132 | Оценка состояния измерений в лаборатории. Этап 1 [экспертиза сведений, представленных заявителем] с количеством контролируемых показателей от 81 до 100 включительно | Прочее | Нет |  |  | 83804
17ПР0133 | Оценка состояния измерений в лаборатории. Этап 1 [экспертиза сведений, представленных заявителем] с количеством контролируемых показателей свыше 100 | Прочее | Нет |  |  | 96698
17ПР0134 | Оценка состояния измерений в лаборатории. Этап 2 [проверка соответствия представленной информации фактическому состоянию дел в лаборатории по месту производственной деятельности] с количеством контролируемых показателей от 10 до 50 включительно | Прочее | Нет |  |  | 25785
17ПР0135 | Оценка состояния измерений в лаборатории. Этап 2 [проверка соответствия представленной информации фактическому состоянию дел в лаборатории по месту производственной деятельности] с количеством контролируемых показателей до 9 включительно | Прочее | Нет |  |  | 19338
17ПР0136 | Оценка состояния измерений в лаборатории. Этап 2 [проверка соответствия представленной информации фактическому состоянию дел в лаборатории по месту производственной деятельности] с количеством контролируемых показателей от 51 до 100 включительно | Прочее | Нет |  |  | 38677
17ПР0137 | Оценка состояния измерений в лаборатории. Этап 2 [проверка соответствия представленной информации фактическому состоянию дел в лаборатории по месту производственной деятельности] с количеством контролируемых показателей свыше 100 | Прочее | Нет |  |  | 51571
17ПР0138 | Оценка состояния измерений в лаборатории. Этап 3 [оформление Акта, Заключения] | Прочее | Нет |  |  | 12890
17ПР0139 | Переоформление свидетельства о состоянии измерений по договору | Прочее | Нет
17ПР0242 | Проведение метрологической экспертизы. Проектной, конструкторской, технологической, эксплуатационной документации [за 1 лист] | Прочее | Нет |  |  | 745
17ПР0243 | Проведение экспертизы документов на предмет соответствия критериям аккредитации | Прочее | Нет
17ПР0244 | Проверка реализации МИ по ГОСТ Р 8.740-2011 с расчетом относительной расширенной неопределенности [за одну измерительную линию] | Прочее | Нет |  |  | 11362
17ПР0245 | Продление действия паспорта на узел учета энергоносителя с расчетом погрешности | Прочее | Нет |  |  | 2999
17ПР0246 | Продление срока установки оборудования контроля качества электрической энергии на одни сутки | Прочее | Нет |  |  | 4385
17ПР0247 | Разработка документации измерительной [калибровочной] лаборатории по договору | Прочее | Нет
17ПР0248 | Разработка документов по аттестации испытательного оборудования по договору | Прочее | Нет
17ПР0249 | Разработка методик измерений по договору | Прочее | Нет
17ПР0250 | Разработка пакета документов испытательной [аналитической] лаборатории по договору | Прочее | Нет
17ПР0251 | Расчет [перерасчет действующей] градуировочной таблицы для резервуара | Прочее | Нет |  |  | 3219
17ПР0252 | Расчет [перерасчет] действующей градуировочной таблицы для трубопровода при изменениях в схеме в расчете [за 1 м длины] | Прочее | Нет |  |  | 20
17ПР0253 | Справка для лицензирования о состоянии СИ | Прочее | Нет |  |  | 336
17ПР0254 | Участие в комиссии по приемке узла учета энергоносителя | Прочее | Нет |  |  | 3717
17ПР0255 | Участие специалиста в работе комиссий по аттестации [за 1 чел./день] | Прочее | Нет |  |  | 6342
17ПР0256 | Экспертиза документации узла учета энергоносителя | Прочее | Нет |  |  | 3717
17ПР0257 | Экспертиза документов метрологической службы [аналитической лаборатории] по договору | Прочее | Нет
17ПР0258 | Экспертиза нормативной и технической документации. Расчет сужающего устройства | Прочее | Нет |  |  | 1846
17ПР0259 | Экспертиза программы аттестации испытательного оборудования по договору | Прочее | Нет
17ПР0260 | Экспертиза сведений о лаборатории. При повторном представлении | Прочее | Нет |  |  | 12890
17ПР0265 | Проверка реализации МИ по ГОСТ 8.611-2013 с расчетом относительной расширенной неопределенности [за одну измерительную линию] | Прочее | Нет |  |  | 11362
17ПР0270 | Градуировка резервуаров геометрическим методом РГС [до 5 м куб.] | Прочее | Нет |  |  | 4280
17ПР0271 | Градуировка резервуаров геометрическим методом РГС [от 10 до 25 м куб.] | Прочее | Нет |  |  | 5814
17ПР0272 | Градуировка резервуаров геометрическим методом РГС [от 100 до 125 м куб.] | Прочее | Нет |  |  | 8724
17ПР0273 | Градуировка резервуаров геометрическим методом РГС [от 125 до 150 м куб.] | Прочее | Нет |  |  | 9255
17ПР0274 | Градуировка резервуаров геометрическим методом РГС [от 150 до 175 м куб.] | Прочее | Нет |  |  | 9783
17ПР0275 | Градуировка резервуаров геометрическим методом РГС [от 175 до 200 м куб.] | Прочее | Нет |  |  | 10313
17ПР0276 | Градуировка резервуаров геометрическим методом РГС [от 25 до 50 м куб.] | Прочее | Нет |  |  | 6262
17ПР0277 | Градуировка резервуаров геометрическим методом РГС [от 5 до 10 м куб.] | Прочее | Нет |  |  | 4912
17ПР0278 | Градуировка резервуаров геометрическим методом РГС [от 50 до 75 м куб.] | Прочее | Нет |  |  | 7664
17ПР0279 | Градуировка резервуаров геометрическим методом РГС [от 75 до 100 м куб.] | Прочее | Нет |  |  | 8195
17ПР0288 | Проверка реализации методики измерений согласно ГОСТ Р 8.899 | Прочее | Нет |  |  | 18653
17ПР0289 | Оформление дубликата протокола аттестации испытательного оборудования, аттестата | Прочее | Нет |  |  | 522
17ПР0301 | Оформление дополнительного экземпляра градуировочной таблицы на резервуар | Прочее | Нет |  |  | 2999
17ПР0353 | Проведение анализа изменений, вносимых в конструкторскую, технологическую и/или техническую документацию средства измерений и оценки влияния внесенных изменений на метрологические характеристики средства измерений | Прочее | Нет
17ПР0356 | Проведение опробования методики поверки и оценку ее реализуемости и возможности применения | Прочее | Нет
17ПР0357 | Рассмотрение конструкторской, технологической и/или технической документации средства измерений на предмет соответствия сведений об утвержденном типе средств измерений конструкторской, технологической и/или технической документации средства измерений и отсутствия в ней изменений | Прочее | Нет
17ПР0358 | Проведение экспертизы изменений для внесения в сведения об утвержденном типе средств измерений | Прочее | Нет
17ПР0359 | Градуировка стальных вертикальных цилиндрических резервуаров геометрическим методом [от 0,1 до 100 м куб.] | Прочее | Нет |  |  | 11759
18ПР0028 | Подтверждение соответствия продукции по договору | Прочее | Нет
18ПР0029 | Проведение сертификации продукции по договору | Прочее | Нет
18ПР0030 | Регистрация декларации о соответствии по договору | Прочее | Нет
18ПР0031 | Экспертиза документов по договору | Прочее | Нет
18ПР0032 | Разработка технической документации по договору | Прочее | Нет
18ПР0033 | Проведение инспекционного контроля за сертифицированной продукцией по договору | Прочее | Нет
18ПР0036 | Разработка проекта программы производственного контроля, основанной на принципах ХАССП, по договору | Стандартизация | Нет
18ПР0037 | Информационные услуги по вопросам СтЕИОС по договору | Стандартизация | Нет
18ПР0038 | Разработка технической документации по договору | Стандартизация | Нет
18ПР0039 | Экспертиза нормативной и технической документации по договору | Стандартизация | Нет
18ПР0040 | Информационные услуги по вопросам СтЕИОС. Экспертиза извещения об изменениях к ТУ | Стандартизация | Нет |  |  | 2443
18ПР0041 | Информационные услуги по вопросам СтЕИОС. Оформление извещения об изменениях к ТУ | Стандартизация | Нет |  |  | 2512
18ПР0042 | Информационные услуги по вопросам СтЕИОС. Консультации 0,5 часа | Прочее | Нет |  |  | 300
18ПР0043 | Информационные услуги по вопросам СтЕИОС. Экспертиза и регистрация КЛП | Стандартизация | Нет |  |  | 1034
18ПР0044 | Информационные услуги по вопросам СтЕИОС. Оформление каталожного листа продукции | Стандартизация | Нет |  |  | 1186
18ПР0045 | Изготовление копии НД (кроме национальных стандартов), а также изменений, поправок к НД [за 1 лист А4] | Прочее | Нет |  |  | 36
18ПР0046 | Проведение актуализации списка НД заказчика [за 1 НД] | Стандартизация | Нет |  |  | 92
18ПР0047 | Информационные услуги по вопросам СтЕИОС. Ежемесячная обработка по ИУСам [за 100 ед.] | Стандартизация | Нет |  |  | 4916
18ПР0048 | Информационные услуги по вопросам СтЕИОС. Составление карточки на НД [за 1 ед.] | Стандартизация | Нет |  |  | 156
18ПР0049 | Почтовые расходы при отправке НД, [10% от стоимости пакета/посылки] | Прочее | Нет
18ПР0050 | Информационные услуги по вопросам СтЕИОС. Предоставление официальных изданий НД [кол-во страниц 1 - 8] | Стандартизация | Нет |  |  | 486
18ПР0051 | Информационные услуги по вопросам СтЕИОС. Предоставление официальных изданий НД [кол-во страниц 9 - 16] | Стандартизация | Нет |  |  | 676
18ПР0052 | Информационные услуги по вопросам СтЕИОС. Предоставление официальных изданий НД [кол-во страниц 17 - 32] | Стандартизация | Нет |  |  | 866
18ПР0053 | Информационные услуги по вопросам СтЕИОС. Предоставление официальных изданий НД [кол-во страниц 33 - 48] | Стандартизация | Нет |  |  | 1056
18ПР0054 | Информационные услуги по вопросам СтЕИОС. Предоставление официальных изданий НД [кол-во страниц 49 - 112] | Стандартизация | Нет |  |  | 1196
18ПР0055 | Информационные услуги по вопросам СтЕИОС. Предоставление официальных изданий НД [кол-во страниц 113 - 272] | Стандартизация | Нет |  |  | 2376
18ПР0056 | Информационные услуги по вопросам СтЕИОС. Предоставление официальных изданий НД [кол-во страниц 273 - 1008] | Стандартизация | Нет |  |  | 6120
18ПР0057 | Информационные услуги по вопросам СтЕИОС. Предоставление официальных изданий НД [кол-во страниц 1009 - 1504] | Стандартизация | Нет |  |  | 7290
18ПР0058 | Информационные услуги по вопросам СтЕИОС. Предоставление официальных изданий НД [кол-во страниц 1505 - 2000] | Стандартизация | Нет |  |  | 8460
18ПР0059 | Информационные услуги по вопросам СтЕИОС. Предоставление официальных изданий НД [кол-во страниц св. 2000] | Стандартизация | Нет |  |  | 8910
19ИГ0032 | Изготовление. Средств измерений и оборудования [по договору] | Изготовление | Нет
19ПВ0016 | Поверка СИ по договору | Поверка | Нет
19ПР0001 | Выдача дубликата акта выполненных работ | Прочее | Нет |  |  | 64
19ПР0002 | Выдача дубликата вещевой квитанции | Прочее | Нет |  |  | 64
19ПР0003 | Выдача дубликата счета | Прочее | Нет |  |  | 64
19ПР0004 | Выдача дубликата счета-фактуры | Прочее | Нет |  |  | 64
19ПР0005 | Доплата к счету | Прочее | Нет
19ПР0006 | Доплата по договору | Прочее | Нет
19ПР0007 | Заполнение формуляра или паспорта СИ | Прочее | Нет |  |  | 35
19ПР0008 | Командировочные расходы | Прочее | Нет
19ПР0009 | Оплата по затраченному времени [за 1 чел./час] | Прочее | Нет |  |  | 774
19ПР0010 | Оплата по затраченному времени [за 1 чел./день] | Прочее | Нет |  |  | 6199
19ПР0011 | Организация временного поверочного пункта | Прочее | Нет
19ПР0014 | Оформление сертификата о калибровке по дополнительному требованию заказчика | Прочее | Нет |  |  | 259
19ПР0015 | Паспорт на средство измерений | Прочее | Нет |  |  | 167
19ПР0017 | Предоплата за поверку средств измерений | Прочее | Нет
19ПР0018 | Предоставление копии протокола поверки СИ, методикой поверки которых предусмотрено ведение протокола | Прочее | Нет |  |  | 214
19ПР0019 | Транспортные расходы | Прочее | Нет
19ПР0020 | Услуга по подготовке СИ к транспортировке [за 1 место до 20 кг или за каждые следующие 20 кг] | Прочее | Нет |  |  | 383
19ПР0021 | Доставка эталонов до места проведения поверки | Прочее | Нет
19ПР0022 | Калибровка СИ по договору | Прочее | Нет
19ПР0023 | Компенсация затрат на организацию работ [услуг] | Прочее | Нет
19ПР0024 | Оформление протокола поверки/калибровки СИ по дополнительному требованию заказчика [5 % стоимости поверки СИ, калибровки СИ, но не менее 25 % от стоимости оплаты по затраченному времени за 1 чел./час] | Прочее | Нет
19ПР0025 | Предоставление результатов поверки средств измерений на бумажном носителе из федерального информационного фонда [свидетельства о поверке, извещения о непригодности] | Прочее | Нет |  |  | 368
19ПР0026 | Оформление протокола испытаний проб пищевой продукции | Прочее | Нет |  |  | 207
19ПР0027 | Внесение изменений, корректировка сведений результатов поверки СИ в ФГИС "АРШИН" [за 1 изменение] | Прочее | Нет |  |  | 351
19ПР0028 | Услуга по транспортировке СИ по маршруту Курган-Тюмень-Курган | Прочее | Нет |  |  | 852
19СП0033 | Организация оказания услуг. Поверка комплексов СГ-ЭК с проверкой герметичности [оформляется в сотаве счетчика и вычислителя при наличии паспорта] | Организация услуг | Нет | 16190-01 | СГ-ЭК | 19100
19СП0033 | Организация оказания услуг. Поверка комплексов СГ-ЭК с проверкой герметичности [оформляется в сотаве счетчика и вычислителя при наличии паспорта] | Организация услуг | Нет | 55820-13 | СГ-ЭК мод. СГ-ЭК-Т | 19100
19СП0033 | Организация оказания услуг. Поверка комплексов СГ-ЭК с проверкой герметичности [оформляется в сотаве счетчика и вычислителя при наличии паспорта] | Организация услуг | Нет | 55820-13 | СГ-ЭК-Р | 19100
19СП0033 | Организация оказания услуг. Поверка комплексов СГ-ЭК с проверкой герметичности [оформляется в сотаве счетчика и вычислителя при наличии паспорта] | Организация услуг | Нет | 55820-13 | СГ-ЭК мод. СГ-ЭК-Т, СГ-ЭК-Р | 19100
19СП0034 | Организация оказания услуг. Поверка комплексов СГ-ТК [оформляется в сотаве счетчика и вычислителя при наличии паспорта] | Организация услуг | Нет | 55340-13 | СГ-ТК мод. СГ-ТК-Т, СГ-ТК-Р, СГ-ТК-Д | 9400
19СП0034 | Организация оказания услуг. Поверка комплексов СГ-ТК [оформляется в сотаве счетчика и вычислителя при наличии паспорта] | Организация услуг | Нет | 33874-07 | СГ-ТК | 9400
19СП0035 | Организация оказания услуг. Поверка счетчиков жидких нефтепродуктов VZO, ШЖУ, ППО, ППВ [Ду от 25 до 100 мм] | Организация услуг | Нет | 55110-13 | CONTOIL | 22500
19СП0035 | Организация оказания услуг. Поверка счетчиков жидких нефтепродуктов VZO, ШЖУ, ППО, ППВ [Ду от 25 до 100 мм] | Организация услуг | Нет | 44417-10 | СЖ (СЖ-ППО, СЖ-ППВ, СЖ-ППТ) | 22500
19СП0035 | Организация оказания услуг. Поверка счетчиков жидких нефтепродуктов VZO, ШЖУ, ППО, ППВ [Ду от 25 до 100 мм] | Организация услуг | Нет | 6502-00 | ППО-25-1,6СУ | 22500
19СП0035 | Организация оказания услуг. Поверка счетчиков жидких нефтепродуктов VZO, ШЖУ, ППО, ППВ [Ду от 25 до 100 мм] | Организация услуг | Нет | 10722-05 | ППВ СУ | 22500
19СП0036 | Организация оказания услуг. Поверка комплексов для измерения количества газа ULTRAMAG [Ду от 40 до 100 мм] | Организация услуг | Нет | 82240-21 | ULTRAMAG | 16200
19СП0037 | Организация оказания услуг. Поверка вычислителей количества газа, корректоров ЕК, БК | Организация услуг | Нет | 21123-01 | EK 260 | 18900
19СП0038 | Организация оказания услуг. Поверка вычислителей количества газа, корректоров SEVC-D | Организация услуг | Нет | 72278-18 | SEVC-D (CORUS) | 22000
19СП0039 | Организация оказания услуг. Поверка вычислителей количества газа, корректоров ИМ-2300, СПГ, ВКГ, ТС | Организация услуг | Нет | 36693-08 | СПГ761, мод. 761.1, 761.2 | 9590
19СП0040 | Организация оказания услуг. Поверка ротационных счетчиков G16-G65 | Организация услуг | Нет | 16422-01 | RVG (G16, G25, G40, G65, G100, G160, G250) | 21900
19СП0041 | Организация оказания услуг. Поверка ротационных счетчиков G100-G400 | Организация услуг | Нет | 16422-01 | RVG (G16 | 25200
19СП0041 | Организация оказания услуг. Поверка ротационных счетчиков G100-G400 | Организация услуг | Нет | 16422-07 | RVG (G16, G25, G40, G65, G100, G160, G250, G400) | 25200
19СП0042 | Организация оказания услуг. Поверка турбинных счетчиков [Ду от 50 до 80 мм] | Организация услуг | Нет | 45127-10 | ТЗ | 22700
19СП0042 | Организация оказания услуг. Поверка турбинных счетчиков [Ду от 50 до 80 мм] | Организация услуг | Нет | 45127-15 | ТЗ | 22700
19СП0042 | Организация оказания услуг. Поверка турбинных счетчиков [Ду от 50 до 80 мм] | Организация услуг | Нет | 14082-01 | G16 | 22700
19СП0042 | Организация оказания услуг. Поверка турбинных счетчиков [Ду от 50 до 80 мм] | Организация услуг | Нет | 14082-01 | 25 | 22700
19СП0042 | Организация оказания услуг. Поверка турбинных счетчиков [Ду от 50 до 80 мм] | Организация услуг | Нет | 14082-01 | 40 | 22700
19СП0042 | Организация оказания услуг. Поверка турбинных счетчиков [Ду от 50 до 80 мм] | Организация услуг | Нет | 14082-01 | 65 | 22700
19СП0042 | Организация оказания услуг. Поверка турбинных счетчиков [Ду от 50 до 80 мм] | Организация услуг | Нет | 14082-01 | 100 | 22700
19СП0042 | Организация оказания услуг. Поверка турбинных счетчиков [Ду от 50 до 80 мм] | Организация услуг | Нет | 14082-01 | 160 | 22700
19СП0042 | Организация оказания услуг. Поверка турбинных счетчиков [Ду от 50 до 80 мм] | Организация услуг | Нет | 14082-01 | 250 | 22700
19СП0042 | Организация оказания услуг. Поверка турбинных счетчиков [Ду от 50 до 80 мм] | Организация услуг | Нет | 14082-01 | 400 | 22700
19СП0042 | Организация оказания услуг. Поверка турбинных счетчиков [Ду от 50 до 80 мм] | Организация услуг | Нет | 14082-01 | 650 | 22700
19СП0042 | Организация оказания услуг. Поверка турбинных счетчиков [Ду от 50 до 80 мм] | Организация услуг | Нет | 14082-01 | 1000 | 22700
19СП0042 | Организация оказания услуг. Поверка турбинных счетчиков [Ду от 50 до 80 мм] | Организация услуг | Нет | 14082-01 | 1600 | 22700
19СП0042 | Организация оказания услуг. Поверка турбинных счетчиков [Ду от 50 до 80 мм] | Организация услуг | Нет | 14082-01 | 2500 | 22700
19СП0042 | Организация оказания услуг. Поверка турбинных счетчиков [Ду от 50 до 80 мм] | Организация услуг | Нет | 14082-01 | 4000 | 22700
19СП0042 | Организация оказания услуг. Поверка турбинных счетчиков [Ду от 50 до 80 мм] | Организация услуг | Нет | 14082-01 | 6500 | 22700
19СП0042 | Организация оказания услуг. Поверка турбинных счетчиков [Ду от 50 до 80 мм] | Организация услуг | Нет | 14082-01 | 10000 | 22700
19СП0042 | Организация оказания услуг. Поверка турбинных счетчиков [Ду от 50 до 80 мм] | Организация услуг | Нет | 14082-01 | 16000 | 22700
19СП0042 | Организация оказания услуг. Поверка турбинных счетчиков [Ду от 50 до 80 мм] | Организация услуг | Нет | 14082-01 | G16 | 22700
19СП0042 | Организация оказания услуг. Поверка турбинных счетчиков [Ду от 50 до 80 мм] | Организация услуг | Нет | 14082-01 | 25 | 22700
19СП0042 | Организация оказания услуг. Поверка турбинных счетчиков [Ду от 50 до 80 мм] | Организация услуг | Нет | 14082-01 | 40 | 22700
19СП0042 | Организация оказания услуг. Поверка турбинных счетчиков [Ду от 50 до 80 мм] | Организация услуг | Нет | 14082-01 | 65 | 22700
19СП0042 | Организация оказания услуг. Поверка турбинных счетчиков [Ду от 50 до 80 мм] | Организация услуг | Нет | 14082-01 | 100 | 22700
19СП0042 | Организация оказания услуг. Поверка турбинных счетчиков [Ду от 50 до 80 мм] | Организация услуг | Нет | 14082-01 | 160 | 22700
19СП0042 | Организация оказания услуг. Поверка турбинных счетчиков [Ду от 50 до 80 мм] | Организация услуг | Нет | 14082-01 | 250 | 22700
19СП0042 | Организация оказания услуг. Поверка турбинных счетчиков [Ду от 50 до 80 мм] | Организация услуг | Нет | 14082-01 | 400 | 22700
19СП0042 | Организация оказания услуг. Поверка турбинных счетчиков [Ду от 50 до 80 мм] | Организация услуг | Нет | 14082-01 | 650 | 22700
19СП0042 | Организация оказания услуг. Поверка турбинных счетчиков [Ду от 50 до 80 мм] | Организация услуг | Нет | 14082-01 | 1000 | 22700
19СП0042 | Организация оказания услуг. Поверка турбинных счетчиков [Ду от 50 до 80 мм] | Организация услуг | Нет | 14082-01 | 1600 | 22700
19СП0042 | Организация оказания услуг. Поверка турбинных счетчиков [Ду от 50 до 80 мм] | Организация услуг | Нет | 14082-01 | 2500 | 22700
19СП0042 | Организация оказания услуг. Поверка турбинных счетчиков [Ду от 50 до 80 мм] | Организация услуг | Нет | 14082-01 | 4000 | 22700
19СП0042 | Организация оказания услуг. Поверка турбинных счетчиков [Ду от 50 до 80 мм] | Организация услуг | Нет | 14082-01 | 6500 | 22700
19СП0042 | Организация оказания услуг. Поверка турбинных счетчиков [Ду от 50 до 80 мм] | Организация услуг | Нет | 14082-01 | 10000 | 22700
19СП0042 | Организация оказания услуг. Поверка турбинных счетчиков [Ду от 50 до 80 мм] | Организация услуг | Нет | 14082-01 | 16000 | 22700
19СП0043 | Организация оказания услуг. Поверка турбинных счетчиков [Ду от 10 до 300 мм] | Организация услуг | Нет | 45127-10 | ТЗ | 26900
19СП0043 | Организация оказания услуг. Поверка турбинных счетчиков [Ду от 10 до 300 мм] | Организация услуг | Нет | 45127-15 | ТЗ | 26900
19СП0044 | Организация оказания услуг. Поверка Блоки БПИ [производства АО "ИПФ "СибНА"] | Организация услуг | Нет |  |  | 13100
19СП0045 | Организация оказания услуг. Поверка Блоки БВР.М, Миконт-186 [производства АО "ИПФ "СибНА"] | Организация услуг | Нет | 76556-19 | БВР.М | 16600
19СП0045 | Организация оказания услуг. Поверка Блоки БВР.М, Миконт-186 [производства АО "ИПФ "СибНА"] | Организация услуг | Нет | 54863-13 | МИКОНТ-186 | 16600
19СП0045 | Организация оказания услуг. Поверка Блоки БВР.М, Миконт-186 [производства АО "ИПФ "СибНА"] | Организация услуг | Нет | 14527-11 | ИМ2300 | 16600
19СП0046 | Организация оказания услуг. Поверка Датчики расхода воды, газа, пара [ДРГ.М, ДРС, ДРЖИ] | Организация услуг | Нет | 26256-04 | ДРГ.М | 23100
19СП0046 | Организация оказания услуг. Поверка Датчики расхода воды, газа, пара [ДРГ.М, ДРС, ДРЖИ] | Организация услуг | Нет | 26256-06 | ДРГ.М | 23100
19СП0047 | Организация оказания услуг. Комплексная поверка счетчиков [производства АО "ИПФ "СибНА"] [оформляется в сотаве счетчика и вычислителя при наличии паспорта] | Организация услуг | Нет | 13489-00 | СВГ | 23000
19СП0048 | Организация оказания услуг. Диагностика прибора [производства АО "ИПФ "СибНА"] | Организация услуг | Нет |  |  | 8200
19СП0049 | Организация оказания услуг. Поверка ультразвуковых датчиков ДРУ | Организация услуг | Нет |  |  | 39800
19СП0050 | Организация оказания услуг. Оформление дубликата паспорта [на приборы производства АО "ИПФ "СибНА"] | Организация услуг | Нет |  |  | 1450
19СП0051 | Организация оказания услуг. Перепрограммирование блоков Миконт-186, БВР.М | Организация услуг | Нет |  |  | 6300
19СП0052 | Организация оказания услуг. Настройка приборов [производства АО "ИПФ "СибНА"] | Организация услуг | Нет |  |  | 7100
19СП0053 | Организация оказания услуг. Поверка. Измерители напряженности магнитного поля Имаг-400Ц | Организация услуг | Нет | 25588-03 | ИМАГ-400Ц | 11600
19СП0053 | Организация оказания услуг. Поверка. Измерители напряженности магнитного поля Имаг-400Ц | Организация услуг | Нет | 25588-09 | ИМАГ-400Ц | 11600
19СП0054 | Организация оказания услуг. Поверка Меры твердости Роквелла и Супер-Роквелла МТР-МЕТ, МТСР-МЕТ | Организация услуг | Нет | 46991-11 | МТР-МЕТ | 3920
19СП0054 | Организация оказания услуг. Поверка Меры твердости Роквелла и Супер-Роквелла МТР-МЕТ, МТСР-МЕТ | Организация услуг | Нет | 46991-16 | Роквелла и Супер-Роквелла МТР-МЕТ | 3920
19СП0054 | Организация оказания услуг. Поверка Меры твердости Роквелла и Супер-Роквелла МТР-МЕТ, МТСР-МЕТ | Организация услуг | Нет | 46991-16 | МТСР-МЕТ | 3920
19СП0054 | Организация оказания услуг. Поверка Меры твердости Роквелла и Супер-Роквелла МТР-МЕТ, МТСР-МЕТ | Организация услуг | Нет | 46991-16 | Роквелла и Супер-Роквелла МТР-МЕТ | 3920
19СП0054 | Организация оказания услуг. Поверка Меры твердости Роквелла и Супер-Роквелла МТР-МЕТ, МТСР-МЕТ | Организация услуг | Нет | 46991-16 | МТСР-МЕТ | 3920
19СП0055 | Организация оказания услуг. Поверка Меры твердости Бринелля МТБ, МТБ-1, МТБ-МЕТ | Организация услуг | Нет | 5932-08 | МТБ | 4120
19СП0055 | Организация оказания услуг. Поверка Меры твердости Бринелля МТБ, МТБ-1, МТБ-МЕТ | Организация услуг | Нет | 5932-77 | МТБ-1 | 4120
19СП0055 | Организация оказания услуг. Поверка Меры твердости Бринелля МТБ, МТБ-1, МТБ-МЕТ | Организация услуг | Нет | 5932-91 | МТБ | 4120
19СП0056 | Организация оказания услуг. Поверка Меры твердости МТБ-МЕТ-W, МТБ-W (2 разряд) | Организация услуг | Нет | 31737-06 | МТБ-МЕТ | 8090
19СП0056 | Организация оказания услуг. Поверка Меры твердости МТБ-МЕТ-W, МТБ-W (2 разряд) | Организация услуг | Нет | 31737-11 | МТБ-МЕТ | 8090
19СП0056 | Организация оказания услуг. Поверка Меры твердости МТБ-МЕТ-W, МТБ-W (2 разряд) | Организация услуг | Нет | 31737-16 | Бринелля МТБ-МЕТ | 8090
19СП0057 | Организация оказания услуг. Поверка Вакуумметров Мерадат-ВИТ19ИТ, Мерадат-ВИТ29ИТ | Организация услуг | Нет | 41616-09 | Мерадат-ВИТ | 12170
19СП0058 | Организация оказания услуг. Поверка Комплексов цифровой радиографии ЦИФРАКОН | Организация услуг | Нет | 76931-19 | ЦИФРАКОН | 18330
19СП0059 | Организация оказания услуг. Поверка Барометров образцовых переносных БОП-1М-1 | Организация услуг | Нет | 26469-04 | БОП-1М | 19100
19СП0059 | Организация оказания услуг. Поверка Барометров образцовых переносных БОП-1М-1 | Организация услуг | Нет | 26469-17 | БОП-1М | 19100
19СП0060 | Организация оказания услуг. Поверка Барометров образцовых переносных БОП-1М-2 | Организация услуг | Нет | 26469-04 | БОП-1М | 23400
19СП0060 | Организация оказания услуг. Поверка Барометров образцовых переносных БОП-1М-2 | Организация услуг | Нет | 26469-17 | БОП-1М | 23400
19СП0061 | Организация оказания услуг. Поверка Барометров образцовых переносных БОП-1М-3 | Организация услуг | Нет | 26469-04 | БОП-1М | 36000
19СП0061 | Организация оказания услуг. Поверка Барометров образцовых переносных БОП-1М-3 | Организация услуг | Нет | 26469-17 | БОП-1М | 36000
19СП0062 | Организация оказания услуг. Поверка Измерителей дозы радиации ИД-0,2 | Организация услуг | Нет | 26469-04 | БОП-1М | 487
19СП0063 | Организация оказания услуг. Поверка Миллитесламетров ТПУ-01 | Организация услуг | Нет | 28134-12 | ТПУ | 11240
19СП0064 | Организация оказания услуг. Поверка Дозиметров - радиометров ДКС-502 Ангара | Организация услуг | Нет | 60245-15 | ДКС-502 Ангара | 13788
19СП0065 | Организация оказания услуг. Поверка Дозиметров гамма-излучения ДКГ-07Д Дрозд | Организация услуг | Нет | 27537-04 | ДКГ-07Д \Дрозд\ | 6330
19СП0066 | Организация оказания услуг. Поверка Дозиметров - радиометров МКС-10Д ЧИБИС, МКС-01СА | Организация услуг | Нет | 26435-04 | МКС-10Д ЧИБИС | 9530
19СП0066 | Организация оказания услуг. Поверка Дозиметров - радиометров МКС-10Д ЧИБИС, МКС-01СА | Организация услуг | Нет | 26435-09 | МКС-10Д ЧИБИС | 9530
19СП0066 | Организация оказания услуг. Поверка Дозиметров - радиометров МКС-10Д ЧИБИС, МКС-01СА | Организация услуг | Нет | 33063-08 | МКС-01СА | 9530
19СП0067 | Организация оказания услуг. Поверка Дозиметров ДКС-АТ3509, ДКГ-РМ1621, ДКГ-АТ2503 | Организация услуг | Нет | 22850-02 | ДКГ-РМ1621 | 5890
19СП0067 | Организация оказания услуг. Поверка Дозиметров ДКС-АТ3509, ДКГ-РМ1621, ДКГ-АТ2503 | Организация услуг | Нет | 22850-11 | ДКГ-РМ1621 | 5890
19СП0067 | Организация оказания услуг. Поверка Дозиметров ДКС-АТ3509, ДКГ-РМ1621, ДКГ-АТ2503 | Организация услуг | Нет | 22850-16 | ДКГ-РМ1621 | 5890
19СП0067 | Организация оказания услуг. Поверка Дозиметров ДКС-АТ3509, ДКГ-РМ1621, ДКГ-АТ2503 | Организация услуг | Нет | 20330-00 | ДКС-АТ3509, ДКС-АТ3509А, ДКС-АТ3509В, ДКС-АТ3509С | 5890
19СП0067 | Организация оказания услуг. Поверка Дозиметров ДКС-АТ3509, ДКГ-РМ1621, ДКГ-АТ2503 | Организация услуг | Нет | 20330-06 | ДКС-АТ3509, ДКС-АТ3509А, ДКС-АТ3509В, ДКС-АТ3509С | 5890
19СП0067 | Организация оказания услуг. Поверка Дозиметров ДКС-АТ3509, ДКГ-РМ1621, ДКГ-АТ2503 | Организация услуг | Нет | 20330-11 | ДКС-АТ3509, ДКС-АТ3509А, ДКС-АТ3509В, ДКС-АТ3509С | 5890
19СП0067 | Организация оказания услуг. Поверка Дозиметров ДКС-АТ3509, ДКГ-РМ1621, ДКГ-АТ2503 | Организация услуг | Нет | 20330-16 | ДКС-АТ3509 | 5890
19СП0067 | Организация оказания услуг. Поверка Дозиметров ДКС-АТ3509, ДКГ-РМ1621, ДКГ-АТ2503 | Организация услуг | Нет | 20330-19 | ДКС-АТ3509 | 5890
19СП0067 | Организация оказания услуг. Поверка Дозиметров ДКС-АТ3509, ДКГ-РМ1621, ДКГ-АТ2503 | Организация услуг | Нет | 20329-11 | ДКГ-АТ2503, ДКГ-АТ2503А | 5890
19СП0067 | Организация оказания услуг. Поверка Дозиметров ДКС-АТ3509, ДКГ-РМ1621, ДКГ-АТ2503 | Организация услуг | Нет | 20329-16 | ДКГ-АТ2503, ДКГ-АТ2503А | 5890
19СП0067 | Организация оказания услуг. Поверка Дозиметров ДКС-АТ3509, ДКГ-РМ1621, ДКГ-АТ2503 | Организация услуг | Нет | 20330-00 | ДКС-АТ3509 | 5890
19СП0067 | Организация оказания услуг. Поверка Дозиметров ДКС-АТ3509, ДКГ-РМ1621, ДКГ-АТ2503 | Организация услуг | Нет | 20330-00 | ДКС-АТ3509А | 5890
19СП0067 | Организация оказания услуг. Поверка Дозиметров ДКС-АТ3509, ДКГ-РМ1621, ДКГ-АТ2503 | Организация услуг | Нет | 20330-00 | ДКС-АТ3509В | 5890
19СП0067 | Организация оказания услуг. Поверка Дозиметров ДКС-АТ3509, ДКГ-РМ1621, ДКГ-АТ2503 | Организация услуг | Нет | 20329-00 | ДКГ-АТ2503 | 5890
19СП0067 | Организация оказания услуг. Поверка Дозиметров ДКС-АТ3509, ДКГ-РМ1621, ДКГ-АТ2503 | Организация услуг | Нет | 20329-00 | ДКГ-АТ2503А | 5890
19СП0068 | Организация оказания услуг. Поверка Комплексов поверочных КОНГ | Организация услуг | Нет | 17286-00 | Конг | 95850
19СП0068 | Организация оказания услуг. Поверка Комплексов поверочных КОНГ | Организация услуг | Нет | 17286-05 | Конг | 95850
19СП0069 | Организация оказания услуг. Поверка Анализаторов точки росы Hygrovision-BL [класс точности 0,25] | Организация услуг | Нет | 60683-15 | Hygrovision-BL | 74600
19СП0070 | Организация оказания услуг. Поверка Плотномеров газовых | Организация услуг | Нет | 51945-12 | Sarasota | 97200
19СП0070 | Организация оказания услуг. Поверка Плотномеров газовых | Организация услуг | Нет | 62150-15 | GDM | 97200
19СП0070 | Организация оказания услуг. Поверка Плотномеров газовых | Организация услуг | Нет | 62150-15 | SGM | 97200
19СП0071 | Организация оказания услуг. Поверка Плотномеров МД-02 | Организация услуг | Нет | 79829-20 | МД-02 | 194400
19СП0071 | Организация оказания услуг. Поверка Плотномеров МД-02 | Организация услуг | Нет | 58207-14 | МД-02 | 194400
19СП0071 | Организация оказания услуг. Поверка Плотномеров МД-02 | Организация услуг | Нет | 28944-05 | МД (МД-1 | 194400
19СП0071 | Организация оказания услуг. Поверка Плотномеров МД-02 | Организация услуг | Нет | 28944-05 | МД-2) | 194400
19СП0071 | Организация оказания услуг. Поверка Плотномеров МД-02 | Организация услуг | Нет | 28944-08 | МД (МД-01 | 194400
19СП0071 | Организация оказания услуг. Поверка Плотномеров МД-02 | Организация услуг | Нет | 28944-08 | МД-02) | 194400
19СП0072 | Организация оказания услуг. Поверка дозиметров ДКС-96 [гамма-канал] | Организация услуг | Нет | 16369-03 | ДКС-96 | 13440
19СП0072 | Организация оказания услуг. Поверка дозиметров ДКС-96 [гамма-канал] | Организация услуг | Нет | 16369-08 | ДКС-96 | 13440
19СП0072 | Организация оказания услуг. Поверка дозиметров ДКС-96 [гамма-канал] | Организация услуг | Нет | 16369-11 | ДКС-96 | 13440
19СП0072 | Организация оказания услуг. Поверка дозиметров ДКС-96 [гамма-канал] | Организация услуг | Нет | 16369-97 | ДКС-96 | 13440
19СП0073 | Организация оказания услуг. Поверка дозиметров ДКС-96 [нейтронный канал, БДМН-96, БДКН-96] | Организация услуг | Нет | 16369-03 | ДКС-96 | 19743
19СП0073 | Организация оказания услуг. Поверка дозиметров ДКС-96 [нейтронный канал, БДМН-96, БДКН-96] | Организация услуг | Нет | 16369-08 | ДКС-96 | 19743
19СП0073 | Организация оказания услуг. Поверка дозиметров ДКС-96 [нейтронный канал, БДМН-96, БДКН-96] | Организация услуг | Нет | 16369-11 | ДКС-96 | 19743
19СП0073 | Организация оказания услуг. Поверка дозиметров ДКС-96 [нейтронный канал, БДМН-96, БДКН-96] | Организация услуг | Нет | 16369-97 | ДКС-96 | 19743
20АР0443 | Поверка на арендованном оборудовании. Датчики расхода газа | Поверка на арендованном | Нет |  | ДРГ.М | 19915
20АР0444 | Поверка на арендованном оборудовании. Блоки вычисления расхода / блоки контроля теплоты | Поверка на арендованном | Нет |  | БВР.М | 15990
20АР0446 | Поверка на арендованном оборудовании. Блоки питания и индикации | Поверка на арендованном | Нет |  | БПИ | 12488
20АР0447 | Поверка на арендованном оборудовании. Расходомеры газа электромагнитные | Поверка на арендованном | Нет |  |  | 15621
20АР0448 | Поверка на арендованном оборудовании. Расходомеры ультразвуковые универсальные с накладными датчиками | Поверка на арендованном | Нет |  |  | 44842
20АР0448 | Поверка на арендованном оборудовании. Расходомеры ультразвуковые универсальные с накладными датчиками | Поверка на арендованном | Нет | 18938-05 | Система 1010/1020 | 44842
20АР0449 | Поверка на арендованном оборудовании. Преобразователи плотности / преборазователи вязкости поточные [за 1 канал] | Поверка на арендованном | Нет |  | Solartron мод. 7829, 7835 [за один канал] | 52717
20АР0452 | Поверка на арендованном оборудовании. Комплексы измерительные | Поверка на арендованном | Нет |  | СГ-ЭК | 14637
20АР0453 | Поверка на арендованном оборудовании. Комплексы измерительные | Поверка на арендованном | Нет |  |  | 7256
20АР0454 | Поверка на арендованном оборудовании. Корректоры объема газа в составе комплекса | Поверка на арендованном | Нет |  | ЕК | 15867
20АР0454 | Поверка на арендованном оборудовании. Корректоры объема газа в составе комплекса | Поверка на арендованном | Нет |  | БК | 15867
20АР0454 | Поверка на арендованном оборудовании. Корректоры объема газа в составе комплекса | Поверка на арендованном | Нет |  | SEVC-D | 15867
20АР0455 | Поверка на арендованном оборудовании. Вычислители объема газа в составе комплекса | Поверка на арендованном | Нет |  | ИМ-2300 | 15990
20АР0455 | Поверка на арендованном оборудовании. Вычислители объема газа в составе комплекса | Поверка на арендованном | Нет |  | СПГ | 15990
20АР0455 | Поверка на арендованном оборудовании. Вычислители объема газа в составе комплекса | Поверка на арендованном | Нет |  | ВКГ-2,3 | 15990
20АР0456 | Поверка на арендованном оборудовании. Счетчики газа ротационные [G16 - G65] | Поверка на арендованном | Нет |  |  | 17097
20АР0457 | Поверка на арендованном оборудовании. Счетчики газа ротационные [G100 - G400] | Поверка на арендованном | Нет |  |  | 18327
20АР0458 | Поверка на арендованном оборудовании. Счетчики газа турбинные [Ду50 - Ду80] | Поверка на арендованном | Нет |  |  | 17097
20АР0459 | Поверка на арендованном оборудовании. Счетчики газа турбинные [Ду100 - Ду300] | Поверка на арендованном | Нет |  |  | 20787
20АР0460 | Поверка на арендованном оборудовании. Комплексы учета газа | Поверка на арендованном | Нет |  | ИРВИС | 42929
20АР0461 | Поверка на арендованном оборудовании. Комплексы в составе узлов учета расхода газа | Поверка на арендованном | Нет |  | СГ | 49079
20АР0474 | Поверка на арендованном оборудовании. Преобразователи плотности / преобразователи вязкости поточные [за 2 канала] | Поверка на арендованном | Нет |  |  | 64315
20АР0486 | Поверка на арендованном оборудовании. Датчики расхода-счётчика газа ультразвуковые | Поверка на арендованном | Нет |  | DYMETIC | 49079
20АР0487 | Поверка на арендованном оборудовании. Блоки контроля теплоты | Поверка на арендованном | Нет |  | БКТ.М | 15990
20АР0488 | Поверка на арендованном оборудовании. Счетчики расхода жидких нефтепродуктов [Ду15-ДУ32] | Поверка на арендованном | Нет |  | VZO | 27061
20АР0500 | Поверка на арендованном оборудовании. Бесконтактный тонометр KOWA KT-800 | Поверка на арендованном | Нет |  |  | 29521
20АР0504 | Поверка на арендованном оборудовании. Теплосчётчик КСТ-22 | Поверка на арендованном | Нет |  |  | 18284
20АР0505 | Поверка на арендованном оборудовании. Счетчик жидкости ППО-25П-1,6СУ | Поверка на арендованном | Нет |  |  | 20911
20АР0506 | Поверка на арендованном оборудовании. Счетчик жидкости ППТ 80 | Поверка на арендованном | Нет |  |  | 20911
20АР0508 | Поверка на арендованном оборудовании. Тонометр по Маклакову | Поверка на арендованном | Нет |  |  | 796
20АТ0534 | Первичная аттестация. Установки поверочные с весовыми устройствами [до 5 м3/час] | Аттестация | Да |  |  | 143775
20АТ0535 | Периодическая аттестация. Установки поверочные с весовыми устройствами [до 5 м3/час] | Аттестация | Да |  |  | 117150
20АТ0537 | Первичная аттестация. Установки поверочные без весовых устройств [до 5 м3/час] | Аттестация | Да |  |  | 138450
20АТ0538 | Периодическая аттестация. Установки поверочные без весовых устройств [до 5 м3/час] | Аттестация | Да |  |  | 111825
20АТ0540 | Первичная аттестация. Установки поверочные с весовыми устройствами [до 60 м3/час] | Аттестация | Да |  |  | 186375
20АТ0541 | Периодическая аттестация. Установки поверочные с весовыми устройствами [до 60 м3/час] | Аттестация | Да |  |  | 159750
20АТ0543 | Первичная аттестация. Установки поверочные без весовых устройств [до 60 м3/час] | Аттестация | Да |  |  | 165075
20АТ0544 | Периодическая аттестация. Установки поверочные без весовых устройств [до 60 м3/час] | Аттестация | Да |  |  | 138450
20АТ0546 | Первичная аттестация. Установки поверочные с весовыми устройствами [до 200 м3/час] | Аттестация | Да |  |  | 239625
20АТ0547 | Периодическая аттестация. Установки поверочные с весовыми устройствами [до 200 м3/час] | Аттестация | Да |  |  | 213000
20АТ0549 | Первичная аттестация. Установки поверочные без весовых устройств [до 200 м3/час] | Аттестация | Да |  |  | 218325
20АТ0550 | Периодическая аттестация. Установки поверочные без весовых устройств [до 200 м3/час] | Аттестация | Да |  |  | 191700
20АТ0552 | Первичная аттестация. Установки поверочные с весовыми устройствами [до 600 м3/час] | Аттестация | Да |  |  | 292875
20АТ0553 | Периодическая аттестация. Установки поверочные с весовыми устройствами [до 600 м3/час] | Аттестация | Да |  |  | 266250
20АТ0555 | Первичная аттестация. Установки поверочные без весовых устройств [до 600 м3/час] | Аттестация | Да |  |  | 250275
20АТ0556 | Периодическая аттестация. Установки поверочные без весовых устройств [до 600 м3/час] | Аттестация | Да |  |  | 223650
20КА0529 | Калибровка в ОА. Термометры стеклянные [калибровка в соответствии с МК ФБУ "Тюменский ЦСМ"] | Калибровка в ОА | Нет |  |  | 5116
20КА0530 | Калибровка в ОА. Термометры стеклянные [за каждую дополнительную точку] | Калибровка в ОА | Нет |  |  | 1278
20КА0565 | Калибровка в ОА. Преобразователи давления, манометры цифровые, каналы измерений давления | Калибровка в ОА | Да |  |  | 3149
20КА0566 | Калибровка в ОА. Манометры показывающие деформационные [ВПИ до 60 МПа] | Калибровка в ОА | Да |  |  | 988
20КА0567 | Калибровка в ОА. Манометры показывающие деформационные [ВПИ свыше 60 МПа] | Калибровка в ОА | Да |  |  | 1619
20КА0568 | Калибровка в ОА. Термометры лабораторные электронные, каналы измерения температуры [от -50 до 300 °С] | Калибровка в ОА | Нет |  |  | 5405
20КА0569 | Калибровка в ОА. Счетчики, расходомеры газа [ВПИ до 3 м куб./час] | Калибровка в ОА | Нет |  |  | 6159
20КЛ0003 | Калибровка. Измерители влажности и температуры электронные (термогигрометры) | Калибровка | Нет |  |  | 3596
20КЛ0004 | Калибровка. Измерительные каналы датчиков давления (на оборудовании заказчика) | Калибровка | Да |  |  | 2210
20КЛ0005 | Калибровка. Манометры показывающие с оформлением результата калибровки | Калибровка | Да |  |  | 404
20КЛ0006 | Калибровка. Пикфлоуметры без расчета неопределенности | Калибровка | Нет |  | "Пульмотест" | 645
20КЛ0006 | Калибровка. Пикфлоуметры без расчета неопределенности | Калибровка | Нет |  | MicroPeak | 645
20КЛ0006 | Калибровка. Пикфлоуметры без расчета неопределенности | Калибровка | Нет |  | AsmaPlan Pari | 645
20КЛ0007 | Калибровка. Преобразователи термоэлектрические (термопары) | Калибровка | Нет |  |  | 1457
20КЛ0008 | Калибровка. Спирометры сухие портативные ССП | Калибровка | Нет |  |  | 532
20КЛ0009 | Калибровка. Термоанемометры | Калибровка | Нет |  | СЕМ DT-8880 | 4222
20КЛ0009 | Калибровка. Термоанемометры | Калибровка | Нет |  | AeroTemp 30 | 4222
20КЛ0009 | Калибровка. Термоанемометры | Калибровка | Нет |  | Мегеон 11006 | 4222
20КЛ0010 | Калибровка. Термометры инфракрасные (пирометры) | Калибровка | Нет |  | KIRAY300 | 3596
20КЛ0010 | Калибровка. Термометры инфракрасные (пирометры) | Калибровка | Нет |  | АКИП-9311 | 3596
20КЛ0010 | Калибровка. Термометры инфракрасные (пирометры) | Калибровка | Нет |  | Кельвин 911 КМ40 | 3596
20КЛ0010 | Калибровка. Термометры инфракрасные (пирометры) | Калибровка | Нет |  | TemPro 300 | 3596
20КЛ0010 | Калибровка. Термометры инфракрасные (пирометры) | Калибровка | Нет |  | TemPro 550 | 3596
20КЛ0010 | Калибровка. Термометры инфракрасные (пирометры) | Калибровка | Нет |  | TemPro 900 | 3596
20КЛ0010 | Калибровка. Термометры инфракрасные (пирометры) | Калибровка | Нет |  | Кельвин ПЛЦ 1500 | 3596
20КЛ0010 | Калибровка. Термометры инфракрасные (пирометры) | Калибровка | Нет |  | CONDTROL Maxwell 3 | 3596
20КЛ0010 | Калибровка. Термометры инфракрасные (пирометры) | Калибровка | Нет |  | CONDTROL IR-T1 | 3596
20КЛ0010 | Калибровка. Термометры инфракрасные (пирометры) | Калибровка | Нет |  | CYCLOPS 100L | 3596
20КЛ0010 | Калибровка. Термометры инфракрасные (пирометры) | Калибровка | Нет |  | OPTEX PT-U80 | 3596
20КЛ0010 | Калибровка. Термометры инфракрасные (пирометры) | Калибровка | Нет |  | C-20.1 | 3596
20КЛ0010 | Калибровка. Термометры инфракрасные (пирометры) | Калибровка | Нет |  | С-20.4 | 3596
20КЛ0010 | Калибровка. Термометры инфракрасные (пирометры) | Калибровка | Нет |  | UNI-T UT301C | 3596
20КЛ0011 | Калибровка. Термометры медицинские электронные инфракрасные | Калибровка | Нет |  |  | 776
20КЛ0012 | Калибровка. Термометры сопротивления с унифицированным выходным сигналом | Калибровка | Да |  |  | 1488
20КЛ0013 | Калибровка. Термометры сопротивления цифровые | Калибровка | Да |  |  | 7664
20КЛ0014 | Калибровка. Термометры цифровые с одним внешним датчиком температуры | Калибровка | Нет |  |  | 3371
20КЛ0015 | Калибровка. Термостаты жидкостные | Калибровка | Да |  |  | 7654
20КЛ0016 | Калибровка. Шкаф духовой до 250 °С | Калибровка | Да |  |  | 1082
20КЛ0437 | Калибровка. Спирографы, спирометры, пневмотахометры без расчета неопределенности | Калибровка | Нет |  | УСПЦ-01 | 2333
20КЛ0437 | Калибровка. Спирографы, спирометры, пневмотахометры без расчета неопределенности | Калибровка | Нет |  | Spiro USB | 2333
20КЛ0437 | Калибровка. Спирографы, спирометры, пневмотахометры без расчета неопределенности | Калибровка | Нет |  | Microlab | 2333
20КЛ0437 | Калибровка. Спирографы, спирометры, пневмотахометры без расчета неопределенности | Калибровка | Нет |  | MicroLoop | 2333
20КЛ0437 | Калибровка. Спирографы, спирометры, пневмотахометры без расчета неопределенности | Калибровка | Нет |  | Micro | 2333
20КЛ0438 | Калибровка. Спироанализаторы без расчета неопределенности | Калибровка | Нет |  |  | 8302
20КЛ0439 | Калибровка. Расходомеры ультразвуковые с накладными датчиками (за 1 комплект датчиков) | Калибровка | Нет |  |  | 16296
20КЛ0478 | Калибровка. Преобразователи давления (разности давлений) измерительные [класса точности от 0,035 до 0,075. Диапазон (-0,1-100) МПа] | Калибровка | Нет |  |  | 3410
20КЛ0479 | Калибровка. Преобразователи давления измерительные [класса точности от 0,1 до 2,5 %. Диапазон (-0,1-60) МПа] | Калибровка | Да |  |  | 1235
20КЛ0480 | Калибровка. Преобразователи давления измерительные [класса точности от 0,1 до 2,5 % с ВПИ свыше 60 МПа] | Калибровка | Нет |  |  | 3410
20КЛ0496 | Калибровка. Манометры показывающие с оформлением результата калибровки [ВПИ свыше 60 МПа] | Калибровка | Нет |  |  | 1619
20КЛ0512 | Калибровка. Гигрометры психрометрические | Калибровка | Да |  | ВИТ | 472
20КЛ0513 | Калибровка. Манометры технические [поверка на воде через разделительную камеру] | Калибровка | Да |  |  | 546
20КЛ0518 | Калибровка. Анемометры | Калибровка | Нет |  | АСЦ-3М | 2697
20КЛ0564 | Калибровка. Преобразователи расхода жидкости | Калибровка | Да |  | Optisonic | 24720
20КЛ0564 | Калибровка. Преобразователи расхода жидкости | Калибровка | Да |  | UFM3030 | 24720
20КЛ0564 | Калибровка. Преобразователи расхода жидкости | Калибровка | Да |  | НОРД | 24720
20КЛ0564 | Калибровка. Преобразователи расхода жидкости | Калибровка | Да |  | МИГ | 24720
20КЛ0564 | Калибровка. Преобразователи расхода жидкости | Калибровка | Да |  | PTF | 24720
20НС0473 | Настройка. Рекалибровка калибраторов температуры [при наличии программы калибровки] | Настройка | Нет |  |  | 5377
20ПВ0001 | Поверка. Контроллеры цифровых датчиков ПКЦД, исп. ПКЦД-1/16, ПКДЦ-1/100 | Поверка | Да | 48095-11 | ПКЦД-1/16 | 2322
20ПВ0001 | Поверка. Контроллеры цифровых датчиков ПКЦД, исп. ПКЦД-1/16, ПКДЦ-1/100 | Поверка | Да | 48095-11 | ПКЦД-1/100 | 2322
20ПВ0001 | Поверка. Контроллеры цифровых датчиков ПКЦД, исп. ПКЦД-1/16, ПКДЦ-1/100 | Поверка | Да | 18221-99 | ПКЦ-1 | 2322
20ПВ0002 | Поверка. Преобразователи термоэлектрические платинородий-платиновые эталонные ППО (2, 3 разряд) [без сведений о предыдущей поверке] | Поверка | Нет | 1442-00 | ППО | 8795
20ПВ0098 | Поверка. Вторичные преобразователи Расходомера СУПЕРФЛОУ [на оборудовании заказчика] | Поверка | Да | 23120-07 | СуперФлоу-21В | 2111
20ПВ0098 | Поверка. Вторичные преобразователи Расходомера СУПЕРФЛОУ [на оборудовании заказчика] | Поверка | Да | 12924-98 | Суперфлоу-IIЕ | 2111
20ПВ0098 | Поверка. Вторичные преобразователи Расходомера СУПЕРФЛОУ [на оборудовании заказчика] | Поверка | Да | 12924-08 | СуперФлоу-IIE, СуперФлоу-IIET | 2111
20ПВ0098 | Поверка. Вторичные преобразователи Расходомера СУПЕРФЛОУ [на оборудовании заказчика] | Поверка | Да | 12924-91 | Суперфлоу-II | 2111
20ПВ0099 | Поверка измерительной системы за 1 канал | Поверка | Да |  |  | 1005
20ПВ0100 | Поверка. Автоматизированный комплекс учета энергоносителя типа "Суперфлоу" "FloBoss" - двухниточный [на оборудовании заказчика] | Поверка | Да |  |  | 5022
20ПВ0101 | Поверка. Автоматизированный комплекс учета энергоносителя типа "Суперфлоу" "FloBoss" - однониточный [на оборудовании заказчика] | Поверка | Да | 15646-03 | Гиперфлоу-3Пм [на оборудовании заказчика] | 3392
20ПВ0101 | Поверка. Автоматизированный комплекс учета энергоносителя типа "Суперфлоу" "FloBoss" - однониточный [на оборудовании заказчика] | Поверка | Да | 15646-08 | Гиперфлоу-3Пм [на оборудовании заказчика] | 3392
20ПВ0101 | Поверка. Автоматизированный комплекс учета энергоносителя типа "Суперфлоу" "FloBoss" - однониточный [на оборудовании заказчика] | Поверка | Да | 15646-14 | Гиперфлоу-3Пм [на оборудовании заказчика] | 3392
20ПВ0102 | Поверка. Автоматизированный комплекс учета энергоносителя типа "Суперфлоу" "FloBoss" - трехниточный [на оборудовании заказчика] | Поверка | Да |  |  | 6654
20ПВ0103 | Поверка. АКУГ за один канал [на оборудовании заказчика] | Поверка | Да |  |  | 1782
20ПВ0107 | Поверка. Блоки обработки информации по учету нефти централизованные [за 1 контроллер, на оборудовании заказчика] | Поверка | Да | 19240-05 | ИМЦ-03 | 6339
20ПВ0107 | Поверка. Блоки обработки информации по учету нефти централизованные [за 1 контроллер, на оборудовании заказчика] | Поверка | Да | 43724-10 | ВЕКТОР-02 | 6339
20ПВ0107 | Поверка. Блоки обработки информации по учету нефти централизованные [за 1 контроллер, на оборудовании заказчика] | Поверка | Да | 62761-15 | Вектор-02 | 6339
20ПВ0107 | Поверка. Блоки обработки информации по учету нефти централизованные [за 1 контроллер, на оборудовании заказчика] | Поверка | Да | 19240-00 | ИМЦ-03 | 6339
20ПВ0107 | Поверка. Блоки обработки информации по учету нефти централизованные [за 1 контроллер, на оборудовании заказчика] | Поверка | Да | 53852-13 | ИМЦ-07 | 6339
20ПВ0107 | Поверка. Блоки обработки информации по учету нефти централизованные [за 1 контроллер, на оборудовании заказчика] | Поверка | Да | 19240-11 | ИМЦ-03 | 6339
20ПВ0107 | Поверка. Блоки обработки информации по учету нефти централизованные [за 1 контроллер, на оборудовании заказчика] | Поверка | Да | 15278-07 | FMC FCS 217 (комплексы), FMC FPM 207CE (контроллеры) | 6339
20ПВ0107 | Поверка. Блоки обработки информации по учету нефти централизованные [за 1 контроллер, на оборудовании заказчика] | Поверка | Да | 15278-01 | KOS FCS 212 | 6339
20ПВ0107 | Поверка. Блоки обработки информации по учету нефти централизованные [за 1 контроллер, на оборудовании заказчика] | Поверка | Да | 38623-08 | FloBoss S600 | 6339
20ПВ0107 | Поверка. Блоки обработки информации по учету нефти централизованные [за 1 контроллер, на оборудовании заказчика] | Поверка | Да | 38623-11 | FloBoss мод. S600 | 6339
20ПВ0107 | Поверка. Блоки обработки информации по учету нефти централизованные [за 1 контроллер, на оборудовании заказчика] | Поверка | Да | 38623-11 | S600+ | 6339
20ПВ0107 | Поверка. Блоки обработки информации по учету нефти централизованные [за 1 контроллер, на оборудовании заказчика] | Поверка | Да | 57563-14 | FloBoss S600+ | 6339
20ПВ0107 | Поверка. Блоки обработки информации по учету нефти централизованные [за 1 контроллер, на оборудовании заказчика] | Поверка | Да | 22753-02 | Octopus (Октопус) | 6339
20ПВ0107 | Поверка. Блоки обработки информации по учету нефти централизованные [за 1 контроллер, на оборудовании заказчика] | Поверка | Да | 22753-12 | Octopus (Октопус) | 6339
20ПВ0107 | Поверка. Блоки обработки информации по учету нефти централизованные [за 1 контроллер, на оборудовании заказчика] | Поверка | Да | 26136-03 | ОКТОПУС-М | 6339
20ПВ0107 | Поверка. Блоки обработки информации по учету нефти централизованные [за 1 контроллер, на оборудовании заказчика] | Поверка | Да | 29179-05 | ОКТОПУС-Л (OCTOPUS-L) | 6339
20ПВ0107 | Поверка. Блоки обработки информации по учету нефти централизованные [за 1 контроллер, на оборудовании заказчика] | Поверка | Да | 43239-09 | ОКТОПУС-Л (OCTOPUS-L) | 6339
20ПВ0107 | Поверка. Блоки обработки информации по учету нефти централизованные [за 1 контроллер, на оборудовании заказчика] | Поверка | Да | 43239-15 | ОКТОПУС-Л (OCTOPUS-L) | 6339
20ПВ0107 | Поверка. Блоки обработки информации по учету нефти централизованные [за 1 контроллер, на оборудовании заказчика] | Поверка | Да | 76279-19 | ОКТОПУС-Л (OCTOPUS-L) | 6339
20ПВ0107 | Поверка. Блоки обработки информации по учету нефти централизованные [за 1 контроллер, на оборудовании заказчика] | Поверка | Да | 67527-17 | ТН-01 | 6339
20ПВ0107 | Поверка. Блоки обработки информации по учету нефти централизованные [за 1 контроллер, на оборудовании заказчика] | Поверка | Да | 72985-18 | ТН-02 | 6339
20ПВ0107 | Поверка. Блоки обработки информации по учету нефти централизованные [за 1 контроллер, на оборудовании заказчика] | Поверка | Да | 44115-10 | АБАК | 6339
20ПВ0107 | Поверка. Блоки обработки информации по учету нефти централизованные [за 1 контроллер, на оборудовании заказчика] | Поверка | Да | 52866-13 | АБАК+ | 6339
20ПВ0107 | Поверка. Блоки обработки информации по учету нефти централизованные [за 1 контроллер, на оборудовании заказчика] | Поверка | Да | 15066-95 | OMNI-3000/6000 | 6339
20ПВ0107 | Поверка. Блоки обработки информации по учету нефти централизованные [за 1 контроллер, на оборудовании заказчика] | Поверка | Да | 15066-04 | OMNI-3000/6000 | 6339
20ПВ0107 | Поверка. Блоки обработки информации по учету нефти централизованные [за 1 контроллер, на оборудовании заказчика] | Поверка | Да | 15066-01 | OMNI-3000/6000 | 6339
20ПВ0107 | Поверка. Блоки обработки информации по учету нефти централизованные [за 1 контроллер, на оборудовании заказчика] | Поверка | Да | 15066-09 | OMNI 3000/6000 | 6339
20ПВ0107 | Поверка. Блоки обработки информации по учету нефти централизованные [за 1 контроллер, на оборудовании заказчика] | Поверка | Да | 39391-08 | АМЕТИСТ-F1 | 6339
20ПВ0107 | Поверка. Блоки обработки информации по учету нефти централизованные [за 1 контроллер, на оборудовании заказчика] | Поверка | Да | 80920-21 | OMNI 3000 | 6339
20ПВ0107 | Поверка. Блоки обработки информации по учету нефти централизованные [за 1 контроллер, на оборудовании заказчика] | Поверка | Да | 80920-21 | OMNI 4000 | 6339
20ПВ0107 | Поверка. Блоки обработки информации по учету нефти централизованные [за 1 контроллер, на оборудовании заказчика] | Поверка | Да | 80920-21 | OMNI 6000 | 6339
20ПВ0107 | Поверка. Блоки обработки информации по учету нефти централизованные [за 1 контроллер, на оборудовании заказчика] | Поверка | Да | 80920-21 | OMNI 7000 | 6339
20ПВ0107 | Поверка. Блоки обработки информации по учету нефти централизованные [за 1 контроллер, на оборудовании заказчика] | Поверка | Да | 55487-13 | МикроТЭК-09-ХХ-ТН | 6339
20ПВ0108 | Поверка. Блоки обработки информации СОЛАТРОН, СМИТ и др. [на оборудовании заказчика] | Поверка | Нет | 20498-00 | Vega-03 | 3245
20ПВ0108 | Поверка. Блоки обработки информации СОЛАТРОН, СМИТ и др. [на оборудовании заказчика] | Поверка | Нет | 53503-13 | УВП-280 | 3245
20ПВ0108 | Поверка. Блоки обработки информации СОЛАТРОН, СМИТ и др. [на оборудовании заказчика] | Поверка | Нет | 61709-15 | VEGA-03 | 3245
20ПВ0108 | Поверка. Блоки обработки информации СОЛАТРОН, СМИТ и др. [на оборудовании заказчика] | Поверка | Нет | 18379-04 | УВП-280 | 3245
20ПВ0108 | Поверка. Блоки обработки информации СОЛАТРОН, СМИТ и др. [на оборудовании заказчика] | Поверка | Нет | 18379-07 | УВП-280 | 3245
20ПВ0108 | Поверка. Блоки обработки информации СОЛАТРОН, СМИТ и др. [на оборудовании заказчика] | Поверка | Нет | 18379-09 | УВП-280 | 3245
20ПВ0108 | Поверка. Блоки обработки информации СОЛАТРОН, СМИТ и др. [на оборудовании заказчика] | Поверка | Нет | 53503-13 | УВП-280 | 3245
20ПВ0108 | Поверка. Блоки обработки информации СОЛАТРОН, СМИТ и др. [на оборудовании заказчика] | Поверка | Нет | 15645-01 | 7950 | 3245
20ПВ0108 | Поверка. Блоки обработки информации СОЛАТРОН, СМИТ и др. [на оборудовании заказчика] | Поверка | Нет | 15645-01 | 7951 | 3245
20ПВ0108 | Поверка. Блоки обработки информации СОЛАТРОН, СМИТ и др. [на оборудовании заказчика] | Поверка | Нет | 15645-01 | 7955 | 3245
20ПВ0108 | Поверка. Блоки обработки информации СОЛАТРОН, СМИТ и др. [на оборудовании заказчика] | Поверка | Нет | 15645-96 | 7950 | 3245
20ПВ0108 | Поверка. Блоки обработки информации СОЛАТРОН, СМИТ и др. [на оборудовании заказчика] | Поверка | Нет | 15645-96 | 7951 | 3245
20ПВ0108 | Поверка. Блоки обработки информации СОЛАТРОН, СМИТ и др. [на оборудовании заказчика] | Поверка | Нет | 15645-96 | 7955 | 3245
20ПВ0108 | Поверка. Блоки обработки информации СОЛАТРОН, СМИТ и др. [на оборудовании заказчика] | Поверка | Нет | 15645-06 | 7950 | 3245
20ПВ0108 | Поверка. Блоки обработки информации СОЛАТРОН, СМИТ и др. [на оборудовании заказчика] | Поверка | Нет | 15645-06 | 7951 | 3245
20ПВ0108 | Поверка. Блоки обработки информации СОЛАТРОН, СМИТ и др. [на оборудовании заказчика] | Поверка | Нет | 15645-06 | 7955 | 3245
20ПВ0108 | Поверка. Блоки обработки информации СОЛАТРОН, СМИТ и др. [на оборудовании заказчика] | Поверка | Нет | 25047-03 | 7951AA | 3245
20ПВ0108 | Поверка. Блоки обработки информации СОЛАТРОН, СМИТ и др. [на оборудовании заказчика] | Поверка | Нет | 27332-04 | 7951AA | 3245
20ПВ0108 | Поверка. Блоки обработки информации СОЛАТРОН, СМИТ и др. [на оборудовании заказчика] | Поверка | Нет | 38116-08 | 7951АА | 3245
20ПВ0108 | Поверка. Блоки обработки информации СОЛАТРОН, СМИТ и др. [на оборудовании заказчика] | Поверка | Нет | 53848-13 | 7950MA | 3245
20ПВ0108 | Поверка. Блоки обработки информации СОЛАТРОН, СМИТ и др. [на оборудовании заказчика] | Поверка | Нет | 53848-13 | 7951MA | 3245
20ПВ0108 | Поверка. Блоки обработки информации СОЛАТРОН, СМИТ и др. [на оборудовании заказчика] | Поверка | Нет | 53848-13 | 7951EA | 3245
20ПВ0109 | Поверка. Вторичный прибор типа НОРД Э, турбоквант TQ-021, Сапфир-Э2 [на оборудовании заказчика] | Поверка | Да |  |  | 1801
20ПВ0110 | Поверка. Вычислители ТПУ; НИЧИМЕН и другие [на оборудовании заказчика] | Поверка | Да |  |  | 6498
20ПВ0111 | Поверка. Вычислители ТЭКОН [на оборудовании заказчика] | Поверка | Да |  |  | 2111
20ПВ0113 | Поверка. Датчик температуры многозонный цифровой МЦДТ 0922 [в комплекте не более 10 преобразователей температуры] | Поверка | Нет | 57835-14 | ЭТЦ 01/10 | 7486
20ПВ0113 | Поверка. Датчик температуры многозонный цифровой МЦДТ 0922 [в комплекте не более 10 преобразователей температуры] | Поверка | Нет | 47570-11 | МЦДТ 0922 | 7486
20ПВ0113 | Поверка. Датчик температуры многозонный цифровой МЦДТ 0922 [в комплекте не более 10 преобразователей температуры] | Поверка | Нет | 64096-16 | МЦДТ 0922 | 7486
20ПВ0113 | Поверка. Датчик температуры многозонный цифровой МЦДТ 0922 [в комплекте не более 10 преобразователей температуры] | Поверка | Нет | 68884-17 | ТКЦ-02 | 7486
20ПВ0113 | Поверка. Датчик температуры многозонный цифровой МЦДТ 0922 [в комплекте не более 10 преобразователей температуры] | Поверка | Нет | 61001-15 | ИРК \KrioLab\ | 7486
20ПВ0114 | Поверка. Датчики температуры многозонные цифровые МЦДТ 0922 [в комплекте более 10 преобразователей температуры] | Поверка | Нет | 47570-11 | МЦДТ 0922 | 9700
20ПВ0114 | Поверка. Датчики температуры многозонные цифровые МЦДТ 0922 [в комплекте более 10 преобразователей температуры] | Поверка | Нет | 57835-14 | ЭТЦ 0,1/10 | 9700
20ПВ0114 | Поверка. Датчики температуры многозонные цифровые МЦДТ 0922 [в комплекте более 10 преобразователей температуры] | Поверка | Нет | 64096-16 | МЦДТ 0922 | 9700
20ПВ0114 | Поверка. Датчики температуры многозонные цифровые МЦДТ 0922 [в комплекте более 10 преобразователей температуры] | Поверка | Нет | 67598-17 |  | 9700
20ПВ0114 | Поверка. Датчики температуры многозонные цифровые МЦДТ 0922 [в комплекте более 10 преобразователей температуры] | Поверка | Нет | 68884-17 | ТКЦ-02 | 9700
20ПВ0114 | Поверка. Датчики температуры многозонные цифровые МЦДТ 0922 [в комплекте более 10 преобразователей температуры] | Поверка | Нет | 67598-17 | ЭТЦ-0,1/10 | 9700
20ПВ0114 | Поверка. Датчики температуры многозонные цифровые МЦДТ 0922 [в комплекте более 10 преобразователей температуры] | Поверка | Нет | 61001-15 | ИРК \KrioLab\ | 9700
20ПВ0115 | Поверка. Датчики температуры многоточечные ДТМ2 | Поверка | Нет | 32476-12 | ДТМ2 | 9700
20ПВ0115 | Поверка. Датчики температуры многоточечные ДТМ2 | Поверка | Нет | 32476-06 | ДТМ2-0-3,70-3 | 9700
20ПВ0116 | Поверка. Дифманометры-расходомеры без интегратора | Поверка | Нет | 26005-04 |  | 398
20ПВ0116 | Поверка. Дифманометры-расходомеры без интегратора | Поверка | Нет | 26005-10 |  | 398
20ПВ0117 | Поверка. Дифманометры-расходомеры с интегратором, с дистанционной передачей | Поверка | Нет | 6447-78 | ДСП -712 | 577
20ПВ0117 | Поверка. Дифманометры-расходомеры с интегратором, с дистанционной передачей | Поверка | Нет | 6447-78 | КСД-2-006 | 577
20ПВ0117 | Поверка. Дифманометры-расходомеры с интегратором, с дистанционной передачей | Поверка | Нет | 7455-79 | ДСП-160 | 577
20ПВ0117 | Поверка. Дифманометры-расходомеры с интегратором, с дистанционной передачей | Поверка | Нет | 5120-75 | ДСС-711Р-1, ДСС-712Р-1 | 577
20ПВ0117 | Поверка. Дифманометры-расходомеры с интегратором, с дистанционной передачей | Поверка | Нет | 6447-78 | ДСС-711И, ДСП-717И | 577
20ПВ0118 | Поверка. Задатчики давления "Воздух" КТ0,02; КТ0,01 | Поверка | Нет | 10610-86 | Воздух-1,6 | 9103
20ПВ0118 | Поверка. Задатчики давления "Воздух" КТ0,02; КТ0,01 | Поверка | Нет | 10610-86 | Воздух-2,5 и Воздух-6,3 | 9103
20ПВ0118 | Поверка. Задатчики давления "Воздух" КТ0,02; КТ0,01 | Поверка | Нет | 10610-00 | Воздух-1,6; Воздух-2,5 | 9103
20ПВ0118 | Поверка. Задатчики давления "Воздух" КТ0,02; КТ0,01 | Поверка | Нет | 10610-00 | Воздух-6,3 | 9103
20ПВ0118 | Поверка. Задатчики давления "Воздух" КТ0,02; КТ0,01 | Поверка | Нет | 12143-90 | Воздух-1600 | 9103
20ПВ0118 | Поверка. Задатчики давления "Воздух" КТ0,02; КТ0,01 | Поверка | Нет | 12143-99 | Воздух-1600 | 9103
20ПВ0118 | Поверка. Задатчики давления "Воздух" КТ0,02; КТ0,01 | Поверка | Нет | 12143-99 | Воздух-4000 | 9103
20ПВ0118 | Поверка. Задатчики давления "Воздух" КТ0,02; КТ0,01 | Поверка | Нет | 12143-04 | Воздух-1600 | 9103
20ПВ0118 | Поверка. Задатчики давления "Воздух" КТ0,02; КТ0,01 | Поверка | Нет | 12143-04 | Воздух-4000 | 9103
20ПВ0118 | Поверка. Задатчики давления "Воздух" КТ0,02; КТ0,01 | Поверка | Нет | 11909-89 | Воздух-0,4В | 9103
20ПВ0119 | Поверка. Задатчики разрежения Метран-503 Воздух [КТ0,02; КТ0,05 с доп. комплектом грузов в ед. изм. давления отличных от ед. изм. основного комплекта] | Поверка | Нет |  |  | 20526
20ПВ0120 | Поверка. Задатчики разрежения Метран-503 Воздух [КТ0,02; КТ0,05] | Поверка | Нет |  |  | 14914
20ПВ0121 | Поверка. Измерители артериального давления и частоты пульса автоматические | Поверка | Да | 50667-12 | LD (исполнения LD1, LD2, LD3, LD3a, LD3s, LD4, LD5, LD5a, LD6, LD7, LD8, LD11, | 226
20ПВ0121 | Поверка. Измерители артериального давления и частоты пульса автоматические | Поверка | Да | 50668-12 | DS-137, DS-500, DS-700, DS-1011, DS-1031, DS-1902, WS-820, WS-900, WS-1000, WS-1011 | 226
20ПВ0121 | Поверка. Измерители артериального давления и частоты пульса автоматические | Поверка | Да | 23948-02 | UA-777 | 226
20ПВ0121 | Поверка. Измерители артериального давления и частоты пульса автоматические | Поверка | Да | 30927-05 | 640 | 226
20ПВ0121 | Поверка. Измерители артериального давления и частоты пульса автоматические | Поверка | Да | 30927-05 | 667 | 226
20ПВ0121 | Поверка. Измерители артериального давления и частоты пульса автоматические | Поверка | Да | 30927-05 | 668 | 226
20ПВ0121 | Поверка. Измерители артериального давления и частоты пульса автоматические | Поверка | Да | 50726-12 | UA-911BT, UA-911BT-C | 226
20ПВ0121 | Поверка. Измерители артериального давления и частоты пульса автоматические | Поверка | Да | 48779-11 | Microlife мод. BP A50, BP A80, BP A90, BP A100, BP A100plus, BP A110, BP 3AG1, BP RM100, BP W100, BP | 226
20ПВ0121 | Поверка. Измерители артериального давления и частоты пульса автоматические | Поверка | Да | 35803-07 | BM 16, BM 20 | 226
20ПВ0121 | Поверка. Измерители артериального давления и частоты пульса автоматические | Поверка | Да | 34125-07 | TENSOVAL duo control | 226
20ПВ0121 | Поверка. Измерители артериального давления и частоты пульса автоматические | Поверка | Да | 30927-05 | 774 | 226
20ПВ0121 | Поверка. Измерители артериального давления и частоты пульса автоматические | Поверка | Да | 33703-12 | TM-2655P | 226
20ПВ0121 | Поверка. Измерители артериального давления и частоты пульса автоматические | Поверка | Да | 30927-05 | 778 | 226
20ПВ0121 | Поверка. Измерители артериального давления и частоты пульса автоматические | Поверка | Да | 30927-05 | 779 | 226
20ПВ0121 | Поверка. Измерители артериального давления и частоты пульса автоматические | Поверка | Да | 30927-05 | 787 | 226
20ПВ0121 | Поверка. Измерители артериального давления и частоты пульса автоматические | Поверка | Да | 33703-07 | TM-2655 и TM-2655Р | 226
20ПВ0121 | Поверка. Измерители артериального давления и частоты пульса автоматические | Поверка | Да | 61702-15 | OMRON: M2 Basic (HEM-7121-ALRU) | 226
20ПВ0121 | Поверка. Измерители артериального давления и частоты пульса автоматические | Поверка | Да | 61702-15 | M2 Basic (HEM-7121-RU) | 226
20ПВ0121 | Поверка. Измерители артериального давления и частоты пульса автоматические | Поверка | Да | 61702-15 | M2 Basic (HEM-7121-ARU) | 226
20ПВ0121 | Поверка. Измерители артериального давления и частоты пульса автоматические | Поверка | Да | 61702-15 | M2 Classic (HEM-71 | 226
20ПВ0121 | Поверка. Измерители артериального давления и частоты пульса автоматические | Поверка | Да | 38607-08 | OMRON | 226
20ПВ0121 | Поверка. Измерители артериального давления и частоты пульса автоматические | Поверка | Да | 50227-12 | OMRON | 226
20ПВ0121 | Поверка. Измерители артериального давления и частоты пульса автоматические | Поверка | Да | 48476-11 | UA-604, UA-605, UA-704, UA-705, UA-620, UA-640, UA-667, UA-668, UA-669, UA-670, UA-767, UA-774, UA-7 | 226
20ПВ0121 | Поверка. Измерители артериального давления и частоты пульса автоматические | Поверка | Да | 68503-17 | UB | 226
20ПВ0121 | Поверка. Измерители артериального давления и частоты пульса автоматические | Поверка | Да | 68813-17 | серии UA | 226
20ПВ0121 | Поверка. Измерители артериального давления и частоты пульса автоматические | Поверка | Да | 16759-97 | UA-702, UA-767 | 226
20ПВ0121 | Поверка. Измерители артериального давления и частоты пульса автоматические | Поверка | Да | 16759-04 | UA | 226
20ПВ0121 | Поверка. Измерители артериального давления и частоты пульса автоматические | Поверка | Да | 17070-06 | MT-40 | 226
20ПВ0121 | Поверка. Измерители артериального давления и частоты пульса автоматические | Поверка | Да | 17070-06 | MT-70 | 226
20ПВ0121 | Поверка. Измерители артериального давления и частоты пульса автоматические | Поверка | Да | 17581-04 | BP 2 BHO, BP 3 BTO - H, BP 3 BTO - AP | 226
20ПВ0121 | Поверка. Измерители артериального давления и частоты пульса автоматические | Поверка | Да | 23947-03 | UA-703, UA-602, UA-604, UA-667, UA-668, UA-704, UA-705, UA-701A, UA-774, UA-778, UA-803, UA-877, UB- | 226
20ПВ0121 | Поверка. Измерители артериального давления и частоты пульса автоматические | Поверка | Да | 31358-06 | WA-33 | 226
20ПВ0121 | Поверка. Измерители артериального давления и частоты пульса автоматические | Поверка | Да | 31358-06 | WA-55 | 226
20ПВ0121 | Поверка. Измерители артериального давления и частоты пульса автоматические | Поверка | Да | 31358-06 | WA-77 | 226
20ПВ0121 | Поверка. Измерители артериального давления и частоты пульса автоматические | Поверка | Да | 31358-06 | WA-88 | 226
20ПВ0121 | Поверка. Измерители артериального давления и частоты пульса автоматические | Поверка | Да | 31358-06 | WA-99) | 226
20ПВ0121 | Поверка. Измерители артериального давления и частоты пульса автоматические | Поверка | Да | 57343-14 | OMRON RS1 (HEM-6120-RU), OMRON RS2 (HEM-6121-RU), OMRON RS3 (HEM-6130-RU), OMRON RS6 (HEM-6221-RU), | 226
20ПВ0121 | Поверка. Измерители артериального давления и частоты пульса автоматические | Поверка | Да | 59269-14 | TENSOVAL, мод. Tensoval Compact, Tensoval Mobil, Tensoval Comfort | 226
20ПВ0121 | Поверка. Измерители артериального давления и частоты пульса автоматические | Поверка | Да | 61703-15 | OMRON: M6 (HEM-7322-ALRU), 711 (HEM-8712-CM2), 717 (HEM-8712-CM), 737 (HEM-8713-CM) | 226
20ПВ0121 | Поверка. Измерители артериального давления и частоты пульса автоматические | Поверка | Да | 61951-15 | BP N1 Basic, BP N2 Plus, BP A1 Easy, BP A1 Basic, BP A2 Easy, BP A2 Basic, BPA3 Basic, BP A3 PC, BP | 226
20ПВ0121 | Поверка. Измерители артериального давления и частоты пульса автоматические | Поверка | Да | 63422-16 | BP N1 Basic, BP N2 Plus, BP A1 Easy, BP A1 Basic, BP A2 Easy, BP A2 Basic, BPA3 Basic, BP A3 PC, BP | 226
20ПВ0121 | Поверка. Измерители артериального давления и частоты пульса автоматические | Поверка | Да | 65509-16 | TM-2655, TM-2655P | 226
20ПВ0121 | Поверка. Измерители артериального давления и частоты пульса автоматические | Поверка | Да | 66709-17 | A-21, A-23, A-27, MED-51, MED-53, MED-55, MED-57, MED-59, PRO-30, PRO-33, PRO-35, PRO-36, PRO-39 | 226
20ПВ0121 | Поверка. Измерители артериального давления и частоты пульса автоматические | Поверка | Да | 66936-17 | OMRON M3 Comfort (HEM-7134-E) | 226
20ПВ0121 | Поверка. Измерители артериального давления и частоты пульса автоматические | Поверка | Да | 69151-17 | UA-911BT, UA-911BT-C | 226
20ПВ0121 | Поверка. Измерители артериального давления и частоты пульса автоматические | Поверка | Да | 70311-18 | Armed исп. YE-630A, YE-660B, YE-655A, YE-680A | 226
20ПВ0121 | Поверка. Измерители артериального давления и частоты пульса автоматические | Поверка | Да | 71339-18 | А-21, А-23, PRO-30, PRO-33, PRO-35, PRO-36, MED-51, MED-53, MED-55, А-27, PRO-39, MED-57, MED-59 | 226
20ПВ0121 | Поверка. Измерители артериального давления и частоты пульса автоматические | Поверка | Да | 75189-19 | OMRON M3 Comfort (HEM-7134-ALRU) | 226
20ПВ0121 | Поверка. Измерители артериального давления и частоты пульса автоматические | Поверка | Да | 77656-20 | МТ, мод. МТ-30, МТ-40, МТ-45, МТ-50, МТ-55, МТ-60, МТ-65 | 226
20ПВ0121 | Поверка. Измерители артериального давления и частоты пульса автоматические | Поверка | Да | 33700-07 | UA | 226
20ПВ0122 | Поверка. Измерители артериального давления и частоты пульса цифровые полуавтоматические | Поверка | Да | 30927-05 | UA (мод. 602 | 171
20ПВ0122 | Поверка. Измерители артериального давления и частоты пульса цифровые полуавтоматические | Поверка | Да | 30927-05 | 604 | 171
20ПВ0122 | Поверка. Измерители артериального давления и частоты пульса цифровые полуавтоматические | Поверка | Да | 30927-05 | 605 | 171
20ПВ0122 | Поверка. Измерители артериального давления и частоты пульса цифровые полуавтоматические | Поверка | Да | 30927-05 | 620 | 171
20ПВ0122 | Поверка. Измерители артериального давления и частоты пульса цифровые полуавтоматические | Поверка | Да | 30927-05 | 703 | 171
20ПВ0122 | Поверка. Измерители артериального давления и частоты пульса цифровые полуавтоматические | Поверка | Да | 30927-05 | 704 | 171
20ПВ0122 | Поверка. Измерители артериального давления и частоты пульса цифровые полуавтоматические | Поверка | Да | 30927-05 | 705 | 171
20ПВ0122 | Поверка. Измерители артериального давления и частоты пульса цифровые полуавтоматические | Поверка | Да | 38607-08 | OMRON | 171
20ПВ0122 | Поверка. Измерители артериального давления и частоты пульса цифровые полуавтоматические | Поверка | Да | 48476-11 | UA-604, UA-605, UA-704, UA-705, UA-620, UA-640, UA-667, UA-668, UA-669, UA-670, UA-767, UA-774, UA-7 | 171
20ПВ0122 | Поверка. Измерители артериального давления и частоты пульса цифровые полуавтоматические | Поверка | Да | 68813-17 | серии UA | 171
20ПВ0122 | Поверка. Измерители артериального давления и частоты пульса цифровые полуавтоматические | Поверка | Да | 16759-97 | UA-702, UA-767 | 171
20ПВ0122 | Поверка. Измерители артериального давления и частоты пульса цифровые полуавтоматические | Поверка | Да | 16759-04 | UA | 171
20ПВ0122 | Поверка. Измерители артериального давления и частоты пульса цифровые полуавтоматические | Поверка | Да | 17070-06 | MT-30 | 171
20ПВ0122 | Поверка. Измерители артериального давления и частоты пульса цифровые полуавтоматические | Поверка | Да | 23853-02 | BP AG1-10, BP AG1-20, BP AG1-30, BP AG1-40, BP AG1-90 | 171
20ПВ0122 | Поверка. Измерители артериального давления и частоты пульса цифровые полуавтоматические | Поверка | Да | 23947-03 | UA-703, UA-602, UA-604, UA-667, UA-668, UA-704, UA-705, UA-701A, UA-774, UA-778, UA-803, UA-877, UB- | 171
20ПВ0122 | Поверка. Измерители артериального давления и частоты пульса цифровые полуавтоматические | Поверка | Да | 48779-11 | Microlife мод. BP A50, BP A80, BP A90, BP A100, BP A100plus, BP A110, BP 3AG1, BP RM100, BP W100, BP | 171
20ПВ0122 | Поверка. Измерители артериального давления и частоты пульса цифровые полуавтоматические | Поверка | Да | 31358-06 | WA (мод. WA-22H | 171
20ПВ0122 | Поверка. Измерители артериального давления и частоты пульса цифровые полуавтоматические | Поверка | Да | 50667-12 | LD (исполнения LD1, LD2, LD3, LD3a, LD3s, LD4, LD5, LD5a, LD6, LD7, LD8, LD11, | 171
20ПВ0122 | Поверка. Измерители артериального давления и частоты пульса цифровые полуавтоматические | Поверка | Да | 50668-12 | DS-137, DS-500, DS-700, DS-1011, DS-1031, DS-1902, WS-820, WS-900, WS-1000, WS-1011 | 171
20ПВ0122 | Поверка. Измерители артериального давления и частоты пульса цифровые полуавтоматические | Поверка | Да | 61951-15 | BP N1 Basic, BP N2 Plus, BP A1 Easy, BP A1 Basic, BP A2 Easy, BP A2 Basic, BPA3 Basic, BP A3 PC, BP | 171
20ПВ0122 | Поверка. Измерители артериального давления и частоты пульса цифровые полуавтоматические | Поверка | Да | 63422-16 | BP N1 Basic, BP N2 Plus, BP A1 Easy, BP A1 Basic, BP A2 Easy, BP A2 Basic, BPA3 Basic, BP A3 PC, BP | 171
20ПВ0122 | Поверка. Измерители артериального давления и частоты пульса цифровые полуавтоматические | Поверка | Да | 66709-17 | A-21, A-23, A-27, MED-51, MED-53, MED-55, MED-57, MED-59, PRO-30, PRO-33, PRO-35, PRO-36, PRO-39 | 171
20ПВ0122 | Поверка. Измерители артериального давления и частоты пульса цифровые полуавтоматические | Поверка | Да | 71339-18 | А-21, А-23, PRO-30, PRO-33, PRO-35, PRO-36, MED-51, MED-53, MED-55, А-27, PRO-39, MED-57, MED-59 | 171
20ПВ0122 | Поверка. Измерители артериального давления и частоты пульса цифровые полуавтоматические | Поверка | Да | 33700-07 | UA | 171
20ПВ0123 | Поверка. Измерители давления цифровые ИДЦ-1М | Поверка | Нет | 46121-10 | ИДЦ-1М | 1989
20ПВ0123 | Поверка. Измерители давления цифровые ИДЦ-1М | Поверка | Нет | 14481-05 | ИДЦ-1М | 1989
20ПВ0123 | Поверка. Измерители давления цифровые ИДЦ-1М | Поверка | Нет | 14481-95 | ИДЦ-1М | 1989
20ПВ0124 | Поверка. Измерители давления цифровые ИДЦ-2 | Поверка | Нет | 46121-10 | ИДЦ-2 | 2889
20ПВ0124 | Поверка. Измерители давления цифровые ИДЦ-2 | Поверка | Нет | 25320-03 | ИДЦ-2 | 2889
20ПВ0124 | Поверка. Измерители давления цифровые ИДЦ-2 | Поверка | Нет | 63682-16 | ИДЦ-2 | 2889
20ПВ0125 | Поверка. Измерители дифференциального давления TESTO 512, 312, 314, 521, 526 | Поверка | Нет | 46118-10 | WTT100, WTT100P | 1992
20ПВ0125 | Поверка. Измерители дифференциального давления TESTO 512, 312, 314, 521, 526 | Поверка | Нет | 26300-04 | АДН-10.2 | 1992
20ПВ0125 | Поверка. Измерители дифференциального давления TESTO 512, 312, 314, 521, 526 | Поверка | Нет | 46119-10 | E, EB | 1992
20ПВ0125 | Поверка. Измерители дифференциального давления TESTO 512, 312, 314, 521, 526 | Поверка | Нет | 44757-10 | WMG100, WMG100P | 1992
20ПВ0125 | Поверка. Измерители дифференциального давления TESTO 512, 312, 314, 521, 526 | Поверка | Нет | 26300-08 | АДН, АДР | 1992
20ПВ0125 | Поверка. Измерители дифференциального давления TESTO 512, 312, 314, 521, 526 | Поверка | Нет | 26300-04 | АДН, АДР | 1992
20ПВ0125 | Поверка. Измерители дифференциального давления TESTO 512, 312, 314, 521, 526 | Поверка | Нет | 28639-10 | ПРОМА-ИДМ | 1992
20ПВ0125 | Поверка. Измерители дифференциального давления TESTO 512, 312, 314, 521, 526 | Поверка | Нет | 47453-11 | TESTO 512, TESTO 312, TESTO 314, TESTO 521, TESTO 526 | 1992
20ПВ0125 | Поверка. Измерители дифференциального давления TESTO 512, 312, 314, 521, 526 | Поверка | Нет | 17270-06 | Testo 512 | 1992
20ПВ0125 | Поверка. Измерители дифференциального давления TESTO 512, 312, 314, 521, 526 | Поверка | Нет | 17270-98 | Testo 510 | 1992
20ПВ0125 | Поверка. Измерители дифференциального давления TESTO 512, 312, 314, 521, 526 | Поверка | Нет | 17270-98 | Testo 515 | 1992
20ПВ0125 | Поверка. Измерители дифференциального давления TESTO 512, 312, 314, 521, 526 | Поверка | Нет | 17270-98 | Testo 512 | 1992
20ПВ0125 | Поверка. Измерители дифференциального давления TESTO 512, 312, 314, 521, 526 | Поверка | Нет | 17270-98 | Testo 605 | 1992
20ПВ0125 | Поверка. Измерители дифференциального давления TESTO 512, 312, 314, 521, 526 | Поверка | Нет | 37737-08 | 500 мод. Testo 510 | 1992
20ПВ0125 | Поверка. Измерители дифференциального давления TESTO 512, 312, 314, 521, 526 | Поверка | Нет | 37737-08 | Testo 511 | 1992
20ПВ0125 | Поверка. Измерители дифференциального давления TESTO 512, 312, 314, 521, 526 | Поверка | Нет | 53431-13 | Testo 510 | 1992
20ПВ0125 | Поверка. Измерители дифференциального давления TESTO 512, 312, 314, 521, 526 | Поверка | Нет | 53431-13 | Testo 511 | 1992
20ПВ0129 | Поверка. Измерители температуры электронные CENTER, мод. 300, 301, 302, 303, 304, 305, 306,307, 308, 309 | Поверка | Нет |  |  | 3099
20ПВ0130 | Поверка. Измерители-регуляторы микропроцессорные 2ТРМ1 [по электрическим сигналам] | Поверка | Нет | 33784-07 | ИТ2 | 2402
20ПВ0130 | Поверка. Измерители-регуляторы микропроцессорные 2ТРМ1 [по электрическим сигналам] | Поверка | Нет | 17943-98 | ИТ-5-ТС | 2402
20ПВ0130 | Поверка. Измерители-регуляторы микропроцессорные 2ТРМ1 [по электрическим сигналам] | Поверка | Нет | 19737-05 | ИТ2500 | 2402
20ПВ0130 | Поверка. Измерители-регуляторы микропроцессорные 2ТРМ1 [по электрическим сигналам] | Поверка | Нет | 44386-10 | ИТ 5-п/п-ЖД | 2402
20ПВ0130 | Поверка. Измерители-регуляторы микропроцессорные 2ТРМ1 [по электрическим сигналам] | Поверка | Нет | 17124-08 | ИТП-1 | 2402
20ПВ0130 | Поверка. Измерители-регуляторы микропроцессорные 2ТРМ1 [по электрическим сигналам] | Поверка | Нет | 35808-07 | ИТ-17 | 2402
20ПВ0130 | Поверка. Измерители-регуляторы микропроцессорные 2ТРМ1 [по электрическим сигналам] | Поверка | Нет | 19920-00 | ИТПМ | 2402
20ПВ0130 | Поверка. Измерители-регуляторы микропроцессорные 2ТРМ1 [по электрическим сигналам] | Поверка | Нет | 46577-11 | ATT-2002 | 2402
20ПВ0130 | Поверка. Измерители-регуляторы микропроцессорные 2ТРМ1 [по электрическим сигналам] | Поверка | Нет | 27526-04 | ИТ5-Т "Термит" | 2402
20ПВ0130 | Поверка. Измерители-регуляторы микропроцессорные 2ТРМ1 [по электрическим сигналам] | Поверка | Нет | 17023-08 | 2ТРМ | 2402
20ПВ0130 | Поверка. Измерители-регуляторы микропроцессорные 2ТРМ1 [по электрическим сигналам] | Поверка | Нет | 17023-00 | 2ТРМ | 2402
20ПВ0131 | Поверка. Измерители-регуляторы микропроцессорные ТРМ12 [по электрическим сигналам] | Поверка | Да | 51098-12 | ТРМ151 | 1292
20ПВ0131 | Поверка. Измерители-регуляторы микропроцессорные ТРМ12 [по электрическим сигналам] | Поверка | Да | 32478-11 | ТРМ | 1292
20ПВ0131 | Поверка. Измерители-регуляторы микропроцессорные ТРМ12 [по электрическим сигналам] | Поверка | Да | 17023-08 | ТРМ | 1292
20ПВ0131 | Поверка. Измерители-регуляторы микропроцессорные ТРМ12 [по электрическим сигналам] | Поверка | Да | 17023-98 | ТРМ | 1292
20ПВ0131 | Поверка. Измерители-регуляторы микропроцессорные ТРМ12 [по электрическим сигналам] | Поверка | Да | 32478-06 | ТРМ202 | 1292
20ПВ0131 | Поверка. Измерители-регуляторы микропроцессорные ТРМ12 [по электрическим сигналам] | Поверка | Да | 39839-08 | ТРМ101 | 1292
20ПВ0131 | Поверка. Измерители-регуляторы микропроцессорные ТРМ12 [по электрическим сигналам] | Поверка | Да | 45298-10 | МПР51-Щ4 | 1292
20ПВ0131 | Поверка. Измерители-регуляторы микропроцессорные ТРМ12 [по электрическим сигналам] | Поверка | Да | 32608-06 | ИСТ200 | 1292
20ПВ0131 | Поверка. Измерители-регуляторы микропроцессорные ТРМ12 [по электрическим сигналам] | Поверка | Да | 16006-97 | GEFRAN 201 | 1292
20ПВ0131 | Поверка. Измерители-регуляторы микропроцессорные ТРМ12 [по электрическим сигналам] | Поверка | Да | 17977-09 | МЕТАКОН | 1292
20ПВ0132 | Поверка. ИПД и ИПДЦ преобразователи давления 1-предельные | Поверка | Нет |  |  | 2622
20ПВ0133 | Поверка. ИПД и ИПДЦ преобразователи давления многопредельные | Поверка | Нет | 6788-78 | ИПДЦ | 2881
20ПВ0138 | Поверка. Калибратор температуры | Поверка | Нет | 29228-11 | КТ-1 мод. КТ-1М | 7942
20ПВ0138 | Поверка. Калибратор температуры | Поверка | Нет | 29228-11 | КТ-1 | 7942
20ПВ0138 | Поверка. Калибратор температуры | Поверка | Нет | 29228-05 | КТ-1 | 7942
20ПВ0138 | Поверка. Калибратор температуры | Поверка | Нет | 28811-12 | КТ-2, мод. КТ-2 | 7942
20ПВ0138 | Поверка. Калибратор температуры | Поверка | Нет | 28811-12 | КТ-2, мод. КТ-2М | 7942
20ПВ0138 | Поверка. Калибратор температуры | Поверка | Нет | 65779-16 | КТ-5, мод. КТ-5.1 | 7942
20ПВ0138 | Поверка. Калибратор температуры | Поверка | Нет | 65779-16 | КТ-5, мод. КТ-5.1М | 7942
20ПВ0138 | Поверка. Калибратор температуры | Поверка | Нет | 65779-16 | КТ-5, мод. КТ-5.2 | 7942
20ПВ0138 | Поверка. Калибратор температуры | Поверка | Нет | 65779-16 | КТ-5, мод. КТ-5.2М | 7942
20ПВ0138 | Поверка. Калибратор температуры | Поверка | Нет | 28811-18 | КТ-2, мод. КТ-2 | 7942
20ПВ0138 | Поверка. Калибратор температуры | Поверка | Нет | 28811-18 | КТ-2, мод. КТ-2М | 7942
20ПВ0138 | Поверка. Калибратор температуры | Поверка | Нет | 20508-00 | Isocal-6 мод. Venus 2140 | 7942
20ПВ0138 | Поверка. Калибратор температуры | Поверка | Нет | 20508-00 | Calisto 2250 | 7942
20ПВ0138 | Поверка. Калибратор температуры | Поверка | Нет | 20508-00 | 580 Oceanus-6 | 7942
20ПВ0138 | Поверка. Калибратор температуры | Поверка | Нет | 20508-00 | 510 Medusa-1 | 7942
20ПВ0138 | Поверка. Калибратор температуры | Поверка | Нет | 20508-00 | Europa-6 | 7942
20ПВ0139 | Поверка. Калибраторы давления РАСЕ | Поверка | Нет | 51784-12 | PACE 1000 | 26831
20ПВ0139 | Поверка. Калибраторы давления РАСЕ | Поверка | Нет | 51784-12 | PACE 5000 | 26831
20ПВ0139 | Поверка. Калибраторы давления РАСЕ | Поверка | Нет | 72120-18 | PACE | 26831
20ПВ0140 | Поверка. Калибраторы давления Crystal | Поверка | Нет |  |  | 2938
20ПВ0141 | Поверка. Калибраторы давления DPI [канал измерения давления КТ0,01] | Поверка | Нет |  |  | 10325
20ПВ0142 | Поверка. Калибраторы давления пневматические Метран-504 Воздух [КТ0,01; КТ0,015] | Поверка | Нет | 31057-06 | Метран-504 Воздух | 17242
20ПВ0142 | Поверка. Калибраторы давления пневматические Метран-504 Воздух [КТ0,01; КТ0,015] | Поверка | Нет | 31057-09 | Метран-504 Воздух | 17242
20ПВ0143 | Поверка. Калибраторы давления пневматические Метран-504 Воздух [КТ0,01;КТ0,015 с доп. комплектом грузов в ед. изм. давления отличных от ед. изм. основ | Поверка | Нет | 31057-06 | Метран-504 Воздух | 22855
20ПВ0143 | Поверка. Калибраторы давления пневматические Метран-504 Воздух [КТ0,01;КТ0,015 с доп. комплектом грузов в ед. изм. давления отличных от ед. изм. основ | Поверка | Нет | 31057-09 | Метран-504 Воздух | 22855
20ПВ0144 | Поверка. Калибраторы давления пневматические Метран-504 Воздух-1 [КТ0,02; КТ0,05] | Поверка | Нет | 31057-06 | Метран-504 Воздух | 14914
20ПВ0144 | Поверка. Калибраторы давления пневматические Метран-504 Воздух-1 [КТ0,02; КТ0,05] | Поверка | Нет | 31057-09 | Метран-504 Воздух | 14914
20ПВ0145 | Поверка. Калибраторы давления пневматические Метран-504 Воздух-1 [КТ0,02;КТ0,05 с доп. комплектом грузов в ед. изм. давления отличных от ед. изм. основного комплекта] | Поверка | Нет | 31057-06 | Метран-504 Воздух | 20526
20ПВ0145 | Поверка. Калибраторы давления пневматические Метран-504 Воздух-1 [КТ0,02;КТ0,05 с доп. комплектом грузов в ед. изм. давления отличных от ед. изм. основного комплекта] | Поверка | Нет | 31057-09 | Метран-504 Воздух | 20526
20ПВ0146 | Поверка. Калибраторы давления пневматические Метран-504 Воздух-2 [КТ0,02 с доп. комплектом грузов в ед. изм. давления отличных от ед. изм. основного комплекта] | Поверка | Нет | 31057-06 | Метран-504 Воздух | 18196
20ПВ0146 | Поверка. Калибраторы давления пневматические Метран-504 Воздух-2 [КТ0,02 с доп. комплектом грузов в ед. изм. давления отличных от ед. изм. основного комплекта] | Поверка | Нет | 31057-09 | Метран-504 Воздух | 18196
20ПВ0147 | Поверка. Калибраторы давления пневматические Метран-504 Воздух-2 [КТ0,02] | Поверка | Нет | 31057-06 | Метран-504 Воздух | 12581
20ПВ0147 | Поверка. Калибраторы давления пневматические Метран-504 Воздух-2 [КТ0,02] | Поверка | Нет | 31057-09 | Метран-504 Воздух | 12581
20ПВ0147 | Поверка. Калибраторы давления пневматические Метран-504 Воздух-2 [КТ0,02] | Поверка | Нет |  |  | 12581
20ПВ0148 | Поверка. Калибраторы давления пневматические Метран-505Воздух [КТ0,015; КТ0,02] | Поверка | Нет | 42701-09 | Метран-505 Воздух | 25630
20ПВ0148 | Поверка. Калибраторы давления пневматические Метран-505Воздух [КТ0,015; КТ0,02] | Поверка | Нет | 29852-05 | Метран-505 Воздух | 25630
20ПВ0149 | Поверка. Калибраторы давления пневматические Метран-505Воздух [КТ0,015;КТ0,02 с доп. комплектом грузов в ед. изм. давления отличных от ед. изм. основного комплекта] | Поверка | Нет | 42701-09 | Метран-505 Воздух | 31248
20ПВ0149 | Поверка. Калибраторы давления пневматические Метран-505Воздух [КТ0,015;КТ0,02 с доп. комплектом грузов в ед. изм. давления отличных от ед. изм. основного комплекта] | Поверка | Нет | 29852-05 | Метран-505 Воздух | 31248
20ПВ0150 | Поверка. Калибраторы давления пневматические МС100 | Поверка | Нет | 26574-04 | MC100 | 9013
20ПВ0152 | Поверка. Калибраторы давления, калибраторы многофункциональные [за один канал давления класса точности от 0,03 до 0,06, (-0,1-100) МПа] | Поверка | Нет | 47783-11 | Fluke 718Ex 100G [за один канал давления класса точности от 0,03 до 0,06, [-0,1-100] МПа] | 2796
20ПВ0152 | Поверка. Калибраторы давления, калибраторы многофункциональные [за один канал давления класса точности от 0,03 до 0,06, (-0,1-100) МПа] | Поверка | Нет | 18087-04 | TRX-IIR [за один канал давления класса точности от 0,03 до 0,06, (-0,1-100) Мпа] | 2796
20ПВ0152 | Поверка. Калибраторы давления, калибраторы многофункциональные [за один канал давления класса точности от 0,03 до 0,06, (-0,1-100) МПа] | Поверка | Нет | 21591-01 | MCX-II-R [за один канал давления класса точности от 0,03 до 0,06, (-0,1-100) Мпа] | 2796
20ПВ0152 | Поверка. Калибраторы давления, калибраторы многофункциональные [за один канал давления класса точности от 0,03 до 0,06, (-0,1-100) МПа] | Поверка | Нет | 22237-08 | MC5P(R) [за один канал давления класса точности от 0,03 до 0,06, (-0,1-100) Мпа] | 2796
20ПВ0152 | Поверка. Калибраторы давления, калибраторы многофункциональные [за один канал давления класса точности от 0,03 до 0,06, (-0,1-100) МПа] | Поверка | Нет | 52221-12 | Fluke 724, Fluke 725, Fluke 726 [за один канал давления класса точности от 0,03 до 0,06, (-0,1-100) | 2796
20ПВ0152 | Поверка. Калибраторы давления, калибраторы многофункциональные [за один канал давления класса точности от 0,03 до 0,06, (-0,1-100) МПа] | Поверка | Нет | 14226-99 | PC106 и PC106P [за один канал давления класса точности от 0,03 до 0,06, (-0,1-100) Мпа] | 2796
20ПВ0152 | Поверка. Калибраторы давления, калибраторы многофункциональные [за один канал давления класса точности от 0,03 до 0,06, (-0,1-100) МПа] | Поверка | Нет | 16347-97 | DPI [за один канал давления класса точности от 0,03 до 0,06, (-0,1-100) Мпа] | 2796
20ПВ0152 | Поверка. Калибраторы давления, калибраторы многофункциональные [за один канал давления класса точности от 0,03 до 0,06, (-0,1-100) МПа] | Поверка | Нет | 14738-00 | C [за один канал давления класса точности от 0,03 до 0,06, (-0,1-100) Мпа] | 2796
20ПВ0152 | Поверка. Калибраторы давления, калибраторы многофункциональные [за один канал давления класса точности от 0,03 до 0,06, (-0,1-100) МПа] | Поверка | Нет | 14573-97 | PC 400, PC 700, PM 100-PIC (PM 105-PIC) [за один канал давления класса точности от 0,03 до 0,06, (-0 | 2796
20ПВ0152 | Поверка. Калибраторы давления, калибраторы многофункциональные [за один канал давления класса точности от 0,03 до 0,06, (-0,1-100) МПа] | Поверка | Нет | 14210-94 | МКД [за один канал давления класса точности от 0,03 до 0,06, (-0,1-100) Мпа] | 2796
20ПВ0152 | Поверка. Калибраторы давления, калибраторы многофункциональные [за один канал давления класса точности от 0,03 до 0,06, (-0,1-100) МПа] | Поверка | Нет | 14225-94 | PPC [за один канал давления класса точности от 0,03 до 0,06, (-0,1-100) Мпа] | 2796
20ПВ0152 | Поверка. Калибраторы давления, калибраторы многофункциональные [за один канал давления класса точности от 0,03 до 0,06, (-0,1-100) МПа] | Поверка | Нет | 14573-00 | PC 400, PC 700, PM 100-PIC (PM 105-PIC) [за один канал давления класса точности от 0,03 до 0,06, (-0 | 2796
20ПВ0152 | Поверка. Калибраторы давления, калибраторы многофункциональные [за один канал давления класса точности от 0,03 до 0,06, (-0,1-100) МПа] | Поверка | Нет | 14573-04 | PC705, PM305, PM310L, PM310H [за один канал давления класса точности от 0,03 до 0,06, (-0,1-100) Мпа | 2796
20ПВ0152 | Поверка. Калибраторы давления, калибраторы многофункциональные [за один канал давления класса точности от 0,03 до 0,06, (-0,1-100) МПа] | Поверка | Нет | 14573-95 | PC 40/400, PC 700, PM 100-PIC, (PM 105-PIC) [за один канал давления класса точности от 0,03 до 0,06, | 2796
20ПВ0152 | Поверка. Калибраторы давления, калибраторы многофункциональные [за один канал давления класса точности от 0,03 до 0,06, (-0,1-100) МПа] | Поверка | Нет | 16347-09 | DPI [за один канал давления класса точности от 0,03 до 0,06, (-0,1-100) Мпа] | 2796
20ПВ0152 | Поверка. Калибраторы давления, калибраторы многофункциональные [за один канал давления класса точности от 0,03 до 0,06, (-0,1-100) МПа] | Поверка | Нет | 16526-97 | mAcal-R [за один канал давления класса точности от 0,03 до 0,06, (-0,1-100) Мпа] | 2796
20ПВ0152 | Поверка. Калибраторы давления, калибраторы многофункциональные [за один канал давления класса точности от 0,03 до 0,06, (-0,1-100) МПа] | Поверка | Нет | 18087-99 | TRX-IIR [за один канал давления класса точности от 0,03 до 0,06, (-0,1-100) Мпа] | 2796
20ПВ0152 | Поверка. Калибраторы давления, калибраторы многофункциональные [за один канал давления класса точности от 0,03 до 0,06, (-0,1-100) МПа] | Поверка | Нет | 18469-01 | ПКД-10 [за один канал давления класса точности от 0,03 до 0,06, (-0,1-100) Мпа] | 2796
20ПВ0152 | Поверка. Калибраторы давления, калибраторы многофункциональные [за один канал давления класса точности от 0,03 до 0,06, (-0,1-100) МПа] | Поверка | Нет | 18469-02 | ПКД-10, ПКД-10М [за один канал давления класса точности от 0,03 до 0,06, (-0,1-100) Мпа] | 2796
20ПВ0152 | Поверка. Калибраторы давления, калибраторы многофункциональные [за один канал давления класса точности от 0,03 до 0,06, (-0,1-100) МПа] | Поверка | Нет | 18469-04 | ПКД-10М [за один канал давления класса точности от 0,03 до 0,06, (-0,1-100) Мпа] | 2796
20ПВ0152 | Поверка. Калибраторы давления, калибраторы многофункциональные [за один канал давления класса точности от 0,03 до 0,06, (-0,1-100) МПа] | Поверка | Нет | 18624-99 | MC5-R [за один канал давления класса точности от 0,03 до 0,06, (-0,1-100) Мпа] | 2796
20ПВ0152 | Поверка. Калибраторы давления, калибраторы многофункциональные [за один канал давления класса точности от 0,03 до 0,06, (-0,1-100) МПа] | Поверка | Нет | 22237-01 | MC3-R [за один канал давления класса точности от 0,03 до 0,06, (-0,1-100) Мпа] | 2796
20ПВ0152 | Поверка. Калибраторы давления, калибраторы многофункциональные [за один канал давления класса точности от 0,03 до 0,06, (-0,1-100) МПа] | Поверка | Нет | 22237-02 | MCx-R [за один канал давления класса точности от 0,03 до 0,06, (-0,1-100) Мпа] | 2796
20ПВ0152 | Поверка. Калибраторы давления, калибраторы многофункциональные [за один канал давления класса точности от 0,03 до 0,06, (-0,1-100) МПа] | Поверка | Нет | 22237-06 | MC5P(R) [за один канал давления класса точности от 0,03 до 0,06, (-0,1-100) Мпа] | 2796
20ПВ0152 | Поверка. Калибраторы давления, калибраторы многофункциональные [за один канал давления класса точности от 0,03 до 0,06, (-0,1-100) МПа] | Поверка | Нет | 22307-01 | Метран 501-ПКД-Р [за один канал давления класса точности от 0,03 до 0,06, (-0,1-100) Мпа] | 2796
20ПВ0152 | Поверка. Калибраторы давления, калибраторы многофункциональные [за один канал давления класса точности от 0,03 до 0,06, (-0,1-100) МПа] | Поверка | Нет | 22307-04 | Метран 501-ПКД-Р [за один канал давления класса точности от 0,03 до 0,06, (-0,1-100) Мпа] | 2796
20ПВ0152 | Поверка. Калибраторы давления, калибраторы многофункциональные [за один канал давления класса точности от 0,03 до 0,06, (-0,1-100) МПа] | Поверка | Нет | 22307-09 | Метран 501-ПКД-Р [за один канал давления класса точности от 0,03 до 0,06, (-0,1-100) Мпа] | 2796
20ПВ0152 | Поверка. Калибраторы давления, калибраторы многофункциональные [за один канал давления класса точности от 0,03 до 0,06, (-0,1-100) МПа] | Поверка | Нет | 25915-03 | APC [за один канал давления класса точности от 0,03 до 0,06, (-0,1-100) Мпа] | 2796
20ПВ0152 | Поверка. Калибраторы давления, калибраторы многофункциональные [за один канал давления класса точности от 0,03 до 0,06, (-0,1-100) МПа] | Поверка | Нет | 26014-03 | Метран 502-ПКД-10П [за один канал давления класса точности от 0,03 до 0,06, (-0,1-100) Мпа] | 2796
20ПВ0152 | Поверка. Калибраторы давления, калибраторы многофункциональные [за один канал давления класса точности от 0,03 до 0,06, (-0,1-100) МПа] | Поверка | Нет | 26014-08 | Метран 502-ПКД-10П [за один канал давления класса точности от 0,03 до 0,06, (-0,1-100) Мпа] | 2796
20ПВ0152 | Поверка. Калибраторы давления, калибраторы многофункциональные [за один канал давления класса точности от 0,03 до 0,06, (-0,1-100) МПа] | Поверка | Нет | 28685-05 | FLUKE 717/FLUKE 718 [за один канал давления класса точности от 0,03 до 0,06, (-0,1-100) Мпа] | 2796
20ПВ0152 | Поверка. Калибраторы давления, калибраторы многофункциональные [за один канал давления класса точности от 0,03 до 0,06, (-0,1-100) МПа] | Поверка | Нет | 28898-10 | IPI [за один канал давления класса точности от 0,03 до 0,06, (-0,1-100) Мпа] | 2796
20ПВ0152 | Поверка. Калибраторы давления, калибраторы многофункциональные [за один канал давления класса точности от 0,03 до 0,06, (-0,1-100) МПа] | Поверка | Нет | 31057-06 | Метран-504 Воздух, Метран-504 Воздух-II [за один канал давления класса точности от 0,03 до 0,06, (-0 | 2796
20ПВ0152 | Поверка. Калибраторы давления, калибраторы многофункциональные [за один канал давления класса точности от 0,03 до 0,06, (-0,1-100) МПа] | Поверка | Нет | 31517-06 | Crystal [за один канал давления класса точности от 0,03 до 0,06, (-0,1-100) Мпа] | 2796
20ПВ0152 | Поверка. Калибраторы давления, калибраторы многофункциональные [за один канал давления класса точности от 0,03 до 0,06, (-0,1-100) МПа] | Поверка | Нет | 31517-10 | Crystal [за один канал давления класса точности от 0,03 до 0,06, (-0,1-100) Мпа] | 2796
20ПВ0152 | Поверка. Калибраторы давления, калибраторы многофункциональные [за один канал давления класса точности от 0,03 до 0,06, (-0,1-100) МПа] | Поверка | Нет | 32813-06 | Метран 515 [за один канал давления класса точности от 0,03 до 0,06, (-0,1-100) Мпа] | 2796
20ПВ0152 | Поверка. Калибраторы давления, калибраторы многофункциональные [за один канал давления класса точности от 0,03 до 0,06, (-0,1-100) МПа] | Поверка | Нет | 33587-06 | ПДЭ-010 [за один канал давления класса точности от 0,03 до 0,06, (-0,1-100) Мпа] | 2796
20ПВ0152 | Поверка. Калибраторы давления, калибраторы многофункциональные [за один канал давления класса точности от 0,03 до 0,06, (-0,1-100) МПа] | Поверка | Нет | 33587-12 | ПДЭ-010, ПДЭ-010И [за один канал давления класса точности от 0,03 до 0,06, (-0,1-100) Мпа] | 2796
20ПВ0152 | Поверка. Калибраторы давления, калибраторы многофункциональные [за один канал давления класса точности от 0,03 до 0,06, (-0,1-100) МПа] | Поверка | Нет | 36112-07 | DPI 800 [за один канал давления класса точности от 0,03 до 0,06, (-0,1-100) Мпа] | 2796
20ПВ0152 | Поверка. Калибраторы давления, калибраторы многофункциональные [за один канал давления класса точности от 0,03 до 0,06, (-0,1-100) МПа] | Поверка | Нет | 42789-09 | TRX-IIR [за один канал давления класса точности от 0,03 до 0,06, (-0,1-100) Мпа] | 2796
20ПВ0152 | Поверка. Калибраторы давления, калибраторы многофункциональные [за один канал давления класса точности от 0,03 до 0,06, (-0,1-100) МПа] | Поверка | Нет | 48000-11 | CP 6632R, PJ 6301R, SN 8310R, TC 6621R, TC 6622R, Thermys 150R [за один канал давления класса точнос | 2796
20ПВ0152 | Поверка. Калибраторы давления, калибраторы многофункциональные [за один канал давления класса точности от 0,03 до 0,06, (-0,1-100) МПа] | Поверка | Нет | 48184-11 | ЭЛМЕТРО-Паскаль-02 [за один канал давления класса точности от 0,03 до 0,06, (-0,1-100) Мпа] | 2796
20ПВ0152 | Поверка. Калибраторы давления, калибраторы многофункциональные [за один канал давления класса точности от 0,03 до 0,06, (-0,1-100) МПа] | Поверка | Нет | 52489-13 | MC6(R) [за один канал давления класса точности от 0,03 до 0,06, (-0,1-100) Мпа] | 2796
20ПВ0152 | Поверка. Калибраторы давления, калибраторы многофункциональные [за один канал давления класса точности от 0,03 до 0,06, (-0,1-100) МПа] | Поверка | Нет | 47783-11 | Fluke 717, Fluke 718, Fluke 719 [за один канал давления класса точности от 0,03 до 0,06, (-0,1-100) | 2796
20ПВ0152 | Поверка. Калибраторы давления, калибраторы многофункциональные [за один канал давления класса точности от 0,03 до 0,06, (-0,1-100) МПа] | Поверка | Нет | 54409-13 | Манометры цифровые МО-05 (КТ от 0,03% до 0,06%) | 2796
20ПВ0152 | Поверка. Калибраторы давления, калибраторы многофункциональные [за один канал давления класса точности от 0,03 до 0,06, (-0,1-100) МПа] | Поверка | Нет | 18469-99 | ПКД-10 | 2796
20ПВ0152 | Поверка. Калибраторы давления, калибраторы многофункциональные [за один канал давления класса точности от 0,03 до 0,06, (-0,1-100) МПа] | Поверка | Нет | 54880-13 | Метран-520 | 2796
20ПВ0152 | Поверка. Калибраторы давления, калибраторы многофункциональные [за один канал давления класса точности от 0,03 до 0,06, (-0,1-100) МПа] | Поверка | Нет | 58668-14 | ПДЭ-020 | 2796
20ПВ0152 | Поверка. Калибраторы давления, калибраторы многофункциональные [за один канал давления класса точности от 0,03 до 0,06, (-0,1-100) МПа] | Поверка | Нет | 58668-14 | ПДЭ-020И | 2796
20ПВ0152 | Поверка. Калибраторы давления, калибраторы многофункциональные [за один канал давления класса точности от 0,03 до 0,06, (-0,1-100) МПа] | Поверка | Нет | 47782-11 | Fluke 700Рхх | 2796
20ПВ0152 | Поверка. Калибраторы давления, калибраторы многофункциональные [за один канал давления класса точности от 0,03 до 0,06, (-0,1-100) МПа] | Поверка | Нет | 66716-17 | METROL 1X0 | 2796
20ПВ0152 | Поверка. Калибраторы давления, калибраторы многофункциональные [за один канал давления класса точности от 0,03 до 0,06, (-0,1-100) МПа] | Поверка | Нет | 43880-10 | Crystal | 2796
20ПВ0152 | Поверка. Калибраторы давления, калибраторы многофункциональные [за один канал давления класса точности от 0,03 до 0,06, (-0,1-100) МПа] | Поверка | Нет | 64480-16 | Crystal, мод. M1, WT, XP2i, XP2i-DP, 31, 33, nVision, HPC41, HPC41-BARO, HPC42, HPC42-BARO (калибрат | 2796
20ПВ0152 | Поверка. Калибраторы давления, калибраторы многофункциональные [за один канал давления класса точности от 0,03 до 0,06, (-0,1-100) МПа] | Поверка | Нет | 14224-94 | PRESSCAL PC 105 | 2796
20ПВ0152 | Поверка. Калибраторы давления, калибраторы многофункциональные [за один канал давления класса точности от 0,03 до 0,06, (-0,1-100) МПа] | Поверка | Нет | 16348-97 | DPI | 2796
20ПВ0152 | Поверка. Калибраторы давления, калибраторы многофункциональные [за один канал давления класса точности от 0,03 до 0,06, (-0,1-100) МПа] | Поверка | Нет | 16348-03 | DPI | 2796
20ПВ0152 | Поверка. Калибраторы давления, калибраторы многофункциональные [за один канал давления класса точности от 0,03 до 0,06, (-0,1-100) МПа] | Поверка | Нет | 16348-05 | DPI | 2796
20ПВ0152 | Поверка. Калибраторы давления, калибраторы многофункциональные [за один канал давления класса точности от 0,03 до 0,06, (-0,1-100) МПа] | Поверка | Нет | 44725-10 | BetaGauge PI, BetaGauge PIR | 2796
20ПВ0152 | Поверка. Калибраторы давления, калибраторы многофункциональные [за один канал давления класса точности от 0,03 до 0,06, (-0,1-100) МПа] | Поверка | Нет | 63707-16 | DPI 611, DPI 612 | 2796
20ПВ0152 | Поверка. Калибраторы давления, калибраторы многофункциональные [за один канал давления класса точности от 0,03 до 0,06, (-0,1-100) МПа] | Поверка | Нет | 49868-12 | Meriam | 2796
20ПВ0152 | Поверка. Калибраторы давления, калибраторы многофункциональные [за один канал давления класса точности от 0,03 до 0,06, (-0,1-100) МПа] | Поверка | Нет | 68984-17 | ДМ5002М, ДМ5002Вн | 2796
20ПВ0152 | Поверка. Калибраторы давления, калибраторы многофункциональные [за один канал давления класса точности от 0,03 до 0,06, (-0,1-100) МПа] | Поверка | Нет | 54615-13 | CPG8000, CPG2500, CPG1000 | 2796
20ПВ0152 | Поверка. Калибраторы давления, калибраторы многофункциональные [за один канал давления класса точности от 0,03 до 0,06, (-0,1-100) МПа] | Поверка | Нет | 40755-09 | IDOS, MCX-PM, PM620 | 2796
20ПВ0152 | Поверка. Калибраторы давления, калибраторы многофункциональные [за один канал давления класса точности от 0,03 до 0,06, (-0,1-100) МПа] | Поверка | Нет | 72192-18 | CPH6000, CPH6200-S1, CPH6200-S2, CPH62I0-S1, CPH62I0-S2, CPH6300-S1, CPH6300-S2, CPH6400, CPH65I0-S1 | 2796
20ПВ0152 | Поверка. Калибраторы давления, калибраторы многофункциональные [за один канал давления класса точности от 0,03 до 0,06, (-0,1-100) МПа] | Поверка | Нет | 77090-19 | ЭЛМЕТРО-Паскаль-04, Паскаль-04 | 2796
20ПВ0152 | Поверка. Калибраторы давления, калибраторы многофункциональные [за один канал давления класса точности от 0,03 до 0,06, (-0,1-100) МПа] | Поверка | Нет | 43560-10 | DPI | 2796
20ПВ0152 | Поверка. Калибраторы давления, калибраторы многофункциональные [за один канал давления класса точности от 0,03 до 0,06, (-0,1-100) МПа] | Поверка | Нет | 51219-12 | AOIP | 2796
20ПВ0152 | Поверка. Калибраторы давления, калибраторы многофункциональные [за один канал давления класса точности от 0,03 до 0,06, (-0,1-100) МПа] | Поверка | Нет | 66482-17 | DPI 104, DPI 104 IS, DPI 705, DPI 705 IS, DPI 740 | 2796
20ПВ0153 | Поверка. Калибраторы многофункциональные MC5-R [канал измерения и воспроизведения сигналов ТС и ТП] | Поверка | Нет | 22237-08 | МС5Р(в режиме измер.и воспроизв.сигналов термопар и ТС)[канал измерения и | 7492
20ПВ0153 | Поверка. Калибраторы многофункциональные MC5-R [канал измерения и воспроизведения сигналов ТС и ТП] | Поверка | Нет | 18624-99 | MC5-R | 7492
20ПВ0155 | Поверка. Калибраторы температуры DBC, мод. DBC-150-TS, DBC-650-TS, DBC-150-ТС, DBC-650-ТС [за канал воспроизведения температуры] | Поверка | Нет |  |  | 6215
20ПВ0156 | Поверка. Калибраторы температуры JOFRA серий ATC-R и RTC-R [исполнения В с двумя термометрами (в режиме воспроизведения температуры)] | Поверка | Нет |  |  | 14705
20ПВ0157 | Поверка. Калибраторы температуры JOFRA | Поверка | Нет | 20262-02 | ATC-A | 4658
20ПВ0157 | Поверка. Калибраторы температуры JOFRA | Поверка | Нет | 20262-07 | ATC-A | 4658
20ПВ0157 | Поверка. Калибраторы температуры JOFRA | Поверка | Нет | 20262-05 | АТС-А | 4658
20ПВ0157 | Поверка. Калибраторы температуры JOFRA | Поверка | Нет | 44371-10 | Fluke 9140 | 4658
20ПВ0157 | Поверка. Калибраторы температуры JOFRA | Поверка | Нет | 44371-10 | Fluke 9142 | 4658
20ПВ0157 | Поверка. Калибраторы температуры JOFRA | Поверка | Нет | 40225-08 | 9150 | 4658
20ПВ0157 | Поверка. Калибраторы температуры JOFRA | Поверка | Нет | 20262-00 | ATC-155А | 4658
20ПВ0157 | Поверка. Калибраторы температуры JOFRA | Поверка | Нет | 20262-00 | ATC-155В | 4658
20ПВ0157 | Поверка. Калибраторы температуры JOFRA | Поверка | Нет | 20262-00 | ATC-320А | 4658
20ПВ0157 | Поверка. Калибраторы температуры JOFRA | Поверка | Нет | 20262-00 | ATC-320В | 4658
20ПВ0157 | Поверка. Калибраторы температуры JOFRA | Поверка | Нет | 20262-00 | ATC-650А | 4658
20ПВ0157 | Поверка. Калибраторы температуры JOFRA | Поверка | Нет | 20262-00 | ATC-650В | 4658
20ПВ0158 | Поверка. Калибраторы температуры JOFRA серий ATC-R, RTC-R [исполнения В за канал воспроизведения температуры] | Поверка | Нет |  |  | 7349
20ПВ0159 | Поверка. Калибраторы температуры RTC-159 [за канал воспроизведения температуры] | Поверка | Нет | 37366-08 | КС-100-1[за канал воспроизведения температуры] | 8307
20ПВ0159 | Поверка. Калибраторы температуры RTC-159 [за канал воспроизведения температуры] | Поверка | Нет | 37366-08 | КС-600 | 8307
20ПВ0160 | Поверка. Калибраторы температуры | Поверка | Нет | 26111-03 | КТ-110 | 7866
20ПВ0160 | Поверка. Калибраторы температуры | Поверка | Нет | 60979-15 | ЭЛЕМЕР-КТ-150К | 7866
20ПВ0160 | Поверка. Калибраторы температуры | Поверка | Нет | 20581-00 | КТ 500 | 7866
20ПВ0160 | Поверка. Калибраторы температуры | Поверка | Нет | 45007-10 | ЭЛЕМЕР-КТ-500 | 7866
20ПВ0160 | Поверка. Калибраторы температуры | Поверка | Нет | 45032-10 | ЭЛЕМЕР-КТ-650 | 7866
20ПВ0160 | Поверка. Калибраторы температуры | Поверка | Нет | 20581-05 | КТ-500 | 7866
20ПВ0160 | Поверка. Калибраторы температуры | Поверка | Нет | 26111-08 | КТ-110 | 7866
20ПВ0160 | Поверка. Калибраторы температуры | Поверка | Нет | 28548-05 | КТ-650 | 7866
20ПВ0160 | Поверка. Калибраторы температуры | Поверка | Нет | 53005-13 | ЭЛЕМЕР-КТ-650Н | 7866
20ПВ0160 | Поверка. Калибраторы температуры | Поверка | Нет | 58172-14 | ЭЛЕМЕР-УРНТ-01 | 7866
20ПВ0161 | Поверка. Калибраторы температуры многофункциональные | Поверка | Нет | 20508-06 | Isocal-6 | 7866
20ПВ0161 | Поверка. Калибраторы температуры многофункциональные | Поверка | Нет | 20508-06 | ISOCAL-6 мод. VENUS plus 2140 исп. Site | 7866
20ПВ0161 | Поверка. Калибраторы температуры многофункциональные | Поверка | Нет | 20508-06 | ISOCAL-6 мод. Europa-6 исп. Site | 7866
20ПВ0161 | Поверка. Калибраторы температуры многофункциональные | Поверка | Нет | 20508-06 | ISOCAL-6 мод. DRAGO plus 934 | 7866
20ПВ0161 | Поверка. Калибраторы температуры многофункциональные | Поверка | Нет | 20508-06 | ISOCAL-6 мод. Hyperion 936 | 7866
20ПВ0161 | Поверка. Калибраторы температуры многофункциональные | Поверка | Нет | 60142-15 | ISOTECH мод. Europa-6 plus исполнение Site | 7866
20ПВ0161 | Поверка. Калибраторы температуры многофункциональные | Поверка | Нет | 60142-15 | ISOTECH мод. VENUS plus 2140 исп. Site | 7866
20ПВ0161 | Поверка. Калибраторы температуры многофункциональные | Поверка | Нет | 60142-15 | ISOTECH мод. Hyperion 936 исп. Site | 7866
20ПВ0161 | Поверка. Калибраторы температуры многофункциональные | Поверка | Нет | 60142-15 | ISOTECH мод. DRAGO plus 934 исп. Site | 7866
20ПВ0161 | Поверка. Калибраторы температуры многофункциональные | Поверка | Нет | 60142-15 | ISOTECH мод. PEGASUS plus исп. Site | 7866
20ПВ0161 | Поверка. Калибраторы температуры многофункциональные | Поверка | Нет | 51100-12 | PYROS 125 | 7866
20ПВ0161 | Поверка. Калибраторы температуры многофункциональные | Поверка | Нет | 51100-12 | PYROS 375 | 7866
20ПВ0161 | Поверка. Калибраторы температуры многофункциональные | Поверка | Нет | 51100-12 | PYROS 650 | 7866
20ПВ0161 | Поверка. Калибраторы температуры многофункциональные | Поверка | Нет | 51100-12 | FLUID100 | 7866
20ПВ0161 | Поверка. Калибраторы температуры многофункциональные | Поверка | Нет | 51100-12 | FLUID200 | 7866
20ПВ0161 | Поверка. Калибраторы температуры многофункциональные | Поверка | Нет | 51100-12 | QUARTZ | 7866
20ПВ0161 | Поверка. Калибраторы температуры многофункциональные | Поверка | Нет | 51100-12 | PULSAR | 7866
20ПВ0161 | Поверка. Калибраторы температуры многофункциональные | Поверка | Нет | 51100-12 | SOLAR | 7866
20ПВ0161 | Поверка. Калибраторы температуры многофункциональные | Поверка | Нет | 43244-09 | DBC мод. 150-TC | 7866
20ПВ0161 | Поверка. Калибраторы температуры многофункциональные | Поверка | Нет | 43244-09 | 150-TS | 7866
20ПВ0161 | Поверка. Калибраторы температуры многофункциональные | Поверка | Нет | 43244-09 | 650-TC | 7866
20ПВ0161 | Поверка. Калибраторы температуры многофункциональные | Поверка | Нет | 43244-09 | 650-TS | 7866
20ПВ0161 | Поверка. Калибраторы температуры многофункциональные | Поверка | Нет | 26617-04 | DBC мод. 150-TC | 7866
20ПВ0161 | Поверка. Калибраторы температуры многофункциональные | Поверка | Нет | 26617-04 | 150-TS | 7866
20ПВ0161 | Поверка. Калибраторы температуры многофункциональные | Поверка | Нет | 26617-04 | 650-TC | 7866
20ПВ0161 | Поверка. Калибраторы температуры многофункциональные | Поверка | Нет | 26617-04 | 650-TS | 7866
20ПВ0161 | Поверка. Калибраторы температуры многофункциональные | Поверка | Нет | 42957-09 | CTD мод. 9300-165 | 7866
20ПВ0161 | Поверка. Калибраторы температуры многофункциональные | Поверка | Нет | 42957-09 | CTD мод. 9300-650 | 7866
20ПВ0161 | Поверка. Калибраторы температуры многофункциональные | Поверка | Нет | 57541-14 | CTD 9100-COOL | 7866
20ПВ0161 | Поверка. Калибраторы температуры многофункциональные | Поверка | Нет | 49388-12 | ТР | 7866
20ПВ0161 | Поверка. Калибраторы температуры многофункциональные | Поверка | Нет | 40225-08 | 9000 мод. 9007 | 7866
20ПВ0161 | Поверка. Калибраторы температуры многофункциональные | Поверка | Нет | 40225-08 | 9009 | 7866
20ПВ0161 | Поверка. Калибраторы температуры многофункциональные | Поверка | Нет | 40225-08 | 9011 | 7866
20ПВ0161 | Поверка. Калибраторы температуры многофункциональные | Поверка | Нет | 40225-08 | 9100S | 7866
20ПВ0161 | Поверка. Калибраторы температуры многофункциональные | Поверка | Нет | 40225-08 | 9101 | 7866
20ПВ0161 | Поверка. Калибраторы температуры многофункциональные | Поверка | Нет | 40225-08 | 9102S | 7866
20ПВ0161 | Поверка. Калибраторы температуры многофункциональные | Поверка | Нет | 40225-08 | 9103 | 7866
20ПВ0161 | Поверка. Калибраторы температуры многофункциональные | Поверка | Нет | 40225-08 | 9140 | 7866
20ПВ0161 | Поверка. Калибраторы температуры многофункциональные | Поверка | Нет | 40225-08 | 9141 | 7866
20ПВ0161 | Поверка. Калибраторы температуры многофункциональные | Поверка | Нет | 40225-08 | 9150 | 7866
20ПВ0161 | Поверка. Калибраторы температуры многофункциональные | Поверка | Нет | 33462-06 | 917Х | 7866
20ПВ0161 | Поверка. Калибраторы температуры многофункциональные | Поверка | Нет | 33462-06 | мод. 9170 | 7866
20ПВ0161 | Поверка. Калибраторы температуры многофункциональные | Поверка | Нет | 33462-06 | 9171 | 7866
20ПВ0161 | Поверка. Калибраторы температуры многофункциональные | Поверка | Нет | 33462-06 | 9172 | 7866
20ПВ0161 | Поверка. Калибраторы температуры многофункциональные | Поверка | Нет | 33462-06 | 9173 | 7866
20ПВ0161 | Поверка. Калибраторы температуры многофункциональные | Поверка | Нет | 20508-06 | Calisto plus2250 | 7866
20ПВ0161 | Поверка. Калибраторы температуры многофункциональные | Поверка | Нет | 20508-06 | Oceanus-6 plus580 | 7866
20ПВ0161 | Поверка. Калибраторы температуры многофункциональные | Поверка | Нет | 20508-00 | Isocal-6 мод. Venus 2140 | 7866
20ПВ0161 | Поверка. Калибраторы температуры многофункциональные | Поверка | Нет | 20508-00 | Calisto 2250 | 7866
20ПВ0161 | Поверка. Калибраторы температуры многофункциональные | Поверка | Нет | 20508-00 | 580 Oceanus-6 | 7866
20ПВ0161 | Поверка. Калибраторы температуры многофункциональные | Поверка | Нет | 20508-00 | 510 Medusa-1 | 7866
20ПВ0161 | Поверка. Калибраторы температуры многофункциональные | Поверка | Нет | 20508-00 | Europa-6 | 7866
20ПВ0162 | Поверка. Калибраторы температуры СТС-1200А | Поверка | Нет |  |  | 7994
20ПВ0163 | Поверка. Калибраторы температуры СТС-140А, СТС-320А | Поверка | Нет | 15743-96 | TC-150 | 3767
20ПВ0163 | Поверка. Калибраторы температуры СТС-140А, СТС-320А | Поверка | Нет | 15743-02 | TC мод. TC-150 | 3767
20ПВ0163 | Поверка. Калибраторы температуры СТС-140А, СТС-320А | Поверка | Нет | 15743-08 | ТС-125 | 3767
20ПВ0163 | Поверка. Калибраторы температуры СТС-140А, СТС-320А | Поверка | Нет | 15743-02 | TC-125 | 3767
20ПВ0163 | Поверка. Калибраторы температуры СТС-140А, СТС-320А | Поверка | Нет | 15743-08 | ТС-150 | 3767
20ПВ0163 | Поверка. Калибраторы температуры СТС-140А, СТС-320А | Поверка | Нет | 15743-02 | TC-650 | 3767
20ПВ0163 | Поверка. Калибраторы температуры СТС-140А, СТС-320А | Поверка | Нет | 15743-96 | TC-125 | 3767
20ПВ0163 | Поверка. Калибраторы температуры СТС-140А, СТС-320А | Поверка | Нет | 15743-96 | TC-650 | 3767
20ПВ0163 | Поверка. Калибраторы температуры СТС-140А, СТС-320А | Поверка | Нет | 18844-03 | CTC мод. CTC-140A | 3767
20ПВ0163 | Поверка. Калибраторы температуры СТС-140А, СТС-320А | Поверка | Нет | 18844-03 | CTC-320A | 3767
20ПВ0163 | Поверка. Калибраторы температуры СТС-140А, СТС-320А | Поверка | Нет | 18844-03 | CTC-320B | 3767
20ПВ0163 | Поверка. Калибраторы температуры СТС-140А, СТС-320А | Поверка | Нет | 18844-03 | CTC-650A | 3767
20ПВ0163 | Поверка. Калибраторы температуры СТС-140А, СТС-320А | Поверка | Нет | 18844-03 | CTC-650B | 3767
20ПВ0163 | Поверка. Калибраторы температуры СТС-140А, СТС-320А | Поверка | Нет | 18844-03 | CTC-1200A | 3767
20ПВ0163 | Поверка. Калибраторы температуры СТС-140А, СТС-320А | Поверка | Нет | 18844-99 | CTC-140A серии "COMPACT" | 3767
20ПВ0163 | Поверка. Калибраторы температуры СТС-140А, СТС-320А | Поверка | Нет | 18844-99 | CTC-320A серии "COMPACT" | 3767
20ПВ0163 | Поверка. Калибраторы температуры СТС-140А, СТС-320А | Поверка | Нет | 18844-99 | CTC-320B серии "COMPACT" | 3767
20ПВ0163 | Поверка. Калибраторы температуры СТС-140А, СТС-320А | Поверка | Нет | 18844-99 | CTC-650A серии "COMPACT" | 3767
20ПВ0163 | Поверка. Калибраторы температуры СТС-140А, СТС-320А | Поверка | Нет | 18844-99 | CTC-650B серии "COMPACT" | 3767
20ПВ0163 | Поверка. Калибраторы температуры СТС-140А, СТС-320А | Поверка | Нет | 70758-18 | JOFRA серии CTC-R | 3767
20ПВ0165 | Поверка. Калибраторы температуры ТС-125, ТС-150 | Поверка | Нет |  |  | 3767
20ПВ0166 | Поверка. Калибраторы температуры ТС-400 | Поверка | Нет | 25252-03 | MicroCal T100 | 6215
20ПВ0167 | Поверка. Калибраторы температуры. | Поверка | Нет | 50907-12 | КТ-3 | 7866
20ПВ0167 | Поверка. Калибраторы температуры. | Поверка | Нет | 30917-05 | КТ-3 | 7866
20ПВ0167 | Поверка. Калибраторы температуры. | Поверка | Нет | 26113-03 | КТ-1100 | 7866
20ПВ0168 | Поверка. Калибраторы-измерители стандартных сигналов КИСС-03 [канал измерения и воспроизведения сигналов ТС и ТП] | Поверка | Нет | 20641-00 | КИСС-03 (измерение и воспроизведение сигналов ТС и ТП) | 4160
20ПВ0168 | Поверка. Калибраторы-измерители стандартных сигналов КИСС-03 [канал измерения и воспроизведения сигналов ТС и ТП] | Поверка | Нет | 20641-06 | КИСС-03(в режиме измерения и воспроизведения сигналов ТС и ТП) | 4160
20ПВ0169 | Поверка. Калибраторы-контроллеры давления Метран-530, ЭЛМЕТРО-Паскаль [без внешних модулей] | Поверка | Нет | 43456-09 | ЭЛМЕТРО-Паскаль | 8670
20ПВ0169 | Поверка. Калибраторы-контроллеры давления Метран-530, ЭЛМЕТРО-Паскаль [без внешних модулей] | Поверка | Нет | 43457-09 | Метран-530 | 8670
20ПВ0170 | Поверка. Калибраторы-контроллеры давления РРС | Поверка | Нет | 27758-08 | PPC | 23332
20ПВ0171 | Поверка. Калориметры [на оборудовании заказчика и ГСО заказчика] | Поверка | Нет | 25636-08 | IKA-calorimeter system мод. С 2000 [на оборудовании заказчика] | 5773
20ПВ0171 | Поверка. Калориметры [на оборудовании заказчика и ГСО заказчика] | Поверка | Нет | 23230-02 | АБК-1 | 5773
20ПВ0171 | Поверка. Калориметры [на оборудовании заказчика и ГСО заказчика] | Поверка | Нет | 25636-03 | IKA-calorimeter system мод. C 2000 | 5773
20ПВ0171 | Поверка. Калориметры [на оборудовании заказчика и ГСО заказчика] | Поверка | Нет | 77842-20 | DSC-500B | 5773
20ПВ0174 | Поверка. Квартирные теплосчетчики | Поверка | Нет | 45024-10 | Apator Powogaz ELF | 3050
20ПВ0174 | Поверка. Квартирные теплосчетчики | Поверка | Нет | 45534-10 | Sensonic II | 3050
20ПВ0174 | Поверка. Квартирные теплосчетчики | Поверка | Нет | 21678-09 | Т-21 Комбик | 3050
20ПВ0174 | Поверка. Квартирные теплосчетчики | Поверка | Нет | 18153-04 | Multical Compact | 3050
20ПВ0174 | Поверка. Квартирные теплосчетчики | Поверка | Нет | 55665-13 | Пульсар | 3050
20ПВ0174 | Поверка. Квартирные теплосчетчики | Поверка | Нет | 57040-14 | Zenner Zelsius | 3050
20ПВ0174 | Поверка. Квартирные теплосчетчики | Поверка | Нет | 55457-13 | СТК | 3050
20ПВ0174 | Поверка. Квартирные теплосчетчики | Поверка | Нет | 25335-13 | КСТ-22 | 3050
20ПВ0174 | Поверка. Квартирные теплосчетчики | Поверка | Нет | 49318-12 | Sonometer 1100 | 3050
20ПВ0174 | Поверка. Квартирные теплосчетчики | Поверка | Нет | 65853-16 | HITERM | 3050
20ПВ0174 | Поверка. Квартирные теплосчетчики | Поверка | Нет | 65853-16 | мод. ПУТМ-1 | 3050
20ПВ0174 | Поверка. Квартирные теплосчетчики | Поверка | Нет | 65853-16 | ПУТМ-1А | 3050
20ПВ0174 | Поверка. Квартирные теплосчетчики | Поверка | Нет | 65853-16 | ПУТМ-2 | 3050
20ПВ0174 | Поверка. Квартирные теплосчетчики | Поверка | Нет | 65137-16 | КАРАТ-Компакт 2 | 3050
20ПВ0174 | Поверка. Квартирные теплосчетчики | Поверка | Нет | 15832-08 | CTK MULTIDATA | 3050
20ПВ0174 | Поверка. Квартирные теплосчетчики | Поверка | Нет | 15832-08 | Minocal Combi | 3050
20ПВ0174 | Поверка. Квартирные теплосчетчики | Поверка | Нет | 62962-15 | ПУЛЬС СТ-15Б | 3050
20ПВ0174 | Поверка. Квартирные теплосчетчики | Поверка | Нет | 69172-17 | Topenar | 3050
20ПВ0174 | Поверка. Квартирные теплосчетчики | Поверка | Нет | 57040-14 | ISF/CMF под торговой маркой ZENNER Zelsius/Minol Minocal | 3050
20ПВ0174 | Поверка. Квартирные теплосчетчики | Поверка | Нет | 71374-18 | SANEXT | 3050
20ПВ0174 | Поверка. Квартирные теплосчетчики | Поверка | Нет | 41938-09 | Sensostar2 (компактные) | 3050
20ПВ0174 | Поверка. Квартирные теплосчетчики | Поверка | Нет | 61496-15 | Теплоучет-1 | 3050
20ПВ0174 | Поверка. Квартирные теплосчетчики | Поверка | Нет | 63026-16 | ТТК-01-М | 3050
20ПВ0174 | Поверка. Квартирные теплосчетчики | Поверка | Нет | 63444-16 | SonoSelect 10 | 3050
20ПВ0174 | Поверка. Квартирные теплосчетчики | Поверка | Нет | 63444-16 | SonoSafe 10 | 3050
20ПВ0174 | Поверка. Квартирные теплосчетчики | Поверка | Нет | 68038-17 | Пульс СТК | 3050
20ПВ0175 | Поверка. Комплекс измерительно-вычислительный ОКТОПУС, ОКТОПУС-Л [на оборудовании заказчика] | Поверка | Да |  |  | 6339
20ПВ0176 | Поверка. Комплексы для измерения давления цифровые ИПДЦ (градуировка по одному пределу перепада) | Поверка | Нет |  |  | 3013
20ПВ0177 | Поверка. Комплексы учета тепла (тепловычислитель, 2 расходомера) | Поверка | Нет | 48753-11 | ТЭМ-104 | 17131
20ПВ0177 | Поверка. Комплексы учета тепла (тепловычислитель, 2 расходомера) | Поверка | Нет | 48754-11 | ТЭМ-106 | 17131
20ПВ0177 | Поверка. Комплексы учета тепла (тепловычислитель, 2 расходомера) | Поверка | Нет | 26532-09 | СТУ-1 | 17131
20ПВ0177 | Поверка. Комплексы учета тепла (тепловычислитель, 2 расходомера) | Поверка | Нет | 55821-13 | «МАГИКА» | 17131
20ПВ0177 | Поверка. Комплексы учета тепла (тепловычислитель, 2 расходомера) | Поверка | Нет | 23148-07 | Elcora C-30 | 17131
20ПВ0177 | Поверка. Комплексы учета тепла (тепловычислитель, 2 расходомера) | Поверка | Нет | 32125-15 | ТеРосс-ТМ | 17131
20ПВ0178 | Поверка. Комплект термометров сопротивления для измерения разности температур | Поверка | Нет | 47451-11 | гр.Pt500 | 1152
20ПВ0178 | Поверка. Комплект термометров сопротивления для измерения разности температур | Поверка | Нет | 15468-96 | Kamstrup Pt500 | 1152
20ПВ0178 | Поверка. Комплект термометров сопротивления для измерения разности температур | Поверка | Нет | 15468-00 | Kamstrup | 1152
20ПВ0178 | Поверка. Комплект термометров сопротивления для измерения разности температур | Поверка | Нет | 31554-06 | Kamstrup от MULTICAL 601 | 1152
20ПВ0178 | Поверка. Комплект термометров сопротивления для измерения разности температур | Поверка | Нет | 26567-04 | Kamstrup | 1152
20ПВ0178 | Поверка. Комплект термометров сопротивления для измерения разности температур | Поверка | Нет | 57835-14 | ЭТЦ-0,1/10 | 1152
20ПВ0178 | Поверка. Комплект термометров сопротивления для измерения разности температур | Поверка | Нет | 14638-05 | КТПТР мод КТПТР-01 | 1152
20ПВ0178 | Поверка. Комплект термометров сопротивления для измерения разности температур | Поверка | Нет | 21605-01 | КТПТР | 1152
20ПВ0178 | Поверка. Комплект термометров сопротивления для измерения разности температур | Поверка | Нет | 17468-98 | КТПТР | 1152
20ПВ0178 | Поверка. Комплект термометров сопротивления для измерения разности температур | Поверка | Нет | 14638-95 | КТПТР | 1152
20ПВ0178 | Поверка. Комплект термометров сопротивления для измерения разности температур | Поверка | Нет | 24831-03 | КТСП-Н | 1152
20ПВ0178 | Поверка. Комплект термометров сопротивления для измерения разности температур | Поверка | Нет | 38878-08 | КТСП-Н | 1152
20ПВ0178 | Поверка. Комплект термометров сопротивления для измерения разности температур | Поверка | Нет | 46156-10 | КТПТР | 1152
20ПВ0178 | Поверка. Комплект термометров сопротивления для измерения разности температур | Поверка | Нет | 39145-08 | КТПТР | 1152
20ПВ0178 | Поверка. Комплект термометров сопротивления для измерения разности температур | Поверка | Нет | 43096-09 | КТС-Б | 1152
20ПВ0178 | Поверка. Комплект термометров сопротивления для измерения разности температур | Поверка | Нет | 41217-09 | КТП 100-ИВК, КТП 500-ИВК, КТП 1000-ИВК | 1152
20ПВ0178 | Поверка. Комплект термометров сопротивления для измерения разности температур | Поверка | Нет | 46019-10 | Pt 500 | 1152
20ПВ0178 | Поверка. Комплект термометров сопротивления для измерения разности температур | Поверка | Нет | 41892-09 | КТСПР | 1152
20ПВ0178 | Поверка. Комплект термометров сопротивления для измерения разности температур | Поверка | Нет | 21605-06 | КТПТР | 1152
20ПВ0178 | Поверка. Комплект термометров сопротивления для измерения разности температур | Поверка | Нет | 38878-12 | КТСП-Н | 1152
20ПВ0178 | Поверка. Комплект термометров сопротивления для измерения разности температур | Поверка | Нет | 24831-06 | КТСП-Н | 1152
20ПВ0178 | Поверка. Комплект термометров сопротивления для измерения разности температур | Поверка | Нет | 22556-02 | КТСП-Р | 1152
20ПВ0178 | Поверка. Комплект термометров сопротивления для измерения разности температур | Поверка | Нет | 25754-03 | КТСП-Т | 1152
20ПВ0178 | Поверка. Комплект термометров сопротивления для измерения разности температур | Поверка | Нет | 32088-06 | ТСПА-К | 1152
20ПВ0178 | Поверка. Комплект термометров сопротивления для измерения разности температур | Поверка | Нет | 24204-03 | КТСПТВХ-В | 1152
20ПВ0178 | Поверка. Комплект термометров сопротивления для измерения разности температур | Поверка | Нет | 25754-03 | КТСП-Т | 1152
20ПВ0178 | Поверка. Комплект термометров сопротивления для измерения разности температур | Поверка | Нет | 22556-02 | КТСП-Р | 1152
20ПВ0178 | Поверка. Комплект термометров сопротивления для измерения разности температур | Поверка | Нет | 13550-04 | КТСПР 001, | 1152
20ПВ0178 | Поверка. Комплект термометров сопротивления для измерения разности температур | Поверка | Нет | 28339-04 | КТСПР | 1152
20ПВ0178 | Поверка. Комплект термометров сопротивления для измерения разности температур | Поверка | Нет | 47133-11 | КСТВ | 1152
20ПВ0178 | Поверка. Комплект термометров сопротивления для измерения разности температур | Поверка | Нет | 28478-04 | КТС-Б | 1152
20ПВ0178 | Поверка. Комплект термометров сопротивления для измерения разности температур | Поверка | Нет | 13550-99 | КТСПР-001 | 1152
20ПВ0178 | Поверка. Комплект термометров сопротивления для измерения разности температур | Поверка | Нет | 26567-04 | Kamstrup | 1152
20ПВ0178 | Поверка. Комплект термометров сопротивления для измерения разности температур | Поверка | Нет | 14638-05 | КТПТР | 1152
20ПВ0178 | Поверка. Комплект термометров сопротивления для измерения разности температур | Поверка | Нет | 52980-13 | ТЭСМА-К | 1152
20ПВ0178 | Поверка. Комплект термометров сопротивления для измерения разности температур | Поверка | Нет | 65321-16 | ТСПА-К | 1152
20ПВ0178 | Поверка. Комплект термометров сопротивления для измерения разности температур | Поверка | Нет | 21278-06 | Взлет ТПС | 1152
20ПВ0178 | Поверка. Комплект термометров сопротивления для измерения разности температур | Поверка | Нет | 21278-11 | Взлет ТПС | 1152
20ПВ0178 | Поверка. Комплект термометров сопротивления для измерения разности температур | Поверка | Нет | 21605-01 | КТПТР-06 | 1152
20ПВ0178 | Поверка. Комплект термометров сопротивления для измерения разности температур | Поверка | Нет | 21605-01 | КТПТР-07 | 1152
20ПВ0178 | Поверка. Комплект термометров сопротивления для измерения разности температур | Поверка | Нет | 21605-01 | КТПТР-08 | 1152
20ПВ0178 | Поверка. Комплект термометров сопротивления для измерения разности температур | Поверка | Нет | 21605-06 | КТПТР-06 | 1152
20ПВ0178 | Поверка. Комплект термометров сопротивления для измерения разности температур | Поверка | Нет | 21605-06 | КТПТР-07 | 1152
20ПВ0178 | Поверка. Комплект термометров сопротивления для измерения разности температур | Поверка | Нет | 21605-06 | КТПТР-08 | 1152
20ПВ0178 | Поверка. Комплект термометров сопротивления для измерения разности температур | Поверка | Нет | 45368-10 | КТСП-1088 | 1152
20ПВ0178 | Поверка. Комплект термометров сопротивления для измерения разности температур | Поверка | Нет | 45368-10 | КТСП-1288 | 1152
20ПВ0178 | Поверка. Комплект термометров сопротивления для измерения разности температур | Поверка | Нет | 45368-10 | КТСП-1388 | 1152
20ПВ0178 | Поверка. Комплект термометров сопротивления для измерения разности температур | Поверка | Нет | 45368-10 | КТСП-1098 | 1152
20ПВ0178 | Поверка. Комплект термометров сопротивления для измерения разности температур | Поверка | Нет | 33010-12 | КТСП-0193 | 1152
20ПВ0178 | Поверка. Комплект термометров сопротивления для измерения разности температур | Поверка | Нет | 33010-12 | КТСП-0196 | 1152
20ПВ0178 | Поверка. Комплект термометров сопротивления для измерения разности температур | Поверка | Нет | 33010-12 | КТСМ-0193 | 1152
20ПВ0178 | Поверка. Комплект термометров сопротивления для измерения разности температур | Поверка | Нет | 33010-12 | КТСМ-0196 | 1152
20ПВ0178 | Поверка. Комплект термометров сопротивления для измерения разности температур | Поверка | Нет | 33010-06 | КТСП-0193 | 1152
20ПВ0178 | Поверка. Комплект термометров сопротивления для измерения разности температур | Поверка | Нет | 33010-06 | КТСП-0196 | 1152
20ПВ0178 | Поверка. Комплект термометров сопротивления для измерения разности температур | Поверка | Нет | 33010-06 | КТСМ-0193 | 1152
20ПВ0178 | Поверка. Комплект термометров сопротивления для измерения разности температур | Поверка | Нет | 33010-06 | КТСМ-0196 | 1152
20ПВ0178 | Поверка. Комплект термометров сопротивления для измерения разности температур | Поверка | Нет | 38878-17 | КТСП-Н | 1152
20ПВ0178 | Поверка. Комплект термометров сопротивления для измерения разности температур | Поверка | Нет | 39145-08 | КТПТР-04 | 1152
20ПВ0178 | Поверка. Комплект термометров сопротивления для измерения разности температур | Поверка | Нет | 39145-08 | КТПТР-05 | 1152
20ПВ0178 | Поверка. Комплект термометров сопротивления для измерения разности температур | Поверка | Нет | 39145-08 | КТПТР-05/1 | 1152
20ПВ0178 | Поверка. Комплект термометров сопротивления для измерения разности температур | Поверка | Нет | 43096-15 | КТС-Б | 1152
20ПВ0178 | Поверка. Комплект термометров сопротивления для измерения разности температур | Поверка | Нет | 46156-10 | КТПТР-01 | 1152
20ПВ0178 | Поверка. Комплект термометров сопротивления для измерения разности температур | Поверка | Нет | 46156-10 | КТПТР-03 | 1152
20ПВ0178 | Поверка. Комплект термометров сопротивления для измерения разности температур | Поверка | Нет | 46156-10 | КТПТР-06 | 1152
20ПВ0178 | Поверка. Комплект термометров сопротивления для измерения разности температур | Поверка | Нет | 46156-10 | КТПТР-07 | 1152
20ПВ0178 | Поверка. Комплект термометров сопротивления для измерения разности температур | Поверка | Нет | 46156-10 | КТПТР-08 | 1152
20ПВ0179 | Поверка. Комплекты для полевого измерения температуры грунтов | Поверка | Нет |  |  | 7486
20ПВ0180 | Поверка. Контроллеры ИМ 2300 [на оборудовании заказчика] | Поверка | Да |  |  | 2111
20ПВ0181 | Поверка. Корректоры газа | Поверка | Нет | 21471-12 | Взлет | 5232
20ПВ0181 | Поверка. Корректоры газа | Поверка | Нет | 20022-08 | СПГ741 | 5232
20ПВ0181 | Поверка. Корректоры газа | Поверка | Нет | 21852-07 | ВКГ-2 | 5232
20ПВ0181 | Поверка. Корректоры газа | Поверка | Нет | 17934-03 | СПГ761 | 5232
20ПВ0181 | Поверка. Корректоры газа | Поверка | Нет | 17934-98 | СПГ 761 | 5232
20ПВ0181 | Поверка. Корректоры газа | Поверка | Нет | 17934-08 | СПГ761 | 5232
20ПВ0181 | Поверка. Корректоры газа | Поверка | Нет | 36693-08 | СПГ761.1 | 5232
20ПВ0181 | Поверка. Корректоры газа | Поверка | Нет | 36693-08 | СПГ761.2 | 5232
20ПВ0181 | Поверка. Корректоры газа | Поверка | Нет | 36693-13 | СПГ761 | 5232
20ПВ0181 | Поверка. Корректоры газа | Поверка | Нет | 37671-08 | СПГ763 мод. 763.1 | 5232
20ПВ0181 | Поверка. Корректоры газа | Поверка | Нет | 37671-08 | СПГ763 мод. 763.2 | 5232
20ПВ0181 | Поверка. Корректоры газа | Поверка | Нет | 37671-13 | СПГ763 | 5232
20ПВ0181 | Поверка. Корректоры газа | Поверка | Нет | 48867-12 | СПГ742 | 5232
20ПВ0181 | Поверка. Корректоры газа | Поверка | Нет | 41978-13 | ЕК270 | 5232
20ПВ0181 | Поверка. Корректоры газа | Поверка | Нет | 41978-09 | ЕК270 | 5232
20ПВ0181 | Поверка. Корректоры газа | Поверка | Нет | 47922-11 | ТС220 | 5232
20ПВ0181 | Поверка. Корректоры газа | Поверка | Нет | 22589-12 | ВЗЛЕТ ВРС | 5232
20ПВ0182 | Поверка. Корректоры газа [на оборудовании заказчика] | Поверка | Да |  | СПГ-761 [на оборудовании заказчика] | 2111
20ПВ0183 | Поверка. Логометры, милливольтметры показывающие и регулирующие [на оборудовании заказчика] | Поверка | Да | 4545-74 | Ш69000 [на оборудовании заказчика] | 234
20ПВ0183 | Поверка. Логометры, милливольтметры показывающие и регулирующие [на оборудовании заказчика] | Поверка | Да | 651-50 | Ш4501 [на оборудовании заказчика] | 234
20ПВ0184 | Поверка. Мановакуумметры грузопоршневые МВП-2,5 КТ 0,02 | Поверка | Нет | 1652-99 | МВП-2,5 КТ 0,02 | 8779
20ПВ0185 | Поверка. Мановакуумметры грузопоршневые МВП-2,5 КТ 0,02 с доп. комплектом грузов в ед. изм. давления отличных от ед. изм. основного комплекта | Поверка | Нет | 1652-99 | МВП-2,5 КТ 0,02 (с дополнительным комплектом грузов ) | 10537
20ПВ0186 | Поверка. Мановакуумметры грузопоршневые МВП-2,5 КТ 0,05 | Поверка | Нет | 1652-99 | МВП-2,5 КТ 0,05 | 4126
20ПВ0187 | Поверка. Мановакуумметры грузопоршневые МВП-2,5 КТ 0,05 с доп. комплектом грузов в ед. изм. давления отличных от ед. изм. основного комплекта | Поверка | Нет | 1652-99 | МВП-2,5 КТ 0,05 (с дополнительным комплектом грузов ) | 4951
20ПВ0188 | Поверка. Мановакуумметры жидкостные U-образные | Поверка | Нет | 26005-04 |  | 1319
20ПВ0188 | Поверка. Мановакуумметры жидкостные U-образные | Поверка | Нет | 26005-10 |  | 1319
20ПВ0189 | Поверка. Манометр технический двойной | Поверка | Да | 26005-04 |  | 255
20ПВ0189 | Поверка. Манометр технический двойной | Поверка | Да | 26005-10 |  | 255
20ПВ0189 | Поверка. Манометр технический двойной | Поверка | Да | 56418-14 | 7 | 255
20ПВ0190 | Поверка. Манометр цифровой МТ [модели МТ110, МТ120, МТ210, МТ210F и МТ220] | Поверка | Нет | 18413-02 | MT | 9013
20ПВ0192 | Поверка. Манометры грузопоршневые МП-2,5 [КТ от 0,01 до 0,07] | Поверка | Нет | 17973-98 | МП-2,5 | 8964
20ПВ0192 | Поверка. Манометры грузопоршневые МП-2,5 [КТ от 0,01 до 0,07] | Поверка | Нет | 1905-72 | МП-2,5 | 8964
20ПВ0192 | Поверка. Манометры грузопоршневые МП-2,5 [КТ от 0,01 до 0,07] | Поверка | Нет | 58794-14 | МП | 8964
20ПВ0193 | Поверка. Манометры грузопоршневые МП-2,5 [КТ от 0,01 до 0,07] [с доп. комплектом грузов в ед. изм. давления отличных от ед. изм. основного комплекта] | Поверка | Нет | 17973-98 | МП-2,5 | 10757
20ПВ0193 | Поверка. Манометры грузопоршневые МП-2,5 [КТ от 0,01 до 0,07] [с доп. комплектом грузов в ед. изм. давления отличных от ед. изм. основного комплекта] | Поверка | Нет | 1905-72 | МП-2,5 | 10757
20ПВ0193 | Поверка. Манометры грузопоршневые МП-2,5 [КТ от 0,01 до 0,07] [с доп. комплектом грузов в ед. изм. давления отличных от ед. изм. основного комплекта] | Поверка | Нет | 58794-14 | МП | 10757
20ПВ0194 | Поверка. Манометры грузопоршневые МП-250 [КТ от 0,01 до 0,025] | Поверка | Нет | 52189-16 | МП-250 | 11849
20ПВ0194 | Поверка. Манометры грузопоршневые МП-250 [КТ от 0,01 до 0,025] | Поверка | Нет | 52189-12 | МП | 11849
20ПВ0194 | Поверка. Манометры грузопоршневые МП-250 [КТ от 0,01 до 0,025] | Поверка | Нет | 16026-97 | МП | 11849
20ПВ0194 | Поверка. Манометры грузопоршневые МП-250 [КТ от 0,01 до 0,025] | Поверка | Нет | 44230-10 | МП | 11849
20ПВ0194 | Поверка. Манометры грузопоршневые МП-250 [КТ от 0,01 до 0,025] | Поверка | Нет | 58794-14 | МП | 11849
20ПВ0195 | Поверка. Манометры грузопоршневые МП-250 [КТ от 0,01 до 0,025] [с доп. комплектом грузов в ед. изм. давления отличных от ед. изм. основного комплекта] | Поверка | Нет | 52189-16 | МП-250 | 14222
20ПВ0195 | Поверка. Манометры грузопоршневые МП-250 [КТ от 0,01 до 0,025] [с доп. комплектом грузов в ед. изм. давления отличных от ед. изм. основного комплекта] | Поверка | Нет | 52189-12 | МП | 14222
20ПВ0195 | Поверка. Манометры грузопоршневые МП-250 [КТ от 0,01 до 0,025] [с доп. комплектом грузов в ед. изм. давления отличных от ед. изм. основного комплекта] | Поверка | Нет | 16026-97 | МП | 14222
20ПВ0195 | Поверка. Манометры грузопоршневые МП-250 [КТ от 0,01 до 0,025] [с доп. комплектом грузов в ед. изм. давления отличных от ед. изм. основного комплекта] | Поверка | Нет | 44230-10 | МП | 14222
20ПВ0195 | Поверка. Манометры грузопоршневые МП-250 [КТ от 0,01 до 0,025] [с доп. комплектом грузов в ед. изм. давления отличных от ед. изм. основного комплекта] | Поверка | Нет | 58794-14 | МП | 14222
20ПВ0198 | Поверка. Манометры грузопоршневые МП-2500 [1 разряд] | Поверка | Нет | 23094-02 | МП-2500 | 14914
20ПВ0198 | Поверка. Манометры грузопоршневые МП-2500 [1 разряд] | Поверка | Нет | 23094-07 | МП-2500 | 14914
20ПВ0198 | Поверка. Манометры грузопоршневые МП-2500 [1 разряд] | Поверка | Нет | 52189-16 | МП-2500 | 14914
20ПВ0198 | Поверка. Манометры грузопоршневые МП-2500 [1 разряд] | Поверка | Нет | 52189-12 | МП | 14914
20ПВ0198 | Поверка. Манометры грузопоршневые МП-2500 [1 разряд] | Поверка | Нет | 16026-97 | МП | 14914
20ПВ0198 | Поверка. Манометры грузопоршневые МП-2500 [1 разряд] | Поверка | Нет | 58794-14 | МП | 14914
20ПВ0199 | Поверка. Манометры грузопоршневые МП-2500 [КТ от 0,01 до 0,025] [с доп. комплектом грузов в ед. изм. давления отличных от ед. изм. основного] | Поверка | Нет | 23094-07 | МП-2500 | 17896
20ПВ0199 | Поверка. Манометры грузопоршневые МП-2500 [КТ от 0,01 до 0,025] [с доп. комплектом грузов в ед. изм. давления отличных от ед. изм. основного] | Поверка | Нет | 23094-02 | МП-2500 | 17896
20ПВ0199 | Поверка. Манометры грузопоршневые МП-2500 [КТ от 0,01 до 0,025] [с доп. комплектом грузов в ед. изм. давления отличных от ед. изм. основного] | Поверка | Нет | 52189-16 | МП-2500 | 17896
20ПВ0199 | Поверка. Манометры грузопоршневые МП-2500 [КТ от 0,01 до 0,025] [с доп. комплектом грузов в ед. изм. давления отличных от ед. изм. основного] | Поверка | Нет | 52189-12 | МП | 17896
20ПВ0199 | Поверка. Манометры грузопоршневые МП-2500 [КТ от 0,01 до 0,025] [с доп. комплектом грузов в ед. изм. давления отличных от ед. изм. основного] | Поверка | Нет | 16026-97 | МП | 17896
20ПВ0199 | Поверка. Манометры грузопоршневые МП-2500 [КТ от 0,01 до 0,025] [с доп. комплектом грузов в ед. изм. давления отличных от ед. изм. основного] | Поверка | Нет | 58794-14 | МП | 17896
20ПВ0200 | Поверка. Манометры грузопоршневые МП-2500 [КТ от 0,025 до 0,07] | Поверка | Нет | 52189-16 | МП-2500 | 8200
20ПВ0200 | Поверка. Манометры грузопоршневые МП-2500 [КТ от 0,025 до 0,07] | Поверка | Нет | 52189-12 | МП | 8200
20ПВ0200 | Поверка. Манометры грузопоршневые МП-2500 [КТ от 0,025 до 0,07] | Поверка | Нет | 16026-97 | МП | 8200
20ПВ0200 | Поверка. Манометры грузопоршневые МП-2500 [КТ от 0,025 до 0,07] | Поверка | Нет | 58794-14 | МП | 8200
20ПВ0201 | Поверка. Манометры грузопоршневые МП-2500 [КТ от 0,025 до 0,07] [с доп. комплектом грузов в ед. изм. давления отличных от ед. изм. основного комплекта] | Поверка | Нет | 52189-16 | МП-2500 | 9840
20ПВ0201 | Поверка. Манометры грузопоршневые МП-2500 [КТ от 0,025 до 0,07] [с доп. комплектом грузов в ед. изм. давления отличных от ед. изм. основного комплекта] | Поверка | Нет | 52189-12 | МП | 9840
20ПВ0201 | Поверка. Манометры грузопоршневые МП-2500 [КТ от 0,025 до 0,07] [с доп. комплектом грузов в ед. изм. давления отличных от ед. изм. основного комплекта] | Поверка | Нет | 16026-97 | МП | 9840
20ПВ0201 | Поверка. Манометры грузопоршневые МП-2500 [КТ от 0,025 до 0,07] [с доп. комплектом грузов в ед. изм. давления отличных от ед. изм. основного комплекта] | Поверка | Нет | 58794-14 | МП | 9840
20ПВ0202 | Поверка. Манометры грузопоршневые МП-6 [КТ от 0,01 до 0,025] | Поверка | Нет | 16115-97 | МП-6 | 8964
20ПВ0202 | Поверка. Манометры грузопоршневые МП-6 [КТ от 0,01 до 0,025] | Поверка | Нет | 52189-16 | МП-6 | 8964
20ПВ0202 | Поверка. Манометры грузопоршневые МП-6 [КТ от 0,01 до 0,025] | Поверка | Нет | 52189-12 | МП | 8964
20ПВ0202 | Поверка. Манометры грузопоршневые МП-6 [КТ от 0,01 до 0,025] | Поверка | Нет | 16026-97 | МП | 8964
20ПВ0202 | Поверка. Манометры грузопоршневые МП-6 [КТ от 0,01 до 0,025] | Поверка | Нет | 44230-10 | МП | 8964
20ПВ0202 | Поверка. Манометры грузопоршневые МП-6 [КТ от 0,01 до 0,025] | Поверка | Нет | 46761-11 | DOS-0015, DOS-001, DOS-0008 | 8964
20ПВ0202 | Поверка. Манометры грузопоршневые МП-6 [КТ от 0,01 до 0,025] | Поверка | Нет | 58794-14 | МП | 8964
20ПВ0202 | Поверка. Манометры грузопоршневые МП-6 [КТ от 0,01 до 0,025] | Поверка | Нет | 1297-87 | МП-6М | 8964
20ПВ0202 | Поверка. Манометры грузопоршневые МП-6 [КТ от 0,01 до 0,025] | Поверка | Нет | 33821-07 | МП-6 | 8964
20ПВ0202 | Поверка. Манометры грузопоршневые МП-6 [КТ от 0,01 до 0,025] | Поверка | Нет | 26233-11 | PD | 8964
20ПВ0202 | Поверка. Манометры грузопоршневые МП-6 [КТ от 0,01 до 0,025] | Поверка | Нет | 47335-11 | МП-6 | 8964
20ПВ0203 | Поверка. Манометры грузопоршневые МП-6 [КТ от 0,01 до 0,025] [с доп. комплектом грузов в ед. изм. давления отличных от ед. изм. основного комплекта] | Поверка | Нет | 16115-97 | МП-6 | 10757
20ПВ0203 | Поверка. Манометры грузопоршневые МП-6 [КТ от 0,01 до 0,025] [с доп. комплектом грузов в ед. изм. давления отличных от ед. изм. основного комплекта] | Поверка | Нет | 52189-16 | МП-6 | 10757
20ПВ0203 | Поверка. Манометры грузопоршневые МП-6 [КТ от 0,01 до 0,025] [с доп. комплектом грузов в ед. изм. давления отличных от ед. изм. основного комплекта] | Поверка | Нет | 52189-12 | МП | 10757
20ПВ0203 | Поверка. Манометры грузопоршневые МП-6 [КТ от 0,01 до 0,025] [с доп. комплектом грузов в ед. изм. давления отличных от ед. изм. основного комплекта] | Поверка | Нет | 16026-97 | МП | 10757
20ПВ0203 | Поверка. Манометры грузопоршневые МП-6 [КТ от 0,01 до 0,025] [с доп. комплектом грузов в ед. изм. давления отличных от ед. изм. основного комплекта] | Поверка | Нет | 44230-10 | МП | 10757
20ПВ0203 | Поверка. Манометры грузопоршневые МП-6 [КТ от 0,01 до 0,025] [с доп. комплектом грузов в ед. изм. давления отличных от ед. изм. основного комплекта] | Поверка | Нет | 46761-11 | DOS-0015, DOS-001, DOS-0008 | 10757
20ПВ0203 | Поверка. Манометры грузопоршневые МП-6 [КТ от 0,01 до 0,025] [с доп. комплектом грузов в ед. изм. давления отличных от ед. изм. основного комплекта] | Поверка | Нет | 58794-14 | МП | 10757
20ПВ0203 | Поверка. Манометры грузопоршневые МП-6 [КТ от 0,01 до 0,025] [с доп. комплектом грузов в ед. изм. давления отличных от ед. изм. основного комплекта] | Поверка | Нет | 1297-87 | МП-6М | 10757
20ПВ0203 | Поверка. Манометры грузопоршневые МП-6 [КТ от 0,01 до 0,025] [с доп. комплектом грузов в ед. изм. давления отличных от ед. изм. основного комплекта] | Поверка | Нет | 33821-07 | МП-6 | 10757
20ПВ0203 | Поверка. Манометры грузопоршневые МП-6 [КТ от 0,01 до 0,025] [с доп. комплектом грузов в ед. изм. давления отличных от ед. изм. основного комплекта] | Поверка | Нет | 26233-11 | PD | 10757
20ПВ0203 | Поверка. Манометры грузопоршневые МП-6 [КТ от 0,01 до 0,025] [с доп. комплектом грузов в ед. изм. давления отличных от ед. изм. основного комплекта] | Поверка | Нет | 47335-11 | МП-6 | 10757
20ПВ0204 | Поверка. Манометры грузопоршневые МП-6, МП-60, МП-600 [КТ0,01] | Поверка | Нет | 52189-16 | МП-6 | 15741
20ПВ0204 | Поверка. Манометры грузопоршневые МП-6, МП-60, МП-600 [КТ0,01] | Поверка | Нет | 52189-16 | МП-60 | 15741
20ПВ0204 | Поверка. Манометры грузопоршневые МП-6, МП-60, МП-600 [КТ0,01] | Поверка | Нет | 52189-16 | МП-600 | 15741
20ПВ0204 | Поверка. Манометры грузопоршневые МП-6, МП-60, МП-600 [КТ0,01] | Поверка | Нет | 23092-07 | МП-60М | 15741
20ПВ0204 | Поверка. Манометры грузопоршневые МП-6, МП-60, МП-600 [КТ0,01] | Поверка | Нет | 52189-12 | МП | 15741
20ПВ0204 | Поверка. Манометры грузопоршневые МП-6, МП-60, МП-600 [КТ0,01] | Поверка | Нет | 44230-10 | МП-60 | 15741
20ПВ0204 | Поверка. Манометры грузопоршневые МП-6, МП-60, МП-600 [КТ0,01] | Поверка | Нет | 46761-11 | DOS-0015, DOS-001, DOS-0008 | 15741
20ПВ0204 | Поверка. Манометры грузопоршневые МП-6, МП-60, МП-600 [КТ0,01] | Поверка | Нет | 14737-07 | P, M, T, A, G, L, LW | 15741
20ПВ0204 | Поверка. Манометры грузопоршневые МП-6, МП-60, МП-600 [КТ0,01] | Поверка | Нет | 31703-06 | МП-2,5; МП-6; МП-60; МП-250; МП-600; МП-2500 | 15741
20ПВ0204 | Поверка. Манометры грузопоршневые МП-6, МП-60, МП-600 [КТ0,01] | Поверка | Нет | 58794-14 | МП | 15741
20ПВ0204 | Поверка. Манометры грузопоршневые МП-6, МП-60, МП-600 [КТ0,01] | Поверка | Нет | 52506-16 | МГП | 15741
20ПВ0205 | Поверка. Манометры грузопоршневые МП-6, МП-60, МП-600 [КТ0,01] с доп. комплектом грузов в ед. изм. давления отличных от ед. изм. основного комплекта | Поверка | Нет | 52189-16 | МП-6 | 18889
20ПВ0205 | Поверка. Манометры грузопоршневые МП-6, МП-60, МП-600 [КТ0,01] с доп. комплектом грузов в ед. изм. давления отличных от ед. изм. основного комплекта | Поверка | Нет | 52189-16 | МП-60 | 18889
20ПВ0205 | Поверка. Манометры грузопоршневые МП-6, МП-60, МП-600 [КТ0,01] с доп. комплектом грузов в ед. изм. давления отличных от ед. изм. основного комплекта | Поверка | Нет | 52189-16 | МП60 | 18889
20ПВ0205 | Поверка. Манометры грузопоршневые МП-6, МП-60, МП-600 [КТ0,01] с доп. комплектом грузов в ед. изм. давления отличных от ед. изм. основного комплекта | Поверка | Нет | 23092-07 | МП-60М | 18889
20ПВ0205 | Поверка. Манометры грузопоршневые МП-6, МП-60, МП-600 [КТ0,01] с доп. комплектом грузов в ед. изм. давления отличных от ед. изм. основного комплекта | Поверка | Нет | 52189-12 | МП | 18889
20ПВ0205 | Поверка. Манометры грузопоршневые МП-6, МП-60, МП-600 [КТ0,01] с доп. комплектом грузов в ед. изм. давления отличных от ед. изм. основного комплекта | Поверка | Нет | 46761-11 | DOS-0015, DOS-001, DOS-0008 | 18889
20ПВ0205 | Поверка. Манометры грузопоршневые МП-6, МП-60, МП-600 [КТ0,01] с доп. комплектом грузов в ед. изм. давления отличных от ед. изм. основного комплекта | Поверка | Нет | 44230-10 | МП-60 | 18889
20ПВ0205 | Поверка. Манометры грузопоршневые МП-6, МП-60, МП-600 [КТ0,01] с доп. комплектом грузов в ед. изм. давления отличных от ед. изм. основного комплекта | Поверка | Нет | 14737-07 | P, M, T, A, G, L, LW | 18889
20ПВ0205 | Поверка. Манометры грузопоршневые МП-6, МП-60, МП-600 [КТ0,01] с доп. комплектом грузов в ед. изм. давления отличных от ед. изм. основного комплекта | Поверка | Нет | 31703-06 | МП-2,5; МП-6; МП-60; МП-250; МП-600; МП-2500 | 18889
20ПВ0205 | Поверка. Манометры грузопоршневые МП-6, МП-60, МП-600 [КТ0,01] с доп. комплектом грузов в ед. изм. давления отличных от ед. изм. основного комплекта | Поверка | Нет | 58794-14 | МП | 18889
20ПВ0205 | Поверка. Манометры грузопоршневые МП-6, МП-60, МП-600 [КТ0,01] с доп. комплектом грузов в ед. изм. давления отличных от ед. изм. основного комплекта | Поверка | Нет | 52506-16 | МГП | 18889
20ПВ0208 | Поверка. Манометры грузопоршневые МП-60 [КТ от 0,01 до 0,025] | Поверка | Нет | 16026-97 | МП-60 | 8779
20ПВ0208 | Поверка. Манометры грузопоршневые МП-60 [КТ от 0,01 до 0,025] | Поверка | Нет | 52189-16 | МП-60 | 8779
20ПВ0208 | Поверка. Манометры грузопоршневые МП-60 [КТ от 0,01 до 0,025] | Поверка | Нет | 23092-07 | МП-60М | 8779
20ПВ0208 | Поверка. Манометры грузопоршневые МП-60 [КТ от 0,01 до 0,025] | Поверка | Нет | 52189-12 | МП | 8779
20ПВ0208 | Поверка. Манометры грузопоршневые МП-60 [КТ от 0,01 до 0,025] | Поверка | Нет | 44230-10 | МП | 8779
20ПВ0208 | Поверка. Манометры грузопоршневые МП-60 [КТ от 0,01 до 0,025] | Поверка | Нет | 46761-11 | DOS-0015, DOS-001, DOS-0008 | 8779
20ПВ0208 | Поверка. Манометры грузопоршневые МП-60 [КТ от 0,01 до 0,025] | Поверка | Нет | 11180-87 | МП-60М класса точности 0,02 | 8779
20ПВ0208 | Поверка. Манометры грузопоршневые МП-60 [КТ от 0,01 до 0,025] | Поверка | Нет | 58794-14 | МП | 8779
20ПВ0208 | Поверка. Манометры грузопоршневые МП-60 [КТ от 0,01 до 0,025] | Поверка | Нет | 26233-11 | PD | 8779
20ПВ0208 | Поверка. Манометры грузопоршневые МП-60 [КТ от 0,01 до 0,025] | Поверка | Нет | 47334-11 | МП-60М | 8779
20ПВ0209 | Поверка. Манометры грузопоршневые МП-60 [КТ от 0,01 до 0,025] [с доп. комплектом грузов в ед. изм. давления отличных от ед. изм. основного комплекта] | Поверка | Нет | 16026-97 | МП-60 | 10537
20ПВ0209 | Поверка. Манометры грузопоршневые МП-60 [КТ от 0,01 до 0,025] [с доп. комплектом грузов в ед. изм. давления отличных от ед. изм. основного комплекта] | Поверка | Нет | 52189-16 | МП-60 | 10537
20ПВ0209 | Поверка. Манометры грузопоршневые МП-60 [КТ от 0,01 до 0,025] [с доп. комплектом грузов в ед. изм. давления отличных от ед. изм. основного комплекта] | Поверка | Нет | 23092-07 | МП-60М | 10537
20ПВ0209 | Поверка. Манометры грузопоршневые МП-60 [КТ от 0,01 до 0,025] [с доп. комплектом грузов в ед. изм. давления отличных от ед. изм. основного комплекта] | Поверка | Нет | 52189-12 | МП | 10537
20ПВ0209 | Поверка. Манометры грузопоршневые МП-60 [КТ от 0,01 до 0,025] [с доп. комплектом грузов в ед. изм. давления отличных от ед. изм. основного комплекта] | Поверка | Нет | 44230-10 | МП | 10537
20ПВ0209 | Поверка. Манометры грузопоршневые МП-60 [КТ от 0,01 до 0,025] [с доп. комплектом грузов в ед. изм. давления отличных от ед. изм. основного комплекта] | Поверка | Нет | 46761-11 | DOS-0015, DOS-001, DOS-0008 | 10537
20ПВ0209 | Поверка. Манометры грузопоршневые МП-60 [КТ от 0,01 до 0,025] [с доп. комплектом грузов в ед. изм. давления отличных от ед. изм. основного комплекта] | Поверка | Нет | 11180-87 | МП-60М класса точности 0,02 | 10537
20ПВ0209 | Поверка. Манометры грузопоршневые МП-60 [КТ от 0,01 до 0,025] [с доп. комплектом грузов в ед. изм. давления отличных от ед. изм. основного комплекта] | Поверка | Нет | 58794-14 | МП | 10537
20ПВ0209 | Поверка. Манометры грузопоршневые МП-60 [КТ от 0,01 до 0,025] [с доп. комплектом грузов в ед. изм. давления отличных от ед. изм. основного комплекта] | Поверка | Нет | 26233-11 | PD | 10537
20ПВ0209 | Поверка. Манометры грузопоршневые МП-60 [КТ от 0,01 до 0,025] [с доп. комплектом грузов в ед. изм. давления отличных от ед. изм. основного комплекта] | Поверка | Нет | 47334-11 | МП-60М | 10537
20ПВ0210 | Поверка. Манометры грузопоршневые МП-600 [КТ от 0,01 до 0,025] | Поверка | Нет | 23094-02 | МП-600 | 11849
20ПВ0210 | Поверка. Манометры грузопоршневые МП-600 [КТ от 0,01 до 0,025] | Поверка | Нет | 23094-07 | МП-600 | 11849
20ПВ0210 | Поверка. Манометры грузопоршневые МП-600 [КТ от 0,01 до 0,025] | Поверка | Нет | 52189-16 | МП-600 | 11849
20ПВ0210 | Поверка. Манометры грузопоршневые МП-600 [КТ от 0,01 до 0,025] | Поверка | Нет | 52189-12 | МП | 11849
20ПВ0210 | Поверка. Манометры грузопоршневые МП-600 [КТ от 0,01 до 0,025] | Поверка | Нет | 16026-97 | МП | 11849
20ПВ0210 | Поверка. Манометры грузопоршневые МП-600 [КТ от 0,01 до 0,025] | Поверка | Нет | 44230-10 | МП-600 | 11849
20ПВ0210 | Поверка. Манометры грузопоршневые МП-600 [КТ от 0,01 до 0,025] | Поверка | Нет | 46761-11 | DOS-0015, DOS-001, DOS-0008 | 11849
20ПВ0210 | Поверка. Манометры грузопоршневые МП-600 [КТ от 0,01 до 0,025] | Поверка | Нет | 12218-90 | МП-600 | 11849
20ПВ0210 | Поверка. Манометры грузопоршневые МП-600 [КТ от 0,01 до 0,025] | Поверка | Нет | 58794-14 | МП | 11849
20ПВ0210 | Поверка. Манометры грузопоршневые МП-600 [КТ от 0,01 до 0,025] | Поверка | Нет | 26233-11 | PD | 11849
20ПВ0211 | Поверка. Манометры грузопоршневые МП-600 [КТ от 0,01 до 0,025] [с доп. комплектом грузов в ед. изм. давления отличных от ед. изм. основного комплекта] | Поверка | Нет | 23094-02 | МП-600 | 14222
20ПВ0211 | Поверка. Манометры грузопоршневые МП-600 [КТ от 0,01 до 0,025] [с доп. комплектом грузов в ед. изм. давления отличных от ед. изм. основного комплекта] | Поверка | Нет | 23094-07 | МП-600 | 14222
20ПВ0211 | Поверка. Манометры грузопоршневые МП-600 [КТ от 0,01 до 0,025] [с доп. комплектом грузов в ед. изм. давления отличных от ед. изм. основного комплекта] | Поверка | Нет | 52189-16 | МП-600 | 14222
20ПВ0211 | Поверка. Манометры грузопоршневые МП-600 [КТ от 0,01 до 0,025] [с доп. комплектом грузов в ед. изм. давления отличных от ед. изм. основного комплекта] | Поверка | Нет | 52189-12 | МП | 14222
20ПВ0211 | Поверка. Манометры грузопоршневые МП-600 [КТ от 0,01 до 0,025] [с доп. комплектом грузов в ед. изм. давления отличных от ед. изм. основного комплекта] | Поверка | Нет | 16026-97 | МП | 14222
20ПВ0211 | Поверка. Манометры грузопоршневые МП-600 [КТ от 0,01 до 0,025] [с доп. комплектом грузов в ед. изм. давления отличных от ед. изм. основного комплекта] | Поверка | Нет | 44230-10 | МП-600 | 14222
20ПВ0211 | Поверка. Манометры грузопоршневые МП-600 [КТ от 0,01 до 0,025] [с доп. комплектом грузов в ед. изм. давления отличных от ед. изм. основного комплекта] | Поверка | Нет | 46761-11 | DOS-0015, DOS-001, DOS-0008 | 14222
20ПВ0211 | Поверка. Манометры грузопоршневые МП-600 [КТ от 0,01 до 0,025] [с доп. комплектом грузов в ед. изм. давления отличных от ед. изм. основного комплекта] | Поверка | Нет | 12218-90 | МП-600 | 14222
20ПВ0211 | Поверка. Манометры грузопоршневые МП-600 [КТ от 0,01 до 0,025] [с доп. комплектом грузов в ед. изм. давления отличных от ед. изм. основного комплекта] | Поверка | Нет | 58794-14 | МП | 14222
20ПВ0211 | Поверка. Манометры грузопоршневые МП-600 [КТ от 0,01 до 0,025] [с доп. комплектом грузов в ед. изм. давления отличных от ед. изм. основного комплекта] | Поверка | Нет | 26233-11 | PD | 14222
20ПВ0214 | Поверка. Манометры грузопоршневые серии СРВ 5000 [КТ0,01; КТ 0,015] | Поверка | Нет | 33079-08 | CPВ 5000 | 15741
20ПВ0215 | Поверка. Манометры грузопоршневые серии СРВ 5000 [КТ0,01; КТ 0,015] с доп. комплектом грузов в ед. изм. давления отличных от ед. изм. основного комплекта] | Поверка | Нет | 33079-08 | CPВ 5000 | 18889
20ПВ0216 | Поверка. Манометры дистанционные | Поверка | Да |  |  | 207
20ПВ0217 | Поверка. Манометры дистанционные самопишущие | Поверка | Да |  |  | 261
20ПВ0220 | Поверка. Манометры жидкостные U-образные | Поверка | Нет | 71162-18 |  | 167
20ПВ0221 | Поверка. Манометры и вакуумметры деформационные образцовые с условными шкалами МО(ВО) [КТ0,15 c градуировкой] | Поверка | Нет | 43816-10 | МО и ВО | 1805
20ПВ0221 | Поверка. Манометры и вакуумметры деформационные образцовые с условными шкалами МО(ВО) [КТ0,15 c градуировкой] | Поверка | Нет | 30886-05 | MO 160, MO 250 | 1805
20ПВ0222 | Поверка. Манометры и вакуумметры деформационные образцовые с условными шкалами МО(ВО) [КТ0,15] | Поверка | Нет | 43816-10 | МО и ВО | 1162
20ПВ0222 | Поверка. Манометры и вакуумметры деформационные образцовые с условными шкалами МО(ВО) [КТ0,15] | Поверка | Нет | 30886-05 | MO 160, MO 250 | 1162
20ПВ0223 | Поверка. Манометры и вакуумметры деформационные образцовые с условными шкалами МО(ВО) [КТ0,25 c градуировкой] | Поверка | Нет | 43816-10 | МО и ВО | 1805
20ПВ0223 | Поверка. Манометры и вакуумметры деформационные образцовые с условными шкалами МО(ВО) [КТ0,25 c градуировкой] | Поверка | Нет | 30886-05 | MO 160, MO 250 | 1805
20ПВ0224 | Поверка. Манометры и вакуумметры деформационные образцовые с условными шкалами МО(ВО) [КТ0,25] | Поверка | Нет | 43816-10 | МО и ВО | 1162
20ПВ0224 | Поверка. Манометры и вакуумметры деформационные образцовые с условными шкалами МО(ВО) [КТ0,25] | Поверка | Нет | 30886-05 | MO 160, MO 250 | 1162
20ПВ0225 | Поверка. Манометры и вакуумметры деформационные образцовые с условными шкалами МО(ВО) [КТ0,4 c градуировкой] | Поверка | Нет | 5768-76 | МО, ВО | 1198
20ПВ0225 | Поверка. Манометры и вакуумметры деформационные образцовые с условными шкалами МО(ВО) [КТ0,4 c градуировкой] | Поверка | Нет | 43816-10 | МО и ВО | 1198
20ПВ0225 | Поверка. Манометры и вакуумметры деформационные образцовые с условными шкалами МО(ВО) [КТ0,4 c градуировкой] | Поверка | Нет | 20680-00 | МО и ВО | 1198
20ПВ0225 | Поверка. Манометры и вакуумметры деформационные образцовые с условными шкалами МО(ВО) [КТ0,4 c градуировкой] | Поверка | Нет | 20680-07 | МО и ВО | 1198
20ПВ0225 | Поверка. Манометры и вакуумметры деформационные образцовые с условными шкалами МО(ВО) [КТ0,4 c градуировкой] | Поверка | Нет | 47322-11 | MO 160 | 1198
20ПВ0225 | Поверка. Манометры и вакуумметры деформационные образцовые с условными шкалами МО(ВО) [КТ0,4 c градуировкой] | Поверка | Нет | 30886-05 | MO 160 | 1198
20ПВ0225 | Поверка. Манометры и вакуумметры деформационные образцовые с условными шкалами МО(ВО) [КТ0,4 c градуировкой] | Поверка | Нет | 30886-05 | MO 250 | 1198
20ПВ0225 | Поверка. Манометры и вакуумметры деформационные образцовые с условными шкалами МО(ВО) [КТ0,4 c градуировкой] | Поверка | Нет | 34911-07 | МТИф, ВТИф, МВТИф | 1198
20ПВ0225 | Поверка. Манометры и вакуумметры деформационные образцовые с условными шкалами МО(ВО) [КТ0,4 c градуировкой] | Поверка | Нет | 34911-11 | МТИф, ВТИф, МВТИф | 1198
20ПВ0225 | Поверка. Манометры и вакуумметры деформационные образцовые с условными шкалами МО(ВО) [КТ0,4 c градуировкой] | Поверка | Нет | 64929-16 | МТИф, ВТИф, МВТИф | 1198
20ПВ0226 | Поверка. Манометры и вакуумметры деформационные образцовые с условными шкалами МО(ВО) [КТ0,4] | Поверка | Нет | 5768-76 | МО, ВО | 905
20ПВ0226 | Поверка. Манометры и вакуумметры деформационные образцовые с условными шкалами МО(ВО) [КТ0,4] | Поверка | Нет | 43816-10 | МО и ВО | 905
20ПВ0226 | Поверка. Манометры и вакуумметры деформационные образцовые с условными шкалами МО(ВО) [КТ0,4] | Поверка | Нет | 20680-00 | МО и ВО | 905
20ПВ0226 | Поверка. Манометры и вакуумметры деформационные образцовые с условными шкалами МО(ВО) [КТ0,4] | Поверка | Нет | 20680-07 | МО и ВО | 905
20ПВ0226 | Поверка. Манометры и вакуумметры деформационные образцовые с условными шкалами МО(ВО) [КТ0,4] | Поверка | Нет | 47322-11 | MO 160 | 905
20ПВ0226 | Поверка. Манометры и вакуумметры деформационные образцовые с условными шкалами МО(ВО) [КТ0,4] | Поверка | Нет | 30886-05 | MO 160, MO 250 | 905
20ПВ0226 | Поверка. Манометры и вакуумметры деформационные образцовые с условными шкалами МО(ВО) [КТ0,4] | Поверка | Нет | 34911-07 | МТИф, ВТИф, МВТИф | 905
20ПВ0226 | Поверка. Манометры и вакуумметры деформационные образцовые с условными шкалами МО(ВО) [КТ0,4] | Поверка | Нет | 34911-11 | МТИф, ВТИф, МВТИф | 905
20ПВ0226 | Поверка. Манометры и вакуумметры деформационные образцовые с условными шкалами МО(ВО) [КТ0,4] | Поверка | Нет | 64929-16 | МТИф, ВТИф, МВТИф | 905
20ПВ0227 | Поверка. Манометры и вакуумметры деформационные образцовые с условными шкалами тип МО и ВО [КТ 0,15; КТ0,25; КТ0,4 кислородные | Поверка | Нет | 26803-04 | МПТИ | 2746
20ПВ0227 | Поверка. Манометры и вакуумметры деформационные образцовые с условными шкалами тип МО и ВО [КТ 0,15; КТ0,25; КТ0,4 кислородные | Поверка | Нет | 26803-06 | МПТИ, ВПТИ и МВПТИ | 2746
20ПВ0227 | Поверка. Манометры и вакуумметры деформационные образцовые с условными шкалами тип МО и ВО [КТ 0,15; КТ0,25; КТ0,4 кислородные | Поверка | Нет | 26803-11 | МПТИ, ВПТИ и МВПТИ | 2746
20ПВ0227 | Поверка. Манометры и вакуумметры деформационные образцовые с условными шкалами тип МО и ВО [КТ 0,15; КТ0,25; КТ0,4 кислородные | Поверка | Нет | 34911-07 | МТИф, ВТИф, МВТИф | 2746
20ПВ0227 | Поверка. Манометры и вакуумметры деформационные образцовые с условными шкалами тип МО и ВО [КТ 0,15; КТ0,25; КТ0,4 кислородные | Поверка | Нет | 34911-11 | МТИф, ВТИф, МВТИф | 2746
20ПВ0228 | Поверка. Манометры избыточного давления, вакуумметры и мановакуумметры показывающие для точных измерений (кислородные) МТИф, ВТИф, МВТИф [КТ0,6] | Поверка | Нет | 25913-03 | ТМ | 220
20ПВ0228 | Поверка. Манометры избыточного давления, вакуумметры и мановакуумметры показывающие для точных измерений (кислородные) МТИф, ВТИф, МВТИф [КТ0,6] | Поверка | Нет | 25913-03 | ТВ | 220
20ПВ0228 | Поверка. Манометры избыточного давления, вакуумметры и мановакуумметры показывающие для точных измерений (кислородные) МТИф, ВТИф, МВТИф [КТ0,6] | Поверка | Нет | 25913-03 | TMB и ТМТБ | 220
20ПВ0228 | Поверка. Манометры избыточного давления, вакуумметры и мановакуумметры показывающие для точных измерений (кислородные) МТИф, ВТИф, МВТИф [КТ0,6] | Поверка | Нет | 25913-08 | ТМ | 220
20ПВ0228 | Поверка. Манометры избыточного давления, вакуумметры и мановакуумметры показывающие для точных измерений (кислородные) МТИф, ВТИф, МВТИф [КТ0,6] | Поверка | Нет | 25913-08 | ТВ | 220
20ПВ0228 | Поверка. Манометры избыточного давления, вакуумметры и мановакуумметры показывающие для точных измерений (кислородные) МТИф, ВТИф, МВТИф [КТ0,6] | Поверка | Нет | 25913-08 | ТМВ и ТМТБ | 220
20ПВ0228 | Поверка. Манометры избыточного давления, вакуумметры и мановакуумметры показывающие для точных измерений (кислородные) МТИф, ВТИф, МВТИф [КТ0,6] | Поверка | Нет | 59554-14 | МП, НП, ЭКН и ЭКМ, ВП, ТП, ЭКТ и ЭКВ, МВП, ТНП, ЭКТН и ЭКМВ, ДП и ЭКД | 220
20ПВ0228 | Поверка. Манометры избыточного давления, вакуумметры и мановакуумметры показывающие для точных измерений (кислородные) МТИф, ВТИф, МВТИф [КТ0,6] | Поверка | Нет | 1844-63 | МТИ, ВТИ | 220
20ПВ0228 | Поверка. Манометры избыточного давления, вакуумметры и мановакуумметры показывающие для точных измерений (кислородные) МТИф, ВТИф, МВТИф [КТ0,6] | Поверка | Нет | 1844-15 | МТИ и ВТИ | 220
20ПВ0228 | Поверка. Манометры избыточного давления, вакуумметры и мановакуумметры показывающие для точных измерений (кислородные) МТИф, ВТИф, МВТИф [КТ0,6] | Поверка | Нет | 34911-07 | МТИф, ВТИф, МВТИф | 220
20ПВ0228 | Поверка. Манометры избыточного давления, вакуумметры и мановакуумметры показывающие для точных измерений (кислородные) МТИф, ВТИф, МВТИф [КТ0,6] | Поверка | Нет | 34911-11 | МТИф, ВТИф, МВТИф | 220
20ПВ0228 | Поверка. Манометры избыточного давления, вакуумметры и мановакуумметры показывающие для точных измерений (кислородные) МТИф, ВТИф, МВТИф [КТ0,6] | Поверка | Нет | 44641-10 | МПТИ-М1, ВПТИ-М1, МВПТИ-М1 | 220
20ПВ0229 | Поверка. Манометры избыточного давления, вакуумметры и мановакуумметры показывающие для точных измерений МТИф, ВТИф, МВТИф [КТ0,6] | Поверка | Да | 25913-03 | ТМ | 166
20ПВ0229 | Поверка. Манометры избыточного давления, вакуумметры и мановакуумметры показывающие для точных измерений МТИф, ВТИф, МВТИф [КТ0,6] | Поверка | Да | 25913-03 | ТВ | 166
20ПВ0229 | Поверка. Манометры избыточного давления, вакуумметры и мановакуумметры показывающие для точных измерений МТИф, ВТИф, МВТИф [КТ0,6] | Поверка | Да | 25913-03 | TMB и ТМТБ | 166
20ПВ0229 | Поверка. Манометры избыточного давления, вакуумметры и мановакуумметры показывающие для точных измерений МТИф, ВТИф, МВТИф [КТ0,6] | Поверка | Да | 25913-08 | ТМ | 166
20ПВ0229 | Поверка. Манометры избыточного давления, вакуумметры и мановакуумметры показывающие для точных измерений МТИф, ВТИф, МВТИф [КТ0,6] | Поверка | Да | 25913-08 | ТВ | 166
20ПВ0229 | Поверка. Манометры избыточного давления, вакуумметры и мановакуумметры показывающие для точных измерений МТИф, ВТИф, МВТИф [КТ0,6] | Поверка | Да | 25913-08 | ТМВ и ТМТБ | 166
20ПВ0229 | Поверка. Манометры избыточного давления, вакуумметры и мановакуумметры показывающие для точных измерений МТИф, ВТИф, МВТИф [КТ0,6] | Поверка | Да | 34911-11 | МТИф, ВТИф, МВТИф | 166
20ПВ0229 | Поверка. Манометры избыточного давления, вакуумметры и мановакуумметры показывающие для точных измерений МТИф, ВТИф, МВТИф [КТ0,6] | Поверка | Да | 34911-07 | МТИф, ВТИф, МВТИф | 166
20ПВ0229 | Поверка. Манометры избыточного давления, вакуумметры и мановакуумметры показывающие для точных измерений МТИф, ВТИф, МВТИф [КТ0,6] | Поверка | Да | 44641-10 | МПТИ-М1, ВПТИ-М1, МВПТИ-М1 | 166
20ПВ0230 | Поверка. Манометры КТ 0,15 градуировка по перепаду | Поверка | Нет |  |  | 2032
20ПВ0231 | Поверка. Манометры показывающие МП-У [свыше 60 МПа] | Поверка | Нет | 10135-85 | МП3-У, МП3А-У, МП4-У, МП4А-У, ВП3-У, ВП4-У, МВП3-У, МВП3А-У, МВП4-У | 1619
20ПВ0231 | Поверка. Манометры показывающие МП-У [свыше 60 МПа] | Поверка | Нет | 60168-15 | ФТ | 1619
20ПВ0231 | Поверка. Манометры показывающие МП-У [свыше 60 МПа] | Поверка | Нет | 10032-08 | М | 1619
20ПВ0231 | Поверка. Манометры показывающие МП-У [свыше 60 МПа] | Поверка | Нет | 10032-08 | МВ | 1619
20ПВ0231 | Поверка. Манометры показывающие МП-У [свыше 60 МПа] | Поверка | Нет | 10135-10 | МП-У | 1619
20ПВ0231 | Поверка. Манометры показывающие МП-У [свыше 60 МПа] | Поверка | Нет | 10135-10 | ВП-У и МВП-У | 1619
20ПВ0231 | Поверка. Манометры показывающие МП-У [свыше 60 МПа] | Поверка | Нет | 15141-98 | 1 | 1619
20ПВ0231 | Поверка. Манометры показывающие МП-У [свыше 60 МПа] | Поверка | Нет | 15141-08 | 1 | 1619
20ПВ0231 | Поверка. Манометры показывающие МП-У [свыше 60 МПа] | Поверка | Нет | 15141-03 | 1 | 1619
20ПВ0231 | Поверка. Манометры показывающие МП-У [свыше 60 МПа] | Поверка | Нет | 15141-13 | 1 | 1619
20ПВ0231 | Поверка. Манометры показывающие МП-У [свыше 60 МПа] | Поверка | Нет | 25913-03 | ТМ | 1619
20ПВ0231 | Поверка. Манометры показывающие МП-У [свыше 60 МПа] | Поверка | Нет | 25913-03 | ТВ | 1619
20ПВ0231 | Поверка. Манометры показывающие МП-У [свыше 60 МПа] | Поверка | Нет | 25913-03 | TMB и ТМТБ | 1619
20ПВ0231 | Поверка. Манометры показывающие МП-У [свыше 60 МПа] | Поверка | Нет | 25913-08 | ТМ | 1619
20ПВ0231 | Поверка. Манометры показывающие МП-У [свыше 60 МПа] | Поверка | Нет | 25913-08 | ТВ | 1619
20ПВ0231 | Поверка. Манометры показывающие МП-У [свыше 60 МПа] | Поверка | Нет | 25913-08 | ТМВ и ТМТБ | 1619
20ПВ0231 | Поверка. Манометры показывающие МП-У [свыше 60 МПа] | Поверка | Нет | 55926-13 | ДМ, ДМЭ, ТМТБ | 1619
20ПВ0231 | Поверка. Манометры показывающие МП-У [свыше 60 МПа] | Поверка | Нет | 55984-13 | серии 2 | 1619
20ПВ0231 | Поверка. Манометры показывающие МП-У [свыше 60 МПа] | Поверка | Нет | 59554-14 | МП, НП, ЭКН и ЭКМ, ВП, ТП, ЭКТ и ЭКВ, МВП, ТНП, ЭКТН и ЭКМВ, ДП и ЭКД | 1619
20ПВ0231 | Поверка. Манометры показывающие МП-У [свыше 60 МПа] | Поверка | Нет | 11044-87 | ДМ1001, ДВ 1001, ДА 1001 | 1619
20ПВ0231 | Поверка. Манометры показывающие МП-У [свыше 60 МПа] | Поверка | Нет | 34694-07 | ДМ, ДМЭ | 1619
20ПВ0231 | Поверка. Манометры показывающие МП-У [свыше 60 МПа] | Поверка | Нет | 67350-17 | серии 2 | 1619
20ПВ0231 | Поверка. Манометры показывающие МП-У [свыше 60 МПа] | Поверка | Нет | 10135-85 | МП3-У, МП3А-У, МП4-У, МП4А-У, ВП3-У, ВП4-У, МВП3-У, МВП3А-У, МВП4-У | 1619
20ПВ0231 | Поверка. Манометры показывающие МП-У [свыше 60 МПа] | Поверка | Нет | 10135-88 | МП3-У, МП3А, МП4-У, ВП3-У, ВП4-У, МВП3А-У, МВП4-У, МВП4А-У | 1619
20ПВ0231 | Поверка. Манометры показывающие МП-У [свыше 60 МПа] | Поверка | Нет | 10135-95 | МП...-У, ВП...-У, МВП...-У | 1619
20ПВ0231 | Поверка. Манометры показывающие МП-У [свыше 60 МПа] | Поверка | Нет | 10135-00 | МП-У, ВП-У, МВП-У | 1619
20ПВ0231 | Поверка. Манометры показывающие МП-У [свыше 60 МПа] | Поверка | Нет | 10135-05 | МП-У, ВП-У, МВП-У | 1619
20ПВ0231 | Поверка. Манометры показывающие МП-У [свыше 60 МПа] | Поверка | Нет | 10135-15 | МП-У, ВП-У, МВП-У | 1619
20ПВ0231 | Поверка. Манометры показывающие МП-У [свыше 60 МПа] | Поверка | Нет | 26803-04 | МПТИ | 1619
20ПВ0231 | Поверка. Манометры показывающие МП-У [свыше 60 МПа] | Поверка | Нет | 26803-06 | МПТИ, ВПТИ и МВПТИ | 1619
20ПВ0231 | Поверка. Манометры показывающие МП-У [свыше 60 МПа] | Поверка | Нет | 26803-11 | МПТИ, ВПТИ и МВПТИ | 1619
20ПВ0231 | Поверка. Манометры показывающие МП-У [свыше 60 МПа] | Поверка | Нет | 1844-63 | МТИ, ВТИ | 1619
20ПВ0231 | Поверка. Манометры показывающие МП-У [свыше 60 МПа] | Поверка | Нет | 1844-15 | МТИ и ВТИ | 1619
20ПВ0231 | Поверка. Манометры показывающие МП-У [свыше 60 МПа] | Поверка | Нет | 4041-74 | ЭКМ-1У, ЭКМВ-1У, ЭКВ-1У, ЭКМ-2У, ВЭ-16рб | 1619
20ПВ0231 | Поверка. Манометры показывающие МП-У [свыше 60 МПа] | Поверка | Нет | 4041-93 | ДМ 2005Сг, ДВ 2005Сг, ДА 2005Сг, ДМ 2005Сг1Ех, ДВ 2005Сг1Ех, ДА 2005Сг1Ех | 1619
20ПВ0231 | Поверка. Манометры показывающие МП-У [свыше 60 МПа] | Поверка | Нет | 46899-11 | METER ДМ | 1619
20ПВ0231 | Поверка. Манометры показывающие МП-У [свыше 60 МПа] | Поверка | Нет | 13535-93 | ДМ 2010Сг, ДВ 2010Сг, ДА 2010Сг | 1619
20ПВ0231 | Поверка. Манометры показывающие МП-У [свыше 60 МПа] | Поверка | Нет | 56238-14 | ДМ | 1619
20ПВ0231 | Поверка. Манометры показывающие МП-У [свыше 60 МПа] | Поверка | Нет | 73683-18 | ЭКОМЕРА МД | 1619
20ПВ0231 | Поверка. Манометры показывающие МП-У [свыше 60 МПа] | Поверка | Нет | 46423-11 | ДМ 2005ф, ДВ 2005ф, ДА 2005ф и ДМ 2010ф, ДВ 2010ф, ДА 2010ф | 1619
20ПВ0231 | Поверка. Манометры показывающие МП-У [свыше 60 МПа] | Поверка | Нет | 24947-03 | ДМ2010Сг | 1619
20ПВ0231 | Поверка. Манометры показывающие МП-У [свыше 60 МПа] | Поверка | Нет | 24947-08 | ДМ-2010Сг | 1619
20ПВ0231 | Поверка. Манометры показывающие МП-У [свыше 60 МПа] | Поверка | Нет | 47452-11 | МПю и МП (показывающие), ЭкМю и ЭкМ (сигнализирующие) | 1619
20ПВ0231 | Поверка. Манометры показывающие МП-У [свыше 60 МПа] | Поверка | Нет | 38961-08 | МЕТЕР ДМ 02-V | 1619
20ПВ0232 | Поверка. Манометры показывающие ТМТБ [термоманометры] | Поверка | Нет | 25913-03 | ТМ | 384
20ПВ0232 | Поверка. Манометры показывающие ТМТБ [термоманометры] | Поверка | Нет | 25913-03 | ТВ | 384
20ПВ0232 | Поверка. Манометры показывающие ТМТБ [термоманометры] | Поверка | Нет | 25913-03 | TMB и ТМТБ | 384
20ПВ0232 | Поверка. Манометры показывающие ТМТБ [термоманометры] | Поверка | Нет | 25913-08 | ТМ | 384
20ПВ0232 | Поверка. Манометры показывающие ТМТБ [термоманометры] | Поверка | Нет | 25913-08 | ТВ | 384
20ПВ0232 | Поверка. Манометры показывающие ТМТБ [термоманометры] | Поверка | Нет | 25913-08 | ТМВ и ТМТБ | 384
20ПВ0233 | Поверка. Манометры показывающие электроконтактные METER ДМ 02-V [свыше 60 МПа] | Поверка | Нет |  |  | 1890
20ПВ0234 | Поверка. Манометры показывающие электроконтактные ЭКМ [свыше 60 МПа] | Поверка | Да | 60168-15 | ФТ | 1890
20ПВ0234 | Поверка. Манометры показывающие электроконтактные ЭКМ [свыше 60 МПа] | Поверка | Да | 25913-03 | ТМ | 1890
20ПВ0234 | Поверка. Манометры показывающие электроконтактные ЭКМ [свыше 60 МПа] | Поверка | Да | 25913-03 | ТВ | 1890
20ПВ0234 | Поверка. Манометры показывающие электроконтактные ЭКМ [свыше 60 МПа] | Поверка | Да | 25913-03 | TMB и ТМТБ | 1890
20ПВ0234 | Поверка. Манометры показывающие электроконтактные ЭКМ [свыше 60 МПа] | Поверка | Да | 25913-08 | ТМ | 1890
20ПВ0234 | Поверка. Манометры показывающие электроконтактные ЭКМ [свыше 60 МПа] | Поверка | Да | 25913-08 | ТВ | 1890
20ПВ0234 | Поверка. Манометры показывающие электроконтактные ЭКМ [свыше 60 МПа] | Поверка | Да | 25913-08 | ТМВ и ТМТБ | 1890
20ПВ0234 | Поверка. Манометры показывающие электроконтактные ЭКМ [свыше 60 МПа] | Поверка | Да | 59554-14 | МП, НП, ЭКН и ЭКМ, ВП, ТП, ЭКТ и ЭКВ, МВП, ТНП, ЭКТН и ЭКМВ, ДП и ЭКД | 1890
20ПВ0234 | Поверка. Манометры показывающие электроконтактные ЭКМ [свыше 60 МПа] | Поверка | Да | 34694-07 | ДМ, ДМЭ | 1890
20ПВ0234 | Поверка. Манометры показывающие электроконтактные ЭКМ [свыше 60 МПа] | Поверка | Да | 67350-17 | серии 2 | 1890
20ПВ0234 | Поверка. Манометры показывающие электроконтактные ЭКМ [свыше 60 МПа] | Поверка | Да | 4041-74 | ЭКМ-1У, ЭКМВ-1У, ЭКВ-1У, ЭКМ-2У, ВЭ-16рб | 1890
20ПВ0234 | Поверка. Манометры показывающие электроконтактные ЭКМ [свыше 60 МПа] | Поверка | Да | 4041-93 | ДМ 2005Сг, ДВ 2005Сг, ДА 2005Сг, ДМ 2005Сг1Ех, ДВ 2005Сг1Ех, ДА 2005Сг1Ех | 1890
20ПВ0234 | Поверка. Манометры показывающие электроконтактные ЭКМ [свыше 60 МПа] | Поверка | Да | 13535-93 | ДМ 2010Сг, ДВ 2010Сг, ДА 2010Сг | 1890
20ПВ0234 | Поверка. Манометры показывающие электроконтактные ЭКМ [свыше 60 МПа] | Поверка | Да | 71767-18 | ДМ2005Сг, ДМ2005Сг1Ех, ДМ2010Сг, ДВ2005Сг, ДВ2005Сг1Ех, ДВ2010Сг, ДА2005Сг, ДА2005Сг1Ех, ДА2010Сг | 1890
20ПВ0234 | Поверка. Манометры показывающие электроконтактные ЭКМ [свыше 60 МПа] | Поверка | Да | 56238-14 | ДМ | 1890
20ПВ0234 | Поверка. Манометры показывающие электроконтактные ЭКМ [свыше 60 МПа] | Поверка | Да | 73683-18 | ЭКОМЕРА МД | 1890
20ПВ0234 | Поверка. Манометры показывающие электроконтактные ЭКМ [свыше 60 МПа] | Поверка | Да | 46423-11 | ДМ 2005ф, ДВ 2005ф, ДА 2005ф и ДМ 2010ф, ДВ 2010ф, ДА 2010ф | 1890
20ПВ0234 | Поверка. Манометры показывающие электроконтактные ЭКМ [свыше 60 МПа] | Поверка | Да | 24947-03 | ДМ2010Сг | 1890
20ПВ0234 | Поверка. Манометры показывающие электроконтактные ЭКМ [свыше 60 МПа] | Поверка | Да | 24947-08 | ДМ-2010Сг | 1890
20ПВ0234 | Поверка. Манометры показывающие электроконтактные ЭКМ [свыше 60 МПа] | Поверка | Да | 47452-11 | МПю и МП (показывающие), ЭкМю и ЭкМ (сигнализирующие) | 1890
20ПВ0234 | Поверка. Манометры показывающие электроконтактные ЭКМ [свыше 60 МПа] | Поверка | Да | 38961-08 | МЕТЕР ДМ 02-V | 1890
20ПВ0235 | Поверка. Манометры сигнализирующие ЭКМ-160 | Поверка | Да | 60168-15 | ФТ | 166
20ПВ0235 | Поверка. Манометры сигнализирующие ЭКМ-160 | Поверка | Да | 25913-03 | ТМ | 166
20ПВ0235 | Поверка. Манометры сигнализирующие ЭКМ-160 | Поверка | Да | 25913-03 | ТВ | 166
20ПВ0235 | Поверка. Манометры сигнализирующие ЭКМ-160 | Поверка | Да | 25913-03 | TMB и ТМТБ | 166
20ПВ0235 | Поверка. Манометры сигнализирующие ЭКМ-160 | Поверка | Да | 25913-03 | ТМ | 166
20ПВ0235 | Поверка. Манометры сигнализирующие ЭКМ-160 | Поверка | Да | 25913-03 | ТВ | 166
20ПВ0235 | Поверка. Манометры сигнализирующие ЭКМ-160 | Поверка | Да | 25913-03 | TMB и ТМТБ | 166
20ПВ0235 | Поверка. Манометры сигнализирующие ЭКМ-160 | Поверка | Да | 59554-14 | МП, НП, ЭКН и ЭКМ, ВП, ТП, ЭКТ и ЭКВ, МВП, ТНП, ЭКТН и ЭКМВ, ДП и ЭКД | 166
20ПВ0235 | Поверка. Манометры сигнализирующие ЭКМ-160 | Поверка | Да | 34694-07 | ДМ, ДМЭ | 166
20ПВ0235 | Поверка. Манометры сигнализирующие ЭКМ-160 | Поверка | Да | 67350-17 | серии 2 | 166
20ПВ0235 | Поверка. Манометры сигнализирующие ЭКМ-160 | Поверка | Да | 4041-74 | ЭКМ-1У, ЭКМВ-1У, ЭКВ-1У, ЭКМ-2У, ВЭ-16рб | 166
20ПВ0235 | Поверка. Манометры сигнализирующие ЭКМ-160 | Поверка | Да | 4041-93 | ДМ 2005Сг, ДВ 2005Сг, ДА 2005Сг, ДМ 2005Сг1Ех, ДВ 2005Сг1Ех, ДА 2005Сг1Ех | 166
20ПВ0235 | Поверка. Манометры сигнализирующие ЭКМ-160 | Поверка | Да | 13535-93 | ДМ 2010Сг, ДВ 2010Сг, ДА 2010Сг | 166
20ПВ0235 | Поверка. Манометры сигнализирующие ЭКМ-160 | Поверка | Да | 71767-18 | ДМ2005Сг, ДМ2005Сг1Ех, ДМ2010Сг, ДВ2005Сг, ДВ2005Сг1Ех, ДВ2010Сг, ДА2005Сг, ДА2005Сг1Ех, ДА2010Сг | 166
20ПВ0235 | Поверка. Манометры сигнализирующие ЭКМ-160 | Поверка | Да | 56238-14 | ДМ | 166
20ПВ0235 | Поверка. Манометры сигнализирующие ЭКМ-160 | Поверка | Да | 73683-18 | ЭКОМЕРА МД | 166
20ПВ0235 | Поверка. Манометры сигнализирующие ЭКМ-160 | Поверка | Да | 46423-11 | ДМ 2005ф, ДВ 2005ф, ДА 2005ф и ДМ 2010ф, ДВ 2010ф, ДА 2010ф | 166
20ПВ0235 | Поверка. Манометры сигнализирующие ЭКМ-160 | Поверка | Да | 24947-03 | ДМ2010Сг | 166
20ПВ0235 | Поверка. Манометры сигнализирующие ЭКМ-160 | Поверка | Да | 24947-08 | ДМ-2010Сг | 166
20ПВ0235 | Поверка. Манометры сигнализирующие ЭКМ-160 | Поверка | Да | 47452-11 | МПю и МП (показывающие), ЭкМю и ЭкМ (сигнализирующие) | 166
20ПВ0235 | Поверка. Манометры сигнализирующие ЭКМ-160 | Поверка | Да | 38961-08 | МЕТЕР ДМ 02-V | 166
20ПВ0236 | Поверка. Манометры технические (поверка на воде через разделительную камеру) | Поверка | Да | 60168-15 | ФТ | 286
20ПВ0236 | Поверка. Манометры технические (поверка на воде через разделительную камеру) | Поверка | Да | 63134-16 | ТМ2 | 286
20ПВ0236 | Поверка. Манометры технические (поверка на воде через разделительную камеру) | Поверка | Да | 10032-08 | М | 286
20ПВ0236 | Поверка. Манометры технические (поверка на воде через разделительную камеру) | Поверка | Да | 10032-08 | МВ | 286
20ПВ0236 | Поверка. Манометры технические (поверка на воде через разделительную камеру) | Поверка | Да | 10135-10 | МП-У | 286
20ПВ0236 | Поверка. Манометры технические (поверка на воде через разделительную камеру) | Поверка | Да | 10135-10 | ВП-У и МВП-У | 286
20ПВ0236 | Поверка. Манометры технические (поверка на воде через разделительную камеру) | Поверка | Да | 15141-98 | 1 | 286
20ПВ0236 | Поверка. Манометры технические (поверка на воде через разделительную камеру) | Поверка | Да | 15141-03 | 1 | 286
20ПВ0236 | Поверка. Манометры технические (поверка на воде через разделительную камеру) | Поверка | Да | 15141-08 | 1 | 286
20ПВ0236 | Поверка. Манометры технические (поверка на воде через разделительную камеру) | Поверка | Да | 15141-13 | 1 | 286
20ПВ0236 | Поверка. Манометры технические (поверка на воде через разделительную камеру) | Поверка | Да | 25910-03 | КМ | 286
20ПВ0236 | Поверка. Манометры технические (поверка на воде через разделительную камеру) | Поверка | Да | 25910-03 | КВ и КMB | 286
20ПВ0236 | Поверка. Манометры технические (поверка на воде через разделительную камеру) | Поверка | Да | 25910-08 | КM | 286
20ПВ0236 | Поверка. Манометры технические (поверка на воде через разделительную камеру) | Поверка | Да | 25910-08 | КB и КMB | 286
20ПВ0236 | Поверка. Манометры технические (поверка на воде через разделительную камеру) | Поверка | Да | 25913-03 | ТМ | 286
20ПВ0236 | Поверка. Манометры технические (поверка на воде через разделительную камеру) | Поверка | Да | 25913-03 | ТВ | 286
20ПВ0236 | Поверка. Манометры технические (поверка на воде через разделительную камеру) | Поверка | Да | 25913-03 | TMB и ТМТБ | 286
20ПВ0236 | Поверка. Манометры технические (поверка на воде через разделительную камеру) | Поверка | Да | 25913-08 | ТМ | 286
20ПВ0236 | Поверка. Манометры технические (поверка на воде через разделительную камеру) | Поверка | Да | 25913-08 | ТВ | 286
20ПВ0236 | Поверка. Манометры технические (поверка на воде через разделительную камеру) | Поверка | Да | 25913-08 | ТМВ и ТМТБ | 286
20ПВ0236 | Поверка. Манометры технические (поверка на воде через разделительную камеру) | Поверка | Да | 44953-10 | МДМ | 286
20ПВ0236 | Поверка. Манометры технические (поверка на воде через разделительную камеру) | Поверка | Да | 44953-15 | МДМ | 286
20ПВ0236 | Поверка. Манометры технические (поверка на воде через разделительную камеру) | Поверка | Да | 55926-13 | ДМ, ДМЭ, ТМТБ | 286
20ПВ0236 | Поверка. Манометры технические (поверка на воде через разделительную камеру) | Поверка | Да | 55984-13 | серии 2 | 286
20ПВ0236 | Поверка. Манометры технические (поверка на воде через разделительную камеру) | Поверка | Да | 59554-14 | МП, НП, ЭКН и ЭКМ, ВП, ТП, ЭКТ и ЭКВ, МВП, ТНП, ЭКТН и ЭКМВ, ДП и ЭКД | 286
20ПВ0236 | Поверка. Манометры технические (поверка на воде через разделительную камеру) | Поверка | Да | 11044-87 | ДМ1001, ДВ 1001, ДА 1001 | 286
20ПВ0236 | Поверка. Манометры технические (поверка на воде через разделительную камеру) | Поверка | Да | 34694-07 | ДМ, ДМЭ | 286
20ПВ0236 | Поверка. Манометры технические (поверка на воде через разделительную камеру) | Поверка | Да | 67350-17 | серии 2 | 286
20ПВ0236 | Поверка. Манометры технические (поверка на воде через разделительную камеру) | Поверка | Да | 10135-85 | МП3-У, МП3А-У, МП4-У, МП4А-У, ВП3-У, ВП4-У, МВП3-У, МВП3А-У, МВП4-У | 286
20ПВ0236 | Поверка. Манометры технические (поверка на воде через разделительную камеру) | Поверка | Да | 10135-88 | МП3-У, МП3А, МП4-У, ВП3-У, ВП4-У, МВП3А-У, МВП4-У, МВП4А-У | 286
20ПВ0236 | Поверка. Манометры технические (поверка на воде через разделительную камеру) | Поверка | Да | 10135-95 | МП...-У, ВП...-У, МВП...-У | 286
20ПВ0236 | Поверка. Манометры технические (поверка на воде через разделительную камеру) | Поверка | Да | 10135-00 | МП-У, ВП-У, МВП-У | 286
20ПВ0236 | Поверка. Манометры технические (поверка на воде через разделительную камеру) | Поверка | Да | 10135-05 | МП-У, ВП-У, МВП-У | 286
20ПВ0236 | Поверка. Манометры технические (поверка на воде через разделительную камеру) | Поверка | Да | 10135-15 | МП-У, ВП-У, МВП-У | 286
20ПВ0236 | Поверка. Манометры технические (поверка на воде через разделительную камеру) | Поверка | Да | 4041-74 | ЭКМ-1У, ЭКМВ-1У, ЭКВ-1У, ЭКМ-2У, ВЭ-16рб | 286
20ПВ0236 | Поверка. Манометры технические (поверка на воде через разделительную камеру) | Поверка | Да | 4041-93 | ДМ 2005Сг, ДВ 2005Сг, ДА 2005Сг, ДМ 2005Сг1Ех, ДВ 2005Сг1Ех, ДА 2005Сг1Ех | 286
20ПВ0236 | Поверка. Манометры технические (поверка на воде через разделительную камеру) | Поверка | Да | 46899-11 | METER ДМ | 286
20ПВ0236 | Поверка. Манометры технические (поверка на воде через разделительную камеру) | Поверка | Да | 68719-17 | ДМ2018, ДМ2029, ДВ2029, ДА2018, ДА2029 | 286
20ПВ0236 | Поверка. Манометры технические (поверка на воде через разделительную камеру) | Поверка | Да | 13535-93 | ДМ 2010Сг, ДВ 2010Сг, ДА 2010Сг | 286
20ПВ0236 | Поверка. Манометры технические (поверка на воде через разделительную камеру) | Поверка | Да | 44641-10 | МПТИ-М1, ВПТИ-М1, МВПТИ-М1 | 286
20ПВ0236 | Поверка. Манометры технические (поверка на воде через разделительную камеру) | Поверка | Да | 55366-13 | ДМ 8008-ВУ, ДМ 8008А-ВУ, ДМ 8008А-Кс-ВУ, ДВ 8008-ВУ, ДВ 8008А-Кс-ВУ, ДА 8008-ВУ, ДА 8008А-ВУ, ДА 800 | 286
20ПВ0236 | Поверка. Манометры технические (поверка на воде через разделительную камеру) | Поверка | Да | 55366-18 | ДМ 8008-ВУ, ДВ 8008-ВУ, ДА 8008-ВУ, ДМ 8008А-ВУ, ДА 8008А-ВУ, ДМ 8008А-Кс-ВУ, ДВ 8008А-Кс-ВУ, ДА 800 | 286
20ПВ0236 | Поверка. Манометры технические (поверка на воде через разделительную камеру) | Поверка | Да | 56238-14 | ДМ | 286
20ПВ0236 | Поверка. Манометры технические (поверка на воде через разделительную камеру) | Поверка | Да | 73683-18 | ЭКОМЕРА МД | 286
20ПВ0236 | Поверка. Манометры технические (поверка на воде через разделительную камеру) | Поверка | Да | 46423-11 | ДМ 2005ф, ДВ 2005ф, ДА 2005ф и ДМ 2010ф, ДВ 2010ф, ДА 2010ф | 286
20ПВ0236 | Поверка. Манометры технические (поверка на воде через разделительную камеру) | Поверка | Да | 24947-03 | ДМ2010Сг | 286
20ПВ0236 | Поверка. Манометры технические (поверка на воде через разделительную камеру) | Поверка | Да | 24947-08 | ДМ-2010Сг | 286
20ПВ0236 | Поверка. Манометры технические (поверка на воде через разделительную камеру) | Поверка | Да | 47452-11 | МПю и МП (показывающие), ЭкМю и ЭкМ (сигнализирующие) | 286
20ПВ0236 | Поверка. Манометры технические (поверка на воде через разделительную камеру) | Поверка | Да | 67724-17 | МП-УМ, ВП-УМ, МВП-УМ, ДМ8010-УМ, ДВ8010-УМ, ДА8010-УМ | 286
20ПВ0236 | Поверка. Манометры технические (поверка на воде через разделительную камеру) | Поверка | Да | 38961-08 | МЕТЕР ДМ 02-V | 286
20ПВ0237 | Поверка. Манометры цифровые Crystal (мод. Crystal ХР2i, Crystal ХР2i-DP, Crystal М1, Crystal WТ | Поверка | Нет |  |  | 2938
20ПВ0238 | Поверка. Манометры цифровые дифференциальные ДМЦ | Поверка | Нет | 15594-96 | ДМЦ-01 | 1992
20ПВ0238 | Поверка. Манометры цифровые дифференциальные ДМЦ | Поверка | Нет | 15594-06 | ДМЦ-01 | 1992
20ПВ0238 | Поверка. Манометры цифровые дифференциальные ДМЦ | Поверка | Нет | 15594-12 | ДМЦ-01 | 1992
20ПВ0238 | Поверка. Манометры цифровые дифференциальные ДМЦ | Поверка | Нет | 61042-15 | МР110, МР111, МР112М, МР115М, МР120М | 1992
20ПВ0238 | Поверка. Манометры цифровые дифференциальные ДМЦ | Поверка | Нет | 66510-17 | Смарт-зонды Testo | 1992
20ПВ0239 | Поверка. Манометры цифровые ДМ5002, МО-05 [КТ 0,1; 0,15; 0,2; 0,25 ВПИ до 60 МПа] | Поверка | Нет | 49867-12 | ДМ5002М, ДМ5002Вн | 988
20ПВ0239 | Поверка. Манометры цифровые ДМ5002, МО-05 [КТ 0,1; 0,15; 0,2; 0,25 ВПИ до 60 МПа] | Поверка | Нет | 68984-17 | ДМ5002М, ДМ5002Вн, мод. ДМ5002М-А, ДМ5002Вн-А, ДМ5002М-Б, ДМ5002Вн-Б, ДМ5002М-В, ДМ5002Вн-В, ДМ5002М | 988
20ПВ0239 | Поверка. Манометры цифровые ДМ5002, МО-05 [КТ 0,1; 0,15; 0,2; 0,25 ВПИ до 60 МПа] | Поверка | Нет | 54409-13 | МО-05 | 988
20ПВ0239 | Поверка. Манометры цифровые ДМ5002, МО-05 [КТ 0,1; 0,15; 0,2; 0,25 ВПИ до 60 МПа] | Поверка | Нет | 53901-13 | LEO, LEX, ECO, dV | 988
20ПВ0239 | Поверка. Манометры цифровые ДМ5002, МО-05 [КТ 0,1; 0,15; 0,2; 0,25 ВПИ до 60 МПа] | Поверка | Нет | 13988-94 | ДМ 5001 | 988
20ПВ0239 | Поверка. Манометры цифровые ДМ5002, МО-05 [КТ 0,1; 0,15; 0,2; 0,25 ВПИ до 60 МПа] | Поверка | Нет | 13988-05 | ДМ 5001 | 988
20ПВ0239 | Поверка. Манометры цифровые ДМ5002, МО-05 [КТ 0,1; 0,15; 0,2; 0,25 ВПИ до 60 МПа] | Поверка | Нет | 13988-10 | ДМ 5001 | 988
20ПВ0239 | Поверка. Манометры цифровые ДМ5002, МО-05 [КТ 0,1; 0,15; 0,2; 0,25 ВПИ до 60 МПа] | Поверка | Нет | 13988-99 | ДМ 5001 | 988
20ПВ0239 | Поверка. Манометры цифровые ДМ5002, МО-05 [КТ 0,1; 0,15; 0,2; 0,25 ВПИ до 60 МПа] | Поверка | Нет | 26407-04 | ДМ5002 | 988
20ПВ0239 | Поверка. Манометры цифровые ДМ5002, МО-05 [КТ 0,1; 0,15; 0,2; 0,25 ВПИ до 60 МПа] | Поверка | Нет | 26407-08 | ДМ5002 | 988
20ПВ0239 | Поверка. Манометры цифровые ДМ5002, МО-05 [КТ 0,1; 0,15; 0,2; 0,25 ВПИ до 60 МПа] | Поверка | Нет | 48427-11 | PA-5 | 988
20ПВ0239 | Поверка. Манометры цифровые ДМ5002, МО-05 [КТ 0,1; 0,15; 0,2; 0,25 ВПИ до 60 МПа] | Поверка | Нет | 49489-12 | D, D2, E, E2, L, R | 988
20ПВ0239 | Поверка. Манометры цифровые ДМ5002, МО-05 [КТ 0,1; 0,15; 0,2; 0,25 ВПИ до 60 МПа] | Поверка | Нет | 73382-18 | LEO, LEX, ECO, dV | 988
20ПВ0239 | Поверка. Манометры цифровые ДМ5002, МО-05 [КТ 0,1; 0,15; 0,2; 0,25 ВПИ до 60 МПа] | Поверка | Нет | 61041-15 | МТИ-100 | 988
20ПВ0240 | Поверка. Манометры цифровые ДМ5002, МО-05 [КТ 0,5 и ниже, ВПИ до 60 МПа] | Поверка | Нет | 49867-12 | ДМ5002М, ДМ5002Вн | 527
20ПВ0240 | Поверка. Манометры цифровые ДМ5002, МО-05 [КТ 0,5 и ниже, ВПИ до 60 МПа] | Поверка | Нет | 68984-17 | ДМ5002М, ДМ5002Вн, мод. ДМ5002М-А, ДМ5002Вн-А, ДМ5002М-Б, ДМ5002Вн-Б, ДМ5002М-В, ДМ5002Вн-В, ДМ5002М | 527
20ПВ0240 | Поверка. Манометры цифровые ДМ5002, МО-05 [КТ 0,5 и ниже, ВПИ до 60 МПа] | Поверка | Нет | 54409-13 | МО-05 | 527
20ПВ0240 | Поверка. Манометры цифровые ДМ5002, МО-05 [КТ 0,5 и ниже, ВПИ до 60 МПа] | Поверка | Нет | 53901-13 | LEO, LEX, ECO, dV | 527
20ПВ0240 | Поверка. Манометры цифровые ДМ5002, МО-05 [КТ 0,5 и ниже, ВПИ до 60 МПа] | Поверка | Нет | 13988-94 | ДМ 5001 | 527
20ПВ0240 | Поверка. Манометры цифровые ДМ5002, МО-05 [КТ 0,5 и ниже, ВПИ до 60 МПа] | Поверка | Нет | 13988-99 | ДМ 5001 | 527
20ПВ0240 | Поверка. Манометры цифровые ДМ5002, МО-05 [КТ 0,5 и ниже, ВПИ до 60 МПа] | Поверка | Нет | 13988-05 | ДМ 5001 | 527
20ПВ0240 | Поверка. Манометры цифровые ДМ5002, МО-05 [КТ 0,5 и ниже, ВПИ до 60 МПа] | Поверка | Нет | 13988-10 | ДМ 5001 | 527
20ПВ0240 | Поверка. Манометры цифровые ДМ5002, МО-05 [КТ 0,5 и ниже, ВПИ до 60 МПа] | Поверка | Нет | 26407-04 | ДМ5002 | 527
20ПВ0240 | Поверка. Манометры цифровые ДМ5002, МО-05 [КТ 0,5 и ниже, ВПИ до 60 МПа] | Поверка | Нет | 26407-08 | ДМ5002 | 527
20ПВ0240 | Поверка. Манометры цифровые ДМ5002, МО-05 [КТ 0,5 и ниже, ВПИ до 60 МПа] | Поверка | Нет | 48427-11 | PA-5 | 527
20ПВ0240 | Поверка. Манометры цифровые ДМ5002, МО-05 [КТ 0,5 и ниже, ВПИ до 60 МПа] | Поверка | Нет | 49489-12 | D, D2, E, E2, L, R | 527
20ПВ0240 | Поверка. Манометры цифровые ДМ5002, МО-05 [КТ 0,5 и ниже, ВПИ до 60 МПа] | Поверка | Нет | 73382-18 | LEO, LEX, ECO, dV | 527
20ПВ0240 | Поверка. Манометры цифровые ДМ5002, МО-05 [КТ 0,5 и ниже, ВПИ до 60 МПа] | Поверка | Нет | 61041-15 | МТИ-100 | 527
20ПВ0241 | Поверка. Манометры цифровые ДМ5002А, ДМ5002В, МО-05 [кислородные] | Поверка | Нет | 49867-12 | ДМ5002М, ДМ5002Вн | 2746
20ПВ0241 | Поверка. Манометры цифровые ДМ5002А, ДМ5002В, МО-05 [кислородные] | Поверка | Нет | 53901-13 | LEO, LEX, ECO, dV | 2746
20ПВ0241 | Поверка. Манометры цифровые ДМ5002А, ДМ5002В, МО-05 [кислородные] | Поверка | Нет | 13988-94 | ДМ 5001 | 2746
20ПВ0241 | Поверка. Манометры цифровые ДМ5002А, ДМ5002В, МО-05 [кислородные] | Поверка | Нет | 13988-99 | ДМ 5001 | 2746
20ПВ0241 | Поверка. Манометры цифровые ДМ5002А, ДМ5002В, МО-05 [кислородные] | Поверка | Нет | 13988-05 | ДМ 5001 | 2746
20ПВ0241 | Поверка. Манометры цифровые ДМ5002А, ДМ5002В, МО-05 [кислородные] | Поверка | Нет | 13988-10 | ДМ 5001 | 2746
20ПВ0241 | Поверка. Манометры цифровые ДМ5002А, ДМ5002В, МО-05 [кислородные] | Поверка | Нет | 26407-04 | ДМ5002 | 2746
20ПВ0241 | Поверка. Манометры цифровые ДМ5002А, ДМ5002В, МО-05 [кислородные] | Поверка | Нет | 26407-08 | ДМ5002 | 2746
20ПВ0241 | Поверка. Манометры цифровые ДМ5002А, ДМ5002В, МО-05 [кислородные] | Поверка | Нет | 48427-11 | PA-5 | 2746
20ПВ0241 | Поверка. Манометры цифровые ДМ5002А, ДМ5002В, МО-05 [кислородные] | Поверка | Нет | 49489-12 | D, D2, E, E2, L, R | 2746
20ПВ0241 | Поверка. Манометры цифровые ДМ5002А, ДМ5002В, МО-05 [кислородные] | Поверка | Нет | 68984-17 | ДМ5002М, ДМ5002Вн | 2746
20ПВ0241 | Поверка. Манометры цифровые ДМ5002А, ДМ5002В, МО-05 [кислородные] | Поверка | Нет | 73382-18 | LEO, LEX, ECO, dV | 2746
20ПВ0241 | Поверка. Манометры цифровые ДМ5002А, ДМ5002В, МО-05 [кислородные] | Поверка | Нет | 61041-15 | МТИ-100 | 2746
20ПВ0242 | Поверка. Манометры цифровые ДМ5002А, ДМ5002В, МО-05 [ВПИ свыше 60 МПа] | Поверка | Нет | 54409-13 | МО-05 | 2746
20ПВ0242 | Поверка. Манометры цифровые ДМ5002А, ДМ5002В, МО-05 [ВПИ свыше 60 МПа] | Поверка | Нет | 49867-12 | ДМ5002 | 2746
20ПВ0242 | Поверка. Манометры цифровые ДМ5002А, ДМ5002В, МО-05 [ВПИ свыше 60 МПа] | Поверка | Нет | 68984-17 | МО-05 | 2746
20ПВ0242 | Поверка. Манометры цифровые ДМ5002А, ДМ5002В, МО-05 [ВПИ свыше 60 МПа] | Поверка | Нет | 53901-13 | LEO, LEX, ECO, dV | 2746
20ПВ0242 | Поверка. Манометры цифровые ДМ5002А, ДМ5002В, МО-05 [ВПИ свыше 60 МПа] | Поверка | Нет | 13988-94 | ДМ 5001 | 2746
20ПВ0242 | Поверка. Манометры цифровые ДМ5002А, ДМ5002В, МО-05 [ВПИ свыше 60 МПа] | Поверка | Нет | 13988-99 | ДМ 5001 | 2746
20ПВ0242 | Поверка. Манометры цифровые ДМ5002А, ДМ5002В, МО-05 [ВПИ свыше 60 МПа] | Поверка | Нет | 13988-05 | ДМ 5001 | 2746
20ПВ0242 | Поверка. Манометры цифровые ДМ5002А, ДМ5002В, МО-05 [ВПИ свыше 60 МПа] | Поверка | Нет | 13988-10 | ДМ 5001 | 2746
20ПВ0242 | Поверка. Манометры цифровые ДМ5002А, ДМ5002В, МО-05 [ВПИ свыше 60 МПа] | Поверка | Нет | 26407-04 | ДМ5002 | 2746
20ПВ0242 | Поверка. Манометры цифровые ДМ5002А, ДМ5002В, МО-05 [ВПИ свыше 60 МПа] | Поверка | Нет | 26407-08 | ДМ5002 | 2746
20ПВ0242 | Поверка. Манометры цифровые ДМ5002А, ДМ5002В, МО-05 [ВПИ свыше 60 МПа] | Поверка | Нет | 48427-11 | PA-5 | 2746
20ПВ0242 | Поверка. Манометры цифровые ДМ5002А, ДМ5002В, МО-05 [ВПИ свыше 60 МПа] | Поверка | Нет | 49489-12 | D, D2, E, E2, L, R | 2746
20ПВ0242 | Поверка. Манометры цифровые ДМ5002А, ДМ5002В, МО-05 [ВПИ свыше 60 МПа] | Поверка | Нет | 73382-18 | LEO, LEX, ECO, dV | 2746
20ПВ0242 | Поверка. Манометры цифровые ДМ5002А, ДМ5002В, МО-05 [ВПИ свыше 60 МПа] | Поверка | Нет | 61041-15 | МТИ-100 | 2746
20ПВ0244 | Поверка. Манометры цифровые с токовым выходом ДМ5002Б, ДМ5002Г | Поверка | Да | 26407-04 | ДМ5002, мод. ДМ5002Б, ДМ5002Г | 1199
20ПВ0244 | Поверка. Манометры цифровые с токовым выходом ДМ5002Б, ДМ5002Г | Поверка | Да | 26407-08 | ДМ5002, мод. ДМ5002Б, ДМ5002Г | 1199
20ПВ0244 | Поверка. Манометры цифровые с токовым выходом ДМ5002Б, ДМ5002Г | Поверка | Да | 49867-12 | ДМ5002М, ДМ5002Вн | 1199
20ПВ0244 | Поверка. Манометры цифровые с токовым выходом ДМ5002Б, ДМ5002Г | Поверка | Да | 13988-94 | ДМ 5001 | 1199
20ПВ0244 | Поверка. Манометры цифровые с токовым выходом ДМ5002Б, ДМ5002Г | Поверка | Да | 13988-99 | ДМ 5001 | 1199
20ПВ0244 | Поверка. Манометры цифровые с токовым выходом ДМ5002Б, ДМ5002Г | Поверка | Да | 13988-05 | ДМ 5001 | 1199
20ПВ0244 | Поверка. Манометры цифровые с токовым выходом ДМ5002Б, ДМ5002Г | Поверка | Да | 13988-10 | ДМ 5001 | 1199
20ПВ0244 | Поверка. Манометры цифровые с токовым выходом ДМ5002Б, ДМ5002Г | Поверка | Да | 68984-17 | ДМ5002М, ДМ5002Вн | 1199
20ПВ0245 | Поверка. Манометры цифровые фирмы YOKOGAWA КТ 0,02 | Поверка | Нет |  |  | 9013
20ПВ0246 | Поверка. Манометры цифровые фирмы YOKOGAWA КТ 0,05 | Поверка | Нет |  |  | 1811
20ПВ0247 | Поверка. Счетчики-расходомеры массовые [Ду 1,5-25 мм] | Поверка | Нет | 68358-17 | Endress-hauser Promass | 22842
20ПВ0247 | Поверка. Счетчики-расходомеры массовые [Ду 1,5-25 мм] | Поверка | Нет | 26031-03 | Siemens Sitrans F C Massflo | 22842
20ПВ0247 | Поверка. Счетчики-расходомеры массовые [Ду 1,5-25 мм] | Поверка | Нет | 45115-10 | Micro Motion | 22842
20ПВ0247 | Поверка. Счетчики-расходомеры массовые [Ду 1,5-25 мм] | Поверка | Нет | 45115-16 | Micro Motion | 22842
20ПВ0247 | Поверка. Счетчики-расходомеры массовые [Ду 1,5-25 мм] | Поверка | Нет | 15201-11 | Promass | 22842
20ПВ0247 | Поверка. Счетчики-расходомеры массовые [Ду 1,5-25 мм] | Поверка | Нет | 42953-15 | ЭМИС-МАСС 260 | 22842
20ПВ0247 | Поверка. Счетчики-расходомеры массовые [Ду 1,5-25 мм] | Поверка | Нет | 42953-09 | ЭМИС-МАСС 260 | 22842
20ПВ0247 | Поверка. Счетчики-расходомеры массовые [Ду 1,5-25 мм] | Поверка | Нет | 12182-09 | МАСК | 22842
20ПВ0247 | Поверка. Счетчики-расходомеры массовые [Ду 1,5-25 мм] | Поверка | Нет | 47266-11 | ЭЛМЕТРО-Фломак | 22842
20ПВ0247 | Поверка. Счетчики-расходомеры массовые [Ду 1,5-25 мм] | Поверка | Нет | 47266-16 | ЭЛМЕТРО-Фломак | 22842
20ПВ0248 | Поверка. Счетчики-расходомеры массовые [Ду 32-50 мм] | Поверка | Нет | 68358-17 | Endress-hauser Promass | 26522
20ПВ0248 | Поверка. Счетчики-расходомеры массовые [Ду 32-50 мм] | Поверка | Нет | 26031-03 | Siemens Sitrans F C Massflo | 26522
20ПВ0248 | Поверка. Счетчики-расходомеры массовые [Ду 32-50 мм] | Поверка | Нет | 45115-10 | Micro Motion | 26522
20ПВ0248 | Поверка. Счетчики-расходомеры массовые [Ду 32-50 мм] | Поверка | Нет | 45115-16 | Micro Motion | 26522
20ПВ0248 | Поверка. Счетчики-расходомеры массовые [Ду 32-50 мм] | Поверка | Нет | 15201-11 | Promass | 26522
20ПВ0248 | Поверка. Счетчики-расходомеры массовые [Ду 32-50 мм] | Поверка | Нет | 42953-09 | ЭМИС-МАСС 260 | 26522
20ПВ0248 | Поверка. Счетчики-расходомеры массовые [Ду 32-50 мм] | Поверка | Нет | 42953-15 | ЭМИС-МАСС 260 | 26522
20ПВ0248 | Поверка. Счетчики-расходомеры массовые [Ду 32-50 мм] | Поверка | Нет | 12182-09 | МАСК | 26522
20ПВ0248 | Поверка. Счетчики-расходомеры массовые [Ду 32-50 мм] | Поверка | Нет | 47266-11 | ЭЛМЕТРО-Фломак | 26522
20ПВ0248 | Поверка. Счетчики-расходомеры массовые [Ду 32-50 мм] | Поверка | Нет | 47266-16 | ЭЛМЕТРО-Фломак | 26522
20ПВ0249 | Поверка. Метеостанции автоматические WXT520 | Поверка | Нет |  |  | 14812
20ПВ0250 | Поверка. Микроманометр переносной ПМКМ-1 [КТ 0,01] | Поверка | Нет |  |  | 19838
20ПВ0251 | Поверка. Микроманометр стрелочный ММП3; ММП4 | Поверка | Нет | 19162-00 | ММА-3 | 2339
20ПВ0252 | Поверка. Микроманометры компенсационные МКВ-250 | Поверка | Нет |  |  | 4627
20ПВ0253 | Поверка. Микроманометры МКМ КТ0,02; КТ0,01 | Поверка | Нет |  |  | 13284
20ПВ0254 | Поверка. Микроманометры с U-образной трубкой | Поверка | Нет | 26005-04 |  | 1319
20ПВ0254 | Поверка. Микроманометры с U-образной трубкой | Поверка | Нет | 26005-10 |  | 1319
20ПВ0254 | Поверка. Микроманометры с U-образной трубкой | Поверка | Нет | 71162-18 |  | 1319
20ПВ0255 | Поверка. Микроманометры с наклонной трубкой ММН-240 | Поверка | Нет | 711-51 | ММН-2400 | 1989
20ПВ0255 | Поверка. Микроманометры с наклонной трубкой ММН-240 | Поверка | Нет | 44171-10 | ММН-2400(5)-1,0 | 1989
20ПВ0255 | Поверка. Микроманометры с наклонной трубкой ММН-240 | Поверка | Нет | 874-53 | ММН | 1989
20ПВ0255 | Поверка. Микроманометры с наклонной трубкой ММН-240 | Поверка | Нет | 874-71 | ММН-240(5)-1,0 | 1989
20ПВ0256 | Поверка. Модули давления эталонные Метран-518 | Поверка | Нет | 39152-08 | Метран-518 | 5545
20ПВ0256 | Поверка. Модули давления эталонные Метран-518 | Поверка | Нет | 39152-12 | Метран-518 | 5545
20ПВ0257 | Поверка. Напоромеры, тягомеры, тягонапоромеры | Поверка | Да | 25910-08 | КM | 319
20ПВ0257 | Поверка. Напоромеры, тягомеры, тягонапоромеры | Поверка | Да | 25910-08 | КB и КMB | 319
20ПВ0257 | Поверка. Напоромеры, тягомеры, тягонапоромеры | Поверка | Да | 25910-03 | КМ | 319
20ПВ0257 | Поверка. Напоромеры, тягомеры, тягонапоромеры | Поверка | Да | 25910-03 | КВ и КMB | 319
20ПВ0257 | Поверка. Напоромеры, тягомеры, тягонапоромеры | Поверка | Да | 25913-03 | ТМ | 319
20ПВ0257 | Поверка. Напоромеры, тягомеры, тягонапоромеры | Поверка | Да | 25913-03 | ТВ | 319
20ПВ0257 | Поверка. Напоромеры, тягомеры, тягонапоромеры | Поверка | Да | 25913-03 | TMB и ТМТБ | 319
20ПВ0257 | Поверка. Напоромеры, тягомеры, тягонапоромеры | Поверка | Да | 25913-08 | ТМ | 319
20ПВ0257 | Поверка. Напоромеры, тягомеры, тягонапоромеры | Поверка | Да | 25913-08 | ТВ | 319
20ПВ0257 | Поверка. Напоромеры, тягомеры, тягонапоромеры | Поверка | Да | 25913-08 | ТМВ и ТМТБ | 319
20ПВ0257 | Поверка. Напоромеры, тягомеры, тягонапоромеры | Поверка | Да | 38960-08 | МЕТЕР НМ | 319
20ПВ0257 | Поверка. Напоромеры, тягомеры, тягонапоромеры | Поверка | Да | 4204-74 | ТмМП-100, НМП-100, ТНМП-100, ДТмМП-100, ДНМП-100, ДТНМП-100 | 319
20ПВ0257 | Поверка. Напоромеры, тягомеры, тягонапоромеры | Поверка | Да | 4204-96 | ТмМП-100-М1, НМП-100-М1, ТНМП-100-М1, ДТмМП-100-М1, ДНМП-100-М1, ДТНМП-100-М1 | 319
20ПВ0257 | Поверка. Напоромеры, тягомеры, тягонапоромеры | Поверка | Да | 4204-11 | ТмМП-100-М1 (тягомеры), НМП-100-М1 (напоромеры), ТНМП-100-М1 (тягонапоромеры), ДТмМП-100-М1 (дифмано | 319
20ПВ0257 | Поверка. Напоромеры, тягомеры, тягонапоромеры | Поверка | Да | 37815-08 | ТМ, НМ, ТНМ, ДТМ, ДНМ, ДТНМ | 319
20ПВ0257 | Поверка. Напоромеры, тягомеры, тягонапоромеры | Поверка | Да | 80824-20 | НМ, ТМ, ТНМ, ДНМ, ДТМ, ДТНМ | 319
20ПВ0257 | Поверка. Напоромеры, тягомеры, тягонапоромеры | Поверка | Да | 1491-90 | ТмМП-52-М, НМП-52-М1, ТнМП-52-М1 | 319
20ПВ0257 | Поверка. Напоромеры, тягомеры, тягонапоромеры | Поверка | Да | 1491-93 | ТмМП-52-М2 (тягомеры), НМП-52-М2 (напоромеры), ТНМП-52-М2 (тягонапоромеры) | 319
20ПВ0257 | Поверка. Напоромеры, тягомеры, тягонапоромеры | Поверка | Да | 13950-94 | ДТ-С2, ДТ-СН, ДТ-СВ (тягомеры), ДН-С2, ДН-СН, ДН-СВ (напоромеры), ДГ-С2, ДГ-СН, ДГ-СВ (тягонапоромер | 319
20ПВ0257 | Поверка. Напоромеры, тягомеры, тягонапоромеры | Поверка | Да | 1491-70 | ТмМП-160-Му, ТмМП-57-Му, НМП-160-Му, НМП-57-Му, ТНМП-160-Му, ТНМП-57-Му и ДТ и МП-160-Му-Гр, ДТмМП-5 | 319
20ПВ0257 | Поверка. Напоромеры, тягомеры, тягонапоромеры | Поверка | Да | 188-71 | ТНЖ-Н | 319
20ПВ0257 | Поверка. Напоромеры, тягомеры, тягонапоромеры | Поверка | Да | 24381-03 | ТМП-52-М2 (тягомеры), НМП-52-М2 (напоромеры), ТНМП-52-М2 (тягонапоромеры) | 319
20ПВ0257 | Поверка. Напоромеры, тягомеры, тягонапоромеры | Поверка | Да | 24381-04 | ТМП-52-М3У (тягомеры), НМП-52-М3У (напоромеры), ТНМП-52-М3У (тягонапоромеры) | 319
20ПВ0257 | Поверка. Напоромеры, тягомеры, тягонапоромеры | Поверка | Да | 24381-14 | ТМП-52-М3У, НМП-52-М3У, ТНМП-52-М3У | 319
20ПВ0257 | Поверка. Напоромеры, тягомеры, тягонапоромеры | Поверка | Да | 28514-05 | ТмМП-52-М2, НМП-52-М2, ТНМП-52-М2 | 319
20ПВ0257 | Поверка. Напоромеры, тягомеры, тягонапоромеры | Поверка | Да | 48826-12 | ТмМП, НМП, ТНМП, ДТмМП, ДНМП, ДТНМП | 319
20ПВ0257 | Поверка. Напоромеры, тягомеры, тягонапоромеры | Поверка | Да | 68065-17 | ТмМП-52-М3, НМП-52-М3, ТНМП-52-М3 | 319
20ПВ0257 | Поверка. Напоромеры, тягомеры, тягонапоромеры | Поверка | Да | 68495-17 | ТмМП-100-М1, НМП-100-М1, ТНМП-100-М1, ДТмМП-100-М1, ДНМП-100-М1, ДТНМП-100-М1 | 319
20ПВ0257 | Поверка. Напоромеры, тягомеры, тягонапоромеры | Поверка | Да | 9891-95 | ТНМ-Эт-8 | 319
20ПВ0258 | Поверка. Объемный счетчик нефти "SMITh LJA 10-S6" [на оборудовании заказчика] | Поверка | Нет |  |  | 2921
20ПВ0259 | Поверка. Определение поправки за каждую градусную отметку сверх указанных в ГОСТ 8.279-78 при поверке термометров | Поверка | Нет |  |  | 142
20ПВ0260 | Поверка. Пирометры инфракрасные с ВПИ до 1100°С | Поверка | Нет | 31343-06 | Testo 830-Т1 | 3151
20ПВ0260 | Поверка. Пирометры инфракрасные с ВПИ до 1100°С | Поверка | Нет | 45009-10 | Sight | 3151
20ПВ0260 | Поверка. Пирометры инфракрасные с ВПИ до 1100°С | Поверка | Нет | 30745-05 | Sight мод. MS | 3151
20ПВ0260 | Поверка. Пирометры инфракрасные с ВПИ до 1100°С | Поверка | Нет | 54688-13 | Compact мод. CT | 3151
20ПВ0260 | Поверка. Пирометры инфракрасные с ВПИ до 1100°С | Поверка | Нет | 40283-08 | АКИП-9307 | 3151
20ПВ0260 | Поверка. Пирометры инфракрасные с ВПИ до 1100°С | Поверка | Нет | 53856-13 | DT-8835 | 3151
20ПВ0260 | Поверка. Пирометры инфракрасные с ВПИ до 1100°С | Поверка | Нет | 31423-06 | Fluke 572 | 3151
20ПВ0260 | Поверка. Пирометры инфракрасные с ВПИ до 1100°С | Поверка | Нет | 26503-09 | IN 15 plus | 3151
20ПВ0260 | Поверка. Пирометры инфракрасные с ВПИ до 1100°С | Поверка | Нет | 53557-13 | Fluke мод.62MAX+ | 3151
20ПВ0260 | Поверка. Пирометры инфракрасные с ВПИ до 1100°С | Поверка | Нет | 40283-08 | АКИП-9302 | 3151
20ПВ0260 | Поверка. Пирометры инфракрасные с ВПИ до 1100°С | Поверка | Нет | 55258-13 | FLUKE мод. 561, 568 EX | 3151
20ПВ0260 | Поверка. Пирометры инфракрасные с ВПИ до 1100°С | Поверка | Нет | 31423-06 | Fluke 574 | 3151
20ПВ0260 | Поверка. Пирометры инфракрасные с ВПИ до 1100°С | Поверка | Нет | 19642-03 | С-300 | 3151
20ПВ0260 | Поверка. Пирометры инфракрасные с ВПИ до 1100°С | Поверка | Нет | 34729-08 | ПИТОН | 3151
20ПВ0260 | Поверка. Пирометры инфракрасные с ВПИ до 1100°С | Поверка | Нет | 38174-08 | FLUKE мод. 566, 568 | 3151
20ПВ0260 | Поверка. Пирометры инфракрасные с ВПИ до 1100°С | Поверка | Нет | 19641-00 | С-210 | 3151
20ПВ0260 | Поверка. Пирометры инфракрасные с ВПИ до 1100°С | Поверка | Нет | 53856-13 | DT-8830 | 3151
20ПВ0260 | Поверка. Пирометры инфракрасные с ВПИ до 1100°С | Поверка | Нет | 19642-03 | С-300.1 | 3151
20ПВ0260 | Поверка. Пирометры инфракрасные с ВПИ до 1100°С | Поверка | Нет | 40283-08 | АКИП-9304 | 3151
20ПВ0260 | Поверка. Пирометры инфракрасные с ВПИ до 1100°С | Поверка | Нет | 53856-13 | DT-810 | 3151
20ПВ0260 | Поверка. Пирометры инфракрасные с ВПИ до 1100°С | Поверка | Нет | 56268-14 | Fluke мод. 59 MAX+ | 3151
20ПВ0260 | Поверка. Пирометры инфракрасные с ВПИ до 1100°С | Поверка | Нет | 53856-13 | DT-8862 | 3151
20ПВ0260 | Поверка. Пирометры инфракрасные с ВПИ до 1100°С | Поверка | Нет | 40283-08 | АКИП-9308 | 3151
20ПВ0260 | Поверка. Пирометры инфракрасные с ВПИ до 1100°С | Поверка | Нет | 53856-13 | DT-8833 | 3151
20ПВ0260 | Поверка. Пирометры инфракрасные с ВПИ до 1100°С | Поверка | Нет | 60996-15 | RGK мод. PL-12 | 3151
20ПВ0260 | Поверка. Пирометры инфракрасные с ВПИ до 1100°С | Поверка | Нет | 19642-03 | С-300,3 | 3151
20ПВ0260 | Поверка. Пирометры инфракрасные с ВПИ до 1100°С | Поверка | Нет | 38174-08 | FLUKE мод.568 | 3151
20ПВ0260 | Поверка. Пирометры инфракрасные с ВПИ до 1100°С | Поверка | Нет | 31422-06 | Fluke 63 | 3151
20ПВ0260 | Поверка. Пирометры инфракрасные с ВПИ до 1100°С | Поверка | Нет | 31423-06 | Fluke 576 | 3151
20ПВ0260 | Поверка. Пирометры инфракрасные с ВПИ до 1100°С | Поверка | Нет | 31422-06 | Fluke 66 | 3151
20ПВ0260 | Поверка. Пирометры инфракрасные с ВПИ до 1100°С | Поверка | Нет | 53557-13 | Fluke мод. 62MAX | 3151
20ПВ0260 | Поверка. Пирометры инфракрасные с ВПИ до 1100°С | Поверка | Нет | 40283-08 | АКИП-9301 | 3151
20ПВ0260 | Поверка. Пирометры инфракрасные с ВПИ до 1100°С | Поверка | Нет | 53856-13 | DT-883 | 3151
20ПВ0260 | Поверка. Пирометры инфракрасные с ВПИ до 1100°С | Поверка | Нет | 60996-15 | RGK мод. PL-8 | 3151
20ПВ0260 | Поверка. Пирометры инфракрасные с ВПИ до 1100°С | Поверка | Нет | 53856-13 | DT- 9862 | 3151
20ПВ0260 | Поверка. Пирометры инфракрасные с ВПИ до 1100°С | Поверка | Нет | 31422-06 | Fluke 68 | 3151
20ПВ0260 | Поверка. Пирометры инфракрасные с ВПИ до 1100°С | Поверка | Нет | 19643-03 | С-500 | 3151
20ПВ0260 | Поверка. Пирометры инфракрасные с ВПИ до 1100°С | Поверка | Нет | 31422-06 | Fluke 62 | 3151
20ПВ0260 | Поверка. Пирометры инфракрасные с ВПИ до 1100°С | Поверка | Нет | 40283-08 | АКИП-9301 | 3151
20ПВ0260 | Поверка. Пирометры инфракрасные с ВПИ до 1100°С | Поверка | Нет | 31422-06 | Fluke 65 | 3151
20ПВ0260 | Поверка. Пирометры инфракрасные с ВПИ до 1100°С | Поверка | Нет | 32479-06 | FLUKE 561 HVACPro | 3151
20ПВ0260 | Поверка. Пирометры инфракрасные с ВПИ до 1100°С | Поверка | Нет | 53856-13 | DT-8833 | 3151
20ПВ0260 | Поверка. Пирометры инфракрасные с ВПИ до 1100°С | Поверка | Нет | 31423-06 | Fluke 574 | 3151
20ПВ0260 | Поверка. Пирометры инфракрасные с ВПИ до 1100°С | Поверка | Нет | 15433-01 | ThermoPoint | 3151
20ПВ0260 | Поверка. Пирометры инфракрасные с ВПИ до 1100°С | Поверка | Нет | 18606-99 | Луч | 3151
20ПВ0260 | Поверка. Пирометры инфракрасные с ВПИ до 1100°С | Поверка | Нет | 51475-12 | Testo 835-Т1 | 3151
20ПВ0260 | Поверка. Пирометры инфракрасные с ВПИ до 1100°С | Поверка | Нет | 48507-11 | Testo 830-T1 | 3151
20ПВ0260 | Поверка. Пирометры инфракрасные с ВПИ до 1100°С | Поверка | Нет | 16957-02 | Кельвин | 3151
20ПВ0260 | Поверка. Пирометры инфракрасные с ВПИ до 1100°С | Поверка | Нет | 38098-08 | Ti 120 | 3151
20ПВ0260 | Поверка. Пирометры инфракрасные с ВПИ до 1100°С | Поверка | Нет | 48507-11 | Testo 826-T4 | 3151
20ПВ0260 | Поверка. Пирометры инфракрасные с ВПИ до 1100°С | Поверка | Нет | 51475-12 | Testo 830-T4 | 3151
20ПВ0260 | Поверка. Пирометры инфракрасные с ВПИ до 1100°С | Поверка | Нет | 51475-12 | Testo 810 | 3151
20ПВ0260 | Поверка. Пирометры инфракрасные с ВПИ до 1100°С | Поверка | Нет | 38176-08 | Testo 810 | 3151
20ПВ0260 | Поверка. Пирометры инфракрасные с ВПИ до 1100°С | Поверка | Нет | 16957-07 | Testo 830-T2 | 3151
20ПВ0260 | Поверка. Пирометры инфракрасные с ВПИ до 1100°С | Поверка | Нет | 48507-11 | Ti 120 EL | 3151
20ПВ0260 | Поверка. Пирометры инфракрасные с ВПИ до 1100°С | Поверка | Нет | 16957-07 | Кельвин | 3151
20ПВ0260 | Поверка. Пирометры инфракрасные с ВПИ до 1100°С | Поверка | Нет | 24852-08 | Кельвин КБ ДИПОЛЬ | 3151
20ПВ0260 | Поверка. Пирометры инфракрасные с ВПИ до 1100°С | Поверка | Нет | 51475-12 | Testo 830-Т4 | 3151
20ПВ0260 | Поверка. Пирометры инфракрасные с ВПИ до 1100°С | Поверка | Нет | 38176-08 | Testo 845 | 3151
20ПВ0260 | Поверка. Пирометры инфракрасные с ВПИ до 1100°С | Поверка | Нет | 16957-02 | Кельвин-911 | 3151
20ПВ0260 | Поверка. Пирометры инфракрасные с ВПИ до 1100°С | Поверка | Нет | 48507-11 | Testo 830-T1 | 3151
20ПВ0260 | Поверка. Пирометры инфракрасные с ВПИ до 1100°С | Поверка | Нет | 38098-08 | Ti 120 | 3151
20ПВ0260 | Поверка. Пирометры инфракрасные с ВПИ до 1100°С | Поверка | Нет | 51475-12 | Testo 845 | 3151
20ПВ0260 | Поверка. Пирометры инфракрасные с ВПИ до 1100°С | Поверка | Нет | 48507-11 | Testo 830-T2 | 3151
20ПВ0260 | Поверка. Пирометры инфракрасные с ВПИ до 1100°С | Поверка | Нет | 38176-08 | Testo 845 | 3151
20ПВ0260 | Поверка. Пирометры инфракрасные с ВПИ до 1100°С | Поверка | Нет | 16957-07 | Кельвин | 3151
20ПВ0260 | Поверка. Пирометры инфракрасные с ВПИ до 1100°С | Поверка | Нет | 51475-12 | Testo 810 | 3151
20ПВ0260 | Поверка. Пирометры инфракрасные с ВПИ до 1100°С | Поверка | Нет | 18128-00 | Raynger 3i LT | 3151
20ПВ0260 | Поверка. Пирометры инфракрасные с ВПИ до 1100°С | Поверка | Нет | 18128-04 | Raynger мод.ST20 | 3151
20ПВ0260 | Поверка. Пирометры инфракрасные с ВПИ до 1100°С | Поверка | Нет | 18128-07 | Raynger мод. MX2 | 3151
20ПВ0260 | Поверка. Пирометры инфракрасные с ВПИ до 1100°С | Поверка | Нет | 18128-07 | Raynger мод.ST20 | 3151
20ПВ0260 | Поверка. Пирометры инфракрасные с ВПИ до 1100°С | Поверка | Нет | 18128-07 | Raynger мод. ST80 | 3151
20ПВ0260 | Поверка. Пирометры инфракрасные с ВПИ до 1100°С | Поверка | Нет | 18128-07 | Raynger мод. MT6 | 3151
20ПВ0260 | Поверка. Пирометры инфракрасные с ВПИ до 1100°С | Поверка | Нет | 18128-07 | Raynger мод.МТ6 | 3151
20ПВ0260 | Поверка. Пирометры инфракрасные с ВПИ до 1100°С | Поверка | Нет | 18128-04 | Raynger мод. ST25 | 3151
20ПВ0260 | Поверка. Пирометры инфракрасные с ВПИ до 1100°С | Поверка | Нет | 18128-07 | Raynger мод. ST25 | 3151
20ПВ0260 | Поверка. Пирометры инфракрасные с ВПИ до 1100°С | Поверка | Нет | 18128-07 | Raynger мод. ST60 | 3151
20ПВ0260 | Поверка. Пирометры инфракрасные с ВПИ до 1100°С | Поверка | Нет | 18128-04 | Raynger мод. MT | 3151
20ПВ0260 | Поверка. Пирометры инфракрасные с ВПИ до 1100°С | Поверка | Нет | 18128-07 | Raynger мод.MT | 3151
20ПВ0260 | Поверка. Пирометры инфракрасные с ВПИ до 1100°С | Поверка | Нет | 18128-03 | Raynger ST20 | 3151
20ПВ0260 | Поверка. Пирометры инфракрасные с ВПИ до 1100°С | Поверка | Нет | 18128-04 | Raynger мод. ST60 | 3151
20ПВ0260 | Поверка. Пирометры инфракрасные с ВПИ до 1100°С | Поверка | Нет | 18128-03 | Raynger ST30 | 3151
20ПВ0260 | Поверка. Пирометры инфракрасные с ВПИ до 1100°С | Поверка | Нет | 18128-07 | Raynger мод. ST25 | 3151
20ПВ0260 | Поверка. Пирометры инфракрасные с ВПИ до 1100°С | Поверка | Нет | 50912-12 | DIT-130 | 3151
20ПВ0260 | Поверка. Пирометры инфракрасные с ВПИ до 1100°С | Поверка | Нет | 58744-14 | ИКС 4-20 | 3151
20ПВ0260 | Поверка. Пирометры инфракрасные с ВПИ до 1100°С | Поверка | Нет | 58744-14 | ИКС 4-20/10 | 3151
20ПВ0260 | Поверка. Пирометры инфракрасные с ВПИ до 1100°С | Поверка | Нет | 58744-14 | АРТО 350 Ц | 3151
20ПВ0260 | Поверка. Пирометры инфракрасные с ВПИ до 1100°С | Поверка | Нет | 58744-14 | АРТО 350 Ц/10 | 3151
20ПВ0260 | Поверка. Пирометры инфракрасные с ВПИ до 1100°С | Поверка | Нет | 58744-14 | 911 | 3151
20ПВ0260 | Поверка. Пирометры инфракрасные с ВПИ до 1100°С | Поверка | Нет | 58744-14 | 911 ЕХ | 3151
20ПВ0260 | Поверка. Пирометры инфракрасные с ВПИ до 1100°С | Поверка | Нет | 58744-14 | ПЛЦ 600 | 3151
20ПВ0260 | Поверка. Пирометры инфракрасные с ВПИ до 1100°С | Поверка | Нет | 58744-14 | Компакт 1000 | 3151
20ПВ0260 | Поверка. Пирометры инфракрасные с ВПИ до 1100°С | Поверка | Нет | 58744-14 | Компакт 600 Д | 3151
20ПВ0260 | Поверка. Пирометры инфракрасные с ВПИ до 1100°С | Поверка | Нет | 27523-04 | CENTER-352 | 3151
20ПВ0260 | Поверка. Пирометры инфракрасные с ВПИ до 1100°С | Поверка | Нет | 53548-13 | Термоскоп мод. Термоскоп-100 | 3151
20ПВ0260 | Поверка. Пирометры инфракрасные с ВПИ до 1100°С | Поверка | Нет | 55247-13 | Fluke серии VT мод. VT02 | 3151
20ПВ0260 | Поверка. Пирометры инфракрасные с ВПИ до 1100°С | Поверка | Нет | 55247-13 | Fluke серии VT мод. VT04 | 3151
20ПВ0260 | Поверка. Пирометры инфракрасные с ВПИ до 1100°С | Поверка | Нет | 56268-14 | Fluke мод. 59 MAX | 3151
20ПВ0260 | Поверка. Пирометры инфракрасные с ВПИ до 1100°С | Поверка | Нет | 56269-14 | Fluke мод. 572-2 | 3151
20ПВ0260 | Поверка. Пирометры инфракрасные с ВПИ до 1100°С | Поверка | Нет | 58744-14 | Компакт 600 | 3151
20ПВ0260 | Поверка. Пирометры инфракрасные с ВПИ до 1100°С | Поверка | Нет | 60109-15 | FLIR мод. TG165 | 3151
20ПВ0260 | Поверка. Пирометры инфракрасные с ВПИ до 1100°С | Поверка | Нет | 66510-17 | Смарт-зонды Testo мод.Testo 805i | 3151
20ПВ0260 | Поверка. Пирометры инфракрасные с ВПИ до 1100°С | Поверка | Нет | 75829-19 | DT-820 | 3151
20ПВ0260 | Поверка. Пирометры инфракрасные с ВПИ до 1100°С | Поверка | Нет | 79162-20 | FLIR серии TG мод. TG267 | 3151
20ПВ0260 | Поверка. Пирометры инфракрасные с ВПИ до 1100°С | Поверка | Нет | 79162-20 | FLIR серии TG мод. TG275 | 3151
20ПВ0260 | Поверка. Пирометры инфракрасные с ВПИ до 1100°С | Поверка | Нет | 79162-20 | FLIR серии TG мод. TG297 | 3151
20ПВ0260 | Поверка. Пирометры инфракрасные с ВПИ до 1100°С | Поверка | Нет |  |  | 3151
20ПВ0260 | Поверка. Пирометры инфракрасные с ВПИ до 1100°С | Поверка | Нет |  |  | 3151
20ПВ0261 | Поверка. Пирометры инфракрасные с ВПИ до 200 °С | Поверка | Нет | 19640-00 | С-110 | 1549
20ПВ0261 | Поверка. Пирометры инфракрасные с ВПИ до 200 °С | Поверка | Нет | 48507-11 | Кельвин Компакт 200 | 1549
20ПВ0261 | Поверка. Пирометры инфракрасные с ВПИ до 200 °С | Поверка | Нет | 16957-02 | Кельвин-200 ЛЦМ | 1549
20ПВ0261 | Поверка. Пирометры инфракрасные с ВПИ до 200 °С | Поверка | Нет | 58744-14 | КЕЛЬВИН мод. Компакт 200 | 1549
20ПВ0261 | Поверка. Пирометры инфракрасные с ВПИ до 200 °С | Поверка | Нет | 58744-14 | КЕЛЬВИН мод. Компакт 201Д | 1549
20ПВ0261 | Поверка. Пирометры инфракрасные с ВПИ до 200 °С | Поверка | Нет | 58744-14 | КЕЛЬВИН мод. Компакт М1 | 1549
20ПВ0262 | Поверка. Потенциометры, мосты (1 канал) Диск-250 автоматические, регулирующие , показывающие, самопишущие [на оборудовании заказчика] | Поверка | Да | 2494-81 | КСМ2 [на оборудовании заказчика] | 422
20ПВ0262 | Поверка. Потенциометры, мосты (1 канал) Диск-250 автоматические, регулирующие , показывающие, самопишущие [на оборудовании заказчика] | Поверка | Да | 2642-70 | РП-160 [на оборудовании заказчика] | 422
20ПВ0262 | Поверка. Потенциометры, мосты (1 канал) Диск-250 автоматические, регулирующие , показывающие, самопишущие [на оборудовании заказчика] | Поверка | Да | 3551-73 | ЭПС (ЭПП) [на оборудовании заказчика] | 422
20ПВ0262 | Поверка. Потенциометры, мосты (1 канал) Диск-250 автоматические, регулирующие , показывающие, самопишущие [на оборудовании заказчика] | Поверка | Да | 5835-77 | КСП-2; КСП-4 [на оборудовании заказчика] | 422
20ПВ0262 | Поверка. Потенциометры, мосты (1 канал) Диск-250 автоматические, регулирующие , показывающие, самопишущие [на оборудовании заказчика] | Поверка | Да | 2599-70 | КСП4, КСУ4, КСМ4 [на оборудовании заказчика] | 422
20ПВ0262 | Поверка. Потенциометры, мосты (1 канал) Диск-250 автоматические, регулирующие , показывающие, самопишущие [на оборудовании заказчика] | Поверка | Да | 53955-13 | ДИСК 250М1 [на оборудовании заказчика] | 422
20ПВ0262 | Поверка. Потенциометры, мосты (1 канал) Диск-250 автоматические, регулирующие , показывающие, самопишущие [на оборудовании заказчика] | Поверка | Да | 34278-07 | ДИСК-250 [на оборудовании заказчика] | 422
20ПВ0262 | Поверка. Потенциометры, мосты (1 канал) Диск-250 автоматические, регулирующие , показывающие, самопишущие [на оборудовании заказчика] | Поверка | Да | 9531-03 | Диск-250 [на оборудовании заказчика] | 422
20ПВ0262 | Поверка. Потенциометры, мосты (1 канал) Диск-250 автоматические, регулирующие , показывающие, самопишущие [на оборудовании заказчика] | Поверка | Да | 9531-98 | Диск-250 [на оборудовании заказчика] | 422
20ПВ0262 | Поверка. Потенциометры, мосты (1 канал) Диск-250 автоматические, регулирующие , показывающие, самопишущие [на оборудовании заказчика] | Поверка | Да | 34278-07 | ДИСК-250 [на оборудовании заказчика] | 422
20ПВ0263 | Поверка. Преобразователи . ПП; ХА; ХК (на оборудовании заказчика) | Поверка | Да |  |  | 657
20ПВ0264 | Поверка. Преобразователи давления (разности давлений) измерительные класса точности от 0,035 до 0,075. Диапазон (-0,1-100) МПа | Поверка | Нет | 39530-08 | 2051T | 3149
20ПВ0264 | Поверка. Преобразователи давления (разности давлений) измерительные класса точности от 0,035 до 0,075. Диапазон (-0,1-100) МПа | Поверка | Нет | 39531-08 | 2051C | 3149
20ПВ0264 | Поверка. Преобразователи давления (разности давлений) измерительные класса точности от 0,035 до 0,075. Диапазон (-0,1-100) МПа | Поверка | Нет | 39531-08 | 2051L | 3149
20ПВ0264 | Поверка. Преобразователи давления (разности давлений) измерительные класса точности от 0,035 до 0,075. Диапазон (-0,1-100) МПа | Поверка | Нет | 56421-14 | ST700 | 3149
20ПВ0264 | Поверка. Преобразователи давления (разности давлений) измерительные класса точности от 0,035 до 0,075. Диапазон (-0,1-100) МПа | Поверка | Нет | 56421-14 | ST800 | 3149
20ПВ0264 | Поверка. Преобразователи давления (разности давлений) измерительные класса точности от 0,035 до 0,075. Диапазон (-0,1-100) МПа | Поверка | Нет | 24116-02 | 3051CG [КТ от 0,035 до 0,075 (включительно)] | 3149
20ПВ0264 | Поверка. Преобразователи давления (разности давлений) измерительные класса точности от 0,035 до 0,075. Диапазон (-0,1-100) МПа | Поверка | Нет | 14061-10 | 3051 [КТ от 0,035 до 0,075 (включительно)] | 3149
20ПВ0264 | Поверка. Преобразователи давления (разности давлений) измерительные класса точности от 0,035 до 0,075. Диапазон (-0,1-100) МПа | Поверка | Нет | 14061-04 | 3051 [КТ от 0,035 до 0,075 (включительно)] | 3149
20ПВ0264 | Поверка. Преобразователи давления (разности давлений) измерительные класса точности от 0,035 до 0,075. Диапазон (-0,1-100) МПа | Поверка | Нет | 24116-13 | 3051S [КТ от 0,035 до 0,075 (включительно)] | 3149
20ПВ0264 | Поверка. Преобразователи давления (разности давлений) измерительные класса точности от 0,035 до 0,075. Диапазон (-0,1-100) МПа | Поверка | Нет | 41560-09 | Cerabar Т/M/S (PMC, PMP), Deltabar M/S (PMD, FMD) [КТ от 0,035 до 0,075 (включительно)] | 3149
20ПВ0264 | Поверка. Преобразователи давления (разности давлений) измерительные класса точности от 0,035 до 0,075. Диапазон (-0,1-100) МПа | Поверка | Нет | 25932-05 | 2600Т мод.261GS [КТ от 0,035 до 0,075 (включительно)] | 3149
20ПВ0264 | Поверка. Преобразователи давления (разности давлений) измерительные класса точности от 0,035 до 0,075. Диапазон (-0,1-100) МПа | Поверка | Нет | 24116-08 | 3051S [КТ от 0,035 до 0,075 (включительно)] | 3149
20ПВ0264 | Поверка. Преобразователи давления (разности давлений) измерительные класса точности от 0,035 до 0,075. Диапазон (-0,1-100) МПа | Поверка | Нет | 14061-15 | 3051 [КТ от 0,035 до 0,075 (включительно)] | 3149
20ПВ0264 | Поверка. Преобразователи давления (разности давлений) измерительные класса точности от 0,035 до 0,075. Диапазон (-0,1-100) МПа | Поверка | Нет | 28456-04 | EJX | 3149
20ПВ0264 | Поверка. Преобразователи давления (разности давлений) измерительные класса точности от 0,035 до 0,075. Диапазон (-0,1-100) МПа | Поверка | Нет | 28456-09 | EJX | 3149
20ПВ0264 | Поверка. Преобразователи давления (разности давлений) измерительные класса точности от 0,035 до 0,075. Диапазон (-0,1-100) МПа | Поверка | Нет | 32854-06 | Метран-150 | 3149
20ПВ0264 | Поверка. Преобразователи давления (разности давлений) измерительные класса точности от 0,035 до 0,075. Диапазон (-0,1-100) МПа | Поверка | Нет | 32854-08 | Метран-150 | 3149
20ПВ0264 | Поверка. Преобразователи давления (разности давлений) измерительные класса точности от 0,035 до 0,075. Диапазон (-0,1-100) МПа | Поверка | Нет | 32854-09 | Метран-150 | 3149
20ПВ0264 | Поверка. Преобразователи давления (разности давлений) измерительные класса точности от 0,035 до 0,075. Диапазон (-0,1-100) МПа | Поверка | Нет | 32854-13 | Метран-150 | 3149
20ПВ0264 | Поверка. Преобразователи давления (разности давлений) измерительные класса точности от 0,035 до 0,075. Диапазон (-0,1-100) МПа | Поверка | Нет | 14495-00 | EJA | 3149
20ПВ0264 | Поверка. Преобразователи давления (разности давлений) измерительные класса точности от 0,035 до 0,075. Диапазон (-0,1-100) МПа | Поверка | Нет | 59868-15 | EJ* | 3149
20ПВ0264 | Поверка. Преобразователи давления (разности давлений) измерительные класса точности от 0,035 до 0,075. Диапазон (-0,1-100) МПа | Поверка | Нет | 14061-99 | 3051 | 3149
20ПВ0264 | Поверка. Преобразователи давления (разности давлений) измерительные класса точности от 0,035 до 0,075. Диапазон (-0,1-100) МПа | Поверка | Нет | 14495-09 | EJA | 3149
20ПВ0264 | Поверка. Преобразователи давления (разности давлений) измерительные класса точности от 0,035 до 0,075. Диапазон (-0,1-100) МПа | Поверка | Нет | 14495-95 | EJA | 3149
20ПВ0264 | Поверка. Преобразователи давления (разности давлений) измерительные класса точности от 0,035 до 0,075. Диапазон (-0,1-100) МПа | Поверка | Нет | 16781-04 | Deltabar S (PMD, FMD) | 3149
20ПВ0264 | Поверка. Преобразователи давления (разности давлений) измерительные класса точности от 0,035 до 0,075. Диапазон (-0,1-100) МПа | Поверка | Нет | 16781-02 | Deltabar S (PMD, FMD) | 3149
20ПВ0264 | Поверка. Преобразователи давления (разности давлений) измерительные класса точности от 0,035 до 0,075. Диапазон (-0,1-100) МПа | Поверка | Нет | 16781-97 | Deltabar S (PMD, FMD) | 3149
20ПВ0264 | Поверка. Преобразователи давления (разности давлений) измерительные класса точности от 0,035 до 0,075. Диапазон (-0,1-100) МПа | Поверка | Нет | 21025-01 | APC и APR | 3149
20ПВ0264 | Поверка. Преобразователи давления (разности давлений) измерительные класса точности от 0,035 до 0,075. Диапазон (-0,1-100) МПа | Поверка | Нет | 21025-06 | APC и APR | 3149
20ПВ0264 | Поверка. Преобразователи давления (разности давлений) измерительные класса точности от 0,035 до 0,075. Диапазон (-0,1-100) МПа | Поверка | Нет | 25931-03 | 2600T мод. 264, 268 | 3149
20ПВ0264 | Поверка. Преобразователи давления (разности давлений) измерительные класса точности от 0,035 до 0,075. Диапазон (-0,1-100) МПа | Поверка | Нет | 25931-06 | 2600T мод. 264, 268, 364 | 3149
20ПВ0264 | Поверка. Преобразователи давления (разности давлений) измерительные класса точности от 0,035 до 0,075. Диапазон (-0,1-100) МПа | Поверка | Нет | 25932-03 | 2600T мод. 265, 267, 269 | 3149
20ПВ0264 | Поверка. Преобразователи давления (разности давлений) измерительные класса точности от 0,035 до 0,075. Диапазон (-0,1-100) МПа | Поверка | Нет | 25932-05 | 2600Т | 3149
20ПВ0264 | Поверка. Преобразователи давления (разности давлений) измерительные класса точности от 0,035 до 0,075. Диапазон (-0,1-100) МПа | Поверка | Нет | 43650-10 | Deltapilot | 3149
20ПВ0264 | Поверка. Преобразователи давления (разности давлений) измерительные класса точности от 0,035 до 0,075. Диапазон (-0,1-100) МПа | Поверка | Нет | 44955-10 | ST3000 | 3149
20ПВ0264 | Поверка. Преобразователи давления (разности давлений) измерительные класса точности от 0,035 до 0,075. Диапазон (-0,1-100) МПа | Поверка | Нет | 47454-11 | dTRANS p20, dTRANS p20 DELTA, dTRANS p02, dTRANS p02 DELTA, DELOS | 3149
20ПВ0264 | Поверка. Преобразователи давления (разности давлений) измерительные класса точности от 0,035 до 0,075. Диапазон (-0,1-100) МПа | Поверка | Нет | 48825-12 | APC, APR, PC, PR | 3149
20ПВ0264 | Поверка. Преобразователи давления (разности давлений) измерительные класса точности от 0,035 до 0,075. Диапазон (-0,1-100) МПа | Поверка | Нет | 56419-14 | 2051 | 3149
20ПВ0264 | Поверка. Преобразователи давления (разности давлений) измерительные класса точности от 0,035 до 0,075. Диапазон (-0,1-100) МПа | Поверка | Нет | 56680-14 | КМ35 | 3149
20ПВ0264 | Поверка. Преобразователи давления (разности давлений) измерительные класса точности от 0,035 до 0,075. Диапазон (-0,1-100) МПа | Поверка | Нет | 66525-17 | 3051S | 3149
20ПВ0264 | Поверка. Преобразователи давления (разности давлений) измерительные класса точности от 0,035 до 0,075. Диапазон (-0,1-100) МПа | Поверка | Нет | 67276-17 | APC, APR, PC, PR | 3149
20ПВ0264 | Поверка. Преобразователи давления (разности давлений) измерительные класса точности от 0,035 до 0,075. Диапазон (-0,1-100) МПа | Поверка | Нет | 67279-17 | 2600Т мод. 266 | 3149
20ПВ0264 | Поверка. Преобразователи давления (разности давлений) измерительные класса точности от 0,035 до 0,075. Диапазон (-0,1-100) МПа | Поверка | Нет | 79558-20 | 3051S модели 3051SHP | 3149
20ПВ0264 | Поверка. Преобразователи давления (разности давлений) измерительные класса точности от 0,035 до 0,075. Диапазон (-0,1-100) МПа | Поверка | Нет | 54827-19 | АДНП | 3149
20ПВ0265 | Поверка. Преобразователи давления измерительные класса точности от 0,1 до 2,5 %. Диапазон (-0,1-60) МПа | Поверка | Нет | 18375-03 | Метран-55-ВН-ДИ | 974
20ПВ0265 | Поверка. Преобразователи давления измерительные класса точности от 0,1 до 2,5 %. Диапазон (-0,1-60) МПа | Поверка | Нет | 22235-08 | Метран-100-ВН-ДИВ | 974
20ПВ0265 | Поверка. Преобразователи давления измерительные класса точности от 0,1 до 2,5 %. Диапазон (-0,1-60) МПа | Поверка | Нет | 14209-94 | МИДА-ДИ-13П-Вн-01 | 974
20ПВ0265 | Поверка. Преобразователи давления измерительные класса точности от 0,1 до 2,5 %. Диапазон (-0,1-60) МПа | Поверка | Нет | 16557-03 | 408-ДИ | 974
20ПВ0265 | Поверка. Преобразователи давления измерительные класса точности от 0,1 до 2,5 %. Диапазон (-0,1-60) МПа | Поверка | Нет | 14753-11 | ДМ5007-ДИ | 974
20ПВ0265 | Поверка. Преобразователи давления измерительные класса точности от 0,1 до 2,5 %. Диапазон (-0,1-60) МПа | Поверка | Нет | 20302-00 | ДДМ-03 | 974
20ПВ0265 | Поверка. Преобразователи давления измерительные класса точности от 0,1 до 2,5 %. Диапазон (-0,1-60) МПа | Поверка | Нет | 16557-98 | 408-ДИ | 974
20ПВ0265 | Поверка. Преобразователи давления измерительные класса точности от 0,1 до 2,5 %. Диапазон (-0,1-60) МПа | Поверка | Нет | 16087-97 | Метран-43-ДИ | 974
20ПВ0265 | Поверка. Преобразователи давления измерительные класса точности от 0,1 до 2,5 %. Диапазон (-0,1-60) МПа | Поверка | Нет | 22235-01 | Метран-100-ЕХ-ДИ | 974
20ПВ0265 | Поверка. Преобразователи давления измерительные класса точности от 0,1 до 2,5 %. Диапазон (-0,1-60) МПа | Поверка | Нет | 17636-03 | МИДА-13П-Ех | 974
20ПВ0265 | Поверка. Преобразователи давления измерительные класса точности от 0,1 до 2,5 %. Диапазон (-0,1-60) МПа | Поверка | Нет | 12892-96 | КРТ-1 | 974
20ПВ0265 | Поверка. Преобразователи давления измерительные класса точности от 0,1 до 2,5 %. Диапазон (-0,1-60) МПа | Поверка | Нет | 22235-08 | Метран-100-ДИ | 974
20ПВ0265 | Поверка. Преобразователи давления измерительные класса точности от 0,1 до 2,5 %. Диапазон (-0,1-60) МПа | Поверка | Нет | 44736-10 | DMP | 974
20ПВ0265 | Поверка. Преобразователи давления измерительные класса точности от 0,1 до 2,5 %. Диапазон (-0,1-60) МПа | Поверка | Нет | 14753-06 | ДМ5007-ДИ | 974
20ПВ0265 | Поверка. Преобразователи давления измерительные класса точности от 0,1 до 2,5 %. Диапазон (-0,1-60) МПа | Поверка | Нет | 18375-03 | Метран-55 | 974
20ПВ0265 | Поверка. Преобразователи давления измерительные класса точности от 0,1 до 2,5 %. Диапазон (-0,1-60) МПа | Поверка | Нет | 13576-95 | Метран-43 (ДИ, ДВ, ДИВ) | 974
20ПВ0265 | Поверка. Преобразователи давления измерительные класса точности от 0,1 до 2,5 %. Диапазон (-0,1-60) МПа | Поверка | Нет | 18612-99 | Радон-ВБ | 974
20ПВ0265 | Поверка. Преобразователи давления измерительные класса точности от 0,1 до 2,5 %. Диапазон (-0,1-60) МПа | Поверка | Нет | 4777-75 | ПД-100-ДИ | 974
20ПВ0265 | Поверка. Преобразователи давления измерительные класса точности от 0,1 до 2,5 %. Диапазон (-0,1-60) МПа | Поверка | Нет | 13094-01 | МТ100 | 974
20ПВ0265 | Поверка. Преобразователи давления измерительные класса точности от 0,1 до 2,5 %. Диапазон (-0,1-60) МПа | Поверка | Нет | 18375-08 | Метран-55ДИ | 974
20ПВ0265 | Поверка. Преобразователи давления измерительные класса точности от 0,1 до 2,5 %. Диапазон (-0,1-60) МПа | Поверка | Нет | 13849-99 | 1151 ( GR, AP) | 974
20ПВ0265 | Поверка. Преобразователи давления измерительные класса точности от 0,1 до 2,5 %. Диапазон (-0,1-60) МПа | Поверка | Нет | 15040-06 | Сапфир-22ДД | 974
20ПВ0265 | Поверка. Преобразователи давления измерительные класса точности от 0,1 до 2,5 %. Диапазон (-0,1-60) МПа | Поверка | Нет | 21901-01 | ДАГ-530 | 974
20ПВ0265 | Поверка. Преобразователи давления измерительные класса точности от 0,1 до 2,5 %. Диапазон (-0,1-60) МПа | Поверка | Нет | 19056-05 | Сапфир-22МП(ДИ, ДА, ДВ, ДИВ) | 974
20ПВ0265 | Поверка. Преобразователи давления измерительные класса точности от 0,1 до 2,5 %. Диапазон (-0,1-60) МПа | Поверка | Нет | 15040-06 | Сапфир-22МТ(ДИ, ДА, ДВ, ДИВ) | 974
20ПВ0265 | Поверка. Преобразователи давления измерительные класса точности от 0,1 до 2,5 %. Диапазон (-0,1-60) МПа | Поверка | Нет | 13849-04 | 1151 ( GR, AP) | 974
20ПВ0265 | Поверка. Преобразователи давления измерительные класса точности от 0,1 до 2,5 %. Диапазон (-0,1-60) МПа | Поверка | Нет | 35013-07 | СМХ (избыточное, абсолютное давление, разрежение) | 974
20ПВ0265 | Поверка. Преобразователи давления измерительные класса точности от 0,1 до 2,5 %. Диапазон (-0,1-60) МПа | Поверка | Нет | 19396-00 | Метран-49 | 974
20ПВ0265 | Поверка. Преобразователи давления измерительные класса точности от 0,1 до 2,5 %. Диапазон (-0,1-60) МПа | Поверка | Нет | 13413-00 | Метран-45, Метран-45-Ex | 974
20ПВ0265 | Поверка. Преобразователи давления измерительные класса точности от 0,1 до 2,5 %. Диапазон (-0,1-60) МПа | Поверка | Нет | 18375-99 | Метран-55-ДИ, Метран-55-Ex-ДИ | 974
20ПВ0265 | Поверка. Преобразователи давления измерительные класса точности от 0,1 до 2,5 %. Диапазон (-0,1-60) МПа | Поверка | Нет | 14294-94 | ГАЗ-ДИ | 974
20ПВ0265 | Поверка. Преобразователи давления измерительные класса точности от 0,1 до 2,5 %. Диапазон (-0,1-60) МПа | Поверка | Нет | 12906-91 | МИДА-ДИ-01П | 974
20ПВ0265 | Поверка. Преобразователи давления измерительные класса точности от 0,1 до 2,5 %. Диапазон (-0,1-60) МПа | Поверка | Нет | 18375-99 | Метран-55-ДИ | 974
20ПВ0265 | Поверка. Преобразователи давления измерительные класса точности от 0,1 до 2,5 %. Диапазон (-0,1-60) МПа | Поверка | Нет | 17635-03 | МИДА-ДА-13П | 974
20ПВ0265 | Поверка. Преобразователи давления измерительные класса точности от 0,1 до 2,5 %. Диапазон (-0,1-60) МПа | Поверка | Нет | 14209-94 | МИДА-ДИ-01П | 974
20ПВ0265 | Поверка. Преобразователи давления измерительные класса точности от 0,1 до 2,5 %. Диапазон (-0,1-60) МПа | Поверка | Нет | 18375-99 | Метран-55-ДИ, Метран-55-Ex-ДИ | 974
20ПВ0265 | Поверка. Преобразователи давления измерительные класса точности от 0,1 до 2,5 %. Диапазон (-0,1-60) МПа | Поверка | Нет | 14753-01 | ДМ5007 | 974
20ПВ0265 | Поверка. Преобразователи давления измерительные класса точности от 0,1 до 2,5 %. Диапазон (-0,1-60) МПа | Поверка | Нет | 14753-95 | ДМ 5007 | 974
20ПВ0265 | Поверка. Преобразователи давления измерительные класса точности от 0,1 до 2,5 %. Диапазон (-0,1-60) МПа | Поверка | Нет | 55928-13 | ДДМ-03Т-ДИ | 974
20ПВ0265 | Поверка. Преобразователи давления измерительные класса точности от 0,1 до 2,5 %. Диапазон (-0,1-60) МПа | Поверка | Нет | 20409-00 | КРТ 5 | 974
20ПВ0265 | Поверка. Преобразователи давления измерительные класса точности от 0,1 до 2,5 %. Диапазон (-0,1-60) МПа | Поверка | Нет | 20409-00 | КРТ 11 | 974
20ПВ0265 | Поверка. Преобразователи давления измерительные класса точности от 0,1 до 2,5 %. Диапазон (-0,1-60) МПа | Поверка | Нет | 19171-00 | DMP-330L | 974
20ПВ0265 | Поверка. Преобразователи давления измерительные класса точности от 0,1 до 2,5 %. Диапазон (-0,1-60) МПа | Поверка | Нет | 24116-02 | 3051CG | 974
20ПВ0265 | Поверка. Преобразователи давления измерительные класса точности от 0,1 до 2,5 %. Диапазон (-0,1-60) МПа | Поверка | Нет | 14061-10 | 3051 | 974
20ПВ0265 | Поверка. Преобразователи давления измерительные класса точности от 0,1 до 2,5 %. Диапазон (-0,1-60) МПа | Поверка | Нет | 14061-04 | 3051 | 974
20ПВ0265 | Поверка. Преобразователи давления измерительные класса точности от 0,1 до 2,5 %. Диапазон (-0,1-60) МПа | Поверка | Нет | 14495-00 | EJA | 974
20ПВ0265 | Поверка. Преобразователи давления измерительные класса точности от 0,1 до 2,5 %. Диапазон (-0,1-60) МПа | Поверка | Нет | 25932-05 | ABB мод. 261 | 974
20ПВ0265 | Поверка. Преобразователи давления измерительные класса точности от 0,1 до 2,5 %. Диапазон (-0,1-60) МПа | Поверка | Нет | 14495-09 | EJA | 974
20ПВ0265 | Поверка. Преобразователи давления измерительные класса точности от 0,1 до 2,5 %. Диапазон (-0,1-60) МПа | Поверка | Нет | 16825-02 | 2088 и 2090 | 974
20ПВ0265 | Поверка. Преобразователи давления измерительные класса точности от 0,1 до 2,5 %. Диапазон (-0,1-60) МПа | Поверка | Нет | 24116-13 | 3051S | 974
20ПВ0265 | Поверка. Преобразователи давления измерительные класса точности от 0,1 до 2,5 %. Диапазон (-0,1-60) МПа | Поверка | Нет | 41560-09 | Cerabar Т/M/S (PMC, PMP), Deltabar M/S (PMD, FMD) | 974
20ПВ0265 | Поверка. Преобразователи давления измерительные класса точности от 0,1 до 2,5 %. Диапазон (-0,1-60) МПа | Поверка | Нет | 56795-14 | DMP 333 | 974
20ПВ0265 | Поверка. Преобразователи давления измерительные класса точности от 0,1 до 2,5 %. Диапазон (-0,1-60) МПа | Поверка | Нет | 15020-95 | Зонд-10-ИД | 974
20ПВ0265 | Поверка. Преобразователи давления измерительные класса точности от 0,1 до 2,5 %. Диапазон (-0,1-60) МПа | Поверка | Нет | 45082-10 | MBS 1700 и MBS 1750 | 974
20ПВ0265 | Поверка. Преобразователи давления измерительные класса точности от 0,1 до 2,5 %. Диапазон (-0,1-60) МПа | Поверка | Нет | 24117-02 | EJA110 | 974
20ПВ0265 | Поверка. Преобразователи давления измерительные класса точности от 0,1 до 2,5 %. Диапазон (-0,1-60) МПа | Поверка | Нет | 25932-03 | 2600T мод. 265, 267, 269 | 974
20ПВ0265 | Поверка. Преобразователи давления измерительные класса точности от 0,1 до 2,5 %. Диапазон (-0,1-60) МПа | Поверка | Нет | 56797-14 | LMP 3XX, LMP 8XX, LMK 3XX, LMK 4XX, LMK 8XX | 974
20ПВ0265 | Поверка. Преобразователи давления измерительные класса точности от 0,1 до 2,5 %. Диапазон (-0,1-60) МПа | Поверка | Нет | 24116-08 | 3051S | 974
20ПВ0265 | Поверка. Преобразователи давления измерительные класса точности от 0,1 до 2,5 %. Диапазон (-0,1-60) МПа | Поверка | Нет | 14495-95 | EJA | 974
20ПВ0265 | Поверка. Преобразователи давления измерительные класса точности от 0,1 до 2,5 %. Диапазон (-0,1-60) МПа | Поверка | Нет | 14061-15 | 3051 | 974
20ПВ0265 | Поверка. Преобразователи давления измерительные класса точности от 0,1 до 2,5 %. Диапазон (-0,1-60) МПа | Поверка | Нет | 39147-08 | SITRANS P мод. 7MF4033 | 974
20ПВ0265 | Поверка. Преобразователи давления измерительные класса точности от 0,1 до 2,5 %. Диапазон (-0,1-60) МПа | Поверка | Нет | 56795-14 | HMP 331 | 974
20ПВ0265 | Поверка. Преобразователи давления измерительные класса точности от 0,1 до 2,5 %. Диапазон (-0,1-60) МПа | Поверка | Нет | 14061-15 | 3051 | 974
20ПВ0265 | Поверка. Преобразователи давления измерительные класса точности от 0,1 до 2,5 %. Диапазон (-0,1-60) МПа | Поверка | Нет | 21026-12 | PC-28 | 974
20ПВ0265 | Поверка. Преобразователи давления измерительные класса точности от 0,1 до 2,5 %. Диапазон (-0,1-60) МПа | Поверка | Нет | 12892-96 | КРТ, КРТ-Ex | 974
20ПВ0265 | Поверка. Преобразователи давления измерительные класса точности от 0,1 до 2,5 %. Диапазон (-0,1-60) МПа | Поверка | Нет | 17896-00 | Метран-22, Метран-22-Ex, Метран-22-Вн | 974
20ПВ0265 | Поверка. Преобразователи давления измерительные класса точности от 0,1 до 2,5 %. Диапазон (-0,1-60) МПа | Поверка | Нет | 40494-09 | 40.4382, 40.4385, 40.4387 | 974
20ПВ0265 | Поверка. Преобразователи давления измерительные класса точности от 0,1 до 2,5 %. Диапазон (-0,1-60) МПа | Поверка | Нет | 19422-03 | 40 | 974
20ПВ0265 | Поверка. Преобразователи давления измерительные класса точности от 0,1 до 2,5 %. Диапазон (-0,1-60) МПа | Поверка | Нет | 43646-10 | ПДТВХ-1 | 974
20ПВ0265 | Поверка. Преобразователи давления измерительные класса точности от 0,1 до 2,5 %. Диапазон (-0,1-60) МПа | Поверка | Нет | 28313-04 | СДВ | 974
20ПВ0265 | Поверка. Преобразователи давления измерительные класса точности от 0,1 до 2,5 %. Диапазон (-0,1-60) МПа | Поверка | Нет | 28313-09 | СДВ | 974
20ПВ0265 | Поверка. Преобразователи давления измерительные класса точности от 0,1 до 2,5 %. Диапазон (-0,1-60) МПа | Поверка | Нет | 28313-11 | СДВ | 974
20ПВ0265 | Поверка. Преобразователи давления измерительные класса точности от 0,1 до 2,5 %. Диапазон (-0,1-60) МПа | Поверка | Нет | 21027-01 | PC | 974
20ПВ0265 | Поверка. Преобразователи давления измерительные класса точности от 0,1 до 2,5 %. Диапазон (-0,1-60) МПа | Поверка | Нет | 21027-01 | PR | 974
20ПВ0265 | Поверка. Преобразователи давления измерительные класса точности от 0,1 до 2,5 %. Диапазон (-0,1-60) МПа | Поверка | Нет | 21027-06 | PC | 974
20ПВ0265 | Поверка. Преобразователи давления измерительные класса точности от 0,1 до 2,5 %. Диапазон (-0,1-60) МПа | Поверка | Нет | 21027-06 | PR | 974
20ПВ0265 | Поверка. Преобразователи давления измерительные класса точности от 0,1 до 2,5 %. Диапазон (-0,1-60) МПа | Поверка | Нет | 28456-04 | EJX | 974
20ПВ0265 | Поверка. Преобразователи давления измерительные класса точности от 0,1 до 2,5 %. Диапазон (-0,1-60) МПа | Поверка | Нет | 28456-09 | EJX | 974
20ПВ0265 | Поверка. Преобразователи давления измерительные класса точности от 0,1 до 2,5 %. Диапазон (-0,1-60) МПа | Поверка | Нет | 32854-06 | Метран-150 | 974
20ПВ0265 | Поверка. Преобразователи давления измерительные класса точности от 0,1 до 2,5 %. Диапазон (-0,1-60) МПа | Поверка | Нет | 32854-08 | Метран-150 | 974
20ПВ0265 | Поверка. Преобразователи давления измерительные класса точности от 0,1 до 2,5 %. Диапазон (-0,1-60) МПа | Поверка | Нет | 32854-09 | Метран-150 | 974
20ПВ0265 | Поверка. Преобразователи давления измерительные класса точности от 0,1 до 2,5 %. Диапазон (-0,1-60) МПа | Поверка | Нет | 32854-09 | Метран-150 | 974
20ПВ0265 | Поверка. Преобразователи давления измерительные класса точности от 0,1 до 2,5 %. Диапазон (-0,1-60) МПа | Поверка | Нет | 56239-14 | JUMO dTRANS p02, JUMO dTRANS p02 DELTA, JUMO dTRANS p20, JUMO dTRANS p20 DELTA, JUMO DELOS | 974
20ПВ0265 | Поверка. Преобразователи давления измерительные класса точности от 0,1 до 2,5 %. Диапазон (-0,1-60) МПа | Поверка | Нет | 59868-15 | EJ* | 974
20ПВ0265 | Поверка. Преобразователи давления измерительные класса точности от 0,1 до 2,5 %. Диапазон (-0,1-60) МПа | Поверка | Нет | 14061-99 | 3051 | 974
20ПВ0265 | Поверка. Преобразователи давления измерительные класса точности от 0,1 до 2,5 %. Диапазон (-0,1-60) МПа | Поверка | Нет | 44389-10 | ОВЕН ПД200 | 974
20ПВ0265 | Поверка. Преобразователи давления измерительные класса точности от 0,1 до 2,5 %. Диапазон (-0,1-60) МПа | Поверка | Нет | 14753-16 | ДМ5007 | 974
20ПВ0265 | Поверка. Преобразователи давления измерительные класса точности от 0,1 до 2,5 %. Диапазон (-0,1-60) МПа | Поверка | Нет | 19763-00 | Метран-43, Метран-43-Ex, Метран-43-Вн | 974
20ПВ0265 | Поверка. Преобразователи давления измерительные класса точности от 0,1 до 2,5 %. Диапазон (-0,1-60) МПа | Поверка | Нет | 19763-05 | Метран-43, Метран-43-Ех, Метран-43-Вн | 974
20ПВ0265 | Поверка. Преобразователи давления измерительные класса точности от 0,1 до 2,5 %. Диапазон (-0,1-60) МПа | Поверка | Нет | 36555-07 | 415 | 974
20ПВ0265 | Поверка. Преобразователи давления измерительные класса точности от 0,1 до 2,5 %. Диапазон (-0,1-60) МПа | Поверка | Нет | 46325-10 | МТ100М | 974
20ПВ0265 | Поверка. Преобразователи давления измерительные класса точности от 0,1 до 2,5 %. Диапазон (-0,1-60) МПа | Поверка | Нет | 49250-12 | PR, PA, PAA, PD, DCX | 974
20ПВ0265 | Поверка. Преобразователи давления измерительные класса точности от 0,1 до 2,5 %. Диапазон (-0,1-60) МПа | Поверка | Нет | 49250-16 | PR, PA, PAA, PRD, PD, DCX | 974
20ПВ0265 | Поверка. Преобразователи давления измерительные класса точности от 0,1 до 2,5 %. Диапазон (-0,1-60) МПа | Поверка | Нет | 66467-17 | ЗОНД-20 | 974
20ПВ0265 | Поверка. Преобразователи давления измерительные класса точности от 0,1 до 2,5 %. Диапазон (-0,1-60) МПа | Поверка | Нет | 24398-03 | UT-10, UT-11, IUT-10, IUT-11 | 974
20ПВ0265 | Поверка. Преобразователи давления измерительные класса точности от 0,1 до 2,5 %. Диапазон (-0,1-60) МПа | Поверка | Нет | 24398-08 | UT-10, UT-11, IUT-10, IUT-11, DG-10, D-10, D-11, D-10-7, D-11-7, D-10-9, D-11-9, D-20-9, D-21-9 | 974
20ПВ0265 | Поверка. Преобразователи давления измерительные класса точности от 0,1 до 2,5 %. Диапазон (-0,1-60) МПа | Поверка | Нет | 16781-04 | Deltabar S (PMD, FMD) | 974
20ПВ0265 | Поверка. Преобразователи давления измерительные класса точности от 0,1 до 2,5 %. Диапазон (-0,1-60) МПа | Поверка | Нет | 16781-02 | Deltabar S (PMD, FMD) | 974
20ПВ0265 | Поверка. Преобразователи давления измерительные класса точности от 0,1 до 2,5 %. Диапазон (-0,1-60) МПа | Поверка | Нет | 16781-97 | Deltabar S (PMD, FMD) | 974
20ПВ0265 | Поверка. Преобразователи давления измерительные класса точности от 0,1 до 2,5 %. Диапазон (-0,1-60) МПа | Поверка | Нет | 18375-00 | Метран-55 | 974
20ПВ0265 | Поверка. Преобразователи давления измерительные класса точности от 0,1 до 2,5 %. Диапазон (-0,1-60) МПа | Поверка | Нет | 18375-03 | Метран-55 | 974
20ПВ0265 | Поверка. Преобразователи давления измерительные класса точности от 0,1 до 2,5 %. Диапазон (-0,1-60) МПа | Поверка | Нет | 21025-01 | APC и APR | 974
20ПВ0265 | Поверка. Преобразователи давления измерительные класса точности от 0,1 до 2,5 %. Диапазон (-0,1-60) МПа | Поверка | Нет | 21025-06 | APC и APR | 974
20ПВ0265 | Поверка. Преобразователи давления измерительные класса точности от 0,1 до 2,5 %. Диапазон (-0,1-60) МПа | Поверка | Нет | 25932-05 | 2600Т | 974
20ПВ0265 | Поверка. Преобразователи давления измерительные класса точности от 0,1 до 2,5 %. Диапазон (-0,1-60) МПа | Поверка | Нет | 25932-03 | 2600T мод. 265, 267, 269 | 974
20ПВ0265 | Поверка. Преобразователи давления измерительные класса точности от 0,1 до 2,5 %. Диапазон (-0,1-60) МПа | Поверка | Нет | 29147-11 | PC и PR | 974
20ПВ0265 | Поверка. Преобразователи давления измерительные класса точности от 0,1 до 2,5 %. Диапазон (-0,1-60) МПа | Поверка | Нет | 29147-16 | PC и PR | 974
20ПВ0265 | Поверка. Преобразователи давления измерительные класса точности от 0,1 до 2,5 %. Диапазон (-0,1-60) МПа | Поверка | Нет | 29147-05 | PC и PR | 974
20ПВ0265 | Поверка. Преобразователи давления измерительные класса точности от 0,1 до 2,5 %. Диапазон (-0,1-60) МПа | Поверка | Нет | 29147-21 | PC и PR | 974
20ПВ0265 | Поверка. Преобразователи давления измерительные класса точности от 0,1 до 2,5 %. Диапазон (-0,1-60) МПа | Поверка | Нет | 43650-10 | Deltapilot | 974
20ПВ0265 | Поверка. Преобразователи давления измерительные класса точности от 0,1 до 2,5 %. Диапазон (-0,1-60) МПа | Поверка | Нет | 44955-10 | ST3000 | 974
20ПВ0265 | Поверка. Преобразователи давления измерительные класса точности от 0,1 до 2,5 %. Диапазон (-0,1-60) МПа | Поверка | Нет | 47454-11 | dTRANS p20, dTRANS p20 DELTA, dTRANS p02, dTRANS p02 DELTA, DELOS | 974
20ПВ0265 | Поверка. Преобразователи давления измерительные класса точности от 0,1 до 2,5 %. Диапазон (-0,1-60) МПа | Поверка | Нет | 48825-12 | APC, APR, PC, PR | 974
20ПВ0265 | Поверка. Преобразователи давления измерительные класса точности от 0,1 до 2,5 %. Диапазон (-0,1-60) МПа | Поверка | Нет | 56419-14 | 2051 | 974
20ПВ0265 | Поверка. Преобразователи давления измерительные класса точности от 0,1 до 2,5 %. Диапазон (-0,1-60) МПа | Поверка | Нет | 56680-14 | КМ35 | 974
20ПВ0265 | Поверка. Преобразователи давления измерительные класса точности от 0,1 до 2,5 %. Диапазон (-0,1-60) МПа | Поверка | Нет | 61936-15 | СДВ-SMART, мод. 1041, 1050, 1051, 2050, 1060, 1061, 2060, 1141, 1150, 1151, 2150, 1160, 1161, 2160, | 974
20ПВ0265 | Поверка. Преобразователи давления измерительные класса точности от 0,1 до 2,5 %. Диапазон (-0,1-60) МПа | Поверка | Нет | 66525-17 | 3051S | 974
20ПВ0265 | Поверка. Преобразователи давления измерительные класса точности от 0,1 до 2,5 %. Диапазон (-0,1-60) МПа | Поверка | Нет | 67276-17 | APC, APR, PC, PR | 974
20ПВ0265 | Поверка. Преобразователи давления измерительные класса точности от 0,1 до 2,5 %. Диапазон (-0,1-60) МПа | Поверка | Нет | 67279-17 | 2600Т мод. 266 | 974
20ПВ0265 | Поверка. Преобразователи давления измерительные класса точности от 0,1 до 2,5 %. Диапазон (-0,1-60) МПа | Поверка | Нет | 79558-20 | 3051S модели 3051SHP | 974
20ПВ0265 | Поверка. Преобразователи давления измерительные класса точности от 0,1 до 2,5 %. Диапазон (-0,1-60) МПа | Поверка | Нет | 15020-07 | ЗОНД-10 | 974
20ПВ0265 | Поверка. Преобразователи давления измерительные класса точности от 0,1 до 2,5 %. Диапазон (-0,1-60) МПа | Поверка | Нет | 16779-04 | Cerabar S PMP | 974
20ПВ0265 | Поверка. Преобразователи давления измерительные класса точности от 0,1 до 2,5 %. Диапазон (-0,1-60) МПа | Поверка | Нет | 17575-09 | Waterpilot | 974
20ПВ0265 | Поверка. Преобразователи давления измерительные класса точности от 0,1 до 2,5 %. Диапазон (-0,1-60) МПа | Поверка | Нет | 17636-06 | МИДА-13П | 974
20ПВ0265 | Поверка. Преобразователи давления измерительные класса точности от 0,1 до 2,5 %. Диапазон (-0,1-60) МПа | Поверка | Нет | 18612-15 | Радон-ВБ | 974
20ПВ0265 | Поверка. Преобразователи давления измерительные класса точности от 0,1 до 2,5 %. Диапазон (-0,1-60) МПа | Поверка | Нет | 19559-00 | АСТРА-8М | 974
20ПВ0265 | Поверка. Преобразователи давления измерительные класса точности от 0,1 до 2,5 %. Диапазон (-0,1-60) МПа | Поверка | Нет | 20410-00 | ПИД-10 | 974
20ПВ0265 | Поверка. Преобразователи давления измерительные класса точности от 0,1 до 2,5 %. Диапазон (-0,1-60) МПа | Поверка | Нет | 23360-02 | Cerabar M PMP | 974
20ПВ0265 | Поверка. Преобразователи давления измерительные класса точности от 0,1 до 2,5 %. Диапазон (-0,1-60) МПа | Поверка | Нет | 24564-03 | КРТ9 | 974
20ПВ0265 | Поверка. Преобразователи давления измерительные класса точности от 0,1 до 2,5 %. Диапазон (-0,1-60) МПа | Поверка | Нет | 24564-07 | КРТ9 | 974
20ПВ0265 | Поверка. Преобразователи давления измерительные класса точности от 0,1 до 2,5 %. Диапазон (-0,1-60) МПа | Поверка | Нет | 27285-04 | VEGABAR | 974
20ПВ0265 | Поверка. Преобразователи давления измерительные класса точности от 0,1 до 2,5 %. Диапазон (-0,1-60) МПа | Поверка | Нет | 27285-09 | VEGABAR | 974
20ПВ0265 | Поверка. Преобразователи давления измерительные класса точности от 0,1 до 2,5 %. Диапазон (-0,1-60) МПа | Поверка | Нет | 30402-05 | АИР-20/М2 | 974
20ПВ0265 | Поверка. Преобразователи давления измерительные класса точности от 0,1 до 2,5 %. Диапазон (-0,1-60) МПа | Поверка | Нет | 31654-06 | АИР-10 | 974
20ПВ0265 | Поверка. Преобразователи давления измерительные класса точности от 0,1 до 2,5 %. Диапазон (-0,1-60) МПа | Поверка | Нет | 31654-09 | АИР-10 | 974
20ПВ0265 | Поверка. Преобразователи давления измерительные класса точности от 0,1 до 2,5 %. Диапазон (-0,1-60) МПа | Поверка | Нет | 31654-14 | АИР-10 | 974
20ПВ0265 | Поверка. Преобразователи давления измерительные класса точности от 0,1 до 2,5 %. Диапазон (-0,1-60) МПа | Поверка | Нет | 31654-19 | АИР-10 | 974
20ПВ0265 | Поверка. Преобразователи давления измерительные класса точности от 0,1 до 2,5 %. Диапазон (-0,1-60) МПа | Поверка | Нет | 32239-06 | МТ101 | 974
20ПВ0265 | Поверка. Преобразователи давления измерительные класса точности от 0,1 до 2,5 %. Диапазон (-0,1-60) МПа | Поверка | Нет | 32239-12 | МТ 101 | 974
20ПВ0265 | Поверка. Преобразователи давления измерительные класса точности от 0,1 до 2,5 %. Диапазон (-0,1-60) МПа | Поверка | Нет | 32333-06 | ADZ-SML(SMX) | 974
20ПВ0265 | Поверка. Преобразователи давления измерительные класса точности от 0,1 до 2,5 %. Диапазон (-0,1-60) МПа | Поверка | Нет | 34690-07 | IPT-10, IPT-11 | 974
20ПВ0265 | Поверка. Преобразователи давления измерительные класса точности от 0,1 до 2,5 %. Диапазон (-0,1-60) МПа | Поверка | Нет | 35035-14 | АМ-2000 | 974
20ПВ0265 | Поверка. Преобразователи давления измерительные класса точности от 0,1 до 2,5 %. Диапазон (-0,1-60) МПа | Поверка | Нет | 35220-07 | ОВЕН ПД100-ДИ | 974
20ПВ0265 | Поверка. Преобразователи давления измерительные класса точности от 0,1 до 2,5 %. Диапазон (-0,1-60) МПа | Поверка | Нет | 36383-07 | 2100 | 974
20ПВ0265 | Поверка. Преобразователи давления измерительные класса точности от 0,1 до 2,5 %. Диапазон (-0,1-60) МПа | Поверка | Нет | 39674-08 | ECO-1, MH-1, MH-2, C-10, A-10, M-10, M-11, OC-1, OT-1 | 974
20ПВ0265 | Поверка. Преобразователи давления измерительные класса точности от 0,1 до 2,5 %. Диапазон (-0,1-60) МПа | Поверка | Нет | 40802-09 | 40.4327, 40.4390, 40.4391, 40.4753, 40.2004, 40.2050, 40.2090 | 974
20ПВ0265 | Поверка. Преобразователи давления измерительные класса точности от 0,1 до 2,5 %. Диапазон (-0,1-60) МПа | Поверка | Нет | 42756-09 | ДДМ-0,3, ДДМ-03-МИ | 974
20ПВ0265 | Поверка. Преобразователи давления измерительные класса точности от 0,1 до 2,5 %. Диапазон (-0,1-60) МПа | Поверка | Нет | 45005-10 | ДДМ-03-Ех, ДДМ-03-МИ-Ех | 974
20ПВ0265 | Поверка. Преобразователи давления измерительные класса точности от 0,1 до 2,5 %. Диапазон (-0,1-60) МПа | Поверка | Нет | 45005-15 | ДДМ-03-Ех, ДДМ-03-МИ-Ех | 974
20ПВ0265 | Поверка. Преобразователи давления измерительные класса точности от 0,1 до 2,5 %. Диапазон (-0,1-60) МПа | Поверка | Нет | 45743-10 | Sitrans P типа 7MF (DSIII, DSIII РА, DSIII FF. Р300, Р300 PA, P300 FF, Z, ZD, Compact, MPS, P250, P2 | 974
20ПВ0265 | Поверка. Преобразователи давления измерительные класса точности от 0,1 до 2,5 %. Диапазон (-0,1-60) МПа | Поверка | Нет | 46375-11 | АИР-20/М2 | 974
20ПВ0265 | Поверка. Преобразователи давления измерительные класса точности от 0,1 до 2,5 %. Диапазон (-0,1-60) МПа | Поверка | Нет | 47336-16 | КОРУНД | 974
20ПВ0265 | Поверка. Преобразователи давления измерительные класса точности от 0,1 до 2,5 %. Диапазон (-0,1-60) МПа | Поверка | Нет | 47586-11 | ОВЕН ПД100 | 974
20ПВ0265 | Поверка. Преобразователи давления измерительные класса точности от 0,1 до 2,5 %. Диапазон (-0,1-60) МПа | Поверка | Нет | 48087-11 | P | 974
20ПВ0265 | Поверка. Преобразователи давления измерительные класса точности от 0,1 до 2,5 %. Диапазон (-0,1-60) МПа | Поверка | Нет | 48825-12 | APC, APR, PC, PR | 974
20ПВ0265 | Поверка. Преобразователи давления измерительные класса точности от 0,1 до 2,5 %. Диапазон (-0,1-60) МПа | Поверка | Нет | 49944-12 | IS-20-S, IS-20-F, IS-20-H, IS-21-S и IS-21-F | 974
20ПВ0265 | Поверка. Преобразователи давления измерительные класса точности от 0,1 до 2,5 %. Диапазон (-0,1-60) МПа | Поверка | Нет | 51409-12 | Turbo Flow PS | 974
20ПВ0265 | Поверка. Преобразователи давления измерительные класса точности от 0,1 до 2,5 %. Диапазон (-0,1-60) МПа | Поверка | Нет | 53140-13 | ИВЭ-50-3 | 974
20ПВ0265 | Поверка. Преобразователи давления измерительные класса точности от 0,1 до 2,5 %. Диапазон (-0,1-60) МПа | Поверка | Нет | 56246-14 | ОВЕН ПД100И | 974
20ПВ0265 | Поверка. Преобразователи давления измерительные класса точности от 0,1 до 2,5 %. Диапазон (-0,1-60) МПа | Поверка | Нет | 58652-14 | IDP, IGP, IAP | 974
20ПВ0265 | Поверка. Преобразователи давления измерительные класса точности от 0,1 до 2,5 %. Диапазон (-0,1-60) МПа | Поверка | Нет | 59550-14 | 415М | 974
20ПВ0265 | Поверка. Преобразователи давления измерительные класса точности от 0,1 до 2,5 %. Диапазон (-0,1-60) МПа | Поверка | Нет | 60015-15 | WU, N, E, 89 | 974
20ПВ0265 | Поверка. Преобразователи давления измерительные класса точности от 0,1 до 2,5 %. Диапазон (-0,1-60) МПа | Поверка | Нет | 60146-15 | HDA 4744-A-250-000 | 974
20ПВ0265 | Поверка. Преобразователи давления измерительные класса точности от 0,1 до 2,5 %. Диапазон (-0,1-60) МПа | Поверка | Нет | 61533-15 | MBS 1700, MBS 1750, MBS 3000, MBS 3050, MBS 33, MBS 3200, MBS 3250, MBS 4510 | 974
20ПВ0265 | Поверка. Преобразователи давления измерительные класса точности от 0,1 до 2,5 %. Диапазон (-0,1-60) МПа | Поверка | Нет | 61708-15 | HDA 38XX, HDA 41XX, HDA 44XX, HDA 47XX, HDA 48XX, HDA 7446, HDA 8400, HDA 8700 | 974
20ПВ0265 | Поверка. Преобразователи давления измерительные класса точности от 0,1 до 2,5 %. Диапазон (-0,1-60) МПа | Поверка | Нет | 61936-15 | СДВ-SMART, мод. 1041, 1050, 1051, 2050, 1060, 1061, 2060, 1141, 1150, 1151, 2150, 1160, 1161, 2160, | 974
20ПВ0265 | Поверка. Преобразователи давления измерительные класса точности от 0,1 до 2,5 %. Диапазон (-0,1-60) МПа | Поверка | Нет | 63044-16 | АИР-20/М2 | 974
20ПВ0265 | Поверка. Преобразователи давления измерительные класса точности от 0,1 до 2,5 %. Диапазон (-0,1-60) МПа | Поверка | Нет | 66965-17 | IS-3 | 974
20ПВ0265 | Поверка. Преобразователи давления измерительные класса точности от 0,1 до 2,5 %. Диапазон (-0,1-60) МПа | Поверка | Нет | 71892-18 | Cerabar M PMP51, Cerabar M PMP55, Cerabar M PMC51, Cerabar S PMP71, Cerabar S PMP75, Cerabar S PMC71 | 974
20ПВ0265 | Поверка. Преобразователи давления измерительные класса точности от 0,1 до 2,5 %. Диапазон (-0,1-60) МПа | Поверка | Нет | 19396-08 | Метран-49 | 974
20ПВ0265 | Поверка. Преобразователи давления измерительные класса точности от 0,1 до 2,5 %. Диапазон (-0,1-60) МПа | Поверка | Нет | 38288-13 | S-10, S-11, S-20, SL-1, SH-1, SA-11, F-20, F-21 | 974
20ПВ0265 | Поверка. Преобразователи давления измерительные класса точности от 0,1 до 2,5 %. Диапазон (-0,1-60) МПа | Поверка | Нет | 61935-15 | СДВ-SMART, мод. 1020, 1030, 1040, 1112, 1120, 1130, 1140, 1212, 1220, 1230, 1240, 1312, 1320, 1330, | 974
20ПВ0265 | Поверка. Преобразователи давления измерительные класса точности от 0,1 до 2,5 %. Диапазон (-0,1-60) МПа | Поверка | Нет | 63044-16 | АИР-20/М2 | 974
20ПВ0265 | Поверка. Преобразователи давления измерительные класса точности от 0,1 до 2,5 %. Диапазон (-0,1-60) МПа | Поверка | Нет | 40260-11 | ПД-Р | 974
20ПВ0266 | Поверка. Преобразователи измерительные к датчикам температуры | Поверка | Нет | 47992-11 | WAZ5 PRO Thermo | 789
20ПВ0268 | Поверка. Преобразователи разности давлений измерительные класса точности от 0,1 до 2,5 | Поверка | Нет | 16557-03 | 408-ДД | 1199
20ПВ0268 | Поверка. Преобразователи разности давлений измерительные класса точности от 0,1 до 2,5 | Поверка | Нет | 14753-11 | ДМ5007-ДД | 1199
20ПВ0268 | Поверка. Преобразователи разности давлений измерительные класса точности от 0,1 до 2,5 | Поверка | Нет | 16557-98 | 408-ДД | 1199
20ПВ0268 | Поверка. Преобразователи разности давлений измерительные класса точности от 0,1 до 2,5 | Поверка | Нет | 16087-97 | Метран-43-ДД | 1199
20ПВ0268 | Поверка. Преобразователи разности давлений измерительные класса точности от 0,1 до 2,5 | Поверка | Нет | 22235-01 | Метран-100-ЕХ-ДД | 1199
20ПВ0268 | Поверка. Преобразователи разности давлений измерительные класса точности от 0,1 до 2,5 | Поверка | Нет | 22235-08 | Метран-100-ДД | 1199
20ПВ0268 | Поверка. Преобразователи разности давлений измерительные класса точности от 0,1 до 2,5 | Поверка | Нет | 44736-10 | DMD | 1199
20ПВ0268 | Поверка. Преобразователи разности давлений измерительные класса точности от 0,1 до 2,5 | Поверка | Нет | 13576-95 | Метран-43-ДД | 1199
20ПВ0268 | Поверка. Преобразователи разности давлений измерительные класса точности от 0,1 до 2,5 | Поверка | Нет | 13849-99 | 1151 (DP, HP) | 1199
20ПВ0268 | Поверка. Преобразователи разности давлений измерительные класса точности от 0,1 до 2,5 | Поверка | Нет | 14753-06 | ДМ5007-ДД | 1199
20ПВ0268 | Поверка. Преобразователи разности давлений измерительные класса точности от 0,1 до 2,5 | Поверка | Нет | 19056-05 | Сапфир-22МП-ДД | 1199
20ПВ0268 | Поверка. Преобразователи разности давлений измерительные класса точности от 0,1 до 2,5 | Поверка | Нет | 15040-06 | Сапфир-22МТ-ДД | 1199
20ПВ0268 | Поверка. Преобразователи разности давлений измерительные класса точности от 0,1 до 2,5 | Поверка | Нет | 13849-04 | 1151 (DP, HP) | 1199
20ПВ0268 | Поверка. Преобразователи разности давлений измерительные класса точности от 0,1 до 2,5 | Поверка | Нет | 35013-07 | СМХ (разности давлений) | 1199
20ПВ0268 | Поверка. Преобразователи разности давлений измерительные класса точности от 0,1 до 2,5 | Поверка | Нет | 32854-13 | Метран-150 | 1199
20ПВ0268 | Поверка. Преобразователи разности давлений измерительные класса точности от 0,1 до 2,5 | Поверка | Нет | 28313-04 | СДВ | 1199
20ПВ0268 | Поверка. Преобразователи разности давлений измерительные класса точности от 0,1 до 2,5 | Поверка | Нет | 28313-09 | СДВ | 1199
20ПВ0268 | Поверка. Преобразователи разности давлений измерительные класса точности от 0,1 до 2,5 | Поверка | Нет | 28313-11 | СДВ | 1199
20ПВ0268 | Поверка. Преобразователи разности давлений измерительные класса точности от 0,1 до 2,5 | Поверка | Нет | 21027-01 | PC | 1199
20ПВ0268 | Поверка. Преобразователи разности давлений измерительные класса точности от 0,1 до 2,5 | Поверка | Нет | 21027-01 | PR | 1199
20ПВ0268 | Поверка. Преобразователи разности давлений измерительные класса точности от 0,1 до 2,5 | Поверка | Нет | 21027-06 | PC | 1199
20ПВ0268 | Поверка. Преобразователи разности давлений измерительные класса точности от 0,1 до 2,5 | Поверка | Нет | 21027-06 | PR | 1199
20ПВ0268 | Поверка. Преобразователи разности давлений измерительные класса точности от 0,1 до 2,5 | Поверка | Нет | 24116-02 | 3051S | 1199
20ПВ0268 | Поверка. Преобразователи разности давлений измерительные класса точности от 0,1 до 2,5 | Поверка | Нет | 24116-08 | 3051S | 1199
20ПВ0268 | Поверка. Преобразователи разности давлений измерительные класса точности от 0,1 до 2,5 | Поверка | Нет | 24116-13 | 3051S | 1199
20ПВ0268 | Поверка. Преобразователи разности давлений измерительные класса точности от 0,1 до 2,5 | Поверка | Нет | 28456-04 | EJX | 1199
20ПВ0268 | Поверка. Преобразователи разности давлений измерительные класса точности от 0,1 до 2,5 | Поверка | Нет | 28456-09 | EJX | 1199
20ПВ0268 | Поверка. Преобразователи разности давлений измерительные класса точности от 0,1 до 2,5 | Поверка | Нет | 32854-06 | Метран-150 | 1199
20ПВ0268 | Поверка. Преобразователи разности давлений измерительные класса точности от 0,1 до 2,5 | Поверка | Нет | 32854-08 | Метран-150 | 1199
20ПВ0268 | Поверка. Преобразователи разности давлений измерительные класса точности от 0,1 до 2,5 | Поверка | Нет | 32854-09 | Метран-150 | 1199
20ПВ0268 | Поверка. Преобразователи разности давлений измерительные класса точности от 0,1 до 2,5 | Поверка | Нет | 56239-14 | JUMO dTRANS p02, JUMO dTRANS p02 DELTA, JUMO dTRANS p20, JUMO dTRANS p20 DELTA, JUMO DELOS | 1199
20ПВ0268 | Поверка. Преобразователи разности давлений измерительные класса точности от 0,1 до 2,5 | Поверка | Нет | 59868-15 | EJ* | 1199
20ПВ0268 | Поверка. Преобразователи разности давлений измерительные класса точности от 0,1 до 2,5 | Поверка | Нет | 14061-04 | 3051 | 1199
20ПВ0268 | Поверка. Преобразователи разности давлений измерительные класса точности от 0,1 до 2,5 | Поверка | Нет | 14061-10 | 3051 | 1199
20ПВ0268 | Поверка. Преобразователи разности давлений измерительные класса точности от 0,1 до 2,5 | Поверка | Нет | 14061-15 | 3051 | 1199
20ПВ0268 | Поверка. Преобразователи разности давлений измерительные класса точности от 0,1 до 2,5 | Поверка | Нет | 14061-99 | 3051 | 1199
20ПВ0268 | Поверка. Преобразователи разности давлений измерительные класса точности от 0,1 до 2,5 | Поверка | Нет | 44389-10 | ОВЕН ПД200 | 1199
20ПВ0268 | Поверка. Преобразователи разности давлений измерительные класса точности от 0,1 до 2,5 | Поверка | Нет | 14753-95 | ДМ5007 | 1199
20ПВ0268 | Поверка. Преобразователи разности давлений измерительные класса точности от 0,1 до 2,5 | Поверка | Нет | 14753-01 | ДМ5007 | 1199
20ПВ0268 | Поверка. Преобразователи разности давлений измерительные класса точности от 0,1 до 2,5 | Поверка | Нет | 14753-16 | ДМ5007 | 1199
20ПВ0268 | Поверка. Преобразователи разности давлений измерительные класса точности от 0,1 до 2,5 | Поверка | Нет | 19763-00 | Метран-43, Метран-43-Ex, Метран-43-Вн | 1199
20ПВ0268 | Поверка. Преобразователи разности давлений измерительные класса точности от 0,1 до 2,5 | Поверка | Нет | 19763-05 | Метран-43, Метран-43-Ех, Метран-43-Вн | 1199
20ПВ0268 | Поверка. Преобразователи разности давлений измерительные класса точности от 0,1 до 2,5 | Поверка | Нет | 36555-07 | 415 | 1199
20ПВ0268 | Поверка. Преобразователи разности давлений измерительные класса точности от 0,1 до 2,5 | Поверка | Нет | 46325-10 | МТ100М | 1199
20ПВ0268 | Поверка. Преобразователи разности давлений измерительные класса точности от 0,1 до 2,5 | Поверка | Нет | 66467-17 | ЗОНД-20 | 1199
20ПВ0268 | Поверка. Преобразователи разности давлений измерительные класса точности от 0,1 до 2,5 | Поверка | Нет | 24398-03 | UT-10, UT-11, IUT-10, IUT-11 | 1199
20ПВ0268 | Поверка. Преобразователи разности давлений измерительные класса точности от 0,1 до 2,5 | Поверка | Нет | 24398-08 | UT-10, UT-11, IUT-10, IUT-11, DG-10, D-10, D-11, D-10-7, D-11-7, D-10-9, D-11-9, D-20-9, D-21-9 | 1199
20ПВ0268 | Поверка. Преобразователи разности давлений измерительные класса точности от 0,1 до 2,5 | Поверка | Нет | 14495-95 | EJA | 1199
20ПВ0268 | Поверка. Преобразователи разности давлений измерительные класса точности от 0,1 до 2,5 | Поверка | Нет | 14495-00 | EJA | 1199
20ПВ0268 | Поверка. Преобразователи разности давлений измерительные класса точности от 0,1 до 2,5 | Поверка | Нет | 14495-09 | EJA | 1199
20ПВ0268 | Поверка. Преобразователи разности давлений измерительные класса точности от 0,1 до 2,5 | Поверка | Нет | 16781-02 | Deltabar S (PMD, FMD) | 1199
20ПВ0268 | Поверка. Преобразователи разности давлений измерительные класса точности от 0,1 до 2,5 | Поверка | Нет | 16781-04 | Deltabar S (PMD, FMD) | 1199
20ПВ0268 | Поверка. Преобразователи разности давлений измерительные класса точности от 0,1 до 2,5 | Поверка | Нет | 16781-97 | Deltabar S (PMD, FMD) | 1199
20ПВ0268 | Поверка. Преобразователи разности давлений измерительные класса точности от 0,1 до 2,5 | Поверка | Нет | 21025-01 | APC и APR | 1199
20ПВ0268 | Поверка. Преобразователи разности давлений измерительные класса точности от 0,1 до 2,5 | Поверка | Нет | 21025-06 | APC и APR | 1199
20ПВ0268 | Поверка. Преобразователи разности давлений измерительные класса точности от 0,1 до 2,5 | Поверка | Нет | 25932-03 | 2600T мод. 265, 267, 269 | 1199
20ПВ0268 | Поверка. Преобразователи разности давлений измерительные класса точности от 0,1 до 2,5 | Поверка | Нет | 25932-05 | 2600Т | 1199
20ПВ0268 | Поверка. Преобразователи разности давлений измерительные класса точности от 0,1 до 2,5 | Поверка | Нет | 56419-14 | 2051 | 1199
20ПВ0268 | Поверка. Преобразователи разности давлений измерительные класса точности от 0,1 до 2,5 | Поверка | Нет | 56680-14 | КМ35 | 1199
20ПВ0268 | Поверка. Преобразователи разности давлений измерительные класса точности от 0,1 до 2,5 | Поверка | Нет | 66525-17 | 3051S | 1199
20ПВ0268 | Поверка. Преобразователи разности давлений измерительные класса точности от 0,1 до 2,5 | Поверка | Нет | 15020-07 | ЗОНД-10 | 1199
20ПВ0268 | Поверка. Преобразователи разности давлений измерительные класса точности от 0,1 до 2,5 | Поверка | Нет | 17636-03 | МИДА-13П | 1199
20ПВ0268 | Поверка. Преобразователи разности давлений измерительные класса точности от 0,1 до 2,5 | Поверка | Нет | 17636-06 | МИДА-13П | 1199
20ПВ0268 | Поверка. Преобразователи разности давлений измерительные класса точности от 0,1 до 2,5 | Поверка | Нет | 59550-14 | 415М | 1199
20ПВ0268 | Поверка. Преобразователи разности давлений измерительные класса точности от 0,1 до 2,5 | Поверка | Нет | 63044-16 | АИР-20/М2 | 1199
20ПВ0268 | Поверка. Преобразователи разности давлений измерительные класса точности от 0,1 до 2,5 | Поверка | Нет | 38288-13 | S-10, S-11, S-20, SL-1, SH-1, SA-11, F-20, F-21 | 1199
20ПВ0268 | Поверка. Преобразователи разности давлений измерительные класса точности от 0,1 до 2,5 | Поверка | Нет | 61935-15 | СДВ-SMART, мод. 1020, 1030, 1040, 1112, 1120, 1130, 1140, 1212, 1220, 1230, 1240, 1312, 1320, 1330, | 1199
20ПВ0268 | Поверка. Преобразователи разности давлений измерительные класса точности от 0,1 до 2,5 | Поверка | Нет | 63044-16 | АИР-20/М2 | 1199
20ПВ0269 | Поверка. Преобразователи расхода вихревые [на оборудовании заказчика] | Поверка | Да | 13489-98 | ДРГ [на оборудовании заказчика] | 1190
20ПВ0269 | Поверка. Преобразователи расхода вихревые [на оборудовании заказчика] | Поверка | Да | 23602-08 | ДРС [на оборудовании заказчика] | 1190
20ПВ0269 | Поверка. Преобразователи расхода вихревые [на оборудовании заказчика] | Поверка | Да | 13489-00 | ДРГ.М [на оборудовании заказчика] | 1190
20ПВ0269 | Поверка. Преобразователи расхода вихревые [на оборудовании заказчика] | Поверка | Да | 13489-92 | ДРГ [на оборудовании заказчика] | 1190
20ПВ0269 | Поверка. Преобразователи расхода вихревые [на оборудовании заказчика] | Поверка | Да | 13489-13 | ДРГ.М [на оборудовании заказчика] | 1190
20ПВ0269 | Поверка. Преобразователи расхода вихревые [на оборудовании заказчика] | Поверка | Да | 68466-17 | ДРС [на оборудовании заказчика] | 1190
20ПВ0269 | Поверка. Преобразователи расхода вихревые [на оборудовании заказчика] | Поверка | Да | 46911-11 | ДРС.Т [на оборудовании заказчика] | 1190
20ПВ0269 | Поверка. Преобразователи расхода вихревые [на оборудовании заказчика] | Поверка | Да | 57996-14 | DYMETIC-1204M [на оборудовании заказчика] | 1190
20ПВ0269 | Поверка. Преобразователи расхода вихревые [на оборудовании заказчика] | Поверка | Да | 23469-08 | ДРС [на оборудовании заказчика] | 1190
20ПВ0269 | Поверка. Преобразователи расхода вихревые [на оборудовании заказчика] | Поверка | Да | 20365-00 | Dymetic-1001 [на оборудовании заказчика] | 1190
20ПВ0269 | Поверка. Преобразователи расхода вихревые [на оборудовании заказчика] | Поверка | Да | 20365-03 | DYMETIC-1001 [на оборудовании заказчика] | 1190
20ПВ0269 | Поверка. Преобразователи расхода вихревые [на оборудовании заказчика] | Поверка | Да | 26256-06 | ДРГ.М [на оборудовании заказчика] | 1190
20ПВ0269 | Поверка. Преобразователи расхода вихревые [на оборудовании заказчика] | Поверка | Да | 57997-14 | DYMETIC-1223M [на оборудовании заказчика] | 1190
20ПВ0269 | Поверка. Преобразователи расхода вихревые [на оборудовании заказчика] | Поверка | Да | 26256-04 | ДРГ.М [на оборудовании заказчика] | 1190
20ПВ0269 | Поверка. Преобразователи расхода вихревые [на оборудовании заказчика] | Поверка | Да | 23469-05 | ДРС [на оборудовании заказчика] | 1190
20ПВ0269 | Поверка. Преобразователи расхода вихревые [на оборудовании заказчика] | Поверка | Да | 23469-02 | ДРС [на оборудовании заказчика] | 1190
20ПВ0269 | Поверка. Преобразователи расхода вихревые [на оборудовании заказчика] | Поверка | Да | 52851-13 | ДРС.МИ [на оборудовании заказчика] | 1190
20ПВ0269 | Поверка. Преобразователи расхода вихревые [на оборудовании заказчика] | Поверка | Да | 11065-95 | ДРС [на оборудовании заказчика] | 1190
20ПВ0269 | Поверка. Преобразователи расхода вихревые [на оборудовании заказчика] | Поверка | Да | 22112-06 | СВГ [на оборудовании заказчика] | 1190
20ПВ0269 | Поверка. Преобразователи расхода вихревые [на оборудовании заказчика] | Поверка | Да | 23191-04 | СВГ [на оборудовании заказчика] | 1190
20ПВ0269 | Поверка. Преобразователи расхода вихревые [на оборудовании заказчика] | Поверка | Да | 13489-00 | СВГ [на оборудовании заказчика] | 1190
20ПВ0269 | Поверка. Преобразователи расхода вихревые [на оборудовании заказчика] | Поверка | Да | 13489-98 | СВГ [на оборудовании заказчика] | 1190
20ПВ0269 | Поверка. Преобразователи расхода вихревые [на оборудовании заказчика] | Поверка | Да | 30206-05 | СВГ [на оборудовании заказчика] | 1190
20ПВ0269 | Поверка. Преобразователи расхода вихревые [на оборудовании заказчика] | Поверка | Да | 13489-07 | БВР.М [на оборудовании заказчика] | 1190
20ПВ0269 | Поверка. Преобразователи расхода вихревые [на оборудовании заказчика] | Поверка | Да | 30206-05 | СВГ.М [на оборудовании заказчика] | 1190
20ПВ0269 | Поверка. Преобразователи расхода вихревые [на оборудовании заказчика] | Поверка | Да | 13489-98 | СВГ мод. СВГ.М [на оборудовании заказчика] | 1190
20ПВ0269 | Поверка. Преобразователи расхода вихревые [на оборудовании заказчика] | Поверка | Да | 23191-09 | СВГ [на оборудовании заказчика] | 1190
20ПВ0269 | Поверка. Преобразователи расхода вихревые [на оборудовании заказчика] | Поверка | Да | 23602-08 | СЖУ [на оборудовании заказчика] | 1190
20ПВ0269 | Поверка. Преобразователи расхода вихревые [на оборудовании заказчика] | Поверка | Да | 44417-10 | ДРС [на оборудовании заказчика] | 1190
20ПВ0269 | Поверка. Преобразователи расхода вихревые [на оборудовании заказчика] | Поверка | Да | 7049-79 | ДРС [на оборудовании заказчика] | 1190
20ПВ0269 | Поверка. Преобразователи расхода вихревые [на оборудовании заказчика] | Поверка | Да | 19884-06 | СТС.М [на оборудовании заказчика] | 1190
20ПВ0269 | Поверка. Преобразователи расхода вихревые [на оборудовании заказчика] | Поверка | Да | 22912-07 | СТС.М [на оборудовании заказчика] | 1190
20ПВ0269 | Поверка. Преобразователи расхода вихревые [на оборудовании заказчика] | Поверка | Да | 19669-00 | Dymetic-1001 [на оборудовании заказчика] | 1190
20ПВ0269 | Поверка. Преобразователи расхода вихревые [на оборудовании заказчика] | Поверка | Да | 19669-00 | Dymetic-2721 [на оборудовании заказчика] | 1190
20ПВ0269 | Поверка. Преобразователи расхода вихревые [на оборудовании заказчика] | Поверка | Да | 46038-10 | ИРВИС-К300 [на оборудовании заказчика] | 1190
20ПВ0269 | Поверка. Преобразователи расхода вихревые [на оборудовании заказчика] | Поверка | Да | 25336-03 | ИРВИС-К-300 [на оборудовании заказчика] | 1190
20ПВ0270 | Поверка. Счетчики-расходомеры массовые [на оборудовании Заказчика, подготовка СИ и подключение к эталону силами Заказчика] | Поверка | Да | 18383-05 | F200S, CMF-400 [на оборудовании заказчика] | 2570
20ПВ0270 | Поверка. Счетчики-расходомеры массовые [на оборудовании Заказчика, подготовка СИ и подключение к эталону силами Заказчика] | Поверка | Да | 14513-98 | RCCT38 [на оборудовании заказчика] | 2570
20ПВ0270 | Поверка. Счетчики-расходомеры массовые [на оборудовании Заказчика, подготовка СИ и подключение к эталону силами Заказчика] | Поверка | Да | 37000-08 | Promass мод. 83F [на оборудовании заказчика] | 2570
20ПВ0270 | Поверка. Счетчики-расходомеры массовые [на оборудовании Заказчика, подготовка СИ и подключение к эталону силами Заказчика] | Поверка | Да | 15201-07 | Promass [на оборудовании заказчика] | 2570
20ПВ0270 | Поверка. Счетчики-расходомеры массовые [на оборудовании Заказчика, подготовка СИ и подключение к эталону силами Заказчика] | Поверка | Да | 37000-08 | Promass мод. 83F [на оборудовании заказчика] | 2570
20ПВ0270 | Поверка. Счетчики-расходомеры массовые [на оборудовании Заказчика, подготовка СИ и подключение к эталону силами Заказчика] | Поверка | Да | 15201-11 | Promass [на оборудовании заказчика] | 2570
20ПВ0270 | Поверка. Счетчики-расходомеры массовые [на оборудовании Заказчика, подготовка СИ и подключение к эталону силами Заказчика] | Поверка | Да | 15201-04 | Promass F с электронным преобразоателем 83 [на оборудовании заказчика] | 2570
20ПВ0270 | Поверка. Счетчики-расходомеры массовые [на оборудовании Заказчика, подготовка СИ и подключение к эталону силами Заказчика] | Поверка | Да | 53133-13 | I/A Series (расходомеры), CFS10, CFS20 (преобразователи расхода) и CFT50, CFT51 [на оборудовании зак | 2570
20ПВ0270 | Поверка. Счетчики-расходомеры массовые [на оборудовании Заказчика, подготовка СИ и подключение к эталону силами Заказчика] | Поверка | Да | 45115-10 | Micro Motion мод. DS, DH, DT, DL, CMF, F, R, T, CNG050, H, LF [на оборудовании заказчика] | 2570
20ПВ0270 | Поверка. Счетчики-расходомеры массовые [на оборудовании Заказчика, подготовка СИ и подключение к эталону силами Заказчика] | Поверка | Да | 13425-06 | Micro Motion [на оборудовании заказчика] | 2570
20ПВ0270 | Поверка. Счетчики-расходомеры массовые [на оборудовании Заказчика, подготовка СИ и подключение к эталону силами Заказчика] | Поверка | Да | 45115-10 | Micro Motion мод. CMF 300 [на оборудовании заказчика] | 2570
20ПВ0270 | Поверка. Счетчики-расходомеры массовые [на оборудовании Заказчика, подготовка СИ и подключение к эталону силами Заказчика] | Поверка | Да | 45115-10 | MicroMotion F 100S [на оборудовании заказчика] | 2570
20ПВ0270 | Поверка. Счетчики-расходомеры массовые [на оборудовании Заказчика, подготовка СИ и подключение к эталону силами Заказчика] | Поверка | Да | 45115-10 | MicroMotion F 200S [на оборудовании заказчика] | 2570
20ПВ0270 | Поверка. Счетчики-расходомеры массовые [на оборудовании Заказчика, подготовка СИ и подключение к эталону силами Заказчика] | Поверка | Да | 13425-01 | Micro Motion[на оборудовании заказчика] | 2570
20ПВ0270 | Поверка. Счетчики-расходомеры массовые [на оборудовании Заказчика, подготовка СИ и подключение к эталону силами Заказчика] | Поверка | Да | 45115-10 | Micro Motion мод. CMF400 [на оборудовании заказчика] | 2570
20ПВ0270 | Поверка. Счетчики-расходомеры массовые [на оборудовании Заказчика, подготовка СИ и подключение к эталону силами Заказчика] | Поверка | Да | 45115-10 | Micro Motion мод. СMF 300 [на оборудовании заказчика] | 2570
20ПВ0270 | Поверка. Счетчики-расходомеры массовые [на оборудовании Заказчика, подготовка СИ и подключение к эталону силами Заказчика] | Поверка | Да | 45115-10 | Micro Motion мод. DS, DH, DT, DL, CMF, F, R, T, CNG050, H, LF [на оборудовании заказчика] | 2570
20ПВ0270 | Поверка. Счетчики-расходомеры массовые [на оборудовании Заказчика, подготовка СИ и подключение к эталону силами Заказчика] | Поверка | Да | 27054-09 | Rotamass мод. RCCT, RCCS/RCCF. RCCS/RCCR [на оборудовании заказчика] | 2570
20ПВ0270 | Поверка. Счетчики-расходомеры массовые [на оборудовании Заказчика, подготовка СИ и подключение к эталону силами Заказчика] | Поверка | Да | 27054-04 | Rotamass мод. RCCS, RCCT, RCCF [на оборудовании заказчика] | 2570
20ПВ0270 | Поверка. Счетчики-расходомеры массовые [на оборудовании Заказчика, подготовка СИ и подключение к эталону силами Заказчика] | Поверка | Да | 77657-20 | ЭМИС-МАСС 260 | 2570
20ПВ0271 | Поверка. Преобразователи расхода многопараметрические [на оборудовании заказчика] | Поверка | Да | 25286-03 | DYMETIC-2712 [на оборудовании заказчика] | 2269
20ПВ0272 | Поверка. Преобразователи расхода турбинные [на оборудовании заказчика] | Поверка | Да | 6965-03 | Турбоквант [на оборудовании заказчика] | 3307
20ПВ0272 | Поверка. Преобразователи расхода турбинные [на оборудовании заказчика] | Поверка | Да | 34071-07 | ТОР [на оборудовании заказчика] | 3307
20ПВ0272 | Поверка. Преобразователи расхода турбинные [на оборудовании заказчика] | Поверка | Да | 51980-12 | ТОР-Т [на оборудовании заказчика] | 3307
20ПВ0272 | Поверка. Преобразователи расхода турбинные [на оборудовании заказчика] | Поверка | Да | 21452-01 | ТОР.НТ [на оборудовании заказчика] | 3307
20ПВ0273 | Поверка. Преобразователи расхода ультразвуковые [на оборудовании заказчика] | Поверка | Да | 37419-08 | DYMETIC-1223 [на оборудовании заказчика] | 1402
20ПВ0273 | Поверка. Преобразователи расхода ультразвуковые [на оборудовании заказчика] | Поверка | Да | 11832-89 | ДРК-2 [на оборудовании заказчика] | 1402
20ПВ0273 | Поверка. Преобразователи расхода ультразвуковые [на оборудовании заказчика] | Поверка | Да | 27872-04 | СЖУ [на оборудовании заказчика] | 1402
20ПВ0273 | Поверка. Преобразователи расхода ультразвуковые [на оборудовании заказчика] | Поверка | Да | 51863-12 | АТ868 [на оборудовании заказчика] | 1402
20ПВ0274 | Поверка. Преобразователи расхода электромагнитные [на оборудовании заказчика] | Поверка | Да | 12326-08 | ЭРИС.В мод. ЭРИС.ВЛТ [на оборудовании заказчика] | 1190
20ПВ0274 | Поверка. Преобразователи расхода электромагнитные [на оборудовании заказчика] | Поверка | Да | 12326-08 | ЭРИС.В мод ЭРИС ВТ [на оборудовании заказчика] | 1190
20ПВ0274 | Поверка. Преобразователи расхода электромагнитные [на оборудовании заказчика] | Поверка | Да | 12326-97 | ЭРИС.ВТ [на оборудовании заказчика] | 1190
20ПВ0274 | Поверка. Преобразователи расхода электромагнитные [на оборудовании заказчика] | Поверка | Да | 11045-96 | ДРЖИ [на оборудовании заказчика] | 1190
20ПВ0274 | Поверка. Преобразователи расхода электромагнитные [на оборудовании заказчика] | Поверка | Да | 11045-01 | ДРЖИ [на оборудовании заказчика] | 1190
20ПВ0274 | Поверка. Преобразователи расхода электромагнитные [на оборудовании заказчика] | Поверка | Да | 11045-87 | ДРЖИ-50 [на оборудовании заказчика] | 1190
20ПВ0274 | Поверка. Преобразователи расхода электромагнитные [на оборудовании заказчика] | Поверка | Да | 11045-96 | ДРЖИ-50-30 [на оборудовании заказчика] | 1190
20ПВ0274 | Поверка. Преобразователи расхода электромагнитные [на оборудовании заказчика] | Поверка | Да | 11045-01 | ДРЖИ [на оборудовании заказчика] | 1190
20ПВ0274 | Поверка. Преобразователи расхода электромагнитные [на оборудовании заказчика] | Поверка | Да | 18573-07 | ДРЖИ [на оборудовании заказчика] | 1190
20ПВ0274 | Поверка. Преобразователи расхода электромагнитные [на оборудовании заказчика] | Поверка | Да | 18573-07 | ДРЖИ [на оборудовании заказчика] | 1190
20ПВ0274 | Поверка. Преобразователи расхода электромагнитные [на оборудовании заказчика] | Поверка | Да | 12326-92 | ЭРИС.В мод. ЭРИС.ВТ [на оборудовании заказчика] | 1190
20ПВ0274 | Поверка. Преобразователи расхода электромагнитные [на оборудовании заказчика] | Поверка | Да | 12326-03 | ЭРИС-ВЛТ [на оборудовании заказчика] | 1190
20ПВ0274 | Поверка. Преобразователи расхода электромагнитные [на оборудовании заказчика] | Поверка | Да | 12326-03 | ЭРИС.ВТ [на оборудовании заказчика] | 1190
20ПВ0274 | Поверка. Преобразователи расхода электромагнитные [на оборудовании заказчика] | Поверка | Да | 40075-08 | ЭРИС.В [на оборудовании заказчика] | 1190
20ПВ0274 | Поверка. Преобразователи расхода электромагнитные [на оборудовании заказчика] | Поверка | Да | 12326-03 | ЭРИС.ВЛТ [на оборудовании заказчика] | 1190
20ПВ0274 | Поверка. Преобразователи расхода электромагнитные [на оборудовании заказчика] | Поверка | Да | 12326-97 | ЭРИС.ВТ-100 [на оборудовании заказчика] | 1190
20ПВ0274 | Поверка. Преобразователи расхода электромагнитные [на оборудовании заказчика] | Поверка | Да | 12326-03 | ЭРИС.ВТ-200 [на оборудовании заказчика] | 1190
20ПВ0274 | Поверка. Преобразователи расхода электромагнитные [на оборудовании заказчика] | Поверка | Да | 29446-05 | ЭРИС.В мод. ЭРИС.ВТ [на оборудовании заказчика] | 1190
20ПВ0274 | Поверка. Преобразователи расхода электромагнитные [на оборудовании заказчика] | Поверка | Да | 12326-08 | ЭРИС.В мод. ЭРИС.ВЛТ [на оборудовании заказчика] | 1190
20ПВ0274 | Поверка. Преобразователи расхода электромагнитные [на оборудовании заказчика] | Поверка | Да | 12326-08 | ЭРИС.В [на оборудовании заказчика] | 1190
20ПВ0274 | Поверка. Преобразователи расхода электромагнитные [на оборудовании заказчика] | Поверка | Да | 14589-09 | ЭРИС.ВТ-150 [на оборудовании заказчика] | 1190
20ПВ0274 | Поверка. Преобразователи расхода электромагнитные [на оборудовании заказчика] | Поверка | Да | 12326-03 | ЭРИС.ВТ-400 [на оборудовании заказчика] | 1190
20ПВ0274 | Поверка. Преобразователи расхода электромагнитные [на оборудовании заказчика] | Поверка | Да | 42812-09 | СВЭМ.М (ДРЖИ-50-30-МП) [на оборудовании заказчика] | 1190
20ПВ0274 | Поверка. Преобразователи расхода электромагнитные [на оборудовании заказчика] | Поверка | Да | 11045-01 | СВЭМ.М(ДРЖИ) [на оборудовании заказчика] | 1190
20ПВ0274 | Поверка. Преобразователи расхода электромагнитные [на оборудовании заказчика] | Поверка | Да | 11045-96 | СВЭМ.М (ДРЖИ) [на оборудовании заказчика] | 1190
20ПВ0274 | Поверка. Преобразователи расхода электромагнитные [на оборудовании заказчика] | Поверка | Да | 11045-96 | СВЭМ.М (ДРЖИ 25-8-МП) [на оборудовании заказчика] | 1190
20ПВ0274 | Поверка. Преобразователи расхода электромагнитные [на оборудовании заказчика] | Поверка | Да | 11045-01 | СВЭМ.М(БПИ.В) [на оборудовании заказчика] | 1190
20ПВ0274 | Поверка. Преобразователи расхода электромагнитные [на оборудовании заказчика] | Поверка | Да | 11045-01 | СВЭМ.М (ДРЖИ) [на оборудовании заказчика] | 1190
20ПВ0276 | Поверка. Преобразователи термоэлектрические (градуировка за точку) | Поверка | Нет |  |  | 921
20ПВ0277 | Поверка. Преобразователи термоэлектрические 1075 (за 1 первичный преобразователь в одном изделии) | Поверка | Нет | 38567-08 | TTX | 1457
20ПВ0277 | Поверка. Преобразователи термоэлектрические 1075 (за 1 первичный преобразователь в одном изделии) | Поверка | Нет | 36765-09 | КТХА 02.01 | 1457
20ПВ0277 | Поверка. Преобразователи термоэлектрические 1075 (за 1 первичный преобразователь в одном изделии) | Поверка | Нет | 36765-09 | КТХА 01.06-020 | 1457
20ПВ0277 | Поверка. Преобразователи термоэлектрические 1075 (за 1 первичный преобразователь в одном изделии) | Поверка | Нет | 13757-93 | КТХА-01.06-020 | 1457
20ПВ0277 | Поверка. Преобразователи термоэлектрические 1075 (за 1 первичный преобразователь в одном изделии) | Поверка | Нет | 36765-08 | КТХА 02,01 | 1457
20ПВ0277 | Поверка. Преобразователи термоэлектрические 1075 (за 1 первичный преобразователь в одном изделии) | Поверка | Нет | 36765-09 | КТХА | 1457
20ПВ0277 | Поверка. Преобразователи термоэлектрические 1075 (за 1 первичный преобразователь в одном изделии) | Поверка | Нет | 46013-10 | CTI (К) | 1457
20ПВ0277 | Поверка. Преобразователи термоэлектрические 1075 (за 1 первичный преобразователь в одном изделии) | Поверка | Нет | 46013-10 | CTI (ТХА(К)) | 1457
20ПВ0277 | Поверка. Преобразователи термоэлектрические 1075 (за 1 первичный преобразователь в одном изделии) | Поверка | Нет | 13757-04 | КТХА | 1457
20ПВ0277 | Поверка. Преобразователи термоэлектрические 1075 (за 1 первичный преобразователь в одном изделии) | Поверка | Нет | 13757-04 | КТХК | 1457
20ПВ0277 | Поверка. Преобразователи термоэлектрические 1075 (за 1 первичный преобразователь в одном изделии) | Поверка | Нет | 13757-04 | КТХА 02 | 1457
20ПВ0277 | Поверка. Преобразователи термоэлектрические 1075 (за 1 первичный преобразователь в одном изделии) | Поверка | Нет | 14215-96 | ТХА-0193 | 1457
20ПВ0277 | Поверка. Преобразователи термоэлектрические 1075 (за 1 первичный преобразователь в одном изделии) | Поверка | Нет | 14215-96 | ТХК-0193 | 1457
20ПВ0277 | Поверка. Преобразователи термоэлектрические 1075 (за 1 первичный преобразователь в одном изделии) | Поверка | Нет | 14215-96 | ТХА-1193 | 1457
20ПВ0277 | Поверка. Преобразователи термоэлектрические 1075 (за 1 первичный преобразователь в одном изделии) | Поверка | Нет | 14215-96 | ТХА-1293 | 1457
20ПВ0277 | Поверка. Преобразователи термоэлектрические 1075 (за 1 первичный преобразователь в одном изделии) | Поверка | Нет | 14215-96 | ТХК-1293 | 1457
20ПВ0277 | Поверка. Преобразователи термоэлектрические 1075 (за 1 первичный преобразователь в одном изделии) | Поверка | Нет | 14215-96 | ТХА-1393 | 1457
20ПВ0277 | Поверка. Преобразователи термоэлектрические 1075 (за 1 первичный преобразователь в одном изделии) | Поверка | Нет | 14215-96 | ТХК-1393 | 1457
20ПВ0277 | Поверка. Преобразователи термоэлектрические 1075 (за 1 первичный преобразователь в одном изделии) | Поверка | Нет | 28476-16 | ДТП | 1457
20ПВ0277 | Поверка. Преобразователи термоэлектрические 1075 (за 1 первичный преобразователь в одном изделии) | Поверка | Нет | 50428-12 | ТХА | 1457
20ПВ0277 | Поверка. Преобразователи термоэлектрические 1075 (за 1 первичный преобразователь в одном изделии) | Поверка | Нет | 50428-12 | КТХА | 1457
20ПВ0277 | Поверка. Преобразователи термоэлектрические 1075 (за 1 первичный преобразователь в одном изделии) | Поверка | Нет | 50428-12 | ТХК | 1457
20ПВ0277 | Поверка. Преобразователи термоэлектрические 1075 (за 1 первичный преобразователь в одном изделии) | Поверка | Нет | 50428-12 | КТХК | 1457
20ПВ0277 | Поверка. Преобразователи термоэлектрические 1075 (за 1 первичный преобразователь в одном изделии) | Поверка | Нет | 50428-12 | ТЖК | 1457
20ПВ0277 | Поверка. Преобразователи термоэлектрические 1075 (за 1 первичный преобразователь в одном изделии) | Поверка | Нет | 50428-12 | КТЖК | 1457
20ПВ0277 | Поверка. Преобразователи термоэлектрические 1075 (за 1 первичный преобразователь в одном изделии) | Поверка | Нет | 50428-12 | ТНН | 1457
20ПВ0277 | Поверка. Преобразователи термоэлектрические 1075 (за 1 первичный преобразователь в одном изделии) | Поверка | Нет | 50428-12 | КТНН | 1457
20ПВ0277 | Поверка. Преобразователи термоэлектрические 1075 (за 1 первичный преобразователь в одном изделии) | Поверка | Нет | 75207-19 | КТХА | 1457
20ПВ0277 | Поверка. Преобразователи термоэлектрические 1075 (за 1 первичный преобразователь в одном изделии) | Поверка | Нет | 75207-19 | КТХК | 1457
20ПВ0277 | Поверка. Преобразователи термоэлектрические 1075 (за 1 первичный преобразователь в одном изделии) | Поверка | Нет | 75207-19 | КТНН | 1457
20ПВ0277 | Поверка. Преобразователи термоэлектрические 1075 (за 1 первичный преобразователь в одном изделии) | Поверка | Нет | 75207-19 | КТЖК | 1457
20ПВ0277 | Поверка. Преобразователи термоэлектрические 1075 (за 1 первичный преобразователь в одном изделии) | Поверка | Нет | 75207-19 | КТМК | 1457
20ПВ0277 | Поверка. Преобразователи термоэлектрические 1075 (за 1 первичный преобразователь в одном изделии) | Поверка | Нет | 75207-19 | КТХА Ex | 1457
20ПВ0277 | Поверка. Преобразователи термоэлектрические 1075 (за 1 первичный преобразователь в одном изделии) | Поверка | Нет | 75207-19 | КТХК Ex | 1457
20ПВ0277 | Поверка. Преобразователи термоэлектрические 1075 (за 1 первичный преобразователь в одном изделии) | Поверка | Нет | 75207-19 | КТНН Ex | 1457
20ПВ0277 | Поверка. Преобразователи термоэлектрические 1075 (за 1 первичный преобразователь в одном изделии) | Поверка | Нет | 75207-19 | КТЖК Ex | 1457
20ПВ0277 | Поверка. Преобразователи термоэлектрические 1075 (за 1 первичный преобразователь в одном изделии) | Поверка | Нет | 75207-19 | КТМК Ex | 1457
20ПВ0277 | Поверка. Преобразователи термоэлектрические 1075 (за 1 первичный преобразователь в одном изделии) | Поверка | Нет | 13900-01 | ТХК 008 | 1457
20ПВ0277 | Поверка. Преобразователи термоэлектрические 1075 (за 1 первичный преобразователь в одном изделии) | Поверка | Нет | 13900-01 | ТХА 008 | 1457
20ПВ0277 | Поверка. Преобразователи термоэлектрические 1075 (за 1 первичный преобразователь в одном изделии) | Поверка | Нет | 15421-06 | ТХА(К) | 1457
20ПВ0277 | Поверка. Преобразователи термоэлектрические 1075 (за 1 первичный преобразователь в одном изделии) | Поверка | Нет | 15421-06 | ТХК(L) | 1457
20ПВ0277 | Поверка. Преобразователи термоэлектрические 1075 (за 1 первичный преобразователь в одном изделии) | Поверка | Нет | 15421-06 | (ТХА-1 | 1457
20ПВ0277 | Поверка. Преобразователи термоэлектрические 1075 (за 1 первичный преобразователь в одном изделии) | Поверка | Нет | 15421-06 | ТХА-3 | 1457
20ПВ0277 | Поверка. Преобразователи термоэлектрические 1075 (за 1 первичный преобразователь в одном изделии) | Поверка | Нет | 15421-06 | ТХА-5 | 1457
20ПВ0277 | Поверка. Преобразователи термоэлектрические 1075 (за 1 первичный преобразователь в одном изделии) | Поверка | Нет | 15421-06 | ТХА-8 | 1457
20ПВ0277 | Поверка. Преобразователи термоэлектрические 1075 (за 1 первичный преобразователь в одном изделии) | Поверка | Нет | 15421-06 | ТХА-9 | 1457
20ПВ0277 | Поверка. Преобразователи термоэлектрические 1075 (за 1 первичный преобразователь в одном изделии) | Поверка | Нет | 15421-06 | ТХК-1 | 1457
20ПВ0277 | Поверка. Преобразователи термоэлектрические 1075 (за 1 первичный преобразователь в одном изделии) | Поверка | Нет | 15421-06 | ТХК-3 | 1457
20ПВ0277 | Поверка. Преобразователи термоэлектрические 1075 (за 1 первичный преобразователь в одном изделии) | Поверка | Нет | 15421-06 | ТХК-4 | 1457
20ПВ0277 | Поверка. Преобразователи термоэлектрические 1075 (за 1 первичный преобразователь в одном изделии) | Поверка | Нет | 15421-06 | ТХК-7 | 1457
20ПВ0277 | Поверка. Преобразователи термоэлектрические 1075 (за 1 первичный преобразователь в одном изделии) | Поверка | Нет | 15421-06 | ТХК-8 | 1457
20ПВ0277 | Поверка. Преобразователи термоэлектрические 1075 (за 1 первичный преобразователь в одном изделии) | Поверка | Нет | 15421-06 | ТХК-9 | 1457
20ПВ0277 | Поверка. Преобразователи термоэлектрические 1075 (за 1 первичный преобразователь в одном изделии) | Поверка | Нет | 15421-06 | ТХК-10 | 1457
20ПВ0277 | Поверка. Преобразователи термоэлектрические 1075 (за 1 первичный преобразователь в одном изделии) | Поверка | Нет | 18524-10 | ТП | 1457
20ПВ0277 | Поверка. Преобразователи термоэлектрические 1075 (за 1 первичный преобразователь в одном изделии) | Поверка | Нет | 18524-10 | ТП-0195, ТП-0198 | 1457
20ПВ0277 | Поверка. Преобразователи термоэлектрические 1075 (за 1 первичный преобразователь в одном изделии) | Поверка | Нет | 19255-10 | ТППТ | 1457
20ПВ0277 | Поверка. Преобразователи термоэлектрические 1075 (за 1 первичный преобразователь в одном изделии) | Поверка | Нет | 19255-10 | ТПРТ | 1457
20ПВ0277 | Поверка. Преобразователи термоэлектрические 1075 (за 1 первичный преобразователь в одном изделии) | Поверка | Нет | 19255-10 | ТППТ.01 | 1457
20ПВ0277 | Поверка. Преобразователи термоэлектрические 1075 (за 1 первичный преобразователь в одном изделии) | Поверка | Нет | 21970-06 | ТХА Метран-250 | 1457
20ПВ0277 | Поверка. Преобразователи термоэлектрические 1075 (за 1 первичный преобразователь в одном изделии) | Поверка | Нет | 21970-06 | ТХК Метран-250 | 1457
20ПВ0277 | Поверка. Преобразователи термоэлектрические 1075 (за 1 первичный преобразователь в одном изделии) | Поверка | Нет | 22259-08 | 185 | 1457
20ПВ0277 | Поверка. Преобразователи термоэлектрические 1075 (за 1 первичный преобразователь в одном изделии) | Поверка | Нет | 25180-03 | ТПП | 1457
20ПВ0277 | Поверка. Преобразователи термоэлектрические 1075 (за 1 первичный преобразователь в одном изделии) | Поверка | Нет | 25180-03 | ТПР | 1457
20ПВ0277 | Поверка. Преобразователи термоэлектрические 1075 (за 1 первичный преобразователь в одном изделии) | Поверка | Нет | 25180-03 | ТПП-232 | 1457
20ПВ0277 | Поверка. Преобразователи термоэлектрические 1075 (за 1 первичный преобразователь в одном изделии) | Поверка | Нет | 28476-10 | ДТП | 1457
20ПВ0277 | Поверка. Преобразователи термоэлектрические 1075 (за 1 первичный преобразователь в одном изделии) | Поверка | Нет | 28476-10 | ДТПL025 | 1457
20ПВ0277 | Поверка. Преобразователи термоэлектрические 1075 (за 1 первичный преобразователь в одном изделии) | Поверка | Нет | 28476-16 | ДТПL034 | 1457
20ПВ0277 | Поверка. Преобразователи термоэлектрические 1075 (за 1 первичный преобразователь в одном изделии) | Поверка | Нет | 28476-16 | ДТПK094 | 1457
20ПВ0277 | Поверка. Преобразователи термоэлектрические 1075 (за 1 первичный преобразователь в одном изделии) | Поверка | Нет | 28476-16 | ДТПK125 | 1457
20ПВ0277 | Поверка. Преобразователи термоэлектрические 1075 (за 1 первичный преобразователь в одном изделии) | Поверка | Нет | 28476-16 | ДТПL011 | 1457
20ПВ0277 | Поверка. Преобразователи термоэлектрические 1075 (за 1 первичный преобразователь в одном изделии) | Поверка | Нет | 32456-06 | ТХА-0595 | 1457
20ПВ0277 | Поверка. Преобразователи термоэлектрические 1075 (за 1 первичный преобразователь в одном изделии) | Поверка | Нет | 32456-06 | ТХК-0595 | 1457
20ПВ0277 | Поверка. Преобразователи термоэлектрические 1075 (за 1 первичный преобразователь в одном изделии) | Поверка | Нет | 34997-12 | ТНН | 1457
20ПВ0277 | Поверка. Преобразователи термоэлектрические 1075 (за 1 первичный преобразователь в одном изделии) | Поверка | Нет | 34997-12 | ТЖК | 1457
20ПВ0277 | Поверка. Преобразователи термоэлектрические 1075 (за 1 первичный преобразователь в одном изделии) | Поверка | Нет | 34997-12 | ТНН-1021 | 1457
20ПВ0277 | Поверка. Преобразователи термоэлектрические 1075 (за 1 первичный преобразователь в одном изделии) | Поверка | Нет | 46013-10 | PT | 1457
20ПВ0277 | Поверка. Преобразователи термоэлектрические 1075 (за 1 первичный преобразователь в одном изделии) | Поверка | Нет | 46013-10 | CTI c термопарой К | 1457
20ПВ0277 | Поверка. Преобразователи термоэлектрические 1075 (за 1 первичный преобразователь в одном изделии) | Поверка | Нет | 46013-10 | K | 1457
20ПВ0277 | Поверка. Преобразователи термоэлектрические 1075 (за 1 первичный преобразователь в одном изделии) | Поверка | Нет | 46013-10 | J | 1457
20ПВ0277 | Поверка. Преобразователи термоэлектрические 1075 (за 1 первичный преобразователь в одном изделии) | Поверка | Нет | 46013-10 | T | 1457
20ПВ0277 | Поверка. Преобразователи термоэлектрические 1075 (за 1 первичный преобразователь в одном изделии) | Поверка | Нет | 46013-10 | E | 1457
20ПВ0277 | Поверка. Преобразователи термоэлектрические 1075 (за 1 первичный преобразователь в одном изделии) | Поверка | Нет | 46013-10 | N | 1457
20ПВ0277 | Поверка. Преобразователи термоэлектрические 1075 (за 1 первичный преобразователь в одном изделии) | Поверка | Нет | 46013-10 | S | 1457
20ПВ0277 | Поверка. Преобразователи термоэлектрические 1075 (за 1 первичный преобразователь в одном изделии) | Поверка | Нет | 46013-10 | R | 1457
20ПВ0277 | Поверка. Преобразователи термоэлектрические 1075 (за 1 первичный преобразователь в одном изделии) | Поверка | Нет | 46013-10 | B | 1457
20ПВ0277 | Поверка. Преобразователи термоэлектрические 1075 (за 1 первичный преобразователь в одном изделии) | Поверка | Нет | 46538-11 | ТХА | 1457
20ПВ0277 | Поверка. Преобразователи термоэлектрические 1075 (за 1 первичный преобразователь в одном изделии) | Поверка | Нет | 46538-11 | ТХК | 1457
20ПВ0277 | Поверка. Преобразователи термоэлектрические 1075 (за 1 первичный преобразователь в одном изделии) | Поверка | Нет | 46538-11 | ТЖК | 1457
20ПВ0277 | Поверка. Преобразователи термоэлектрические 1075 (за 1 первичный преобразователь в одном изделии) | Поверка | Нет | 46538-11 | ТХА 9608 | 1457
20ПВ0277 | Поверка. Преобразователи термоэлектрические 1075 (за 1 первичный преобразователь в одном изделии) | Поверка | Нет | 46538-11 | ТХК 9419 | 1457
20ПВ0277 | Поверка. Преобразователи термоэлектрические 1075 (за 1 первичный преобразователь в одном изделии) | Поверка | Нет | 48012-11 | TC | 1457
20ПВ0277 | Поверка. Преобразователи термоэлектрические 1075 (за 1 первичный преобразователь в одном изделии) | Поверка | Нет | 48012-11 | TC-10А | 1457
20ПВ0277 | Поверка. Преобразователи термоэлектрические 1075 (за 1 первичный преобразователь в одном изделии) | Поверка | Нет | 48012-11 | TC-10Н | 1457
20ПВ0277 | Поверка. Преобразователи термоэлектрические 1075 (за 1 первичный преобразователь в одном изделии) | Поверка | Нет | 50428-12 | ТХА | 1457
20ПВ0277 | Поверка. Преобразователи термоэлектрические 1075 (за 1 первичный преобразователь в одном изделии) | Поверка | Нет | 50428-12 | КТХА | 1457
20ПВ0277 | Поверка. Преобразователи термоэлектрические 1075 (за 1 первичный преобразователь в одном изделии) | Поверка | Нет | 50428-12 | ТХК | 1457
20ПВ0277 | Поверка. Преобразователи термоэлектрические 1075 (за 1 первичный преобразователь в одном изделии) | Поверка | Нет | 50428-12 | КТХК | 1457
20ПВ0277 | Поверка. Преобразователи термоэлектрические 1075 (за 1 первичный преобразователь в одном изделии) | Поверка | Нет | 50428-12 | ТЖК | 1457
20ПВ0277 | Поверка. Преобразователи термоэлектрические 1075 (за 1 первичный преобразователь в одном изделии) | Поверка | Нет | 50428-12 | КТЖК | 1457
20ПВ0277 | Поверка. Преобразователи термоэлектрические 1075 (за 1 первичный преобразователь в одном изделии) | Поверка | Нет | 50428-12 | ТНН | 1457
20ПВ0277 | Поверка. Преобразователи термоэлектрические 1075 (за 1 первичный преобразователь в одном изделии) | Поверка | Нет | 50428-12 | КТНН | 1457
20ПВ0277 | Поверка. Преобразователи термоэлектрические 1075 (за 1 первичный преобразователь в одном изделии) | Поверка | Нет | 50428-12 | ТХА | 1457
20ПВ0277 | Поверка. Преобразователи термоэлектрические 1075 (за 1 первичный преобразователь в одном изделии) | Поверка | Нет | 50428-12 | ТХА-0292 | 1457
20ПВ0277 | Поверка. Преобразователи термоэлектрические 1075 (за 1 первичный преобразователь в одном изделии) | Поверка | Нет | 50428-12 | ТХК-0193 | 1457
20ПВ0277 | Поверка. Преобразователи термоэлектрические 1075 (за 1 первичный преобразователь в одном изделии) | Поверка | Нет | 56580-14 | Rosemount 0185 | 1457
20ПВ0277 | Поверка. Преобразователи термоэлектрические 1075 (за 1 первичный преобразователь в одном изделии) | Поверка | Нет | 61084-15 | ТП | 1457
20ПВ0277 | Поверка. Преобразователи термоэлектрические 1075 (за 1 первичный преобразователь в одном изделии) | Поверка | Нет | 61084-15 | ТП-2088 | 1457
20ПВ0277 | Поверка. Преобразователи термоэлектрические 1075 (за 1 первичный преобразователь в одном изделии) | Поверка | Нет | 62293-15 | ТППТ | 1457
20ПВ0277 | Поверка. Преобразователи термоэлектрические 1075 (за 1 первичный преобразователь в одном изделии) | Поверка | Нет | 62293-15 | ТПРТ | 1457
20ПВ0277 | Поверка. Преобразователи термоэлектрические 1075 (за 1 первичный преобразователь в одном изделии) | Поверка | Нет | 62293-15 | ТПВР | 1457
20ПВ0277 | Поверка. Преобразователи термоэлектрические 1075 (за 1 первичный преобразователь в одном изделии) | Поверка | Нет | 62293-15 | ТППТ Ex | 1457
20ПВ0277 | Поверка. Преобразователи термоэлектрические 1075 (за 1 первичный преобразователь в одном изделии) | Поверка | Нет | 62293-15 | ТПРТ Ex | 1457
20ПВ0277 | Поверка. Преобразователи термоэлектрические 1075 (за 1 первичный преобразователь в одном изделии) | Поверка | Нет | 66083-16 | ТС | 1457
20ПВ0277 | Поверка. Преобразователи термоэлектрические 1075 (за 1 первичный преобразователь в одном изделии) | Поверка | Нет | 66083-16 | ТС80 | 1457
20ПВ0277 | Поверка. Преобразователи термоэлектрические 1075 (за 1 первичный преобразователь в одном изделии) | Поверка | Нет | 76161-19 | ПТТ-99 | 1457
20ПВ0277 | Поверка. Преобразователи термоэлектрические 1075 (за 1 первичный преобразователь в одном изделии) | Поверка | Нет | 28476-10 | ДТПL014 | 1457
20ПВ0277 | Поверка. Преобразователи термоэлектрические 1075 (за 1 первичный преобразователь в одном изделии) | Поверка | Нет | 28476-16 | ДТПN365 | 1457
20ПВ0277 | Поверка. Преобразователи термоэлектрические 1075 (за 1 первичный преобразователь в одном изделии) | Поверка | Нет | 30318-13 | XPS | 1457
20ПВ0277 | Поверка. Преобразователи термоэлектрические 1075 (за 1 первичный преобразователь в одном изделии) | Поверка | Нет | 57177-14 | КТХА | 1457
20ПВ0277 | Поверка. Преобразователи термоэлектрические 1075 (за 1 первичный преобразователь в одном изделии) | Поверка | Нет | 57177-14 | КТНН | 1457
20ПВ0277 | Поверка. Преобразователи термоэлектрические 1075 (за 1 первичный преобразователь в одном изделии) | Поверка | Нет | 57177-14 | КТХК | 1457
20ПВ0277 | Поверка. Преобразователи термоэлектрические 1075 (за 1 первичный преобразователь в одном изделии) | Поверка | Нет | 57177-14 | КТЖК | 1457
20ПВ0277 | Поверка. Преобразователи термоэлектрические 1075 (за 1 первичный преобразователь в одном изделии) | Поверка | Нет | 57177-14 | КТМК | 1457
20ПВ0277 | Поверка. Преобразователи термоэлектрические 1075 (за 1 первичный преобразователь в одном изделии) | Поверка | Нет | 57178-14 | КТХА Ex | 1457
20ПВ0277 | Поверка. Преобразователи термоэлектрические 1075 (за 1 первичный преобразователь в одном изделии) | Поверка | Нет | 57178-14 | КТНН Ex | 1457
20ПВ0277 | Поверка. Преобразователи термоэлектрические 1075 (за 1 первичный преобразователь в одном изделии) | Поверка | Нет | 57178-14 | КТХК Ex | 1457
20ПВ0277 | Поверка. Преобразователи термоэлектрические 1075 (за 1 первичный преобразователь в одном изделии) | Поверка | Нет | 57178-14 | КТЖК Ex | 1457
20ПВ0277 | Поверка. Преобразователи термоэлектрические 1075 (за 1 первичный преобразователь в одном изделии) | Поверка | Нет | 57178-14 | КТМК Ex | 1457
20ПВ0278 | Поверка. Преобразователи термоэлектрические (0...300) °С [на оборудовании заказчика] | Поверка | Да |  |  | 921
20ПВ0279 | Поверка. Преобразователи термоэлектрические ТХА-14, ТХА-15 | Поверка | Нет | 15422-96 | ТМТ | 1457
20ПВ0279 | Поверка. Преобразователи термоэлектрические ТХА-14, ТХА-15 | Поверка | Нет | 15421-06 | ТХК-3-1 | 1457
20ПВ0279 | Поверка. Преобразователи термоэлектрические ТХА-14, ТХА-15 | Поверка | Нет | 12378-90 | ТХК-2088 | 1457
20ПВ0279 | Поверка. Преобразователи термоэлектрические ТХА-14, ТХА-15 | Поверка | Нет | 34997-12 | ТНН, ТЖК | 1457
20ПВ0279 | Поверка. Преобразователи термоэлектрические ТХА-14, ТХА-15 | Поверка | Нет | 49040-12 | ТЖК(J)-1199, ТХА(K)-1199, ТХК(L)-1199, ТНН(N)-1199, ТЖК(J)-1199Exd, ТХА(K)-1199Exd, ТХК(L)-1199Exd, | 1457
20ПВ0279 | Поверка. Преобразователи термоэлектрические ТХА-14, ТХА-15 | Поверка | Нет | 48012-11 | TC10-Н | 1457
20ПВ0279 | Поверка. Преобразователи термоэлектрические ТХА-14, ТХА-15 | Поверка | Нет | 31930-06 | ТХК-0193 | 1457
20ПВ0279 | Поверка. Преобразователи термоэлектрические ТХА-14, ТХА-15 | Поверка | Нет | 34736-07 | ТП008 | 1457
20ПВ0279 | Поверка. Преобразователи термоэлектрические ТХА-14, ТХА-15 | Поверка | Нет | 31930-07 | ТХА-0292, ТХК-0292, ТХА-0192, ТХК-0192, ТХА-1192, ТХК-1192, ТХА-1292, ТХА-1592, ТХА-1392, ТХК-1392, | 1457
20ПВ0279 | Поверка. Преобразователи термоэлектрические ТХА-14, ТХА-15 | Поверка | Нет | 14563-95 | ТХК 9414 | 1457
20ПВ0279 | Поверка. Преобразователи термоэлектрические ТХА-14, ТХА-15 | Поверка | Нет | 31930-07 | ТХА мод. ТХА-0292 | 1457
20ПВ0279 | Поверка. Преобразователи термоэлектрические ТХА-14, ТХА-15 | Поверка | Нет | 18058-98 | ТПК005 | 1457
20ПВ0279 | Поверка. Преобразователи термоэлектрические ТХА-14, ТХА-15 | Поверка | Нет | 56580-14 | Rosemount 0185 | 1457
20ПВ0279 | Поверка. Преобразователи термоэлектрические ТХА-14, ТХА-15 | Поверка | Нет | 38468-08 | ТД | 1457
20ПВ0279 | Поверка. Преобразователи термоэлектрические ТХА-14, ТХА-15 | Поверка | Нет | 38242-08 | ТХА 002, 17 | 1457
20ПВ0279 | Поверка. Преобразователи термоэлектрические ТХА-14, ТХА-15 | Поверка | Нет | 31930-07 | ТХА-0192 | 1457
20ПВ0279 | Поверка. Преобразователи термоэлектрические ТХА-14, ТХА-15 | Поверка | Нет | 34081-12 | ТХК/1-2488 | 1457
20ПВ0279 | Поверка. Преобразователи термоэлектрические ТХА-14, ТХА-15 | Поверка | Нет | 34736-07 | ТП008 | 1457
20ПВ0279 | Поверка. Преобразователи термоэлектрические ТХА-14, ТХА-15 | Поверка | Нет | 28476-10 | ДТП мод 021 | 1457
20ПВ0279 | Поверка. Преобразователи термоэлектрические ТХА-14, ТХА-15 | Поверка | Нет | 31930-07 | ТХК-0193 | 1457
20ПВ0279 | Поверка. Преобразователи термоэлектрические ТХА-14, ТХА-15 | Поверка | Нет | 26821-04 | T (ТХА(К)) | 1457
20ПВ0279 | Поверка. Преобразователи термоэлектрические ТХА-14, ТХА-15 | Поверка | Нет | 19255-10 | ТППТ 01.21-947 | 1457
20ПВ0279 | Поверка. Преобразователи термоэлектрические ТХА-14, ТХА-15 | Поверка | Нет | 48012-11 | TC 40 | 1457
20ПВ0279 | Поверка. Преобразователи термоэлектрические ТХА-14, ТХА-15 | Поверка | Нет | 31930-07 | ТХА-0292, ТХК-0292, ТХА-0192, ТХК-0192, ТХА-1192, ТХК-1192, ТХА-1292, ТХА-1592, ТХА-1392, ТХК-1392, | 1457
20ПВ0279 | Поверка. Преобразователи термоэлектрические ТХА-14, ТХА-15 | Поверка | Нет | 34997-12 | ТНН | 1457
20ПВ0279 | Поверка. Преобразователи термоэлектрические ТХА-14, ТХА-15 | Поверка | Нет | 49040-12 | ТХК(L)-1199 | 1457
20ПВ0279 | Поверка. Преобразователи термоэлектрические ТХА-14, ТХА-15 | Поверка | Нет | 22261-08 | 1075 | 1457
20ПВ0279 | Поверка. Преобразователи термоэлектрические ТХА-14, ТХА-15 | Поверка | Нет | 18524-10 | ТП-0198 | 1457
20ПВ0279 | Поверка. Преобразователи термоэлектрические ТХА-14, ТХА-15 | Поверка | Нет | 38242-08 | ТХК 002.00В | 1457
20ПВ0279 | Поверка. Преобразователи термоэлектрические ТХА-14, ТХА-15 | Поверка | Нет | 34081-12 | ТХК/1-2088К | 1457
20ПВ0279 | Поверка. Преобразователи термоэлектрические ТХА-14, ТХА-15 | Поверка | Нет | 34081-12 | ТХА/1-0001 | 1457
20ПВ0279 | Поверка. Преобразователи термоэлектрические ТХА-14, ТХА-15 | Поверка | Нет | 28476-10 | ДТПL014 | 1457
20ПВ0279 | Поверка. Преобразователи термоэлектрические ТХА-14, ТХА-15 | Поверка | Нет | 31930-07 | ТХА-1592-01 | 1457
20ПВ0279 | Поверка. Преобразователи термоэлектрические ТХА-14, ТХА-15 | Поверка | Нет | 12532-90 | ТХА-1172Р | 1457
20ПВ0279 | Поверка. Преобразователи термоэлектрические ТХА-14, ТХА-15 | Поверка | Нет | 10781-86 | ТХА-0595, ТХК-0595, ТХА-0635, ТХК-0635 | 1457
20ПВ0279 | Поверка. Преобразователи термоэлектрические ТХА-14, ТХА-15 | Поверка | Нет | 13900-01 | ТХК 008, ТХА 008 | 1457
20ПВ0279 | Поверка. Преобразователи термоэлектрические ТХА-14, ТХА-15 | Поверка | Нет | 19255-10 | ТППТ, ТПРТ | 1457
20ПВ0279 | Поверка. Преобразователи термоэлектрические ТХА-14, ТХА-15 | Поверка | Нет | 28476-10 | ДТП | 1457
20ПВ0279 | Поверка. Преобразователи термоэлектрические ТХА-14, ТХА-15 | Поверка | Нет | 21970-06 | ТХА и ТХК Метран-251-04 | 1457
20ПВ0279 | Поверка. Преобразователи термоэлектрические ТХА-14, ТХА-15 | Поверка | Нет | 21970-06 | ТХА Метран-251 | 1457
20ПВ0279 | Поверка. Преобразователи термоэлектрические ТХА-14, ТХА-15 | Поверка | Нет | 28476-10 | ДТПL021-0,7/0,3 | 1457
20ПВ0279 | Поверка. Преобразователи термоэлектрические ТХА-14, ТХА-15 | Поверка | Нет | 18059-98 | ТПL | 1457
20ПВ0279 | Поверка. Преобразователи термоэлектрические ТХА-14, ТХА-15 | Поверка | Нет | 15153-08 | T | 1457
20ПВ0279 | Поверка. Преобразователи термоэлектрические ТХА-14, ТХА-15 | Поверка | Нет | 14215-94 | ТХА-0193, ТХК-0193, ТХА-1193 | 1457
20ПВ0279 | Поверка. Преобразователи термоэлектрические ТХА-14, ТХА-15 | Поверка | Нет | 32456-06 | ТХА-0595, ТХК-0595 | 1457
20ПВ0279 | Поверка. Преобразователи термоэлектрические ТХА-14, ТХА-15 | Поверка | Нет | 12377-90 | ТХА-2088 | 1457
20ПВ0280 | Поверка. Преобразователи термоэлектрические эталонные ППО 2 и 3 разряда | Поверка | Нет | 1442-00 | ППО | 4396
20ПВ0281 | Поверка. Приборы А-100; А-542 и другие | Поверка | Да |  |  | 577
20ПВ0282 | Поверка. Приборы А-100Н и другие | Поверка | Да |  |  | 1055
20ПВ0283 | Поверка. Приборы для измерения и регулирования температуры Метакон, ТРМ 138, Термодат, ИР и др. | Поверка | Нет | 17602-09 | Термодат-10K6 | 2402
20ПВ0283 | Поверка. Приборы для измерения и регулирования температуры Метакон, ТРМ 138, Термодат, ИР и др. | Поверка | Нет | 17602-15 | Термодат | 2402
20ПВ0283 | Поверка. Приборы для измерения и регулирования температуры Метакон, ТРМ 138, Термодат, ИР и др. | Поверка | Нет | 17602-09 | Термодат-25К1 | 2402
20ПВ0283 | Поверка. Приборы для измерения и регулирования температуры Метакон, ТРМ 138, Термодат, ИР и др. | Поверка | Нет | 17602-09 | Термодат-10М5 | 2402
20ПВ0283 | Поверка. Приборы для измерения и регулирования температуры Метакон, ТРМ 138, Термодат, ИР и др. | Поверка | Нет | 17602-15 | Термодат-13К5 | 2402
20ПВ0283 | Поверка. Приборы для измерения и регулирования температуры Метакон, ТРМ 138, Термодат, ИР и др. | Поверка | Нет | 9303-06 | УМС | 2402
20ПВ0283 | Поверка. Приборы для измерения и регулирования температуры Метакон, ТРМ 138, Термодат, ИР и др. | Поверка | Нет | 17602-04 | Термодат | 2402
20ПВ0283 | Поверка. Приборы для измерения и регулирования температуры Метакон, ТРМ 138, Термодат, ИР и др. | Поверка | Нет | 17602-04 | Термодат-16М3 | 2402
20ПВ0283 | Поверка. Приборы для измерения и регулирования температуры Метакон, ТРМ 138, Термодат, ИР и др. | Поверка | Нет | 17602-09 | Термодат-13К5 | 2402
20ПВ0283 | Поверка. Приборы для измерения и регулирования температуры Метакон, ТРМ 138, Термодат, ИР и др. | Поверка | Нет | 17602-09 | Термодат-17Е5 | 2402
20ПВ0283 | Поверка. Приборы для измерения и регулирования температуры Метакон, ТРМ 138, Термодат, ИР и др. | Поверка | Нет | 17602-09 | Термодат-10К2 | 2402
20ПВ0283 | Поверка. Приборы для измерения и регулирования температуры Метакон, ТРМ 138, Термодат, ИР и др. | Поверка | Нет | 17602-09 | Термодат-10К4 | 2402
20ПВ0283 | Поверка. Приборы для измерения и регулирования температуры Метакон, ТРМ 138, Термодат, ИР и др. | Поверка | Нет | 17602-15 | Термодат-12Z4 | 2402
20ПВ0283 | Поверка. Приборы для измерения и регулирования температуры Метакон, ТРМ 138, Термодат, ИР и др. | Поверка | Нет | 17602-15 | Термодат-17E6 | 2402
20ПВ0283 | Поверка. Приборы для измерения и регулирования температуры Метакон, ТРМ 138, Термодат, ИР и др. | Поверка | Нет | 17602-15 | Термодат-10К7-А | 2402
20ПВ0283 | Поверка. Приборы для измерения и регулирования температуры Метакон, ТРМ 138, Термодат, ИР и др. | Поверка | Нет | 17602-15 | Термодат-14Е5 | 2402
20ПВ0283 | Поверка. Приборы для измерения и регулирования температуры Метакон, ТРМ 138, Термодат, ИР и др. | Поверка | Нет | 17602-15 | Термодат-16E6 | 2402
20ПВ0283 | Поверка. Приборы для измерения и регулирования температуры Метакон, ТРМ 138, Термодат, ИР и др. | Поверка | Нет | 17602-15 | Термодат-17E6 | 2402
20ПВ0283 | Поверка. Приборы для измерения и регулирования температуры Метакон, ТРМ 138, Термодат, ИР и др. | Поверка | Нет | 17602-15 | Термодат-22М5 | 2402
20ПВ0283 | Поверка. Приборы для измерения и регулирования температуры Метакон, ТРМ 138, Термодат, ИР и др. | Поверка | Нет | 17602-98 | Термодат(ХА) | 2402
20ПВ0283 | Поверка. Приборы для измерения и регулирования температуры Метакон, ТРМ 138, Термодат, ИР и др. | Поверка | Нет | 17023-08 | 2ТРМ0 | 2402
20ПВ0283 | Поверка. Приборы для измерения и регулирования температуры Метакон, ТРМ 138, Термодат, ИР и др. | Поверка | Нет | 17023-08 | 2ТРМ1 | 2402
20ПВ0283 | Поверка. Приборы для измерения и регулирования температуры Метакон, ТРМ 138, Термодат, ИР и др. | Поверка | Нет | 17023-08 | ТРМ1 | 2402
20ПВ0283 | Поверка. Приборы для измерения и регулирования температуры Метакон, ТРМ 138, Термодат, ИР и др. | Поверка | Нет | 17023-08 | ТРМ10 | 2402
20ПВ0283 | Поверка. Приборы для измерения и регулирования температуры Метакон, ТРМ 138, Термодат, ИР и др. | Поверка | Нет | 17023-08 | ТРМ12 | 2402
20ПВ0284 | Поверка. Приборы комбинированные за канал измерений давления | Поверка | Нет | 48157-11 | Optima 7 (канал измерения давления) | 2210
20ПВ0284 | Поверка. Приборы комбинированные за канал измерений давления | Поверка | Нет | 17271-01 | Testo 300 M (канал измерения давления ) | 2210
20ПВ0284 | Поверка. Приборы комбинированные за канал измерений давления | Поверка | Нет | 37117-08 | CPU 5000(канал измерения давления) | 2210
20ПВ0284 | Поверка. Приборы комбинированные за канал измерений давления | Поверка | Нет | 40973-09 | Метеометр МСП-Метео (за канал измерений давления) | 2210
20ПВ0285 | Поверка. Приборы комбинированные за канал измерений относительной влажности | Поверка | Нет | 60692-15 | Testo 184(канал измерений относительной влажности) | 3945
20ПВ0285 | Поверка. Приборы комбинированные за канал измерений относительной влажности | Поверка | Нет | 37117-08 | CPU 5000(канал относительной влажности) | 3945
20ПВ0285 | Поверка. Приборы комбинированные за канал измерений относительной влажности | Поверка | Нет | 40973-09 | Метеометр МСП-Метео (за канал измерений относительной влажности) | 3945
20ПВ0286 | Поверка. Приборы комбинированные за канал измерений скорости воздушного потока | Поверка | Нет | 40973-09 | Метеометр МСП-Метео (за канал измерений скорости воздушного потока) | 2607
20ПВ0287 | Поверка. Приборы комбинированные за канал измерений температуры | Поверка | Нет | 23869-02 | модель 13 (канал измерения температуры) | 2210
20ПВ0287 | Поверка. Приборы комбинированные за канал измерений температуры | Поверка | Нет | 17271-01 | Testo 325-M (канал температуры)-калибровка | 2210
20ПВ0287 | Поверка. Приборы комбинированные за канал измерений температуры | Поверка | Нет | 20624-08 | ИНФРАКАР-М (канал температуры) | 2210
20ПВ0287 | Поверка. Приборы комбинированные за канал измерений температуры | Поверка | Нет | 27861-08 | АВГ-4 (канал темературы) | 2210
20ПВ0287 | Поверка. Приборы комбинированные за канал измерений температуры | Поверка | Нет | 17271-01 | Testo 300 M (канал измерения температуры) | 2210
20ПВ0287 | Поверка. Приборы комбинированные за канал измерений температуры | Поверка | Нет | 17271-05 | TESTO 330 (2)(канал измерения температуры) | 2210
20ПВ0287 | Поверка. Приборы комбинированные за канал измерений температуры | Поверка | Нет | 48116-11 | Testo 175Т2 | 2210
20ПВ0287 | Поверка. Приборы комбинированные за канал измерений температуры | Поверка | Нет | 60692-15 | Testo 184(канал измерений температуры) | 2210
20ПВ0287 | Поверка. Приборы комбинированные за канал измерений температуры | Поверка | Нет | 39757-14 | EBI (в режиме измерений температуры) | 2210
20ПВ0287 | Поверка. Приборы комбинированные за канал измерений температуры | Поверка | Нет | 37117-08 | CPU 5000(канал измерения температуры) | 2210
20ПВ0287 | Поверка. Приборы комбинированные за канал измерений температуры | Поверка | Нет | 26044-07 | Метран 510-ПКМ (по температуре) | 2210
20ПВ0287 | Поверка. Приборы комбинированные за канал измерений температуры | Поверка | Нет | 40973-09 | Метеометр МСП-Метео(за канал измерений температуры) | 2210
20ПВ0287 | Поверка. Приборы комбинированные за канал измерений температуры | Поверка | Нет | 35211-07 | ИСП-МГ4 | 2210
20ПВ0287 | Поверка. Приборы комбинированные за канал измерений температуры | Поверка | Нет | 39176-08 | SIDERTOP | 2210
20ПВ0287 | Поверка. Приборы комбинированные за канал измерений температуры | Поверка | Нет | 48116-11 | Testo 175 | 2210
20ПВ0287 | Поверка. Приборы комбинированные за канал измерений температуры | Поверка | Нет | 57505-14 | АМТ-10 | 2210
20ПВ0287 | Поверка. Приборы комбинированные за канал измерений температуры | Поверка | Нет | 60692-15 | Testo 184 | 2210
20ПВ0287 | Поверка. Приборы комбинированные за канал измерений температуры | Поверка | Нет | 62113-15 | Testo 184 G1 | 2210
20ПВ0288 | Поверка. Приборы Петрова ППР по воде | Поверка | Нет |  |  | 1595
20ПВ0289 | Поверка. Психрометр аспирационный | Поверка | Нет | 10069-11 | МВ-4-М, МВ-4-2М, М-34, М-34-М | 398
20ПВ0289 | Поверка. Психрометр аспирационный | Поверка | Нет | 10069-01 | МВ-4-2М | 398
20ПВ0289 | Поверка. Психрометр аспирационный | Поверка | Нет | 10069-85 | МВ-4-2М, М-34-М | 398
20ПВ0289 | Поверка. Психрометр аспирационный | Поверка | Нет | 10069-96 | МВ-4-М, МВ-4-2М, М-34, М-34-М | 398
20ПВ0289 | Поверка. Психрометр аспирационный | Поверка | Нет | 10069-11 | ТН-4В | 398
20ПВ0289 | Поверка. Психрометр аспирационный | Поверка | Нет | 10069-01 | М-34-М | 398
20ПВ0289 | Поверка. Психрометр аспирационный | Поверка | Нет | 10069-96 | МВ-4-2М | 398
20ПВ0290 | Поверка. Расходомер-счетчик жидкости ультразвуковой US800 [в комплекте с двухлучевым УПР] | Поверка | Да | 21142-06 | US800 | 15227
20ПВ0290 | Поверка. Расходомер-счетчик жидкости ультразвуковой US800 [в комплекте с двухлучевым УПР] | Поверка | Да | 21142-11 | US800 | 15227
20ПВ0290 | Поверка. Расходомер-счетчик жидкости ультразвуковой US800 [в комплекте с двухлучевым УПР] | Поверка | Да | 21142-01 | US800 | 15227
20ПВ0291 | Поверка. Расходомер-счетчик жидкости ультразвуковой US800 [в комплекте с однолучевым УПР] | Поверка | Да |  |  | 12372
20ПВ0292 | Поверка. Расходомеры вихревые Ду 32-50 | Поверка | Нет | 14646-05 | ВЭПС | 5232
20ПВ0292 | Поверка. Расходомеры вихревые Ду 32-50 | Поверка | Нет | 61872-15 | ВЭПС-Р | 5232
20ПВ0292 | Поверка. Расходомеры вихревые Ду 32-50 | Поверка | Нет | 16766-00 | ВЭПС-Т(И) | 5232
20ПВ0292 | Поверка. Расходомеры вихревые Ду 32-50 | Поверка | Нет | 19650-10 | ВПС | 5232
20ПВ0292 | Поверка. Расходомеры вихревые Ду 32-50 | Поверка | Нет | 18437-05 | ВРТК-2000 | 5232
20ПВ0292 | Поверка. Расходомеры вихревые Ду 32-50 | Поверка | Нет | 18437-05 | ВПР | 5232
20ПВ0292 | Поверка. Расходомеры вихревые Ду 32-50 | Поверка | Нет | 16098-09 | Метран-300ПР | 5232
20ПВ0292 | Поверка. Расходомеры вихревые Ду 32-50 | Поверка | Нет | 28383-11 | Метран-305ПР | 5232
20ПВ0292 | Поверка. Расходомеры вихревые Ду 32-50 | Поверка | Нет | 14646-00 | ВЭПС | 5232
20ПВ0292 | Поверка. Расходомеры вихревые Ду 32-50 | Поверка | Нет | 16098-02 | Метран-300ПР | 5232
20ПВ0292 | Поверка. Расходомеры вихревые Ду 32-50 | Поверка | Нет | 28383-04 | Метран-305ПР | 5232
20ПВ0292 | Поверка. Расходомеры вихревые Ду 32-50 | Поверка | Нет | 28383-09 | Метран-305ПР | 5232
20ПВ0292 | Поверка. Расходомеры вихревые Ду 32-50 | Поверка | Нет | 22589-12 | Взлет ВРС | 5232
20ПВ0292 | Поверка. Расходомеры вихревые Ду 32-50 | Поверка | Нет | 22589-07 | Взлет ВРС | 5232
20ПВ0292 | Поверка. Расходомеры вихревые Ду 32-50 | Поверка | Нет | 16098-01 | Метран-300ПР | 5232
20ПВ0292 | Поверка. Расходомеры вихревые Ду 32-50 | Поверка | Нет | 18437-99 | ВРТК-2000 (счетчики) | 5232
20ПВ0292 | Поверка. Расходомеры вихревые Ду 32-50 | Поверка | Нет | 18437-99 | ВПР (преобразователи) | 5232
20ПВ0293 | Поверка. Расходомеры вихревые Ду 65-100 | Поверка | Нет | 14646-05 | ВЭПС | 5709
20ПВ0293 | Поверка. Расходомеры вихревые Ду 65-100 | Поверка | Нет | 61872-15 | ВЭПС-Р | 5709
20ПВ0293 | Поверка. Расходомеры вихревые Ду 65-100 | Поверка | Нет | 16766-00 | ВЭПС-Т(И) | 5709
20ПВ0293 | Поверка. Расходомеры вихревые Ду 65-100 | Поверка | Нет | 19650-10 | ВПС | 5709
20ПВ0293 | Поверка. Расходомеры вихревые Ду 65-100 | Поверка | Нет | 18437-05 | ВРТК-2000 | 5709
20ПВ0293 | Поверка. Расходомеры вихревые Ду 65-100 | Поверка | Нет | 18437-05 | ВПР | 5709
20ПВ0293 | Поверка. Расходомеры вихревые Ду 65-100 | Поверка | Нет | 16098-09 | Метран-300ПР | 5709
20ПВ0293 | Поверка. Расходомеры вихревые Ду 65-100 | Поверка | Нет | 28383-11 | Метран-305ПР | 5709
20ПВ0294 | Поверка. Расходомеры вихревые Ду 10-25 | Поверка | Нет | 16766-00 | ВЭПС-Т(И), Ду 10-25 | 4757
20ПВ0294 | Поверка. Расходомеры вихревые Ду 10-25 | Поверка | Нет | 18437-05 | ВРТК-2000 | 4757
20ПВ0294 | Поверка. Расходомеры вихревые Ду 10-25 | Поверка | Нет | 14646-05 | ВЭПС | 4757
20ПВ0294 | Поверка. Расходомеры вихревые Ду 10-25 | Поверка | Нет | 18437-05 | ВПР | 4757
20ПВ0294 | Поверка. Расходомеры вихревые Ду 10-25 | Поверка | Нет | 16098-09 | Метран-300ПР | 4757
20ПВ0294 | Поверка. Расходомеры вихревые Ду 10-25 | Поверка | Нет | 19650-10 | ВПС, Ду 10-25 | 4757
20ПВ0294 | Поверка. Расходомеры вихревые Ду 10-25 | Поверка | Нет | 28383-11 | Метран-305ПР | 4757
20ПВ0295 | Поверка. Расходомеры индукционные [на оборудовании заказчика] | Поверка | Да |  |  | 1055
20ПВ0296 | Поверка. Расходомеры Метран-350 [на оборудовании заказчика] | Поверка | Да |  |  | 3676
20ПВ0297 | Поверка. Расходомеры с классом точности 0.75 и выше Ду 10-25 | Поверка | Нет | 15202-14 | Prowirl | 7612
20ПВ0297 | Поверка. Расходомеры с классом точности 0.75 и выше Ду 10-25 | Поверка | Нет | 14589-14 | Promag | 7612
20ПВ0297 | Поверка. Расходомеры с классом точности 0.75 и выше Ду 10-25 | Поверка | Нет | 60663-15 | Optiflux | 7612
20ПВ0297 | Поверка. Расходомеры с классом точности 0.75 и выше Ду 10-25 | Поверка | Нет | 32246-08 | Метран-370 | 7612
20ПВ0297 | Поверка. Расходомеры с классом точности 0.75 и выше Ду 10-25 | Поверка | Нет | 17675-09 | Yokogawa Digital YEWFLO | 7612
20ПВ0297 | Поверка. Расходомеры с классом точности 0.75 и выше Ду 10-25 | Поверка | Нет | 61306-15 | Siemens Sitrans F C Magflo | 7612
20ПВ0297 | Поверка. Расходомеры с классом точности 0.75 и выше Ду 10-25 | Поверка | Нет | 18917-99 | ДРЖИ | 7612
20ПВ0297 | Поверка. Расходомеры с классом точности 0.75 и выше Ду 10-25 | Поверка | Нет | 42775-14 | Эмис-Вихрь 200 | 7612
20ПВ0297 | Поверка. Расходомеры с классом точности 0.75 и выше Ду 10-25 | Поверка | Нет | 48218-11 | UFM 3030 | 7612
20ПВ0297 | Поверка. Расходомеры с классом точности 0.75 и выше Ду 10-25 | Поверка | Нет | 14663-12 | 8800 | 7612
20ПВ0297 | Поверка. Расходомеры с классом точности 0.75 и выше Ду 10-25 | Поверка | Нет | 11735-06 | PTF | 7612
20ПВ0297 | Поверка. Расходомеры с классом точности 0.75 и выше Ду 10-25 | Поверка | Нет | 40075-13 | OPTIFLUX 1000/ 2000/ 4000/ 5000/ 6000/ 7000 (расходомеры) IFC 010/ 040/ 050/ 100/ 300 (конвертеры) | 7612
20ПВ0298 | Поверка. Расходомеры с классом точности 0.75 и выше Ду 32-50 | Поверка | Нет | 15202-14 | Prowirl | 9516
20ПВ0298 | Поверка. Расходомеры с классом точности 0.75 и выше Ду 32-50 | Поверка | Нет | 14589-14 | Promag | 9516
20ПВ0298 | Поверка. Расходомеры с классом точности 0.75 и выше Ду 32-50 | Поверка | Нет | 60663-15 | Optiflux | 9516
20ПВ0298 | Поверка. Расходомеры с классом точности 0.75 и выше Ду 32-50 | Поверка | Нет | 32246-08 | Метран-370 | 9516
20ПВ0298 | Поверка. Расходомеры с классом точности 0.75 и выше Ду 32-50 | Поверка | Нет | 17675-09 | Yokogawa Digital YEWFLO | 9516
20ПВ0298 | Поверка. Расходомеры с классом точности 0.75 и выше Ду 32-50 | Поверка | Нет | 61306-15 | Siemens Sitrans F C Magflo | 9516
20ПВ0298 | Поверка. Расходомеры с классом точности 0.75 и выше Ду 32-50 | Поверка | Нет | 18917-99 | ДРЖИ | 9516
20ПВ0298 | Поверка. Расходомеры с классом точности 0.75 и выше Ду 32-50 | Поверка | Нет | 42775-14 | Эмис-Вихрь 200 | 9516
20ПВ0298 | Поверка. Расходомеры с классом точности 0.75 и выше Ду 32-50 | Поверка | Нет | 48218-11 | UFM 3030 | 9516
20ПВ0298 | Поверка. Расходомеры с классом точности 0.75 и выше Ду 32-50 | Поверка | Нет | 14663-12 | 8800 | 9516
20ПВ0299 | Поверка. Расходомеры с классом точности 0.75 и выше Ду 65-100 | Поверка | Нет | 15202-14 | Prowirl | 11422
20ПВ0299 | Поверка. Расходомеры с классом точности 0.75 и выше Ду 65-100 | Поверка | Нет | 14589-14 | Promag | 11422
20ПВ0299 | Поверка. Расходомеры с классом точности 0.75 и выше Ду 65-100 | Поверка | Нет | 60663-15 | Optiflux | 11422
20ПВ0299 | Поверка. Расходомеры с классом точности 0.75 и выше Ду 65-100 | Поверка | Нет | 32246-08 | Метран-370 | 11422
20ПВ0299 | Поверка. Расходомеры с классом точности 0.75 и выше Ду 65-100 | Поверка | Нет | 17675-09 | Yokogawa Digital YEWFLO | 11422
20ПВ0299 | Поверка. Расходомеры с классом точности 0.75 и выше Ду 65-100 | Поверка | Нет | 61306-15 | Siemens Sitrans F C Magflo | 11422
20ПВ0299 | Поверка. Расходомеры с классом точности 0.75 и выше Ду 65-100 | Поверка | Нет | 18917-99 | ДРЖИ | 11422
20ПВ0299 | Поверка. Расходомеры с классом точности 0.75 и выше Ду 65-100 | Поверка | Нет | 42775-14 | Эмис-Вихрь 200 | 11422
20ПВ0299 | Поверка. Расходомеры с классом точности 0.75 и выше Ду 65-100 | Поверка | Нет | 48218-11 | UFM 3030 | 11422
20ПВ0299 | Поверка. Расходомеры с классом точности 0.75 и выше Ду 65-100 | Поверка | Нет | 14663-12 | 8800 | 11422
20ПВ0300 | Поверка. Ротаметры [от 0,005 до 0,5 л/мин. Поверочная среда - воздух] | Поверка | Нет | 49862-12 | RAGK, RAGL, RAGN, RAQN | 4970
20ПВ0300 | Поверка. Ротаметры [от 0,005 до 0,5 л/мин. Поверочная среда - воздух] | Поверка | Нет | 48159-11 | DK46,47 | 4970
20ПВ0301 | Поверка. Ротаметры жидкостные | Поверка | Да | 48092-11 | Н 250 | 6660
20ПВ0301 | Поверка. Ротаметры жидкостные | Поверка | Да | 19712-08 | H250 | 6660
20ПВ0302 | Поверка. Ротаметры медицинские газовые с местными показаниями РМГ | Поверка | Нет | 18598-99 | АНпСП-01 ТМТ | 1002
20ПВ0302 | Поверка. Ротаметры медицинские газовые с местными показаниями РМГ | Поверка | Нет | 8684-82 | Dwyer | 1002
20ПВ0302 | Поверка. Ротаметры медицинские газовые с местными показаниями РМГ | Поверка | Нет | 48092-11 | АИНпСП-01/15 | 1002
20ПВ0302 | Поверка. Ротаметры медицинские газовые с местными показаниями РМГ | Поверка | Нет | 8684-82 | в составе АПВ (за один ротаметр) | 1002
20ПВ0302 | Поверка. Ротаметры медицинские газовые с местными показаниями РМГ | Поверка | Нет | 8684-82 | ротаметры аппаратов ингаляционного наркоза | 1002
20ПВ0302 | Поверка. Ротаметры медицинские газовые с местными показаниями РМГ | Поверка | Нет | 8684-82 | в составе аспиратора М822 (за один ротаметр) | 1002
20ПВ0302 | Поверка. Ротаметры медицинские газовые с местными показаниями РМГ | Поверка | Нет | 8684-82 | 1 | 1002
20ПВ0302 | Поверка. Ротаметры медицинские газовые с местными показаниями РМГ | Поверка | Нет | 8684-82 | Ротаметры аппаратов ингаляционного наркоза | 1002
20ПВ0302 | Поверка. Ротаметры медицинские газовые с местными показаниями РМГ | Поверка | Нет | 45126-10 | РМГ РМГ-15К | 1002
20ПВ0302 | Поверка. Ротаметры медицинские газовые с местными показаниями РМГ | Поверка | Нет | 45126-10 | РМГ-20К | 1002
20ПВ0303 | Поверка. Ротаметры с местными показаниями РМ, РМФ, РМ-А [ВПИ 20 л/мин Поверочная среда - воздух] | Поверка | Нет | 48159-11 | DK 800 | 1672
20ПВ0303 | Поверка. Ротаметры с местными показаниями РМ, РМФ, РМ-А [ВПИ 20 л/мин Поверочная среда - воздух] | Поверка | Нет | 19326-05 | РМК | 1672
20ПВ0303 | Поверка. Ротаметры с местными показаниями РМ, РМФ, РМ-А [ВПИ 20 л/мин Поверочная среда - воздух] | Поверка | Нет | 19325-00 | РМ | 1672
20ПВ0303 | Поверка. Ротаметры с местными показаниями РМ, РМФ, РМ-А [ВПИ 20 л/мин Поверочная среда - воздух] | Поверка | Нет | 19326-05 | РМ 6-1,6 ЖУЗ | 1672
20ПВ0303 | Поверка. Ротаметры с местными показаниями РМ, РМФ, РМ-А [ВПИ 20 л/мин Поверочная среда - воздух] | Поверка | Нет | 3385-74 | РМ | 1672
20ПВ0303 | Поверка. Ротаметры с местными показаниями РМ, РМФ, РМ-А [ВПИ 20 л/мин Поверочная среда - воздух] | Поверка | Нет | 19325-12 | РМ | 1672
20ПВ0303 | Поверка. Ротаметры с местными показаниями РМ, РМФ, РМ-А [ВПИ 20 л/мин Поверочная среда - воздух] | Поверка | Нет | 28557-05 | РМГ, РМГ-20К | 1672
20ПВ0304 | Поверка. Системы информационно-регистрирующие ИРС-1 за один датчик измерения температуры в косе | Поверка | Нет |  |  | 718
20ПВ0305 | Поверка. Спироанализаторы | Поверка | Нет |  |  | 8302
20ПВ0306 | Поверка. Спирографы, спирометры, пневмотахометры | Поверка | Нет | 36778-08 | Валента (канал спиро) | 2333
20ПВ0306 | Поверка. Спирографы, спирометры, пневмотахометры | Поверка | Нет | 36778-13 | Валента(канал) | 2333
20ПВ0306 | Поверка. Спирографы, спирометры, пневмотахометры | Поверка | Нет | 22775-02 | Спиро С-100 | 2333
20ПВ0306 | Поверка. Спирографы, спирометры, пневмотахометры | Поверка | Нет | 22775-07 | Спиро С-100 | 2333
20ПВ0306 | Поверка. Спирографы, спирометры, пневмотахометры | Поверка | Нет | 58414-14 | OMRON Peak Flow Meter PFM20 | 2333
20ПВ0306 | Поверка. Спирографы, спирометры, пневмотахометры | Поверка | Нет | 69422-17 | MIR мод. Spirolab I (канал спирометрии) | 2333
20ПВ0306 | Поверка. Спирографы, спирометры, пневмотахометры | Поверка | Нет | 53882-13 | MIR мод. Spirobank I (канал спирометрии) | 2333
20ПВ0306 | Поверка. Спирографы, спирометры, пневмотахометры | Поверка | Нет | 53882-13 | Spirobank G (канал спирометрии) | 2333
20ПВ0306 | Поверка. Спирографы, спирометры, пневмотахометры | Поверка | Нет | 53882-13 | Spirobank II (канал спирометрии) | 2333
20ПВ0306 | Поверка. Спирографы, спирометры, пневмотахометры | Поверка | Нет | 53882-13 | Spirodoc (канал спирометрии) | 2333
20ПВ0306 | Поверка. Спирографы, спирометры, пневмотахометры | Поверка | Нет | 53882-13 | Spirotel (канал спирометрии) | 2333
20ПВ0306 | Поверка. Спирографы, спирометры, пневмотахометры | Поверка | Нет | 53882-13 | Minispir (канал спирометрии) | 2333
20ПВ0306 | Поверка. Спирографы, спирометры, пневмотахометры | Поверка | Нет | 53882-13 | Spirolab III (канал спирометрии) | 2333
20ПВ0306 | Поверка. Спирографы, спирометры, пневмотахометры | Поверка | Нет | 24665-03 | СМП-21/01-Р-Д | 2333
20ПВ0306 | Поверка. Спирографы, спирометры, пневмотахометры | Поверка | Нет | 24665-19 | СМП-21/01-Р-Д | 2333
20ПВ0306 | Поверка. Спирографы, спирометры, пневмотахометры | Поверка | Нет | 22775-18 | Спиро С-100 | 2333
20ПВ0306 | Поверка. Спирографы, спирометры, пневмотахометры | Поверка | Нет | 27178-15 | Спиро-Спектр ( изг. не ранее 25.12.2015 г.) | 2333
20ПВ0306 | Поверка. Спирографы, спирометры, пневмотахометры | Поверка | Нет | 63022-16 | МАС2 (канал измерений объема выдыхаемого воздуха) | 2333
20ПВ0308 | Поверка. Стандарт давления фирмы YOKOGAWA | Поверка | Нет |  |  | 9013
20ПВ0309 | Поверка. Сфигмоманометры медицинские механические | Поверка | Нет | 42714-09 | CS-110 | 110
20ПВ0309 | Поверка. Сфигмоманометры медицинские механические | Поверка | Нет | 27710-04 | ИАД-01-Адъютор | 110
20ПВ0309 | Поверка. Сфигмоманометры медицинские механические | Поверка | Нет | 46581-11 | CS Medica | 110
20ПВ0309 | Поверка. Сфигмоманометры медицинские механические | Поверка | Нет | 30926-05 | UA -100 | 110
20ПВ0309 | Поверка. Сфигмоманометры медицинские механические | Поверка | Нет | 30926-05 | UA-200 | 110
20ПВ0309 | Поверка. Сфигмоманометры медицинские механические | Поверка | Нет | 30926-05 | AND | 110
20ПВ0309 | Поверка. Сфигмоманометры медицинские механические | Поверка | Нет | 23853-02 | BP AG1-30 | 110
20ПВ0309 | Поверка. Сфигмоманометры медицинские механические | Поверка | Нет | 42714-09 | CS Medica | 110
20ПВ0309 | Поверка. Сфигмоманометры медицинские механические | Поверка | Нет | 29003-05 | CS HEALTHCARE | 110
20ПВ0309 | Поверка. Сфигмоманометры медицинские механические | Поверка | Нет | 23853-02 | BP AG1 | 110
20ПВ0309 | Поверка. Сфигмоманометры медицинские механические | Поверка | Нет | 42714-11 | CS Medica | 110
20ПВ0309 | Поверка. Сфигмоманометры медицинские механические | Поверка | Нет | 22222-01 | CS Healthcare DK 105 | 110
20ПВ0309 | Поверка. Сфигмоманометры медицинские механические | Поверка | Нет | 42714-09 | CS Medica | 110
20ПВ0309 | Поверка. Сфигмоманометры медицинские механические | Поверка | Нет | 45694-10 | ИАДМ-ТРИВЕС-ПЧЗ-ММ2 | 110
20ПВ0309 | Поверка. Сфигмоманометры медицинские механические | Поверка | Нет | 17321-98 | ROMED | 110
20ПВ0309 | Поверка. Сфигмоманометры медицинские механические | Поверка | Нет | 33650-06 | LD | 110
20ПВ0309 | Поверка. Сфигмоманометры медицинские механические | Поверка | Нет | 33650-12 | LD | 110
20ПВ0309 | Поверка. Сфигмоманометры медицинские механические | Поверка | Нет | 49451-12 | Microlife мод.BP AG1-20/30 | 110
20ПВ0309 | Поверка. Сфигмоманометры медицинские механические | Поверка | Нет | 31357-06 | WM-63S | 110
20ПВ0309 | Поверка. Сфигмоманометры медицинские механические | Поверка | Нет | 20488-05 | LD | 110
20ПВ0309 | Поверка. Сфигмоманометры медицинские механические | Поверка | Нет | 30926-12 | AND | 110
20ПВ0309 | Поверка. Сфигмоманометры медицинские механические | Поверка | Нет | 31357-06 | WM | 110
20ПВ0309 | Поверка. Сфигмоманометры медицинские механические | Поверка | Нет | 26787-04 | AS (AS-101, AS-102, AS-103) | 110
20ПВ0309 | Поверка. Сфигмоманометры медицинские механические | Поверка | Нет | 30967-06 | Panasonic, мод. EW3106, EW3122, EW3004, EW3036 | 110
20ПВ0309 | Поверка. Сфигмоманометры медицинские механические | Поверка | Нет | 33650-06 | LD | 110
20ПВ0309 | Поверка. Сфигмоманометры медицинские механические | Поверка | Нет | 33650-06 | LD | 110
20ПВ0309 | Поверка. Сфигмоманометры медицинские механические | Поверка | Нет | 30926-12 | UA-100, UA-200 | 110
20ПВ0309 | Поверка. Сфигмоманометры медицинские механические | Поверка | Нет | 33650-06 | LD | 110
20ПВ0309 | Поверка. Сфигмоманометры медицинские механические | Поверка | Нет | 31357-06 | WM | 110
20ПВ0309 | Поверка. Сфигмоманометры медицинские механические | Поверка | Нет | 29875-05 | Апексмед | 110
20ПВ0309 | Поверка. Сфигмоманометры медицинские механические | Поверка | Нет | 35254-07 | MT-25 | 110
20ПВ0309 | Поверка. Сфигмоманометры медицинские механические | Поверка | Нет | 29875-11 | Апексмед | 110
20ПВ0309 | Поверка. Сфигмоманометры медицинские механические | Поверка | Нет | 35254-07 | MT-15, MT-25 | 110
20ПВ0309 | Поверка. Сфигмоманометры медицинские механические | Поверка | Нет | 15788-07 | MT-10, MT-10 без стетоскопа, MT-20 | 110
20ПВ0309 | Поверка. Сфигмоманометры медицинские механические | Поверка | Нет | 15788-96 | MT10 | 110
20ПВ0309 | Поверка. Сфигмоманометры медицинские механические | Поверка | Нет | 29359-05 | ВК | 110
20ПВ0309 | Поверка. Сфигмоманометры медицинские механические | Поверка | Нет | 27353-04 | BD мод. 2100, 2600, 2700 | 110
20ПВ0309 | Поверка. Сфигмоманометры медицинские механические | Поверка | Нет | 27710-15 | ИАД-01-Адъютор | 110
20ПВ0309 | Поверка. Сфигмоманометры медицинские механические | Поверка | Нет | 65004-16 | UA-100, UA-200 | 110
20ПВ0309 | Поверка. Сфигмоманометры медицинские механические | Поверка | Нет | 73701-18 | PRO-60, MED-61, MED-62, MED-63 | 110
20ПВ0309 | Поверка. Сфигмоманометры медицинские механические | Поверка | Нет | 10860-06 | ММП-60 | 110
20ПВ0309 | Поверка. Сфигмоманометры медицинские механические | Поверка | Нет | 13688-02 | ММТ-\СПЗ\ | 110
20ПВ0309 | Поверка. Сфигмоманометры медицинские механические | Поверка | Нет | 17066-98 | UNITON (DISYTEST) | 110
20ПВ0309 | Поверка. Сфигмоманометры медицинские механические | Поверка | Нет | 18031-04 | МММ-1, МММ-2, ММП-50 | 110
20ПВ0309 | Поверка. Сфигмоманометры медицинские механические | Поверка | Нет | 23143-02 | boso-egotest | 110
20ПВ0309 | Поверка. Сфигмоманометры медицинские механические | Поверка | Нет | 28031-04 | МММ-01-\Адъютор\ | 110
20ПВ0309 | Поверка. Сфигмоманометры медицинские механические | Поверка | Нет | 33299-06 | ММ-\Тривес-ПЧЗ-М\ | 110
20ПВ0309 | Поверка. Сфигмоманометры медицинские механические | Поверка | Нет | 45084-10 | BK | 110
20ПВ0309 | Поверка. Сфигмоманометры медицинские механические | Поверка | Нет | 45693-10 | ММ-ТРИВЕС-ПЧЗ-М | 110
20ПВ0309 | Поверка. Сфигмоманометры медицинские механические | Поверка | Нет | 48476-11 | UA-604, UA-605, UA-704, UA-705, UA-620, UA-640, UA-667, UA-668, UA-669, UA-670, UA-767, UA-774, UA-7 | 110
20ПВ0309 | Поверка. Сфигмоманометры медицинские механические | Поверка | Нет | 51067-12 | Riester | 110
20ПВ0309 | Поверка. Сфигмоманометры медицинские механические | Поверка | Нет | 56585-14 | Armed | 110
20ПВ0309 | Поверка. Сфигмоманометры медицинские механические | Поверка | Нет | 62730-15 | модели WM-61, WM-62S, WM-63S, WM-64 | 110
20ПВ0309 | Поверка. Сфигмоманометры медицинские механические | Поверка | Нет | 64236-16 | CS Medica мод. CS-105, CS-106, CS-107 | 110
20ПВ0309 | Поверка. Сфигмоманометры медицинские механические | Поверка | Нет | 71163-18 | R1-shock proof, minimus II, minimus III, precisa N, e-mega, ri-san, exacta, sphygmotensiophone, big | 110
20ПВ0309 | Поверка. Сфигмоманометры медицинские механические | Поверка | Нет | 71339-18 | А-21, А-23, PRO-30, PRO-33, PRO-35, PRO-36, MED-51, MED-53, MED-55, А-27, PRO-39, MED-57, MED-59 | 110
20ПВ0309 | Поверка. Сфигмоманометры медицинские механические | Поверка | Нет | 74077-19 | CS Medica CS-109 Premium | 110
20ПВ0309 | Поверка. Сфигмоманометры медицинские механические | Поверка | Нет | 78049-20 | APEXMED | 110
20ПВ0310 | Поверка. Счетчик жидкости ультразвуковой "UFM 001" [на оборудовании заказчика] | Поверка | Да |  |  | 2164
20ПВ0311 | Поверка. Счетчики воды тахометрические Ду 25-32 | Поверка | Да | 24357-08 | ТЭМ-211, Ду 25-32 | 1902
20ПВ0311 | Поверка. Счетчики воды тахометрические Ду 25-32 | Поверка | Да | 44572-10 | СВК-25Х(Г), СВК-32Х(Г)) | 1902
20ПВ0311 | Поверка. Счетчики воды тахометрические Ду 25-32 | Поверка | Да | 50797-12 | ОХТА М, Ду 25-32 | 1902
20ПВ0311 | Поверка. Счетчики воды тахометрические Ду 25-32 | Поверка | Да | 20832-01 | ВСКМ 90, Ду 25-32 | 1902
20ПВ0311 | Поверка. Счетчики воды тахометрические Ду 25-32 | Поверка | Да | 24361-03 | ОСВХ и ОСВУ, Ду 25-32 | 1902
20ПВ0311 | Поверка. Счетчики воды тахометрические Ду 25-32 | Поверка | Да | 26343-04 | ВСКМ90-32 | 1902
20ПВ0311 | Поверка. Счетчики воды тахометрические Ду 25-32 | Поверка | Да | 18798-99 | СКБ-32 | 1902
20ПВ0311 | Поверка. Счетчики воды тахометрические Ду 25-32 | Поверка | Да | 26343-08 | СКБ-25 | 1902
20ПВ0311 | Поверка. Счетчики воды тахометрические Ду 25-32 | Поверка | Да | 46822-11 | СКБ-32 | 1902
20ПВ0311 | Поверка. Счетчики воды тахометрические Ду 25-32 | Поверка | Да | 18312-99 | СВМ (СВМ 25, СВМ-25Д, СВМ-32, СВМ-32Д) | 1902
20ПВ0311 | Поверка. Счетчики воды тахометрические Ду 25-32 | Поверка | Да | 40607-09 | ОСВИ-32 | 1902
20ПВ0311 | Поверка. Счетчики воды тахометрические Ду 25-32 | Поверка | Да | 17325-98 | ОСВ-32 | 1902
20ПВ0311 | Поверка. Счетчики воды тахометрические Ду 25-32 | Поверка | Да | 16078-00 | СВМ-32 | 1902
20ПВ0311 | Поверка. Счетчики воды тахометрические Ду 25-32 | Поверка | Да | 30722-05 | СВМ-25 | 1902
20ПВ0311 | Поверка. Счетчики воды тахометрические Ду 25-32 | Поверка | Да | 39016-08 | МЕТЕР ВК | 1902
20ПВ0311 | Поверка. Счетчики воды тахометрические Ду 25-32 | Поверка | Да | 49316-12 | НОРМА СВК | 1902
20ПВ0311 | Поверка. Счетчики воды тахометрические Ду 25-32 | Поверка | Да | 48242-11 | M | 1902
20ПВ0311 | Поверка. Счетчики воды тахометрические Ду 25-32 | Поверка | Да | 13673-06 | MTK | 1902
20ПВ0312 | Поверка. Счетчики воды тахометрические Ду 40-50 | Поверка | Да | 24357-08 | ТЭМ-211, Ду 40-50 | 5709
20ПВ0312 | Поверка. Счетчики воды тахометрические Ду 40-50 | Поверка | Да | 50797-12 | ОХТА М, Ду 40-50 | 5709
20ПВ0312 | Поверка. Счетчики воды тахометрические Ду 40-50 | Поверка | Да | 20832-01 | ВСКМ 90, Ду 40-50 | 5709
20ПВ0312 | Поверка. Счетчики воды тахометрические Ду 40-50 | Поверка | Да | 24361-03 | ОСВХ и ОСВУ, Ду 40 | 5709
20ПВ0312 | Поверка. Счетчики воды тахометрические Ду 40-50 | Поверка | Да | 23603-02 | СКБ-40 | 5709
20ПВ0312 | Поверка. Счетчики воды тахометрические Ду 40-50 | Поверка | Да | 28747-05 | СВМТ-50 | 5709
20ПВ0312 | Поверка. Счетчики воды тахометрические Ду 40-50 | Поверка | Да | 13731-01 | ВСХН-50 | 5709
20ПВ0312 | Поверка. Счетчики воды тахометрические Ду 40-50 | Поверка | Да | 16078-05 | СВМ-40 | 5709
20ПВ0312 | Поверка. Счетчики воды тахометрические Ду 40-50 | Поверка | Да | 18312-99 | СВМ ( СВМ-40, СВМ-40Д, СВМ-40С, СВМ-40СД) | 5709
20ПВ0312 | Поверка. Счетчики воды тахометрические Ду 40-50 | Поверка | Да | 17169-98 | ВМГ-50 | 5709
20ПВ0312 | Поверка. Счетчики воды тахометрические Ду 40-50 | Поверка | Да | 13854-07 | ВМХ-50 | 5709
20ПВ0312 | Поверка. Счетчики воды тахометрические Ду 40-50 | Поверка | Да | 18312-03 | ВМХ и ВМГ, Ду 40-50 | 5709
20ПВ0312 | Поверка. Счетчики воды тахометрические Ду 40-50 | Поверка | Да | 18312-03 | ОСВ-40 | 5709
20ПВ0312 | Поверка. Счетчики воды тахометрические Ду 40-50 | Поверка | Да | 16078-05 | ВТ-50 | 5709
20ПВ0312 | Поверка. Счетчики воды тахометрические Ду 40-50 | Поверка | Да | 64594-16 | ТОР | 5709
20ПВ0312 | Поверка. Счетчики воды тахометрические Ду 40-50 | Поверка | Да | 6965-03 | ТОР | 5709
20ПВ0312 | Поверка. Счетчики воды тахометрические Ду 40-50 | Поверка | Да | 13669-06 | WP | 5709
20ПВ0312 | Поверка. Счетчики воды тахометрические Ду 40-50 | Поверка | Да | 13669-06 | WPH | 5709
20ПВ0312 | Поверка. Счетчики воды тахометрические Ду 40-50 | Поверка | Да | 13669-06 | WPV и WI | 5709
20ПВ0312 | Поверка. Счетчики воды тахометрические Ду 40-50 | Поверка | Да | 39017-08 | МЕТЕР ВТ | 5709
20ПВ0312 | Поверка. Счетчики воды тахометрические Ду 40-50 | Поверка | Да | 32540-11 | СТВХ | 5709
20ПВ0312 | Поверка. Счетчики воды тахометрические Ду 40-50 | Поверка | Да | 32540-11 | СТВУ | 5709
20ПВ0312 | Поверка. Счетчики воды тахометрические Ду 40-50 | Поверка | Да | 47103-11 | ВМХм | 5709
20ПВ0312 | Поверка. Счетчики воды тахометрические Ду 40-50 | Поверка | Да | 40606-09 | ВСХН | 5709
20ПВ0312 | Поверка. Счетчики воды тахометрические Ду 40-50 | Поверка | Да | 40606-09 | ВСХНд | 5709
20ПВ0312 | Поверка. Счетчики воды тахометрические Ду 40-50 | Поверка | Да | 40606-09 | ВСГН | 5709
20ПВ0312 | Поверка. Счетчики воды тахометрические Ду 40-50 | Поверка | Да | 40606-09 | ВСТН | 5709
20ПВ0312 | Поверка. Счетчики воды тахометрические Ду 40-50 | Поверка | Да | 40607-09 | ВСХ | 5709
20ПВ0312 | Поверка. Счетчики воды тахометрические Ду 40-50 | Поверка | Да | 40607-09 | ВСХд | 5709
20ПВ0312 | Поверка. Счетчики воды тахометрические Ду 40-50 | Поверка | Да | 40607-09 | ВСГ | 5709
20ПВ0312 | Поверка. Счетчики воды тахометрические Ду 40-50 | Поверка | Да | 40607-09 | ВСГд | 5709
20ПВ0312 | Поверка. Счетчики воды тахометрические Ду 40-50 | Поверка | Да | 40607-09 | ВСТ | 5709
20ПВ0312 | Поверка. Счетчики воды тахометрические Ду 40-50 | Поверка | Да | 48422-11 | W | 5709
20ПВ0312 | Поверка. Счетчики воды тахометрические Ду 40-50 | Поверка | Да | 8680-88 | СТВГ-1 | 5709
20ПВ0312 | Поверка. Счетчики воды тахометрические Ду 40-50 | Поверка | Да | 60620-15 | НОРМА СТВ | 5709
20ПВ0313 | Поверка. Счетчики воды тахометрические Ду 65-100 | Поверка | Да | 8042-80 | СТВ-80 | 6660
20ПВ0313 | Поверка. Счетчики воды тахометрические Ду 65-100 | Поверка | Да | 17325-98 | ВТ-80 | 6660
20ПВ0313 | Поверка. Счетчики воды тахометрические Ду 65-100 | Поверка | Да | 18312-03 | ВМХ и ВМГ, Ду 65-100 | 6660
20ПВ0313 | Поверка. Счетчики воды тахометрические Ду 65-100 | Поверка | Да | 17325-98 | ВМХ-65 | 6660
20ПВ0314 | Поверка. Счетчики газа барабанные TG-5 модели 5 и 5А | Поверка | Нет | 21200-01 | TG-5 | 1364
20ПВ0314 | Поверка. Счетчики газа барабанные TG-5 модели 5 и 5А | Поверка | Нет | 30218-05 | TGмодель TG-5 | 1364
20ПВ0314 | Поверка. Счетчики газа барабанные TG-5 модели 5 и 5А | Поверка | Нет | 49356-12 | TG | 1364
20ПВ0315 | Поверка. Счетчики газа барабанные TG-5модели 5 и 5А в комплекте с термометрами и манометром | Поверка | Нет | 21200-01 | TG-5 (в комплекте с термометрами и манометром) | 4129
20ПВ0315 | Поверка. Счетчики газа барабанные TG-5модели 5 и 5А в комплекте с термометрами и манометром | Поверка | Нет | 30218-05 | TGмодель TG-5 (в комплекте с термометрами и манометром) | 4129
20ПВ0315 | Поверка. Счетчики газа барабанные TG-5модели 5 и 5А в комплекте с термометрами и манометром | Поверка | Нет | 49356-12 | TG (в комплекте с термометрами и манометром) | 4129
20ПВ0316 | Поверка. Счетчики газа вихревые ИРВИС [на оборудовании заказчика] | Поверка | Да | 55172-13 | ИРВИС-РС4М | 1698
20ПВ0316 | Поверка. Счетчики газа вихревые ИРВИС [на оборудовании заказчика] | Поверка | Да | 46037-10 | ИРВИС-РС4 | 1698
20ПВ0316 | Поверка. Счетчики газа вихревые ИРВИС [на оборудовании заказчика] | Поверка | Да | 30206-05 | ИРВИС-РС4 | 1698
20ПВ0316 | Поверка. Счетчики газа вихревые ИРВИС [на оборудовании заказчика] | Поверка | Да | 15871-00 | ВРСГ-1 | 1698
20ПВ0316 | Поверка. Счетчики газа вихревые ИРВИС [на оборудовании заказчика] | Поверка | Да | 30206-05 | ИРВИС-РС4 | 1698
20ПВ0317 | Поверка. Счетчики газа диафрагменные класса G10, G16, G25 | Поверка | Нет | 12522-97 | NP класса G16, G25 | 1353
20ПВ0317 | Поверка. Счетчики газа диафрагменные класса G10, G16, G25 | Поверка | Нет | 37418-08 | ВК-G10 | 1353
20ПВ0317 | Поверка. Счетчики газа диафрагменные класса G10, G16, G25 | Поверка | Нет | 36707-08 | BK-G10; BK-G16; BK-G25 | 1353
20ПВ0317 | Поверка. Счетчики газа диафрагменные класса G10, G16, G25 | Поверка | Нет | 14080-01 | BK-G10; BK-G16; BK-G25 | 1353
20ПВ0318 | Поверка. Счетчики газа диафрагменные класса G4-G6 | Поверка | Нет | 14409-95 | ГС4 (GS4) | 500
20ПВ0318 | Поверка. Счетчики газа диафрагменные класса G4-G6 | Поверка | Нет | 12522-97 | NP класса G 2.5, G4, G6 | 500
20ПВ0318 | Поверка. Счетчики газа диафрагменные класса G4-G6 | Поверка | Нет | 24922-09 | СГК G4; СГК G4-Т | 500
20ПВ0318 | Поверка. Счетчики газа диафрагменные класса G4-G6 | Поверка | Нет | 14409-99 | ГС4 (GS4) | 500
20ПВ0318 | Поверка. Счетчики газа диафрагменные класса G4-G6 | Поверка | Нет | 24922-09 | СГМН-1 G6 | 500
20ПВ0318 | Поверка. Счетчики газа диафрагменные класса G4-G6 | Поверка | Нет | 18442-99 | Г6 | 500
20ПВ0318 | Поверка. Счетчики газа диафрагменные класса G4-G6 | Поверка | Нет | 13930-02 | G1,6, G4 (6 G4), G6 (5 G6) | 500
20ПВ0318 | Поверка. Счетчики газа диафрагменные класса G4-G6 | Поверка | Нет | 14051-97 | СГ-1 | 500
20ПВ0318 | Поверка. Счетчики газа диафрагменные класса G4-G6 | Поверка | Нет | 13873-01 | СГБ G 6 | 500
20ПВ0318 | Поверка. Счетчики газа диафрагменные класса G4-G6 | Поверка | Нет | 22112-06 | СГБ G2,5 Сигнал, СГБ G4 Сигнал | 500
20ПВ0318 | Поверка. Счетчики газа диафрагменные класса G4-G6 | Поверка | Нет | 14122-96 | СГБ G-2,5; СГБ G 4-1 | 500
20ПВ0318 | Поверка. Счетчики газа диафрагменные класса G4-G6 | Поверка | Нет | 14409-99 | ГС | 500
20ПВ0318 | Поверка. Счетчики газа диафрагменные класса G4-G6 | Поверка | Нет | 24922-03 | СГМН-1М | 500
20ПВ0318 | Поверка. Счетчики газа диафрагменные класса G4-G6 | Поверка | Нет | 16667-08 | СГМН-1 | 500
20ПВ0318 | Поверка. Счетчики газа диафрагменные класса G4-G6 | Поверка | Нет | 17571-98 | СГД-2,5 | 500
20ПВ0318 | Поверка. Счетчики газа диафрагменные класса G4-G6 | Поверка | Нет | 16667-97 | СГМН-1 | 500
20ПВ0318 | Поверка. Счетчики газа диафрагменные класса G4-G6 | Поверка | Нет | 16532-97 | СГМН-1Ст6 | 500
20ПВ0318 | Поверка. Счетчики газа диафрагменные класса G4-G6 | Поверка | Нет | 36707-08 | BK-G1,6; BK-G2,5; BK-G4; BK-G6 | 500
20ПВ0318 | Поверка. Счетчики газа диафрагменные класса G4-G6 | Поверка | Нет | 14080-01 | ВК-G1,6; BK-G2,5; BK-G4; BK-G6; | 500
20ПВ0318 | Поверка. Счетчики газа диафрагменные класса G4-G6 | Поверка | Нет | 18494-06 | BK-G6T | 500
20ПВ0318 | Поверка. Счетчики газа диафрагменные класса G4-G6 | Поверка | Нет | 19144-04 | СГК-G | 500
20ПВ0318 | Поверка. Счетчики газа диафрагменные класса G4-G6 | Поверка | Нет | 19144-00 | СГК-1,6 | 500
20ПВ0318 | Поверка. Счетчики газа диафрагменные класса G4-G6 | Поверка | Нет | 19144-00 | СГК-4-1 | 500
20ПВ0318 | Поверка. Счетчики газа диафрагменные класса G4-G6 | Поверка | Нет | 32081-12 | DC | 500
20ПВ0318 | Поверка. Счетчики газа диафрагменные класса G4-G6 | Поверка | Нет | 14740-98 | СГК-4 | 500
20ПВ0318 | Поверка. Счетчики газа диафрагменные класса G4-G6 | Поверка | Нет | 19144-06 | СГК-G4 | 500
20ПВ0318 | Поверка. Счетчики газа диафрагменные класса G4-G6 | Поверка | Нет | 19144-10 | СГК-G | 500
20ПВ0318 | Поверка. Счетчики газа диафрагменные класса G4-G6 | Поверка | Нет | 45113-10 | ВЕКТОР-М/Т (G1,6; G2,5; G4; G6) | 500
20ПВ0318 | Поверка. Счетчики газа диафрагменные класса G4-G6 | Поверка | Нет | 20969-06 | СГК-1,6; СГК-2,5; СГК-4 | 500
20ПВ0318 | Поверка. Счетчики газа диафрагменные класса G4-G6 | Поверка | Нет | 34214-07 | Вектор (G1,6; G2,5; G4) | 500
20ПВ0318 | Поверка. Счетчики газа диафрагменные класса G4-G6 | Поверка | Нет | 20969-06 | BK-G1,6; BK-G2,5; BK-G4 | 500
20ПВ0318 | Поверка. Счетчики газа диафрагменные класса G4-G6 | Поверка | Нет | 20969-06 | ВК4--G4 | 500
20ПВ0322 | Поверка. Счетчики газа с гидрозатвором ГСБ, РГ и др. | Поверка | Нет | 11229-88 | РГ-7000 | 766
20ПВ0322 | Поверка. Счетчики газа с гидрозатвором ГСБ, РГ и др. | Поверка | Нет | 19678-05 | ГСБ-400 | 766
20ПВ0322 | Поверка. Счетчики газа с гидрозатвором ГСБ, РГ и др. | Поверка | Нет | 13667-01 | ГСБ-400 | 766
20ПВ0325 | Поверка. Счетчики горячей и холодной воды, Ду15-20 | Поверка | Да | 13869-02 | СВК | 387
20ПВ0325 | Поверка. Счетчики горячей и холодной воды, Ду15-20 | Поверка | Да | 24357-08 | ТЭМ-211, Ду 15-20 | 387
20ПВ0325 | Поверка. Счетчики горячей и холодной воды, Ду15-20 | Поверка | Да | 42813-09 | Миномесс | 387
20ПВ0325 | Поверка. Счетчики горячей и холодной воды, Ду15-20 | Поверка | Да | 44572-10 | СВК (СВК-15Х(Г), СВК-20Х(Г) | 387
20ПВ0325 | Поверка. Счетчики горячей и холодной воды, Ду15-20 | Поверка | Да | 47153-11 | ОХТА | 387
20ПВ0325 | Поверка. Счетчики горячей и холодной воды, Ду15-20 | Поверка | Да | 54835-13 | СВК (СВК-15Х(М)(И), СВК-15Г(М)(И), СВК-20Х(И), СВК-20Г(И)) | 387
20ПВ0325 | Поверка. Счетчики горячей и холодной воды, Ду15-20 | Поверка | Да | 42813-09 | Миномесс -СВГ/СВХ | 387
20ПВ0325 | Поверка. Счетчики горячей и холодной воды, Ду15-20 | Поверка | Да | 34213-07 | Вектор | 387
20ПВ0325 | Поверка. Счетчики горячей и холодной воды, Ду15-20 | Поверка | Да | 42813-14 | Миномесс | 387
20ПВ0325 | Поверка. Счетчики горячей и холодной воды, Ду15-20 | Поверка | Да | 20832-01 | ВСКМ 90, Ду 15-20 | 387
20ПВ0325 | Поверка. Счетчики горячей и холодной воды, Ду15-20 | Поверка | Да | 13668-01 | ETW | 387
20ПВ0325 | Поверка. Счетчики горячей и холодной воды, Ду15-20 | Поверка | Да | 13668-06 | MTW | 387
20ПВ0325 | Поверка. Счетчики горячей и холодной воды, Ду15-20 | Поверка | Да | 13667-06 | MTW и MTH | 387
20ПВ0325 | Поверка. Счетчики горячей и холодной воды, Ду15-20 | Поверка | Да | 13667-06 | ETW и ETH | 387
20ПВ0325 | Поверка. Счетчики горячей и холодной воды, Ду15-20 | Поверка | Да | 13960-94 | ETW | 387
20ПВ0325 | Поверка. Счетчики горячей и холодной воды, Ду15-20 | Поверка | Да | 13959-94 | СКВ-5/20 | 387
20ПВ0325 | Поверка. Счетчики горячей и холодной воды, Ду15-20 | Поверка | Да | 21452-01 | СВ-15 Г | 387
20ПВ0325 | Поверка. Счетчики горячей и холодной воды, Ду15-20 | Поверка | Да | 24361-03 | ОСВХ и ОСВУ, Ду 15-20 | 387
20ПВ0325 | Поверка. Счетчики горячей и холодной воды, Ду15-20 | Поверка | Да | 26343-04 | СХ-15 "Водомеръ", СГ-15 "Водомеръ" | 387
20ПВ0325 | Поверка. Счетчики горячей и холодной воды, Ду15-20 | Поверка | Да | 23649-07 | ВСХ-15 | 387
20ПВ0325 | Поверка. Счетчики горячей и холодной воды, Ду15-20 | Поверка | Да | 16078-13 | ВСХ, ВСХд | 387
20ПВ0325 | Поверка. Счетчики горячей и холодной воды, Ду15-20 | Поверка | Да | 16078-97 | СГВ-20 | 387
20ПВ0325 | Поверка. Счетчики горячей и холодной воды, Ду15-20 | Поверка | Да | 16078-13 | СХВ (СХВ-15, СХВ-15Д); СГВ (СГВ-15, СГВ-15Д) | 387
20ПВ0325 | Поверка. Счетчики горячей и холодной воды, Ду15-20 | Поверка | Да | 16078-05 | СХВ (СХВ-15, СХВ-15Д, СХВ-20, СХВ-20Д) и СГВ (СГВ-15, СГВ-15Д, СГВ-20, СГВ-20Д) | 387
20ПВ0325 | Поверка. Счетчики горячей и холодной воды, Ду15-20 | Поверка | Да | 13671-01 | Счетчики холодной воды и горячей воды СХВ (СХВ-15, СХВ-15Д), СГВ (СГВ-15, СГВ-15Д) | 387
20ПВ0325 | Поверка. Счетчики горячей и холодной воды, Ду15-20 | Поверка | Да | 13673-06 | ETK | 387
20ПВ0325 | Поверка. Счетчики горячей и холодной воды, Ду15-20 | Поверка | Да | 13671-06 | MTK | 387
20ПВ0325 | Поверка. Счетчики горячей и холодной воды, Ду15-20 | Поверка | Да | 19653-07 | ETK | 387
20ПВ0325 | Поверка. Счетчики горячей и холодной воды, Ду15-20 | Поверка | Да | 22484-13 | СГВ-15 | 387
20ПВ0325 | Поверка. Счетчики горячей и холодной воды, Ду15-20 | Поверка | Да | 16078-05 | СХВ (СХВ-15, СХВ-15Д, СХВ-20, СХВ-20Д) и СГВ (СГВ-15, СГВ-15Д, СГВ-20, СГВ-20Д) | 387
20ПВ0325 | Поверка. Счетчики горячей и холодной воды, Ду15-20 | Поверка | Да | 13869-94 | СХВ-15, СГВ-15 | 387
20ПВ0325 | Поверка. Счетчики горячей и холодной воды, Ду15-20 | Поверка | Да | 13854-02 | СГВ 10-2, СХВ 10-2 | 387
20ПВ0325 | Поверка. Счетчики горячей и холодной воды, Ду15-20 | Поверка | Да | 51794-12 | EVK и EVW | 387
20ПВ0325 | Поверка. Счетчики горячей и холодной воды, Ду15-20 | Поверка | Да | 32539-11 | ВМХ и ВМГ | 387
20ПВ0325 | Поверка. Счетчики горячей и холодной воды, Ду15-20 | Поверка | Да | 16078-05 | JS | 387
20ПВ0325 | Поверка. Счетчики горячей и холодной воды, Ду15-20 | Поверка | Да | 18312-03 | СГВ-15 | 387
20ПВ0325 | Поверка. Счетчики горячей и холодной воды, Ду15-20 | Поверка | Да | 27014-04 | СГВ-15 | 387
20ПВ0325 | Поверка. Счетчики горячей и холодной воды, Ду15-20 | Поверка | Да | 18312-99 | Берегун | 387
20ПВ0325 | Поверка. Счетчики горячей и холодной воды, Ду15-20 | Поверка | Да | 13979-94 | ВСХ, ВСХд, ВСГ, ВСГд, ВСТ | 387
20ПВ0325 | Поверка. Счетчики горячей и холодной воды, Ду15-20 | Поверка | Да | 16078-05 | СГВК-15 | 387
20ПВ0325 | Поверка. Счетчики горячей и холодной воды, Ду15-20 | Поверка | Да | 16078-05 | СГВ-20 | 387
20ПВ0325 | Поверка. Счетчики горячей и холодной воды, Ду15-20 | Поверка | Да | 14412-04 | СХВ (СХВ-15, СХВ-15Д, СХВ-20, СХВ-20Д), СГВ (СГВ-15, СГВ-15Д, СГВ-20, СГВ-20Д) | 387
20ПВ0325 | Поверка. Счетчики горячей и холодной воды, Ду15-20 | Поверка | Да | 13855-94 | ETK/ETW | 387
20ПВ0325 | Поверка. Счетчики горячей и холодной воды, Ду15-20 | Поверка | Да | 16078-05 | СГВ-20 | 387
20ПВ0325 | Поверка. Счетчики горячей и холодной воды, Ду15-20 | Поверка | Да | 40607-09 | СГВ-15 | 387
20ПВ0325 | Поверка. Счетчики горячей и холодной воды, Ду15-20 | Поверка | Да | 16078-05 | СГВ-15 | 387
20ПВ0325 | Поверка. Счетчики горячей и холодной воды, Ду15-20 | Поверка | Да | 17325-98 | СГВ-20 | 387
20ПВ0325 | Поверка. Счетчики горячей и холодной воды, Ду15-20 | Поверка | Да | 22484-02 | СГВ -15 | 387
20ПВ0325 | Поверка. Счетчики горячей и холодной воды, Ду15-20 | Поверка | Да | 40606-09 | СГВ-20 | 387
20ПВ0325 | Поверка. Счетчики горячей и холодной воды, Ду15-20 | Поверка | Да | 22484-02 | СХВ-15, СГВ-15 | 387
20ПВ0325 | Поверка. Счетчики горячей и холодной воды, Ду15-20 | Поверка | Да | 22484-02 | СХВ-15 | 387
20ПВ0325 | Поверка. Счетчики горячей и холодной воды, Ду15-20 | Поверка | Да | 39202-08 | СВ | 387
20ПВ0325 | Поверка. Счетчики горячей и холодной воды, Ду15-20 | Поверка | Да | 33952-07 | СВ-15-Г | 387
20ПВ0325 | Поверка. Счетчики горячей и холодной воды, Ду15-20 | Поверка | Да | 25986-04 | КВх 1,5 "Тритон" и КВг 1,5 "Тритон" | 387
20ПВ0325 | Поверка. Счетчики горячей и холодной воды, Ду15-20 | Поверка | Да | 32819-06 | СВК 15-3-1 | 387
20ПВ0325 | Поверка. Счетчики горячей и холодной воды, Ду15-20 | Поверка | Да | 31697-06 | СВК 15-1,5 | 387
20ПВ0325 | Поверка. Счетчики горячей и холодной воды, Ду15-20 | Поверка | Да | 46597-11 | СВК 15-1,5 | 387
20ПВ0325 | Поверка. Счетчики горячей и холодной воды, Ду15-20 | Поверка | Да | 37584-08 | СВГ-15 | 387
20ПВ0325 | Поверка. Счетчики горячей и холодной воды, Ду15-20 | Поверка | Да | 31697-06 | WFK2, WFW2 | 387
20ПВ0325 | Поверка. Счетчики горячей и холодной воды, Ду15-20 | Поверка | Да | 49316-12 | СВК 15-1,5 | 387
20ПВ0325 | Поверка. Счетчики горячей и холодной воды, Ду15-20 | Поверка | Да | 46597-11 | НОРМА СВК | 387
20ПВ0325 | Поверка. Счетчики горячей и холодной воды, Ду15-20 | Поверка | Да | 13869-02 | СВУ-15, СВХ-15, СВГ-15, СВУ-20, СВХ-20, СВГ-20 | 387
20ПВ0325 | Поверка. Счетчики горячей и холодной воды, Ду15-20 | Поверка | Да | 13869-02 | СВК15-3-2 | 387
20ПВ0325 | Поверка. Счетчики горячей и холодной воды, Ду15-20 | Поверка | Да | 32819-06 | СВК-15-3-2 | 387
20ПВ0325 | Поверка. Счетчики горячей и холодной воды, Ду15-20 | Поверка | Да | 38760-08 | ВСВХ-15, ВСВГ-15 | 387
20ПВ0325 | Поверка. Счетчики горячей и холодной воды, Ду15-20 | Поверка | Да | 38760-08 | МЕТЕР СВ | 387
20ПВ0325 | Поверка. Счетчики горячей и холодной воды, Ду15-20 | Поверка | Да | 48411-11 | МЕТЕР СВ-15Х | 387
20ПВ0325 | Поверка. Счетчики горячей и холодной воды, Ду15-20 | Поверка | Да | 38760-08 | МЕТЕР СВ-15 | 387
20ПВ0325 | Поверка. Счетчики горячей и холодной воды, Ду15-20 | Поверка | Да | 49316-12 | МЕТЕР СВ-15Х | 387
20ПВ0325 | Поверка. Счетчики горячей и холодной воды, Ду15-20 | Поверка | Да | 38760-08 | НОРМА СВК-15Г | 387
20ПВ0325 | Поверка. Счетчики горячей и холодной воды, Ду15-20 | Поверка | Да | 48411-11 | МЕТЕР СВ-15 | 387
20ПВ0325 | Поверка. Счетчики горячей и холодной воды, Ду15-20 | Поверка | Да | 38760-08 | МЕТЕР СВ-15Г | 387
20ПВ0325 | Поверка. Счетчики горячей и холодной воды, Ду15-20 | Поверка | Да | 33952-07 | КВг 1,5 "Тритон", КВх 1,5 "Тритон" | 387
20ПВ0325 | Поверка. Счетчики горячей и холодной воды, Ду15-20 | Поверка | Да | 38760-08 | МЕТЕР СВ-20Х | 387
20ПВ0325 | Поверка. Счетчики горячей и холодной воды, Ду15-20 | Поверка | Да | 13869-02 | СВК 15-3 | 387
20ПВ0325 | Поверка. Счетчики горячей и холодной воды, Ду15-20 | Поверка | Да | 46597-11 | СВУ-15 | 387
20ПВ0325 | Поверка. Счетчики горячей и холодной воды, Ду15-20 | Поверка | Да | 13869-02 | СВК 15-3 | 387
20ПВ0325 | Поверка. Счетчики горячей и холодной воды, Ду15-20 | Поверка | Да | 39016-08 | СВК 15-1,5 | 387
20ПВ0325 | Поверка. Счетчики горячей и холодной воды, Ду15-20 | Поверка | Да | 31697-06 | СВ-15Х, СВ-15Г | 387
20ПВ0325 | Поверка. Счетчики горячей и холодной воды, Ду15-20 | Поверка | Да | 32819-06 | ВСВХ-15, ВСВГ-15 | 387
20ПВ0325 | Поверка. Счетчики горячей и холодной воды, Ду15-20 | Поверка | Да | 46597-11 | СВУ-15, СВХ-15, СВГ-15, СВУ-20, СВХ-20, СВГ-20 | 387
20ПВ0325 | Поверка. Счетчики горячей и холодной воды, Ду15-20 | Поверка | Да | 48411-11 | МЕТЕР СВ-15Г, СВ-15Х | 387
20ПВ0325 | Поверка. Счетчики горячей и холодной воды, Ду15-20 | Поверка | Да | 33952-07 | КВх 1,5 "Тритон" | 387
20ПВ0325 | Поверка. Счетчики горячей и холодной воды, Ду15-20 | Поверка | Да | 48411-11 | МЕТЕР СВ-15 | 387
20ПВ0325 | Поверка. Счетчики горячей и холодной воды, Ду15-20 | Поверка | Да | 47204-11 | ЛИДЕР УВС-15Г | 387
20ПВ0325 | Поверка. Счетчики горячей и холодной воды, Ду15-20 | Поверка | Да | 13869-03 | СВК 15-3-2 | 387
20ПВ0325 | Поверка. Счетчики горячей и холодной воды, Ду15-20 | Поверка | Да | 13869-03 | СВК-15-3 | 387
20ПВ0325 | Поверка. Счетчики горячей и холодной воды, Ду15-20 | Поверка | Да | 31697-06 | СВК 15-1,5, СВК 15-3-2 | 387
20ПВ0325 | Поверка. Счетчики горячей и холодной воды, Ду15-20 | Поверка | Да | 43682-10 | Тритон-15 | 387
20ПВ0325 | Поверка. Счетчики горячей и холодной воды, Ду15-20 | Поверка | Да | 43682-10 | СВ-15 | 387
20ПВ0325 | Поверка. Счетчики горячей и холодной воды, Ду15-20 | Поверка | Да | 33952-07 | СВ-15-Х | 387
20ПВ0325 | Поверка. Счетчики горячей и холодной воды, Ду15-20 | Поверка | Да | 13869-02 | СВК 10-2, СВК 15-3 | 387
20ПВ0325 | Поверка. Счетчики горячей и холодной воды, Ду15-20 | Поверка | Да | 24319-04 | СВ-15; СВ-15-Х, СВ-15-Г | 387
20ПВ0325 | Поверка. Счетчики горячей и холодной воды, Ду15-20 | Поверка | Да | 13869-08 | СВК 15-3-1 | 387
20ПВ0325 | Поверка. Счетчики горячей и холодной воды, Ду15-20 | Поверка | Да | 54418-13 | WFK2, WFW2 | 387
20ПВ0325 | Поверка. Счетчики горячей и холодной воды, Ду15-20 | Поверка | Да | 30722-05 | МЕТЕР СВ | 387
20ПВ0325 | Поверка. Счетчики горячей и холодной воды, Ду15-20 | Поверка | Да | 48411-11 | СВ-15-Г | 387
20ПВ0325 | Поверка. Счетчики горячей и холодной воды, Ду15-20 | Поверка | Да | 39016-08 | МЕТЕР ВК | 387
20ПВ0325 | Поверка. Счетчики горячей и холодной воды, Ду15-20 | Поверка | Да | 38760-08 | МЕТЕР СВ | 387
20ПВ0325 | Поверка. Счетчики горячей и холодной воды, Ду15-20 | Поверка | Да | 48411-11 | МЕТЕР СВ-15Х, СВ-15Г | 387
20ПВ0325 | Поверка. Счетчики горячей и холодной воды, Ду15-20 | Поверка | Да | 49316-12 | НОРМА СВК | 387
20ПВ0325 | Поверка. Счетчики горячей и холодной воды, Ду15-20 | Поверка | Да | 30895-05 | LXS, LXSR, LXSG, LXSGR | 387
20ПВ0325 | Поверка. Счетчики горячей и холодной воды, Ду15-20 | Поверка | Да | 39202-08 | СВ-15Г; СВ-15Х | 387
20ПВ0325 | Поверка. Счетчики горячей и холодной воды, Ду15-20 | Поверка | Да | 38760-08 | МЕТЕР СВ-20Г | 387
20ПВ0325 | Поверка. Счетчики горячей и холодной воды, Ду15-20 | Поверка | Да | 49316-12 | НОРМА СВК-15Г | 387
20ПВ0325 | Поверка. Счетчики горячей и холодной воды, Ду15-20 | Поверка | Да | 48411-11 | МЕТЕР СВ-15Х | 387
20ПВ0325 | Поверка. Счетчики горячей и холодной воды, Ду15-20 | Поверка | Да | 47204-11 | ЛИДЕР УВС-15Г | 387
20ПВ0325 | Поверка. Счетчики горячей и холодной воды, Ду15-20 | Поверка | Да | 13869-03 | СВК | 387
20ПВ0325 | Поверка. Счетчики горячей и холодной воды, Ду15-20 | Поверка | Да | 26382-07 | VLF-R | 387
20ПВ0325 | Поверка. Счетчики горячей и холодной воды, Ду15-20 | Поверка | Да | 26382-04 | СВ-15 | 387
20ПВ0325 | Поверка. Счетчики горячей и холодной воды, Ду15-20 | Поверка | Да | 43682-10 | Тритон | 387
20ПВ0325 | Поверка. Счетчики горячей и холодной воды, Ду15-20 | Поверка | Да | 24319-04 | СВ-15; СВ-15Х | 387
20ПВ0325 | Поверка. Счетчики горячей и холодной воды, Ду15-20 | Поверка | Да | 13869-02 | СВК 10-2, СВК 15-3 | 387
20ПВ0325 | Поверка. Счетчики горячей и холодной воды, Ду15-20 | Поверка | Да | 46597-11 | СВУ-15, СВХ-15, СВГ-15, СВУ-20, СВХ-20, СВГ-20 | 387
20ПВ0325 | Поверка. Счетчики горячей и холодной воды, Ду15-20 | Поверка | Да | 56279-14 | СВ-20 | 387
20ПВ0325 | Поверка. Счетчики горячей и холодной воды, Ду15-20 | Поверка | Да | 26382-07 | VLF-R | 387
20ПВ0325 | Поверка. Счетчики горячей и холодной воды, Ду15-20 | Поверка | Да | 13869-08 | СВК 15-3-2 | 387
20ПВ0325 | Поверка. Счетчики горячей и холодной воды, Ду15-20 | Поверка | Да | 13869-02 | E-T, M-M, M-N, M-T | 387
20ПВ0325 | Поверка. Счетчики горячей и холодной воды, Ду15-20 | Поверка | Да | 17104-05 | СВ-15 | 387
20ПВ0325 | Поверка. Счетчики горячей и холодной воды, Ду15-20 | Поверка | Да | 26382-12 | VLF-R | 387
20ПВ0325 | Поверка. Счетчики горячей и холодной воды, Ду15-20 | Поверка | Да | 13869-03 | СВК, модификации СВК-15-3-2 | 387
20ПВ0325 | Поверка. Счетчики горячей и холодной воды, Ду15-20 | Поверка | Да | 46597-11 | СВХ-15 | 387
20ПВ0325 | Поверка. Счетчики горячей и холодной воды, Ду15-20 | Поверка | Да | 38760-08 | СВК 15-3-2 | 387
20ПВ0325 | Поверка. Счетчики горячей и холодной воды, Ду15-20 | Поверка | Да | 13869-02 | СВ-15-Х | 387
20ПВ0325 | Поверка. Счетчики горячей и холодной воды, Ду15-20 | Поверка | Да | 13869-02 | СВК 15-3-2 | 387
20ПВ0325 | Поверка. Счетчики горячей и холодной воды, Ду15-20 | Поверка | Да | 57034-14 | НОРМА СВКМ | 387
20ПВ0325 | Поверка. Счетчики горячей и холодной воды, Ду15-20 | Поверка | Да | 54233-13 | СВК-15 "ЭКВАТЭЛ" | 387
20ПВ0325 | Поверка. Счетчики горячей и холодной воды, Ду15-20 | Поверка | Да | 31697-06 | СВК 15-1,5 | 387
20ПВ0325 | Поверка. Счетчики горячей и холодной воды, Ду15-20 | Поверка | Да | 31697-06 | СВК 15 Г | 387
20ПВ0325 | Поверка. Счетчики горячей и холодной воды, Ду15-20 | Поверка | Да | 46597-11 | СВУ-15, СВХ-15, СВГ-15, СВУ-20, СВХ-20, СВГ-20 | 387
20ПВ0325 | Поверка. Счетчики горячей и холодной воды, Ду15-20 | Поверка | Да | 47204-11 | ЛИДЕР УВС-15Х, ЛИДЕР УВС-15Г, ЛИДЕР УВС-20Х, ЛИДЕР УВС-20Г | 387
20ПВ0325 | Поверка. Счетчики горячей и холодной воды, Ду15-20 | Поверка | Да | 24319-04 | СВ-15; СВ-15Х | 387
20ПВ0325 | Поверка. Счетчики горячей и холодной воды, Ду15-20 | Поверка | Да | 24319-04 | СВ-15 | 387
20ПВ0325 | Поверка. Счетчики горячей и холодной воды, Ду15-20 | Поверка | Да | 37584-08 | WFK2, WFW2 | 387
20ПВ0325 | Поверка. Счетчики горячей и холодной воды, Ду15-20 | Поверка | Да | 24319-05 | СВ-15-Г | 387
20ПВ0325 | Поверка. Счетчики горячей и холодной воды, Ду15-20 | Поверка | Да | 30722-05 | ВК мод. ВК-Х/Ду 32 | 387
20ПВ0325 | Поверка. Счетчики горячей и холодной воды, Ду15-20 | Поверка | Да | 25986-03 | WFK2.../WFW2... | 387
20ПВ0325 | Поверка. Счетчики горячей и холодной воды, Ду15-20 | Поверка | Да | 43682-10 | Тритон | 387
20ПВ0325 | Поверка. Счетчики горячей и холодной воды, Ду15-20 | Поверка | Да | 13869-08 | СВК15-3-2 | 387
20ПВ0325 | Поверка. Счетчики горячей и холодной воды, Ду15-20 | Поверка | Да | 31697-06 | СВК 15-1,5 | 387
20ПВ0325 | Поверка. Счетчики горячей и холодной воды, Ду15-20 | Поверка | Да | 31697-06 | СВК 15-1,5 | 387
20ПВ0325 | Поверка. Счетчики горячей и холодной воды, Ду15-20 | Поверка | Да | 30722-05 | ВК мод. ВК-Х/Ду, ВК-Г/Ду, ВК-ХИ/Ду, ВК-ГИ/Ду | 387
20ПВ0325 | Поверка. Счетчики горячей и холодной воды, Ду15-20 | Поверка | Да | 31125-06 | СВ-15Х "КАСКАД", СВ-15Г "КАСКАД" | 387
20ПВ0325 | Поверка. Счетчики горячей и холодной воды, Ду15-20 | Поверка | Да | 31697-06 | СВК 15-1,5 | 387
20ПВ0325 | Поверка. Счетчики горячей и холодной воды, Ду15-20 | Поверка | Да | 38760-08 | МЕТЕР СВ-15Г | 387
20ПВ0325 | Поверка. Счетчики горячей и холодной воды, Ду15-20 | Поверка | Да | 13869-08 | СВК 15-3-2 | 387
20ПВ0325 | Поверка. Счетчики горячей и холодной воды, Ду15-20 | Поверка | Да | 48411-11 | МЕТЕР СВ | 387
20ПВ0325 | Поверка. Счетчики горячей и холодной воды, Ду15-20 | Поверка | Да | 57034-14 | НОРМА СВКМ | 387
20ПВ0325 | Поверка. Счетчики горячей и холодной воды, Ду15-20 | Поверка | Да | 39016-08 | МЕТЕР ВК-Х | 387
20ПВ0325 | Поверка. Счетчики горячей и холодной воды, Ду15-20 | Поверка | Да | 33952-07 | КВх 1,5 "Тритон" | 387
20ПВ0325 | Поверка. Счетчики горячей и холодной воды, Ду15-20 | Поверка | Да | 48411-11 | МЕТЕР СВ-15Г | 387
20ПВ0325 | Поверка. Счетчики горячей и холодной воды, Ду15-20 | Поверка | Да | 48411-11 | МЕТЕР СВ-15 | 387
20ПВ0325 | Поверка. Счетчики горячей и холодной воды, Ду15-20 | Поверка | Да | 38760-08 | МЕТЕР СВ-15Х | 387
20ПВ0325 | Поверка. Счетчики горячей и холодной воды, Ду15-20 | Поверка | Да | 48411-11 | МЕТЕР СВ-15 | 387
20ПВ0325 | Поверка. Счетчики горячей и холодной воды, Ду15-20 | Поверка | Да | 48411-11 | МЕТЕР СВ-15Х | 387
20ПВ0325 | Поверка. Счетчики горячей и холодной воды, Ду15-20 | Поверка | Да | 38760-08 | МЕТЕР СВ-15Х, СВ-15Г | 387
20ПВ0325 | Поверка. Счетчики горячей и холодной воды, Ду15-20 | Поверка | Да | 48411-11 | МЕТЕР СВ-15Г | 387
20ПВ0325 | Поверка. Счетчики горячей и холодной воды, Ду15-20 | Поверка | Да | 38760-08 | МЕТЕР СВ-15Х, СВ-15Г | 387
20ПВ0325 | Поверка. Счетчики горячей и холодной воды, Ду15-20 | Поверка | Да | 38760-08 | МЕТЕР СВ-15Г | 387
20ПВ0325 | Поверка. Счетчики горячей и холодной воды, Ду15-20 | Поверка | Да | 48242-11 | M исп. MTW | 387
20ПВ0325 | Поверка. Счетчики горячей и холодной воды, Ду15-20 | Поверка | Да | 48242-11 | M исп. МТК | 387
20ПВ0325 | Поверка. Счетчики горячей и холодной воды, Ду15-20 | Поверка | Да | 48242-11 | M мод. МNК | 387
20ПВ0325 | Поверка. Счетчики горячей и холодной воды, Ду15-20 | Поверка | Да | 27052-09 | GSD5 | 387
20ПВ0325 | Поверка. Счетчики горячей и холодной воды, Ду15-20 | Поверка | Да | 48241-11 | ETW | 387
20ПВ0325 | Поверка. Счетчики горячей и холодной воды, Ду15-20 | Поверка | Да | 49152-12 | Тритон-М мод. КВУ 1,5 | 387
20ПВ0325 | Поверка. Счетчики горячей и холодной воды, Ду15-20 | Поверка | Да | 32919-06 | Minomess (ETK, ETW, FAZ ETKi, FAZ ETWi, MB3, MC) (одноструйные), Minomess M (VR-K, VR-W) (многоструй | 387
20ПВ0325 | Поверка. Счетчики горячей и холодной воды, Ду15-20 | Поверка | Да | 15746-01 | Minomess (FAZ ETWi) (одноструйные) | 387
20ПВ0325 | Поверка. Счетчики горячей и холодной воды, Ду15-20 | Поверка | Да | 15746-96 | Minomess (FAZ, MB3, MC, Minolist ER1) - одноструйные; Minomess M (VR-K, VR-W) - многоструйные | 387
20ПВ0325 | Поверка. Счетчики горячей и холодной воды, Ду15-20 | Поверка | Да | 15746-96 | Minomess (FAZ, MB3, MC, Minolist ER1); Minomess M (NR-K,VR-K, NR-W, VR-W) | 387
20ПВ0325 | Поверка. Счетчики горячей и холодной воды, Ду15-20 | Поверка | Да | 46597-11 | Счетчики холодной и горячей воды СВУ-15, СВХ-15, СВГ-15 СВУ-20, СВХ-20, СВГ-20 | 387
20ПВ0326 | Поверка. Счетчики ультразвуковые | Поверка | Нет |  |  | 2164
20ПВ0327 | Поверка. Счетчики холодной и горячей воды [с выездом на место эксплуатации по МИ 1592-2015] | Поверка | Да |  |  | 820
20ПВ0328 | Поверка. Тепловизоры инфракрасные, диапазон измерений (-50…1500)°С | Поверка | Нет | 35000-07 | ThermaCAM™ E 300 | 26958
20ПВ0328 | Поверка. Тепловизоры инфракрасные, диапазон измерений (-50…1500)°С | Поверка | Нет | 29046-05 | ThermaCAM мод. P65 | 26958
20ПВ0328 | Поверка. Тепловизоры инфракрасные, диапазон измерений (-50…1500)°С | Поверка | Нет | 60997-15 | RGK мод. TL-80 | 26958
20ПВ0328 | Поверка. Тепловизоры инфракрасные, диапазон измерений (-50…1500)°С | Поверка | Нет | 47525-11 | Testo-876 | 26958
20ПВ0328 | Поверка. Тепловизоры инфракрасные, диапазон измерений (-50…1500)°С | Поверка | Нет | 47525-11 | Testo-882 | 26958
20ПВ0328 | Поверка. Тепловизоры инфракрасные, диапазон измерений (-50…1500)°С | Поверка | Нет | 38603-09 | Fluke | 26958
20ПВ0328 | Поверка. Тепловизоры инфракрасные, диапазон измерений (-50…1500)°С | Поверка | Нет | 38603-09 | мод. Fluke Ti9 | 26958
20ПВ0328 | Поверка. Тепловизоры инфракрасные, диапазон измерений (-50…1500)°С | Поверка | Нет | 38603-09 | Fluke Ti10 | 26958
20ПВ0328 | Поверка. Тепловизоры инфракрасные, диапазон измерений (-50…1500)°С | Поверка | Нет | 38603-09 | Fluke Ti25 | 26958
20ПВ0328 | Поверка. Тепловизоры инфракрасные, диапазон измерений (-50…1500)°С | Поверка | Нет | 38603-09 | Fluke TiR | 26958
20ПВ0328 | Поверка. Тепловизоры инфракрасные, диапазон измерений (-50…1500)°С | Поверка | Нет | 38603-09 | Fluke TiR1 | 26958
20ПВ0328 | Поверка. Тепловизоры инфракрасные, диапазон измерений (-50…1500)°С | Поверка | Нет | 38603-09 | Fluke TiR2FT | 26958
20ПВ0328 | Поверка. Тепловизоры инфракрасные, диапазон измерений (-50…1500)°С | Поверка | Нет | 38603-09 | Fluke TiR3FT | 26958
20ПВ0328 | Поверка. Тепловизоры инфракрасные, диапазон измерений (-50…1500)°С | Поверка | Нет | 38603-09 | Fl | 26958
20ПВ0328 | Поверка. Тепловизоры инфракрасные, диапазон измерений (-50…1500)°С | Поверка | Нет | 44367-10 | Testo 875-1 | 26958
20ПВ0328 | Поверка. Тепловизоры инфракрасные, диапазон измерений (-50…1500)°С | Поверка | Нет | 44367-10 | 875-2 | 26958
20ПВ0328 | Поверка. Тепловизоры инфракрасные, диапазон измерений (-50…1500)°С | Поверка | Нет | 44367-10 | 881-1 | 26958
20ПВ0328 | Поверка. Тепловизоры инфракрасные, диапазон измерений (-50…1500)°С | Поверка | Нет | 44367-10 | 881-2 | 26958
20ПВ0328 | Поверка. Тепловизоры инфракрасные, диапазон измерений (-50…1500)°С | Поверка | Нет | 44367-10 | 881-3 | 26958
20ПВ0328 | Поверка. Тепловизоры инфракрасные, диапазон измерений (-50…1500)°С | Поверка | Нет | 41736-09 | Flir Т200 | 26958
20ПВ0328 | Поверка. Тепловизоры инфракрасные, диапазон измерений (-50…1500)°С | Поверка | Нет | 41736-09 | Т250 | 26958
20ПВ0328 | Поверка. Тепловизоры инфракрасные, диапазон измерений (-50…1500)°С | Поверка | Нет | 41736-09 | Т360 | 26958
20ПВ0328 | Поверка. Тепловизоры инфракрасные, диапазон измерений (-50…1500)°С | Поверка | Нет | 41736-09 | Т400 | 26958
20ПВ0328 | Поверка. Тепловизоры инфракрасные, диапазон измерений (-50…1500)°С | Поверка | Нет | 41736-09 | В200 | 26958
20ПВ0328 | Поверка. Тепловизоры инфракрасные, диапазон измерений (-50…1500)°С | Поверка | Нет | 41736-09 | В250 | 26958
20ПВ0328 | Поверка. Тепловизоры инфракрасные, диапазон измерений (-50…1500)°С | Поверка | Нет | 41736-09 | В360 | 26958
20ПВ0328 | Поверка. Тепловизоры инфракрасные, диапазон измерений (-50…1500)°С | Поверка | Нет | 41736-09 | В400 | 26958
20ПВ0328 | Поверка. Тепловизоры инфракрасные, диапазон измерений (-50…1500)°С | Поверка | Нет | 41736-09 | Р660 | 26958
20ПВ0328 | Поверка. Тепловизоры инфракрасные, диапазон измерений (-50…1500)°С | Поверка | Нет | 41736-09 | Р640 | 26958
20ПВ0328 | Поверка. Тепловизоры инфракрасные, диапазон измерений (-50…1500)°С | Поверка | Нет | 41736-09 | Р620 | 26958
20ПВ0328 | Поверка. Тепловизоры инфракрасные, диапазон измерений (-50…1500)°С | Поверка | Нет | 41736-09 | SC660 | 26958
20ПВ0328 | Поверка. Тепловизоры инфракрасные, диапазон измерений (-50…1500)°С | Поверка | Нет | 41736-09 | SC620 | 26958
20ПВ0328 | Поверка. Тепловизоры инфракрасные, диапазон измерений (-50…1500)°С | Поверка | Нет | 41736-09 | В660 | 26958
20ПВ0328 | Поверка. Тепловизоры инфракрасные, диапазон измерений (-50…1500)°С | Поверка | Нет | 41736-09 | В620 | 26958
20ПВ0328 | Поверка. Тепловизоры инфракрасные, диапазон измерений (-50…1500)°С | Поверка | Нет | 41736-09 | i5 | 26958
20ПВ0328 | Поверка. Тепловизоры инфракрасные, диапазон измерений (-50…1500)°С | Поверка | Нет | 41736-09 | i50 | 26958
20ПВ0328 | Поверка. Тепловизоры инфракрасные, диапазон измерений (-50…1500)°С | Поверка | Нет | 41736-09 | b60 | 26958
20ПВ0328 | Поверка. Тепловизоры инфракрасные, диапазон измерений (-50…1500)°С | Поверка | Нет | 41736-09 | b40 | 26958
20ПВ0328 | Поверка. Тепловизоры инфракрасные, диапазон измерений (-50…1500)°С | Поверка | Нет | 41736-09 | b50 | 26958
20ПВ0328 | Поверка. Тепловизоры инфракрасные, диапазон измерений (-50…1500)°С | Поверка | Нет | 41736-09 | i60 | 26958
20ПВ0328 | Поверка. Тепловизоры инфракрасные, диапазон измерений (-50…1500)°С | Поверка | Нет | 66512-17 | Fluke мод. TiS10 | 26958
20ПВ0328 | Поверка. Тепловизоры инфракрасные, диапазон измерений (-50…1500)°С | Поверка | Нет | 66512-17 | TiS20 | 26958
20ПВ0328 | Поверка. Тепловизоры инфракрасные, диапазон измерений (-50…1500)°С | Поверка | Нет | 66512-17 | TiS40 | 26958
20ПВ0328 | Поверка. Тепловизоры инфракрасные, диапазон измерений (-50…1500)°С | Поверка | Нет | 66512-17 | TiS45 | 26958
20ПВ0328 | Поверка. Тепловизоры инфракрасные, диапазон измерений (-50…1500)°С | Поверка | Нет | 66512-17 | TiS50 | 26958
20ПВ0328 | Поверка. Тепловизоры инфракрасные, диапазон измерений (-50…1500)°С | Поверка | Нет | 66512-17 | TiS55 | 26958
20ПВ0328 | Поверка. Тепловизоры инфракрасные, диапазон измерений (-50…1500)°С | Поверка | Нет | 66512-17 | TiS60 | 26958
20ПВ0328 | Поверка. Тепловизоры инфракрасные, диапазон измерений (-50…1500)°С | Поверка | Нет | 66512-17 | TiS65 | 26958
20ПВ0328 | Поверка. Тепловизоры инфракрасные, диапазон измерений (-50…1500)°С | Поверка | Нет | 66512-17 | TiS75 | 26958
20ПВ0328 | Поверка. Тепловизоры инфракрасные, диапазон измерений (-50…1500)°С | Поверка | Нет | 40779-09 | Thermo Tracer TH9260 | 26958
20ПВ0328 | Поверка. Тепловизоры инфракрасные, диапазон измерений (-50…1500)°С | Поверка | Нет | 40779-09 | H2640 | 26958
20ПВ0328 | Поверка. Тепловизоры инфракрасные, диапазон измерений (-50…1500)°С | Поверка | Нет | 40779-09 | TH7716 | 26958
20ПВ0328 | Поверка. Тепловизоры инфракрасные, диапазон измерений (-50…1500)°С | Поверка | Нет | 40779-09 | TS9100 | 26958
20ПВ0328 | Поверка. Тепловизоры инфракрасные, диапазон измерений (-50…1500)°С | Поверка | Нет | 40779-09 | TS9230 | 26958
20ПВ0328 | Поверка. Тепловизоры инфракрасные, диапазон измерений (-50…1500)°С | Поверка | Нет | 40779-09 | TS9260 | 26958
20ПВ0328 | Поверка. Тепловизоры инфракрасные, диапазон измерений (-50…1500)°С | Поверка | Нет | 40779-09 | TVS8500 | 26958
20ПВ0328 | Поверка. Тепловизоры инфракрасные, диапазон измерений (-50…1500)°С | Поверка | Нет | 40779-09 | TVS50SC | 26958
20ПВ0328 | Поверка. Тепловизоры инфракрасные, диапазон измерений (-50…1500)°С | Поверка | Нет | 40779-09 | TVS200 | 26958
20ПВ0328 | Поверка. Тепловизоры инфракрасные, диапазон измерений (-50…1500)°С | Поверка | Нет | 40779-09 | TVS500 | 26958
20ПВ0328 | Поверка. Тепловизоры инфракрасные, диапазон измерений (-50…1500)°С | Поверка | Нет | 40779-09 | F30 | 26958
20ПВ0328 | Поверка. Тепловизоры инфракрасные, диапазон измерений (-50…1500)°С | Поверка | Нет | 40779-09 | TH9100 | 26958
20ПВ0328 | Поверка. Тепловизоры инфракрасные, диапазон измерений (-50…1500)°С | Поверка | Нет | 40779-09 | TH 7800 | 26958
20ПВ0328 | Поверка. Тепловизоры инфракрасные, диапазон измерений (-50…1500)°С | Поверка | Нет | 40779-09 | TH7700 | 26958
20ПВ0328 | Поверка. Тепловизоры инфракрасные, диапазон измерений (-50…1500)°С | Поверка | Нет | 74847-19 | FLIR Т530 | 26958
20ПВ0328 | Поверка. Тепловизоры инфракрасные, диапазон измерений (-50…1500)°С | Поверка | Нет | 74847-19 | FLIR Т540 | 26958
20ПВ0328 | Поверка. Тепловизоры инфракрасные, диапазон измерений (-50…1500)°С | Поверка | Нет | 67099-17 | Testo 865 | 26958
20ПВ0328 | Поверка. Тепловизоры инфракрасные, диапазон измерений (-50…1500)°С | Поверка | Нет | 67099-17 | Testo 868 | 26958
20ПВ0328 | Поверка. Тепловизоры инфракрасные, диапазон измерений (-50…1500)°С | Поверка | Нет | 67099-17 | Testo 871 | 26958
20ПВ0328 | Поверка. Тепловизоры инфракрасные, диапазон измерений (-50…1500)°С | Поверка | Нет | 67099-17 | Testo 872 | 26958
20ПВ0328 | Поверка. Тепловизоры инфракрасные, диапазон измерений (-50…1500)°С | Поверка | Нет | 51415-12 | Testo 875-1i | 26958
20ПВ0328 | Поверка. Тепловизоры инфракрасные, диапазон измерений (-50…1500)°С | Поверка | Нет | 51415-12 | Testo 875-2i | 26958
20ПВ0328 | Поверка. Тепловизоры инфракрасные, диапазон измерений (-50…1500)°С | Поверка | Нет | 52095-12 | Fluke мод. Ti100 | 26958
20ПВ0328 | Поверка. Тепловизоры инфракрасные, диапазон измерений (-50…1500)°С | Поверка | Нет | 52095-12 | Ti105 | 26958
20ПВ0328 | Поверка. Тепловизоры инфракрасные, диапазон измерений (-50…1500)°С | Поверка | Нет | 52095-12 | Ti110 | 26958
20ПВ0328 | Поверка. Тепловизоры инфракрасные, диапазон измерений (-50…1500)°С | Поверка | Нет | 52095-12 | Ti125 | 26958
20ПВ0328 | Поверка. Тепловизоры инфракрасные, диапазон измерений (-50…1500)°С | Поверка | Нет | 52095-12 | TiR105 | 26958
20ПВ0328 | Поверка. Тепловизоры инфракрасные, диапазон измерений (-50…1500)°С | Поверка | Нет | 52095-12 | TiR110 | 26958
20ПВ0328 | Поверка. Тепловизоры инфракрасные, диапазон измерений (-50…1500)°С | Поверка | Нет | 52095-12 | TiR125 | 26958
20ПВ0328 | Поверка. Тепловизоры инфракрасные, диапазон измерений (-50…1500)°С | Поверка | Нет | 74890-19 | DT-870 | 26958
20ПВ0328 | Поверка. Тепловизоры инфракрасные, диапазон измерений (-50…1500)°С | Поверка | Нет | 74890-19 | DT-9868 | 26958
20ПВ0328 | Поверка. Тепловизоры инфракрасные, диапазон измерений (-50…1500)°С | Поверка | Нет | 55785-13 | Testo 870-1 | 26958
20ПВ0328 | Поверка. Тепловизоры инфракрасные, диапазон измерений (-50…1500)°С | Поверка | Нет | 55785-13 | Testo 870-2 | 26958
20ПВ0328 | Поверка. Тепловизоры инфракрасные, диапазон измерений (-50…1500)°С | Поверка | Нет | 79822-20 | FLIR модели E4 | 26958
20ПВ0328 | Поверка. Тепловизоры инфракрасные, диапазон измерений (-50…1500)°С | Поверка | Нет | 79822-20 | Е5 | 26958
20ПВ0328 | Поверка. Тепловизоры инфракрасные, диапазон измерений (-50…1500)°С | Поверка | Нет | 79822-20 | Е6 | 26958
20ПВ0328 | Поверка. Тепловизоры инфракрасные, диапазон измерений (-50…1500)°С | Поверка | Нет | 79822-20 | Е8 | 26958
20ПВ0328 | Поверка. Тепловизоры инфракрасные, диапазон измерений (-50…1500)°С | Поверка | Нет | 48104-11 | G30 | 26958
20ПВ0328 | Поверка. Тепловизоры инфракрасные, диапазон измерений (-50…1500)°С | Поверка | Нет | 48104-11 | G100 | 26958
20ПВ0328 | Поверка. Тепловизоры инфракрасные, диапазон измерений (-50…1500)°С | Поверка | Нет | 48104-11 | G120 | 26958
20ПВ0328 | Поверка. Тепловизоры инфракрасные, диапазон измерений (-50…1500)°С | Поверка | Нет | 48104-11 | H2630 | 26958
20ПВ0328 | Поверка. Тепловизоры инфракрасные, диапазон измерений (-50…1500)°С | Поверка | Нет | 48104-11 | R300 | 26958
20ПВ0328 | Поверка. Тепловизоры инфракрасные, диапазон измерений (-50…1500)°С | Поверка | Нет | 52968-13 | BALTECH TR | 26958
20ПВ0328 | Поверка. Тепловизоры инфракрасные, диапазон измерений (-50…1500)°С | Поверка | Нет | 77281-20 | Fluke мод. Ti300+ | 26958
20ПВ0328 | Поверка. Тепловизоры инфракрасные, диапазон измерений (-50…1500)°С | Поверка | Нет | 77281-20 | Ti401 PRO | 26958
20ПВ0328 | Поверка. Тепловизоры инфракрасные, диапазон измерений (-50…1500)°С | Поверка | Нет | 54260-13 | FLIR мод. А305sc | 26958
20ПВ0328 | Поверка. Тепловизоры инфракрасные, диапазон измерений (-50…1500)°С | Поверка | Нет | 54260-13 | SC305 | 26958
20ПВ0328 | Поверка. Тепловизоры инфракрасные, диапазон измерений (-50…1500)°С | Поверка | Нет | 54260-13 | A325sc | 26958
20ПВ0328 | Поверка. Тепловизоры инфракрасные, диапазон измерений (-50…1500)°С | Поверка | Нет | 54260-13 | SC325 | 26958
20ПВ0328 | Поверка. Тепловизоры инфракрасные, диапазон измерений (-50…1500)°С | Поверка | Нет | 54260-13 | A645sc | 26958
20ПВ0328 | Поверка. Тепловизоры инфракрасные, диапазон измерений (-50…1500)°С | Поверка | Нет | 54260-13 | SC645 | 26958
20ПВ0328 | Поверка. Тепловизоры инфракрасные, диапазон измерений (-50…1500)°С | Поверка | Нет | 54260-13 | A655sc | 26958
20ПВ0328 | Поверка. Тепловизоры инфракрасные, диапазон измерений (-50…1500)°С | Поверка | Нет | 54260-13 | SC655 | 26958
20ПВ0328 | Поверка. Тепловизоры инфракрасные, диапазон измерений (-50…1500)°С | Поверка | Нет | 54260-13 | T420 | 26958
20ПВ0328 | Поверка. Тепловизоры инфракрасные, диапазон измерений (-50…1500)°С | Поверка | Нет | 54260-13 | T420bx | 26958
20ПВ0328 | Поверка. Тепловизоры инфракрасные, диапазон измерений (-50…1500)°С | Поверка | Нет | 54260-13 | T440 | 26958
20ПВ0328 | Поверка. Тепловизоры инфракрасные, диапазон измерений (-50…1500)°С | Поверка | Нет | 54260-13 | T440bx | 26958
20ПВ0328 | Поверка. Тепловизоры инфракрасные, диапазон измерений (-50…1500)°С | Поверка | Нет | 54260-13 | T450sc | 26958
20ПВ0328 | Поверка. Тепловизоры инфракрасные, диапазон измерений (-50…1500)°С | Поверка | Нет | 54260-13 | K40 | 26958
20ПВ0328 | Поверка. Тепловизоры инфракрасные, диапазон измерений (-50…1500)°С | Поверка | Нет | 54260-13 | K50 | 26958
20ПВ0328 | Поверка. Тепловизоры инфракрасные, диапазон измерений (-50…1500)°С | Поверка | Нет | 56578-14 | ИРТИС 2000 СВ-1 | 26958
20ПВ0328 | Поверка. Тепловизоры инфракрасные, диапазон измерений (-50…1500)°С | Поверка | Нет | 56578-14 | ИРТИС 2000 СВ-2 | 26958
20ПВ0328 | Поверка. Тепловизоры инфракрасные, диапазон измерений (-50…1500)°С | Поверка | Нет | 56578-14 | ИРТИС 2000 МЕ | 26958
20ПВ0328 | Поверка. Тепловизоры инфракрасные, диапазон измерений (-50…1500)°С | Поверка | Нет | 32023-06 | Infra CAM™ | 26958
20ПВ0328 | Поверка. Тепловизоры инфракрасные, диапазон измерений (-50…1500)°С | Поверка | Нет | 57833-14 | FLIR мод. Е4 | 26958
20ПВ0328 | Поверка. Тепловизоры инфракрасные, диапазон измерений (-50…1500)°С | Поверка | Нет | 62132-15 | Testo 885-1 | 26958
20ПВ0328 | Поверка. Тепловизоры инфракрасные, диапазон измерений (-50…1500)°С | Поверка | Нет | 62132-15 | Testo 885-2 | 26958
20ПВ0328 | Поверка. Тепловизоры инфракрасные, диапазон измерений (-50…1500)°С | Поверка | Нет | 62132-15 | Testo 890-1 | 26958
20ПВ0328 | Поверка. Тепловизоры инфракрасные, диапазон измерений (-50…1500)°С | Поверка | Нет | 62132-15 | Testo 890-2 | 26958
20ПВ0328 | Поверка. Тепловизоры инфракрасные, диапазон измерений (-50…1500)°С | Поверка | Нет | 21773-01 | Thermacam PM675 | 26958
20ПВ0328 | Поверка. Тепловизоры инфракрасные, диапазон измерений (-50…1500)°С | Поверка | Нет | 21773-01 | Thermacam PM695 | 26958
20ПВ0328 | Поверка. Тепловизоры инфракрасные, диапазон измерений (-50…1500)°С | Поверка | Нет | 21773-01 | Thermacam SC300 | 26958
20ПВ0328 | Поверка. Тепловизоры инфракрасные, диапазон измерений (-50…1500)°С | Поверка | Нет | 21773-01 | Thermacam SC500 | 26958
20ПВ0328 | Поверка. Тепловизоры инфракрасные, диапазон измерений (-50…1500)°С | Поверка | Нет | 21773-01 | Thermacam SC3000 | 26958
20ПВ0328 | Поверка. Тепловизоры инфракрасные, диапазон измерений (-50…1500)°С | Поверка | Нет | 22411-06 | Thermo Tracer TH5100 | 26958
20ПВ0328 | Поверка. Тепловизоры инфракрасные, диапазон измерений (-50…1500)°С | Поверка | Нет | 22411-06 | Thermo Tracer TH6100 | 26958
20ПВ0328 | Поверка. Тепловизоры инфракрасные, диапазон измерений (-50…1500)°С | Поверка | Нет | 22411-06 | Thermo Tracer TH7100 | 26958
20ПВ0328 | Поверка. Тепловизоры инфракрасные, диапазон измерений (-50…1500)°С | Поверка | Нет | 22411-06 | Thermo Tracer TS7300 | 26958
20ПВ0328 | Поверка. Тепловизоры инфракрасные, диапазон измерений (-50…1500)°С | Поверка | Нет | 22411-06 | Thermo Tracer TH9100 | 26958
20ПВ0328 | Поверка. Тепловизоры инфракрасные, диапазон измерений (-50…1500)°С | Поверка | Нет | 22411-06 | Thermo Tracer TH7800 | 26958
20ПВ0328 | Поверка. Тепловизоры инфракрасные, диапазон измерений (-50…1500)°С | Поверка | Нет | 22411-06 | Thermo Tracer TH7700 | 26958
20ПВ0328 | Поверка. Тепловизоры инфракрасные, диапазон измерений (-50…1500)°С | Поверка | Нет | 31786-06 | IRISYS серий IRI 1000 | 26958
20ПВ0328 | Поверка. Тепловизоры инфракрасные, диапазон измерений (-50…1500)°С | Поверка | Нет | 31786-06 | IRISYS серий IRI 4000 | 26958
20ПВ0328 | Поверка. Тепловизоры инфракрасные, диапазон измерений (-50…1500)°С | Поверка | Нет | 37131-08 | SAT мод. HotFind | 26958
20ПВ0328 | Поверка. Тепловизоры инфракрасные, диапазон измерений (-50…1500)°С | Поверка | Нет | 37131-08 | SAT мод. S-120 | 26958
20ПВ0328 | Поверка. Тепловизоры инфракрасные, диапазон измерений (-50…1500)°С | Поверка | Нет | 37131-08 | SAT мод. S-160 | 26958
20ПВ0328 | Поверка. Тепловизоры инфракрасные, диапазон измерений (-50…1500)°С | Поверка | Нет | 37131-08 | SAT мод. S-280 | 26958
20ПВ0328 | Поверка. Тепловизоры инфракрасные, диапазон измерений (-50…1500)°С | Поверка | Нет | 37131-08 | SAT мод. HY-6800 | 26958
20ПВ0328 | Поверка. Тепловизоры инфракрасные, диапазон измерений (-50…1500)°С | Поверка | Нет | 37131-08 | SAT мод. G-90 | 26958
20ПВ0328 | Поверка. Тепловизоры инфракрасные, диапазон измерений (-50…1500)°С | Поверка | Нет | 37131-08 | SAT мод. S-180 | 26958
20ПВ0328 | Поверка. Тепловизоры инфракрасные, диапазон измерений (-50…1500)°С | Поверка | Нет | 37131-08 | SAT мод. S-380 | 26958
20ПВ0328 | Поверка. Тепловизоры инфракрасные, диапазон измерений (-50…1500)°С | Поверка | Нет | 77282-20 | Fluke мод. TiX501 | 26958
20ПВ0328 | Поверка. Тепловизоры инфракрасные, диапазон измерений (-50…1500)°С | Поверка | Нет | 73381-18 | FLIR E75 | 26958
20ПВ0328 | Поверка. Тепловизоры инфракрасные, диапазон измерений (-50…1500)°С | Поверка | Нет | 73381-18 | FLIR E85 | 26958
20ПВ0328 | Поверка. Тепловизоры инфракрасные, диапазон измерений (-50…1500)°С | Поверка | Нет | 73381-18 | FLIR E95 | 26958
20ПВ0328 | Поверка. Тепловизоры инфракрасные, диапазон измерений (-50…1500)°С | Поверка | Нет | 68135-17 | Fluke мод. TiX580 | 26958
20ПВ0328 | Поверка. Тепловизоры инфракрасные, диапазон измерений (-50…1500)°С | Поверка | Нет | 67262-17 | BALTECH TR-0110 | 26958
20ПВ0328 | Поверка. Тепловизоры инфракрасные, диапазон измерений (-50…1500)°С | Поверка | Нет | 67262-17 | BALTECH TR-0120 | 26958
20ПВ0328 | Поверка. Тепловизоры инфракрасные, диапазон измерений (-50…1500)°С | Поверка | Нет | 67262-17 | BALTECH TR-0140 | 26958
20ПВ0328 | Поверка. Тепловизоры инфракрасные, диапазон измерений (-50…1500)°С | Поверка | Нет | 67262-17 | BALTECH TR-0150 | 26958
20ПВ0328 | Поверка. Тепловизоры инфракрасные, диапазон измерений (-50…1500)°С | Поверка | Нет | 67262-17 | BALTECH TR-0170 | 26958
20ПВ0328 | Поверка. Тепловизоры инфракрасные, диапазон измерений (-50…1500)°С | Поверка | Нет | 67262-17 | BALTECH TR-0180 | 26958
20ПВ0328 | Поверка. Тепловизоры инфракрасные, диапазон измерений (-50…1500)°С | Поверка | Нет | 64323-16 | CoroCam 6 | 26958
20ПВ0328 | Поверка. Тепловизоры инфракрасные, диапазон измерений (-50…1500)°С | Поверка | Нет | 64323-16 | CoroCam 7 | 26958
20ПВ0328 | Поверка. Тепловизоры инфракрасные, диапазон измерений (-50…1500)°С | Поверка | Нет | 64323-16 | CoroCam 8 | 26958
20ПВ0328 | Поверка. Тепловизоры инфракрасные, диапазон измерений (-50…1500)°С | Поверка | Нет | 61853-15 | FLIR мод. Т460 | 26958
20ПВ0328 | Поверка. Тепловизоры инфракрасные, диапазон измерений (-50…1500)°С | Поверка | Нет | 61794-15 | Fluke мод. TiX640 | 26958
20ПВ0328 | Поверка. Тепловизоры инфракрасные, диапазон измерений (-50…1500)°С | Поверка | Нет | 61794-15 | Fluke мод. TiX660 | 26958
20ПВ0328 | Поверка. Тепловизоры инфракрасные, диапазон измерений (-50…1500)°С | Поверка | Нет | 61794-15 | Fluke мод. TiX1000 | 26958
20ПВ0328 | Поверка. Тепловизоры инфракрасные, диапазон измерений (-50…1500)°С | Поверка | Нет | 60475-15 | R500 | 26958
20ПВ0328 | Поверка. Тепловизоры инфракрасные, диапазон измерений (-50…1500)°С | Поверка | Нет | 60109-15 | FLIR мод. TG165 | 26958
20ПВ0328 | Поверка. Тепловизоры инфракрасные, диапазон измерений (-50…1500)°С | Поверка | Нет | 60108-15 | FLIR мод. T600 | 26958
20ПВ0328 | Поверка. Тепловизоры инфракрасные, диапазон измерений (-50…1500)°С | Поверка | Нет | 60108-15 | FLIR мод. T600bx | 26958
20ПВ0328 | Поверка. Тепловизоры инфракрасные, диапазон измерений (-50…1500)°С | Поверка | Нет | 59613-15 | Fluke мод. Ti90 | 26958
20ПВ0328 | Поверка. Тепловизоры инфракрасные, диапазон измерений (-50…1500)°С | Поверка | Нет | 59613-15 | Fluke мод. Ti95 | 26958
20ПВ0328 | Поверка. Тепловизоры инфракрасные, диапазон измерений (-50…1500)°С | Поверка | Нет | 49766-12 | Testo 885 | 26958
20ПВ0328 | Поверка. Тепловизоры инфракрасные, диапазон измерений (-50…1500)°С | Поверка | Нет | 49766-12 | Testo 890 | 26958
20ПВ0328 | Поверка. Тепловизоры инфракрасные, диапазон измерений (-50…1500)°С | Поверка | Нет | 49529-12 | FLIR мод. i3 | 26958
20ПВ0328 | Поверка. Тепловизоры инфракрасные, диапазон измерений (-50…1500)°С | Поверка | Нет | 49529-12 | FLIR мод. T620 | 26958
20ПВ0328 | Поверка. Тепловизоры инфракрасные, диапазон измерений (-50…1500)°С | Поверка | Нет | 49529-12 | FLIR мод. E30 | 26958
20ПВ0328 | Поверка. Тепловизоры инфракрасные, диапазон измерений (-50…1500)°С | Поверка | Нет | 49529-12 | FLIR мод. E40 | 26958
20ПВ0328 | Поверка. Тепловизоры инфракрасные, диапазон измерений (-50…1500)°С | Поверка | Нет | 49529-12 | FLIR мод. E50 | 26958
20ПВ0328 | Поверка. Тепловизоры инфракрасные, диапазон измерений (-50…1500)°С | Поверка | Нет | 49529-12 | FLIR мод. E60 | 26958
20ПВ0328 | Поверка. Тепловизоры инфракрасные, диапазон измерений (-50…1500)°С | Поверка | Нет | 49529-12 | FLIR мод. E60bх | 26958
20ПВ0328 | Поверка. Тепловизоры инфракрасные, диапазон измерений (-50…1500)°С | Поверка | Нет | 44862-10 | GUIDE® EasIR-9 | 26958
20ПВ0328 | Поверка. Тепловизоры инфракрасные, диапазон измерений (-50…1500)°С | Поверка | Нет | 44862-10 | GUIDE® EasIR-4 | 26958
20ПВ0328 | Поверка. Тепловизоры инфракрасные, диапазон измерений (-50…1500)°С | Поверка | Нет | 44862-10 | GUIDE® EasIR-2 | 26958
20ПВ0328 | Поверка. Тепловизоры инфракрасные, диапазон измерений (-50…1500)°С | Поверка | Нет | 44862-10 | GUIDE® EasIR-1 | 26958
20ПВ0328 | Поверка. Тепловизоры инфракрасные, диапазон измерений (-50…1500)°С | Поверка | Нет | 44862-10 | MobIR® M8 | 26958
20ПВ0328 | Поверка. Тепловизоры инфракрасные, диапазон измерений (-50…1500)°С | Поверка | Нет | 44798-10 | FLIR T 335 | 26958
20ПВ0328 | Поверка. Тепловизоры инфракрасные, диапазон измерений (-50…1500)°С | Поверка | Нет | 44798-10 | FLIR T 365 | 26958
20ПВ0328 | Поверка. Тепловизоры инфракрасные, диапазон измерений (-50…1500)°С | Поверка | Нет | 44798-10 | FLIR T 425 | 26958
20ПВ0328 | Поверка. Тепловизоры инфракрасные, диапазон измерений (-50…1500)°С | Поверка | Нет | 44798-10 | FLIR B 335 | 26958
20ПВ0328 | Поверка. Тепловизоры инфракрасные, диапазон измерений (-50…1500)°С | Поверка | Нет | 44798-10 | FLIR B 365 | 26958
20ПВ0328 | Поверка. Тепловизоры инфракрасные, диапазон измерений (-50…1500)°С | Поверка | Нет | 44798-10 | FLIR B 425 | 26958
20ПВ0328 | Поверка. Тепловизоры инфракрасные, диапазон измерений (-50…1500)°С | Поверка | Нет | 44798-10 | FLIR i7 | 26958
20ПВ0328 | Поверка. Тепловизоры инфракрасные, диапазон измерений (-50…1500)°С | Поверка | Нет | 44797-10 | FLIR GF306 | 26958
20ПВ0328 | Поверка. Тепловизоры инфракрасные, диапазон измерений (-50…1500)°С | Поверка | Нет | 44797-10 | FLIR GF309 | 26958
20ПВ0328 | Поверка. Тепловизоры инфракрасные, диапазон измерений (-50…1500)°С | Поверка | Нет | 44797-10 | FLIR GF320 | 26958
20ПВ0328 | Поверка. Тепловизоры инфракрасные, диапазон измерений (-50…1500)°С | Поверка | Нет | 38603-09 | Fluke, мод. Fluke Ti9, Fluke Ti10, Fluke Ti25, Fluke TiR, Fluke TiR1, Fluke TiR2FT, Fluke TiR3FT, Fl | 26958
20ПВ0328 | Поверка. Тепловизоры инфракрасные, диапазон измерений (-50…1500)°С | Поверка | Нет | 38099-08 | ThermaCAM™ P640 | 26958
20ПВ0328 | Поверка. Тепловизоры инфракрасные, диапазон измерений (-50…1500)°С | Поверка | Нет | 38099-08 | ThermaCAM™ B640 | 26958
20ПВ0328 | Поверка. Тепловизоры инфракрасные, диапазон измерений (-50…1500)°С | Поверка | Нет | 38099-08 | ThermaCAM™ SC640 | 26958
20ПВ0328 | Поверка. Тепловизоры инфракрасные, диапазон измерений (-50…1500)°С | Поверка | Нет | 38099-08 | ThermaCAM™ P620 | 26958
20ПВ0328 | Поверка. Тепловизоры инфракрасные, диапазон измерений (-50…1500)°С | Поверка | Нет | 38099-08 | ThermaCAM™ P50F | 26958
20ПВ0328 | Поверка. Тепловизоры инфракрасные, диапазон измерений (-50…1500)°С | Поверка | Нет | 38099-08 | ThermaCAM™ P25F | 26958
20ПВ0328 | Поверка. Тепловизоры инфракрасные, диапазон измерений (-50…1500)°С | Поверка | Нет |  |  | 26958
20ПВ0328 | Поверка. Тепловизоры инфракрасные, диапазон измерений (-50…1500)°С | Поверка | Нет | 57833-14 | FLIR мод. Е8 | 26958
20ПВ0328 | Поверка. Тепловизоры инфракрасные, диапазон измерений (-50…1500)°С | Поверка | Нет | 57833-14 | FLIR мод. Е5 | 26958
20ПВ0328 | Поверка. Тепловизоры инфракрасные, диапазон измерений (-50…1500)°С | Поверка | Нет | 57833-14 | FLIR мод. Е6 | 26958
20ПВ0329 | Поверка. Тепловычислители | Поверка | Да | 45543-10 | КАРАТ-307 | 5232
20ПВ0329 | Поверка. Тепловычислители | Поверка | Да | 18379-09 | УВП-280А.01 | 5232
20ПВ0329 | Поверка. Тепловычислители | Поверка | Да | 45543-10 | ЭЛЬФ | 5232
20ПВ0329 | Поверка. Тепловычислители | Поверка | Да | 23195-06 | ВКТ-7 | 5232
20ПВ0329 | Поверка. Тепловычислители | Поверка | Да | 23195-02 | ВКТ-7 | 5232
20ПВ0329 | Поверка. Тепловычислители | Поверка | Да | 23195-11 | ВКТ-7 | 5232
20ПВ0329 | Поверка. Тепловычислители | Поверка | Да | 20195-00 | ВКТ-5 | 5232
20ПВ0329 | Поверка. Тепловычислители | Поверка | Да | 20195-07 | ВКТ-5 | 5232
20ПВ0329 | Поверка. Тепловычислители | Поверка | Да | 15443-96 | ВКТ-2 | 5232
20ПВ0329 | Поверка. Тепловычислители | Поверка | Да | 14658-96 | ВКТ-7 | 5232
20ПВ0329 | Поверка. Тепловычислители | Поверка | Да | 15443-96 | ВКТ-2 | 5232
20ПВ0329 | Поверка. Тепловычислители | Поверка | Да | 23195-11 | ВКТ-7 | 5232
20ПВ0329 | Поверка. Тепловычислители | Поверка | Да | 20017-00 | ВКТ-4М | 5232
20ПВ0329 | Поверка. Тепловычислители | Поверка | Да | 15178-08 | Ирга-2 | 5232
20ПВ0329 | Поверка. Тепловычислители | Поверка | Да | 15745-01 | Minol Minocal | 5232
20ПВ0329 | Поверка. Тепловычислители | Поверка | Да | 46059-11 | ЭЛЬФ и ЭЛЬФ-ТС, КАРАТ-307 и КАРАТ-307-ТС | 5232
20ПВ0329 | Поверка. Тепловычислители | Поверка | Да | 13489-13 | Миконт 186 | 5232
20ПВ0329 | Поверка. Тепловычислители | Поверка | Да | 13489-07 | Миконт 186 | 5232
20ПВ0329 | Поверка. Тепловычислители | Поверка | Да | 64199-16 | СПТ944 | 5232
20ПВ0329 | Поверка. Тепловычислители | Поверка | Да | 14527-11 | ИМ2300 | 5232
20ПВ0329 | Поверка. Тепловычислители | Поверка | Да | 17687-98 | СПТ941 | 5232
20ПВ0329 | Поверка. Тепловычислители | Поверка | Да | 21420-01 | СПТ942 | 5232
20ПВ0329 | Поверка. Тепловычислители | Поверка | Да | 28895-05 | СПТ 943 (мод. 943.1, 943.2) | 5232
20ПВ0329 | Поверка. Тепловычислители | Поверка | Да | 24849-13 | ТЭКОН-19 | 5232
20ПВ0329 | Поверка. Тепловычислители | Поверка | Да | 20812-06 | ТЭКОН-17 | 5232
20ПВ0329 | Поверка. Тепловычислители | Поверка | Да | 27010-13 | ВЗЛЕТ ТСРВ | 5232
20ПВ0329 | Поверка. Тепловычислители | Поверка | Да | 56129-14 | ВКТ-9 | 5232
20ПВ0329 | Поверка. Тепловычислители | Поверка | Да | 67373-17 | ВКТ-9 | 5232
20ПВ0329 | Поверка. Тепловычислители | Поверка | Да | 31554-06 | Multical 601 | 5232
20ПВ0329 | Поверка. Тепловычислители | Поверка | Да | 49806-12 | MULTICAL®602 | 5232
20ПВ0329 | Поверка. Тепловычислители | Поверка | Да | 48562-11 | MULTICAL 601 | 5232
20ПВ0329 | Поверка. Тепловычислители | Поверка | Да | 15468-00 | Multical | 5232
20ПВ0329 | Поверка. Тепловычислители | Поверка | Да | 27010-04 | Взлет ТСРВ | 5232
20ПВ0329 | Поверка. Тепловычислители | Поверка | Да | 27010-09 | Взлет ТСРВ | 5232
20ПВ0329 | Поверка. Тепловычислители | Поверка | Да | 27010-13 | ВЗЛЕТ ТСРВ | 5232
20ПВ0329 | Поверка. Тепловычислители | Поверка | Да | 74739-19 | ВЗЛЕТ ТСРВ | 5232
20ПВ0329 | Поверка. Тепловычислители | Поверка | Да | 46601-11 | ТВ7 | 5232
20ПВ0329 | Поверка. Тепловычислители | Поверка | Да | 67815-17 | ТВ7 | 5232
20ПВ0329 | Поверка. Тепловычислители | Поверка | Да | 18361-01 | КМ-5 | 5232
20ПВ0329 | Поверка. Тепловычислители | Поверка | Да | 52455-13 | ТЭСМА-106 | 5232
20ПВ0330 | Поверка. Тепловычислители [на оборудовании заказчика] | Поверка | Да | 13489-13 | БВР.М | 2111
20ПВ0330 | Поверка. Тепловычислители [на оборудовании заказчика] | Поверка | Да | 13489-07 | БВР.М | 2111
20ПВ0330 | Поверка. Тепловычислители [на оборудовании заказчика] | Поверка | Да | 23602-08 | БВР.М | 2111
20ПВ0330 | Поверка. Тепловычислители [на оборудовании заказчика] | Поверка | Да | 48336-11 | БВР.М | 2111
20ПВ0330 | Поверка. Тепловычислители [на оборудовании заказчика] | Поверка | Да | 13489-07 | БКТ.М | 2111
20ПВ0330 | Поверка. Тепловычислители [на оборудовании заказчика] | Поверка | Да | 13489-00 | БКТ.М | 2111
20ПВ0330 | Поверка. Тепловычислители [на оборудовании заказчика] | Поверка | Да | 13489-13 | БКТ.М | 2111
20ПВ0330 | Поверка. Тепловычислители [на оборудовании заказчика] | Поверка | Да | 14464-98 | БКТ.М | 2111
20ПВ0330 | Поверка. Тепловычислители [на оборудовании заказчика] | Поверка | Да | 14757-96 | Тахион-5М | 2111
20ПВ0330 | Поверка. Тепловычислители [на оборудовании заказчика] | Поверка | Да | 24849-10 | ТЭКОН-19 | 2111
20ПВ0330 | Поверка. Тепловычислители [на оборудовании заказчика] | Поверка | Да | 14757-95 | Тахион-5 | 2111
20ПВ0330 | Поверка. Тепловычислители [на оборудовании заказчика] | Поверка | Да | 14527-95 | ИМ2300 | 2111
20ПВ0330 | Поверка. Тепловычислители [на оборудовании заказчика] | Поверка | Да | 14527-11 | ИМ2300 | 2111
20ПВ0331 | Поверка. Теплосчетчик ультразвуковой OFEC-0.05 беспроливным методом и аналогичные [на оборудовании заказчика] | Поверка | Да |  |  | 4465
20ПВ0332 | Поверка. Термометр "Checktemp" | Поверка | Нет | 21267-01 | Замер-1 | 1008
20ПВ0332 | Поверка. Термометр "Checktemp" | Поверка | Нет | 23043-07 | Checktemp | 1008
20ПВ0332 | Поверка. Термометр "Checktemp" | Поверка | Нет | 23043-07 | HI 145 | 1008
20ПВ0332 | Поверка. Термометр "Checktemp" | Поверка | Нет | 23043-02 | Checktemp | 1008
20ПВ0332 | Поверка. Термометр "Checktemp" | Поверка | Нет | 23043-02 | TN 301 | 1008
20ПВ0332 | Поверка. Термометр "Checktemp" | Поверка | Нет | 23043-02 | TN 302 | 1008
20ПВ0332 | Поверка. Термометр "Checktemp" | Поверка | Нет | 23043-02 | HI 145 | 1008
20ПВ0332 | Поверка. Термометр "Checktemp" | Поверка | Нет | 23043-02 | HI 9043 | 1008
20ПВ0332 | Поверка. Термометр "Checktemp" | Поверка | Нет | 23043-07 | Checktemp1 | 1008
20ПВ0332 | Поверка. Термометр "Checktemp" | Поверка | Нет | 23043-07 | HI 145 | 1008
20ПВ0332 | Поверка. Термометр "Checktemp" | Поверка | Нет | 23043-07 | HI 9043 | 1008
20ПВ0332 | Поверка. Термометр "Checktemp" | Поверка | Нет | 23043-07 | HI 935005 | 1008
20ПВ0332 | Поверка. Термометр "Checktemp" | Поверка | Нет | 23043-07 | HI 935005N | 1008
20ПВ0332 | Поверка. Термометр "Checktemp" | Поверка | Нет | 23043-07 | Checktemp4 | 1008
20ПВ0332 | Поверка. Термометр "Checktemp" | Поверка | Нет | 23043-07 | Checktemp Dip | 1008
20ПВ0332 | Поверка. Термометр "Checktemp" | Поверка | Нет | 70581-18 | Checktemp | 1008
20ПВ0332 | Поверка. Термометр "Checktemp" | Поверка | Нет | 70581-18 | Checktemp 1 | 1008
20ПВ0332 | Поверка. Термометр "Checktemp" | Поверка | Нет | 70581-18 | Checktemp 4 | 1008
20ПВ0332 | Поверка. Термометр "Checktemp" | Поверка | Нет | 70581-18 | Checkfridge | 1008
20ПВ0332 | Поверка. Термометр "Checktemp" | Поверка | Нет | 70581-18 | HI 145 | 1008
20ПВ0333 | Поверка. Термометр цифровой ATI [Из комп. установки пикнометрические, мод. ATI 100-IS, ATI 200-IS] | Поверка | Нет |  |  | 11836
20ПВ0335 | Поверка. Термометры биметаллические | Поверка | Нет | 26221-08 | БТ | 232
20ПВ0335 | Поверка. Термометры биметаллические | Поверка | Нет | 26221-08 | БТ | 232
20ПВ0335 | Поверка. Термометры биметаллические | Поверка | Нет | 26221-03 | БТ3 | 232
20ПВ0335 | Поверка. Термометры биметаллические | Поверка | Нет | 29410-05 | ТБ-Сд 1, ТБ-Сд 2, ТБ-1, ТБ-2 | 232
20ПВ0335 | Поверка. Термометры биметаллические | Поверка | Нет | 16940-08 | 60 | 232
20ПВ0335 | Поверка. Термометры биметаллические | Поверка | Нет | 12782-06 | ТБ | 232
20ПВ0335 | Поверка. Термометры биметаллические | Поверка | Нет | 26221-08 | БТ5 | 232
20ПВ0335 | Поверка. Термометры биметаллические | Поверка | Нет | 49179-12 | WATTS F+R801, F+R802, F+R810, TB, TBR, TC-F, TC-M | 232
20ПВ0335 | Поверка. Термометры биметаллические | Поверка | Нет | 62145-15 | PAKKENS TE, TB | 232
20ПВ0335 | Поверка. Термометры биметаллические | Поверка | Нет | 15151-98 | TM (WIKA) | 232
20ПВ0335 | Поверка. Термометры биметаллические | Поверка | Нет | 26221-08 | БТ | 232
20ПВ0335 | Поверка. Термометры биметаллические | Поверка | Нет | 28637-10 | ТБ-100-1 | 232
20ПВ0335 | Поверка. Термометры биметаллические | Поверка | Нет | 15151-08 | TM серий 45, 46, 48, 50, 52, 53, 54, 55 | 232
20ПВ0335 | Поверка. Термометры биметаллические | Поверка | Нет | 29410-05 | ТБ | 232
20ПВ0335 | Поверка. Термометры биметаллические | Поверка | Нет | 13670-01 | WSS | 232
20ПВ0335 | Поверка. Термометры биметаллические | Поверка | Нет | 32840-06 | ТБ-500 | 232
20ПВ0335 | Поверка. Термометры биметаллические | Поверка | Нет | 32841-12 | ТБ-Сд 1, ТБ-Сд 2, ТБ-1, ТБ-2, ТБ-2Р | 232
20ПВ0335 | Поверка. Термометры биметаллические | Поверка | Нет | 26221-03 | БТ5 | 232
20ПВ0335 | Поверка. Термометры биметаллические | Поверка | Нет | 26221-08 | БТ-2Р | 232
20ПВ0335 | Поверка. Термометры биметаллические | Поверка | Нет | 26221-03 | БТ-4 | 232
20ПВ0335 | Поверка. Термометры биметаллические | Поверка | Нет | 29410-05 | БТ-080-1 | 232
20ПВ0335 | Поверка. Термометры биметаллические | Поверка | Нет | 29410-05 | ТБ-5 | 232
20ПВ0335 | Поверка. Термометры биметаллические | Поверка | Нет | 29410-05 | БТ-3 | 232
20ПВ0335 | Поверка. Термометры биметаллические | Поверка | Нет | 29410-05 | ТБ | 232
20ПВ0335 | Поверка. Термометры биметаллические | Поверка | Нет | 42438-09 | TM серий 45, 46, 48, 50, 52, 53, 54, 55 | 232
20ПВ0335 | Поверка. Термометры биметаллические | Поверка | Нет | 26221-08 | ТБ | 232
20ПВ0335 | Поверка. Термометры биметаллические | Поверка | Нет | 26221-03 | БТ5 | 232
20ПВ0335 | Поверка. Термометры биметаллические | Поверка | Нет | 26221-08 | БТ-7 | 232
20ПВ0335 | Поверка. Термометры биметаллические | Поверка | Нет | 26221-03 | БТ | 232
20ПВ0335 | Поверка. Термометры биметаллические | Поверка | Нет | 45010-10 | METER | 232
20ПВ0335 | Поверка. Термометры биметаллические | Поверка | Нет | 15151-03 | ТМ серий 45, 46, 48, 50, 52, 53, 54, 55, 73 | 232
20ПВ0335 | Поверка. Термометры биметаллические | Поверка | Нет | 29410-05 | БТ | 232
20ПВ0335 | Поверка. Термометры биметаллические | Поверка | Нет | 29410-05 | БТ-5 | 232
20ПВ0335 | Поверка. Термометры биметаллические | Поверка | Нет | 21626-01 | AA-575R, GT-500R, UT-500R | 232
20ПВ0335 | Поверка. Термометры биметаллические | Поверка | Нет | 26221-08 | БТ | 232
20ПВ0335 | Поверка. Термометры биметаллические | Поверка | Нет | 16940-08 | ТБ-2 | 232
20ПВ0335 | Поверка. Термометры биметаллические | Поверка | Нет | 9837-85 | ТБ5 | 232
20ПВ0335 | Поверка. Термометры биметаллические | Поверка | Нет | 15151-98 | WIKA | 232
20ПВ0335 | Поверка. Термометры биметаллические | Поверка | Нет | 55251-13 | R52.100 | 232
20ПВ0335 | Поверка. Термометры биметаллические | Поверка | Нет | 26221-08 | БТ-7 | 232
20ПВ0335 | Поверка. Термометры биметаллические | Поверка | Нет | 52089-12 | EI | 232
20ПВ0335 | Поверка. Термометры биметаллические | Поверка | Нет | 32841-06 | ТБИ | 232
20ПВ0335 | Поверка. Термометры биметаллические | Поверка | Нет | 23880-02 | ТБП-100 | 232
20ПВ0335 | Поверка. Термометры биметаллические | Поверка | Нет | 23880-02 | ТБП | 232
20ПВ0335 | Поверка. Термометры биметаллические | Поверка | Нет | 18632-99 | T | 232
20ПВ0335 | Поверка. Термометры биметаллические | Поверка | Нет | 34300-11 | ТБЛ, ТБН | 232
20ПВ0335 | Поверка. Термометры биметаллические | Поверка | Нет | 51087-12 | ТБПю, ТБП | 232
20ПВ0335 | Поверка. Термометры биметаллические | Поверка | Нет | 23880-02 | ТБП-63 | 232
20ПВ0335 | Поверка. Термометры биметаллические | Поверка | Нет | 46078-11 | ТБ-2Р | 232
20ПВ0335 | Поверка. Термометры биметаллические | Поверка | Нет | 51087-12 | ТБПю, ТБП | 232
20ПВ0335 | Поверка. Термометры биметаллические | Поверка | Нет | 51087-12 | ТБП40ю | 232
20ПВ0335 | Поверка. Термометры биметаллические | Поверка | Нет | 31733-06 | ТБПЮ | 232
20ПВ0335 | Поверка. Термометры биметаллические | Поверка | Нет | 19636-06 | WATTS T63, T80, T100 | 232
20ПВ0335 | Поверка. Термометры биметаллические | Поверка | Нет | 19636-06 | T63 watts | 232
20ПВ0335 | Поверка. Термометры биметаллические | Поверка | Нет | 19636-06 | T63, T80, T100 | 232
20ПВ0335 | Поверка. Термометры биметаллические | Поверка | Нет | 28637-10 | МЕТЕР ТБ | 232
20ПВ0335 | Поверка. Термометры биметаллические | Поверка | Нет | 28637-10 | ТБ-063-1 | 232
20ПВ0335 | Поверка. Термометры биметаллические | Поверка | Нет | 28637-10 | ТБ-080-1 | 232
20ПВ0335 | Поверка. Термометры биметаллические | Поверка | Нет | 16940-14 | 60 мод. 8001 | 232
20ПВ0335 | Поверка. Термометры биметаллические | Поверка | Нет | 16940-14 | 60 мод. 8002 | 232
20ПВ0335 | Поверка. Термометры биметаллические | Поверка | Нет | 16940-14 | 60 мод. 8003 | 232
20ПВ0335 | Поверка. Термометры биметаллические | Поверка | Нет | 16940-14 | 60 мод. 8005 | 232
20ПВ0335 | Поверка. Термометры биметаллические | Поверка | Нет | 23880-02 | ТБП-40 | 232
20ПВ0335 | Поверка. Термометры биметаллические | Поверка | Нет | 23880-14 | ТБП | 232
20ПВ0335 | Поверка. Термометры биметаллические | Поверка | Нет | 23880-14 | ТБП-40 | 232
20ПВ0335 | Поверка. Термометры биметаллические | Поверка | Нет | 23880-14 | ТБП-63 | 232
20ПВ0335 | Поверка. Термометры биметаллические | Поверка | Нет | 23880-19 | ТБП-63 | 232
20ПВ0335 | Поверка. Термометры биметаллические | Поверка | Нет | 23880-19 | ТБП-100 | 232
20ПВ0335 | Поверка. Термометры биметаллические | Поверка | Нет | 26221-08 | БТ-3 | 232
20ПВ0335 | Поверка. Термометры биметаллические | Поверка | Нет | 31733-06 | ТБП40Ю | 232
20ПВ0335 | Поверка. Термометры биметаллические | Поверка | Нет | 32776-06 | ТБ-1, ТБ-2, ТБ-1Р, ТБ-2Р, ТБ-1РС,ТБ-2РС, ТБ-1С, ТБ-2С, ТБ-Сд1, ТБ-Сд2 | 232
20ПВ0335 | Поверка. Термометры биметаллические | Поверка | Нет | 32841-06 | ТБИ-25 | 232
20ПВ0335 | Поверка. Термометры биметаллические | Поверка | Нет | 27919-04 | 45 | 232
20ПВ0335 | Поверка. Термометры биметаллические | Поверка | Нет | 27919-04 | 46 | 232
20ПВ0335 | Поверка. Термометры биметаллические | Поверка | Нет | 27919-04 | 48 | 232
20ПВ0335 | Поверка. Термометры биметаллические | Поверка | Нет | 27919-04 | 50 | 232
20ПВ0335 | Поверка. Термометры биметаллические | Поверка | Нет | 33008-06 | ТБ | 232
20ПВ0335 | Поверка. Термометры биметаллические | Поверка | Нет | 46078-11 | ТБ-1,ТБ-2, ТБ-1Р, ТБ-2Р, ТБ-1РС, ТБ-2РС, ТБ-1С, Тб-2С, ТБ-Сд1, ТБ-Сд2 | 232
20ПВ0335 | Поверка. Термометры биметаллические | Поверка | Нет | 46078-16 |  | 232
20ПВ0335 | Поверка. Термометры биметаллические | Поверка | Нет | 51087-12 | ТБП40 | 232
20ПВ0335 | Поверка. Термометры биметаллические | Поверка | Нет | 54520-13 | 46 | 232
20ПВ0335 | Поверка. Термометры биметаллические | Поверка | Нет | 54520-13 | 48 | 232
20ПВ0335 | Поверка. Термометры биметаллические | Поверка | Нет | 54520-13 | 50 | 232
20ПВ0335 | Поверка. Термометры биметаллические | Поверка | Нет | 54520-13 | 52 | 232
20ПВ0335 | Поверка. Термометры биметаллические | Поверка | Нет | 54520-13 | 53 | 232
20ПВ0335 | Поверка. Термометры биметаллические | Поверка | Нет | 54520-13 | 54 | 232
20ПВ0335 | Поверка. Термометры биметаллические | Поверка | Нет | 54520-13 | 55 | 232
20ПВ0335 | Поверка. Термометры биметаллические | Поверка | Нет | 61104-15 | TB7 | 232
20ПВ0335 | Поверка. Термометры биметаллические | Поверка | Нет | 61104-15 | TB8 | 232
20ПВ0335 | Поверка. Термометры биметаллические | Поверка | Нет | 63048-16 | 46 | 232
20ПВ0335 | Поверка. Термометры биметаллические | Поверка | Нет | 63048-16 | 48 | 232
20ПВ0335 | Поверка. Термометры биметаллические | Поверка | Нет | 63048-16 | 50 | 232
20ПВ0335 | Поверка. Термометры биметаллические | Поверка | Нет | 63048-16 | 52 | 232
20ПВ0335 | Поверка. Термометры биметаллические | Поверка | Нет | 63048-16 | 53 | 232
20ПВ0335 | Поверка. Термометры биметаллические | Поверка | Нет | 63048-16 | 54 | 232
20ПВ0335 | Поверка. Термометры биметаллические | Поверка | Нет | 63048-16 | 55 | 232
20ПВ0335 | Поверка. Термометры биметаллические | Поверка | Нет | 64958-16 | ТБф | 232
20ПВ0335 | Поверка. Термометры биметаллические | Поверка | Нет | 64958-16 | ТБЛ | 232
20ПВ0335 | Поверка. Термометры биметаллические | Поверка | Нет | 64958-16 | ТБф Кс | 232
20ПВ0335 | Поверка. Термометры биметаллические | Поверка | Нет | 64958-16 | ТБН | 232
20ПВ0335 | Поверка. Термометры биметаллические | Поверка | Нет | 68267-17 | ТБ | 232
20ПВ0335 | Поверка. Термометры биметаллические | Поверка | Нет | 68267-17 | ТБТ | 232
20ПВ0335 | Поверка. Термометры биметаллические | Поверка | Нет | 68267-17 | ТБИ | 232
20ПВ0335 | Поверка. Термометры биметаллические | Поверка | Нет | 71055-18 | 46 | 232
20ПВ0335 | Поверка. Термометры биметаллические | Поверка | Нет | 71055-18 | 48 | 232
20ПВ0335 | Поверка. Термометры биметаллические | Поверка | Нет | 71055-18 | 50 | 232
20ПВ0335 | Поверка. Термометры биметаллические | Поверка | Нет | 71055-18 | 52 | 232
20ПВ0335 | Поверка. Термометры биметаллические | Поверка | Нет | 71055-18 | 53 | 232
20ПВ0335 | Поверка. Термометры биметаллические | Поверка | Нет | 71055-18 | 54 | 232
20ПВ0335 | Поверка. Термометры биметаллические | Поверка | Нет | 71055-18 | 55 | 232
20ПВ0335 | Поверка. Термометры биметаллические | Поверка | Нет | 71055-18 | TG55 | 232
20ПВ0335 | Поверка. Термометры биметаллические | Поверка | Нет | 73393-18 | БТ | 232
20ПВ0335 | Поверка. Термометры биметаллические | Поверка | Нет | 32840-06 | ТБ | 232
20ПВ0335 | Поверка. Термометры биметаллические | Поверка | Нет | 32840-06 | ТБТ | 232
20ПВ0336 | Поверка. Термометры кварцевые | Поверка | Нет |  |  | 2928
20ПВ0337 | Поверка. Термометры контактные цифровые ТК-5 (до 300°С) | Поверка | Нет | 60708-15 | ЦДТ 1004 | 2322
20ПВ0337 | Поверка. Термометры контактные цифровые ТК-5 (до 300°С) | Поверка | Нет | 55257-13 | Fluke серии II (без термоэлектрического преобразователя) | 2322
20ПВ0337 | Поверка. Термометры контактные цифровые ТК-5 (до 300°С) | Поверка | Нет | 41002-09 | ТК-5 | 2322
20ПВ0337 | Поверка. Термометры контактные цифровые ТК-5 (до 300°С) | Поверка | Нет | 41002-14 | ТК-5 | 2322
20ПВ0337 | Поверка. Термометры контактные цифровые ТК-5 (до 300°С) | Поверка | Нет | 17192-98 | ТК-5 | 2322
20ПВ0337 | Поверка. Термометры контактные цифровые ТК-5 (до 300°С) | Поверка | Нет | 17192-05 | ТК-5 | 2322
20ПВ0337 | Поверка. Термометры контактные цифровые ТК-5 (до 300°С) | Поверка | Нет | 17192-00 | ТК-5 | 2322
20ПВ0337 | Поверка. Термометры контактные цифровые ТК-5 (до 300°С) | Поверка | Нет | 17192-02 | ТК-5 | 2322
20ПВ0337 | Поверка. Термометры контактные цифровые ТК-5 (до 300°С) | Поверка | Нет | 76835-19 | Fluke серии II (без термоэлектрического преобразователя) | 2322
20ПВ0337 | Поверка. Термометры контактные цифровые ТК-5 (до 300°С) | Поверка | Нет | 17192-00 | ТК-5.01 | 2322
20ПВ0337 | Поверка. Термометры контактные цифровые ТК-5 (до 300°С) | Поверка | Нет | 17192-00 | ТК-5.01М | 2322
20ПВ0337 | Поверка. Термометры контактные цифровые ТК-5 (до 300°С) | Поверка | Нет | 17192-00 | ТК-5.01П | 2322
20ПВ0337 | Поверка. Термометры контактные цифровые ТК-5 (до 300°С) | Поверка | Нет | 17192-00 | ТК-5.03 | 2322
20ПВ0337 | Поверка. Термометры контактные цифровые ТК-5 (до 300°С) | Поверка | Нет | 17192-00 | ТК-5.05 | 2322
20ПВ0337 | Поверка. Термометры контактные цифровые ТК-5 (до 300°С) | Поверка | Нет | 17192-00 | ТК-5.07 | 2322
20ПВ0337 | Поверка. Термометры контактные цифровые ТК-5 (до 300°С) | Поверка | Нет | 17192-02 | ТК-5.01 | 2322
20ПВ0337 | Поверка. Термометры контактные цифровые ТК-5 (до 300°С) | Поверка | Нет | 17192-02 | ТК-5.01М | 2322
20ПВ0337 | Поверка. Термометры контактные цифровые ТК-5 (до 300°С) | Поверка | Нет | 17192-02 | ТК-5.01П | 2322
20ПВ0337 | Поверка. Термометры контактные цифровые ТК-5 (до 300°С) | Поверка | Нет | 17192-02 | ТК-5.03 | 2322
20ПВ0337 | Поверка. Термометры контактные цифровые ТК-5 (до 300°С) | Поверка | Нет | 17192-02 | ТК-5.05 | 2322
20ПВ0337 | Поверка. Термометры контактные цифровые ТК-5 (до 300°С) | Поверка | Нет | 17192-02 | ТК-5.07 | 2322
20ПВ0337 | Поверка. Термометры контактные цифровые ТК-5 (до 300°С) | Поверка | Нет | 17192-05 | ТК-5 (ТК-5.01 | 2322
20ПВ0337 | Поверка. Термометры контактные цифровые ТК-5 (до 300°С) | Поверка | Нет | 17192-05 | ТК-5.02 | 2322
20ПВ0337 | Поверка. Термометры контактные цифровые ТК-5 (до 300°С) | Поверка | Нет | 17192-05 | ТК-5.01М | 2322
20ПВ0337 | Поверка. Термометры контактные цифровые ТК-5 (до 300°С) | Поверка | Нет | 17192-05 | ТК-5.02М | 2322
20ПВ0337 | Поверка. Термометры контактные цифровые ТК-5 (до 300°С) | Поверка | Нет | 17192-05 | ТК-5.01П | 2322
20ПВ0337 | Поверка. Термометры контактные цифровые ТК-5 (до 300°С) | Поверка | Нет | 17192-05 | ТК-5.02П | 2322
20ПВ0337 | Поверка. Термометры контактные цифровые ТК-5 (до 300°С) | Поверка | Нет | 17192-05 | ТК-5.03 | 2322
20ПВ0337 | Поверка. Термометры контактные цифровые ТК-5 (до 300°С) | Поверка | Нет | 17192-05 | ТК-5.04 | 2322
20ПВ0337 | Поверка. Термометры контактные цифровые ТК-5 (до 300°С) | Поверка | Нет | 17192-05 | ТК-5.05 | 2322
20ПВ0337 | Поверка. Термометры контактные цифровые ТК-5 (до 300°С) | Поверка | Нет | 17192-05 | ТК-5.06 | 2322
20ПВ0337 | Поверка. Термометры контактные цифровые ТК-5 (до 300°С) | Поверка | Нет | 17192-05 |  | 2322
20ПВ0337 | Поверка. Термометры контактные цифровые ТК-5 (до 300°С) | Поверка | Нет | 41002-09 | ТК-5.01 | 2322
20ПВ0337 | Поверка. Термометры контактные цифровые ТК-5 (до 300°С) | Поверка | Нет | 41002-09 | ТК-5.04 | 2322
20ПВ0337 | Поверка. Термометры контактные цифровые ТК-5 (до 300°С) | Поверка | Нет | 41002-09 | ТК-5.08 | 2322
20ПВ0337 | Поверка. Термометры контактные цифровые ТК-5 (до 300°С) | Поверка | Нет | 41002-09 | ТК-5.06 | 2322
20ПВ0337 | Поверка. Термометры контактные цифровые ТК-5 (до 300°С) | Поверка | Нет | 41002-09 | ТК-5.09 | 2322
20ПВ0337 | Поверка. Термометры контактные цифровые ТК-5 (до 300°С) | Поверка | Нет | 41002-09 | ТК-5.11 | 2322
20ПВ0337 | Поверка. Термометры контактные цифровые ТК-5 (до 300°С) | Поверка | Нет | 41002-14 | ТК-5.01, ТК-5.04, ТК-5.06, ТК-5.08, ТК-5.09, ТК-5.11 | 2322
20ПВ0337 | Поверка. Термометры контактные цифровые ТК-5 (до 300°С) | Поверка | Нет | 41002-19 | ТК-5, ТК-5.01, ТК-5.04, ТК-5.06 | 2322
20ПВ0337 | Поверка. Термометры контактные цифровые ТК-5 (до 300°С) | Поверка | Нет | 44386-16 | ИТ 5-п/п-ЖД | 2322
20ПВ0337 | Поверка. Термометры контактные цифровые ТК-5 (до 300°С) | Поверка | Нет | 55257-13 | Fluke серии II мод. 51 | 2322
20ПВ0337 | Поверка. Термометры контактные цифровые ТК-5 (до 300°С) | Поверка | Нет | 55257-13 | Fluke серии II мод. 52 | 2322
20ПВ0337 | Поверка. Термометры контактные цифровые ТК-5 (до 300°С) | Поверка | Нет | 55257-13 | Fluke серии II мод. 53 | 2322
20ПВ0337 | Поверка. Термометры контактные цифровые ТК-5 (до 300°С) | Поверка | Нет | 55257-13 | Fluke серии II мод. 54 | 2322
20ПВ0337 | Поверка. Термометры контактные цифровые ТК-5 (до 300°С) | Поверка | Нет | 65070-16 | E Wireless мод. Digitemp-E Wireless | 2322
20ПВ0338 | Поверка. Термометр лабораторный ЦД 0,1...0,2 °С с поправками [диапазон измерений от -80°С до 300°С] | Поверка | Нет | 275-72 | ТЛ-15Э | 752
20ПВ0338 | Поверка. Термометр лабораторный ЦД 0,1...0,2 °С с поправками [диапазон измерений от -80°С до 300°С] | Поверка | Нет | 300-04 | ТН-1 | 752
20ПВ0338 | Поверка. Термометр лабораторный ЦД 0,1...0,2 °С с поправками [диапазон измерений от -80°С до 300°С] | Поверка | Нет | 1574-61 | ТЛ-20, ТЛ-21, ТЛ-22 и ТЛ-23 | 752
20ПВ0338 | Поверка. Термометр лабораторный ЦД 0,1...0,2 °С с поправками [диапазон измерений от -80°С до 300°С] | Поверка | Нет | 6317-77 | СП-64 | 752
20ПВ0338 | Поверка. Термометр лабораторный ЦД 0,1...0,2 °С с поправками [диапазон измерений от -80°С до 300°С] | Поверка | Нет | 301-49 | ТВЭ | 752
20ПВ0338 | Поверка. Термометр лабораторный ЦД 0,1...0,2 °С с поправками [диапазон измерений от -80°С до 300°С] | Поверка | Нет | 307-49 | ТН3 | 752
20ПВ0338 | Поверка. Термометр лабораторный ЦД 0,1...0,2 °С с поправками [диапазон измерений от -80°С до 300°С] | Поверка | Нет | 303-61 | ТЛ-4-1 | 752
20ПВ0338 | Поверка. Термометр лабораторный ЦД 0,1...0,2 °С с поправками [диапазон измерений от -80°С до 300°С] | Поверка | Нет | 303-61 | ТЛ-4 | 752
20ПВ0338 | Поверка. Термометр лабораторный ЦД 0,1...0,2 °С с поправками [диапазон измерений от -80°С до 300°С] | Поверка | Нет | 2534-69 | ТЛ-18 | 752
20ПВ0338 | Поверка. Термометр лабораторный ЦД 0,1...0,2 °С с поправками [диапазон измерений от -80°С до 300°С] | Поверка | Нет | 2534-69 | ТЛ | 752
20ПВ0338 | Поверка. Термометр лабораторный ЦД 0,1...0,2 °С с поправками [диапазон измерений от -80°С до 300°С] | Поверка | Нет | 1879-63 | ТЛ-19, ТЛ-20 | 752
20ПВ0338 | Поверка. Термометр лабораторный ЦД 0,1...0,2 °С с поправками [диапазон измерений от -80°С до 300°С] | Поверка | Нет | 303-61 | ТЛ-4 | 752
20ПВ0338 | Поверка. Термометр лабораторный ЦД 0,1...0,2 °С с поправками [диапазон измерений от -80°С до 300°С] | Поверка | Нет | 32786-08 | ТЛС-2 | 752
20ПВ0338 | Поверка. Термометр лабораторный ЦД 0,1...0,2 °С с поправками [диапазон измерений от -80°С до 300°С] | Поверка | Нет | 32786-08 | ТЛС-4 | 752
20ПВ0338 | Поверка. Термометр лабораторный ЦД 0,1...0,2 °С с поправками [диапазон измерений от -80°С до 300°С] | Поверка | Нет | 32786-08 | ТЛС-6 | 752
20ПВ0338 | Поверка. Термометр лабораторный ЦД 0,1...0,2 °С с поправками [диапазон измерений от -80°С до 300°С] | Поверка | Нет | 4661-91 | КШ14/23 | 752
20ПВ0338 | Поверка. Термометр лабораторный ЦД 0,1...0,2 °С с поправками [диапазон измерений от -80°С до 300°С] | Поверка | Нет | 1008-05 | ТМ6 | 752
20ПВ0338 | Поверка. Термометр лабораторный ЦД 0,1...0,2 °С с поправками [диапазон измерений от -80°С до 300°С] | Поверка | Нет | 1042-05 | ТМ10 | 752
20ПВ0338 | Поверка. Термометр лабораторный ЦД 0,1...0,2 °С с поправками [диапазон измерений от -80°С до 300°С] | Поверка | Нет | 1008-05 | ТМ6 | 752
20ПВ0338 | Поверка. Термометр лабораторный ЦД 0,1...0,2 °С с поправками [диапазон измерений от -80°С до 300°С] | Поверка | Нет | 466-50 | ТМ-9 | 752
20ПВ0338 | Поверка. Термометр лабораторный ЦД 0,1...0,2 °С с поправками [диапазон измерений от -80°С до 300°С] | Поверка | Нет | 1042-05 | ТМ10 | 752
20ПВ0338 | Поверка. Термометр лабораторный ЦД 0,1...0,2 °С с поправками [диапазон измерений от -80°С до 300°С] | Поверка | Нет | 1008-05 | ТМ6 | 752
20ПВ0338 | Поверка. Термометр лабораторный ЦД 0,1...0,2 °С с поправками [диапазон измерений от -80°С до 300°С] | Поверка | Нет | 281-10 | ТМ8 | 752
20ПВ0338 | Поверка. Термометр лабораторный ЦД 0,1...0,2 °С с поправками [диапазон измерений от -80°С до 300°С] | Поверка | Нет | 1008-05 | ТМ6 | 752
20ПВ0338 | Поверка. Термометр лабораторный ЦД 0,1...0,2 °С с поправками [диапазон измерений от -80°С до 300°С] | Поверка | Нет | 281-49 | ТМ-8 | 752
20ПВ0338 | Поверка. Термометр лабораторный ЦД 0,1...0,2 °С с поправками [диапазон измерений от -80°С до 300°С] | Поверка | Нет | 282-10 | ТМ5 | 752
20ПВ0338 | Поверка. Термометр лабораторный ЦД 0,1...0,2 °С с поправками [диапазон измерений от -80°С до 300°С] | Поверка | Нет | 1160-58 | ТМ-14 | 752
20ПВ0338 | Поверка. Термометр лабораторный ЦД 0,1...0,2 °С с поправками [диапазон измерений от -80°С до 300°С] | Поверка | Нет | 1008-56 | ТМ-6-1 | 752
20ПВ0338 | Поверка. Термометр лабораторный ЦД 0,1...0,2 °С с поправками [диапазон измерений от -80°С до 300°С] | Поверка | Нет | 1008-56 | ТМ-6; ТМ-6-1; ТМ-6-2 | 752
20ПВ0338 | Поверка. Термометр лабораторный ЦД 0,1...0,2 °С с поправками [диапазон измерений от -80°С до 300°С] | Поверка | Нет | 1042-56 | ТМ-10; ТМ-10-2 | 752
20ПВ0338 | Поверка. Термометр лабораторный ЦД 0,1...0,2 °С с поправками [диапазон измерений от -80°С до 300°С] | Поверка | Нет | 1059-56 | ТМ-2 | 752
20ПВ0338 | Поверка. Термометр лабораторный ЦД 0,1...0,2 °С с поправками [диапазон измерений от -80°С до 300°С] | Поверка | Нет | 280-49 | ТМ-3-1 | 752
20ПВ0338 | Поверка. Термометр лабораторный ЦД 0,1...0,2 °С с поправками [диапазон измерений от -80°С до 300°С] | Поверка | Нет | 1051-89 | ТМ-4 | 752
20ПВ0338 | Поверка. Термометр лабораторный ЦД 0,1...0,2 °С с поправками [диапазон измерений от -80°С до 300°С] | Поверка | Нет | 2851-72 | ТП-22 | 752
20ПВ0338 | Поверка. Термометр лабораторный ЦД 0,1...0,2 °С с поправками [диапазон измерений от -80°С до 300°С] | Поверка | Нет | 308-84 | ТЛ-7, ТЛ-7А | 752
20ПВ0338 | Поверка. Термометр лабораторный ЦД 0,1...0,2 °С с поправками [диапазон измерений от -80°С до 300°С] | Поверка | Нет | 303-91 | ТЛ-4 | 752
20ПВ0338 | Поверка. Термометр лабораторный ЦД 0,1...0,2 °С с поправками [диапазон измерений от -80°С до 300°С] | Поверка | Нет | 251-90 | ТЛ-2М | 752
20ПВ0338 | Поверка. Термометр лабораторный ЦД 0,1...0,2 °С с поправками [диапазон измерений от -80°С до 300°С] | Поверка | Нет | 251-49 | ТЛ-2, ТЛ-5 | 752
20ПВ0338 | Поверка. Термометр лабораторный ЦД 0,1...0,2 °С с поправками [диапазон измерений от -80°С до 300°С] | Поверка | Нет | 298-92 | ТЛ-6М | 752
20ПВ0338 | Поверка. Термометр лабораторный ЦД 0,1...0,2 °С с поправками [диапазон измерений от -80°С до 300°С] | Поверка | Нет | 299-91 | ТЛ-5 | 752
20ПВ0338 | Поверка. Термометр лабораторный ЦД 0,1...0,2 °С с поправками [диапазон измерений от -80°С до 300°С] | Поверка | Нет | 251-49 | ТЛ-6; ТЛ-6М | 752
20ПВ0338 | Поверка. Термометр лабораторный ЦД 0,1...0,2 °С с поправками [диапазон измерений от -80°С до 300°С] | Поверка | Нет | 251-08 | ТЛ-2 №2 | 752
20ПВ0338 | Поверка. Термометр лабораторный ЦД 0,1...0,2 °С с поправками [диапазон измерений от -80°С до 300°С] | Поверка | Нет | 251-08 | ТЛ-2 | 752
20ПВ0338 | Поверка. Термометр лабораторный ЦД 0,1...0,2 °С с поправками [диапазон измерений от -80°С до 300°С] | Поверка | Нет | 37832-08 | ТЛ-2К | 752
20ПВ0338 | Поверка. Термометр лабораторный ЦД 0,1...0,2 °С с поправками [диапазон измерений от -80°С до 300°С] | Поверка | Нет | 53986-13 | ТЛ-2 | 752
20ПВ0338 | Поверка. Термометр лабораторный ЦД 0,1...0,2 °С с поправками [диапазон измерений от -80°С до 300°С] | Поверка | Нет | 28208-09 | ТЛ-2м, ТЛ-4м серии "Labtex" | 752
20ПВ0338 | Поверка. Термометр лабораторный ЦД 0,1...0,2 °С с поправками [диапазон измерений от -80°С до 300°С] | Поверка | Нет | 37832-08 | ТЛ-2К | 752
20ПВ0338 | Поверка. Термометр лабораторный ЦД 0,1...0,2 °С с поправками [диапазон измерений от -80°С до 300°С] | Поверка | Нет | 251-08 | ТЛ-2М | 752
20ПВ0338 | Поверка. Термометр лабораторный ЦД 0,1...0,2 °С с поправками [диапазон измерений от -80°С до 300°С] | Поверка | Нет | 28208-09 | ТЛ-2м, ТЛ-4м серии "Labtex" | 752
20ПВ0338 | Поверка. Термометр лабораторный ЦД 0,1...0,2 °С с поправками [диапазон измерений от -80°С до 300°С] | Поверка | Нет | 251-08 | ТЛ-2 | 752
20ПВ0338 | Поверка. Термометр лабораторный ЦД 0,1...0,2 °С с поправками [диапазон измерений от -80°С до 300°С] | Поверка | Нет | 53986-13 | ТЛ-2 | 752
20ПВ0338 | Поверка. Термометр лабораторный ЦД 0,1...0,2 °С с поправками [диапазон измерений от -80°С до 300°С] | Поверка | Нет | 28208-04 | ТЛ-2м, ТЛ-4м серии "Labtex" | 752
20ПВ0338 | Поверка. Термометр лабораторный ЦД 0,1...0,2 °С с поправками [диапазон измерений от -80°С до 300°С] | Поверка | Нет | 303-91 | ТЛ-4; ТЛ-4М (0-50с попр.) | 752
20ПВ0338 | Поверка. Термометр лабораторный ЦД 0,1...0,2 °С с поправками [диапазон измерений от -80°С до 300°С] | Поверка | Нет | 303-91 | ТЛ-4 | 752
20ПВ0338 | Поверка. Термометр лабораторный ЦД 0,1...0,2 °С с поправками [диапазон измерений от -80°С до 300°С] | Поверка | Нет | 303-91 | ТЛ-4 | 752
20ПВ0338 | Поверка. Термометр лабораторный ЦД 0,1...0,2 °С с поправками [диапазон измерений от -80°С до 300°С] | Поверка | Нет | 251-90 | ТЛ-2 | 752
20ПВ0338 | Поверка. Термометр лабораторный ЦД 0,1...0,2 °С с поправками [диапазон измерений от -80°С до 300°С] | Поверка | Нет | 303-84 | ТЛ-4 | 752
20ПВ0338 | Поверка. Термометр лабораторный ЦД 0,1...0,2 °С с поправками [диапазон измерений от -80°С до 300°С] | Поверка | Нет | 32786-06 | ТЛС | 752
20ПВ0338 | Поверка. Термометр лабораторный ЦД 0,1...0,2 °С с поправками [диапазон измерений от -80°С до 300°С] | Поверка | Нет | 32786-06 | ТЛС-2, ТЛС-4, ТЛС-6 | 752
20ПВ0338 | Поверка. Термометр лабораторный ЦД 0,1...0,2 °С с поправками [диапазон измерений от -80°С до 300°С] | Поверка | Нет | 298-84 | ТЛ-6 | 752
20ПВ0338 | Поверка. Термометр лабораторный ЦД 0,1...0,2 °С с поправками [диапазон измерений от -80°С до 300°С] | Поверка | Нет | 299-11 | ТЛ-5 | 752
20ПВ0338 | Поверка. Термометр лабораторный ЦД 0,1...0,2 °С с поправками [диапазон измерений от -80°С до 300°С] | Поверка | Нет | 299-84 | ТЛ-5 | 752
20ПВ0338 | Поверка. Термометр лабораторный ЦД 0,1...0,2 °С с поправками [диапазон измерений от -80°С до 300°С] | Поверка | Нет | 2294-85 | ТЛ-3 | 752
20ПВ0338 | Поверка. Термометр лабораторный ЦД 0,1...0,2 °С с поправками [диапазон измерений от -80°С до 300°С] | Поверка | Нет | 25756-03 | TL (лабораторные) | 752
20ПВ0338 | Поверка. Термометр лабораторный ЦД 0,1...0,2 °С с поправками [диапазон измерений от -80°С до 300°С] | Поверка | Нет | 1264-59 | СП-27 | 752
20ПВ0339 | Поверка. Термометры лабораторные ЦД 0,5 °С с поправками | Поверка | Нет |  |  | 684
20ПВ0340 | Поверка. Термометр лабораторный ЦД 0,05 °С с поправками [диапазон измерений от -80°С до 300°С] | Поверка | Нет | 2293-90 | ТП-11 | 829
20ПВ0341 | Поверка. Термометры лабораторные электронные [с 2015 года выпуска] | Поверка | Нет | 61806-15 | ЛТ-300 [с 2015 года выпуска] | 5405
20ПВ0341 | Поверка. Термометры лабораторные электронные [с 2015 года выпуска] | Поверка | Нет | 61806-15 | ЛТ-300 [с 2015 года выпуска] | 5405
20ПВ0341 | Поверка. Термометры лабораторные электронные [с 2015 года выпуска] | Поверка | Нет | 69551-17 | LTA [c встроенным секундомером] [с 2015 года выпуска] | 5405
20ПВ0342 | Поверка. Термометры лабораторные электронные [до 2015 года выпуска] | Поверка | Нет | 45379-10 | ЛТ-300 [до 2015 года выпуска] | 4336
20ПВ0342 | Поверка. Термометры лабораторные электронные [до 2015 года выпуска] | Поверка | Нет | 29500-05 | ЛТ-300 [до 2015 года выпуска] | 4336
20ПВ0342 | Поверка. Термометры лабораторные электронные [до 2015 года выпуска] | Поверка | Нет | 69551-17 | LTA (без встроенного секундомера) | 4336
20ПВ0342 | Поверка. Термометры лабораторные электронные [до 2015 года выпуска] | Поверка | Нет | 39299-08 | ЛТИ | 4336
20ПВ0343 | Поверка. Термометры манометрические самопишущие и регулирующие 0...300 °С ТГ; ТК; ТЖ; ТГС4ТЖС и другие | Поверка | Нет | 33007-06 | ТГП | 316
20ПВ0343 | Поверка. Термометры манометрические самопишущие и регулирующие 0...300 °С ТГ; ТК; ТЖ; ТГС4ТЖС и другие | Поверка | Нет | 33007-06 | ТГП-100Эк-М1 | 316
20ПВ0343 | Поверка. Термометры манометрические самопишущие и регулирующие 0...300 °С ТГ; ТК; ТЖ; ТГС4ТЖС и другие | Поверка | Нет | 43461-09 | ТГП-100 | 316
20ПВ0343 | Поверка. Термометры манометрические самопишущие и регулирующие 0...300 °С ТГ; ТК; ТЖ; ТГС4ТЖС и другие | Поверка | Нет | 33007-06 | ТГП-100ЭК-М1-УХЛ4 | 316
20ПВ0343 | Поверка. Термометры манометрические самопишущие и регулирующие 0...300 °С ТГ; ТК; ТЖ; ТГС4ТЖС и другие | Поверка | Нет | 46020-10 | ТГП-100Эк-М | 316
20ПВ0343 | Поверка. Термометры манометрические самопишущие и регулирующие 0...300 °С ТГ; ТК; ТЖ; ТГС4ТЖС и другие | Поверка | Нет | 43461-09 | ТГП-100Эк | 316
20ПВ0343 | Поверка. Термометры манометрические самопишущие и регулирующие 0...300 °С ТГ; ТК; ТЖ; ТГС4ТЖС и другие | Поверка | Нет | 8357-06 | ТГП-100Эк-М1 | 316
20ПВ0343 | Поверка. Термометры манометрические самопишущие и регулирующие 0...300 °С ТГ; ТК; ТЖ; ТГС4ТЖС и другие | Поверка | Нет | 25778-11 | T | 316
20ПВ0343 | Поверка. Термометры манометрические самопишущие и регулирующие 0...300 °С ТГ; ТК; ТЖ; ТГС4ТЖС и другие | Поверка | Нет | 22671-02 | 06.TG.8 DS 100-150 Nuova Fima | 316
20ПВ0343 | Поверка. Термометры манометрические самопишущие и регулирующие 0...300 °С ТГ; ТК; ТЖ; ТГС4ТЖС и другие | Поверка | Нет | 40775-09 | TM800 | 316
20ПВ0343 | Поверка. Термометры манометрические самопишущие и регулирующие 0...300 °С ТГ; ТК; ТЖ; ТГС4ТЖС и другие | Поверка | Нет | 8357-81 | ТГП-100Эк, ТКП-100 Эк, ТГП-100 Сг, ТКП-100 Сг | 316
20ПВ0343 | Поверка. Термометры манометрические самопишущие и регулирующие 0...300 °С ТГ; ТК; ТЖ; ТГС4ТЖС и другие | Поверка | Нет | 34178-07 | ТКП | 316
20ПВ0343 | Поверка. Термометры манометрические самопишущие и регулирующие 0...300 °С ТГ; ТК; ТЖ; ТГС4ТЖС и другие | Поверка | Нет | 8357-06 | ТКП-100Эк-М1 | 316
20ПВ0343 | Поверка. Термометры манометрические самопишущие и регулирующие 0...300 °С ТГ; ТК; ТЖ; ТГС4ТЖС и другие | Поверка | Нет | 54521-13 | 73, 74 | 316
20ПВ0343 | Поверка. Термометры манометрические самопишущие и регулирующие 0...300 °С ТГ; ТК; ТЖ; ТГС4ТЖС и другие | Поверка | Нет | 46079-11 | ТГП-100-М1, ТГП-100Эк-М1, ТКП-100-М1, ТКП-100Эк-М1 | 316
20ПВ0343 | Поверка. Термометры манометрические самопишущие и регулирующие 0...300 °С ТГ; ТК; ТЖ; ТГС4ТЖС и другие | Поверка | Нет | 4069-74 | ТПП2-В | 316
20ПВ0343 | Поверка. Термометры манометрические самопишущие и регулирующие 0...300 °С ТГ; ТК; ТЖ; ТГС4ТЖС и другие | Поверка | Нет | 8357-06 | ТГП-100-М1, ТКП-100-М1 (показывающие), ТГП-100Эк-М1, ТКП-100Эк-М1 (показывающие электроконтактные) | 316
20ПВ0343 | Поверка. Термометры манометрические самопишущие и регулирующие 0...300 °С ТГ; ТК; ТЖ; ТГС4ТЖС и другие | Поверка | Нет | 3381-72 | ТПГ-СК, ТПП-СК-Т | 316
20ПВ0343 | Поверка. Термометры манометрические самопишущие и регулирующие 0...300 °С ТГ; ТК; ТЖ; ТГС4ТЖС и другие | Поверка | Нет | 5385-76 | ТГП-16 СгВ3Т4, ТКП-16 СгВ3Т4 | 316
20ПВ0343 | Поверка. Термометры манометрические самопишущие и регулирующие 0...300 °С ТГ; ТК; ТЖ; ТГС4ТЖС и другие | Поверка | Нет | 4142-74 | ТГП-160, ТГП-160Кс, ТКП-160 | 316
20ПВ0343 | Поверка. Термометры манометрические самопишущие и регулирующие 0...300 °С ТГ; ТК; ТЖ; ТГС4ТЖС и другие | Поверка | Нет | 49666-12 | ТКП-160Сг-М3 | 316
20ПВ0343 | Поверка. Термометры манометрические самопишущие и регулирующие 0...300 °С ТГ; ТК; ТЖ; ТГС4ТЖС и другие | Поверка | Нет | 11704-04 | ТКП-160Сг-М2 | 316
20ПВ0343 | Поверка. Термометры манометрические самопишущие и регулирующие 0...300 °С ТГ; ТК; ТЖ; ТГС4ТЖС и другие | Поверка | Нет | 11704-04 | ТКП-160Сг-М2 | 316
20ПВ0343 | Поверка. Термометры манометрические самопишущие и регулирующие 0...300 °С ТГ; ТК; ТЖ; ТГС4ТЖС и другие | Поверка | Нет | 11704-94 | ТКП-160Сг-М2 | 316
20ПВ0343 | Поверка. Термометры манометрические самопишущие и регулирующие 0...300 °С ТГ; ТК; ТЖ; ТГС4ТЖС и другие | Поверка | Нет | 4733-75 | ТПП-М | 316
20ПВ0343 | Поверка. Термометры манометрические самопишущие и регулирующие 0...300 °С ТГ; ТК; ТЖ; ТГС4ТЖС и другие | Поверка | Нет | 10221-91 | ТКП-60/3М, ТКП-60/3М2 | 316
20ПВ0343 | Поверка. Термометры манометрические самопишущие и регулирующие 0...300 °С ТГ; ТК; ТЖ; ТГС4ТЖС и другие | Поверка | Нет | 29518-10 | ТКП-60/ЗМ | 316
20ПВ0343 | Поверка. Термометры манометрические самопишущие и регулирующие 0...300 °С ТГ; ТК; ТЖ; ТГС4ТЖС и другие | Поверка | Нет | 29518-10 | ТКП-60/ЗМ | 316
20ПВ0343 | Поверка. Термометры манометрические самопишущие и регулирующие 0...300 °С ТГ; ТК; ТЖ; ТГС4ТЖС и другие | Поверка | Нет | 35290-10 | ТГП-160Сг, ТКП-160Сг | 316
20ПВ0343 | Поверка. Термометры манометрические самопишущие и регулирующие 0...300 °С ТГ; ТК; ТЖ; ТГС4ТЖС и другие | Поверка | Нет | 35290-10 | ТГП-160Сг, ТКП-160Сг | 316
20ПВ0343 | Поверка. Термометры манометрические самопишущие и регулирующие 0...300 °С ТГ; ТК; ТЖ; ТГС4ТЖС и другие | Поверка | Нет | 18846-09 | ТГП-160Cr, ТКП-160Cr | 316
20ПВ0343 | Поверка. Термометры манометрические самопишущие и регулирующие 0...300 °С ТГ; ТК; ТЖ; ТГС4ТЖС и другие | Поверка | Нет | 35290-07 | ТКП-160Cr | 316
20ПВ0343 | Поверка. Термометры манометрические самопишущие и регулирующие 0...300 °С ТГ; ТК; ТЖ; ТГС4ТЖС и другие | Поверка | Нет | 35290-07 | ТГ; ТК; ТЖ; ТГС4Т | 316
20ПВ0343 | Поверка. Термометры манометрические самопишущие и регулирующие 0...300 °С ТГ; ТК; ТЖ; ТГС4ТЖС и другие | Поверка | Нет | 424-50 | ТСМ-200, ТСМ-100 | 316
20ПВ0343 | Поверка. Термометры манометрические самопишущие и регулирующие 0...300 °С ТГ; ТК; ТЖ; ТГС4ТЖС и другие | Поверка | Нет | 4356-74 | ТКП-160Сг | 316
20ПВ0343 | Поверка. Термометры манометрические самопишущие и регулирующие 0...300 °С ТГ; ТК; ТЖ; ТГС4ТЖС и другие | Поверка | Нет | 11704-89 | ТКП-160Сг-М1 | 316
20ПВ0343 | Поверка. Термометры манометрические самопишущие и регулирующие 0...300 °С ТГ; ТК; ТЖ; ТГС4ТЖС и другие | Поверка | Нет | 4356-81 | ТКП-160Сг | 316
20ПВ0343 | Поверка. Термометры манометрические самопишущие и регулирующие 0...300 °С ТГ; ТК; ТЖ; ТГС4ТЖС и другие | Поверка | Нет | 61447-15 | ТКП-150 | 316
20ПВ0343 | Поверка. Термометры манометрические самопишущие и регулирующие 0...300 °С ТГ; ТК; ТЖ; ТГС4ТЖС и другие | Поверка | Нет | 61447-15 | ТКП-100/М3 | 316
20ПВ0343 | Поверка. Термометры манометрические самопишущие и регулирующие 0...300 °С ТГ; ТК; ТЖ; ТГС4ТЖС и другие | Поверка | Нет | 61447-15 | ТКП-100/М4 | 316
20ПВ0343 | Поверка. Термометры манометрические самопишущие и регулирующие 0...300 °С ТГ; ТК; ТЖ; ТГС4ТЖС и другие | Поверка | Нет | 8357-01 | ТГП-100-М1 | 316
20ПВ0343 | Поверка. Термометры манометрические самопишущие и регулирующие 0...300 °С ТГ; ТК; ТЖ; ТГС4ТЖС и другие | Поверка | Нет | 8357-01 | ТКП-100-М1 | 316
20ПВ0343 | Поверка. Термометры манометрические самопишущие и регулирующие 0...300 °С ТГ; ТК; ТЖ; ТГС4ТЖС и другие | Поверка | Нет | 8357-01 | ТГП-100Эк-М1 | 316
20ПВ0343 | Поверка. Термометры манометрические самопишущие и регулирующие 0...300 °С ТГ; ТК; ТЖ; ТГС4ТЖС и другие | Поверка | Нет | 8357-01 | ТКП-100Эк-М1 | 316
20ПВ0343 | Поверка. Термометры манометрические самопишущие и регулирующие 0...300 °С ТГ; ТК; ТЖ; ТГС4ТЖС и другие | Поверка | Нет | 8357-91 | ТГП-100Эк | 316
20ПВ0343 | Поверка. Термометры манометрические самопишущие и регулирующие 0...300 °С ТГ; ТК; ТЖ; ТГС4ТЖС и другие | Поверка | Нет | 8357-91 | ТКП-100Эк | 316
20ПВ0343 | Поверка. Термометры манометрические самопишущие и регулирующие 0...300 °С ТГ; ТК; ТЖ; ТГС4ТЖС и другие | Поверка | Нет | 8357-91 | ТГП-100Эк-М1 | 316
20ПВ0343 | Поверка. Термометры манометрические самопишущие и регулирующие 0...300 °С ТГ; ТК; ТЖ; ТГС4ТЖС и другие | Поверка | Нет | 8357-91 | ТКП-100Эк-М1 | 316
20ПВ0343 | Поверка. Термометры манометрические самопишущие и регулирующие 0...300 °С ТГ; ТК; ТЖ; ТГС4ТЖС и другие | Поверка | Нет | 8357-91 | ТГП-3Сг | 316
20ПВ0343 | Поверка. Термометры манометрические самопишущие и регулирующие 0...300 °С ТГ; ТК; ТЖ; ТГС4ТЖС и другие | Поверка | Нет | 8357-91 | ТКП-3Сг | 316
20ПВ0343 | Поверка. Термометры манометрические самопишущие и регулирующие 0...300 °С ТГ; ТК; ТЖ; ТГС4ТЖС и другие | Поверка | Нет | 9902-06 | ТГП-16СгВЗТ4 | 316
20ПВ0343 | Поверка. Термометры манометрические самопишущие и регулирующие 0...300 °С ТГ; ТК; ТЖ; ТГС4ТЖС и другие | Поверка | Нет | 9902-06 | ТКП-16СгВЗТ4 | 316
20ПВ0343 | Поверка. Термометры манометрические самопишущие и регулирующие 0...300 °С ТГ; ТК; ТЖ; ТГС4ТЖС и другие | Поверка | Нет | 46079-11 | ТГП-100-М1 | 316
20ПВ0343 | Поверка. Термометры манометрические самопишущие и регулирующие 0...300 °С ТГ; ТК; ТЖ; ТГС4ТЖС и другие | Поверка | Нет | 46079-11 | ТГП-100Эк-М1 | 316
20ПВ0343 | Поверка. Термометры манометрические самопишущие и регулирующие 0...300 °С ТГ; ТК; ТЖ; ТГС4ТЖС и другие | Поверка | Нет | 46079-11 | ТКП-100-М1 | 316
20ПВ0343 | Поверка. Термометры манометрические самопишущие и регулирующие 0...300 °С ТГ; ТК; ТЖ; ТГС4ТЖС и другие | Поверка | Нет | 46079-11 | ТКП-100Эк-М1 | 316
20ПВ0344 | Поверка. Термометры медицинские цифровые инфракрасные | Поверка | Нет | 49260-12 | SENSITEC | 776
20ПВ0344 | Поверка. Термометры медицинские цифровые инфракрасные | Поверка | Нет | 31359-06 | WF мод. WF-1000 | 776
20ПВ0344 | Поверка. Термометры медицинские цифровые инфракрасные | Поверка | Нет | 55542-13 | WF мод. WF-3000, WF-4000, WF-5000 | 776
20ПВ0344 | Поверка. Термометры медицинские цифровые инфракрасные | Поверка | Нет | 47313-11 | DT-633, DT-634, DT-635 | 776
20ПВ0344 | Поверка. Термометры медицинские цифровые инфракрасные | Поверка | Нет | 49260-12 | SENSITEC NB-401 | 776
20ПВ0344 | Поверка. Термометры медицинские цифровые инфракрасные | Поверка | Нет | 49260-12 | SENSITEC NF-3101 | 776
20ПВ0344 | Поверка. Термометры медицинские цифровые инфракрасные | Поверка | Нет | 69000-17 | JXB-183 | 776
20ПВ0344 | Поверка. Термометры медицинские цифровые инфракрасные | Поверка | Нет | 31359-16 | WF-1000 | 776
20ПВ0344 | Поверка. Термометры медицинские цифровые инфракрасные | Поверка | Нет | 31359-16 | WF-2000 | 776
20ПВ0344 | Поверка. Термометры медицинские цифровые инфракрасные | Поверка | Нет | 76372-19 | WF мод. WF-4000 | 776
20ПВ0344 | Поверка. Термометры медицинские цифровые инфракрасные | Поверка | Нет | 26917-08 | Omron | 776
20ПВ0344 | Поверка. Термометры медицинские цифровые инфракрасные | Поверка | Нет | 31359-06 | WF мод. WF-2000 | 776
20ПВ0344 | Поверка. Термометры медицинские цифровые инфракрасные | Поверка | Нет | 65858-16 | CS Medica KIDS CS-88 | 776
20ПВ0344 | Поверка. Термометры медицинские цифровые инфракрасные | Поверка | Нет | 75512-19 | BERRCOM JXB-183 | 776
20ПВ0344 | Поверка. Термометры медицинские цифровые инфракрасные | Поверка | Нет | 76372-19 | WF мод. WF-4000 | 776
20ПВ0344 | Поверка. Термометры медицинские цифровые инфракрасные | Поверка | Нет | 78683-20 | F01 | 776
20ПВ0344 | Поверка. Термометры медицинские цифровые инфракрасные | Поверка | Нет | 68844-17 | TOPMED | 776
20ПВ0344 | Поверка. Термометры медицинские цифровые инфракрасные | Поверка | Нет | 68844-17 | TOPMED исп. NC-178 | 776
20ПВ0344 | Поверка. Термометры медицинские цифровые инфракрасные | Поверка | Нет | 68844-17 | TOPMED исп. NC-186 | 776
20ПВ0344 | Поверка. Термометры медицинские цифровые инфракрасные | Поверка | Нет | 68844-17 | TOPMED исп. NC-192 | 776
20ПВ0344 | Поверка. Термометры медицинские цифровые инфракрасные | Поверка | Нет | 51475-12 | Testo 810 | 776
20ПВ0344 | Поверка. Термометры медицинские цифровые инфракрасные | Поверка | Нет | 51475-12 | Testo 830-T3 | 776
20ПВ0344 | Поверка. Термометры медицинские цифровые инфракрасные | Поверка | Нет | 51475-12 | Testo 830-T4 | 776
20ПВ0344 | Поверка. Термометры медицинские цифровые инфракрасные | Поверка | Нет | 51475-12 | Testo 835-Т1 | 776
20ПВ0344 | Поверка. Термометры медицинские цифровые инфракрасные | Поверка | Нет | 51475-12 | Testo 835-Т2 | 776
20ПВ0344 | Поверка. Термометры медицинские цифровые инфракрасные | Поверка | Нет | 51475-12 | Testo 835-Н1 | 776
20ПВ0344 | Поверка. Термометры медицинские цифровые инфракрасные | Поверка | Нет | 51475-12 | Testo | 776
20ПВ0344 | Поверка. Термометры медицинские цифровые инфракрасные | Поверка | Нет | 54700-13 | Thermoval Duo Scan | 776
20ПВ0345 | Поверка. Термометры ртутные равноделенные до 100 °С | Поверка | Нет | 21865-01 | ASTM А300 Labtex, ASTM А301 Labtex (цена деления 0,05 оС) | 4051
20ПВ0345 | Поверка. Термометры ртутные равноделенные до 100 °С | Поверка | Нет | 27882-04 | ASTM 44C | 4051
20ПВ0345 | Поверка. Термометры ртутные равноделенные до 100 °С | Поверка | Нет | 2850-87 | ТР-1, ТР-2 | 4051
20ПВ0345 | Поверка. Термометры ртутные равноделенные до 100 °С | Поверка | Нет | 11620-93 | ТИН 10-1 | 4051
20ПВ0345 | Поверка. Термометры ртутные равноделенные до 100 °С | Поверка | Нет | 11620-93 | ТИН10-3 | 4051
20ПВ0345 | Поверка. Термометры ртутные равноделенные до 100 °С | Поверка | Нет | 11620-93 | ТИН10-8 | 4051
20ПВ0345 | Поверка. Термометры ртутные равноделенные до 100 °С | Поверка | Нет | 11620-93 | ТИН10-3 | 4051
20ПВ0345 | Поверка. Термометры ртутные равноделенные до 100 °С | Поверка | Нет | 2850-04 | ТР-1 | 4051
20ПВ0345 | Поверка. Термометры ртутные равноделенные до 100 °С | Поверка | Нет | 2850-04 | группа термометра I номер термометра 10 | 4051
20ПВ0345 | Поверка. Термометры ртутные равноделенные до 100 °С | Поверка | Нет | 2850-04 | группа термометра I номер термометра 11 | 4051
20ПВ0345 | Поверка. Термометры ртутные равноделенные до 100 °С | Поверка | Нет | 2850-04 | Термометр группа I номер 6 | 4051
20ПВ0345 | Поверка. Термометры ртутные равноделенные до 100 °С | Поверка | Нет | 2850-04 | Термометр группа I номер 13 | 4051
20ПВ0345 | Поверка. Термометры ртутные равноделенные до 100 °С | Поверка | Нет | 2850-04 | Термометр группа I номер 13 | 4051
20ПВ0345 | Поверка. Термометры ртутные равноделенные до 100 °С | Поверка | Нет | 2850-04 | Термометр группа I | 4051
20ПВ0345 | Поверка. Термометры ртутные равноделенные до 100 °С | Поверка | Нет | 2850-04 | ТР-1 | 4051
20ПВ0345 | Поверка. Термометры ртутные равноделенные до 100 °С | Поверка | Нет | 2850-04 | Термометры стеклянные ртутные для точных измерений | 4051
20ПВ0345 | Поверка. Термометры ртутные равноделенные до 100 °С | Поверка | Нет | 2850-04 | Термометр группы II номер 5 | 4051
20ПВ0345 | Поверка. Термометры ртутные равноделенные до 100 °С | Поверка | Нет | 2850-04 | Термометр группа I номер 10 | 4051
20ПВ0345 | Поверка. Термометры ртутные равноделенные до 100 °С | Поверка | Нет | 2850-04 | Термометр группа I номер 10 | 4051
20ПВ0345 | Поверка. Термометры ртутные равноделенные до 100 °С | Поверка | Нет | 2850-04 | Термометр группа I номер 11 | 4051
20ПВ0345 | Поверка. Термометры ртутные равноделенные до 100 °С | Поверка | Нет | 2850-04 | Термометр группа I номер 10 | 4051
20ПВ0345 | Поверка. Термометры ртутные равноделенные до 100 °С | Поверка | Нет | 2850-04 | Термометр группа I номер 11 | 4051
20ПВ0345 | Поверка. Термометры ртутные равноделенные до 100 °С | Поверка | Нет | 2850-04 | Термометр группа I номер 13 | 4051
20ПВ0345 | Поверка. Термометры ртутные равноделенные до 100 °С | Поверка | Нет | 2850-04 | ТР-1 | 4051
20ПВ0345 | Поверка. Термометры ртутные равноделенные до 100 °С | Поверка | Нет | 2850-04 | Термометр группа I номер 4 | 4051
20ПВ0345 | Поверка. Термометры ртутные равноделенные до 100 °С | Поверка | Нет | 2850-04 | Термометр группа I номер 5 | 4051
20ПВ0345 | Поверка. Термометры ртутные равноделенные до 100 °С | Поверка | Нет | 2850-04 | Термометр группа I номер 9 | 4051
20ПВ0345 | Поверка. Термометры ртутные равноделенные до 100 °С | Поверка | Нет | 2850-04 | Термометр группа I номер 13 | 4051
20ПВ0345 | Поверка. Термометры ртутные равноделенные до 100 °С | Поверка | Нет | 2850-04 | Термометр группа I номер 8 | 4051
20ПВ0345 | Поверка. Термометры ртутные равноделенные до 100 °С | Поверка | Нет | 2850-04 | Термометр группа I номер 12 | 4051
20ПВ0345 | Поверка. Термометры ртутные равноделенные до 100 °С | Поверка | Нет | 2850-04 | Термометр группа I номер 13 | 4051
20ПВ0345 | Поверка. Термометры ртутные равноделенные до 100 °С | Поверка | Нет | 2850-04 | ТР-1 | 4051
20ПВ0345 | Поверка. Термометры ртутные равноделенные до 100 °С | Поверка | Нет | 2850-04 | ТР | 4051
20ПВ0345 | Поверка. Термометры ртутные равноделенные до 100 °С | Поверка | Нет | 11620-93 | ТИН10-4 | 4051
20ПВ0345 | Поверка. Термометры ртутные равноделенные до 100 °С | Поверка | Нет | 11620-93 | ТИН10-5 | 4051
20ПВ0345 | Поверка. Термометры ртутные равноделенные до 100 °С | Поверка | Нет | 11620-93 | ТИН10-7 | 4051
20ПВ0345 | Поверка. Термометры ртутные равноделенные до 100 °С | Поверка | Нет | 11620-93 | ТИН10-9 | 4051
20ПВ0345 | Поверка. Термометры ртутные равноделенные до 100 °С | Поверка | Нет | 11620-93 | ТИН10-10 | 4051
20ПВ0345 | Поверка. Термометры ртутные равноделенные до 100 °С | Поверка | Нет | 2850-72 | ТР-1 | 4051
20ПВ0345 | Поверка. Термометры ртутные равноделенные до 100 °С | Поверка | Нет | 63332-16 | ASTM мод. 44С | 4051
20ПВ0345 | Поверка. Термометры ртутные равноделенные до 100 °С | Поверка | Нет | 63332-16 | ASTM мод. 46С | 4051
20ПВ0345 | Поверка. Термометры ртутные равноделенные до 100 °С | Поверка | Нет | 42590-09 | ASTM мод. ACTM 127С | 4051
20ПВ0345 | Поверка. Термометры ртутные равноделенные до 100 °С | Поверка | Нет | 42590-09 | ASTM мод. ACTM 73С | 4051
20ПВ0345 | Поверка. Термометры ртутные равноделенные до 100 °С | Поверка | Нет | 31206-06 | ASTM46С | 4051
20ПВ0345 | Поверка. Термометры ртутные равноделенные до 100 °С | Поверка | Нет | 31206-06 | ASTM73С | 4051
20ПВ0345 | Поверка. Термометры ртутные равноделенные до 100 °С | Поверка | Нет | 31897-06 | ASTM A301 \Labtex\ мод.ASTM120C | 4051
20ПВ0345 | Поверка. Термометры ртутные равноделенные до 100 °С | Поверка | Нет | 31897-11 | ASTM А301 Labtex мод. ASTM120C | 4051
20ПВ0345 | Поверка. Термометры ртутные равноделенные до 100 °С | Поверка | Нет | 31897-11 | ASTM А301 Labtex мод. ASTM127C | 4051
20ПВ0345 | Поверка. Термометры ртутные равноделенные до 100 °С | Поверка | Нет | 31897-11 | ASTM А301 Labtex мод. ASTM121C | 4051
20ПВ0345 | Поверка. Термометры ртутные равноделенные до 100 °С | Поверка | Нет | 42590-09 | ASTM мод. ACTM 121C | 4051
20ПВ0345 | Поверка. Термометры ртутные равноделенные до 100 °С | Поверка | Нет | 42590-09 | ASTM мод. ACTM 46C | 4051
20ПВ0345 | Поверка. Термометры ртутные равноделенные до 100 °С | Поверка | Нет | 32454-06 | P-A (ц.д. 0,05 ºС) | 4051
20ПВ0346 | Поверка. Термометры сопротивления платиновые эталонные [от -50 до -450 °C] | Поверка | Нет | 49400-12 | ПТСВ-1-2 | 23021
20ПВ0346 | Поверка. Термометры сопротивления платиновые эталонные [от -50 до -450 °C] | Поверка | Нет | 49400-12 | ПТСВ-1-3 | 23021
20ПВ0346 | Поверка. Термометры сопротивления платиновые эталонные [от -50 до -450 °C] | Поверка | Нет | 49400-12 | ПТСВ-3-3 | 23021
20ПВ0346 | Поверка. Термометры сопротивления платиновые эталонные [от -50 до -450 °C] | Поверка | Нет | 49400-12 | ПТСВ-4-2 | 23021
20ПВ0346 | Поверка. Термометры сопротивления платиновые эталонные [от -50 до -450 °C] | Поверка | Нет | 49400-12 | ПТСВ-4-3 | 23021
20ПВ0346 | Поверка. Термометры сопротивления платиновые эталонные [от -50 до -450 °C] | Поверка | Нет | 49400-12 | ПТСВ-5-3 | 23021
20ПВ0346 | Поверка. Термометры сопротивления платиновые эталонные [от -50 до -450 °C] | Поверка | Нет | 50256-12 | ТСПВ-1 | 23021
20ПВ0346 | Поверка. Термометры сопротивления платиновые эталонные [от -50 до -450 °C] | Поверка | Нет | 50256-12 | ТСПВ-2 | 23021
20ПВ0346 | Поверка. Термометры сопротивления платиновые эталонные [от -50 до -450 °C] | Поверка | Нет | 50256-12 | ТСПВ-3 | 23021
20ПВ0346 | Поверка. Термометры сопротивления платиновые эталонные [от -50 до -450 °C] | Поверка | Нет | 50256-12 | ТСПВ-1.1 | 23021
20ПВ0346 | Поверка. Термометры сопротивления платиновые эталонные [от -50 до -450 °C] | Поверка | Нет | 50256-12 | ТСПВ-2.1 | 23021
20ПВ0346 | Поверка. Термометры сопротивления платиновые эталонные [от -50 до -450 °C] | Поверка | Нет | 50256-12 | ТСПВ-3.1 | 23021
20ПВ0346 | Поверка. Термометры сопротивления платиновые эталонные [от -50 до -450 °C] | Поверка | Нет | 57557-14 | ПТСВ-4Г-2 | 23021
20ПВ0346 | Поверка. Термометры сопротивления платиновые эталонные [от -50 до -450 °C] | Поверка | Нет | 57557-14 | ПТСВ-3Г-3 | 23021
20ПВ0346 | Поверка. Термометры сопротивления платиновые эталонные [от -50 до -450 °C] | Поверка | Нет | 32777-06 | ПТСВ-1-2 | 23021
20ПВ0346 | Поверка. Термометры сопротивления платиновые эталонные [от -50 до -450 °C] | Поверка | Нет | 32777-06 | ПТСВ-1-3 | 23021
20ПВ0346 | Поверка. Термометры сопротивления платиновые эталонные [от -50 до -450 °C] | Поверка | Нет | 32777-06 | ПТСВ-2-3 | 23021
20ПВ0346 | Поверка. Термометры сопротивления платиновые эталонные [от -50 до -450 °C] | Поверка | Нет | 32777-06 | ПТСВ-3-3 | 23021
20ПВ0346 | Поверка. Термометры сопротивления платиновые эталонные [от -50 до -450 °C] | Поверка | Нет | 32777-06 | ПТСВ-4-2 | 23021
20ПВ0346 | Поверка. Термометры сопротивления платиновые эталонные [от -50 до -450 °C] | Поверка | Нет | 32777-06 | ПТСВ-4-3 | 23021
20ПВ0346 | Поверка. Термометры сопротивления платиновые эталонные [от -50 до -450 °C] | Поверка | Нет | 32777-06 | ПТСВ-5-3 | 23021
20ПВ0346 | Поверка. Термометры сопротивления платиновые эталонные [от -50 до -450 °C] | Поверка | Нет | 23040-02 | ПТСВ-1-2 | 23021
20ПВ0346 | Поверка. Термометры сопротивления платиновые эталонные [от -50 до -450 °C] | Поверка | Нет | 23040-02 | ПТСВ-1-3 | 23021
20ПВ0346 | Поверка. Термометры сопротивления платиновые эталонные [от -50 до -450 °C] | Поверка | Нет | 23040-02 | ПТСВ-2-3 | 23021
20ПВ0346 | Поверка. Термометры сопротивления платиновые эталонные [от -50 до -450 °C] | Поверка | Нет | 23040-02 | ПТСВ-3-3 | 23021
20ПВ0346 | Поверка. Термометры сопротивления платиновые эталонные [от -50 до -450 °C] | Поверка | Нет | 23040-02 | ПТСВ-4-2 | 23021
20ПВ0346 | Поверка. Термометры сопротивления платиновые эталонные [от -50 до -450 °C] | Поверка | Нет | 23040-02 | ПТСВ-4-3 | 23021
20ПВ0346 | Поверка. Термометры сопротивления платиновые эталонные [от -50 до -450 °C] | Поверка | Нет | 23040-02 | ПТСВ-5-3 | 23021
20ПВ0346 | Поверка. Термометры сопротивления платиновые эталонные [от -50 до -450 °C] | Поверка | Нет | 23040-14 | ПТСВ-1-2 | 23021
20ПВ0346 | Поверка. Термометры сопротивления платиновые эталонные [от -50 до -450 °C] | Поверка | Нет | 23040-14 | ПТСВ-1-3 | 23021
20ПВ0346 | Поверка. Термометры сопротивления платиновые эталонные [от -50 до -450 °C] | Поверка | Нет | 23040-14 | ПТСВ-2-1 | 23021
20ПВ0346 | Поверка. Термометры сопротивления платиновые эталонные [от -50 до -450 °C] | Поверка | Нет | 23040-14 | ПТСВ-2-2 | 23021
20ПВ0346 | Поверка. Термометры сопротивления платиновые эталонные [от -50 до -450 °C] | Поверка | Нет | 23040-14 | ПТСВ-2-3 | 23021
20ПВ0346 | Поверка. Термометры сопротивления платиновые эталонные [от -50 до -450 °C] | Поверка | Нет | 23040-14 | ПТСВ-3-3 | 23021
20ПВ0346 | Поверка. Термометры сопротивления платиновые эталонные [от -50 до -450 °C] | Поверка | Нет | 23040-14 | ПТСВ-4-2 | 23021
20ПВ0346 | Поверка. Термометры сопротивления платиновые эталонные [от -50 до -450 °C] | Поверка | Нет | 23040-14 | ПТСВ-4-3 | 23021
20ПВ0346 | Поверка. Термометры сопротивления платиновые эталонные [от -50 до -450 °C] | Поверка | Нет | 23040-14 | ПТСВ-5-3 | 23021
20ПВ0346 | Поверка. Термометры сопротивления платиновые эталонные [от -50 до -450 °C] | Поверка | Нет | 65421-16 | ПТСВ-10-2 | 23021
20ПВ0346 | Поверка. Термометры сопротивления платиновые эталонные [от -50 до -450 °C] | Поверка | Нет | 65421-16 | ПТСВ-11-2 | 23021
20ПВ0346 | Поверка. Термометры сопротивления платиновые эталонные [от -50 до -450 °C] | Поверка | Нет | 65421-16 | ПТСВ-12-3 | 23021
20ПВ0346 | Поверка. Термометры сопротивления платиновые эталонные [от -50 до -450 °C] | Поверка | Нет | 19916-10 | ЭТС-100/1 | 23021
20ПВ0346 | Поверка. Термометры сопротивления платиновые эталонные [от -50 до -450 °C] | Поверка | Нет | 19916-10 | ЭТС-100/2 | 23021
20ПВ0346 | Поверка. Термометры сопротивления платиновые эталонные [от -50 до -450 °C] | Поверка | Нет | 19916-00 | ЭТС-100 | 23021
20ПВ0346 | Поверка. Термометры сопротивления платиновые эталонные [от -50 до -450 °C] | Поверка | Нет | 11804-99 | ПТС-10М | 23021
20ПВ0346 | Поверка. Термометры сопротивления платиновые эталонные [от -50 до -450 °C] | Поверка | Нет | 19484-09 | ЭТС-25 | 23021
20ПВ0346 | Поверка. Термометры сопротивления платиновые эталонные [от -50 до -450 °C] | Поверка | Нет | 19484-09 | ЭТС-50 | 23021
20ПВ0346 | Поверка. Термометры сопротивления платиновые эталонные [от -50 до -450 °C] | Поверка | Нет | 70903-18 | ЭТС-100М1 | 23021
20ПВ0346 | Поверка. Термометры сопротивления платиновые эталонные [от -50 до -450 °C] | Поверка | Нет | 70903-18 | ЭТС-100М2 | 23021
20ПВ0346 | Поверка. Термометры сопротивления платиновые эталонные [от -50 до -450 °C] | Поверка | Нет | 62154-15 | ЭТС-100М1 | 23021
20ПВ0346 | Поверка. Термометры сопротивления платиновые эталонные [от -50 до -450 °C] | Поверка | Нет | 62154-15 | ЭТС-100М2 | 23021
20ПВ0347 | Поверка. Термометры сопротивления платиновые эталонные [с длиной погружаемой части до 130 мм] | Поверка | Нет | 49400-12 | ПТСВ-2К-2 | 7400
20ПВ0347 | Поверка. Термометры сопротивления платиновые эталонные [с длиной погружаемой части до 130 мм] | Поверка | Нет | 49400-12 | ПТСВ-2-2 | 7400
20ПВ0347 | Поверка. Термометры сопротивления платиновые эталонные [с длиной погружаемой части до 130 мм] | Поверка | Нет | 49400-12 | ПТСВ-2-3 | 7400
20ПВ0347 | Поверка. Термометры сопротивления платиновые эталонные [с длиной погружаемой части до 130 мм] | Поверка | Нет | 49400-12 | ПТСВ-2К-1 | 7400
20ПВ0347 | Поверка. Термометры сопротивления платиновые эталонные [с длиной погружаемой части до 130 мм] | Поверка | Нет | 49400-12 | ПТСВ-2К-3 | 7400
20ПВ0347 | Поверка. Термометры сопротивления платиновые эталонные [с длиной погружаемой части до 130 мм] | Поверка | Нет | 49400-12 | ПТСВ-2-1 | 7400
20ПВ0347 | Поверка. Термометры сопротивления платиновые эталонные [с длиной погружаемой части до 130 мм] | Поверка | Нет | 23040-02 | ПТСВ-2-3 | 7400
20ПВ0347 | Поверка. Термометры сопротивления платиновые эталонные [с длиной погружаемой части до 130 мм] | Поверка | Нет | 23040-14 | ПТСВ-2-1 | 7400
20ПВ0347 | Поверка. Термометры сопротивления платиновые эталонные [с длиной погружаемой части до 130 мм] | Поверка | Нет | 23040-14 | ПТСВ-2-2 | 7400
20ПВ0347 | Поверка. Термометры сопротивления платиновые эталонные [с длиной погружаемой части до 130 мм] | Поверка | Нет | 23040-14 | ПТСВ-2-3 | 7400
20ПВ0347 | Поверка. Термометры сопротивления платиновые эталонные [с длиной погружаемой части до 130 мм] | Поверка | Нет | 32777-06 | ПТСВ-2-3 | 7400
20ПВ0347 | Поверка. Термометры сопротивления платиновые эталонные [с длиной погружаемой части до 130 мм] | Поверка | Нет | 57690-14 | ПТСВ-2-2 | 7400
20ПВ0348 | Поверка. Термометры сопротивления платиновые и медные | Поверка | Нет | 30318-13 | XPS | 523
20ПВ0348 | Поверка. Термометры сопротивления платиновые и медные | Поверка | Нет | 57175-14 | ТСПТ | 523
20ПВ0348 | Поверка. Термометры сопротивления платиновые и медные | Поверка | Нет | 40163-08 | ТСП-0395 | 523
20ПВ0348 | Поверка. Термометры сопротивления платиновые и медные | Поверка | Нет | 13953-94 | ТСМ-6 | 523
20ПВ0348 | Поверка. Термометры сопротивления платиновые и медные | Поверка | Нет | 28354-10 | ДТС | 523
20ПВ0348 | Поверка. Термометры сопротивления платиновые и медные | Поверка | Нет | 14475-95 | ТМ-9201 | 523
20ПВ0348 | Поверка. Термометры сопротивления платиновые и медные | Поверка | Нет | 41646-09 | PFA-PT100 Ti | 523
20ПВ0348 | Поверка. Термометры сопротивления платиновые и медные | Поверка | Нет | 28354-10 | ДТС065 | 523
20ПВ0348 | Поверка. Термометры сопротивления платиновые и медные | Поверка | Нет | 42956-09 | ТСМ 9417, ТСП 9417, ТСМ 9423, ТСМ 9501, ТСП 9501, ТСП 9502 | 523
20ПВ0348 | Поверка. Термометры сопротивления платиновые и медные | Поверка | Нет | 42956-09 | ТСП 9502 | 523
20ПВ0348 | Поверка. Термометры сопротивления платиновые и медные | Поверка | Нет | 28354-10 | ДТС 035 | 523
20ПВ0348 | Поверка. Термометры сопротивления платиновые и медные | Поверка | Нет | 40163-08 | ТСМ-1193 | 523
20ПВ0348 | Поверка. Термометры сопротивления платиновые и медные | Поверка | Нет | 40163-08 | ТСП-0196 | 523
20ПВ0348 | Поверка. Термометры сопротивления платиновые и медные | Поверка | Нет | 40592-09 | ТЭМ-100 | 523
20ПВ0348 | Поверка. Термометры сопротивления платиновые и медные | Поверка | Нет | 44786-10 | TS мод. TS-CVO-RTD | 523
20ПВ0348 | Поверка. Термометры сопротивления платиновые и медные | Поверка | Нет | 28354-10 | ДТС-034 | 523
20ПВ0348 | Поверка. Термометры сопротивления платиновые и медные | Поверка | Нет | 43587-10 | ТСМ 012 | 523
20ПВ0348 | Поверка. Термометры сопротивления платиновые и медные | Поверка | Нет | 21278-01 | Взлет ,ТПС | 523
20ПВ0348 | Поверка. Термометры сопротивления платиновые и медные | Поверка | Нет | 11055-87 | ТП-11 | 523
20ПВ0348 | Поверка. Термометры сопротивления платиновые и медные | Поверка | Нет | 40163-08 | ТСП-0193 | 523
20ПВ0348 | Поверка. Термометры сопротивления платиновые и медные | Поверка | Нет | 38488-08 | сериия 90 мод 2002 | 523
20ПВ0348 | Поверка. Термометры сопротивления платиновые и медные | Поверка | Нет | 16661-08 | ТС045 | 523
20ПВ0348 | Поверка. Термометры сопротивления платиновые и медные | Поверка | Нет | 28354-10 | ДТС-145 | 523
20ПВ0348 | Поверка. Термометры сопротивления платиновые и медные | Поверка | Нет | 43587-10 | ТСП 012 | 523
20ПВ0348 | Поверка. Термометры сопротивления платиновые и медные | Поверка | Нет | 41646-09 | PT100 к PR мод 5335 | 523
20ПВ0348 | Поверка. Термометры сопротивления платиновые и медные | Поверка | Нет | 14763-08 | ТС005 | 523
20ПВ0348 | Поверка. Термометры сопротивления платиновые и медные | Поверка | Нет | 40163-08 | ТСП-0193, ТСП-1293, ТСП-1393, ТСП-1193, ТСП-1195, ТСП-0395, ТСП-0196, ТСП-0397, ТСМ-0193, ТСМ-1293, | 523
20ПВ0348 | Поверка. Термометры сопротивления платиновые и медные | Поверка | Нет | 28354-10 | ДТС 125 | 523
20ПВ0348 | Поверка. Термометры сопротивления платиновые и медные | Поверка | Нет | 43287-09 | ТС-Б-Р | 523
20ПВ0348 | Поверка. Термометры сопротивления платиновые и медные | Поверка | Нет | 43587-10 | ТСМ 012, ТСП 012 | 523
20ПВ0348 | Поверка. Термометры сопротивления платиновые и медные | Поверка | Нет | 3672-73 | ТСП-5081 | 523
20ПВ0348 | Поверка. Термометры сопротивления платиновые и медные | Поверка | Нет | 38488-08 | 90 мод 2820 | 523
20ПВ0348 | Поверка. Термометры сопротивления платиновые и медные | Поверка | Нет | 14763-08 | ТСП 012 | 523
20ПВ0348 | Поверка. Термометры сопротивления платиновые и медные | Поверка | Нет | 38488-08 | ТС-1088 | 523
20ПВ0348 | Поверка. Термометры сопротивления платиновые и медные | Поверка | Нет | 14475-95 | ТМ-9201 | 523
20ПВ0348 | Поверка. Термометры сопротивления платиновые и медные | Поверка | Нет | 41646-09 | PT100 мод. PCA-PT100RI | 523
20ПВ0348 | Поверка. Термометры сопротивления платиновые и медные | Поверка | Нет | 40163-08 | ТСМ-0196-Б | 523
20ПВ0348 | Поверка. Термометры сопротивления платиновые и медные | Поверка | Нет | 38488-08 | 90 мод 2002 | 523
20ПВ0348 | Поверка. Термометры сопротивления платиновые и медные | Поверка | Нет | 28354-10 | ДТС мод ДТС124 | 523
20ПВ0348 | Поверка. Термометры сопротивления платиновые и медные | Поверка | Нет | 43586-10 | ТСП 319М | 523
20ПВ0348 | Поверка. Термометры сопротивления платиновые и медные | Поверка | Нет | 40416-09 | ТМТ-15-2 | 523
20ПВ0348 | Поверка. Термометры сопротивления платиновые и медные | Поверка | Нет | 18131-09 | ТС 1288 | 523
20ПВ0348 | Поверка. Термометры сопротивления платиновые и медные | Поверка | Нет | 46155-10 | ТПТ-1-3 | 523
20ПВ0348 | Поверка. Термометры сопротивления платиновые и медные | Поверка | Нет | 46155-10 | ТПТ-17-2 | 523
20ПВ0348 | Поверка. Термометры сопротивления платиновые и медные | Поверка | Нет | 46155-10 | ТПТ-1-3 | 523
20ПВ0348 | Поверка. Термометры сопротивления платиновые и медные | Поверка | Нет | 46155-10 | ТПТ-19-1 | 523
20ПВ0348 | Поверка. Термометры сопротивления платиновые и медные | Поверка | Нет | 46155-10 | ТПТ-1-3 | 523
20ПВ0348 | Поверка. Термометры сопротивления платиновые и медные | Поверка | Нет | 46155-10 | ТПТ-17-1 | 523
20ПВ0348 | Поверка. Термометры сопротивления платиновые и медные | Поверка | Нет | 39144-08 | ТПТ-15 | 523
20ПВ0348 | Поверка. Термометры сопротивления платиновые и медные | Поверка | Нет | 40619-09 | ТСМ.ГПКШ.035, ТСМ.ГПКШ.036, ТСМ.ГПКШ.037, ТСМ.ГПКШ.038 | 523
20ПВ0348 | Поверка. Термометры сопротивления платиновые и медные | Поверка | Нет | 40417-09 | ТСМ | 523
20ПВ0348 | Поверка. Термометры сопротивления платиновые и медные | Поверка | Нет | 39760-08 | SensyTemp TSA101 | 523
20ПВ0348 | Поверка. Термометры сопротивления платиновые и медные | Поверка | Нет | 15422-06 | ТМТ 6-3 | 523
20ПВ0348 | Поверка. Термометры сопротивления платиновые и медные | Поверка | Нет | 21603-06 | ТПТ-17-2 | 523
20ПВ0348 | Поверка. Термометры сопротивления платиновые и медные | Поверка | Нет | 21603-06 | ТПТ-17, ТПТ-19, ТПТ-21, ТПТ-25Р | 523
20ПВ0348 | Поверка. Термометры сопротивления платиновые и медные | Поверка | Нет | 15420-06 | ТПТ-6 исполнения ТПТ-6-1 | 523
20ПВ0348 | Поверка. Термометры сопротивления платиновые и медные | Поверка | Нет | 21603-06 | ТПТ-17-1 | 523
20ПВ0348 | Поверка. Термометры сопротивления платиновые и медные | Поверка | Нет | 15420-06 | ТПТ мод ТПТ-6-3 | 523
20ПВ0348 | Поверка. Термометры сопротивления платиновые и медные | Поверка | Нет | 7964-80 | ТСП-0879 | 523
20ПВ0348 | Поверка. Термометры сопротивления платиновые и медные | Поверка | Нет | 50911-12 | ТСП Метран-200 мод ТСП Метран 245 | 523
20ПВ0348 | Поверка. Термометры сопротивления платиновые и медные | Поверка | Нет | 13587-01 | ТСП 9201 | 523
20ПВ0348 | Поверка. Термометры сопротивления платиновые и медные | Поверка | Нет | 47279-11 | TR 55 | 523
20ПВ0348 | Поверка. Термометры сопротивления платиновые и медные | Поверка | Нет | 14763-97 | ТС045 | 523
20ПВ0348 | Поверка. Термометры сопротивления платиновые и медные | Поверка | Нет | 19983-07 | ТСМ Метран-203 | 523
20ПВ0348 | Поверка. Термометры сопротивления платиновые и медные | Поверка | Нет | 58171-14 | ТСП 9715 | 523
20ПВ0348 | Поверка. Термометры сопротивления платиновые и медные | Поверка | Нет | 19982-00 | ТСП "Метран-206" | 523
20ПВ0348 | Поверка. Термометры сопротивления платиновые и медные | Поверка | Нет | 47279-11 | TR 55 | 523
20ПВ0348 | Поверка. Термометры сопротивления платиновые и медные | Поверка | Нет | 21278-11 | Взлет ТПС | 523
20ПВ0348 | Поверка. Термометры сопротивления платиновые и медные | Поверка | Нет | 60967-15 | ТСМ 319М | 523
20ПВ0348 | Поверка. Термометры сопротивления платиновые и медные | Поверка | Нет | 47279-11 | TR 55 WIKA | 523
20ПВ0348 | Поверка. Термометры сопротивления платиновые и медные | Поверка | Нет | 47279-11 | TR 10А WIKA | 523
20ПВ0348 | Поверка. Термометры сопротивления платиновые и медные | Поверка | Нет | 53211-13 | Rosemount 0065 | 523
20ПВ0348 | Поверка. Термометры сопротивления платиновые и медные | Поверка | Нет | 64818-16 | TR мод. TR10-O | 523
20ПВ0348 | Поверка. Термометры сопротивления платиновые и медные | Поверка | Нет | 50071-12 | ТСП 9201 | 523
20ПВ0348 | Поверка. Термометры сопротивления платиновые и медные | Поверка | Нет | 28354-04 | дТС044 | 523
20ПВ0348 | Поверка. Термометры сопротивления платиновые и медные | Поверка | Нет | 19983-00 | ТСМ "Метран-204" | 523
20ПВ0348 | Поверка. Термометры сопротивления платиновые и медные | Поверка | Нет | 19982-07 | ТСП Метран-200 мод ТСП Метран-205 | 523
20ПВ0348 | Поверка. Термометры сопротивления платиновые и медные | Поверка | Нет | 47279-11 | TR 60-A | 523
20ПВ0348 | Поверка. Термометры сопротивления платиновые и медные | Поверка | Нет | 53211-13 | Rosemount 0065 | 523
20ПВ0348 | Поверка. Термометры сопротивления платиновые и медные | Поверка | Нет | 14476-95 | ТП-9201 | 523
20ПВ0348 | Поверка. Термометры сопротивления платиновые и медные | Поверка | Нет | 21278-06 | Взлет ТПС | 523
20ПВ0348 | Поверка. Термометры сопротивления платиновые и медные | Поверка | Нет | 18092-99 | ТСП 9502 | 523
20ПВ0348 | Поверка. Термометры сопротивления платиновые и медные | Поверка | Нет | 18131-04 | ТС | 523
20ПВ0348 | Поверка. Термометры сопротивления платиновые и медные | Поверка | Нет | 47279-11 | TR 10А WIKA | 523
20ПВ0348 | Поверка. Термометры сопротивления платиновые и медные | Поверка | Нет | 26822-07 | R | 523
20ПВ0348 | Поверка. Термометры сопротивления платиновые и медные | Поверка | Нет | 13587-93 | ТСП 9201 | 523
20ПВ0348 | Поверка. Термометры сопротивления платиновые и медные | Поверка | Нет | 7964-80 | ТСП-0879, ТСМ-0879 | 523
20ПВ0348 | Поверка. Термометры сопротивления платиновые и медные | Поверка | Нет | 14475-95 | ТМ-9201 | 523
20ПВ0348 | Поверка. Термометры сопротивления платиновые и медные | Поверка | Нет | 19983-00 | ТСМ "Метран-200" | 523
20ПВ0348 | Поверка. Термометры сопротивления платиновые и медные | Поверка | Нет | 28354-04 | дТСХХ4 и дТСХХ5 | 523
20ПВ0348 | Поверка. Термометры сопротивления платиновые и медные | Поверка | Нет | 19982-07 | ТСП Метран-200 | 523
20ПВ0348 | Поверка. Термометры сопротивления платиновые и медные | Поверка | Нет | 47279-11 | TR 10C WIKA | 523
20ПВ0348 | Поверка. Термометры сопротивления платиновые и медные | Поверка | Нет | 26822-07 | R | 523
20ПВ0348 | Поверка. Термометры сопротивления платиновые и медные | Поверка | Нет | 17053-06 | ТСП 012 | 523
20ПВ0348 | Поверка. Термометры сопротивления платиновые и медные | Поверка | Нет | 33471-06 | 7914 000 | 523
20ПВ0348 | Поверка. Термометры сопротивления платиновые и медные | Поверка | Нет | 21278-11 | Взлет ТПС | 523
20ПВ0348 | Поверка. Термометры сопротивления платиновые и медные | Поверка | Нет | 11638-88 | ТСП-1187 | 523
20ПВ0348 | Поверка. Термометры сопротивления платиновые и медные | Поверка | Нет | 47279-11 | TR 10 B | 523
20ПВ0348 | Поверка. Термометры сопротивления платиновые и медные | Поверка | Нет | 14274-94 | ТСП 278 | 523
20ПВ0348 | Поверка. Термометры сопротивления платиновые и медные | Поверка | Нет | 51307-12 | ТСПr | 523
20ПВ0348 | Поверка. Термометры сопротивления платиновые и медные | Поверка | Нет | 47279-11 | TR 10B WIKA | 523
20ПВ0348 | Поверка. Термометры сопротивления платиновые и медные | Поверка | Нет | 47279-11 | TR 10C WIKA | 523
20ПВ0348 | Поверка. Термометры сопротивления платиновые и медные | Поверка | Нет | 18092-99 | ТСП 9502 | 523
20ПВ0348 | Поверка. Термометры сопротивления платиновые и медные | Поверка | Нет | 47279-11 | TR10-Н | 523
20ПВ0348 | Поверка. Термометры сопротивления платиновые и медные | Поверка | Нет | 47279-11 | TR40 | 523
20ПВ0348 | Поверка. Термометры сопротивления платиновые и медные | Поверка | Нет | 17149-04 | ТСП-Р | 523
20ПВ0348 | Поверка. Термометры сопротивления платиновые и медные | Поверка | Нет | 28354-04 | дТС035 | 523
20ПВ0348 | Поверка. Термометры сопротивления платиновые и медные | Поверка | Нет | 14560-95 | ТСМ 9204 | 523
20ПВ0348 | Поверка. Термометры сопротивления платиновые и медные | Поверка | Нет | 27531-04 | WT-MI | 523
20ПВ0348 | Поверка. Термометры сопротивления платиновые и медные | Поверка | Нет | 21278-01 | Взлет ТПС | 523
20ПВ0348 | Поверка. Термометры сопротивления платиновые и медные | Поверка | Нет | 17135-04 | ТСП 9506, ТСМ 9506, ТСП 9507, ТСМ 9507, ТСП 9508 | 523
20ПВ0348 | Поверка. Термометры сопротивления платиновые и медные | Поверка | Нет | 19982-00 | ТСП "Метран-226" | 523
20ПВ0348 | Поверка. Термометры сопротивления платиновые и медные | Поверка | Нет | 21278-11 | Взлет ТПС РТ500/1/4/0 | 523
20ПВ0348 | Поверка. Термометры сопротивления платиновые и медные | Поверка | Нет | 51307-12 | ТСМr | 523
20ПВ0348 | Поверка. Термометры сопротивления платиновые и медные | Поверка | Нет | 60966-15 | ТСМ 012, | 523
20ПВ0348 | Поверка. Термометры сопротивления платиновые и медные | Поверка | Нет | 47279-11 | TR, TF | 523
20ПВ0348 | Поверка. Термометры сопротивления платиновые и медные | Поверка | Нет | 50911-12 | ТСП Метран-206-02 | 523
20ПВ0348 | Поверка. Термометры сопротивления платиновые и медные | Поверка | Нет | 14271-94 | ТСМ 296 | 523
20ПВ0348 | Поверка. Термометры сопротивления платиновые и медные | Поверка | Нет | 19982-00 | ТСП "Метран-206" | 523
20ПВ0348 | Поверка. Термометры сопротивления платиновые и медные | Поверка | Нет | 19983-00 | ТСМ-204-02 | 523
20ПВ0348 | Поверка. Термометры сопротивления платиновые и медные | Поверка | Нет | 19982-07 | ТСП Метран-200 мод. Метран 206-02 | 523
20ПВ0348 | Поверка. Термометры сопротивления платиновые и медные | Поверка | Нет | 19982-07 | ТСП Метран-206 | 523
20ПВ0348 | Поверка. Термометры сопротивления платиновые и медные | Поверка | Нет | 28354-04 | ДТС065 | 523
20ПВ0348 | Поверка. Термометры сопротивления платиновые и медные | Поверка | Нет | 21278-11 | Взлет ТПС | 523
20ПВ0348 | Поверка. Термометры сопротивления платиновые и медные | Поверка | Нет | 18131-99 | ТС мод. ТС 1088 | 523
20ПВ0348 | Поверка. Термометры сопротивления платиновые и медные | Поверка | Нет | 50071-12 | ТСП-9204 | 523
20ПВ0348 | Поверка. Термометры сопротивления платиновые и медные | Поверка | Нет | 12395-90 | ТСП-1088 | 523
20ПВ0348 | Поверка. Термометры сопротивления платиновые и медные | Поверка | Нет | 7964-80 | ТСМ-0879 | 523
20ПВ0348 | Поверка. Термометры сопротивления платиновые и медные | Поверка | Нет | 14271-94 | ТСМ 296 | 523
20ПВ0348 | Поверка. Термометры сопротивления платиновые и медные | Поверка | Нет | 14217-96 | ТСП-0193-01-100 | 523
20ПВ0348 | Поверка. Термометры сопротивления платиновые и медные | Поверка | Нет | 33471-06 | Pt100, Pt500, Pt1000 серии 5 и 7 | 523
20ПВ0348 | Поверка. Термометры сопротивления платиновые и медные | Поверка | Нет | 14237-94 | ТСМ 9201 | 523
20ПВ0348 | Поверка. Термометры сопротивления платиновые и медные | Поверка | Нет | 17005-98 | ТСМ 012.50В | 523
20ПВ0348 | Поверка. Термометры сопротивления платиновые и медные | Поверка | Нет | 16264-97 | ТП1187, ТМ-1187/4 | 523
20ПВ0348 | Поверка. Термометры сопротивления платиновые и медные | Поверка | Нет | 18092-99 | ТСМ 9417, ТСП 9417, ТСМ 9423, ТСМ 9501, ТСП 9501, ТСП 9502 | 523
20ПВ0348 | Поверка. Термометры сопротивления платиновые и медные | Поверка | Нет | 47279-11 | TR 10 А | 523
20ПВ0348 | Поверка. Термометры сопротивления платиновые и медные | Поверка | Нет | 21278-11 | Взлет ТПС-500 П | 523
20ПВ0348 | Поверка. Термометры сопротивления платиновые и медные | Поверка | Нет | 47279-11 | TR 55 WIKA | 523
20ПВ0348 | Поверка. Термометры сопротивления платиновые и медные | Поверка | Нет | 50911-12 | ТСМ и ТСП Метран-200 | 523
20ПВ0348 | Поверка. Термометры сопротивления платиновые и медные | Поверка | Нет | 50911-12 | ТСП Метран-206-32 | 523
20ПВ0348 | Поверка. Термометры сопротивления платиновые и медные | Поверка | Нет | 15765-96 | ТСМ-06 | 523
20ПВ0348 | Поверка. Термометры сопротивления платиновые и медные | Поверка | Нет | 48114-11 | ТМ-9201 | 523
20ПВ0348 | Поверка. Термометры сопротивления платиновые и медные | Поверка | Нет | 19982-07 | ТСП Метран-206 | 523
20ПВ0348 | Поверка. Термометры сопротивления платиновые и медные | Поверка | Нет | 47279-11 | TR мод. TR55 | 523
20ПВ0348 | Поверка. Термометры сопротивления платиновые и медные | Поверка | Нет | 14217-03 | ТСП-0196 | 523
20ПВ0348 | Поверка. Термометры сопротивления платиновые и медные | Поверка | Нет | 18131-04 | ТС -1388/1 | 523
20ПВ0348 | Поверка. Термометры сопротивления платиновые и медные | Поверка | Нет | 28354-04 | дТС045 | 523
20ПВ0348 | Поверка. Термометры сопротивления платиновые и медные | Поверка | Нет | 15196-96 | ТСП 9418 | 523
20ПВ0348 | Поверка. Термометры сопротивления платиновые и медные | Поверка | Нет | 19982-07 | ТСП Метран-205 | 523
20ПВ0348 | Поверка. Термометры сопротивления платиновые и медные | Поверка | Нет | 53211-13 | Rosemount 0065 | 523
20ПВ0348 | Поверка. Термометры сопротивления платиновые и медные | Поверка | Нет | 14475-95 | ТМ-9201 | 523
20ПВ0348 | Поверка. Термометры сопротивления платиновые и медные | Поверка | Нет | 21278-11 | Взлет ТПС | 523
20ПВ0348 | Поверка. Термометры сопротивления платиновые и медные | Поверка | Нет | 19983-00 | ТСМ "Метран-204" | 523
20ПВ0348 | Поверка. Термометры сопротивления платиновые и медные | Поверка | Нет | 19982-07 | ТСП Метран-200 мод. Метран 206 | 523
20ПВ0348 | Поверка. Термометры сопротивления платиновые и медные | Поверка | Нет | 17135-04 | ТСП 9506 | 523
20ПВ0348 | Поверка. Термометры сопротивления платиновые и медные | Поверка | Нет | 33471-06 | 7914 000 | 523
20ПВ0348 | Поверка. Термометры сопротивления платиновые и медные | Поверка | Нет | 14476-95 | ТП-9201 | 523
20ПВ0348 | Поверка. Термометры сопротивления платиновые и медные | Поверка | Нет | 24305-03 | ТСП-1199 | 523
20ПВ0348 | Поверка. Термометры сопротивления платиновые и медные | Поверка | Нет | 19983-07 | ТСМ Метран-204-02 | 523
20ПВ0348 | Поверка. Термометры сопротивления платиновые и медные | Поверка | Нет | 33566-06 | ТСМ-0193, ТСМ-1293, ТСМ-1193, ТСМ-1393, ТСМ-0196 | 523
20ПВ0348 | Поверка. Термометры сопротивления платиновые и медные | Поверка | Нет | 19982-00 | ТСП "Метран-200" | 523
20ПВ0348 | Поверка. Термометры сопротивления платиновые и медные | Поверка | Нет | 17135-04 | ТСП 9506, ТСМ 9506, ТСП 9507, ТСМ 9507, ТСП 9508 | 523
20ПВ0348 | Поверка. Термометры сопротивления платиновые и медные | Поверка | Нет | 14238-94 | ТСП 9203 | 523
20ПВ0348 | Поверка. Термометры сопротивления платиновые и медные | Поверка | Нет | 14216-94 | ТСМ-0193 | 523
20ПВ0348 | Поверка. Термометры сопротивления платиновые и медные | Поверка | Нет | 18131-99 | ТС 1088 | 523
20ПВ0348 | Поверка. Термометры сопротивления платиновые и медные | Поверка | Нет | 24305-03 | ТСП-1199, ТСМ-1199, ТСП | 523
20ПВ0348 | Поверка. Термометры сопротивления платиновые и медные | Поверка | Нет | 19982-00 | ТСП "Метран-206-02" | 523
20ПВ0348 | Поверка. Термометры сопротивления платиновые и медные | Поверка | Нет | 21278-11 | Взлет ТПС | 523
20ПВ0348 | Поверка. Термометры сопротивления платиновые и медные | Поверка | Нет | 53211-13 | Rosemount 0065 | 523
20ПВ0348 | Поверка. Термометры сопротивления платиновые и медные | Поверка | Нет | 28354-04 | дТС125 | 523
20ПВ0348 | Поверка. Термометры сопротивления платиновые и медные | Поверка | Нет | 19982-07 | ТСП Метран-203-02 | 523
20ПВ0348 | Поверка. Термометры сопротивления платиновые и медные | Поверка | Нет | 22251-06 | ТСПв-1088 | 523
20ПВ0348 | Поверка. Термометры сопротивления платиновые и медные | Поверка | Нет | 14216-97 | ТСМ-0193 | 523
20ПВ0348 | Поверка. Термометры сопротивления платиновые и медные | Поверка | Нет | 47279-11 | TR-10-К WIKA | 523
20ПВ0348 | Поверка. Термометры сопротивления платиновые и медные | Поверка | Нет | 14763-97 | ТС45 | 523
20ПВ0348 | Поверка. Термометры сопротивления платиновые и медные | Поверка | Нет | 14763-97 | ТС035 | 523
20ПВ0348 | Поверка. Термометры сопротивления платиновые и медные | Поверка | Нет | 49806-12 | kamstrup работают с MULTICAL®602 | 523
20ПВ0348 | Поверка. Термометры сопротивления платиновые и медные | Поверка | Нет | 21969-11 | Метран-250 | 523
20ПВ0348 | Поверка. Термометры сопротивления платиновые и медные | Поверка | Нет | 21969-01 | Метран-254 | 523
20ПВ0348 | Поверка. Термометры сопротивления платиновые и медные | Поверка | Нет | 21969-06 | Метран-253 | 523
20ПВ0348 | Поверка. Термометры сопротивления платиновые и медные | Поверка | Нет | 17005-06 | ТСМ 012 | 523
20ПВ0348 | Поверка. Термометры сопротивления платиновые и медные | Поверка | Нет | 21969-06 | Метран-250 | 523
20ПВ0348 | Поверка. Термометры сопротивления платиновые и медные | Поверка | Нет | 21969-11 | Метран-250 | 523
20ПВ0348 | Поверка. Термометры сопротивления платиновые и медные | Поверка | Нет | 21969-06 | Метран-256 | 523
20ПВ0348 | Поверка. Термометры сопротивления платиновые и медные | Поверка | Нет | 17005-01 | ТСМ 012 | 523
20ПВ0348 | Поверка. Термометры сопротивления платиновые и медные | Поверка | Нет | 21969-06 | Метран-256 | 523
20ПВ0348 | Поверка. Термометры сопротивления платиновые и медные | Поверка | Нет | 21969-01 | Метран-256 | 523
20ПВ0348 | Поверка. Термометры сопротивления платиновые и медные | Поверка | Нет | 17005-01 | ТСМ 012 | 523
20ПВ0348 | Поверка. Термометры сопротивления платиновые и медные | Поверка | Нет | 21969-11 | Метран-254 | 523
20ПВ0348 | Поверка. Термометры сопротивления платиновые и медные | Поверка | Нет | 32458-06 | ТСМ-0595 | 523
20ПВ0348 | Поверка. Термометры сопротивления платиновые и медные | Поверка | Нет | 21969-06 | Метран-254 | 523
20ПВ0348 | Поверка. Термометры сопротивления платиновые и медные | Поверка | Нет | 14622-95 | ТСМ/1-1088 | 523
20ПВ0348 | Поверка. Термометры сопротивления платиновые и медные | Поверка | Нет | 24013-02 | ТСМ мод. ТСМ-06 | 523
20ПВ0348 | Поверка. Термометры сопротивления платиновые и медные | Поверка | Нет | 16794-03 | ТСМТ | 523
20ПВ0348 | Поверка. Термометры сопротивления платиновые и медные | Поверка | Нет | 14013-99 | ТСП 002 | 523
20ПВ0348 | Поверка. Термометры сопротивления платиновые и медные | Поверка | Нет | 17925-04 | ТСП-Н | 523
20ПВ0348 | Поверка. Термометры сопротивления платиновые и медные | Поверка | Нет | 49519-12 | TR, TST | 523
20ПВ0348 | Поверка. Термометры сопротивления платиновые и медные | Поверка | Нет | 22257-11 | 65 | 523
20ПВ0348 | Поверка. Термометры сопротивления платиновые и медные | Поверка | Нет | 55540-13 | TM мод. ТМ 401 | 523
20ПВ0348 | Поверка. Термометры сопротивления платиновые и медные | Поверка | Нет | 49519-12 | TPR100 | 523
20ПВ0348 | Поверка. Термометры сопротивления платиновые и медные | Поверка | Нет | 28477-04 | ТС-Б | 523
20ПВ0348 | Поверка. Термометры сопротивления платиновые и медные | Поверка | Нет | 16901-97 | ТСП-Т | 523
20ПВ0348 | Поверка. Термометры сопротивления платиновые и медные | Поверка | Нет | 49519-12 | TR65 | 523
20ПВ0348 | Поверка. Термометры сопротивления платиновые и медные | Поверка | Нет | 22257-05 | 65 | 523
20ПВ0348 | Поверка. Термометры сопротивления платиновые и медные | Поверка | Нет | 49519-12 | TR65 | 523
20ПВ0348 | Поверка. Термометры сопротивления платиновые и медные | Поверка | Нет | 26239-06 | TR61 | 523
20ПВ0348 | Поверка. Термометры сопротивления платиновые и медные | Поверка | Нет | 49519-12 | TR-10B | 523
20ПВ0348 | Поверка. Термометры сопротивления платиновые и медные | Поверка | Нет | 22557-02 | ТСП-Р | 523
20ПВ0348 | Поверка. Термометры сопротивления платиновые и медные | Поверка | Нет | 22257-11 | 65 | 523
20ПВ0348 | Поверка. Термометры сопротивления платиновые и медные | Поверка | Нет | 26239-06 | TR | 523
20ПВ0348 | Поверка. Термометры сопротивления платиновые и медные | Поверка | Нет | 26239-03 | TR мод TR44 | 523
20ПВ0348 | Поверка. Термометры сопротивления платиновые и медные | Поверка | Нет | 61525-15 | SITRANS TS | 523
20ПВ0348 | Поверка. Термометры сопротивления платиновые и медные | Поверка | Нет | 22257-01 | 65 | 523
20ПВ0348 | Поверка. Термометры сопротивления платиновые и медные | Поверка | Нет | 22257-01 | 65 | 523
20ПВ0348 | Поверка. Термометры сопротивления платиновые и медные | Поверка | Нет | 13551-99 | ТСП-001 | 523
20ПВ0348 | Поверка. Термометры сопротивления платиновые и медные | Поверка | Нет | 62152-15 | 90.2830 | 523
20ПВ0348 | Поверка. Термометры сопротивления платиновые и медные | Поверка | Нет | 49519-12 | TR | 523
20ПВ0348 | Поверка. Термометры сопротивления платиновые и медные | Поверка | Нет | 49519-12 | TR24 | 523
20ПВ0348 | Поверка. Термометры сопротивления платиновые и медные | Поверка | Нет | 22257-05 | 65 | 523
20ПВ0348 | Поверка. Термометры сопротивления платиновые и медные | Поверка | Нет | 49519-12 | сприи ТR мод. TR 11 | 523
20ПВ0348 | Поверка. Термометры сопротивления платиновые и медные | Поверка | Нет | 17925-98 | ТСП-Н | 523
20ПВ0348 | Поверка. Термометры сопротивления платиновые и медные | Поверка | Нет | 14013-94 | ТСП 002 | 523
20ПВ0348 | Поверка. Термометры сопротивления платиновые и медные | Поверка | Нет | 22255-01 | 78 | 523
20ПВ0348 | Поверка. Термометры сопротивления платиновые и медные | Поверка | Нет | 26224-12 | ТСП Метран-246 | 523
20ПВ0348 | Поверка. Термометры сопротивления платиновые и медные | Поверка | Нет | 26224-07 | ТСП Метран-200, мод. Метран -256-02 | 523
20ПВ0348 | Поверка. Термометры сопротивления платиновые и медные | Поверка | Нет | 26224-03 | ТСП Метран-226-02 | 523
20ПВ0348 | Поверка. Термометры сопротивления платиновые и медные | Поверка | Нет | 50519-12 | Rossel Pt10/B/3 | 523
20ПВ0348 | Поверка. Термометры сопротивления платиновые и медные | Поверка | Нет | 7957-80 | Взлет ТПС | 523
20ПВ0348 | Поверка. Термометры сопротивления платиновые и медные | Поверка | Нет | 24831-03 | ТСП 002 | 523
20ПВ0348 | Поверка. Термометры сопротивления платиновые и медные | Поверка | Нет | 24874-03 | 90 | 523
20ПВ0348 | Поверка. Термометры сопротивления платиновые и медные | Поверка | Нет | 32458-11 | ТСМ-0595 | 523
20ПВ0348 | Поверка. Термометры сопротивления платиновые и медные | Поверка | Нет | 32458-11 | ТСП-0595 | 523
20ПВ0348 | Поверка. Термометры сопротивления платиновые и медные | Поверка | Нет | 28354-10 | ДТС 045 | 523
20ПВ0348 | Поверка. Термометры сопротивления платиновые и медные | Поверка | Нет | 12313-90 | ТСМ-1088 | 523
20ПВ0348 | Поверка. Термометры сопротивления платиновые и медные | Поверка | Нет | 13587-01 | ТСП 9201 | 523
20ПВ0348 | Поверка. Термометры сопротивления платиновые и медные | Поверка | Нет | 14216-97 | ТСМ-0193 | 523
20ПВ0348 | Поверка. Термометры сопротивления платиновые и медные | Поверка | Нет | 14216-97 | ТСМ-1293 | 523
20ПВ0348 | Поверка. Термометры сопротивления платиновые и медные | Поверка | Нет | 14216-97 | ТСМ-1393 | 523
20ПВ0348 | Поверка. Термометры сопротивления платиновые и медные | Поверка | Нет | 14216-97 | ТСМ-0196 | 523
20ПВ0348 | Поверка. Термометры сопротивления платиновые и медные | Поверка | Нет | 14271-94 | ТСМ 296 | 523
20ПВ0348 | Поверка. Термометры сопротивления платиновые и медные | Поверка | Нет | 14640-05 | ТПТ-1 | 523
20ПВ0348 | Поверка. Термометры сопротивления платиновые и медные | Поверка | Нет | 14475-95 | ТМ-9201 | 523
20ПВ0348 | Поверка. Термометры сопротивления платиновые и медные | Поверка | Нет | 14476-95 | ТП-9201 | 523
20ПВ0348 | Поверка. Термометры сопротивления платиновые и медные | Поверка | Нет | 14640-95 | ТПТ-1 | 523
20ПВ0348 | Поверка. Термометры сопротивления платиновые и медные | Поверка | Нет | 14763-08 | ТС005 | 523
20ПВ0348 | Поверка. Термометры сопротивления платиновые и медные | Поверка | Нет | 14763-97 | ТС005 | 523
20ПВ0348 | Поверка. Термометры сопротивления платиновые и медные | Поверка | Нет | 15420-06 | ТПТ ТПТ-2, ТПТ-3, ТПТ-4, ТПТ-5, ТПТ-6, ТПТ-2-1, ТПТ-2-2, ТПТ-2-3, ТПТ-2-4, ТПТ-2-5; ТПТ-3-1, ТПТ-3-2 | 523
20ПВ0348 | Поверка. Термометры сопротивления платиновые и медные | Поверка | Нет | 15422-06 | ТМТ, мод.ТМТ-1, ТМТ-2, ТМТ-3, ТМТ-4, ТМТ-6; исп.ТМТ-1-1, ТМТ-1-2, ТМТ-1-3, ТМТ-1-4, ТМТ-1-5; | 523
20ПВ0348 | Поверка. Термометры сопротивления платиновые и медные | Поверка | Нет | 16661-14 | ТС004 | 523
20ПВ0348 | Поверка. Термометры сопротивления платиновые и медные | Поверка | Нет | 28354-10 | ДТС 044 | 523
20ПВ0348 | Поверка. Термометры сопротивления платиновые и медные | Поверка | Нет | 17053-06 | ТСМ 012 | 523
20ПВ0348 | Поверка. Термометры сопротивления платиновые и медные | Поверка | Нет | 28354-10 | ДТС 094 | 523
20ПВ0348 | Поверка. Термометры сопротивления платиновые и медные | Поверка | Нет | 17466-98 | ТПТ-7 | 523
20ПВ0348 | Поверка. Термометры сопротивления платиновые и медные | Поверка | Нет | 17466-98 | ТПТ-8 | 523
20ПВ0348 | Поверка. Термометры сопротивления платиновые и медные | Поверка | Нет | 17466-98 | ТПТ-11 | 523
20ПВ0348 | Поверка. Термометры сопротивления платиновые и медные | Поверка | Нет | 17466-98 | ТПТ-12 | 523
20ПВ0348 | Поверка. Термометры сопротивления платиновые и медные | Поверка | Нет | 17466-98 | ТПТ-13 | 523
20ПВ0348 | Поверка. Термометры сопротивления платиновые и медные | Поверка | Нет | 17466-98 | ТПТ-14 | 523
20ПВ0348 | Поверка. Термометры сопротивления платиновые и медные | Поверка | Нет | 17466-98 | ТПТ-15 | 523
20ПВ0348 | Поверка. Термометры сопротивления платиновые и медные | Поверка | Нет | 18131-09 | ТС 1388 | 523
20ПВ0348 | Поверка. Термометры сопротивления платиновые и медные | Поверка | Нет | 19099-04 | ТСП-1098 | 523
20ПВ0348 | Поверка. Термометры сопротивления платиновые и медные | Поверка | Нет | 19099-04 | ТСП-1098К1 | 523
20ПВ0348 | Поверка. Термометры сопротивления платиновые и медные | Поверка | Нет | 19099-04 | ТСП-1098К2 | 523
20ПВ0348 | Поверка. Термометры сопротивления платиновые и медные | Поверка | Нет | 19099-04 | ТСМ-1098 | 523
20ПВ0348 | Поверка. Термометры сопротивления платиновые и медные | Поверка | Нет | 19099-04 | ТСМ-1098К | 523
20ПВ0348 | Поверка. Термометры сопротивления платиновые и медные | Поверка | Нет | 28354-10 | ДТС 015 | 523
20ПВ0348 | Поверка. Термометры сопротивления платиновые и медные | Поверка | Нет | 68302-17 | серии 90 | 523
20ПВ0348 | Поверка. Термометры сопротивления платиновые и медные | Поверка | Нет | 21603-01 | ТПТ-17 | 523
20ПВ0348 | Поверка. Термометры сопротивления платиновые и медные | Поверка | Нет | 21603-01 | ТПТ-19 | 523
20ПВ0348 | Поверка. Термометры сопротивления платиновые и медные | Поверка | Нет | 21603-01 | ТПТ-21 | 523
20ПВ0348 | Поверка. Термометры сопротивления платиновые и медные | Поверка | Нет | 21603-01 | ТПТ-25 Р | 523
20ПВ0348 | Поверка. Термометры сопротивления платиновые и медные | Поверка | Нет | 26239-06 | TR65 | 523
20ПВ0348 | Поверка. Термометры сопротивления платиновые и медные | Поверка | Нет | 21969-01 | ТСП Метран 255 | 523
20ПВ0348 | Поверка. Термометры сопротивления платиновые и медные | Поверка | Нет | 21969-01 | ТСМ Метран 253 | 523
20ПВ0348 | Поверка. Термометры сопротивления платиновые и медные | Поверка | Нет | 21969-11 | Метран-255 | 523
20ПВ0348 | Поверка. Термометры сопротивления платиновые и медные | Поверка | Нет | 21969-11 | Метран-256 | 523
20ПВ0348 | Поверка. Термометры сопротивления платиновые и медные | Поверка | Нет | 19983-00 | ТСМ Метран 243 | 523
20ПВ0348 | Поверка. Термометры сопротивления платиновые и медные | Поверка | Нет | 22557-02 | ТСП-Р | 523
20ПВ0348 | Поверка. Термометры сопротивления платиновые и медные | Поверка | Нет | 25755-03 | ТСП-Т | 523
20ПВ0348 | Поверка. Термометры сопротивления платиновые и медные | Поверка | Нет | 28354-04 | ДТС034 | 523
20ПВ0348 | Поверка. Термометры сопротивления платиновые и медные | Поверка | Нет | 28354-10 | ДТС 105 | 523
20ПВ0348 | Поверка. Термометры сопротивления платиновые и медные | Поверка | Нет | 28354-10 | ДТС 224 | 523
20ПВ0348 | Поверка. Термометры сопротивления платиновые и медные | Поверка | Нет | 28354-10 | ДТС 324 | 523
20ПВ0348 | Поверка. Термометры сопротивления платиновые и медные | Поверка | Нет | 26239-06 | TR10 | 523
20ПВ0348 | Поверка. Термометры сопротивления платиновые и медные | Поверка | Нет | 26239-06 | TR11 | 523
20ПВ0348 | Поверка. Термометры сопротивления платиновые и медные | Поверка | Нет | 26239-06 | TR12 | 523
20ПВ0348 | Поверка. Термометры сопротивления платиновые и медные | Поверка | Нет | 26239-06 | TR13 | 523
20ПВ0348 | Поверка. Термометры сопротивления платиновые и медные | Поверка | Нет | 26239-06 | TR15 | 523
20ПВ0348 | Поверка. Термометры сопротивления платиновые и медные | Поверка | Нет | 26239-06 | TR24 | 523
20ПВ0348 | Поверка. Термометры сопротивления платиновые и медные | Поверка | Нет | 26239-06 | TR25 | 523
20ПВ0348 | Поверка. Термометры сопротивления платиновые и медные | Поверка | Нет | 26239-06 | TR44 | 523
20ПВ0348 | Поверка. Термометры сопротивления платиновые и медные | Поверка | Нет | 26239-06 | TR45 | 523
20ПВ0348 | Поверка. Термометры сопротивления платиновые и медные | Поверка | Нет | 26239-06 | TR46 | 523
20ПВ0348 | Поверка. Термометры сопротивления платиновые и медные | Поверка | Нет | 26239-06 | TR47 | 523
20ПВ0348 | Поверка. Термометры сопротивления платиновые и медные | Поверка | Нет | 26239-06 | TR48 | 523
20ПВ0348 | Поверка. Термометры сопротивления платиновые и медные | Поверка | Нет | 26239-06 | TR62 | 523
20ПВ0348 | Поверка. Термометры сопротивления платиновые и медные | Поверка | Нет | 26239-06 | TR63 | 523
20ПВ0348 | Поверка. Термометры сопротивления платиновые и медные | Поверка | Нет | 26239-06 | TR66 | 523
20ПВ0348 | Поверка. Термометры сопротивления платиновые и медные | Поверка | Нет | 26239-06 | TR88 | 523
20ПВ0348 | Поверка. Термометры сопротивления платиновые и медные | Поверка | Нет | 32458-06 | ТСП-0595 | 523
20ПВ0348 | Поверка. Термометры сопротивления платиновые и медные | Поверка | Нет | 33471-06 | 7914 101 | 523
20ПВ0348 | Поверка. Термометры сопротивления платиновые и медные | Поверка | Нет | 38550-08 | Метран-2000 | 523
20ПВ0348 | Поверка. Термометры сопротивления платиновые и медные | Поверка | Нет | 38550-13 | Метран-2000 | 523
20ПВ0348 | Поверка. Термометры сопротивления платиновые и медные | Поверка | Нет | 38959-08 | ТСП-Н | 523
20ПВ0348 | Поверка. Термометры сопротивления платиновые и медные | Поверка | Нет | 38959-12 | ТСП-Н | 523
20ПВ0348 | Поверка. Термометры сопротивления платиновые и медные | Поверка | Нет | 38959-17 | ТСП-Н | 523
20ПВ0348 | Поверка. Термометры сопротивления платиновые и медные | Поверка | Нет | 39144-08 | ТПТ-7 | 523
20ПВ0348 | Поверка. Термометры сопротивления платиновые и медные | Поверка | Нет | 39144-08 | ТПТ-8 | 523
20ПВ0348 | Поверка. Термометры сопротивления платиновые и медные | Поверка | Нет | 39144-08 | ТПТ-11 | 523
20ПВ0348 | Поверка. Термометры сопротивления платиновые и медные | Поверка | Нет | 39144-08 | ТПТ-12 | 523
20ПВ0348 | Поверка. Термометры сопротивления платиновые и медные | Поверка | Нет | 39144-08 | ТПТ-13 | 523
20ПВ0348 | Поверка. Термометры сопротивления платиновые и медные | Поверка | Нет | 39144-08 | ТПТ-14 | 523
20ПВ0348 | Поверка. Термометры сопротивления платиновые и медные | Поверка | Нет | 40163-08 | ТСП-1293 | 523
20ПВ0348 | Поверка. Термометры сопротивления платиновые и медные | Поверка | Нет | 40163-08 | ТСП-1393 | 523
20ПВ0348 | Поверка. Термометры сопротивления платиновые и медные | Поверка | Нет | 40163-08 | ТСП-1193 | 523
20ПВ0348 | Поверка. Термометры сопротивления платиновые и медные | Поверка | Нет | 40163-08 | ТСП-1195 | 523
20ПВ0348 | Поверка. Термометры сопротивления платиновые и медные | Поверка | Нет | 40163-08 | ТСП-0397 | 523
20ПВ0348 | Поверка. Термометры сопротивления платиновые и медные | Поверка | Нет | 40163-08 | ТСМ-0193 | 523
20ПВ0348 | Поверка. Термометры сопротивления платиновые и медные | Поверка | Нет | 40163-08 | ТСМ-1293 | 523
20ПВ0348 | Поверка. Термометры сопротивления платиновые и медные | Поверка | Нет | 41202-09 | ТС мод. ТС711А, ТС711В, ТС713А, ТС713В, ТС716А, ТС716В | 523
20ПВ0348 | Поверка. Термометры сопротивления платиновые и медные | Поверка | Нет | 41202-09 | ТСР мод. ТСР711А, ТСР711В, ТСР713А ,ТСР713В, ТСР716А, ТСР716В | 523
20ПВ0348 | Поверка. Термометры сопротивления платиновые и медные | Поверка | Нет | 41742-09 | 90 мод. 2004 | 523
20ПВ0348 | Поверка. Термометры сопротивления платиновые и медные | Поверка | Нет | 41742-09 | 90 мод. 2105 | 523
20ПВ0348 | Поверка. Термометры сопротивления платиновые и медные | Поверка | Нет | 41742-09 | 90 мод. 2109 | 523
20ПВ0348 | Поверка. Термометры сопротивления платиновые и медные | Поверка | Нет | 41742-09 | 90 мод. 2522 | 523
20ПВ0348 | Поверка. Термометры сопротивления платиновые и медные | Поверка | Нет | 41742-09 | 90 мод. 2523 | 523
20ПВ0348 | Поверка. Термометры сопротивления платиновые и медные | Поверка | Нет | 41742-09 | 90 мод. 2810 | 523
20ПВ0348 | Поверка. Термометры сопротивления платиновые и медные | Поверка | Нет | 41742-09 | 90 мод. 2815 | 523
20ПВ0348 | Поверка. Термометры сопротивления платиновые и медные | Поверка | Нет | 41742-09 | 90 мод. 2830 | 523
20ПВ0348 | Поверка. Термометры сопротивления платиновые и медные | Поверка | Нет | 41891-09 | ТСП 002 | 523
20ПВ0348 | Поверка. Термометры сопротивления платиновые и медные | Поверка | Нет | 42895-09 | Omnigrad мод. TST310 | 523
20ПВ0348 | Поверка. Термометры сопротивления платиновые и медные | Поверка | Нет | 42895-09 | Omnigrad мод. TST434 | 523
20ПВ0348 | Поверка. Термометры сопротивления платиновые и медные | Поверка | Нет | 42895-09 | Omnigrad мод. TST602 | 523
20ПВ0348 | Поверка. Термометры сопротивления платиновые и медные | Поверка | Нет | 42956-09 | ТСМ 9417 | 523
20ПВ0348 | Поверка. Термометры сопротивления платиновые и медные | Поверка | Нет | 42956-09 | ТСП 9417 | 523
20ПВ0348 | Поверка. Термометры сопротивления платиновые и медные | Поверка | Нет | 42956-09 | ТСМ 9423 | 523
20ПВ0348 | Поверка. Термометры сопротивления платиновые и медные | Поверка | Нет | 42956-09 | ТСМ 9501 | 523
20ПВ0348 | Поверка. Термометры сопротивления платиновые и медные | Поверка | Нет | 42956-09 | ТСП 9501 | 523
20ПВ0348 | Поверка. Термометры сопротивления платиновые и медные | Поверка | Нет | 43586-10 | ТСМ 319М | 523
20ПВ0348 | Поверка. Термометры сопротивления платиновые и медные | Поверка | Нет | 43586-10 | ТСМ 320М | 523
20ПВ0348 | Поверка. Термометры сопротивления платиновые и медные | Поверка | Нет | 43586-10 | ТСП 320М | 523
20ПВ0348 | Поверка. Термометры сопротивления платиновые и медные | Поверка | Нет | 43586-10 | ТСМ 321М | 523
20ПВ0348 | Поверка. Термометры сопротивления платиновые и медные | Поверка | Нет | 43586-10 | ТСП 321М | 523
20ПВ0348 | Поверка. Термометры сопротивления платиновые и медные | Поверка | Нет | 43586-10 | ТСМ 322М | 523
20ПВ0348 | Поверка. Термометры сопротивления платиновые и медные | Поверка | Нет | 43586-10 | ТСП 322М | 523
20ПВ0348 | Поверка. Термометры сопротивления платиновые и медные | Поверка | Нет | 43586-10 | ТСМ 323М | 523
20ПВ0348 | Поверка. Термометры сопротивления платиновые и медные | Поверка | Нет | 43586-10 | ТСП 323М | 523
20ПВ0348 | Поверка. Термометры сопротивления платиновые и медные | Поверка | Нет | 44786-10 | TS мод. TS-RTD-M01, TS-RTD-R01, TS-RTD-T01, (TS-CE-RTD-VC) TS-CE-RTD-TC TS-CE-RTD-MC TS-CE-RTD-FC | 523
20ПВ0348 | Поверка. Термометры сопротивления платиновые и медные | Поверка | Нет | 46155-10 | ТПТ-1 | 523
20ПВ0348 | Поверка. Термометры сопротивления платиновые и медные | Поверка | Нет | 46155-10 | ТПТ-17 | 523
20ПВ0348 | Поверка. Термометры сопротивления платиновые и медные | Поверка | Нет | 46155-10 | ТПТ-19 | 523
20ПВ0348 | Поверка. Термометры сопротивления платиновые и медные | Поверка | Нет | 46155-10 | ТПТ-21 | 523
20ПВ0348 | Поверка. Термометры сопротивления платиновые и медные | Поверка | Нет | 46155-10 | ТПТ-25Р | 523
20ПВ0348 | Поверка. Термометры сопротивления платиновые и медные | Поверка | Нет | 46519-11 | ТСП-2000 | 523
20ПВ0348 | Поверка. Термометры сопротивления платиновые и медные | Поверка | Нет | 46519-11 | ТСМ-2000 | 523
20ПВ0348 | Поверка. Термометры сопротивления платиновые и медные | Поверка | Нет | 47279-11 | TR 12 В | 523
20ПВ0348 | Поверка. Термометры сопротивления платиновые и медные | Поверка | Нет | 49519-12 | TST | 523
20ПВ0348 | Поверка. Термометры сопротивления платиновые и медные | Поверка | Нет | 49519-12 | TR10 | 523
20ПВ0348 | Поверка. Термометры сопротивления платиновые и медные | Поверка | Нет | 49519-12 | TR12 | 523
20ПВ0348 | Поверка. Термометры сопротивления платиновые и медные | Поверка | Нет | 49519-12 | TR13 | 523
20ПВ0348 | Поверка. Термометры сопротивления платиновые и медные | Поверка | Нет | 49519-12 | TR15 | 523
20ПВ0348 | Поверка. Термометры сопротивления платиновые и медные | Поверка | Нет | 49519-12 | TR25 | 523
20ПВ0348 | Поверка. Термометры сопротивления платиновые и медные | Поверка | Нет | 49519-12 | TR44 | 523
20ПВ0348 | Поверка. Термометры сопротивления платиновые и медные | Поверка | Нет | 49519-12 | TR45 | 523
20ПВ0348 | Поверка. Термометры сопротивления платиновые и медные | Поверка | Нет | 49519-12 | TR47 | 523
20ПВ0348 | Поверка. Термометры сопротивления платиновые и медные | Поверка | Нет | 49519-12 | TR48 | 523
20ПВ0348 | Поверка. Термометры сопротивления платиновые и медные | Поверка | Нет | 49519-12 | TR61 | 523
20ПВ0348 | Поверка. Термометры сопротивления платиновые и медные | Поверка | Нет | 49519-12 | TR62 | 523
20ПВ0348 | Поверка. Термометры сопротивления платиновые и медные | Поверка | Нет | 49519-12 | TR63 | 523
20ПВ0348 | Поверка. Термометры сопротивления платиновые и медные | Поверка | Нет | 49519-12 | TR66 | 523
20ПВ0348 | Поверка. Термометры сопротивления платиновые и медные | Поверка | Нет | 49519-12 | TR88 | 523
20ПВ0348 | Поверка. Термометры сопротивления платиновые и медные | Поверка | Нет | 49519-12 | TST310 | 523
20ПВ0348 | Поверка. Термометры сопротивления платиновые и медные | Поверка | Нет | 49519-12 | TST434 | 523
20ПВ0348 | Поверка. Термометры сопротивления платиновые и медные | Поверка | Нет | 49519-12 | TST602 | 523
20ПВ0348 | Поверка. Термометры сопротивления платиновые и медные | Поверка | Нет | 49906-12 | ТСП-8040Р | 523
20ПВ0348 | Поверка. Термометры сопротивления платиновые и медные | Поверка | Нет | 49906-12 | ТСП-8041Р | 523
20ПВ0348 | Поверка. Термометры сопротивления платиновые и медные | Поверка | Нет | 49906-12 | ТСП 8042Р | 523
20ПВ0348 | Поверка. Термометры сопротивления платиновые и медные | Поверка | Нет | 49906-12 | ТСП 8043Р | 523
20ПВ0348 | Поверка. Термометры сопротивления платиновые и медные | Поверка | Нет | 49906-12 | ТСП-8044Р | 523
20ПВ0348 | Поверка. Термометры сопротивления платиновые и медные | Поверка | Нет | 49906-12 | ТСП-8045Р | 523
20ПВ0348 | Поверка. Термометры сопротивления платиновые и медные | Поверка | Нет | 49906-12 | ТСМ-8040Р | 523
20ПВ0348 | Поверка. Термометры сопротивления платиновые и медные | Поверка | Нет | 49906-12 | ТСМ-8043Р | 523
20ПВ0348 | Поверка. Термометры сопротивления платиновые и медные | Поверка | Нет | 49906-12 | ТСМ-8045Р | 523
20ПВ0348 | Поверка. Термометры сопротивления платиновые и медные | Поверка | Нет | 50071-12 | ТСМ 0101, ТСП 0301, ТСП 0303, ТСП 0304, ТСП 0311, ТСП 0313, ТСП 0501, ТСМ 0503, ТСП 0505 | 523
20ПВ0348 | Поверка. Термометры сопротивления платиновые и медные | Поверка | Нет | 50071-12 | ТСМ | 523
20ПВ0348 | Поверка. Термометры сопротивления платиновые и медные | Поверка | Нет | 50071-12 | ТСП | 523
20ПВ0348 | Поверка. Термометры сопротивления платиновые и медные | Поверка | Нет | 55540-13 | TM411 | 523
20ПВ0348 | Поверка. Термометры сопротивления платиновые и медные | Поверка | Нет | 55540-13 | TMR31 | 523
20ПВ0348 | Поверка. Термометры сопротивления платиновые и медные | Поверка | Нет | 55540-13 | TMR35 | 523
20ПВ0348 | Поверка. Термометры сопротивления платиновые и медные | Поверка | Нет | 56560-14 | ТСП-0193 | 523
20ПВ0348 | Поверка. Термометры сопротивления платиновые и медные | Поверка | Нет | 56560-14 | ТСП-1293 | 523
20ПВ0348 | Поверка. Термометры сопротивления платиновые и медные | Поверка | Нет | 56560-14 | ТСП-1393 | 523
20ПВ0348 | Поверка. Термометры сопротивления платиновые и медные | Поверка | Нет | 56560-14 | ТСП-1193 | 523
20ПВ0348 | Поверка. Термометры сопротивления платиновые и медные | Поверка | Нет | 56560-14 | ТСП-1195 | 523
20ПВ0348 | Поверка. Термометры сопротивления платиновые и медные | Поверка | Нет | 56560-14 | ТСП-0196 | 523
20ПВ0348 | Поверка. Термометры сопротивления платиновые и медные | Поверка | Нет | 56560-14 | ТСП-0395 | 523
20ПВ0348 | Поверка. Термометры сопротивления платиновые и медные | Поверка | Нет | 56560-14 | ТСП-0397 | 523
20ПВ0348 | Поверка. Термометры сопротивления платиновые и медные | Поверка | Нет | 56560-14 | ТСМ-0193 | 523
20ПВ0348 | Поверка. Термометры сопротивления платиновые и медные | Поверка | Нет | 56560-14 | ТСМ-1293 | 523
20ПВ0348 | Поверка. Термометры сопротивления платиновые и медные | Поверка | Нет | 57175-14 | ТСМТ | 523
20ПВ0348 | Поверка. Термометры сопротивления платиновые и медные | Поверка | Нет | 57176-14 | ТСПТ Ex | 523
20ПВ0348 | Поверка. Термометры сопротивления платиновые и медные | Поверка | Нет | 57176-14 | ТСМТ Ex | 523
20ПВ0348 | Поверка. Термометры сопротивления платиновые и медные | Поверка | Нет | 58808-14 | ТС мод. ТС-1088, ТС-1187Ехd, ТС-1288, ТС-1388 и ТС-0295 | 523
20ПВ0348 | Поверка. Термометры сопротивления платиновые и медные | Поверка | Нет | 58808-14 | ЧЭ | 523
20ПВ0348 | Поверка. Термометры сопротивления платиновые и медные | Поверка | Нет | 60922-15 | 90.2020 | 523
20ПВ0348 | Поверка. Термометры сопротивления платиновые и медные | Поверка | Нет | 60922-15 | 90.2050 | 523
20ПВ0348 | Поверка. Термометры сопротивления платиновые и медные | Поверка | Нет | 60922-15 | 90.2210 | 523
20ПВ0348 | Поверка. Термометры сопротивления платиновые и медные | Поверка | Нет | 60922-15 | 90.2220 | 523
20ПВ0348 | Поверка. Термометры сопротивления платиновые и медные | Поверка | Нет | 60922-15 | 90.2230 | 523
20ПВ0348 | Поверка. Термометры сопротивления платиновые и медные | Поверка | Нет | 60922-15 | 90.2240 | 523
20ПВ0348 | Поверка. Термометры сопротивления платиновые и медные | Поверка | Нет | 60922-15 | 90.2250 | 523
20ПВ0348 | Поверка. Термометры сопротивления платиновые и медные | Поверка | Нет | 60922-15 | 90.2820 | 523
20ПВ0348 | Поверка. Термометры сопротивления платиновые и медные | Поверка | Нет | 60966-15 | ТСМ 012, ТСП 012, мод. ТСМ 012, ТСП 012, ТСМ 319М, ТСП 319М, ТСМ 320М, ТСП 320М, ТСМ 321М, ТСП 321М, | 523
20ПВ0348 | Поверка. Термометры сопротивления платиновые и медные | Поверка | Нет | 60966-15 | ТСП 012 | 523
20ПВ0348 | Поверка. Термометры сопротивления платиновые и медные | Поверка | Нет | 60966-15 | ТСП 321М, ТСМ 322М, ТСП 322М, ТСМ 323М, ТСП 323М | 523
20ПВ0348 | Поверка. Термометры сопротивления платиновые и медные | Поверка | Нет | 60967-15 | ТСП 319М | 523
20ПВ0348 | Поверка. Термометры сопротивления платиновые и медные | Поверка | Нет | 60967-15 | ТСМ 320М | 523
20ПВ0348 | Поверка. Термометры сопротивления платиновые и медные | Поверка | Нет | 60967-15 | ТСП 320М | 523
20ПВ0348 | Поверка. Термометры сопротивления платиновые и медные | Поверка | Нет | 60967-15 | ТСМ 321М | 523
20ПВ0348 | Поверка. Термометры сопротивления платиновые и медные | Поверка | Нет | 60967-15 | ТСП 321М | 523
20ПВ0348 | Поверка. Термометры сопротивления платиновые и медные | Поверка | Нет | 60967-15 | ТСМ 322М | 523
20ПВ0348 | Поверка. Термометры сопротивления платиновые и медные | Поверка | Нет | 60967-15 | ТСП 322М | 523
20ПВ0348 | Поверка. Термометры сопротивления платиновые и медные | Поверка | Нет | 60967-15 | ТСМ 323М | 523
20ПВ0348 | Поверка. Термометры сопротивления платиновые и медные | Поверка | Нет | 60967-15 | ТСП 323М | 523
20ПВ0348 | Поверка. Термометры сопротивления платиновые и медные | Поверка | Нет | 61525-15 | SITRANS TSinsert | 523
20ПВ0348 | Поверка. Термометры сопротивления платиновые и медные | Поверка | Нет | 61525-15 | SITRANS TS100 | 523
20ПВ0348 | Поверка. Термометры сопротивления платиновые и медные | Поверка | Нет | 61525-15 | SITRANS TS200 | 523
20ПВ0348 | Поверка. Термометры сопротивления платиновые и медные | Поверка | Нет | 61525-15 | SITRANS TS300 | 523
20ПВ0348 | Поверка. Термометры сопротивления платиновые и медные | Поверка | Нет | 61525-15 | SITRANS TS500 | 523
20ПВ0348 | Поверка. Термометры сопротивления платиновые и медные | Поверка | Нет | 61801-15 | ТС-Б мод. ТС-Б-Р | 523
20ПВ0348 | Поверка. Термометры сопротивления платиновые и медные | Поверка | Нет | 65889-16 | ТСП-1199 | 523
20ПВ0348 | Поверка. Термометры сопротивления платиновые и медные | Поверка | Нет | 65889-16 | ТСМ-1199 | 523
20ПВ0348 | Поверка. Термометры сопротивления платиновые и медные | Поверка | Нет | 64687-16 | 4,68,**,**; 4,69,**,** | 523
20ПВ0348 | Поверка. Термометры сопротивления платиновые и медные | Поверка | Нет | 64687-16 | Exia,*,**,** | 523
20ПВ0348 | Поверка. Термометры сопротивления платиновые и медные | Поверка | Нет | 68002-17 | TR мод. TR10, TR11, TR12, TR13, TR15, TR24, TR25, TR61, TR62, TR63, TR65, TR66, TR88 | 523
20ПВ0348 | Поверка. Термометры сопротивления платиновые и медные | Поверка | Нет | 68002-17 | TS мод. TS111 | 523
20ПВ0348 | Поверка. Термометры сопротивления платиновые и медные | Поверка | Нет | 68002-17 | TST мод. TST187, TST310, TST40N, TST410, TST414, TST41N, TST434, TST487, TST602 | 523
20ПВ0348 | Поверка. Термометры сопротивления платиновые и медные | Поверка | Нет | 68002-17 | TPR мод. TST187, TST310, TST40N, TST410, TST414, TST41N, TST434, TST487, TST602 | 523
20ПВ0348 | Поверка. Термометры сопротивления платиновые и медные | Поверка | Нет | 68002-17 | TSM мод. TST187, TST310, TST40N, TST410, TST414, TST41N, TST434, TST487, TST602 | 523
20ПВ0348 | Поверка. Термометры сопротивления платиновые и медные | Поверка | Нет | 68002-17 | TET мод. TET300 | 523
20ПВ0348 | Поверка. Термометры сопротивления платиновые и медные | Поверка | Нет | 41202-09 | мод. ТС711А, ТСР711А, (ТС711В, ТСР711В), ТС713А, ТСР713А (ТС713В, ТСР713В), ТС716А, ТСР716А (ТС716В) | 523
20ПВ0348 | Поверка. Термометры сопротивления платиновые и медные | Поверка | Нет | 15422-06 | ТМТ-2-1, ТМТ-2-2, ТМТ-2-3, ТМТ-2-4, ТМТ-2-5; ТМТ-3-1, ТМТ-3-2, ТМТ-3-3, ТМТ-3-4, ТМТ-3-5, ТМТ-3-6 | 523
20ПВ0348 | Поверка. Термометры сопротивления платиновые и медные | Поверка | Нет | 15422-06 | ТМТ-3-9; ТМТ-4-2; ТМТ-6-1, ТМТ-6-2, ТМТ-6-3 | 523
20ПВ0348 | Поверка. Термометры сопротивления платиновые и медные | Поверка | Нет | 68302-17 | 90 мод. ТС 902815, ТС 902820, 902020, 902023, 902123, 902810, 902220, 902230, 902030, 902120, 902130 | 523
20ПВ0348 | Поверка. Термометры сопротивления платиновые и медные | Поверка | Нет | 68302-17 | 90 мод. ТС , 902006, 902821/10, 902821/40, 902821/41 | 523
20ПВ0348 | Поверка. Термометры сопротивления платиновые и медные | Поверка | Нет | 44786-10 | TS мод. TS-NA-RTD-VC, TS-NA-RTD-TC, TS-NA-RTD-MC,TS-NA-RTD-MB TS-NA-RTD-FC, TS-NA-RTD-FB | 523
20ПВ0348 | Поверка. Термометры сопротивления платиновые и медные | Поверка | Нет | 44786-10 | TS мод. TS-NA-RTD-CB, TS-GNT-RTD-01, TS-CNT-RTD-02 | 523
20ПВ0348 | Поверка. Термометры сопротивления платиновые и медные | Поверка | Нет | 50071-12 | ТСП 0604, ТСП 0907, ТСМ 0907, ТСП 1107, ТСМ 1107, ТСП 9201, ТСМ 9201, ТСП 9203,ТСМ 9203, ТСП 9204 | 523
20ПВ0348 | Поверка. Термометры сопротивления платиновые и медные | Поверка | Нет | 50071-12 | ТСМ 9204, ТСП 9307, ТСП 9417, ТСМ 9417, ТСП 9422, ТСМ 9422, ТСП 9423, ТСМ 9423, ТСП 9501, ТСМ 9501 | 523
20ПВ0348 | Поверка. Термометры сопротивления платиновые и медные | Поверка | Нет | 50071-12 | ТСП 9502, ТСМ 9502, ТСП 9506, ТСМ 9506, ТСП 9507, ТСМ 9507, ТСП 9508, ТСМ 9509, ТСП 9511, ТСП 9512 | 523
20ПВ0348 | Поверка. Термометры сопротивления платиновые и медные | Поверка | Нет | 50071-12 | ТСП 9515, ТСМ 9515, ТСМ 9620, ТСМ 9622, ТСМ 9623, ТСП 9707, ТСП 9714, ТСМ 9714, ТСП 9716, ТСП 9720 | 523
20ПВ0348 | Поверка. Термометры сопротивления платиновые и медные | Поверка | Нет | 50071-12 | ТСП 9721, ТСМ 9721, ТСП ВТ, ТСМ ВТ, ТСП 9801, ТСП 9807 | 523
20ПВ0348 | Поверка. Термометры сопротивления платиновые и медные | Поверка | Нет | 37713-13 | CTR | 523
20ПВ0348 | Поверка. Термометры сопротивления платиновые и медные | Поверка | Нет | 37713-08 | CTR | 523
20ПВ0348 | Поверка. Термометры сопротивления платиновые и медные | Поверка | Нет | 41563-09 | W | 523
20ПВ0348 | Поверка. Термометры сопротивления платиновые и медные | Поверка | Нет | 76163-19 | ПТР-109М4 | 523
20ПВ0348 | Поверка. Термометры сопротивления платиновые и медные | Поверка | Нет | 78185-20 | П-116М1 | 523
20ПВ0349 | Поверка. Термометры сопротивления платиновые эталонные (0-660)°С | Поверка | Нет | 11804-99 | ПТС-10М | 28228
20ПВ0349 | Поверка. Термометры сопротивления платиновые эталонные (0-660)°С | Поверка | Нет | 57557-14 | ПТСВ-8-3 | 28228
20ПВ0349 | Поверка. Термометры сопротивления платиновые эталонные (0-660)°С | Поверка | Нет | 49400-12 | ПТСВ-2-3 | 28228
20ПВ0349 | Поверка. Термометры сопротивления платиновые эталонные (0-660)°С | Поверка | Нет | 19916-10 | ЭТС-100/1 | 28228
20ПВ0349 | Поверка. Термометры сопротивления платиновые эталонные (0-660)°С | Поверка | Нет | 19916-00 | ЭТС-100 | 28228
20ПВ0349 | Поверка. Термометры сопротивления платиновые эталонные (0-660)°С | Поверка | Нет | 19484-09 | ЭТС-25 | 28228
20ПВ0349 | Поверка. Термометры сопротивления платиновые эталонные (0-660)°С | Поверка | Нет | 62154-15 | ЭТС-100М1 | 28228
20ПВ0349 | Поверка. Термометры сопротивления платиновые эталонные (0-660)°С | Поверка | Нет | 70903-18 | ЭТС-100М1 | 28228
20ПВ0349 | Поверка. Термометры сопротивления платиновые эталонные (0-660)°С | Поверка | Нет | 32675-06 | ПТС-100 | 28228
20ПВ0350 | Поверка. Термометры сопротивления платиновые эталонные (-196-0) °С | Поверка | Нет | 11804-99 | ПТС-10М | 15346
20ПВ0350 | Поверка. Термометры сопротивления платиновые эталонные (-196-0) °С | Поверка | Нет | 19916-00 | ЭТС-100 | 15346
20ПВ0350 | Поверка. Термометры сопротивления платиновые эталонные (-196-0) °С | Поверка | Нет | 19916-10 | ЭТС-100/1 | 15346
20ПВ0350 | Поверка. Термометры сопротивления платиновые эталонные (-196-0) °С | Поверка | Нет | 19916-10 | ЭТС-100/2 | 15346
20ПВ0350 | Поверка. Термометры сопротивления платиновые эталонные (-196-0) °С | Поверка | Нет | 19484-09 | ЭТС-25 | 15346
20ПВ0350 | Поверка. Термометры сопротивления платиновые эталонные (-196-0) °С | Поверка | Нет | 19484-00 | ЭТС-50 | 15346
20ПВ0350 | Поверка. Термометры сопротивления платиновые эталонные (-196-0) °С | Поверка | Нет | 70903-18 | ЭТС-100М1 | 15346
20ПВ0350 | Поверка. Термометры сопротивления платиновые эталонные (-196-0) °С | Поверка | Нет | 70903-18 | ЭТС-100М2 | 15346
20ПВ0350 | Поверка. Термометры сопротивления платиновые эталонные (-196-0) °С | Поверка | Нет | 70903-18 | ЭТС-100М3 | 15346
20ПВ0350 | Поверка. Термометры сопротивления платиновые эталонные (-196-0) °С | Поверка | Нет | 62154-15 | ЭТС-100М1 | 15346
20ПВ0350 | Поверка. Термометры сопротивления платиновые эталонные (-196-0) °С | Поверка | Нет | 62154-15 | ЭТС-100М2 | 15346
20ПВ0350 | Поверка. Термометры сопротивления платиновые эталонные (-196-0) °С | Поверка | Нет | 62154-15 | ЭТС-100М3 | 15346
20ПВ0351 | Поверка. Термометры сопротивления платиновые эталонные [от -196 до 660°C] | Поверка | Нет | 11804-99 | ПТС-10М | 38418
20ПВ0351 | Поверка. Термометры сопротивления платиновые эталонные [от -196 до 660°C] | Поверка | Нет | 19916-00 | ЭТС-100 | 38418
20ПВ0351 | Поверка. Термометры сопротивления платиновые эталонные [от -196 до 660°C] | Поверка | Нет | 19916-10 | ЭТС-100/1 | 38418
20ПВ0351 | Поверка. Термометры сопротивления платиновые эталонные [от -196 до 660°C] | Поверка | Нет | 70903-18 | ЭТС-100М1 | 38418
20ПВ0351 | Поверка. Термометры сопротивления платиновые эталонные [от -196 до 660°C] | Поверка | Нет | 62154-15 | ЭТС-100М1 | 38418
20ПВ0352 | Поверка. Термометр стеклянный для испытания нефтепродуктов с поправками по ГОСТ 400-80 [диапазон измерений от -80°С до 300°С] | Поверка | Нет | 1160-93 | СП-84 | 1044
20ПВ0352 | Поверка. Термометр стеклянный для испытания нефтепродуктов с поправками по ГОСТ 400-80 [диапазон измерений от -80°С до 300°С] | Поверка | Нет | 2409-69 | СП-36 | 1044
20ПВ0352 | Поверка. Термометр стеклянный для испытания нефтепродуктов с поправками по ГОСТ 400-80 [диапазон измерений от -80°С до 300°С] | Поверка | Нет | 31897-11 | ASTM А300 Labtex, ASTM А301 Labtex (цена деления более 0,05 оС) | 1044
20ПВ0352 | Поверка. Термометр стеклянный для испытания нефтепродуктов с поправками по ГОСТ 400-80 [диапазон измерений от -80°С до 300°С] | Поверка | Нет | 21861-01 | ASTM 12C-98 | 1044
20ПВ0352 | Поверка. Термометр стеклянный для испытания нефтепродуктов с поправками по ГОСТ 400-80 [диапазон измерений от -80°С до 300°С] | Поверка | Нет | 31897-11 | ASTM 7C-86 | 1044
20ПВ0352 | Поверка. Термометр стеклянный для испытания нефтепродуктов с поправками по ГОСТ 400-80 [диапазон измерений от -80°С до 300°С] | Поверка | Нет | 31897-11 | ASTM 3C | 1044
20ПВ0352 | Поверка. Термометр стеклянный для испытания нефтепродуктов с поправками по ГОСТ 400-80 [диапазон измерений от -80°С до 300°С] | Поверка | Нет | 21860-01 | ASTM 6C-86 | 1044
20ПВ0352 | Поверка. Термометр стеклянный для испытания нефтепродуктов с поправками по ГОСТ 400-80 [диапазон измерений от -80°С до 300°С] | Поверка | Нет | 31897-11 | ASTM А300 Labtex, ASTM А301 Labtex | 1044
20ПВ0352 | Поверка. Термометр стеклянный для испытания нефтепродуктов с поправками по ГОСТ 400-80 [диапазон измерений от -80°С до 300°С] | Поверка | Нет | 29162-05 | ASTM 3C | 1044
20ПВ0352 | Поверка. Термометр стеклянный для испытания нефтепродуктов с поправками по ГОСТ 400-80 [диапазон измерений от -80°С до 300°С] | Поверка | Нет | 31897-11 | ASTM А300 Labtex, ASTM А301 Labtex | 1044
20ПВ0352 | Поверка. Термометр стеклянный для испытания нефтепродуктов с поправками по ГОСТ 400-80 [диапазон измерений от -80°С до 300°С] | Поверка | Нет | 31897-11 | ASTM 14C | 1044
20ПВ0352 | Поверка. Термометр стеклянный для испытания нефтепродуктов с поправками по ГОСТ 400-80 [диапазон измерений от -80°С до 300°С] | Поверка | Нет | 31897-11 | ASTM 9C | 1044
20ПВ0352 | Поверка. Термометр стеклянный для испытания нефтепродуктов с поправками по ГОСТ 400-80 [диапазон измерений от -80°С до 300°С] | Поверка | Нет | 32454-06 | P-A | 1044
20ПВ0352 | Поверка. Термометр стеклянный для испытания нефтепродуктов с поправками по ГОСТ 400-80 [диапазон измерений от -80°С до 300°С] | Поверка | Нет | 1879-04 | СП-95, СП-96 | 1044
20ПВ0352 | Поверка. Термометр стеклянный для испытания нефтепродуктов с поправками по ГОСТ 400-80 [диапазон измерений от -80°С до 300°С] | Поверка | Нет | 32021-06 | P-L | 1044
20ПВ0352 | Поверка. Термометр стеклянный для испытания нефтепродуктов с поправками по ГОСТ 400-80 [диапазон измерений от -80°С до 300°С] | Поверка | Нет | 34302-07 | СП-83М | 1044
20ПВ0352 | Поверка. Термометр стеклянный для испытания нефтепродуктов с поправками по ГОСТ 400-80 [диапазон измерений от -80°С до 300°С] | Поверка | Нет | 27889-04 | ASTM 18C | 1044
20ПВ0352 | Поверка. Термометр стеклянный для испытания нефтепродуктов с поправками по ГОСТ 400-80 [диапазон измерений от -80°С до 300°С] | Поверка | Нет | 308-84 | ASTM 11C | 1044
20ПВ0352 | Поверка. Термометр стеклянный для испытания нефтепродуктов с поправками по ГОСТ 400-80 [диапазон измерений от -80°С до 300°С] | Поверка | Нет | 37950-08 | ТН8М "Стеклоприбор" | 1044
20ПВ0352 | Поверка. Термометр стеклянный для испытания нефтепродуктов с поправками по ГОСТ 400-80 [диапазон измерений от -80°С до 300°С] | Поверка | Нет | 28255-04 | ТН-6м, ТН-7м, ТН-8т серии "Labtex" | 1044
20ПВ0352 | Поверка. Термометр стеклянный для испытания нефтепродуктов с поправками по ГОСТ 400-80 [диапазон измерений от -80°С до 300°С] | Поверка | Нет | 11620-93 | ТИН5-1 | 1044
20ПВ0352 | Поверка. Термометр стеклянный для испытания нефтепродуктов с поправками по ГОСТ 400-80 [диапазон измерений от -80°С до 300°С] | Поверка | Нет | 11620-93 | ТИН1-1 | 1044
20ПВ0352 | Поверка. Термометр стеклянный для испытания нефтепродуктов с поправками по ГОСТ 400-80 [диапазон измерений от -80°С до 300°С] | Поверка | Нет | 11620-93 | ТИН3-3 | 1044
20ПВ0352 | Поверка. Термометр стеклянный для испытания нефтепродуктов с поправками по ГОСТ 400-80 [диапазон измерений от -80°С до 300°С] | Поверка | Нет | 300-04 | ТН-1 | 1044
20ПВ0352 | Поверка. Термометр стеклянный для испытания нефтепродуктов с поправками по ГОСТ 400-80 [диапазон измерений от -80°С до 300°С] | Поверка | Нет | 8415-81 | ТИН5-3 | 1044
20ПВ0352 | Поверка. Термометр стеклянный для испытания нефтепродуктов с поправками по ГОСТ 400-80 [диапазон измерений от -80°С до 300°С] | Поверка | Нет | 304-88 | ТН-4М-2 | 1044
20ПВ0352 | Поверка. Термометр стеклянный для испытания нефтепродуктов с поправками по ГОСТ 400-80 [диапазон измерений от -80°С до 300°С] | Поверка | Нет | 8415-81 | ТИН5-4 | 1044
20ПВ0352 | Поверка. Термометр стеклянный для испытания нефтепродуктов с поправками по ГОСТ 400-80 [диапазон измерений от -80°С до 300°С] | Поверка | Нет | 1128-89 | ТН-8М, | 1044
20ПВ0352 | Поверка. Термометр стеклянный для испытания нефтепродуктов с поправками по ГОСТ 400-80 [диапазон измерений от -80°С до 300°С] | Поверка | Нет | 8415-81 | ТИН5-1, | 1044
20ПВ0352 | Поверка. Термометр стеклянный для испытания нефтепродуктов с поправками по ГОСТ 400-80 [диапазон измерений от -80°С до 300°С] | Поверка | Нет | 1128-89 | ТН-8М, | 1044
20ПВ0352 | Поверка. Термометр стеклянный для испытания нефтепродуктов с поправками по ГОСТ 400-80 [диапазон измерений от -80°С до 300°С] | Поверка | Нет | 8415-81 | ТИН4-1 | 1044
20ПВ0352 | Поверка. Термометр стеклянный для испытания нефтепродуктов с поправками по ГОСТ 400-80 [диапазон измерений от -80°С до 300°С] | Поверка | Нет | 8415-81 | ТИН4-2 | 1044
20ПВ0352 | Поверка. Термометр стеклянный для испытания нефтепродуктов с поправками по ГОСТ 400-80 [диапазон измерений от -80°С до 300°С] | Поверка | Нет | 8415-81 | ТИН5-3 | 1044
20ПВ0352 | Поверка. Термометр стеклянный для испытания нефтепродуктов с поправками по ГОСТ 400-80 [диапазон измерений от -80°С до 300°С] | Поверка | Нет | 8415-81 | ТИН3-1 | 1044
20ПВ0352 | Поверка. Термометр стеклянный для испытания нефтепродуктов с поправками по ГОСТ 400-80 [диапазон измерений от -80°С до 300°С] | Поверка | Нет | 113-98 | ТН-5 (лабор.) | 1044
20ПВ0352 | Поверка. Термометр стеклянный для испытания нефтепродуктов с поправками по ГОСТ 400-80 [диапазон измерений от -80°С до 300°С] | Поверка | Нет | 1128-89 | ТН-8М | 1044
20ПВ0352 | Поверка. Термометр стеклянный для испытания нефтепродуктов с поправками по ГОСТ 400-80 [диапазон измерений от -80°С до 300°С] | Поверка | Нет | 1128-89 | ТН-8М | 1044
20ПВ0352 | Поверка. Термометр стеклянный для испытания нефтепродуктов с поправками по ГОСТ 400-80 [диапазон измерений от -80°С до 300°С] | Поверка | Нет | 38484-08 | ТИН 4-1 | 1044
20ПВ0352 | Поверка. Термометр стеклянный для испытания нефтепродуктов с поправками по ГОСТ 400-80 [диапазон измерений от -80°С до 300°С] | Поверка | Нет | 38484-08 | ТИН 10-1 | 1044
20ПВ0352 | Поверка. Термометр стеклянный для испытания нефтепродуктов с поправками по ГОСТ 400-80 [диапазон измерений от -80°С до 300°С] | Поверка | Нет | 11620-93 | ТИН-8 | 1044
20ПВ0352 | Поверка. Термометр стеклянный для испытания нефтепродуктов с поправками по ГОСТ 400-80 [диапазон измерений от -80°С до 300°С] | Поверка | Нет | 113-98 | ТН-5 | 1044
20ПВ0352 | Поверка. Термометр стеклянный для испытания нефтепродуктов с поправками по ГОСТ 400-80 [диапазон измерений от -80°С до 300°С] | Поверка | Нет | 300-04 | ТН-1 | 1044
20ПВ0352 | Поверка. Термометр стеклянный для испытания нефтепродуктов с поправками по ГОСТ 400-80 [диапазон измерений от -80°С до 300°С] | Поверка | Нет | 11620-93 | ТИН12 | 1044
20ПВ0352 | Поверка. Термометр стеклянный для испытания нефтепродуктов с поправками по ГОСТ 400-80 [диапазон измерений от -80°С до 300°С] | Поверка | Нет | 11620-93 | ТИН5-3 | 1044
20ПВ0352 | Поверка. Термометр стеклянный для испытания нефтепродуктов с поправками по ГОСТ 400-80 [диапазон измерений от -80°С до 300°С] | Поверка | Нет | 11620-93 | ТИН5-4 | 1044
20ПВ0352 | Поверка. Термометр стеклянный для испытания нефтепродуктов с поправками по ГОСТ 400-80 [диапазон измерений от -80°С до 300°С] | Поверка | Нет | 11620-93 | ТИН4-1 | 1044
20ПВ0352 | Поверка. Термометр стеклянный для испытания нефтепродуктов с поправками по ГОСТ 400-80 [диапазон измерений от -80°С до 300°С] | Поверка | Нет | 38872-08 | ТН1М, ТН3, ТН5, ТН6М, ТН7М | 1044
20ПВ0352 | Поверка. Термометр стеклянный для испытания нефтепродуктов с поправками по ГОСТ 400-80 [диапазон измерений от -80°С до 300°С] | Поверка | Нет | 28255-04 | ТН-6м, ТН-7м, ТН-8т серии "Labtex" | 1044
20ПВ0352 | Поверка. Термометр стеклянный для испытания нефтепродуктов с поправками по ГОСТ 400-80 [диапазон измерений от -80°С до 300°С] | Поверка | Нет | 305-89 | ТН-2М | 1044
20ПВ0352 | Поверка. Термометр стеклянный для испытания нефтепродуктов с поправками по ГОСТ 400-80 [диапазон измерений от -80°С до 300°С] | Поверка | Нет | 11620-93 | ТИН 5-1 | 1044
20ПВ0352 | Поверка. Термометр стеклянный для испытания нефтепродуктов с поправками по ГОСТ 400-80 [диапазон измерений от -80°С до 300°С] | Поверка | Нет | 11620-93 | ТИН 5-2 | 1044
20ПВ0352 | Поверка. Термометр стеклянный для испытания нефтепродуктов с поправками по ГОСТ 400-80 [диапазон измерений от -80°С до 300°С] | Поверка | Нет | 8415-81 | ТИН4-2 | 1044
20ПВ0352 | Поверка. Термометр стеклянный для испытания нефтепродуктов с поправками по ГОСТ 400-80 [диапазон измерений от -80°С до 300°С] | Поверка | Нет | 305-89 | ТН-2; ТН-2М, | 1044
20ПВ0352 | Поверка. Термометр стеклянный для испытания нефтепродуктов с поправками по ГОСТ 400-80 [диапазон измерений от -80°С до 300°С] | Поверка | Нет | 11620-93 | ТИН-12 | 1044
20ПВ0352 | Поверка. Термометр стеклянный для испытания нефтепродуктов с поправками по ГОСТ 400-80 [диапазон измерений от -80°С до 300°С] | Поверка | Нет | 113-98 | ТН-5 | 1044
20ПВ0352 | Поверка. Термометр стеклянный для испытания нефтепродуктов с поправками по ГОСТ 400-80 [диапазон измерений от -80°С до 300°С] | Поверка | Нет | 300-04 | ТН-1-2 | 1044
20ПВ0352 | Поверка. Термометр стеклянный для испытания нефтепродуктов с поправками по ГОСТ 400-80 [диапазон измерений от -80°С до 300°С] | Поверка | Нет | 11620-93 | ТИН3-3 | 1044
20ПВ0352 | Поверка. Термометр стеклянный для испытания нефтепродуктов с поправками по ГОСТ 400-80 [диапазон измерений от -80°С до 300°С] | Поверка | Нет | 300-04 | ТН-1 | 1044
20ПВ0352 | Поверка. Термометр стеклянный для испытания нефтепродуктов с поправками по ГОСТ 400-80 [диапазон измерений от -80°С до 300°С] | Поверка | Нет | 11620-93 | ТИН 5-3 | 1044
20ПВ0352 | Поверка. Термометр стеклянный для испытания нефтепродуктов с поправками по ГОСТ 400-80 [диапазон измерений от -80°С до 300°С] | Поверка | Нет | 300-04 | ТН-1 | 1044
20ПВ0352 | Поверка. Термометр стеклянный для испытания нефтепродуктов с поправками по ГОСТ 400-80 [диапазон измерений от -80°С до 300°С] | Поверка | Нет | 1128-89 | ТН-8М | 1044
20ПВ0352 | Поверка. Термометр стеклянный для испытания нефтепродуктов с поправками по ГОСТ 400-80 [диапазон измерений от -80°С до 300°С] | Поверка | Нет | 8415-81 | ТИН7-1; ТИН7-2; ТИН7-3; ТИН7-4 | 1044
20ПВ0352 | Поверка. Термометр стеклянный для испытания нефтепродуктов с поправками по ГОСТ 400-80 [диапазон измерений от -80°С до 300°С] | Поверка | Нет | 11620-93 | ТИН-12, | 1044
20ПВ0352 | Поверка. Термометр стеклянный для испытания нефтепродуктов с поправками по ГОСТ 400-80 [диапазон измерений от -80°С до 300°С] | Поверка | Нет | 8415-81 | ТИН4-2 | 1044
20ПВ0352 | Поверка. Термометр стеклянный для испытания нефтепродуктов с поправками по ГОСТ 400-80 [диапазон измерений от -80°С до 300°С] | Поверка | Нет | 307-97 | ТН-5,ТН-6,ТН-7,ТН-8 | 1044
20ПВ0352 | Поверка. Термометр стеклянный для испытания нефтепродуктов с поправками по ГОСТ 400-80 [диапазон измерений от -80°С до 300°С] | Поверка | Нет | 301-04 | ТН-3 | 1044
20ПВ0352 | Поверка. Термометр стеклянный для испытания нефтепродуктов с поправками по ГОСТ 400-80 [диапазон измерений от -80°С до 300°С] | Поверка | Нет | 307-97 | ТН-6 | 1044
20ПВ0352 | Поверка. Термометр стеклянный для испытания нефтепродуктов с поправками по ГОСТ 400-80 [диапазон измерений от -80°С до 300°С] | Поверка | Нет | 301-04 | ТН-3 | 1044
20ПВ0352 | Поверка. Термометр стеклянный для испытания нефтепродуктов с поправками по ГОСТ 400-80 [диапазон измерений от -80°С до 300°С] | Поверка | Нет | 301-04 | ТН-3-1, ТН-3-2 | 1044
20ПВ0352 | Поверка. Термометр стеклянный для испытания нефтепродуктов с поправками по ГОСТ 400-80 [диапазон измерений от -80°С до 300°С] | Поверка | Нет | 301-04 | Термометры стеклянные для испытания нефтепродуктов ТН-3-1, ТН-3-2 | 1044
20ПВ0352 | Поверка. Термометр стеклянный для испытания нефтепродуктов с поправками по ГОСТ 400-80 [диапазон измерений от -80°С до 300°С] | Поверка | Нет | 1331-60 | СП-28, СП-29, СП-30, СП-31, СП-32, СП-33, СП-34 | 1044
20ПВ0352 | Поверка. Термометр стеклянный для испытания нефтепродуктов с поправками по ГОСТ 400-80 [диапазон измерений от -80°С до 300°С] | Поверка | Нет | 31206-06 | ASTM | 1044
20ПВ0352 | Поверка. Термометр стеклянный для испытания нефтепродуктов с поправками по ГОСТ 400-80 [диапазон измерений от -80°С до 300°С] | Поверка | Нет | 1067-57 | СП-8 | 1044
20ПВ0352 | Поверка. Термометр стеклянный для испытания нефтепродуктов с поправками по ГОСТ 400-80 [диапазон измерений от -80°С до 300°С] | Поверка | Нет | 5221-91 | СП-83 | 1044
20ПВ0352 | Поверка. Термометр стеклянный для испытания нефтепродуктов с поправками по ГОСТ 400-80 [диапазон измерений от -80°С до 300°С] | Поверка | Нет | 5221-91 | СП-83 М | 1044
20ПВ0352 | Поверка. Термометр стеклянный для испытания нефтепродуктов с поправками по ГОСТ 400-80 [диапазон измерений от -80°С до 300°С] | Поверка | Нет | 5221-91 | СП-82 | 1044
20ПВ0352 | Поверка. Термометр стеклянный для испытания нефтепродуктов с поправками по ГОСТ 400-80 [диапазон измерений от -80°С до 300°С] | Поверка | Нет | 1128-57 | ТН-8 | 1044
20ПВ0352 | Поверка. Термометр стеклянный для испытания нефтепродуктов с поправками по ГОСТ 400-80 [диапазон измерений от -80°С до 300°С] | Поверка | Нет | 113-49 | ТН-5 | 1044
20ПВ0352 | Поверка. Термометр стеклянный для испытания нефтепродуктов с поправками по ГОСТ 400-80 [диапазон измерений от -80°С до 300°С] | Поверка | Нет | 11620-93 | ТИН-3 | 1044
20ПВ0352 | Поверка. Термометр стеклянный для испытания нефтепродуктов с поправками по ГОСТ 400-80 [диапазон измерений от -80°С до 300°С] | Поверка | Нет | 307-49 | ТН3 | 1044
20ПВ0352 | Поверка. Термометр стеклянный для испытания нефтепродуктов с поправками по ГОСТ 400-80 [диапазон измерений от -80°С до 300°С] | Поверка | Нет | 300-49 | ТНВ | 1044
20ПВ0352 | Поверка. Термометр стеклянный для испытания нефтепродуктов с поправками по ГОСТ 400-80 [диапазон измерений от -80°С до 300°С] | Поверка | Нет | 301-49 | ТВЭ | 1044
20ПВ0352 | Поверка. Термометр стеклянный для испытания нефтепродуктов с поправками по ГОСТ 400-80 [диапазон измерений от -80°С до 300°С] | Поверка | Нет | 304-88 | ТН-4М | 1044
20ПВ0352 | Поверка. Термометр стеклянный для испытания нефтепродуктов с поправками по ГОСТ 400-80 [диапазон измерений от -80°С до 300°С] | Поверка | Нет | 305-04 | ТН 2М | 1044
20ПВ0352 | Поверка. Термометр стеклянный для испытания нефтепродуктов с поправками по ГОСТ 400-80 [диапазон измерений от -80°С до 300°С] | Поверка | Нет | 305-49 | ТНВВ | 1044
20ПВ0352 | Поверка. Термометр стеклянный для испытания нефтепродуктов с поправками по ГОСТ 400-80 [диапазон измерений от -80°С до 300°С] | Поверка | Нет | 306-49 | ТНР | 1044
20ПВ0352 | Поверка. Термометр стеклянный для испытания нефтепродуктов с поправками по ГОСТ 400-80 [диапазон измерений от -80°С до 300°С] | Поверка | Нет | 306-97 | ТН-7 | 1044
20ПВ0352 | Поверка. Термометр стеклянный для испытания нефтепродуктов с поправками по ГОСТ 400-80 [диапазон измерений от -80°С до 300°С] | Поверка | Нет | 34631-07 | T мод. TL-4-2, TH-6, TH-8M | 1044
20ПВ0352 | Поверка. Термометр стеклянный для испытания нефтепродуктов с поправками по ГОСТ 400-80 [диапазон измерений от -80°С до 300°С] | Поверка | Нет | 63332-16 | ASTM мод. 18С | 1044
20ПВ0352 | Поверка. Термометр стеклянный для испытания нефтепродуктов с поправками по ГОСТ 400-80 [диапазон измерений от -80°С до 300°С] | Поверка | Нет | 63332-16 | ASTM мод. 12С | 1044
20ПВ0352 | Поверка. Термометр стеклянный для испытания нефтепродуктов с поправками по ГОСТ 400-80 [диапазон измерений от -80°С до 300°С] | Поверка | Нет | 63332-16 | ASTM мод. 9С | 1044
20ПВ0352 | Поверка. Термометр стеклянный для испытания нефтепродуктов с поправками по ГОСТ 400-80 [диапазон измерений от -80°С до 300°С] | Поверка | Нет | 63332-16 | ASTM мод. 2С | 1044
20ПВ0352 | Поверка. Термометр стеклянный для испытания нефтепродуктов с поправками по ГОСТ 400-80 [диапазон измерений от -80°С до 300°С] | Поверка | Нет | 63332-16 | ASTM мод. 33С | 1044
20ПВ0352 | Поверка. Термометр стеклянный для испытания нефтепродуктов с поправками по ГОСТ 400-80 [диапазон измерений от -80°С до 300°С] | Поверка | Нет | 63332-16 | ASTM мод. 54С | 1044
20ПВ0352 | Поверка. Термометр стеклянный для испытания нефтепродуктов с поправками по ГОСТ 400-80 [диапазон измерений от -80°С до 300°С] | Поверка | Нет | 63332-16 | ASTM мод. 5С | 1044
20ПВ0352 | Поверка. Термометр стеклянный для испытания нефтепродуктов с поправками по ГОСТ 400-80 [диапазон измерений от -80°С до 300°С] | Поверка | Нет | 63332-16 | ASTM мод. 63С | 1044
20ПВ0352 | Поверка. Термометр стеклянный для испытания нефтепродуктов с поправками по ГОСТ 400-80 [диапазон измерений от -80°С до 300°С] | Поверка | Нет | 63332-16 | ASTM мод. 18С | 1044
20ПВ0352 | Поверка. Термометр стеклянный для испытания нефтепродуктов с поправками по ГОСТ 400-80 [диапазон измерений от -80°С до 300°С] | Поверка | Нет | 63332-16 | ASTM мод. 40С | 1044
20ПВ0352 | Поверка. Термометр стеклянный для испытания нефтепродуктов с поправками по ГОСТ 400-80 [диапазон измерений от -80°С до 300°С] | Поверка | Нет | 63332-16 | ASTM мод. 7С | 1044
20ПВ0352 | Поверка. Термометр стеклянный для испытания нефтепродуктов с поправками по ГОСТ 400-80 [диапазон измерений от -80°С до 300°С] | Поверка | Нет | 63332-16 | ASTM мод. 6С | 1044
20ПВ0352 | Поверка. Термометр стеклянный для испытания нефтепродуктов с поправками по ГОСТ 400-80 [диапазон измерений от -80°С до 300°С] | Поверка | Нет | 63332-16 | ASTM мод. 63С | 1044
20ПВ0352 | Поверка. Термометр стеклянный для испытания нефтепродуктов с поправками по ГОСТ 400-80 [диапазон измерений от -80°С до 300°С] | Поверка | Нет | 1331-11 | СП-28 | 1044
20ПВ0352 | Поверка. Термометр стеклянный для испытания нефтепродуктов с поправками по ГОСТ 400-80 [диапазон измерений от -80°С до 300°С] | Поверка | Нет | 1331-11 | СП-29 | 1044
20ПВ0352 | Поверка. Термометр стеклянный для испытания нефтепродуктов с поправками по ГОСТ 400-80 [диапазон измерений от -80°С до 300°С] | Поверка | Нет | 1331-11 | СП-30 | 1044
20ПВ0352 | Поверка. Термометр стеклянный для испытания нефтепродуктов с поправками по ГОСТ 400-80 [диапазон измерений от -80°С до 300°С] | Поверка | Нет | 1331-11 | СП-31 | 1044
20ПВ0352 | Поверка. Термометр стеклянный для испытания нефтепродуктов с поправками по ГОСТ 400-80 [диапазон измерений от -80°С до 300°С] | Поверка | Нет | 1331-11 | СП-32 | 1044
20ПВ0352 | Поверка. Термометр стеклянный для испытания нефтепродуктов с поправками по ГОСТ 400-80 [диапазон измерений от -80°С до 300°С] | Поверка | Нет | 1331-11 | СП-33 | 1044
20ПВ0352 | Поверка. Термометр стеклянный для испытания нефтепродуктов с поправками по ГОСТ 400-80 [диапазон измерений от -80°С до 300°С] | Поверка | Нет | 1331-11 | СП-34 | 1044
20ПВ0352 | Поверка. Термометр стеклянный для испытания нефтепродуктов с поправками по ГОСТ 400-80 [диапазон измерений от -80°С до 300°С] | Поверка | Нет | 2534-89 | СП-73 | 1044
20ПВ0352 | Поверка. Термометр стеклянный для испытания нефтепродуктов с поправками по ГОСТ 400-80 [диапазон измерений от -80°С до 300°С] | Поверка | Нет | 31897-06 | ASTM A300 \Labtex\ мод. ASTM 2C | 1044
20ПВ0352 | Поверка. Термометр стеклянный для испытания нефтепродуктов с поправками по ГОСТ 400-80 [диапазон измерений от -80°С до 300°С] | Поверка | Нет | 31897-06 | ASTM A300 \Labtex\ мод. ASTM 7С | 1044
20ПВ0352 | Поверка. Термометр стеклянный для испытания нефтепродуктов с поправками по ГОСТ 400-80 [диапазон измерений от -80°С до 300°С] | Поверка | Нет | 31897-06 | ASTM A300 \Labtex\ мод. ASTM 12C | 1044
20ПВ0352 | Поверка. Термометр стеклянный для испытания нефтепродуктов с поправками по ГОСТ 400-80 [диапазон измерений от -80°С до 300°С] | Поверка | Нет | 31897-06 | ASTM A300 \Labtex\ мод. ASTM 18C | 1044
20ПВ0352 | Поверка. Термометр стеклянный для испытания нефтепродуктов с поправками по ГОСТ 400-80 [диапазон измерений от -80°С до 300°С] | Поверка | Нет | 31897-11 | ASTM А300 Labtex мод. ASTM 18C | 1044
20ПВ0352 | Поверка. Термометр стеклянный для испытания нефтепродуктов с поправками по ГОСТ 400-80 [диапазон измерений от -80°С до 300°С] | Поверка | Нет | 31897-11 | ASTM А300 Labtex мод. ASTM 2C | 1044
20ПВ0352 | Поверка. Термометр стеклянный для испытания нефтепродуктов с поправками по ГОСТ 400-80 [диапазон измерений от -80°С до 300°С] | Поверка | Нет | 34304-07 | ASTM 1C | 1044
20ПВ0352 | Поверка. Термометр стеклянный для испытания нефтепродуктов с поправками по ГОСТ 400-80 [диапазон измерений от -80°С до 300°С] | Поверка | Нет | 34304-07 | ASTM 2C | 1044
20ПВ0352 | Поверка. Термометр стеклянный для испытания нефтепродуктов с поправками по ГОСТ 400-80 [диапазон измерений от -80°С до 300°С] | Поверка | Нет | 34304-07 | ASTM 5C | 1044
20ПВ0352 | Поверка. Термометр стеклянный для испытания нефтепродуктов с поправками по ГОСТ 400-80 [диапазон измерений от -80°С до 300°С] | Поверка | Нет | 34304-07 | ASTM 6C | 1044
20ПВ0352 | Поверка. Термометр стеклянный для испытания нефтепродуктов с поправками по ГОСТ 400-80 [диапазон измерений от -80°С до 300°С] | Поверка | Нет | 34304-07 | ASTM 7C | 1044
20ПВ0352 | Поверка. Термометр стеклянный для испытания нефтепродуктов с поправками по ГОСТ 400-80 [диапазон измерений от -80°С до 300°С] | Поверка | Нет | 34304-07 | ASTM 9C | 1044
20ПВ0352 | Поверка. Термометр стеклянный для испытания нефтепродуктов с поправками по ГОСТ 400-80 [диапазон измерений от -80°С до 300°С] | Поверка | Нет | 34304-07 | ASTM 11C | 1044
20ПВ0352 | Поверка. Термометр стеклянный для испытания нефтепродуктов с поправками по ГОСТ 400-80 [диапазон измерений от -80°С до 300°С] | Поверка | Нет | 34304-07 | ASTM 12C | 1044
20ПВ0352 | Поверка. Термометр стеклянный для испытания нефтепродуктов с поправками по ГОСТ 400-80 [диапазон измерений от -80°С до 300°С] | Поверка | Нет | 34304-07 | ASTM 13C | 1044
20ПВ0352 | Поверка. Термометр стеклянный для испытания нефтепродуктов с поправками по ГОСТ 400-80 [диапазон измерений от -80°С до 300°С] | Поверка | Нет | 34630-07 | ASTM ASC мод. 2C | 1044
20ПВ0352 | Поверка. Термометр стеклянный для испытания нефтепродуктов с поправками по ГОСТ 400-80 [диапазон измерений от -80°С до 300°С] | Поверка | Нет | 34630-07 | ASTM ASC мод. 6C | 1044
20ПВ0352 | Поверка. Термометр стеклянный для испытания нефтепродуктов с поправками по ГОСТ 400-80 [диапазон измерений от -80°С до 300°С] | Поверка | Нет | 34630-07 | ASTM ASC мод. 7C | 1044
20ПВ0352 | Поверка. Термометр стеклянный для испытания нефтепродуктов с поправками по ГОСТ 400-80 [диапазон измерений от -80°С до 300°С] | Поверка | Нет | 34630-07 | ASTM ASC мод. 9C | 1044
20ПВ0352 | Поверка. Термометр стеклянный для испытания нефтепродуктов с поправками по ГОСТ 400-80 [диапазон измерений от -80°С до 300°С] | Поверка | Нет | 34806-07 | ТИН \ЕГС\ | 1044
20ПВ0352 | Поверка. Термометр стеклянный для испытания нефтепродуктов с поправками по ГОСТ 400-80 [диапазон измерений от -80°С до 300°С] | Поверка | Нет | 34806-07 | ТН \ЕГС\ | 1044
20ПВ0352 | Поверка. Термометр стеклянный для испытания нефтепродуктов с поправками по ГОСТ 400-80 [диапазон измерений от -80°С до 300°С] | Поверка | Нет | 38872-08 | ТН1М | 1044
20ПВ0352 | Поверка. Термометр стеклянный для испытания нефтепродуктов с поправками по ГОСТ 400-80 [диапазон измерений от -80°С до 300°С] | Поверка | Нет | 38872-08 | ТН3 | 1044
20ПВ0352 | Поверка. Термометр стеклянный для испытания нефтепродуктов с поправками по ГОСТ 400-80 [диапазон измерений от -80°С до 300°С] | Поверка | Нет | 38872-08 | ТН6М | 1044
20ПВ0352 | Поверка. Термометр стеклянный для испытания нефтепродуктов с поправками по ГОСТ 400-80 [диапазон измерений от -80°С до 300°С] | Поверка | Нет | 38872-08 | ТН7М | 1044
20ПВ0352 | Поверка. Термометр стеклянный для испытания нефтепродуктов с поправками по ГОСТ 400-80 [диапазон измерений от -80°С до 300°С] | Поверка | Нет | 42590-09 | ASTM мод. ACTM 12C | 1044
20ПВ0352 | Поверка. Термометр стеклянный для испытания нефтепродуктов с поправками по ГОСТ 400-80 [диапазон измерений от -80°С до 300°С] | Поверка | Нет | 42590-09 | ASTM мод. ACTM 18C | 1044
20ПВ0352 | Поверка. Термометр стеклянный для испытания нефтепродуктов с поправками по ГОСТ 400-80 [диапазон измерений от -80°С до 300°С] | Поверка | Нет | 42590-09 | ASTM мод. ACTM 40C | 1044
20ПВ0352 | Поверка. Термометр стеклянный для испытания нефтепродуктов с поправками по ГОСТ 400-80 [диапазон измерений от -80°С до 300°С] | Поверка | Нет | 42590-09 | ASTM мод. ACTM 7C | 1044
20ПВ0352 | Поверка. Термометр стеклянный для испытания нефтепродуктов с поправками по ГОСТ 400-80 [диапазон измерений от -80°С до 300°С] | Поверка | Нет | 42590-09 | ASTM мод. ACTM 22C | 1044
20ПВ0352 | Поверка. Термометр стеклянный для испытания нефтепродуктов с поправками по ГОСТ 400-80 [диапазон измерений от -80°С до 300°С] | Поверка | Нет | 42590-09 | ASTM мод. ACTM 2C | 1044
20ПВ0352 | Поверка. Термометр стеклянный для испытания нефтепродуктов с поправками по ГОСТ 400-80 [диапазон измерений от -80°С до 300°С] | Поверка | Нет | 42590-09 | ASTM мод. ACTM 5C | 1044
20ПВ0352 | Поверка. Термометр стеклянный для испытания нефтепродуктов с поправками по ГОСТ 400-80 [диапазон измерений от -80°С до 300°С] | Поверка | Нет | 42590-09 | ASTM мод. ACTM 6C | 1044
20ПВ0352 | Поверка. Термометр стеклянный для испытания нефтепродуктов с поправками по ГОСТ 400-80 [диапазон измерений от -80°С до 300°С] | Поверка | Нет | 42590-09 | ASTM мод. ACTM 9C | 1044
20ПВ0352 | Поверка. Термометр стеклянный для испытания нефтепродуктов с поправками по ГОСТ 400-80 [диапазон измерений от -80°С до 300°С] | Поверка | Нет | 46370-11 | ASTM 2C | 1044
20ПВ0352 | Поверка. Термометр стеклянный для испытания нефтепродуктов с поправками по ГОСТ 400-80 [диапазон измерений от -80°С до 300°С] | Поверка | Нет | 46370-11 | ASTM 7C | 1044
20ПВ0352 | Поверка. Термометр стеклянный для испытания нефтепродуктов с поправками по ГОСТ 400-80 [диапазон измерений от -80°С до 300°С] | Поверка | Нет | 66092-16 | ASTM 2C | 1044
20ПВ0352 | Поверка. Термометр стеклянный для испытания нефтепродуктов с поправками по ГОСТ 400-80 [диапазон измерений от -80°С до 300°С] | Поверка | Нет | 66092-16 | ASTM 5C | 1044
20ПВ0352 | Поверка. Термометр стеклянный для испытания нефтепродуктов с поправками по ГОСТ 400-80 [диапазон измерений от -80°С до 300°С] | Поверка | Нет | 66092-16 | ASTM 7C | 1044
20ПВ0352 | Поверка. Термометр стеклянный для испытания нефтепродуктов с поправками по ГОСТ 400-80 [диапазон измерений от -80°С до 300°С] | Поверка | Нет | 66092-16 | ASTM 12C | 1044
20ПВ0352 | Поверка. Термометр стеклянный для испытания нефтепродуктов с поправками по ГОСТ 400-80 [диапазон измерений от -80°С до 300°С] | Поверка | Нет | 66092-16 | ASTM 18C | 1044
20ПВ0353 | Поверка. Термометр стеклянный технический [диапазон измерений от -80°С до 300°С] | Поверка | Нет | 9687-90 | ТБ-3-М1 | 129
20ПВ0353 | Поверка. Термометр стеклянный технический [диапазон измерений от -80°С до 300°С] | Поверка | Нет | 9687-90 | ТБ-3-М1 | 129
20ПВ0353 | Поверка. Термометр стеклянный технический [диапазон измерений от -80°С до 300°С] | Поверка | Нет | 2826-72 | ТБ-4 | 129
20ПВ0353 | Поверка. Термометр стеклянный технический [диапазон измерений от -80°С до 300°С] | Поверка | Нет | 866-72 | ТБ-3 | 129
20ПВ0353 | Поверка. Термометр стеклянный технический [диапазон измерений от -80°С до 300°С] | Поверка | Нет | 866-72 | ТБ-3 | 129
20ПВ0353 | Поверка. Термометр стеклянный технический [диапазон измерений от -80°С до 300°С] | Поверка | Нет | 23034-02 | ТЖСТ | 129
20ПВ0353 | Поверка. Термометр стеклянный технический [диапазон измерений от -80°С до 300°С] | Поверка | Нет | 26306-04 | ТТ и ТТ-В | 129
20ПВ0353 | Поверка. Термометр стеклянный технический [диапазон измерений от -80°С до 300°С] | Поверка | Нет | 17467-98 | ТМТ-15 мод. ТМТ 15-2 | 129
20ПВ0353 | Поверка. Термометр стеклянный технический [диапазон измерений от -80°С до 300°С] | Поверка | Нет | 1198-89 | ТС-7-М1 | 129
20ПВ0353 | Поверка. Термометр стеклянный технический [диапазон измерений от -80°С до 300°С] | Поверка | Нет | 258-84 | ТС-7, ТС-7А | 129
20ПВ0353 | Поверка. Термометр стеклянный технический [диапазон измерений от -80°С до 300°С] | Поверка | Нет | 37665-08 | ТС-7АМ | 129
20ПВ0353 | Поверка. Термометр стеклянный технический [диапазон измерений от -80°С до 300°С] | Поверка | Нет | 258-08 | ТС-7А | 129
20ПВ0353 | Поверка. Термометр стеклянный технический [диапазон измерений от -80°С до 300°С] | Поверка | Нет | 55538-13 | ТС-7А, ТС-7АМ | 129
20ПВ0353 | Поверка. Термометр стеклянный технический [диапазон измерений от -80°С до 300°С] | Поверка | Нет | 34097-09 | ТСЖ | 129
20ПВ0353 | Поверка. Термометр стеклянный технический [диапазон измерений от -80°С до 300°С] | Поверка | Нет | 34097-07 | ТСЖ | 129
20ПВ0353 | Поверка. Термометр стеклянный технический [диапазон измерений от -80°С до 300°С] | Поверка | Нет | 34097-09 | ТСЖ-Х | 129
20ПВ0353 | Поверка. Термометр стеклянный технический [диапазон измерений от -80°С до 300°С] | Поверка | Нет | 34097-09 | ТСЖ | 129
20ПВ0353 | Поверка. Термометр стеклянный технический [диапазон измерений от -80°С до 300°С] | Поверка | Нет | 34097-07 | ТСЖ | 129
20ПВ0353 | Поверка. Термометр стеклянный технический [диапазон измерений от -80°С до 300°С] | Поверка | Нет | 34097-09 | ТСЖ | 129
20ПВ0353 | Поверка. Термометр стеклянный технический [диапазон измерений от -80°С до 300°С] | Поверка | Нет | 257-49 | ТП-6 | 129
20ПВ0353 | Поверка. Термометр стеклянный технический [диапазон измерений от -80°С до 300°С] | Поверка | Нет | 4657-12 | СП-2 | 129
20ПВ0353 | Поверка. Термометр стеклянный технический [диапазон измерений от -80°С до 300°С] | Поверка | Нет | 4657-12 | СП-2 | 129
20ПВ0353 | Поверка. Термометр стеклянный технический [диапазон измерений от -80°С до 300°С] | Поверка | Нет | 4657-07 | СП-2, СП-2М | 129
20ПВ0353 | Поверка. Термометр стеклянный технический [диапазон измерений от -80°С до 300°С] | Поверка | Нет | 4657-85 | СП-2 | 129
20ПВ0353 | Поверка. Термометр стеклянный технический [диапазон измерений от -80°С до 300°С] | Поверка | Нет | 12490-04 | ТТЖ-М | 129
20ПВ0353 | Поверка. Термометр стеклянный технический [диапазон измерений от -80°С до 300°С] | Поверка | Нет | 12490-12 | ТТЖ-М -1-4 | 129
20ПВ0353 | Поверка. Термометр стеклянный технический [диапазон измерений от -80°С до 300°С] | Поверка | Нет | 12490-12 | ТТЖ-М Исп.1 типоразмер №4 | 129
20ПВ0353 | Поверка. Термометр стеклянный технический [диапазон измерений от -80°С до 300°С] | Поверка | Нет | 12490-12 | ТТЖ-М | 129
20ПВ0353 | Поверка. Термометр стеклянный технический [диапазон измерений от -80°С до 300°С] | Поверка | Нет | 12490-00 | ТТЖ-М | 129
20ПВ0353 | Поверка. Термометр стеклянный технический [диапазон измерений от -80°С до 300°С] | Поверка | Нет | 12490-90 | ТТЖ-М | 129
20ПВ0353 | Поверка. Термометр стеклянный технический [диапазон измерений от -80°С до 300°С] | Поверка | Нет | 12490-07 | ТТЖ-М | 129
20ПВ0353 | Поверка. Термометр стеклянный технический [диапазон измерений от -80°С до 300°С] | Поверка | Нет | 12490-90 | ТТЖ-М | 129
20ПВ0353 | Поверка. Термометр стеклянный технический [диапазон измерений от -80°С до 300°С] | Поверка | Нет | 12490-12 | ТТЖ-М | 129
20ПВ0353 | Поверка. Термометр стеклянный технический [диапазон измерений от -80°С до 300°С] | Поверка | Нет | 12490-12 | ТТЖ-М | 129
20ПВ0353 | Поверка. Термометр стеклянный технический [диапазон измерений от -80°С до 300°С] | Поверка | Нет | 4404-74 | ТТЖ | 129
20ПВ0353 | Поверка. Термометр стеклянный технический [диапазон измерений от -80°С до 300°С] | Поверка | Нет | 52107-12 | ТТ и ТТ-В | 129
20ПВ0353 | Поверка. Термометр стеклянный технический [диапазон измерений от -80°С до 300°С] | Поверка | Нет | 276-89 | ТТМ, ТТ | 129
20ПВ0353 | Поверка. Термометр стеклянный технический [диапазон измерений от -80°С до 300°С] | Поверка | Нет | 276-12 | ТТ | 129
20ПВ0353 | Поверка. Термометр стеклянный технический [диапазон измерений от -80°С до 300°С] | Поверка | Нет | 276-89 | ТТМ, ТТ | 129
20ПВ0353 | Поверка. Термометр стеклянный технический [диапазон измерений от -80°С до 300°С] | Поверка | Нет | 1198-12 | ТС-7-М1 | 129
20ПВ0353 | Поверка. Термометр стеклянный технический [диапазон измерений от -80°С до 300°С] | Поверка | Нет | 1198-14 | ТС-7-М1 | 129
20ПВ0353 | Поверка. Термометр стеклянный технический [диапазон измерений от -80°С до 300°С] | Поверка | Нет | 1198-09 | ТС-7-М1 | 129
20ПВ0353 | Поверка. Термометр стеклянный технический [диапазон измерений от -80°С до 300°С] | Поверка | Нет | 1198-04 | ТС-7-М1 | 129
20ПВ0353 | Поверка. Термометр стеклянный технический [диапазон измерений от -80°С до 300°С] | Поверка | Нет | 1198-89 | ТС-7-М1 | 129
20ПВ0353 | Поверка. Термометр стеклянный технический [диапазон измерений от -80°С до 300°С] | Поверка | Нет | 16832-97 | ТС-4 | 129
20ПВ0353 | Поверка. Термометр стеклянный технический [диапазон измерений от -80°С до 300°С] | Поверка | Нет | 16832-97 | ТС-4М | 129
20ПВ0353 | Поверка. Термометр стеклянный технический [диапазон измерений от -80°С до 300°С] | Поверка | Нет | 26306-08 | ТТ | 129
20ПВ0353 | Поверка. Термометр стеклянный технический [диапазон измерений от -80°С до 300°С] | Поверка | Нет | 26306-08 | ТТ-В | 129
20ПВ0353 | Поверка. Термометр стеклянный технический [диапазон измерений от -80°С до 300°С] | Поверка | Нет | 276-12 | ТТМ | 129
20ПВ0353 | Поверка. Термометр стеклянный технический [диапазон измерений от -80°С до 300°С] | Поверка | Нет | 276-49 | ТРТ | 129
20ПВ0353 | Поверка. Термометр стеклянный технический [диапазон измерений от -80°С до 300°С] | Поверка | Нет | 276-85 | ТТ | 129
20ПВ0353 | Поверка. Термометр стеклянный технический [диапазон измерений от -80°С до 300°С] | Поверка | Нет | 34097-09 | ТСЖ-К | 129
20ПВ0353 | Поверка. Термометр стеклянный технический [диапазон измерений от -80°С до 300°С] | Поверка | Нет | 68276-17 | ТТЖ-М | 129
20ПВ0353 | Поверка. Термометр стеклянный технический [диапазон измерений от -80°С до 300°С] | Поверка | Нет | 69578-17 | ТТЖ | 129
20ПВ0353 | Поверка. Термометр стеклянный технический [диапазон измерений от -80°С до 300°С] | Поверка | Нет | 70650-18 |  | 129
20ПВ0353 | Поверка. Термометр стеклянный технический [диапазон измерений от -80°С до 300°С] | Поверка | Нет | 70650-18 | ТТ,ТТЖ,ТТМ, ТТ К, ТТ МК | 129
20ПВ0353 | Поверка. Термометр стеклянный технический [диапазон измерений от -80°С до 300°С] | Поверка | Нет | 71218-18 |  | 129
20ПВ0353 | Поверка. Термометр стеклянный технический [диапазон измерений от -80°С до 300°С] | Поверка | Нет | 71218-18 | ТС-7А | 129
20ПВ0353 | Поверка. Термометр стеклянный технический [диапазон измерений от -80°С до 300°С] | Поверка | Нет | 71839-18 | ТС-7-М1 | 129
20ПВ0353 | Поверка. Термометр стеклянный технический [диапазон измерений от -80°С до 300°С] | Поверка | Нет | 69578-17 | ТТЖ | 129
20ПВ0353 | Поверка. Термометр стеклянный технический [диапазон измерений от -80°С до 300°С] | Поверка | Нет | 2293-04 | ТП-11 | 129
20ПВ0353 | Поверка. Термометр стеклянный технический [диапазон измерений от -80°С до 300°С] | Поверка | Нет | 2293-90 | ТП-11 | 129
20ПВ0353 | Поверка. Термометр стеклянный технический [диапазон измерений от -80°С до 300°С] | Поверка | Нет | 3341-89 | СП-76 | 129
20ПВ0353 | Поверка. Термометр стеклянный технический [диапазон измерений от -80°С до 300°С] | Поверка | Нет | 257-49 | ТП-6 | 129
20ПВ0353 | Поверка. Термометр стеклянный технический [диапазон измерений от -80°С до 300°С] | Поверка | Нет |  |  | 129
20ПВ0354 | Поверка. Термометр стеклянный технический с поправками [диапазон измерений от -80°С до 300°С] | Поверка | Нет |  |  | 530
20ПВ0355 | Поверка. Термометр ТИН с ценой деления 0,01-0,05 °С [диапазон измерений от -80°С до 300°С] | Поверка | Нет |  |  | 4051
20ПВ0356 | Поверка. Термометры цифровые [за каждый дополнительный зонд измерений температуры до 500°С] | Поверка | Нет | 38574-08 | TESTO 925 ( зонд до 500 оС) | 1005
20ПВ0356 | Поверка. Термометры цифровые [за каждый дополнительный зонд измерений температуры до 500°С] | Поверка | Нет | 38574-08 | TESTO 735-1 ( зонд до 500 оС) | 1005
20ПВ0356 | Поверка. Термометры цифровые [за каждый дополнительный зонд измерений температуры до 500°С] | Поверка | Нет | 38574-13 | Testo 110 ( зонд до 500 оС) | 1005
20ПВ0356 | Поверка. Термометры цифровые [за каждый дополнительный зонд измерений температуры до 500°С] | Поверка | Нет | 38574-13 | Testo-Ех-Pt 720 ( зонд до 500 оС) | 1005
20ПВ0356 | Поверка. Термометры цифровые [за каждый дополнительный зонд измерений температуры до 500°С] | Поверка | Нет | 41002-09 | ТК-5 ( зонд до 500 оС) | 1005
20ПВ0356 | Поверка. Термометры цифровые [за каждый дополнительный зонд измерений температуры до 500°С] | Поверка | Нет | 41002-14 | ТК-5 ( зонд до 500 оС) | 1005
20ПВ0356 | Поверка. Термометры цифровые [за каждый дополнительный зонд измерений температуры до 500°С] | Поверка | Нет | 17192-98 | ТК-5 ( зонд до 500 оС) | 1005
20ПВ0356 | Поверка. Термометры цифровые [за каждый дополнительный зонд измерений температуры до 500°С] | Поверка | Нет | 17192-05 | ТК-5 ( зонд до 500 оС) | 1005
20ПВ0356 | Поверка. Термометры цифровые [за каждый дополнительный зонд измерений температуры до 500°С] | Поверка | Нет | 17192-00 | ТК-5 ( зонд до 500 оС) | 1005
20ПВ0356 | Поверка. Термометры цифровые [за каждый дополнительный зонд измерений температуры до 500°С] | Поверка | Нет | 17192-02 | ТК-5 ( зонд до 500 оС) | 1005
20ПВ0356 | Поверка. Термометры цифровые [за каждый дополнительный зонд измерений температуры до 500°С] | Поверка | Нет | 41002-09 | ТК-5.06 (зонд до 500 ºС) | 1005
20ПВ0356 | Поверка. Термометры цифровые [за каждый дополнительный зонд измерений температуры до 500°С] | Поверка | Нет | 41002-09 | ТК-5.08 (зонд до 500 ºС) | 1005
20ПВ0356 | Поверка. Термометры цифровые [за каждый дополнительный зонд измерений температуры до 500°С] | Поверка | Нет | 41002-14 | ТК-5.04 (зонд до 500 ºС) | 1005
20ПВ0356 | Поверка. Термометры цифровые [за каждый дополнительный зонд измерений температуры до 500°С] | Поверка | Нет | 41002-14 | ТК-5.06 (зонд до 500 ºС) | 1005
20ПВ0356 | Поверка. Термометры цифровые [за каждый дополнительный зонд измерений температуры до 500°С] | Поверка | Нет | 41002-14 | ТК-5.08 (зонд до 500 ºС) | 1005
20ПВ0356 | Поверка. Термометры цифровые [за каждый дополнительный зонд измерений температуры до 500°С] | Поверка | Нет | 41002-14 | ТК-5.01 (зонд до 500 ºС) | 1005
20ПВ0356 | Поверка. Термометры цифровые [за каждый дополнительный зонд измерений температуры до 500°С] | Поверка | Нет | 41002-19 | ТК-5 (зонд до 500 ºС) | 1005
20ПВ0356 | Поверка. Термометры цифровые [за каждый дополнительный зонд измерений температуры до 500°С] | Поверка | Нет | 41002-19 | ТК-5.06 (зонд до 500 ºС) | 1005
20ПВ0356 | Поверка. Термометры цифровые [за каждый дополнительный зонд измерений температуры до 500°С] | Поверка | Нет | 41002-19 | ТК-5.01 (зонд до 500 ºС) | 1005
20ПВ0357 | Поверка. Термометры цифровые [за каждый дополнительный зонд измерений влажности] | Поверка | Нет | 41002-09 | ТК-5 (зонд измерения влажности) | 3945
20ПВ0357 | Поверка. Термометры цифровые [за каждый дополнительный зонд измерений влажности] | Поверка | Нет | 41002-14 | ТК-5 (зонд измерения влажности) | 3945
20ПВ0357 | Поверка. Термометры цифровые [за каждый дополнительный зонд измерений влажности] | Поверка | Нет | 17192-98 | ТК-5 (зонд измерения влажности) | 3945
20ПВ0357 | Поверка. Термометры цифровые [за каждый дополнительный зонд измерений влажности] | Поверка | Нет | 17192-05 | ТК-5 (зонд измерения влажности) | 3945
20ПВ0357 | Поверка. Термометры цифровые [за каждый дополнительный зонд измерений влажности] | Поверка | Нет | 17192-00 | ТК-5 (зонд измерения влажности) | 3945
20ПВ0357 | Поверка. Термометры цифровые [за каждый дополнительный зонд измерений влажности] | Поверка | Нет | 17192-02 | ТК-5 (зонд измерения влажности) | 3945
20ПВ0358 | Поверка. Термометры цифровые (доплата за каждый дополнительный зонд до 1100 °С) | Поверка | Нет | 48507-11 | 0602 1793 | 1612
20ПВ0358 | Поверка. Термометры цифровые (доплата за каждый дополнительный зонд до 1100 °С) | Поверка | Нет | 38574-08 | TESTO 925 ( зонд до 1100 оС) | 1612
20ПВ0358 | Поверка. Термометры цифровые (доплата за каждый дополнительный зонд до 1100 °С) | Поверка | Нет | 38574-08 | TESTO 735-1 ( зонд до 1100 оС) | 1612
20ПВ0358 | Поверка. Термометры цифровые (доплата за каждый дополнительный зонд до 1100 °С) | Поверка | Нет | 38574-13 | Testo 110 ( зонд до 1100 оС) | 1612
20ПВ0358 | Поверка. Термометры цифровые (доплата за каждый дополнительный зонд до 1100 °С) | Поверка | Нет | 38574-13 | Testo-Ех-Pt 720 ( зонд до 1100 оС) | 1612
20ПВ0358 | Поверка. Термометры цифровые (доплата за каждый дополнительный зонд до 1100 °С) | Поверка | Нет | 41002-09 | ТК-5 ( зонд до 1100 оС) | 1612
20ПВ0358 | Поверка. Термометры цифровые (доплата за каждый дополнительный зонд до 1100 °С) | Поверка | Нет | 41002-14 | ТК-5 ( зонд до 1100 оС) | 1612
20ПВ0358 | Поверка. Термометры цифровые (доплата за каждый дополнительный зонд до 1100 °С) | Поверка | Нет | 17192-98 | ТК-5 ( зонд до 1100 оС) | 1612
20ПВ0358 | Поверка. Термометры цифровые (доплата за каждый дополнительный зонд до 1100 °С) | Поверка | Нет | 17192-05 | ТК-5 ( зонд до 1100 оС) | 1612
20ПВ0358 | Поверка. Термометры цифровые (доплата за каждый дополнительный зонд до 1100 °С) | Поверка | Нет | 17192-00 | ТК-5 ( зонд до 1100 оС) | 1612
20ПВ0358 | Поверка. Термометры цифровые (доплата за каждый дополнительный зонд до 1100 °С) | Поверка | Нет | 17192-02 | ТК-5 ( зонд до 1100 оС) | 1612
20ПВ0359 | Поверка. Термометры цифровые HI 935005, HI 9043 (с одним зондом) | Поверка | Нет | 23043-07 | HI 9043 | 2374
20ПВ0360 | Поверка. Термометры цифровые до 1100°С | Поверка | Нет | 40053-08 | Tastotherm серии Profi | 3106
20ПВ0360 | Поверка. Термометры цифровые до 1100°С | Поверка | Нет | 40053-08 | Tastotherm серии Profi | 3106
20ПВ0360 | Поверка. Термометры цифровые до 1100°С | Поверка | Нет | 80519-20 | RGK моделей СТ-11 | 3106
20ПВ0360 | Поверка. Термометры цифровые до 1100°С | Поверка | Нет | 80519-20 | RGK моделей СТ-12 | 3106
20ПВ0361 | Поверка. Термометры цифровые до 500 °С | Поверка | Нет | 33743-07 | ELCOMETER 212 | 2374
20ПВ0361 | Поверка. Термометры цифровые до 500 °С | Поверка | Нет | 47779-11 | Testo 103, Testo 104 | 2374
20ПВ0361 | Поверка. Термометры цифровые до 500 °С | Поверка | Нет | 50955-12 | Testo 106 | 2374
20ПВ0361 | Поверка. Термометры цифровые до 500 °С | Поверка | Нет | 50955-12 | Testo 106 | 2374
20ПВ0361 | Поверка. Термометры цифровые до 500 °С | Поверка | Нет | 32222-06 | Elcometer 212, 213 | 2374
20ПВ0361 | Поверка. Термометры цифровые до 500 °С | Поверка | Нет | 47603-11 | Testo-174Т | 2374
20ПВ0361 | Поверка. Термометры цифровые до 500 °С | Поверка | Нет | 50955-12 | Testo 103 | 2374
20ПВ0361 | Поверка. Термометры цифровые до 500 °С | Поверка | Нет | 50955-12 | Testo 905-T1 | 2374
20ПВ0361 | Поверка. Термометры цифровые до 500 °С | Поверка | Нет | 38574-08 | TESTO 925 (в комплекте с одним зондом) | 2374
20ПВ0361 | Поверка. Термометры цифровые до 500 °С | Поверка | Нет | 38574-08 | TESTO 735-1 (в комплекте с одним зондом) | 2374
20ПВ0361 | Поверка. Термометры цифровые до 500 °С | Поверка | Нет | 38574-13 | Testo 110 (в комплекте с одним зондом) | 2374
20ПВ0361 | Поверка. Термометры цифровые до 500 °С | Поверка | Нет | 38574-13 | Testo-Ех-Pt 720 (в комплекте с одним зондом) | 2374
20ПВ0361 | Поверка. Термометры цифровые до 500 °С | Поверка | Нет | 16365-97 | ТЕРМЭЛ-М | 2374
20ПВ0361 | Поверка. Термометры цифровые до 500 °С | Поверка | Нет | 16365-97 | ТЕРМЭЛ-М, ТЕРМЭЛ-МС, ТЕРМЭЛ-ПС | 2374
20ПВ0361 | Поверка. Термометры цифровые до 500 °С | Поверка | Нет | 44307-10 | ExT-01 | 2374
20ПВ0361 | Поверка. Термометры цифровые до 500 °С | Поверка | Нет | 20142-00 | ETI-2000 | 2374
20ПВ0361 | Поверка. Термометры цифровые до 500 °С | Поверка | Нет | 44307-10 | ExT-01/1 | 2374
20ПВ0361 | Поверка. Термометры цифровые до 500 °С | Поверка | Нет | 44307-10 | ExT-01/2 | 2374
20ПВ0361 | Поверка. Термометры цифровые до 500 °С | Поверка | Нет | 44307-10 | ExT-01/3 | 2374
20ПВ0361 | Поверка. Термометры цифровые до 500 °С | Поверка | Нет | 39798-08 | TP-5C | 2374
20ПВ0361 | Поверка. Термометры цифровые до 500 °С | Поверка | Нет | 52357-13 | Fluke серии 155 | 2374
20ПВ0361 | Поверка. Термометры цифровые до 500 °С | Поверка | Нет | 54086-13 | TP7-C | 2374
20ПВ0361 | Поверка. Термометры цифровые до 500 °С | Поверка | Нет | 54086-13 | TP9 | 2374
20ПВ0361 | Поверка. Термометры цифровые до 500 °С | Поверка | Нет | 64793-16 | DataCOLD 100 | 2374
20ПВ0361 | Поверка. Термометры цифровые до 500 °С | Поверка | Нет | 64793-16 | DataCOLD 300R | 2374
20ПВ0361 | Поверка. Термометры цифровые до 500 °С | Поверка | Нет | 64793-16 | DataCOLD 300T | 2374
20ПВ0361 | Поверка. Термометры цифровые до 500 °С | Поверка | Нет | 64793-16 | DataCOLD 600R | 2374
20ПВ0361 | Поверка. Термометры цифровые до 500 °С | Поверка | Нет | 64793-16 | DataCOLD 600T | 2374
20ПВ0361 | Поверка. Термометры цифровые до 500 °С | Поверка | Нет | 64813-16 | Testo 103 | 2374
20ПВ0361 | Поверка. Термометры цифровые до 500 °С | Поверка | Нет | 64813-16 | Testo 104 | 2374
20ПВ0361 | Поверка. Термометры цифровые до 500 °С | Поверка | Нет | 64813-16 | Testo 104 IR BT | 2374
20ПВ0361 | Поверка. Термометры цифровые до 500 °С | Поверка | Нет | 66510-17 | Смарт-зонды Testo (до 500 ºС) | 2374
20ПВ0361 | Поверка. Термометры цифровые до 500 °С | Поверка | Нет | 66510-17 | Смарт-зонды Testo мод. Testo 115i (до 500 ºС) | 2374
20ПВ0361 | Поверка. Термометры цифровые до 500 °С | Поверка | Нет | 66510-17 | Смарт-зонды Testo мод. Testo 905i (до 500 ºС) | 2374
20ПВ0361 | Поверка. Термометры цифровые до 500 °С | Поверка | Нет | 72750-18 | TP9-A | 2374
20ПВ0361 | Поверка. Термометры цифровые до 500 °С | Поверка | Нет | 72750-18 | TP7-D | 2374
20ПВ0361 | Поверка. Термометры цифровые до 500 °С | Поверка | Нет | 75026-19 | DT-130 | 2374
20ПВ0361 | Поверка. Термометры цифровые до 500 °С | Поверка | Нет | 75026-19 | DT-131 | 2374
20ПВ0361 | Поверка. Термометры цифровые до 500 °С | Поверка | Нет | 75026-19 | DT-133 | 2374
20ПВ0361 | Поверка. Термометры цифровые до 500 °С | Поверка | Нет | 75026-19 | DT-133А | 2374
20ПВ0361 | Поверка. Термометры цифровые до 500 °С | Поверка | Нет | 78411-20 | A2 | 2374
20ПВ0361 | Поверка. Термометры цифровые до 500 °С | Поверка | Нет | 66510-17 | Смарт-зонды Testo | 2374
20ПВ0362 | Поверка. Термометры цифровые малогабаритные ТЦМ 9410 в комплекте с одним зондом | Поверка | Нет | 32156-06 | ТЦМ 9410 | 3099
20ПВ0362 | Поверка. Термометры цифровые малогабаритные ТЦМ 9410 в комплекте с одним зондом | Поверка | Нет | 14394-00 | ТЦМ 9210 | 3099
20ПВ0362 | Поверка. Термометры цифровые малогабаритные ТЦМ 9410 в комплекте с одним зондом | Поверка | Нет | 14394-95 | ТЦМ-9210М4 | 3099
20ПВ0362 | Поверка. Термометры цифровые малогабаритные ТЦМ 9410 в комплекте с одним зондом | Поверка | Нет | 20856-07 | ТЦМ 1500 | 3099
20ПВ0362 | Поверка. Термометры цифровые малогабаритные ТЦМ 9410 в комплекте с одним зондом | Поверка | Нет | 14394-00 | ТЦМ 9210 | 3099
20ПВ0362 | Поверка. Термометры цифровые малогабаритные ТЦМ 9410 в комплекте с одним зондом | Поверка | Нет | 14394-95 | ТЦМ-9410/М2 | 3099
20ПВ0362 | Поверка. Термометры цифровые малогабаритные ТЦМ 9410 в комплекте с одним зондом | Поверка | Нет | 14394-06 | ТЦМ 9210 | 3099
20ПВ0362 | Поверка. Термометры цифровые малогабаритные ТЦМ 9410 в комплекте с одним зондом | Поверка | Нет | 68355-17 | ТЦМ 9410 | 3099
20ПВ0362 | Поверка. Термометры цифровые малогабаритные ТЦМ 9410 в комплекте с одним зондом | Поверка | Нет | 45039-10 | ТЦ-1200 | 3099
20ПВ0362 | Поверка. Термометры цифровые малогабаритные ТЦМ 9410 в комплекте с одним зондом | Поверка | Нет | 56749-14 | IT-8 | 3099
20ПВ0364 | Поверка. Термометры цифровые прецизионные DTI-1000 [в режиме измерений температуры] | Поверка | Нет | 15595-96 | DTI-1000, 1 ТС от минус 50°С до 250°С | 16200
20ПВ0364 | Поверка. Термометры цифровые прецизионные DTI-1000 [в режиме измерений температуры] | Поверка | Нет | 15595-06 | DTI-1000, 1 ТС от минус 50°С до 250°С | 16200
20ПВ0364 | Поверка. Термометры цифровые прецизионные DTI-1000 [в режиме измерений температуры] | Поверка | Нет | 15595-12 | DTI-1000, 1 ТС от минус 50°С до 250°С | 16200
20ПВ0365 | Поверка. Термометры цифровые прецизионные DTI-1000 [в режиме измерений температуры] | Поверка | Нет | 15595-96 | DTI-1000, 2 ТС от минус 50°С до 660°С | 26446
20ПВ0365 | Поверка. Термометры цифровые прецизионные DTI-1000 [в режиме измерений температуры] | Поверка | Нет | 15595-06 | DTI-1000, 2 ТС от минус 50°С до 660°С | 26446
20ПВ0365 | Поверка. Термометры цифровые прецизионные DTI-1000 [в режиме измерений температуры] | Поверка | Нет | 15595-12 | DTI-1000, 2 ТС от минус 50°С до 660°С | 26446
20ПВ0366 | Поверка. Термометры цифровые СТН, мод.СТН 6200, СТН 6300, СТН 6500, СТН 6510 | Поверка | Нет | 25195-08 | CTH мод.CTH 6200 | 4336
20ПВ0367 | Поверка. Термометры цифровые эталонные ТЦЭ-005(без внешнего датчика температуры ) | Поверка | Нет |  |  | 5325
20ПВ0368 | Поверка. Термометры электрические цифровые и стрелочные ТС; ТП | Поверка | Нет |  |  | 398
20ПВ0369 | Поверка. Термометры электроконтактные ТПК; ТЭК | Поверка | Нет | 8357-88 | ТГП-100Эк, ТКП-100ЭК, ТКП-100ЭКМ1, ТГП-3СГ, ТКП-100ЭКМ1, ТКП-3СГ | 261
20ПВ0369 | Поверка. Термометры электроконтактные ТПК; ТЭК | Поверка | Нет | 8357-91 | ТГП-100Эк, ТКП-100Эк, ТГП-100Эк-М1, ТКП-100Эк-М1, ТГП-3Сг, ТКП-3Сг | 261
20ПВ0369 | Поверка. Термометры электроконтактные ТПК; ТЭК | Поверка | Нет | 4478-92 | ТПК | 261
20ПВ0369 | Поверка. Термометры электроконтактные ТПК; ТЭК | Поверка | Нет | 4478-92 | ТЗК; ТЗК-М | 261
20ПВ0369 | Поверка. Термометры электроконтактные ТПК; ТЭК | Поверка | Нет | 29136-05 | ТПК.М | 261
20ПВ0369 | Поверка. Термометры электроконтактные ТПК; ТЭК | Поверка | Нет | 29136-10 | ТПК | 261
20ПВ0369 | Поверка. Термометры электроконтактные ТПК; ТЭК | Поверка | Нет | 4478-92 | ТПК | 261
20ПВ0369 | Поверка. Термометры электроконтактные ТПК; ТЭК | Поверка | Нет | 29136-10 | ТПК | 261
20ПВ0369 | Поверка. Термометры электроконтактные ТПК; ТЭК | Поверка | Нет | 4478-92 | ТПК | 261
20ПВ0369 | Поверка. Термометры электроконтактные ТПК; ТЭК | Поверка | Нет | 4478-09 | ТПК | 261
20ПВ0369 | Поверка. Термометры электроконтактные ТПК; ТЭК | Поверка | Нет | 4478-84 | ТПК | 261
20ПВ0369 | Поверка. Термометры электроконтактные ТПК; ТЭК | Поверка | Нет | 4478-88 | ТПК | 261
20ПВ0369 | Поверка. Термометры электроконтактные ТПК; ТЭК | Поверка | Нет | 4478-88 | ТПК-М | 261
20ПВ0369 | Поверка. Термометры электроконтактные ТПК; ТЭК | Поверка | Нет | 61447-15 | ТКП-150 | 261
20ПВ0369 | Поверка. Термометры электроконтактные ТПК; ТЭК | Поверка | Нет | 61447-15 | ТКП-100/М3 | 261
20ПВ0369 | Поверка. Термометры электроконтактные ТПК; ТЭК | Поверка | Нет | 61447-15 | ТКП-100/М4 | 261
20ПВ0370 | Поверка. Термометры электронные, цифровые медицинские | Поверка | Нет | 34665-07 | LD-301 | 227
20ПВ0370 | Поверка. Термометры электронные, цифровые медицинские | Поверка | Нет | 26344-04 | AMDT12 | 227
20ПВ0370 | Поверка. Термометры электронные, цифровые медицинские | Поверка | Нет | 45301-10 | KFT-03, KFT-04 | 227
20ПВ0370 | Поверка. Термометры электронные, цифровые медицинские | Поверка | Нет | 34665-07 | LD-300, LD-301, LD-302, LD-303 | 227
20ПВ0370 | Поверка. Термометры электронные, цифровые медицинские | Поверка | Нет | 22081-11 | CT-461 | 227
20ПВ0370 | Поверка. Термометры электронные, цифровые медицинские | Поверка | Нет | 34665-12 | LD | 227
20ПВ0370 | Поверка. Термометры электронные, цифровые медицинские | Поверка | Нет | 20360-00 | DT-501 | 227
20ПВ0370 | Поверка. Термометры электронные, цифровые медицинские | Поверка | Нет | 34665-12 | LD-300 | 227
20ПВ0370 | Поверка. Термометры электронные, цифровые медицинские | Поверка | Нет | 26344-04 | AMDT12 | 227
20ПВ0370 | Поверка. Термометры электронные, цифровые медицинские | Поверка | Нет | 26344-04 | AMDT11 | 227
20ПВ0370 | Поверка. Термометры электронные, цифровые медицинские | Поверка | Нет | 26344-04 | AMDT10, AMDT11, AMDT12, AMDT13, AMDT14 | 227
20ПВ0370 | Поверка. Термометры электронные, цифровые медицинские | Поверка | Нет | 31360-06 | WT | 227
20ПВ0370 | Поверка. Термометры электронные, цифровые медицинские | Поверка | Нет | 31360-06 | WT | 227
20ПВ0370 | Поверка. Термометры электронные, цифровые медицинские | Поверка | Нет | 23854-02 | МТ | 227
20ПВ0370 | Поверка. Термометры электронные, цифровые медицинские | Поверка | Нет | 47948-11 | MT 3001 | 227
20ПВ0370 | Поверка. Термометры электронные, цифровые медицинские | Поверка | Нет | 30929-11 | DT-501 | 227
20ПВ0370 | Поверка. Термометры электронные, цифровые медицинские | Поверка | Нет | 30929-11 | DT-501, DT-510, DT-520, DT-621, DT-622, DT-623, DT-624, DT-625 | 227
20ПВ0370 | Поверка. Термометры электронные, цифровые медицинские | Поверка | Нет | 26917-08 | Omron i-temp MC-670-E | 227
20ПВ0370 | Поверка. Термометры электронные, цифровые медицинские | Поверка | Нет | 28400-09 | Thermoval | 227
20ПВ0370 | Поверка. Термометры электронные, цифровые медицинские | Поверка | Нет | 33436-06 | OMRON Gentle Temp 510 (MC-510-E2) | 227
20ПВ0370 | Поверка. Термометры электронные, цифровые медицинские | Поверка | Нет | 34665-12 | LD-301 | 227
20ПВ0370 | Поверка. Термометры электронные, цифровые медицинские | Поверка | Нет | 34665-12 | LD-302 | 227
20ПВ0370 | Поверка. Термометры электронные, цифровые медицинские | Поверка | Нет | 34665-12 | LD 303 | 227
20ПВ0370 | Поверка. Термометры электронные, цифровые медицинские | Поверка | Нет | 64535-16 | WТ-03 base | 227
20ПВ0370 | Поверка. Термометры электронные, цифровые медицинские | Поверка | Нет | 64535-16 | WТ-04 standart | 227
20ПВ0370 | Поверка. Термометры электронные, цифровые медицинские | Поверка | Нет | 64535-16 | WТ-05 accuracy | 227
20ПВ0370 | Поверка. Термометры электронные, цифровые медицинские | Поверка | Нет | 64535-16 | WТ-06 flex | 227
20ПВ0370 | Поверка. Термометры электронные, цифровые медицинские | Поверка | Нет | 64535-16 | WТ-07 jumbo | 227
20ПВ0370 | Поверка. Термометры электронные, цифровые медицинские | Поверка | Нет | 64535-16 | WТ-09 quick | 227
20ПВ0370 | Поверка. Термометры электронные, цифровые медицинские | Поверка | Нет | 60490-15 | THERMOVAL | 227
20ПВ0370 | Поверка. Термометры электронные, цифровые медицинские | Поверка | Нет | 60490-15 | THERMOVAL исп. Thermoval Basic | 227
20ПВ0370 | Поверка. Термометры электронные, цифровые медицинские | Поверка | Нет | 60490-15 | THERMOVAL исп. Thermoval Classic | 227
20ПВ0370 | Поверка. Термометры электронные, цифровые медицинские | Поверка | Нет | 60490-15 | THERMOVAL исп. Thermoval Rapid | 227
20ПВ0370 | Поверка. Термометры электронные, цифровые медицинские | Поверка | Нет | 60490-15 | THERMOVAL исп.Thermoval Rapid Flex | 227
20ПВ0370 | Поверка. Термометры электронные, цифровые медицинские | Поверка | Нет | 60490-15 | THERMOVAL исп. Thermoval | 227
20ПВ0370 | Поверка. Термометры электронные, цифровые медицинские | Поверка | Нет | 26344-14 | AMDT10 | 227
20ПВ0370 | Поверка. Термометры электронные, цифровые медицинские | Поверка | Нет | 26344-14 | AMDT11 | 227
20ПВ0370 | Поверка. Термометры электронные, цифровые медицинские | Поверка | Нет | 26344-14 | AMDT12 | 227
20ПВ0370 | Поверка. Термометры электронные, цифровые медицинские | Поверка | Нет | 26344-14 | AMDT13 | 227
20ПВ0370 | Поверка. Термометры электронные, цифровые медицинские | Поверка | Нет | 26344-14 | AMDT14 | 227
20ПВ0370 | Поверка. Термометры электронные, цифровые медицинские | Поверка | Нет | 46825-11 | T-HT 01 | 227
20ПВ0370 | Поверка. Термометры электронные, цифровые медицинские | Поверка | Нет | 46825-11 | T-HT 02 | 227
20ПВ0370 | Поверка. Термометры электронные, цифровые медицинские | Поверка | Нет | 46825-11 | T-HT 03 | 227
20ПВ0370 | Поверка. Термометры электронные, цифровые медицинские | Поверка | Нет | 46825-11 | T-HT 04 | 227
20ПВ0370 | Поверка. Термометры электронные, цифровые медицинские | Поверка | Нет | 46825-11 | T-HT 05 | 227
20ПВ0371 | Поверка. Термопреобразователи с унифицированным выходным сигналом | Поверка | Нет | 28033-05 | Rosemount 248 | 789
20ПВ0371 | Поверка. Термопреобразователи с унифицированным выходным сигналом | Поверка | Нет | 14068-94 | Метран 200Т | 789
20ПВ0371 | Поверка. Термопреобразователи с унифицированным выходным сигналом | Поверка | Нет | 30261-05 | КДТ | 789
20ПВ0371 | Поверка. Термопреобразователи с унифицированным выходным сигналом | Поверка | Нет | 14724-06 | ТС5008-У2 | 789
20ПВ0371 | Поверка. Термопреобразователи с унифицированным выходным сигналом | Поверка | Нет | 14724-95 | ТС 5008 Ех У2 | 789
20ПВ0371 | Поверка. Термопреобразователи с унифицированным выходным сигналом | Поверка | Нет | 14724-12 | ТС5008 ЕхУ2 | 789
20ПВ0371 | Поверка. Термопреобразователи с унифицированным выходным сигналом | Поверка | Нет | 14724-01 | ТС5008 | 789
20ПВ0371 | Поверка. Термопреобразователи с унифицированным выходным сигналом | Поверка | Нет | 14724-12 | ТС5008 У2 | 789
20ПВ0371 | Поверка. Термопреобразователи с унифицированным выходным сигналом | Поверка | Нет | 30261-05 | КДТ мод. КДТ-200.2 | 789
20ПВ0371 | Поверка. Термопреобразователи с унифицированным выходным сигналом | Поверка | Нет | 15161-96 | THERMO-B | 789
20ПВ0371 | Поверка. Термопреобразователи с унифицированным выходным сигналом | Поверка | Нет | 14724-95 | ТС 5008 | 789
20ПВ0371 | Поверка. Термопреобразователи с унифицированным выходным сигналом | Поверка | Нет | 14724-12 | ТС5008 | 789
20ПВ0371 | Поверка. Термопреобразователи с унифицированным выходным сигналом | Поверка | Нет | 23410-08 | Метран-286-02 | 789
20ПВ0371 | Поверка. Термопреобразователи с унифицированным выходным сигналом | Поверка | Нет | 23410-13 | Метран-286-02 | 789
20ПВ0371 | Поверка. Термопреобразователи с унифицированным выходным сигналом | Поверка | Нет | 21968-11 | Метран-270 мод. Метран-271-06 | 789
20ПВ0371 | Поверка. Термопреобразователи с унифицированным выходным сигналом | Поверка | Нет | 21968-11 | Метран-270 мод.Метран-274-05 | 789
20ПВ0371 | Поверка. Термопреобразователи с унифицированным выходным сигналом | Поверка | Нет | 21968-06 | Метран-270, мод. ТХАУ Метран-271 | 789
20ПВ0371 | Поверка. Термопреобразователи с унифицированным выходным сигналом | Поверка | Нет | 15200-06 | ТСПУ-205 | 789
20ПВ0371 | Поверка. Термопреобразователи с унифицированным выходным сигналом | Поверка | Нет | 40903-09 | ТСПУ-Л-Ех | 789
20ПВ0371 | Поверка. Термопреобразователи с унифицированным выходным сигналом | Поверка | Нет | 46437-11 | ТСМУ 014 | 789
20ПВ0371 | Поверка. Термопреобразователи с унифицированным выходным сигналом | Поверка | Нет | 21968-06 | Метран 276-02 | 789
20ПВ0371 | Поверка. Термопреобразователи с унифицированным выходным сигналом | Поверка | Нет | 45777-10 | MBT мод. 3560 | 789
20ПВ0371 | Поверка. Термопреобразователи с унифицированным выходным сигналом | Поверка | Нет | 29336-05 | ТСМУ 0104Exd | 789
20ПВ0371 | Поверка. Термопреобразователи с унифицированным выходным сигналом | Поверка | Нет | 21968-11 | Метран-270 мод.ТСМУ Метран -274 | 789
20ПВ0371 | Поверка. Термопреобразователи с унифицированным выходным сигналом | Поверка | Нет | 15200-06 | ТСПУ-205 Ex | 789
20ПВ0371 | Поверка. Термопреобразователи с унифицированным выходным сигналом | Поверка | Нет | 18849-99 | ТСМУ, ТСМУ-Ex | 789
20ПВ0371 | Поверка. Термопреобразователи с унифицированным выходным сигналом | Поверка | Нет | 15762-07 | ТСМУ 9313 | 789
20ПВ0371 | Поверка. Термопреобразователи с унифицированным выходным сигналом | Поверка | Нет | 32460-06 | ТСПУ 902820 | 789
20ПВ0371 | Поверка. Термопреобразователи с унифицированным выходным сигналом | Поверка | Нет | 38548-13 | ТСМУ Метран-2700 | 789
20ПВ0371 | Поверка. Термопреобразователи с унифицированным выходным сигналом | Поверка | Нет | 21968-11 | ТСПУ Метран-276 | 789
20ПВ0371 | Поверка. Термопреобразователи с унифицированным выходным сигналом | Поверка | Нет | 15200-06 | ТСМУ 205 | 789
20ПВ0371 | Поверка. Термопреобразователи с унифицированным выходным сигналом | Поверка | Нет | 46437-11 | ТСПУ 014 | 789
20ПВ0371 | Поверка. Термопреобразователи с унифицированным выходным сигналом | Поверка | Нет | 42454-09 | ТХАУ-3212 | 789
20ПВ0371 | Поверка. Термопреобразователи с унифицированным выходным сигналом | Поверка | Нет | 21968-11 | Метран-270 мод. Метран-274-05 | 789
20ПВ0371 | Поверка. Термопреобразователи с унифицированным выходным сигналом | Поверка | Нет | 21968-11 | Метран-270, Метран-274-25 | 789
20ПВ0371 | Поверка. Термопреобразователи с унифицированным выходным сигналом | Поверка | Нет | 29336-05 | ТСПУ 0104, | 789
20ПВ0371 | Поверка. Термопреобразователи с унифицированным выходным сигналом | Поверка | Нет | 21968-06 | Метран-270, мод. Метран-274 | 789
20ПВ0371 | Поверка. Термопреобразователи с унифицированным выходным сигналом | Поверка | Нет | 21968-11 | Метран-276-02 | 789
20ПВ0371 | Поверка. Термопреобразователи с унифицированным выходным сигналом | Поверка | Нет | 21968-06 | Метран-276 | 789
20ПВ0371 | Поверка. Термопреобразователи с унифицированным выходным сигналом | Поверка | Нет | 21968-11 | Метран-276 | 789
20ПВ0371 | Поверка. Термопреобразователи с унифицированным выходным сигналом | Поверка | Нет | 21968-11 | ТХАУ Метран-271 | 789
20ПВ0371 | Поверка. Термопреобразователи с унифицированным выходным сигналом | Поверка | Нет | 29336-05 | ТСПУ 0104 | 789
20ПВ0371 | Поверка. Термопреобразователи с унифицированным выходным сигналом | Поверка | Нет | 21968-11 | ТСПУ Метран-276 | 789
20ПВ0371 | Поверка. Термопреобразователи с унифицированным выходным сигналом | Поверка | Нет | 21968-06 | Метран-270, мод. ТСМУ Метран-274 | 789
20ПВ0371 | Поверка. Термопреобразователи с унифицированным выходным сигналом | Поверка | Нет | 29336-05 | ТСПУ 0104 | 789
20ПВ0371 | Поверка. Термопреобразователи с унифицированным выходным сигналом | Поверка | Нет | 21968-06 | Метран-270, мод. ТСПУ Метран-276-08 | 789
20ПВ0371 | Поверка. Термопреобразователи с унифицированным выходным сигналом | Поверка | Нет | 21968-06 | Метран-274 | 789
20ПВ0371 | Поверка. Термопреобразователи с унифицированным выходным сигналом | Поверка | Нет | 21968-11 | ТСМУ Метран -274 | 789
20ПВ0371 | Поверка. Термопреобразователи с унифицированным выходным сигналом | Поверка | Нет | 17943-04 | ИТ-1 | 789
20ПВ0371 | Поверка. Термопреобразователи с унифицированным выходным сигналом | Поверка | Нет | 46437-11 | ТСМУ 014, ТСМУ 015, ТСПУ 014, ТСПУ 015 | 789
20ПВ0371 | Поверка. Термопреобразователи с унифицированным выходным сигналом | Поверка | Нет | 29336-05 | ТСМУ 0104, ТСПУ 0104, ТХАУ 0104, ТХКУ 0104 | 789
20ПВ0371 | Поверка. Термопреобразователи с унифицированным выходным сигналом | Поверка | Нет | 21968-11 | Метран-276-02 | 789
20ПВ0371 | Поверка. Термопреобразователи с унифицированным выходным сигналом | Поверка | Нет | 21968-06 | Метран-274 | 789
20ПВ0371 | Поверка. Термопреобразователи с унифицированным выходным сигналом | Поверка | Нет | 15200-06 | ТСМУ-205 | 789
20ПВ0371 | Поверка. Термопреобразователи с унифицированным выходным сигналом | Поверка | Нет | 21968-06 | ТСПУ Метран-276 | 789
20ПВ0371 | Поверка. Термопреобразователи с унифицированным выходным сигналом | Поверка | Нет | 40385-09 | TP 12 | 789
20ПВ0371 | Поверка. Термопреобразователи с унифицированным выходным сигналом | Поверка | Нет | 21968-06 | мод.ТХАУ Метран-271 | 789
20ПВ0371 | Поверка. Термопреобразователи с унифицированным выходным сигналом | Поверка | Нет | 42454-09 | ТСМУ-3212 | 789
20ПВ0371 | Поверка. Термопреобразователи с унифицированным выходным сигналом | Поверка | Нет | 21968-11 | ТСПУ Метран-276-05 | 789
20ПВ0371 | Поверка. Термопреобразователи с унифицированным выходным сигналом | Поверка | Нет | 15200-06 | ТСМУ-205 | 789
20ПВ0371 | Поверка. Термопреобразователи с унифицированным выходным сигналом | Поверка | Нет | 21968-11 | Метран-276 | 789
20ПВ0371 | Поверка. Термопреобразователи с унифицированным выходным сигналом | Поверка | Нет | 21968-11 | Метран-270, Метран-270-Ex | 789
20ПВ0371 | Поверка. Термопреобразователи с унифицированным выходным сигналом | Поверка | Нет | 21968-06 | Метран-274-08 | 789
20ПВ0371 | Поверка. Термопреобразователи с унифицированным выходным сигналом | Поверка | Нет | 21968-06 | Метран-276МП | 789
20ПВ0371 | Поверка. Термопреобразователи с унифицированным выходным сигналом | Поверка | Нет | 21968-11 | Метран-274-08 | 789
20ПВ0371 | Поверка. Термопреобразователи с унифицированным выходным сигналом | Поверка | Нет | 21968-11 | Метран-270, мод ТХАУ Метран-271-06 | 789
20ПВ0371 | Поверка. Термопреобразователи с унифицированным выходным сигналом | Поверка | Нет | 15762-02 | ТСМУ 9313, ТСПУ 9313 | 789
20ПВ0371 | Поверка. Термопреобразователи с унифицированным выходным сигналом | Поверка | Нет | 21968-06 | Метран-270, Метран-270МП, Метран-270-Ex, Метран-270МП-Ex | 789
20ПВ0371 | Поверка. Термопреобразователи с унифицированным выходным сигналом | Поверка | Нет | 38548-08 | Метран-2700 | 789
20ПВ0371 | Поверка. Термопреобразователи с унифицированным выходным сигналом | Поверка | Нет | 21968-11 | Метран-270, Метран-270-Ex | 789
20ПВ0371 | Поверка. Термопреобразователи с унифицированным выходным сигналом | Поверка | Нет | 36340-07 | ТСПУ/1-0289 | 789
20ПВ0371 | Поверка. Термопреобразователи с унифицированным выходным сигналом | Поверка | Нет | 21968-11 | Метран-276-08 | 789
20ПВ0371 | Поверка. Термопреобразователи с унифицированным выходным сигналом | Поверка | Нет | 15456-04 | ТСПУ 9304 | 789
20ПВ0371 | Поверка. Термопреобразователи с унифицированным выходным сигналом | Поверка | Нет | 15456-04 | ТСМУ 9304 | 789
20ПВ0371 | Поверка. Термопреобразователи с унифицированным выходным сигналом | Поверка | Нет | 15456-04 | ТСМУ 9300,ТСПУ 9300,ТХАУ 9300 | 789
20ПВ0371 | Поверка. Термопреобразователи с унифицированным выходным сигналом | Поверка | Нет | 15456-04 | ТСПУ 9303 | 789
20ПВ0371 | Поверка. Термопреобразователи с унифицированным выходным сигналом | Поверка | Нет | 15200-06 | ТСМУ-205 Ех | 789
20ПВ0371 | Поверка. Термопреобразователи с унифицированным выходным сигналом | Поверка | Нет | 15286-01 | ТСМУ 014 | 789
20ПВ0371 | Поверка. Термопреобразователи с унифицированным выходным сигналом | Поверка | Нет | 15200-01 | ТСМУ-055 | 789
20ПВ0371 | Поверка. Термопреобразователи с унифицированным выходным сигналом | Поверка | Нет | 15200-01 | ТСПУ-055 | 789
20ПВ0371 | Поверка. Термопреобразователи с унифицированным выходным сигналом | Поверка | Нет | 14068-94 | Метран-200Т-Ex | 789
20ПВ0371 | Поверка. Термопреобразователи с унифицированным выходным сигналом | Поверка | Нет | 30261-05 | КДТ мод. КДТ-200.1 | 789
20ПВ0371 | Поверка. Термопреобразователи с унифицированным выходным сигналом | Поверка | Нет | 30261-05 | КДТ мод. КДТ-500.2 | 789
20ПВ0371 | Поверка. Термопреобразователи с унифицированным выходным сигналом | Поверка | Нет | 30261-05 | КДТ мод. КДТ-50 | 789
20ПВ0371 | Поверка. Термопреобразователи с унифицированным выходным сигналом | Поверка | Нет | 14724-06 | ТС5008 | 789
20ПВ0371 | Поверка. Термопреобразователи с унифицированным выходным сигналом | Поверка | Нет | 23410-08 | Метран-280, Метран-281, Метран-286, Метран-288 | 789
20ПВ0371 | Поверка. Термопреобразователи с унифицированным выходным сигналом | Поверка | Нет | 23410-08 | Метран-280-Ех | 789
20ПВ0371 | Поверка. Термопреобразователи с унифицированным выходным сигналом | Поверка | Нет | 23410-06 | Метран-280 мод. Метран-288, Метран-288-Ех | 789
20ПВ0371 | Поверка. Термопреобразователи с унифицированным выходным сигналом | Поверка | Нет | 23410-06 | Метран-280 мод. Метран-286, Метран-286-Ех | 789
20ПВ0371 | Поверка. Термопреобразователи с унифицированным выходным сигналом | Поверка | Нет | 23410-06 | Метран-280 мод. Метран-281, Метран-281-Ех | 789
20ПВ0371 | Поверка. Термопреобразователи с унифицированным выходным сигналом | Поверка | Нет | 23410-08 | Метран-280 | 789
20ПВ0371 | Поверка. Термопреобразователи с унифицированным выходным сигналом | Поверка | Нет | 23410-08 | Метран-280 | 789
20ПВ0371 | Поверка. Термопреобразователи с унифицированным выходным сигналом | Поверка | Нет | 23410-08 | Метран-280-Ех | 789
20ПВ0371 | Поверка. Термопреобразователи с унифицированным выходным сигналом | Поверка | Нет | 23410-06 | Метран-280; Метран-280Ех | 789
20ПВ0371 | Поверка. Термопреобразователи с унифицированным выходным сигналом | Поверка | Нет | 23410-13 | Метран-280 мод. Метран-281, Метран-286, Метран-288 | 789
20ПВ0371 | Поверка. Термопреобразователи с унифицированным выходным сигналом | Поверка | Нет | 23410-13 | Метран-280-Ex мод. Метран-281-Ex, Метран-286-Ex, Метран-288-Ex | 789
20ПВ0371 | Поверка. Термопреобразователи с унифицированным выходным сигналом | Поверка | Нет | 21968-11 | Метран-270 мод. ТХАУ Метран-271, ТСМУ Метран-274, ТСПУ Метран-276 | 789
20ПВ0371 | Поверка. Термопреобразователи с унифицированным выходным сигналом | Поверка | Нет | 21968-11 | Метран-270-Ex мод. ТХАУ Метран-271-Ex,ТСМУ Метран-274-Ex, ТСПУ Метран-276-Ex | 789
20ПВ0371 | Поверка. Термопреобразователи с унифицированным выходным сигналом | Поверка | Нет | 21968-06 | Метран-270 мод. Метран-271, Метран-274, Метран-276 | 789
20ПВ0371 | Поверка. Термопреобразователи с унифицированным выходным сигналом | Поверка | Нет | 21968-06 | Метран-270МП мод. Метран-271МП, Метран-274МП, Метран-276МП | 789
20ПВ0371 | Поверка. Термопреобразователи с унифицированным выходным сигналом | Поверка | Нет | 21968-06 | Метран-270-Ex мод. Метран-271-Ex, Метран-274-Ex, Метран-276-Ex | 789
20ПВ0371 | Поверка. Термопреобразователи с унифицированным выходным сигналом | Поверка | Нет | 21968-06 | Метран-270МП-Ex мод. Метран-271МП-Ex, Метран-274МП-Ex, Метран-276МП-Ex | 789
20ПВ0371 | Поверка. Термопреобразователи с унифицированным выходным сигналом | Поверка | Нет | 15200-06 | ТСМУ-055 | 789
20ПВ0371 | Поверка. Термопреобразователи с унифицированным выходным сигналом | Поверка | Нет | 15200-06 | ТСМУ-205 | 789
20ПВ0371 | Поверка. Термопреобразователи с унифицированным выходным сигналом | Поверка | Нет | 15200-06 | ТСПУ-055 | 789
20ПВ0371 | Поверка. Термопреобразователи с унифицированным выходным сигналом | Поверка | Нет | 15200-06 | ТСПУ-205 | 789
20ПВ0371 | Поверка. Термопреобразователи с унифицированным выходным сигналом | Поверка | Нет | 15200-06 | ТХАУ-205 | 789
20ПВ0371 | Поверка. Термопреобразователи с унифицированным выходным сигналом | Поверка | Нет | 15200-06 | ТХКУ-205 | 789
20ПВ0371 | Поверка. Термопреобразователи с унифицированным выходным сигналом | Поверка | Нет | 40903-09 | ТСМУ-Л | 789
20ПВ0371 | Поверка. Термопреобразователи с унифицированным выходным сигналом | Поверка | Нет | 40903-09 | ТСПУ-Л | 789
20ПВ0371 | Поверка. Термопреобразователи с унифицированным выходным сигналом | Поверка | Нет | 40903-09 | ТХАУ-Л | 789
20ПВ0371 | Поверка. Термопреобразователи с унифицированным выходным сигналом | Поверка | Нет | 40903-09 | ТСМУ-Л-Ех | 789
20ПВ0371 | Поверка. Термопреобразователи с унифицированным выходным сигналом | Поверка | Нет | 40903-09 | ТХАУ-Л-Ех | 789
20ПВ0371 | Поверка. Термопреобразователи с унифицированным выходным сигналом | Поверка | Нет | 45777-10 | MBT мод. 5113 | 789
20ПВ0371 | Поверка. Термопреобразователи с унифицированным выходным сигналом | Поверка | Нет | 45777-10 | MBT мод. 5116 | 789
20ПВ0371 | Поверка. Термопреобразователи с унифицированным выходным сигналом | Поверка | Нет | 45777-10 | MBT мод. 5252 | 789
20ПВ0371 | Поверка. Термопреобразователи с унифицированным выходным сигналом | Поверка | Нет | 45777-10 | MBT мод. 5410 | 789
20ПВ0371 | Поверка. Термопреобразователи с унифицированным выходным сигналом | Поверка | Нет | 45777-10 | MBT мод. 5560 | 789
20ПВ0371 | Поверка. Термопреобразователи с унифицированным выходным сигналом | Поверка | Нет | 15762-07 | ТСПУ 9313 | 789
20ПВ0371 | Поверка. Термопреобразователи с унифицированным выходным сигналом | Поверка | Нет | 17943-04 | ИТ-1 мод. ИТ-1.1х, ИТ-1.2х, ИТ-1.3х, ИТ-1.4х, ИТ-1.1х-Ех, ИТ-1.2х-Ех, ИТ-1.4х-Ех | 789
20ПВ0371 | Поверка. Термопреобразователи с унифицированным выходным сигналом | Поверка | Нет | 42454-09 | ТСМУ | 789
20ПВ0371 | Поверка. Термопреобразователи с унифицированным выходным сигналом | Поверка | Нет | 42454-09 | ТСПУ | 789
20ПВ0371 | Поверка. Термопреобразователи с унифицированным выходным сигналом | Поверка | Нет | 42454-09 | ТХАУ | 789
20ПВ0371 | Поверка. Термопреобразователи с унифицированным выходным сигналом | Поверка | Нет | 42454-09 | ТСМУ-Ех | 789
20ПВ0371 | Поверка. Термопреобразователи с унифицированным выходным сигналом | Поверка | Нет | 42454-09 | ТСПУ-Ех | 789
20ПВ0371 | Поверка. Термопреобразователи с унифицированным выходным сигналом | Поверка | Нет | 42454-09 | ТХАУ-Ех | 789
20ПВ0371 | Поверка. Термопреобразователи с унифицированным выходным сигналом | Поверка | Нет | 36340-07 | ТСПУ (ТСМУ)/1-0289 | 789
20ПВ0371 | Поверка. Термопреобразователи с унифицированным выходным сигналом | Поверка | Нет | 36340-07 | ТХАУ/1-0288Ех | 789
20ПВ0371 | Поверка. Термопреобразователи с унифицированным выходным сигналом | Поверка | Нет | 36340-07 | ТСПУ (ТСМУ)/1-0288Ех | 789
20ПВ0371 | Поверка. Термопреобразователи с унифицированным выходным сигналом | Поверка | Нет | 15200-01 | ТСМУ-205 | 789
20ПВ0371 | Поверка. Термопреобразователи с унифицированным выходным сигналом | Поверка | Нет | 15200-01 | ТСПУ-205 | 789
20ПВ0371 | Поверка. Термопреобразователи с унифицированным выходным сигналом | Поверка | Нет | 15200-01 | ТХАУ-205 | 789
20ПВ0371 | Поверка. Термопреобразователи с унифицированным выходным сигналом | Поверка | Нет | 15200-01 | ТХКУ-205 | 789
20ПВ0371 | Поверка. Термопреобразователи с унифицированным выходным сигналом | Поверка | Нет | 21557-01 | ТСПУ 014 | 789
20ПВ0371 | Поверка. Термопреобразователи с унифицированным выходным сигналом | Поверка | Нет | 21557-01 | ТСПУ 015 | 789
20ПВ0371 | Поверка. Термопреобразователи с унифицированным выходным сигналом | Поверка | Нет | 28354-10 | ДТСXX4+НПТ | 789
20ПВ0371 | Поверка. Термопреобразователи с унифицированным выходным сигналом | Поверка | Нет | 28354-10 | ДТСXX5+НПТ | 789
20ПВ0371 | Поверка. Термопреобразователи с унифицированным выходным сигналом | Поверка | Нет | 61801-15 | ТС-Б мод. ТС-Б-У | 789
20ПВ0371 | Поверка. Термопреобразователи с унифицированным выходным сигналом | Поверка | Нет | 17627-98 | ТСПУ 9418 | 789
20ПВ0371 | Поверка. Термопреобразователи с унифицированным выходным сигналом | Поверка | Нет | 17627-98 | ТСМУ 9418 | 789
20ПВ0371 | Поверка. Термопреобразователи с унифицированным выходным сигналом | Поверка | Нет | 21829-01 | ТСМУ 0618-10 | 789
20ПВ0371 | Поверка. Термопреобразователи с унифицированным выходным сигналом | Поверка | Нет | 18697-04 | ТСПУ 002-10 | 789
20ПВ0371 | Поверка. Термопреобразователи с унифицированным выходным сигналом | Поверка | Нет | 27129-04 | ТСПУ мод. 65-244 | 789
20ПВ0371 | Поверка. Термопреобразователи с унифицированным выходным сигналом | Поверка | Нет | 27129-04 | 65-644 | 789
20ПВ0371 | Поверка. Термопреобразователи с унифицированным выходным сигналом | Поверка | Нет | 27129-04 | 65-3144 | 789
20ПВ0371 | Поверка. Термопреобразователи с унифицированным выходным сигналом | Поверка | Нет | 27129-04 | 65-3244 | 789
20ПВ0371 | Поверка. Термопреобразователи с унифицированным выходным сигналом | Поверка | Нет | 55540-13 | TM401+tmt180 | 789
20ПВ0371 | Поверка. Термопреобразователи с унифицированным выходным сигналом | Поверка | Нет | 55540-13 | Tpr100+tmt180 | 789
20ПВ0371 | Поверка. Термопреобразователи с унифицированным выходным сигналом | Поверка | Нет | 49519-12 | TR44+tmt180 | 789
20ПВ0371 | Поверка. Термопреобразователи с унифицированным выходным сигналом | Поверка | Нет | 49519-12 | tpr100+tmt180 | 789
20ПВ0371 | Поверка. Термопреобразователи с унифицированным выходным сигналом | Поверка | Нет | 49519-12 | tpr300+tmt180 | 789
20ПВ0371 | Поверка. Термопреобразователи с унифицированным выходным сигналом | Поверка | Нет | 49519-12 | tpr300+tmt182 | 789
20ПВ0371 | Поверка. Термопреобразователи с унифицированным выходным сигналом | Поверка | Нет | 49519-12 | TR, TST +tmt (преобразователь) | 789
20ПВ0371 | Поверка. Термопреобразователи с унифицированным выходным сигналом | Поверка | Нет | 16084-07 | ТСМУ 011 | 789
20ПВ0371 | Поверка. Термопреобразователи с унифицированным выходным сигналом | Поверка | Нет | 16084-07 | ТСПУ 011 | 789
20ПВ0371 | Поверка. Термопреобразователи с унифицированным выходным сигналом | Поверка | Нет | 32096-06 | ТСМУ 014 | 789
20ПВ0371 | Поверка. Термопреобразователи с унифицированным выходным сигналом | Поверка | Нет | 32096-06 | ТСМУ 015 | 789
20ПВ0371 | Поверка. Термопреобразователи с унифицированным выходным сигналом | Поверка | Нет | 32096-06 | ТСПУ 014 | 789
20ПВ0371 | Поверка. Термопреобразователи с унифицированным выходным сигналом | Поверка | Нет | 32096-06 | ТСПУ 015 | 789
20ПВ0371 | Поверка. Термопреобразователи с унифицированным выходным сигналом | Поверка | Нет | 46437-16 | ТСМУ 014 | 789
20ПВ0371 | Поверка. Термопреобразователи с унифицированным выходным сигналом | Поверка | Нет | 46437-16 | ТСПУ 014 | 789
20ПВ0371 | Поверка. Термопреобразователи с унифицированным выходным сигналом | Поверка | Нет | 46437-16 | ТСМУ 015 | 789
20ПВ0371 | Поверка. Термопреобразователи с унифицированным выходным сигналом | Поверка | Нет | 46437-16 | ТСПУ 015 | 789
20ПВ0371 | Поверка. Термопреобразователи с унифицированным выходным сигналом | Поверка | Нет | 46611-16 | ТСМУ 031 | 789
20ПВ0371 | Поверка. Термопреобразователи с унифицированным выходным сигналом | Поверка | Нет | 46611-16 | ТСПУ 031 | 789
20ПВ0371 | Поверка. Термопреобразователи с унифицированным выходным сигналом | Поверка | Нет | 46611-16 | ТХАУ 031 | 789
20ПВ0371 | Поверка. Термопреобразователи с унифицированным выходным сигналом | Поверка | Нет | 46611-16 | ТХКУ 031 | 789
20ПВ0371 | Поверка. Термопреобразователи с унифицированным выходным сигналом | Поверка | Нет | 46611-16 | ТННУ 031 | 789
20ПВ0371 | Поверка. Термопреобразователи с унифицированным выходным сигналом | Поверка | Нет | 49085-12 | Rosemount 248 | 789
20ПВ0371 | Поверка. Термопреобразователи с унифицированным выходным сигналом | Поверка | Нет | 50519-12 | ТПУ 0304 | 789
20ПВ0371 | Поверка. Термопреобразователи с унифицированным выходным сигналом | Поверка | Нет | 50519-17 | ТПУ 0304 | 789
20ПВ0371 | Поверка. Термопреобразователи с унифицированным выходным сигналом | Поверка | Нет | 51742-12 | CTR-ALW | 789
20ПВ0371 | Поверка. Термопреобразователи с унифицированным выходным сигналом | Поверка | Нет | 51742-12 | CTU-ALW | 789
20ПВ0371 | Поверка. Термопреобразователи с унифицированным выходным сигналом | Поверка | Нет | 56576-14 | ТСПУ(ТСМУ)-1088 | 789
20ПВ0371 | Поверка. Термопреобразователи с унифицированным выходным сигналом | Поверка | Нет | 56576-14 | ТСПУ(ТСМУ)-1088Ех | 789
20ПВ0371 | Поверка. Термопреобразователи с унифицированным выходным сигналом | Поверка | Нет | 56576-14 | ТСПУ-1287 | 789
20ПВ0371 | Поверка. Термопреобразователи с унифицированным выходным сигналом | Поверка | Нет | 56576-14 | ТСПУ-1287Ех | 789
20ПВ0371 | Поверка. Термопреобразователи с унифицированным выходным сигналом | Поверка | Нет | 56576-14 | ТСПУ(ТСМУ)-1288 | 789
20ПВ0371 | Поверка. Термопреобразователи с унифицированным выходным сигналом | Поверка | Нет | 56576-14 | ТСПУ(ТСМУ)-1288Ех | 789
20ПВ0371 | Поверка. Термопреобразователи с унифицированным выходным сигналом | Поверка | Нет | 56576-14 | ТСПУ | 789
20ПВ0371 | Поверка. Термопреобразователи с унифицированным выходным сигналом | Поверка | Нет | 57175-14 | ТСПТ | 789
20ПВ0371 | Поверка. Термопреобразователи с унифицированным выходным сигналом | Поверка | Нет | 57175-14 | ТСМТ | 789
20ПВ0371 | Поверка. Термопреобразователи с унифицированным выходным сигналом | Поверка | Нет | 57175-14 | ТСПТ | 789
20ПВ0371 | Поверка. Термопреобразователи с унифицированным выходным сигналом | Поверка | Нет | 57175-14 | ТСМТ | 789
20ПВ0371 | Поверка. Термопреобразователи с унифицированным выходным сигналом | Поверка | Нет | 57177-14 | КТХА | 789
20ПВ0371 | Поверка. Термопреобразователи с унифицированным выходным сигналом | Поверка | Нет | 57177-14 | КТНН | 789
20ПВ0371 | Поверка. Термопреобразователи с унифицированным выходным сигналом | Поверка | Нет | 57177-14 | КТХК | 789
20ПВ0371 | Поверка. Термопреобразователи с унифицированным выходным сигналом | Поверка | Нет | 57177-14 | КТЖК | 789
20ПВ0371 | Поверка. Термопреобразователи с унифицированным выходным сигналом | Поверка | Нет | 57177-14 | КТМК | 789
20ПВ0371 | Поверка. Термопреобразователи с унифицированным выходным сигналом | Поверка | Нет | 57178-14 | КТХА Ex | 789
20ПВ0371 | Поверка. Термопреобразователи с унифицированным выходным сигналом | Поверка | Нет | 57178-14 | КТНН Ex | 789
20ПВ0371 | Поверка. Термопреобразователи с унифицированным выходным сигналом | Поверка | Нет | 57178-14 | КТХК Ex | 789
20ПВ0371 | Поверка. Термопреобразователи с унифицированным выходным сигналом | Поверка | Нет | 57178-14 | КТЖК Ex | 789
20ПВ0371 | Поверка. Термопреобразователи с унифицированным выходным сигналом | Поверка | Нет | 57178-14 | КТМК Ex | 789
20ПВ0371 | Поверка. Термопреобразователи с унифицированным выходным сигналом | Поверка | Нет |  |  | 789
20ПВ0371 | Поверка. Термопреобразователи с унифицированным выходным сигналом | Поверка | Нет | 68499-17 | ТххУ-205 | 789
20ПВ0371 | Поверка. Термопреобразователи с унифицированным выходным сигналом | Поверка | Нет | 15456-16 | ТСМУ 9300 | 789
20ПВ0371 | Поверка. Термопреобразователи с унифицированным выходным сигналом | Поверка | Нет | 15456-16 | ТСПУ 9300 | 789
20ПВ0371 | Поверка. Термопреобразователи с унифицированным выходным сигналом | Поверка | Нет | 15456-16 | ТХАУ 9300 | 789
20ПВ0371 | Поверка. Термопреобразователи с унифицированным выходным сигналом | Поверка | Нет | 75207-19 | КТХА | 789
20ПВ0371 | Поверка. Термопреобразователи с унифицированным выходным сигналом | Поверка | Нет | 75207-19 | КТХК | 789
20ПВ0371 | Поверка. Термопреобразователи с унифицированным выходным сигналом | Поверка | Нет | 75207-19 | КТНН | 789
20ПВ0371 | Поверка. Термопреобразователи с унифицированным выходным сигналом | Поверка | Нет | 75207-19 | КТЖК | 789
20ПВ0371 | Поверка. Термопреобразователи с унифицированным выходным сигналом | Поверка | Нет | 75207-19 | КТМК | 789
20ПВ0371 | Поверка. Термопреобразователи с унифицированным выходным сигналом | Поверка | Нет | 75207-19 | КТХА Ex | 789
20ПВ0371 | Поверка. Термопреобразователи с унифицированным выходным сигналом | Поверка | Нет | 75207-19 | КТХК Ex | 789
20ПВ0371 | Поверка. Термопреобразователи с унифицированным выходным сигналом | Поверка | Нет | 75207-19 | КТНН Ex | 789
20ПВ0371 | Поверка. Термопреобразователи с унифицированным выходным сигналом | Поверка | Нет | 75207-19 | КТЖК Ex | 789
20ПВ0371 | Поверка. Термопреобразователи с унифицированным выходным сигналом | Поверка | Нет | 75207-19 | КТМК Ex | 789
20ПВ0371 | Поверка. Термопреобразователи с унифицированным выходным сигналом | Поверка | Нет | 62293-15 | ТППТ | 789
20ПВ0371 | Поверка. Термопреобразователи с унифицированным выходным сигналом | Поверка | Нет | 62293-15 | ТПРТ | 789
20ПВ0371 | Поверка. Термопреобразователи с унифицированным выходным сигналом | Поверка | Нет | 62293-15 | ТПВР | 789
20ПВ0371 | Поверка. Термопреобразователи с унифицированным выходным сигналом | Поверка | Нет | 62293-15 | ТППТ Ex | 789
20ПВ0371 | Поверка. Термопреобразователи с унифицированным выходным сигналом | Поверка | Нет | 62293-15 | ТПРТ Ex | 789
20ПВ0371 | Поверка. Термопреобразователи с унифицированным выходным сигналом | Поверка | Нет | 63821-16 | TMT142R | 789
20ПВ0371 | Поверка. Термопреобразователи с унифицированным выходным сигналом | Поверка | Нет | 63821-16 | TMT142C | 789
20ПВ0371 | Поверка. Термопреобразователи с унифицированным выходным сигналом | Поверка | Нет | 63821-16 | TMT162R | 789
20ПВ0371 | Поверка. Термопреобразователи с унифицированным выходным сигналом | Поверка | Нет | 63821-16 | TMT162C | 789
20ПВ0371 | Поверка. Термопреобразователи с унифицированным выходным сигналом | Поверка | Нет | 46611-11 | ТСМУ 031 | 789
20ПВ0371 | Поверка. Термопреобразователи с унифицированным выходным сигналом | Поверка | Нет | 46611-11 | ТСПУ 031 | 789
20ПВ0371 | Поверка. Термопреобразователи с унифицированным выходным сигналом | Поверка | Нет | 46611-11 | ТХАУ 031 | 789
20ПВ0371 | Поверка. Термопреобразователи с унифицированным выходным сигналом | Поверка | Нет | 46611-11 | ТХКУ 031 | 789
20ПВ0371 | Поверка. Термопреобразователи с унифицированным выходным сигналом | Поверка | Нет | 46611-11 | ТННУ 031 | 789
20ПВ0372 | Поверка. Термопреобразователь Fisher-Rosemount, комплект | Поверка | Нет | 14683-09 | 3144Р | 1488
20ПВ0372 | Поверка. Термопреобразователь Fisher-Rosemount, комплект | Поверка | Нет | 49085-12 | Rosemount 248 | 1488
20ПВ0372 | Поверка. Термопреобразователь Fisher-Rosemount, комплект | Поверка | Нет | 42890-09 | Omnigrad S мод. TMT 142R | 1488
20ПВ0372 | Поверка. Термопреобразователь Fisher-Rosemount, комплект | Поверка | Нет | 39539-08 | 644 | 1488
20ПВ0372 | Поверка. Термопреобразователь Fisher-Rosemount, комплект | Поверка | Нет | 39539-08 | 3144Р | 1488
20ПВ0372 | Поверка. Термопреобразователь Fisher-Rosemount, комплект | Поверка | Нет | 28033-04 | 248 | 1488
20ПВ0372 | Поверка. Термопреобразователь Fisher-Rosemount, комплект | Поверка | Нет | 28033-05 | 248/0065 | 1488
20ПВ0372 | Поверка. Термопреобразователь Fisher-Rosemount, комплект | Поверка | Нет | 51742-12 | CTR-ALW | 1488
20ПВ0372 | Поверка. Термопреобразователь Fisher-Rosemount, комплект | Поверка | Нет | 49085-12 | Rosemount 248/0065 | 1488
20ПВ0372 | Поверка. Термопреобразователь Fisher-Rosemount, комплект | Поверка | Нет | 51742-12 | CTR-ALW | 1488
20ПВ0372 | Поверка. Термопреобразователь Fisher-Rosemount, комплект | Поверка | Нет | 39539-08 | 644 | 1488
20ПВ0372 | Поверка. Термопреобразователь Fisher-Rosemount, комплект | Поверка | Нет | 48988-12 | Rosemount 248 | 1488
20ПВ0372 | Поверка. Термопреобразователь Fisher-Rosemount, комплект | Поверка | Нет | 28034-05 | 248 | 1488
20ПВ0372 | Поверка. Термопреобразователь Fisher-Rosemount, комплект | Поверка | Нет | 53265-13 | Rosemount 248 (Pt100) | 1488
20ПВ0372 | Поверка. Термопреобразователь Fisher-Rosemount, комплект | Поверка | Нет | 48988-12 | Rosemount 248 (Pt 100) | 1488
20ПВ0372 | Поверка. Термопреобразователь Fisher-Rosemount, комплект | Поверка | Нет | 48988-12 | Rosemount 248 (ТХА(К)) | 1488
20ПВ0372 | Поверка. Термопреобразователь Fisher-Rosemount, комплект | Поверка | Нет | 56381-14 | Rosemount 644H | 1488
20ПВ0372 | Поверка. Термопреобразователь Fisher-Rosemount, комплект | Поверка | Нет | 14683-00 | 644 | 1488
20ПВ0372 | Поверка. Термопреобразователь Fisher-Rosemount, комплект | Поверка | Нет | 14683-09 | Rosemount 644H | 1488
20ПВ0372 | Поверка. Термопреобразователь Fisher-Rosemount, комплект | Поверка | Нет | 14683-04 | 644, 3144Р, 3244MV | 1488
20ПВ0372 | Поверка. Термопреобразователь Fisher-Rosemount, комплект | Поверка | Нет | 53265-13 | Rosemount 248 (ТХА(К)) | 1488
20ПВ0372 | Поверка. Термопреобразователь Fisher-Rosemount, комплект | Поверка | Нет | 56381-14 | Rosemount 3144Р | 1488
20ПВ0372 | Поверка. Термопреобразователь Fisher-Rosemount, комплект | Поверка | Нет | 14683-04 | 3144Р | 1488
20ПВ0372 | Поверка. Термопреобразователь Fisher-Rosemount, комплект | Поверка | Нет | 53265-13 | Rosemount 248 (Pt100) | 1488
20ПВ0372 | Поверка. Термопреобразователь Fisher-Rosemount, комплект | Поверка | Нет | 51059-12 | 3144Р | 1488
20ПВ0372 | Поверка. Термопреобразователь Fisher-Rosemount, комплект | Поверка | Нет | 51059-12 | 644 | 1488
20ПВ0372 | Поверка. Термопреобразователь Fisher-Rosemount, комплект | Поверка | Нет | 14683-00 | 644, 3144, 3244 | 1488
20ПВ0372 | Поверка. Термопреобразователь Fisher-Rosemount, комплект | Поверка | Нет | 24931-08 | dTRANS Т01 тип 707010 | 1488
20ПВ0372 | Поверка. Термопреобразователь Fisher-Rosemount, комплект | Поверка | Нет | 16447-08 | ИПТВ | 1488
20ПВ0373 | Поверка. Термостаты металлоблочные модификации | Поверка | Нет | 39300-08 | Fast Cal | 7866
20ПВ0373 | Поверка. Термостаты металлоблочные модификации | Поверка | Нет | 20509-06 | Apollo | 7866
20ПВ0373 | Поверка. Термостаты металлоблочные модификации | Поверка | Нет | 20509-06 | Pegasus plus 1200 | 7866
20ПВ0373 | Поверка. Термостаты металлоблочные модификации | Поверка | Нет | 20509-06 | Jupiter plus 650 | 7866
20ПВ0373 | Поверка. Термостаты металлоблочные модификации | Поверка | Нет | 20509-06 | Fast Cal (High) | 7866
20ПВ0373 | Поверка. Термостаты металлоблочные модификации | Поверка | Нет | 20509-06 | Gemini plus | 7866
20ПВ0374 | Поверка. Термостаты регулируемые | Поверка | Нет | 13550-93 | ТП-5 | 6215
20ПВ0374 | Поверка. Термостаты регулируемые | Поверка | Нет | 25777-03 | ТЕРМОТЕСТ-100 | 6215
20ПВ0374 | Поверка. Термостаты регулируемые | Поверка | Нет | 39300-08 | ТЕРМОТЕСТ-05-02 | 6215
20ПВ0374 | Поверка. Термостаты регулируемые | Поверка | Нет | 25916-03 | ТП-2 | 6215
20ПВ0374 | Поверка. Термостаты регулируемые | Поверка | Нет | 33744-07 | ТПП-1 | 6215
20ПВ0374 | Поверка. Термостаты регулируемые | Поверка | Нет | 24473-03 | ТР-1М-500 | 6215
20ПВ0374 | Поверка. Термостаты регулируемые | Поверка | Нет | 25916-03 | ТП-2 | 6215
20ПВ0374 | Поверка. Термостаты регулируемые | Поверка | Нет | 24473-03 | ТР-1М мод. ТР-1М | 6215
20ПВ0374 | Поверка. Термостаты регулируемые | Поверка | Нет | 24473-03 | ТР-1М мод. ТР-1М-500 | 6215
20ПВ0374 | Поверка. Термостаты регулируемые | Поверка | Нет | 24473-03 | ТР-1М мод. ТР-1М-В | 6215
20ПВ0374 | Поверка. Термостаты регулируемые | Поверка | Нет | 20444-02 | ТЖ | 6215
20ПВ0374 | Поверка. Термостаты регулируемые | Поверка | Нет | 39300-08 | ТЕРМОТЕСТ мод. ТЕРМОТЕСТ-100 | 6215
20ПВ0375 | Поверка. Тонометры внутриглазного давления | Поверка | Нет | 27752-04 | ИГД-02ПРА | 457
20ПВ0375 | Поверка. Тонометры внутриглазного давления | Поверка | Нет | 25940-03 | ИГД-01 "ПРА" | 457
20ПВ0375 | Поверка. Тонометры внутриглазного давления | Поверка | Нет | 42013-09 | ИГД-02 "ПРА" | 457
20ПВ0375 | Поверка. Тонометры внутриглазного давления | Поверка | Нет | 51639-12 | ИГД-02 "ПРА" | 457
20ПВ0375 | Поверка. Тонометры внутриглазного давления | Поверка | Нет | 17909-08 | ТГДц-01 "ПРА" | 457
20ПВ0375 | Поверка. Тонометры внутриглазного давления | Поверка | Нет | 17909-98 | ТГДц-01 "ПРА" | 457
20ПВ0375 | Поверка. Тонометры внутриглазного давления | Поверка | Нет | 62738-15 | ТВГД-02 | 457
20ПВ0376 | Поверка. Трубки напорные (пневмометрические) ПИТО, НИИОГАЗ и др. ВПИ до 60 м/с ( предоставление паспорта обязательно) | Поверка | Нет | 56585-14 | TPL-06-500 (KIMO) | 3106
20ПВ0376 | Поверка. Трубки напорные (пневмометрические) ПИТО, НИИОГАЗ и др. ВПИ до 60 м/с ( предоставление паспорта обязательно) | Поверка | Нет | 37482-08 | Пито-Прандтля и "Пито прямая" | 3106
20ПВ0376 | Поверка. Трубки напорные (пневмометрические) ПИТО, НИИОГАЗ и др. ВПИ до 60 м/с ( предоставление паспорта обязательно) | Поверка | Нет | 52453-13 | Пито-Прандтля и Пито-прямая | 3106
20ПВ0376 | Поверка. Трубки напорные (пневмометрические) ПИТО, НИИОГАЗ и др. ВПИ до 60 м/с ( предоставление паспорта обязательно) | Поверка | Нет | 21099-06 | НИИОГАЗ и ПИТО | 3106
20ПВ0376 | Поверка. Трубки напорные (пневмометрические) ПИТО, НИИОГАЗ и др. ВПИ до 60 м/с ( предоставление паспорта обязательно) | Поверка | Нет | 21099-11 | НИИОГАЗ и ПИТО | 3106
20ПВ0376 | Поверка. Трубки напорные (пневмометрические) ПИТО, НИИОГАЗ и др. ВПИ до 60 м/с ( предоставление паспорта обязательно) | Поверка | Нет | 54161-13 | НИИОГАЗ иПИТО | 3106
20ПВ0376 | Поверка. Трубки напорные (пневмометрические) ПИТО, НИИОГАЗ и др. ВПИ до 60 м/с ( предоставление паспорта обязательно) | Поверка | Нет | 21099-01 | НИОГАЗ и ПИТО | 3106
20ПВ0376 | Поверка. Трубки напорные (пневмометрические) ПИТО, НИИОГАЗ и др. ВПИ до 60 м/с ( предоставление паспорта обязательно) | Поверка | Нет | 71845-18 | testo мод. \Пито-Прандтля\ и \Пито прямая\ | 3106
20ПВ0377 | Поверка. Трубопоршневые установки ТПУ (без вычислителя) [на оборудовании заказчика] | Поверка | Да |  | Сапфир МН100 (без вычислителя) | 6339
20ПВ0377 | Поверка. Трубопоршневые установки ТПУ (без вычислителя) [на оборудовании заказчика] | Поверка | Да | 51927-12 | Сапфир НГИ (без вычислителя) | 6339
20ПВ0377 | Поверка. Трубопоршневые установки ТПУ (без вычислителя) [на оборудовании заказчика] | Поверка | Да | 31455-06 | ОЗНА-Прувер С-0,05 мод. 100 | 6339
20ПВ0377 | Поверка. Трубопоршневые установки ТПУ (без вычислителя) [на оборудовании заказчика] | Поверка | Да | 31455-06 | 280 | 6339
20ПВ0377 | Поверка. Трубопоршневые установки ТПУ (без вычислителя) [на оборудовании заказчика] | Поверка | Да | 31455-06 | 500 | 6339
20ПВ0377 | Поверка. Трубопоршневые установки ТПУ (без вычислителя) [на оборудовании заказчика] | Поверка | Да | 31455-06 | 1100 | 6339
20ПВ0377 | Поверка. Трубопоршневые установки ТПУ (без вычислителя) [на оборудовании заказчика] | Поверка | Да | 17629-98 | Прувер С-100-0,05 | 6339
20ПВ0377 | Поверка. Трубопоршневые установки ТПУ (без вычислителя) [на оборудовании заказчика] | Поверка | Да | 17630-98 | Прувер С-500-0,05 | 6339
20ПВ0377 | Поверка. Трубопоршневые установки ТПУ (без вычислителя) [на оборудовании заказчика] | Поверка | Да | 23465-02 | Прувер С-280-0,05 | 6339
20ПВ0377 | Поверка. Трубопоршневые установки ТПУ (без вычислителя) [на оборудовании заказчика] | Поверка | Да | 26293-04 | Прувер С-0,05 | 6339
20ПВ0377 | Поверка. Трубопоршневые установки ТПУ (без вычислителя) [на оборудовании заказчика] | Поверка | Да | 12888-09 | Smith Meter® \Bi-Di Prover\ | 6339
20ПВ0377 | Поверка. Трубопоршневые установки ТПУ (без вычислителя) [на оборудовании заказчика] | Поверка | Да | 12888-99 |  | 6339
20ПВ0377 | Поверка. Трубопоршневые установки ТПУ (без вычислителя) [на оборудовании заказчика] | Поверка | Да | 12888-94 | SMITH-2000 | 6339
20ПВ0377 | Поверка. Трубопоршневые установки ТПУ (без вычислителя) [на оборудовании заказчика] | Поверка | Да | 27778-09 | CP, CP-M | 6339
20ПВ0378 | Поверка. Тягонапоромеры, напоромеры электроконтактные | Поверка | Нет | 13950-94 | ДТ-С2, ДТ-СН, ДТ-СВ (тягомеры), ДН-С2, ДН-СН, ДН-СВ (напоромеры), ДГ-С2, ДГ-СН, ДГ-СВ (тягонапоромер | 522
20ПВ0382 | Поверка. Установки для поверки водосчетчиков, счетчиков промышленных жидкостных и газа свыше 0,25 м куб. [на оборудовании заказчика] | Поверка | Да | 53526-13 | Аметист-CMF 300 | 6339
20ПВ0382 | Поверка. Установки для поверки водосчетчиков, счетчиков промышленных жидкостных и газа свыше 0,25 м куб. [на оборудовании заказчика] | Поверка | Да | 4839-75 | УП ГСБ | 6339
20ПВ0382 | Поверка. Установки для поверки водосчетчиков, счетчиков промышленных жидкостных и газа свыше 0,25 м куб. [на оборудовании заказчика] | Поверка | Да | 4776-85 | УИЖГ-20 | 6339
20ПВ0382 | Поверка. Установки для поверки водосчетчиков, счетчиков промышленных жидкостных и газа свыше 0,25 м куб. [на оборудовании заказчика] | Поверка | Да | 24759-03 | УИГА "Электрон"-8400 | 6339
20ПВ0382 | Поверка. Установки для поверки водосчетчиков, счетчиков промышленных жидкостных и газа свыше 0,25 м куб. [на оборудовании заказчика] | Поверка | Да | 29430-05 | РУ-50 | 6339
20ПВ0382 | Поверка. Установки для поверки водосчетчиков, счетчиков промышленных жидкостных и газа свыше 0,25 м куб. [на оборудовании заказчика] | Поверка | Да | 50002-12 | УПМ "Вектор" | 6339
20ПВ0382 | Поверка. Установки для поверки водосчетчиков, счетчиков промышленных жидкостных и газа свыше 0,25 м куб. [на оборудовании заказчика] | Поверка | Да | 27446-04 | УППМ-0,8 | 6339
20ПВ0383 | Поверка. Установки для поверки водосчетчиков, счетчиков промышленных жидкостных и счетчиков газа до 0,25 м.куб [на оборудовании заказчика] | Поверка | Да |  |  | 4226
20ПВ0384 | Поверка. Установки измерительные групповые автоматизированная "Электрон" [на оборудовании заказчика] | Поверка | Да | 44539-10 | Электрон-М [на оборудовании заказчика] | 9497
20ПВ0384 | Поверка. Установки измерительные групповые автоматизированная "Электрон" [на оборудовании заказчика] | Поверка | Да | 45100-10 | Электрон-М | 9497
20ПВ0384 | Поверка. Установки измерительные групповые автоматизированная "Электрон" [на оборудовании заказчика] | Поверка | Да | 25995-06 | МЕРА | 9497
20ПВ0384 | Поверка. Установки измерительные групповые автоматизированная "Электрон" [на оборудовании заказчика] | Поверка | Да | 43431-09 | Сатурн | 9497
20ПВ0384 | Поверка. Установки измерительные групповые автоматизированная "Электрон" [на оборудовании заказчика] | Поверка | Да | 24759-12 | Электрон | 9497
20ПВ0385 | Поверка. Установки переносные для поверки расходомеров, счетчиков жидкости | Поверка | Нет | 32213-06 | УПСЖ-3П | 7925
20ПВ0385 | Поверка. Установки переносные для поверки расходомеров, счетчиков жидкости | Поверка | Нет | 40391-09 | УПСЖ 3ПМ | 7925
20ПВ0386 | Поверка. Установки поверочные УПСЖ, Взлет ПУ и др. (без поверки, калибровки весового устройства) | Поверка | Да | 20015-00 | Взлет ПУ (без поверки, калибровки весового устройства) | 21913
20ПВ0386 | Поверка. Установки поверочные УПСЖ, Взлет ПУ и др. (без поверки, калибровки весового устройства) | Поверка | Да | 27329-04 | УПСЖ 400 (без поверки, калибровки весового устройства) | 21913
20ПВ0386 | Поверка. Установки поверочные УПСЖ, Взлет ПУ и др. (без поверки, калибровки весового устройства) | Поверка | Да | 47543-11 | ВЗЛЕТ ПУ (без поверки, калибровки весового устройства) | 21913
20ПВ0386 | Поверка. Установки поверочные УПСЖ, Взлет ПУ и др. (без поверки, калибровки весового устройства) | Поверка | Да | 24364-03 | 100/ВМ1 (без поверки, калибровки весового устройства) | 21913
20ПВ0386 | Поверка. Установки поверочные УПСЖ, Взлет ПУ и др. (без поверки, калибровки весового устройства) | Поверка | Да | 26638-04 | УПГ (без поверки, калибровки весового устройства) | 21913
20ПВ0386 | Поверка. Установки поверочные УПСЖ, Взлет ПУ и др. (без поверки, калибровки весового устройства) | Поверка | Да | 19186-00 | РУ-200В (без поверки, калибровки весового устройства) | 21913
20ПВ0388 | Поверка. Установки УТТ6-ВМА | Поверка | Да |  |  | 6339
20ПВ0389 | Поверка. Устройства микровычислительные [на оборудовании заказчика] | Поверка | Да | 23602-08 | БПИ-01.1 | 503
20ПВ0389 | Поверка. Устройства микровычислительные [на оборудовании заказчика] | Поверка | Да | 11045-01 | БПИ.В1 | 503
20ПВ0389 | Поверка. Устройства микровычислительные [на оборудовании заказчика] | Поверка | Да | 19884-00 | БКТ.М | 503
20ПВ0389 | Поверка. Устройства микровычислительные [на оборудовании заказчика] | Поверка | Да | 16552-97 | БПИ | 503
20ПВ0389 | Поверка. Устройства микровычислительные [на оборудовании заказчика] | Поверка | Да | 16552-97 | БПИ.В | 503
20ПВ0389 | Поверка. Устройства микровычислительные [на оборудовании заказчика] | Поверка | Да | 25937-03 | Dymetic-5101 | 503
20ПВ0389 | Поверка. Устройства микровычислительные [на оборудовании заказчика] | Поверка | Да | 20363-00 | Dymetic | 503
20ПВ0389 | Поверка. Устройства микровычислительные [на оборудовании заказчика] | Поверка | Да | 25937-03 | Dymetic-2712 | 503
20ПВ0389 | Поверка. Устройства микровычислительные [на оборудовании заказчика] | Поверка | Да | 25937-14 | Dymetic-5102 | 503
20ПВ0389 | Поверка. Устройства микровычислительные [на оборудовании заказчика] | Поверка | Да | 25937-03 | Dymetic-5102.1 | 503
20ПВ0389 | Поверка. Устройства микровычислительные [на оборудовании заказчика] | Поверка | Да | 25937-03 | Dymetic-5102 | 503
20ПВ0389 | Поверка. Устройства микровычислительные [на оборудовании заказчика] | Поверка | Да | 37417-08 | DYMETIC-5123 | 503
20ПВ0389 | Поверка. Устройства микровычислительные [на оборудовании заказчика] | Поверка | Да | 37417-13 | DYMETIC-5123 | 503
20ПВ0389 | Поверка. Устройства микровычислительные [на оборудовании заказчика] | Поверка | Да | 25937-03 | Dymetic-5102.2 | 503
20ПВ0390 | Поверка. Устройство поверочное АМ012 | Поверка | Да |  |  | 7661
20ПВ0391 | Поверка. Устройство термостатирующее измерительное ПОС-В | Поверка | Нет |  |  | 6218
20ПВ0392 | Поверка. Калибраторы давления, калибраторы многофункциональные за один канал давления класса точности от 0,015 до 0,025, (-0,1-100) МПа | Поверка | Нет | 22237-08 | модификация MC5P(R) (межповерочный инт. 6 мес) | 4889
20ПВ0392 | Поверка. Калибраторы давления, калибраторы многофункциональные за один канал давления класса точности от 0,015 до 0,025, (-0,1-100) МПа | Поверка | Нет | 16347-09 | DPI 605 [за один канал давления класса точности от 0,015 до 0,025, [-0,1-100] МПа] | 4889
20ПВ0392 | Поверка. Калибраторы давления, калибраторы многофункциональные за один канал давления класса точности от 0,015 до 0,025, (-0,1-100) МПа | Поверка | Нет | 16347-09 | DPI 610 [за один канал давления класса точности от 0,015 до 0,025, [-0,1-100] МПа] | 4889
20ПВ0392 | Поверка. Калибраторы давления, калибраторы многофункциональные за один канал давления класса точности от 0,015 до 0,025, (-0,1-100) МПа | Поверка | Нет | 16347-03 | DPI 615 IS [за один канал давления класса точности от 0,015 до 0,025, [-0,1-100] МПа] | 4889
20ПВ0392 | Поверка. Калибраторы давления, калибраторы многофункциональные за один канал давления класса точности от 0,015 до 0,025, (-0,1-100) МПа | Поверка | Нет | 16347-03 | DPI 610 [за один канал давления класса точности от 0,015 до 0,025, [-0,1-100] МПа] | 4889
20ПВ0392 | Поверка. Калибраторы давления, калибраторы многофункциональные за один канал давления класса точности от 0,015 до 0,025, (-0,1-100) МПа | Поверка | Нет | 43836-10 | HPC [за один канал давления класса точности от 0,015 до 0,025, [-0,1-100] МПа] | 4889
20ПВ0392 | Поверка. Калибраторы давления, калибраторы многофункциональные за один канал давления класса точности от 0,015 до 0,025, (-0,1-100) МПа | Поверка | Нет | 16347-09 | DPI-620 [за один канал давления класса точности от 0,015 до 0,025, [-0,1-100] МПа] | 4889
20ПВ0392 | Поверка. Калибраторы давления, калибраторы многофункциональные за один канал давления класса точности от 0,015 до 0,025, (-0,1-100) МПа | Поверка | Нет | 14738-95 | C [за один канал давления класса точности от 0,015 до 0,025, [-0,1-100] МПа] | 4889
20ПВ0392 | Поверка. Калибраторы давления, калибраторы многофункциональные за один канал давления класса точности от 0,015 до 0,025, (-0,1-100) МПа | Поверка | Нет | 25184-03 | P330 [за один канал давления класса точности от 0,015 до 0,025, [-0,1-100] МПа] | 4889
20ПВ0392 | Поверка. Калибраторы давления, калибраторы многофункциональные за один канал давления класса точности от 0,015 до 0,025, (-0,1-100) МПа | Поверка | Нет | 16347-09 | DPI 615 [за один канал давления класса точности от 0,015 до 0,025, [-0,1-100] МПа] | 4889
20ПВ0392 | Поверка. Калибраторы давления, калибраторы многофункциональные за один канал давления класса точности от 0,015 до 0,025, (-0,1-100) МПа | Поверка | Нет | 25960-05 | CPH [за один канал давления класса точности от 0,015 до 0,025, [-0,1-100] МПа] | 4889
20ПВ0392 | Поверка. Калибраторы давления, калибраторы многофункциональные за один канал давления класса точности от 0,015 до 0,025, (-0,1-100) МПа | Поверка | Нет | 52030-12 | CPH [за один канал давления класса точности от 0,015 до 0,025, [-0,1-100] МПа] | 4889
20ПВ0392 | Поверка. Калибраторы давления, калибраторы многофункциональные за один канал давления класса точности от 0,015 до 0,025, (-0,1-100) МПа | Поверка | Нет | 49698-12 | HPC G [за один канал давления класса точности от 0,015 до 0,025, [-0,1-100] МПа] | 4889
20ПВ0392 | Поверка. Калибраторы давления, калибраторы многофункциональные за один канал давления класса точности от 0,015 до 0,025, (-0,1-100) МПа | Поверка | Нет | 47998-11 | Meriam [за один канал давления класса точности от 0,015 до 0,025, [-0,1-100] МПа] | 4889
20ПВ0392 | Поверка. Калибраторы давления, калибраторы многофункциональные за один канал давления класса точности от 0,015 до 0,025, (-0,1-100) МПа | Поверка | Нет | 22237-06 | модификация MC5P(R) (межповерочный инт. 6 мес) | 4889
20ПВ0392 | Поверка. Калибраторы давления, калибраторы многофункциональные за один канал давления класса точности от 0,015 до 0,025, (-0,1-100) МПа | Поверка | Нет | 60401-15 | DPI 620-IS-CE [за один канал давления класса точности от 0,015 до 0,025, [-0,1-100] МПа] | 4889
20ПВ0392 | Поверка. Калибраторы давления, калибраторы многофункциональные за один канал давления класса точности от 0,015 до 0,025, (-0,1-100) МПа | Поверка | Нет | 52489-13 | модификация MC6(R) (межповерочный инт. 6 мес) | 4889
20ПВ0393 | Поверка. Манометры-термометры устьевые УМТ | Поверка | Нет | 28688-05 | УМТ-01-60 | 3230
20ПВ0393 | Поверка. Манометры-термометры устьевые УМТ | Поверка | Нет | 28688-05 | УМТ-01-40 | 3230
20ПВ0393 | Поверка. Манометры-термометры устьевые УМТ | Поверка | Нет | 28688-05 | УМТ-01-25 | 3230
20ПВ0393 | Поверка. Манометры-термометры устьевые УМТ | Поверка | Нет | 28688-05 | УМТ-01-10 | 3230
20ПВ0393 | Поверка. Манометры-термометры устьевые УМТ | Поверка | Нет | 54869-13 | УМТ-01, УМТ-01А, УМТ-01В | 3230
20ПВ0393 | Поверка. Манометры-термометры устьевые УМТ | Поверка | Нет | 57505-14 | АМТ-10 | 3230
20ПВ0393 | Поверка. Манометры-термометры устьевые УМТ | Поверка | Нет | 81091-20 |  | 3230
20ПВ0393 | Поверка. Манометры-термометры устьевые УМТ | Поверка | Нет | 70098-17 | УМТ-02 | 3230
20ПВ0393 | Поверка. Манометры-термометры устьевые УМТ | Поверка | Нет | 81091-20 |  | 3230
20ПВ0394 | Поверка. Расходомеры ультразвуковые Ду 10-25 | Поверка | Нет | 20308-04 | Ultraflow | 5232
20ПВ0394 | Поверка. Расходомеры ультразвуковые Ду 10-25 | Поверка | Нет | 35209-07 | SONO 1500 CT | 5232
20ПВ0394 | Поверка. Расходомеры ультразвуковые Ду 10-25 | Поверка | Нет | 44424-10 | КАРАТ-РС | 5232
20ПВ0394 | Поверка. Расходомеры ультразвуковые Ду 10-25 | Поверка | Нет | 17734-06 | SONO 2500 CT | 5232
20ПВ0394 | Поверка. Расходомеры ультразвуковые Ду 10-25 | Поверка | Нет | 24105-11 | РУС-1 | 5232
20ПВ0395 | Поверка. Расходомеры ультразвуковые с накладными датчиками (за 1 комплект датчиков) | Поверка | Нет | 15083-06 | Portaflow мод. 204, 216, 220, SE, 300, 330 | 7612
20ПВ0395 | Поверка. Расходомеры ультразвуковые с накладными датчиками (за 1 комплект датчиков) | Поверка | Нет | 20711-00 | АКРОН-01 | 7612
20ПВ0395 | Поверка. Расходомеры ультразвуковые с накладными датчиками (за 1 комплект датчиков) | Поверка | Нет | 18938-05 | 1010DVDN | 7612
20ПВ0395 | Поверка. Расходомеры ультразвуковые с накладными датчиками (за 1 комплект датчиков) | Поверка | Нет | 15206-07 | Днепр-7 | 7612
20ПВ0395 | Поверка. Расходомеры ультразвуковые с накладными датчиками (за 1 комплект датчиков) | Поверка | Нет | 28363-04 | УРСВ "ВЗЛЕТ МР" | 7612
20ПВ0395 | Поверка. Расходомеры ультразвуковые с накладными датчиками (за 1 комплект датчиков) | Поверка | Нет | 20294-00 | УРСВ "Взлет ПР" | 7612
20ПВ0395 | Поверка. Расходомеры ультразвуковые с накладными датчиками (за 1 комплект датчиков) | Поверка | Нет | 14772-02 | Panametrics Transport, PT868, 2PT868, PT868-R, DF868, XMT868, AT868, PT878 | 7612
20ПВ0395 | Поверка. Расходомеры ультразвуковые с накладными датчиками (за 1 комплект датчиков) | Поверка | Нет | 33943-08 | Katflow, мод. Katflow 100, Katflow 110, Katflow 120, Katflow 140, Katflow 150, Katflow 160, Katflow | 7612
20ПВ0395 | Поверка. Расходомеры ультразвуковые с накладными датчиками (за 1 комплект датчиков) | Поверка | Нет | 39725-08 | Streamlux SLS-700 | 7612
20ПВ0395 | Поверка. Расходомеры ультразвуковые с накладными датчиками (за 1 комплект датчиков) | Поверка | Нет | 52634-13 | ВЗЛЕТ ПРЦ | 7612
20ПВ0395 | Поверка. Расходомеры ультразвуковые с накладными датчиками (за 1 комплект датчиков) | Поверка | Нет | 29674-12 | Prosonic Flow | 7612
20ПВ0395 | Поверка. Расходомеры ультразвуковые с накладными датчиками (за 1 комплект датчиков) | Поверка | Нет | 14772-06 | DF868 | 7612
20ПВ0395 | Поверка. Расходомеры ультразвуковые с накладными датчиками (за 1 комплект датчиков) | Поверка | Нет | 14772-06 | XMT868 | 7612
20ПВ0395 | Поверка. Расходомеры ультразвуковые с накладными датчиками (за 1 комплект датчиков) | Поверка | Нет | 14772-06 | AT868 | 7612
20ПВ0395 | Поверка. Расходомеры ультразвуковые с накладными датчиками (за 1 комплект датчиков) | Поверка | Нет | 14772-06 | PT878 | 7612
20ПВ0395 | Поверка. Расходомеры ультразвуковые с накладными датчиками (за 1 комплект датчиков) | Поверка | Нет | 14772-06 | UTX878 | 7612
20ПВ0395 | Поверка. Расходомеры ультразвуковые с накладными датчиками (за 1 комплект датчиков) | Поверка | Нет | 48155-11 | OPTISONIC 6300 | 7612
20ПВ0395 | Поверка. Расходомеры ультразвуковые с накладными датчиками (за 1 комплект датчиков) | Поверка | Нет | 48155-11 | OPTISONIC 6400 | 7612
20ПВ0395 | Поверка. Расходомеры ультразвуковые с накладными датчиками (за 1 комплект датчиков) | Поверка | Нет | 51863-12 | AT868 | 7612
20ПВ0395 | Поверка. Расходомеры ультразвуковые с накладными датчиками (за 1 комплект датчиков) | Поверка | Нет | 51863-12 | DF868 | 7612
20ПВ0395 | Поверка. Расходомеры ультразвуковые с накладными датчиками (за 1 комплект датчиков) | Поверка | Нет | 51863-12 | XMT868i | 7612
20ПВ0395 | Поверка. Расходомеры ультразвуковые с накладными датчиками (за 1 комплект датчиков) | Поверка | Нет | 51863-12 | PT878 | 7612
20ПВ0395 | Поверка. Расходомеры ультразвуковые с накладными датчиками (за 1 комплект датчиков) | Поверка | Нет | 51863-12 | SEN898 | 7612
20ПВ0396 | Поверка. Расходомеры электромагнитные Ду 32-50 | Поверка | Нет | 17858-11 | ПРЭМ | 5232
20ПВ0396 | Поверка. Расходомеры электромагнитные Ду 32-50 | Поверка | Нет | 20293-10 | Взлет ЭР | 5232
20ПВ0396 | Поверка. Расходомеры электромагнитные Ду 32-50 | Поверка | Нет | 20893-11 | ПРИМ | 5232
20ПВ0396 | Поверка. Расходомеры электромагнитные Ду 32-50 | Поверка | Нет | 46814-11 | Питерфлоу РС | 5232
20ПВ0396 | Поверка. Расходомеры электромагнитные Ду 32-50 | Поверка | Нет | 31001-12 | МастерФлоу | 5232
20ПВ0396 | Поверка. Расходомеры электромагнитные Ду 32-50 | Поверка | Нет | 48755-11 | РСМ-05, мод. РСМ-05.03, РСМ-05.05, РСМ-05.07 | 5232
20ПВ0396 | Поверка. Расходомеры электромагнитные Ду 32-50 | Поверка | Нет | 27104-08 | ЭМИР-ПРАМЕР-550 | 5232
20ПВ0396 | Поверка. Расходомеры электромагнитные Ду 32-50 | Поверка | Нет | 47864-11 | Карат-550 | 5232
20ПВ0396 | Поверка. Расходомеры электромагнитные Ду 32-50 | Поверка | Нет | 54265-13 | Карат-551 | 5232
20ПВ0396 | Поверка. Расходомеры электромагнитные Ду 32-50 | Поверка | Нет | 30333-10 | ВЗЛЕТ ЭМ | 5232
20ПВ0397 | Поверка. Расходомеры электромагнитные Ду 65-100 | Поверка | Нет | 17858-11 | ПРЭМ | 5709
20ПВ0397 | Поверка. Расходомеры электромагнитные Ду 65-100 | Поверка | Нет | 20293-10 | Взлет ЭР | 5709
20ПВ0397 | Поверка. Расходомеры электромагнитные Ду 65-100 | Поверка | Нет | 20893-11 | ПРИМ | 5709
20ПВ0397 | Поверка. Расходомеры электромагнитные Ду 65-100 | Поверка | Нет | 46814-11 | Питерфлоу РС | 5709
20ПВ0397 | Поверка. Расходомеры электромагнитные Ду 65-100 | Поверка | Нет | 31001-12 | МастерФлоу | 5709
20ПВ0397 | Поверка. Расходомеры электромагнитные Ду 65-100 | Поверка | Нет | 48755-11 | РСМ-05, мод. РСМ-05.03, РСМ-05.05, РСМ-05.07 | 5709
20ПВ0397 | Поверка. Расходомеры электромагнитные Ду 65-100 | Поверка | Нет | 27104-08 | ЭМИР-ПРАМЕР-550 | 5709
20ПВ0397 | Поверка. Расходомеры электромагнитные Ду 65-100 | Поверка | Нет | 47864-11 | Карат-550 | 5709
20ПВ0397 | Поверка. Расходомеры электромагнитные Ду 65-100 | Поверка | Нет | 54265-13 | Карат-551 | 5709
20ПВ0398 | Поверка. Расходомеры электромагнитные [Ду 10-25] | Поверка | Нет | 17858-11 | ПРЭМ | 4757
20ПВ0398 | Поверка. Расходомеры электромагнитные [Ду 10-25] | Поверка | Нет | 20293-10 | Взлет ЭР | 4757
20ПВ0398 | Поверка. Расходомеры электромагнитные [Ду 10-25] | Поверка | Нет | 20893-11 | ПРИМ | 4757
20ПВ0398 | Поверка. Расходомеры электромагнитные [Ду 10-25] | Поверка | Нет | 46814-11 | Питерфлоу РС | 4757
20ПВ0398 | Поверка. Расходомеры электромагнитные [Ду 10-25] | Поверка | Нет | 31001-12 | МастерФлоу | 4757
20ПВ0398 | Поверка. Расходомеры электромагнитные [Ду 10-25] | Поверка | Нет | 48755-11 | РСМ-05, мод. РСМ-05.03, РСМ-05.05, РСМ-05.07 | 4757
20ПВ0398 | Поверка. Расходомеры электромагнитные [Ду 10-25] | Поверка | Нет | 27104-08 | ЭМИР-ПРАМЕР-550 | 4757
20ПВ0398 | Поверка. Расходомеры электромагнитные [Ду 10-25] | Поверка | Нет | 47864-11 | Карат-550 | 4757
20ПВ0398 | Поверка. Расходомеры электромагнитные [Ду 10-25] | Поверка | Нет | 54265-13 | Карат-551 | 4757
20ПВ0399 | Поверка. Расходомеры ультразвуковые Ду 32-50 | Поверка | Нет | 20308-04 | Ultraflow, Ду 32-50 | 5709
20ПВ0399 | Поверка. Расходомеры ультразвуковые Ду 32-50 | Поверка | Нет | 35209-07 | SONO 1500 CT ,Ду 32-50 | 5709
20ПВ0399 | Поверка. Расходомеры ультразвуковые Ду 32-50 | Поверка | Нет | 44424-10 | КАРАТ-РС, Ду 32-50 | 5709
20ПВ0399 | Поверка. Расходомеры ультразвуковые Ду 32-50 | Поверка | Нет | 17734-06 | SONO 2500 CT ,Ду 32-50 | 5709
20ПВ0399 | Поверка. Расходомеры ультразвуковые Ду 32-50 | Поверка | Нет | 24105-11 | РУС-1, Ду 32-50 | 5709
20ПВ0400 | Поверка. Расходомеры ультразвуковые Ду 65-100 | Поверка | Нет | 20308-04 | Ultraflow | 6185
20ПВ0400 | Поверка. Расходомеры ультразвуковые Ду 65-100 | Поверка | Нет | 35209-07 | SONO 1500 CT | 6185
20ПВ0400 | Поверка. Расходомеры ультразвуковые Ду 65-100 | Поверка | Нет | 44424-10 | КАРАТ-РС | 6185
20ПВ0400 | Поверка. Расходомеры ультразвуковые Ду 65-100 | Поверка | Нет | 17734-06 | SONO 2500 CT | 6185
20ПВ0400 | Поверка. Расходомеры ультразвуковые Ду 65-100 | Поверка | Нет | 24105-11 | РУС-1 | 6185
20ПВ0401 | Поверка. Пирометры инфракрасные со встроенным модулем влажности и температуры | Поверка | Нет | 51475-12 | Testo 835-Н1 | 6380
20ПВ0401 | Поверка. Пирометры инфракрасные со встроенным модулем влажности и температуры | Поверка | Нет | 51475-12 | Testo 845 | 6380
20ПВ0401 | Поверка. Пирометры инфракрасные со встроенным модулем влажности и температуры | Поверка | Нет | 68627-17 | GIS 1000 C | 6380
20ПВ0402 | Поверка. Термометры инфракрасные (пирометры) в комплекте с внешним контактным датчиком температуры | Поверка | Нет | 51475-12 | Testo 104-IR | 4765
20ПВ0403 | Поверка. Термометры цифровые Testo 105 | Поверка | Нет | 50955-12 | Testo 105 | 4845
20ПВ0403 | Поверка. Термометры цифровые Testo 105 | Поверка | Нет | 38736-08 | Testo 105 | 4845
20ПВ0403 | Поверка. Термометры цифровые Testo 105 | Поверка | Нет | 50955-12 | Testo 105 | 4845
20ПВ0404 | Поверка. Термометры цифровые ТЦ 1200 (в комплекте с одним зондом) | Поверка | Нет | 45039-10 | ТЦ 1200 | 5697
20ПВ0413 | Поверка. Расходомеры-счетчики газа | Поверка | Нет | 18709-99 | РГС, мод. РГС-1 | 6159
20ПВ0413 | Поверка. Расходомеры-счетчики газа | Поверка | Нет | 20831-01 | РГС, мод. РГС-1 | 6159
20ПВ0413 | Поверка. Расходомеры-счетчики газа | Поверка | Нет | 20831-06 | РГС, мод. РГС-1 | 6159
20ПВ0413 | Поверка. Расходомеры-счетчики газа | Поверка | Нет | 55174-13 | MASS-VIEW, исп. MV-102 | 6159
20ПВ0413 | Поверка. Расходомеры-счетчики газа | Поверка | Нет | 55174-13 | MASS-VIEW, исп. MV-104 | 6159
20ПВ0413 | Поверка. Расходомеры-счетчики газа | Поверка | Нет | 55174-13 | MASS-VIEW, исп. MV-302 | 6159
20ПВ0413 | Поверка. Расходомеры-счетчики газа | Поверка | Нет | 55174-13 | MASS-VIEW, исп. MV-304 | 6159
20ПВ0413 | Поверка. Расходомеры-счетчики газа | Поверка | Нет | 18709-99 | РГС, мод. РГС-2 | 6159
20ПВ0413 | Поверка. Расходомеры-счетчики газа | Поверка | Нет | 20831-01 | РГС, мод. РГС-2 | 6159
20ПВ0413 | Поверка. Расходомеры-счетчики газа | Поверка | Нет | 20831-06 | РГС, мод. РГС-2 | 6159
20ПВ0414 | Поверка. Счетчики жидкости СЖ (СЖ-ППО, СЖ- ППВ, СЖ-ППТ) [на оборудовании заказчика] | Поверка | Да |  |  | 2455
20ПВ0415 | Поверка. Установки для поверки каналов измерения давления и частоты пульса | Поверка | Нет | 26345-04 | МТ-45 | 3834
20ПВ0415 | Поверка. Установки для поверки каналов измерения давления и частоты пульса | Поверка | Нет | 19244-00 | КПЗД-01 | 3834
20ПВ0415 | Поверка. Установки для поверки каналов измерения давления и частоты пульса | Поверка | Нет | 19245-00 | КЗД-1 | 3834
20ПВ0416 | Поверка. Термостаты переливные прецизионные | Поверка | Да | 33744-07 | ТПП-1; мод. ТПП-1.0 | 6215
20ПВ0416 | Поверка. Термостаты переливные прецизионные | Поверка | Да | 33744-07 | ТПП-1; мод. ТПП-1.1 | 6215
20ПВ0416 | Поверка. Термостаты переливные прецизионные | Поверка | Да | 33744-07 | ТПП-1; мод. ТПП-1.2 | 6215
20ПВ0416 | Поверка. Термостаты переливные прецизионные | Поверка | Да | 33744-07 | ТПП-1; мод. ТПП-1.3 | 6215
20ПВ0416 | Поверка. Термостаты переливные прецизионные | Поверка | Да |  |  | 6215
20ПВ0440 | Поверка. Измеритель температуры многоканальный прецизионный Термоизмеритель ТМ-12 | Поверка | Нет | 34205-07 | Термоизмеритель ТМ-12 | 8988
20ПВ0440 | Поверка. Измеритель температуры многоканальный прецизионный Термоизмеритель ТМ-12 | Поверка | Нет | 51628-12 | Термоизмеритель ТМ-12м | 8988
20ПВ0440 | Поверка. Измеритель температуры многоканальный прецизионный Термоизмеритель ТМ-12 | Поверка | Нет | 70240-18 | Термоизмеритель ТМ-12м | 8988
20ПВ0441 | Поверка. Контроллер программируемый [восемь измерительных каналов] | Поверка | Нет |  |  | 2285
20ПВ0442 | Поверка. Контроллер программируемый [один измерительный канал] | Поверка | Нет |  |  | 407
20ПВ0462 | Поверка. Термометры сопротивления платиновые эталонные [от -196 до 419 °C] | Поверка | Нет | 65421-16 | ПТСВ-9-2 | 30718
20ПВ0462 | Поверка. Термометры сопротивления платиновые эталонные [от -196 до 419 °C] | Поверка | Нет | 19916-10 | ЭТС-100/2 | 30718
20ПВ0462 | Поверка. Термометры сопротивления платиновые эталонные [от -196 до 419 °C] | Поверка | Нет | 70903-18 | ЭТС-100М3 | 30718
20ПВ0462 | Поверка. Термометры сопротивления платиновые эталонные [от -196 до 419 °C] | Поверка | Нет | 70903-18 | ЭТС-100М2 | 30718
20ПВ0462 | Поверка. Термометры сопротивления платиновые эталонные [от -196 до 419 °C] | Поверка | Нет | 62154-15 | ЭТС-100М2 | 30718
20ПВ0462 | Поверка. Термометры сопротивления платиновые эталонные [от -196 до 419 °C] | Поверка | Нет | 62154-15 | ЭТС-100М3 | 30718
20ПВ0462 | Поверка. Термометры сопротивления платиновые эталонные [от -196 до 419 °C] | Поверка | Нет | 19916-00 | ЭТС-100 | 30718
20ПВ0462 | Поверка. Термометры сопротивления платиновые эталонные [от -196 до 419 °C] | Поверка | Нет | 11804-99 | ПТС-10М | 30718
20ПВ0471 | Поверка. Пирометры инфракрасные [ВПИ до 1500°С] | Поверка | Нет | 35657-07 | LAND SOLOnet, мод. SN21 | 4388
20ПВ0471 | Поверка. Пирометры инфракрасные [ВПИ до 1500°С] | Поверка | Нет | 51475-12 | Testo 835-Т2 | 4388
20ПВ0471 | Поверка. Пирометры инфракрасные [ВПИ до 1500°С] | Поверка | Нет | 18128-00 | Raynger 3i LT | 4388
20ПВ0471 | Поверка. Пирометры инфракрасные [ВПИ до 1500°С] | Поверка | Нет | 38098-08 | Ti 213 | 4388
20ПВ0471 | Поверка. Пирометры инфракрасные [ВПИ до 1500°С] | Поверка | Нет | 40283-08 | АКИП-9306 | 4388
20ПВ0471 | Поверка. Пирометры инфракрасные [ВПИ до 1500°С] | Поверка | Нет | 40283-08 | АКИП-9309 | 4388
20ПВ0471 | Поверка. Пирометры инфракрасные [ВПИ до 1500°С] | Поверка | Нет | 40283-08 | АКИП-9310 | 4388
20ПВ0471 | Поверка. Пирометры инфракрасные [ВПИ до 1500°С] | Поверка | Нет | 58744-14 | Кельвин мод. Компакт 1200 | 4388
20ПВ0471 | Поверка. Пирометры инфракрасные [ВПИ до 1500°С] | Поверка | Нет | 58744-14 | Кельвин мод. Компакт 1200 Д | 4388
20ПВ0471 | Поверка. Пирометры инфракрасные [ВПИ до 1500°С] | Поверка | Нет | 58744-14 | Кельвин мод. Компакт 1500 | 4388
20ПВ0471 | Поверка. Пирометры инфракрасные [ВПИ до 1500°С] | Поверка | Нет | 58744-14 | Кельвин мод. ПЛЦ 1300 | 4388
20ПВ0471 | Поверка. Пирометры инфракрасные [ВПИ до 1500°С] | Поверка | Нет | 58744-14 | Кельвин мод. АРТО 1300 А | 4388
20ПВ0471 | Поверка. Пирометры инфракрасные [ВПИ до 1500°С] | Поверка | Нет | 58744-14 | Кельвин мод. АРТО 1500 А | 4388
20ПВ0471 | Поверка. Пирометры инфракрасные [ВПИ до 1500°С] | Поверка | Нет | 58744-14 | Кельвин мод. 1500 Т | 4388
20ПВ0471 | Поверка. Пирометры инфракрасные [ВПИ до 1500°С] | Поверка | Нет | 16957-07 | Кельвин | 4388
20ПВ0475 | Поверка. Установки измерительные групповые [при поэлементной поверке] | Поверка | Да | 76362-19 | МЕРА-ММ.(SPD) | 7035
20ПВ0475 | Поверка. Установки измерительные групповые [при поэлементной поверке] | Поверка | Да | 27737-04 | Спутник-М | 7035
20ПВ0475 | Поверка. Установки измерительные групповые [при поэлементной поверке] | Поверка | Да | 27737-09 | Спутник-М | 7035
20ПВ0475 | Поверка. Установки измерительные групповые [при поэлементной поверке] | Поверка | Да | 26011-03 | ОЗНА-Импульс | 7035
20ПВ0475 | Поверка. Установки измерительные групповые [при поэлементной поверке] | Поверка | Да | 26011-08 | ОЗНА-Импульс | 7035
20ПВ0476 | Поверка. Термогигрометры Testo-622 [с измерением атмосферного давления] | Поверка | Нет |  |  | 7645
20ПВ0477 | Поверка. Преобразователи давления измерительные [класса точности от 0,1 до 2,5 % с ВПИ свыше 60 МПа] | Поверка | Нет |  |  | 3149
20ПВ0484 | Поверка. Приборы измерения геометрических параметров и параметров окружающей среды многофункциональные [за 1 параметр измерения температуры воздуха и/или металла, влажности] | Поверка | Нет | 57894-14 | КОНСТАНТА ДВТР [за 2 канала] | 1619
20ПВ0484 | Поверка. Приборы измерения геометрических параметров и параметров окружающей среды многофункциональные [за 1 параметр измерения температуры воздуха и/или металла, влажности] | Поверка | Нет | 57894-14 | КОНСТАНТА ДКУ [за 3 канла] | 1619
20ПВ0484 | Поверка. Приборы измерения геометрических параметров и параметров окружающей среды многофункциональные [за 1 параметр измерения температуры воздуха и/или металла, влажности] | Поверка | Нет | 57894-14 | КОНСТАНТА КД [за 1 канал] | 1619
20ПВ0484 | Поверка. Приборы измерения геометрических параметров и параметров окружающей среды многофункциональные [за 1 параметр измерения температуры воздуха и/или металла, влажности] | Поверка | Нет | 73000-18 | КОНСТАНТА ДВТР[за 2 канала] | 1619
20ПВ0484 | Поверка. Приборы измерения геометрических параметров и параметров окружающей среды многофункциональные [за 1 параметр измерения температуры воздуха и/или металла, влажности] | Поверка | Нет | 73000-18 | КОНСТАНТА ДКУ [за 3 канала] | 1619
20ПВ0484 | Поверка. Приборы измерения геометрических параметров и параметров окружающей среды многофункциональные [за 1 параметр измерения температуры воздуха и/или металла, влажности] | Поверка | Нет | 73000-18 | КОНСТАНТА КД [за 1 канал] | 1619
20ПВ0484 | Поверка. Приборы измерения геометрических параметров и параметров окружающей среды многофункциональные [за 1 параметр измерения температуры воздуха и/или металла, влажности] | Поверка | Нет | 18106-13 | КОНСТАНТА ДВТР [за 2 канала] | 1619
20ПВ0484 | Поверка. Приборы измерения геометрических параметров и параметров окружающей среды многофункциональные [за 1 параметр измерения температуры воздуха и/или металла, влажности] | Поверка | Нет | 18106-13 | КОНСТАНТА ДКУ [за 3 канала] | 1619
20ПВ0484 | Поверка. Приборы измерения геометрических параметров и параметров окружающей среды многофункциональные [за 1 параметр измерения температуры воздуха и/или металла, влажности] | Поверка | Нет | 18106-13 | КОНСТАНТА КД [за 1 канал] | 1619
20ПВ0484 | Поверка. Приборы измерения геометрических параметров и параметров окружающей среды многофункциональные [за 1 параметр измерения температуры воздуха и/или металла, влажности] | Поверка | Нет | 25535-03 | КОНСТАНТА ДВТР [за 2 канала] | 1619
20ПВ0484 | Поверка. Приборы измерения геометрических параметров и параметров окружающей среды многофункциональные [за 1 параметр измерения температуры воздуха и/или металла, влажности] | Поверка | Нет | 25535-03 | КОНСТАНТА КД [за 1 канал] | 1619
20ПВ0484 | Поверка. Приборы измерения геометрических параметров и параметров окружающей среды многофункциональные [за 1 параметр измерения температуры воздуха и/или металла, влажности] | Поверка | Нет | 44479-10 | КОНСТАНТА ДВТР [за 2 канала] | 1619
20ПВ0484 | Поверка. Приборы измерения геометрических параметров и параметров окружающей среды многофункциональные [за 1 параметр измерения температуры воздуха и/или металла, влажности] | Поверка | Нет | 44479-10 | КОНСТАНТА КД2 [за 1 канал] | 1619
20ПВ0485 | Поверка. Логеры температуры и относительной влажности [за 1 канал] | Поверка | Нет | 61870-15 | EClerk –М–2Pt, EClerk –М–K, EClerk –М–T, EClerk –М–RHT | 1599
20ПВ0485 | Поверка. Логеры температуры и относительной влажности [за 1 канал] | Поверка | Нет | 61870-15 | EClerk®-М | 1599
20ПВ0485 | Поверка. Логеры температуры и относительной влажности [за 1 канал] | Поверка | Нет | 61870-15 | EClerk®-М-11-T | 1599
20ПВ0485 | Поверка. Логеры температуры и относительной влажности [за 1 канал] | Поверка | Нет | 61870-15 | EClerk®-М-11-RHT | 1599
20ПВ0485 | Поверка. Логеры температуры и относительной влажности [за 1 канал] | Поверка | Нет | 68789-17 | LogTag | 1599
20ПВ0485 | Поверка. Логеры температуры и относительной влажности [за 1 канал] | Поверка | Нет | 68789-17 | LogTag мод.ЮТРИКС-16 (UTRIX-16) | 1599
20ПВ0485 | Поверка. Логеры температуры и относительной влажности [за 1 канал] | Поверка | Нет | 68789-17 | LogTag мод. ТРИД30-7F (TRID30-7F) | 1599
20ПВ0485 | Поверка. Логеры температуры и относительной влажности [за 1 канал] | Поверка | Нет | 68789-17 | LogTag мод. TRID30-7R | 1599
20ПВ0485 | Поверка. Логеры температуры и относительной влажности [за 1 канал] | Поверка | Нет | 68789-17 | LogTag мод. ТРИКС-8 (TRIX-8) | 1599
20ПВ0485 | Поверка. Логеры температуры и относительной влажности [за 1 канал] | Поверка | Нет | 68789-17 | LogTag мод. ЮТРИД-16 (UTRID-16) | 1599
20ПВ0485 | Поверка. Логеры температуры и относительной влажности [за 1 канал] | Поверка | Нет | 68789-17 | LogTag мод. ЮТРИКС-16М (UTRIX-16M) | 1599
20ПВ0485 | Поверка. Логеры температуры и относительной влажности [за 1 канал] | Поверка | Нет | 31926-12 | iBDL Ревизор iBDLR-L | 1599
20ПВ0485 | Поверка. Логеры температуры и относительной влажности [за 1 канал] | Поверка | Нет | 31926-12 | iBDL Ревизор iBDLR-T | 1599
20ПВ0485 | Поверка. Логеры температуры и относительной влажности [за 1 канал] | Поверка | Нет | 31926-12 | iBDL Ревизор iBDLR-TE | 1599
20ПВ0485 | Поверка. Логеры температуры и относительной влажности [за 1 канал] | Поверка | Нет | 31926-12 | iBDL Ревизор iBDLR-3 | 1599
20ПВ0485 | Поверка. Логеры температуры и относительной влажности [за 1 канал] | Поверка | Нет | 34904-07 | KIMO KISTOCK мод. KT100 | 1599
20ПВ0485 | Поверка. Логеры температуры и относительной влажности [за 1 канал] | Поверка | Нет | 34904-07 | KIMO KISTOCK мод. KH100 | 1599
20ПВ0485 | Поверка. Логеры температуры и относительной влажности [за 1 канал] | Поверка | Нет | 34904-07 | KIMO KISTOCK мод. KT200 | 1599
20ПВ0485 | Поверка. Логеры температуры и относительной влажности [за 1 канал] | Поверка | Нет | 34904-07 | KIMO KISTOCK мод.KH200 | 1599
20ПВ0485 | Поверка. Логеры температуры и относительной влажности [за 1 канал] | Поверка | Нет | 34904-07 | KIMO KISTOCK мод.KTH300 | 1599
20ПВ0485 | Поверка. Логеры температуры и относительной влажности [за 1 канал] | Поверка | Нет | 34904-07 | KIMO KISTOCK мод.KTR300 | 1599
20ПВ0485 | Поверка. Логеры температуры и относительной влажности [за 1 канал] | Поверка | Нет | 34904-07 | KIMO KISTOCK мод.KTT300 | 1599
20ПВ0485 | Поверка. Логеры температуры и относительной влажности [за 1 канал] | Поверка | Нет | 60489-15 | Логгер100-ТВ | 1599
20ПВ0485 | Поверка. Логеры температуры и относительной влажности [за 1 канал] | Поверка | Нет | 61827-15 | Saveris 2 | 1599
20ПВ0485 | Поверка. Логеры температуры и относительной влажности [за 1 канал] | Поверка | Нет | 64507-16 | DT-171 | 1599
20ПВ0485 | Поверка. Логеры температуры и относительной влажности [за 1 канал] | Поверка | Нет | 64507-16 | DT-172 | 1599
20ПВ0485 | Поверка. Логеры температуры и относительной влажности [за 1 канал] | Поверка | Нет | 64951-16 | ПВТ100 исп. ПВТ100-Н4 | 1599
20ПВ0485 | Поверка. Логеры температуры и относительной влажности [за 1 канал] | Поверка | Нет | 64951-16 | ПВТ100 исп. ПВТ100-К1 | 1599
20ПВ0485 | Поверка. Логеры температуры и относительной влажности [за 1 канал] | Поверка | Нет | 64951-16 | ПВТ100 исп. ПВТ100-Н5 | 1599
20ПВ0485 | Поверка. Логеры температуры и относительной влажности [за 1 канал] | Поверка | Нет | 65018-16 | ПВТ10-Н2 | 1599
20ПВ0485 | Поверка. Логеры температуры и относительной влажности [за 1 канал] | Поверка | Нет | 70433-18 | WST Ревизор | 1599
20ПВ0485 | Поверка. Логеры температуры и относительной влажности [за 1 канал] | Поверка | Нет | 70671-18 | Q-tag (Кью-тэг) | 1599
20ПВ0485 | Поверка. Логеры температуры и относительной влажности [за 1 канал] | Поверка | Нет | 79949-20 | ТИ-2-\Т-конт МК\ | 1599
20ПВ0495 | Поверка. Потенциометры, мосты [ за 1 канал] диск-250 автоматические, регулирующие, показывающие, самопишущие | Поверка | Да | 2494-81 | КСМ2 | 506
20ПВ0495 | Поверка. Потенциометры, мосты [ за 1 канал] диск-250 автоматические, регулирующие, показывающие, самопишущие | Поверка | Да | 2642-70 | Р-345 | 506
20ПВ0495 | Поверка. Потенциометры, мосты [ за 1 канал] диск-250 автоматические, регулирующие, показывающие, самопишущие | Поверка | Да | 3551-73 | ЭПС (ЭПП) | 506
20ПВ0495 | Поверка. Потенциометры, мосты [ за 1 канал] диск-250 автоматические, регулирующие, показывающие, самопишущие | Поверка | Да | 5835-77 | КСП-4 | 506
20ПВ0495 | Поверка. Потенциометры, мосты [ за 1 канал] диск-250 автоматические, регулирующие, показывающие, самопишущие | Поверка | Да | 2599-70 | КСП4 | 506
20ПВ0495 | Поверка. Потенциометры, мосты [ за 1 канал] диск-250 автоматические, регулирующие, показывающие, самопишущие | Поверка | Да | 2599-70 | КСУ4 | 506
20ПВ0495 | Поверка. Потенциометры, мосты [ за 1 канал] диск-250 автоматические, регулирующие, показывающие, самопишущие | Поверка | Да | 2599-70 | КСМ4 | 506
20ПВ0495 | Поверка. Потенциометры, мосты [ за 1 канал] диск-250 автоматические, регулирующие, показывающие, самопишущие | Поверка | Да | 53955-13 | ДИСК 250М1 | 506
20ПВ0495 | Поверка. Потенциометры, мосты [ за 1 канал] диск-250 автоматические, регулирующие, показывающие, самопишущие | Поверка | Да | 34278-07 | ДИСК-250 | 506
20ПВ0495 | Поверка. Потенциометры, мосты [ за 1 канал] диск-250 автоматические, регулирующие, показывающие, самопишущие | Поверка | Да | 9531-03 | Диск-250 | 506
20ПВ0495 | Поверка. Потенциометры, мосты [ за 1 канал] диск-250 автоматические, регулирующие, показывающие, самопишущие | Поверка | Да | 9531-98 | Диск-250 | 506
20ПВ0495 | Поверка. Потенциометры, мосты [ за 1 канал] диск-250 автоматические, регулирующие, показывающие, самопишущие | Поверка | Да | 34278-07 | ДИСК-250 | 506
20ПВ0511 | Поверка. Преобразователи многопараметрические, расходомеры | Поверка | Нет | 46317-15 | 3051SMV | 11422
20ПВ0511 | Поверка. Преобразователи многопараметрические, расходомеры | Поверка | Нет | 46317-10 | 3051SMV | 11422
20ПВ0511 | Поверка. Преобразователи многопараметрические, расходомеры | Поверка | Нет | 66515-17 | 3051SMV | 11422
20ПВ0511 | Поверка. Преобразователи многопараметрические, расходомеры | Поверка | Нет | 14682-00 | 3095 | 11422
20ПВ0511 | Поверка. Преобразователи многопараметрические, расходомеры | Поверка | Нет | 14682-06 | 3095 | 11422
20ПВ0511 | Поверка. Преобразователи многопараметрические, расходомеры | Поверка | Нет | 70182-18 | 3051SFC | 11422
20ПВ0511 | Поверка. Преобразователи многопараметрические, расходомеры | Поверка | Нет | 50699-12 | 3051SFC | 11422
20ПВ0511 | Поверка. Преобразователи многопараметрические, расходомеры | Поверка | Нет | 30339-05 | 3051SFC | 11422
20ПВ0511 | Поверка. Преобразователи многопараметрические, расходомеры | Поверка | Нет | 20102-04 | ProBar | 11422
20ПВ0511 | Поверка. Преобразователи многопараметрические, расходомеры | Поверка | Нет | 20102-00 | ProBar и MassProBar | 11422
20ПВ0511 | Поверка. Преобразователи многопараметрические, расходомеры | Поверка | Нет | 27147-04 | Mass ProBar | 11422
20ПВ0515 | Поверка. Измерители комбинированные | Поверка | Нет | 72329-18 | ТАММ-20М | 7957
20ПВ0516 | Поверка. Термоанемометры | Поверка | Нет | 44377-10 | ТТМ-2 | 2568
20ПВ0517 | Поверка. Термоанемометры | Поверка | Нет | 80556-20 | RGK моделей АМ-20 | 3182
20ПВ0517 | Поверка. Термоанемометры | Поверка | Нет | 80556-20 | АМ-30 | 3182
20ПВ0519 | Поверка. Калибраторы температуры поверхностные | Поверка | Нет | 53247-13 | КТП мод.КТП-1 | 6215
20ПВ0519 | Поверка. Калибраторы температуры поверхностные | Поверка | Нет | 53247-13 | КТП мод.КТП-2 | 6215
20ПВ0519 | Поверка. Калибраторы температуры поверхностные | Поверка | Нет | 53247-13 | КТП мод.КТП-3 | 6215
20ПВ0521 | Поверка. Теплосчётчики [системы измерений количества тепловой энергии] | Поверка | Да | 73354-18 | СПТ940-ПРЭМ | 3380
20ПВ0521 | Поверка. Теплосчётчики [системы измерений количества тепловой энергии] | Поверка | Да | 71153-18 | ТС-ТВК | 3380
20ПВ0521 | Поверка. Теплосчётчики [системы измерений количества тепловой энергии] | Поверка | Да | 74420-19 | ВЗЛЕТ ТСР-М | 3380
20ПВ0522 | Поверка. Термометры цифровые прецизионные DTI-1000 [в режиме измерений температуры] | Поверка | Нет | 15595-96 | DTI-1000, 2 ТС от минус 50°С до 250°С | 23144
20ПВ0522 | Поверка. Термометры цифровые прецизионные DTI-1000 [в режиме измерений температуры] | Поверка | Нет | 15595-06 | DTI-1000, 2 ТС от минус 50°С до 250°С | 23144
20ПВ0522 | Поверка. Термометры цифровые прецизионные DTI-1000 [в режиме измерений температуры] | Поверка | Нет | 15595-12 | DTI-1000, 2 ТС от минус 50°С до 250°С | 23144
20ПВ0522 | Поверка. Термометры цифровые прецизионные DTI-1000 [в режиме измерений температуры] | Поверка | Нет | 15595-96 | DTI-1000, 1 ТС от минус 50°С до 660°С | 23144
20ПВ0522 | Поверка. Термометры цифровые прецизионные DTI-1000 [в режиме измерений температуры] | Поверка | Нет | 15595-06 | DTI-1000, 1 ТС от минус 50°С до 660°С | 23144
20ПВ0522 | Поверка. Термометры цифровые прецизионные DTI-1000 [в режиме измерений температуры] | Поверка | Нет | 15595-12 | DTI-1000, 1 ТС от минус 50°С до 660°С | 23144
20ПВ0522 | Поверка. Термометры цифровые прецизионные DTI-1000 [в режиме измерений температуры] | Поверка | Нет | 27089-04 | F250 (два термометра) | 23144
20ПВ0524 | Поверка. Системы измерений СИКН, СИКНП, СИКП, СИКГ [с учетом стоимости поверки измерительных каналов] по договору | Поверка | Да
20ПВ0526 | Поверка. Манометры грузопоршневые [КТ от 0,025 до 0,07] | Поверка | Нет | 3039-72 | МП-0,4 | 6080
20ПВ0526 | Поверка. Манометры грузопоршневые [КТ от 0,025 до 0,07] | Поверка | Нет | 23092-07 | МП-60М | 6080
20ПВ0526 | Поверка. Манометры грузопоршневые [КТ от 0,025 до 0,07] | Поверка | Нет | 33821-07 | МП-6 | 6080
20ПВ0526 | Поверка. Манометры грузопоршневые [КТ от 0,025 до 0,07] | Поверка | Нет | 44230-10 | МП | 6080
20ПВ0526 | Поверка. Манометры грузопоршневые [КТ от 0,025 до 0,07] | Поверка | Нет | 1297-72 | МП-6 | 6080
20ПВ0526 | Поверка. Манометры грузопоршневые [КТ от 0,025 до 0,07] | Поверка | Нет | 52189-12 | МП | 6080
20ПВ0526 | Поверка. Манометры грузопоршневые [КТ от 0,025 до 0,07] | Поверка | Нет | 11181-87 | МП-60М класса точности 0,05 | 6080
20ПВ0526 | Поверка. Манометры грузопоршневые [КТ от 0,025 до 0,07] | Поверка | Нет | 9655-84 | МПП-60 | 6080
20ПВ0526 | Поверка. Манометры грузопоршневые [КТ от 0,025 до 0,07] | Поверка | Нет | 9655-89 | МПП-60М | 6080
20ПВ0526 | Поверка. Манометры грузопоршневые [КТ от 0,025 до 0,07] | Поверка | Нет | 16026-97 | МП | 6080
20ПВ0526 | Поверка. Манометры грузопоршневые [КТ от 0,025 до 0,07] | Поверка | Нет | 16115-97 | МП-6 | 6080
20ПВ0526 | Поверка. Манометры грузопоршневые [КТ от 0,025 до 0,07] | Поверка | Нет | 21028-01 | МПМ-60 | 6080
20ПВ0526 | Поверка. Манометры грузопоршневые [КТ от 0,025 до 0,07] | Поверка | Нет | 13626-02 | МГП-100 | 6080
20ПВ0526 | Поверка. Манометры грузопоршневые [КТ от 0,025 до 0,07] | Поверка | Нет | 23094-02 | МП-600 | 6080
20ПВ0526 | Поверка. Манометры грузопоршневые [КТ от 0,025 до 0,07] | Поверка | Нет | 23094-07 | МП-600 | 6080
20ПВ0526 | Поверка. Манометры грузопоршневые [КТ от 0,025 до 0,07] | Поверка | Нет | 47376-11 | МП-600 | 6080
20ПВ0526 | Поверка. Манометры грузопоршневые [КТ от 0,025 до 0,07] | Поверка | Нет | 1336-60 | МП-60 | 6080
20ПВ0526 | Поверка. Манометры грузопоршневые [КТ от 0,025 до 0,07] | Поверка | Нет | 1336-60 | МП-600 | 6080
20ПВ0526 | Поверка. Манометры грузопоршневые [КТ от 0,025 до 0,07] | Поверка | Нет | 18222-99 | МП-250 | 6080
20ПВ0526 | Поверка. Манометры грузопоршневые [КТ от 0,025 до 0,07] | Поверка | Нет | 52189-16 | МП-250 | 6080
20ПВ0526 | Поверка. Манометры грузопоршневые [КТ от 0,025 до 0,07] | Поверка | Нет | 52189-16 | МП-6 | 6080
20ПВ0526 | Поверка. Манометры грузопоршневые [КТ от 0,025 до 0,07] | Поверка | Нет | 52189-16 | МП-60 | 6080
20ПВ0526 | Поверка. Манометры грузопоршневые [КТ от 0,025 до 0,07] | Поверка | Нет | 52189-16 | МП-100 | 6080
20ПВ0526 | Поверка. Манометры грузопоршневые [КТ от 0,025 до 0,07] | Поверка | Нет | 52189-16 | МП-600 | 6080
20ПВ0526 | Поверка. Манометры грузопоршневые [КТ от 0,025 до 0,07] | Поверка | Нет | 52189-16 | МП-2500 | 6080
20ПВ0526 | Поверка. Манометры грузопоршневые [КТ от 0,025 до 0,07] | Поверка | Нет | 58794-14 | МП | 6080
20ПВ0526 | Поверка. Манометры грузопоршневые [КТ от 0,025 до 0,07] | Поверка | Нет | 1350-72 | МП-6 | 6080
20ПВ0526 | Поверка. Манометры грузопоршневые [КТ от 0,025 до 0,07] | Поверка | Нет | 26233-11 | PD | 6080
20ПВ0526 | Поверка. Манометры грузопоршневые [КТ от 0,025 до 0,07] | Поверка | Нет | 47334-11 | МП-60М | 6080
20ПВ0526 | Поверка. Манометры грузопоршневые [КТ от 0,025 до 0,07] | Поверка | Нет | 47335-11 | МП-6 | 6080
20ПВ0528 | Поверка. Манометры грузопоршневые [КТ от 0,025 до 0,07] [с доп. комплектом грузов в ед. изм. давления отличных от ед. изм. основного комплекта] | Поверка | Нет | 3039-72 | МП-0,4 | 7039
20ПВ0528 | Поверка. Манометры грузопоршневые [КТ от 0,025 до 0,07] [с доп. комплектом грузов в ед. изм. давления отличных от ед. изм. основного комплекта] | Поверка | Нет | 23092-07 | МП-60М | 7039
20ПВ0528 | Поверка. Манометры грузопоршневые [КТ от 0,025 до 0,07] [с доп. комплектом грузов в ед. изм. давления отличных от ед. изм. основного комплекта] | Поверка | Нет | 33821-07 | МП-6 | 7039
20ПВ0528 | Поверка. Манометры грузопоршневые [КТ от 0,025 до 0,07] [с доп. комплектом грузов в ед. изм. давления отличных от ед. изм. основного комплекта] | Поверка | Нет | 44230-10 | МП | 7039
20ПВ0528 | Поверка. Манометры грузопоршневые [КТ от 0,025 до 0,07] [с доп. комплектом грузов в ед. изм. давления отличных от ед. изм. основного комплекта] | Поверка | Нет | 1297-72 | МП-6 | 7039
20ПВ0528 | Поверка. Манометры грузопоршневые [КТ от 0,025 до 0,07] [с доп. комплектом грузов в ед. изм. давления отличных от ед. изм. основного комплекта] | Поверка | Нет | 52189-12 | МП | 7039
20ПВ0528 | Поверка. Манометры грузопоршневые [КТ от 0,025 до 0,07] [с доп. комплектом грузов в ед. изм. давления отличных от ед. изм. основного комплекта] | Поверка | Нет | 11181-87 | МП-60М класса точности 0,05 | 7039
20ПВ0528 | Поверка. Манометры грузопоршневые [КТ от 0,025 до 0,07] [с доп. комплектом грузов в ед. изм. давления отличных от ед. изм. основного комплекта] | Поверка | Нет | 9655-84 | МПП-60 | 7039
20ПВ0528 | Поверка. Манометры грузопоршневые [КТ от 0,025 до 0,07] [с доп. комплектом грузов в ед. изм. давления отличных от ед. изм. основного комплекта] | Поверка | Нет | 9655-89 | МПП-60М | 7039
20ПВ0528 | Поверка. Манометры грузопоршневые [КТ от 0,025 до 0,07] [с доп. комплектом грузов в ед. изм. давления отличных от ед. изм. основного комплекта] | Поверка | Нет | 16026-97 | МП | 7039
20ПВ0528 | Поверка. Манометры грузопоршневые [КТ от 0,025 до 0,07] [с доп. комплектом грузов в ед. изм. давления отличных от ед. изм. основного комплекта] | Поверка | Нет | 16115-97 | МП-6 | 7039
20ПВ0528 | Поверка. Манометры грузопоршневые [КТ от 0,025 до 0,07] [с доп. комплектом грузов в ед. изм. давления отличных от ед. изм. основного комплекта] | Поверка | Нет | 21028-01 | МПМ-60 | 7039
20ПВ0528 | Поверка. Манометры грузопоршневые [КТ от 0,025 до 0,07] [с доп. комплектом грузов в ед. изм. давления отличных от ед. изм. основного комплекта] | Поверка | Нет | 13626-02 | МГП-100 | 7039
20ПВ0528 | Поверка. Манометры грузопоршневые [КТ от 0,025 до 0,07] [с доп. комплектом грузов в ед. изм. давления отличных от ед. изм. основного комплекта] | Поверка | Нет | 23094-02 | МП-600 | 7039
20ПВ0528 | Поверка. Манометры грузопоршневые [КТ от 0,025 до 0,07] [с доп. комплектом грузов в ед. изм. давления отличных от ед. изм. основного комплекта] | Поверка | Нет | 23094-07 | МП-600 | 7039
20ПВ0528 | Поверка. Манометры грузопоршневые [КТ от 0,025 до 0,07] [с доп. комплектом грузов в ед. изм. давления отличных от ед. изм. основного комплекта] | Поверка | Нет | 47376-11 | МП-600 | 7039
20ПВ0528 | Поверка. Манометры грузопоршневые [КТ от 0,025 до 0,07] [с доп. комплектом грузов в ед. изм. давления отличных от ед. изм. основного комплекта] | Поверка | Нет | 1336-60 | МП-60 | 7039
20ПВ0528 | Поверка. Манометры грузопоршневые [КТ от 0,025 до 0,07] [с доп. комплектом грузов в ед. изм. давления отличных от ед. изм. основного комплекта] | Поверка | Нет | 1336-60 | МП-600 | 7039
20ПВ0528 | Поверка. Манометры грузопоршневые [КТ от 0,025 до 0,07] [с доп. комплектом грузов в ед. изм. давления отличных от ед. изм. основного комплекта] | Поверка | Нет | 18222-99 | МП-250 | 7039
20ПВ0528 | Поверка. Манометры грузопоршневые [КТ от 0,025 до 0,07] [с доп. комплектом грузов в ед. изм. давления отличных от ед. изм. основного комплекта] | Поверка | Нет | 52189-16 | МП-250 | 7039
20ПВ0528 | Поверка. Манометры грузопоршневые [КТ от 0,025 до 0,07] [с доп. комплектом грузов в ед. изм. давления отличных от ед. изм. основного комплекта] | Поверка | Нет | 52189-16 | МП-6 | 7039
20ПВ0528 | Поверка. Манометры грузопоршневые [КТ от 0,025 до 0,07] [с доп. комплектом грузов в ед. изм. давления отличных от ед. изм. основного комплекта] | Поверка | Нет | 52189-16 | МП-60 | 7039
20ПВ0528 | Поверка. Манометры грузопоршневые [КТ от 0,025 до 0,07] [с доп. комплектом грузов в ед. изм. давления отличных от ед. изм. основного комплекта] | Поверка | Нет | 52189-16 | МП-100 | 7039
20ПВ0528 | Поверка. Манометры грузопоршневые [КТ от 0,025 до 0,07] [с доп. комплектом грузов в ед. изм. давления отличных от ед. изм. основного комплекта] | Поверка | Нет | 52189-16 | МП-600 | 7039
20ПВ0528 | Поверка. Манометры грузопоршневые [КТ от 0,025 до 0,07] [с доп. комплектом грузов в ед. изм. давления отличных от ед. изм. основного комплекта] | Поверка | Нет | 52189-16 | МП-2500 | 7039
20ПВ0528 | Поверка. Манометры грузопоршневые [КТ от 0,025 до 0,07] [с доп. комплектом грузов в ед. изм. давления отличных от ед. изм. основного комплекта] | Поверка | Нет | 58794-14 | МП | 7039
20ПВ0528 | Поверка. Манометры грузопоршневые [КТ от 0,025 до 0,07] [с доп. комплектом грузов в ед. изм. давления отличных от ед. изм. основного комплекта] | Поверка | Нет | 1350-72 | МП-6 | 7039
20ПВ0528 | Поверка. Манометры грузопоршневые [КТ от 0,025 до 0,07] [с доп. комплектом грузов в ед. изм. давления отличных от ед. изм. основного комплекта] | Поверка | Нет | 26233-11 | PD | 7039
20ПВ0528 | Поверка. Манометры грузопоршневые [КТ от 0,025 до 0,07] [с доп. комплектом грузов в ед. изм. давления отличных от ед. изм. основного комплекта] | Поверка | Нет | 47334-11 | МП-60М | 7039
20ПВ0528 | Поверка. Манометры грузопоршневые [КТ от 0,025 до 0,07] [с доп. комплектом грузов в ед. изм. давления отличных от ед. изм. основного комплекта] | Поверка | Нет | 47335-11 | МП-6 | 7039
20ПВ0531 | Поверка. Блоки обработки информации по учету нефти централизованные [за 1 контроллер] | Поверка | Да | 43724-10 | ВЕКТОР-02 [за 1 контроллер] | 26412
20ПВ0531 | Поверка. Блоки обработки информации по учету нефти централизованные [за 1 контроллер] | Поверка | Да | 62761-15 | Вектор-02 [за 1 контроллер] | 26412
20ПВ0531 | Поверка. Блоки обработки информации по учету нефти централизованные [за 1 контроллер] | Поверка | Да | 19240-05 | ИМЦ-03 [за 1 контроллер] | 26412
20ПВ0531 | Поверка. Блоки обработки информации по учету нефти централизованные [за 1 контроллер] | Поверка | Да | 19240-11 | ИМЦ-03 [за 1 контроллер] | 26412
20ПВ0531 | Поверка. Блоки обработки информации по учету нефти централизованные [за 1 контроллер] | Поверка | Да | 53852-13 | ИМЦ-07 [за 1 контроллер] | 26412
20ПВ0531 | Поверка. Блоки обработки информации по учету нефти централизованные [за 1 контроллер] | Поверка | Да | 75139-19 | ИМЦ-07 [за 1 контроллер] | 26412
20ПВ0531 | Поверка. Блоки обработки информации по учету нефти централизованные [за 1 контроллер] | Поверка | Да | 38623-08 | FloBoss S600 [за 1 контроллер] | 26412
20ПВ0531 | Поверка. Блоки обработки информации по учету нефти централизованные [за 1 контроллер] | Поверка | Да | 38623-11 | FloBoss мод. S600 [за 1 контроллер] | 26412
20ПВ0531 | Поверка. Блоки обработки информации по учету нефти централизованные [за 1 контроллер] | Поверка | Да | 38623-11 | S600+ [за 1 контроллер] | 26412
20ПВ0531 | Поверка. Блоки обработки информации по учету нефти централизованные [за 1 контроллер] | Поверка | Да | 57563-14 | FloBoss S600+ [за 1 контроллер] | 26412
20ПВ0531 | Поверка. Блоки обработки информации по учету нефти централизованные [за 1 контроллер] | Поверка | Да | 64224-16 | FloBoss S600+ [за 1 контроллер] | 26412
20ПВ0531 | Поверка. Блоки обработки информации по учету нефти централизованные [за 1 контроллер] | Поверка | Да | 22753-12 | Octopus (Октопус) [за 1 контроллер] | 26412
20ПВ0531 | Поверка. Блоки обработки информации по учету нефти централизованные [за 1 контроллер] | Поверка | Да | 26136-03 | ОКТОПУС-М [за 1 контроллер] | 26412
20ПВ0531 | Поверка. Блоки обработки информации по учету нефти централизованные [за 1 контроллер] | Поверка | Да | 29179-05 | ОКТОПУС-Л (OCTOPUS-L) [за 1 контроллер] | 26412
20ПВ0531 | Поверка. Блоки обработки информации по учету нефти централизованные [за 1 контроллер] | Поверка | Да | 43239-15 | ОКТОПУС-Л (OCTOPUS-L) [за 1 контроллер] | 26412
20ПВ0531 | Поверка. Блоки обработки информации по учету нефти централизованные [за 1 контроллер] | Поверка | Да | 43239-09 | ОКТОПУС-Л (OCTOPUS-L) [за 1 контроллер] | 26412
20ПВ0531 | Поверка. Блоки обработки информации по учету нефти централизованные [за 1 контроллер] | Поверка | Да | 76279-19 | ОКТОПУС-Л (OCTOPUS-L) [за 1 контроллер] | 26412
20ПВ0531 | Поверка. Блоки обработки информации по учету нефти централизованные [за 1 контроллер] | Поверка | Да | 67527-17 | ТН-01 [за 1 контроллер] | 26412
20ПВ0531 | Поверка. Блоки обработки информации по учету нефти централизованные [за 1 контроллер] | Поверка | Да | 72985-18 | ТН-02 [за 1 контроллер] | 26412
20ПВ0531 | Поверка. Блоки обработки информации по учету нефти централизованные [за 1 контроллер] | Поверка | Да | 44115-10 | АБАК [за 1 контроллер] | 26412
20ПВ0531 | Поверка. Блоки обработки информации по учету нефти централизованные [за 1 контроллер] | Поверка | Да | 52866-13 | АБАК+ [за 1 контроллер] | 26412
20ПВ0531 | Поверка. Блоки обработки информации по учету нефти централизованные [за 1 контроллер] | Поверка | Да | 15066-95 | OMNI-3000/6000 [за 1 контроллер] | 26412
20ПВ0531 | Поверка. Блоки обработки информации по учету нефти централизованные [за 1 контроллер] | Поверка | Да | 15066-01 | OMNI-3000/6000 [за 1 контроллер] | 26412
20ПВ0531 | Поверка. Блоки обработки информации по учету нефти централизованные [за 1 контроллер] | Поверка | Да | 15066-04 | OMNI-3000/6000 [за 1 контроллер] | 26412
20ПВ0531 | Поверка. Блоки обработки информации по учету нефти централизованные [за 1 контроллер] | Поверка | Да | 15066-09 | OMNI 3000/6000 [за 1 контроллер] | 26412
20ПВ0531 | Поверка. Блоки обработки информации по учету нефти централизованные [за 1 контроллер] | Поверка | Да | 80920-21 | OMNI 3000 [за 1 контроллер] | 26412
20ПВ0531 | Поверка. Блоки обработки информации по учету нефти централизованные [за 1 контроллер] | Поверка | Да | 80920-21 | OMNI 4000 [за 1 контроллер] | 26412
20ПВ0531 | Поверка. Блоки обработки информации по учету нефти централизованные [за 1 контроллер] | Поверка | Да | 80920-21 | OMNI 6000 [за 1 контроллер] | 26412
20ПВ0531 | Поверка. Блоки обработки информации по учету нефти централизованные [за 1 контроллер] | Поверка | Да | 80920-21 | OMNI 7000 [за 1 контроллер] | 26412
20ПВ0531 | Поверка. Блоки обработки информации по учету нефти централизованные [за 1 контроллер] | Поверка | Да | 39391-08 | АМЕТИСТ-F1 [за 1 контроллер] | 26412
20ПВ0531 | Поверка. Блоки обработки информации по учету нефти централизованные [за 1 контроллер] | Поверка | Да | 81070-20 | [за 1 контроллер] | 26412
20ПВ0531 | Поверка. Блоки обработки информации по учету нефти централизованные [за 1 контроллер] | Поверка | Да | 55487-13 | МикроТЭК-09-ХХ-ТН | 26412
20ПВ0532 | Поверка. Трубопоршневые двунаправленные установки ТПУ [без вычислителя, на оборудовании заказчика] | Поверка | Да | 85285-22 | Daniel-1100 [без вычислителя, на оборудовании заказчика] | 11095
20ПВ0532 | Поверка. Трубопоршневые двунаправленные установки ТПУ [без вычислителя, на оборудовании заказчика] | Поверка | Да | 86042-22 | Daniel-1900 [без вычислителя, на оборудовании заказчика] | 11095
20ПВ0532 | Поверка. Трубопоршневые двунаправленные установки ТПУ [без вычислителя, на оборудовании заказчика] | Поверка | Да | 85249-22 | СФРЮ-4000-36 [без вычислителя, на оборудовании заказчика] | 11095
20ПВ0532 | Поверка. Трубопоршневые двунаправленные установки ТПУ [без вычислителя, на оборудовании заказчика] | Поверка | Да | 85277-22 | [без вычислителя, на оборудовании заказчика] | 11095
20ПВ0532 | Поверка. Трубопоршневые двунаправленные установки ТПУ [без вычислителя, на оборудовании заказчика] | Поверка | Да | 83372-21 | OGSB [без вычислителя, на оборудовании заказчика] | 11095
20ПВ0532 | Поверка. Трубопоршневые двунаправленные установки ТПУ [без вычислителя, на оборудовании заказчика] | Поверка | Да | 75554-19 | ТПУ СГА [без вычислителя, на оборудовании заказчика] | 11095
20ПВ0532 | Поверка. Трубопоршневые двунаправленные установки ТПУ [без вычислителя, на оборудовании заказчика] | Поверка | Да | 73906-19 | ТПУ ЭМИС [без вычислителя, на оборудовании заказчика] | 11095
20ПВ0532 | Поверка. Трубопоршневые двунаправленные установки ТПУ [без вычислителя, на оборудовании заказчика] | Поверка | Да | 62207-15 | OGSB [без вычислителя, на оборудовании заказчика] | 11095
20ПВ0532 | Поверка. Трубопоршневые двунаправленные установки ТПУ [без вычислителя, на оборудовании заказчика] | Поверка | Да | 44252-10 | OGSB [без вычислителя, на оборудовании заказчика] | 11095
20ПВ0557 | Поверка. Счетчики-расходомеры массовые [Ду 65-100 мм] | Поверка | Нет | 45115-10 | Micro Motion | 30203
20ПВ0557 | Поверка. Счетчики-расходомеры массовые [Ду 65-100 мм] | Поверка | Нет | 45115-16 | Micro Motion | 30203
20ПВ0557 | Поверка. Счетчики-расходомеры массовые [Ду 65-100 мм] | Поверка | Нет | 15201-11 | Promass | 30203
20ПВ0557 | Поверка. Счетчики-расходомеры массовые [Ду 65-100 мм] | Поверка | Нет | 26031-03 | Sitrans F C Massflo | 30203
20ПВ0557 | Поверка. Счетчики-расходомеры массовые [Ду 65-100 мм] | Поверка | Нет | 68358-17 | Promass | 30203
20ПВ0559 | Поверка. Комплексы/преобразователи измерительно-вычислительные многофункциональные расхода и количества жидкостей и газов | Поверка | Нет | 48013-11 | Энергия-ТМ | 8054
20ПВ0559 | Поверка. Комплексы/преобразователи измерительно-вычислительные многофункциональные расхода и количества жидкостей и газов | Поверка | Нет | 48013-17 | Энергия-ТМ | 8054
20ПВ0559 | Поверка. Комплексы/преобразователи измерительно-вычислительные многофункциональные расхода и количества жидкостей и газов | Поверка | Нет | 52866-13 | АБАК+ | 8054
20ПВ0559 | Поверка. Комплексы/преобразователи измерительно-вычислительные многофункциональные расхода и количества жидкостей и газов | Поверка | Нет | 15645-06 | 7950 | 8054
20ПВ0559 | Поверка. Комплексы/преобразователи измерительно-вычислительные многофункциональные расхода и количества жидкостей и газов | Поверка | Нет | 15645-06 | 7951 | 8054
20ПВ0559 | Поверка. Комплексы/преобразователи измерительно-вычислительные многофункциональные расхода и количества жидкостей и газов | Поверка | Нет | 15645-06 | 7955 | 8054
20ПВ0559 | Поверка. Комплексы/преобразователи измерительно-вычислительные многофункциональные расхода и количества жидкостей и газов | Поверка | Нет | 54863-13 | МИКОНТ-186 | 8054
20ПВ0560 | Поверка. Преобразователи расхода турбинные | Поверка | Нет | 64594-16 | ТОР | 6514
20ПВ0560 | Поверка. Преобразователи расхода турбинные | Поверка | Нет | 72663-18 | ТОР.НТ.М | 6514
20ПВ0561 | Поверка. Преобразователи расхода вихревые | Поверка | Нет | 68466-17 | ДРС | 6514
20ПВ0561 | Поверка. Преобразователи расхода вихревые | Поверка | Нет | 23469-08 | ДРС.М | 6514
20ПВ0561 | Поверка. Преобразователи расхода вихревые | Поверка | Нет | 57997-14 | DYMETIC-1223M | 6514
20ПВ0561 | Поверка. Преобразователи расхода вихревые | Поверка | Нет | 26256-06 | ДРГ.М | 6514
20ПВ0561 | Поверка. Преобразователи расхода вихревые | Поверка | Нет | 28602-05 | ЭМИС-ВИХРЬ серии ЭВ-200 | 6514
20ПВ0561 | Поверка. Преобразователи расхода вихревые | Поверка | Нет | 86309-22 | \ЭМИС-ВИХРЬ 200\ | 6514
20ПВ0561 | Поверка. Преобразователи расхода вихревые | Поверка | Нет | 28383-11 | Метран-305ПР | 6514
20ПВ0562 | Поверка. Вторичные преобразователи типа НОРД Э, турбоквант TQ-021, Сапфир-Э2 | Поверка | Нет | 67336-17 | НОРД-Э3М-01 | 12410
20ПВ0562 | Поверка. Вторичные преобразователи типа НОРД Э, турбоквант TQ-021, Сапфир-Э2 | Поверка | Нет | 37268-08 | НОРД-Э3М | 12410
20ПВ0563 | Поверка. Счетчики газа ультразвуковые | Поверка | Да | 43981-11 | FLOWSIC 600 | 28250
20ПВ0563 | Поверка. Счетчики газа ультразвуковые | Поверка | Да | 43980-10 | FLOWSIC 100 | 28250
20ПВ0563 | Поверка. Счетчики газа ультразвуковые | Поверка | Да | 36876-08 | FLOWSIC 600 | 28250
20ПВ0563 | Поверка. Счетчики газа ультразвуковые | Поверка | Да | 67355-17 | FLOWSIC600-XT | 28250
20ПВ0563 | Поверка. Счетчики газа ультразвуковые | Поверка | Да | 77558-20 | FLOWSIC500 | 28250
20ПЕ0017 | Передача единицы величины. Задатчики давления "Воздух" КТ0,02;КТ0,01 | Передача единицы величины | Нет | 12143-04 | Воздух-1600 | 11835
20ПЕ0017 | Передача единицы величины. Задатчики давления "Воздух" КТ0,02;КТ0,01 | Передача единицы величины | Нет | 12143-04 | Воздух-4000 | 11835
20ПЕ0017 | Передача единицы величины. Задатчики давления "Воздух" КТ0,02;КТ0,01 | Передача единицы величины | Нет | 12143-99 | Воздух-1600 | 11835
20ПЕ0017 | Передача единицы величины. Задатчики давления "Воздух" КТ0,02;КТ0,01 | Передача единицы величины | Нет | 12143-99 | Воздух-4000 | 11835
20ПЕ0017 | Передача единицы величины. Задатчики давления "Воздух" КТ0,02;КТ0,01 | Передача единицы величины | Нет | 12143-90 | Воздух-1600 | 11835
20ПЕ0017 | Передача единицы величины. Задатчики давления "Воздух" КТ0,02;КТ0,01 | Передача единицы величины | Нет | 25940-03 | Задатчики давления "Воздух-6,3" | 11835
20ПЕ0017 | Передача единицы величины. Задатчики давления "Воздух" КТ0,02;КТ0,01 | Передача единицы величины | Нет | 10610-86 | Воздух-1,6 | 11835
20ПЕ0017 | Передача единицы величины. Задатчики давления "Воздух" КТ0,02;КТ0,01 | Передача единицы величины | Нет | 10610-86 | Воздух-2,5 | 11835
20ПЕ0017 | Передача единицы величины. Задатчики давления "Воздух" КТ0,02;КТ0,01 | Передача единицы величины | Нет | 10610-86 | Воздух-6,3 | 11835
20ПЕ0017 | Передача единицы величины. Задатчики давления "Воздух" КТ0,02;КТ0,01 | Передача единицы величины | Нет | 10610-00 | Воздух-1,6; | 11835
20ПЕ0017 | Передача единицы величины. Задатчики давления "Воздух" КТ0,02;КТ0,01 | Передача единицы величины | Нет | 10610-00 | Воздух-2,5 | 11835
20ПЕ0017 | Передача единицы величины. Задатчики давления "Воздух" КТ0,02;КТ0,01 | Передача единицы величины | Нет | 10610-00 | Воздух-6,3 | 11835
20ПЕ0017 | Передача единицы величины. Задатчики давления "Воздух" КТ0,02;КТ0,01 | Передача единицы величины | Нет | 10610-00 | Воздух-1,6; | 11835
20ПЕ0017 | Передача единицы величины. Задатчики давления "Воздух" КТ0,02;КТ0,01 | Передача единицы величины | Нет | 10610-00 | Воздух-2,5 | 11835
20ПЕ0017 | Передача единицы величины. Задатчики давления "Воздух" КТ0,02;КТ0,01 | Передача единицы величины | Нет | 11909-89 | Воздух-0,4В | 11835
20ПЕ0018 | Передача единицы величины. Задатчики разрежения Метран-503 Воздух [КТ0,02; КТ0,05 с доп. комплектом грузов в ед. изм. давления отличных от ед. изм. ос] | Передача единицы величины | Нет | 25940-03 | Метран-503 Воздух[КТ0,02; КТ0,05 с доп. комплектом грузов в ед. изм. давления отличных от ед. изм. о | 22578
20ПЕ0019 | Передача единицы величины. Задатчики разрежения Метран-503 Воздух [КТ0,02; КТ0,05] | Передача единицы величины | Нет | 11909-89 | Воздух-0,4В [КТ0,02; КТ0,05] | 17150
20ПЕ0019 | Передача единицы величины. Задатчики разрежения Метран-503 Воздух [КТ0,02; КТ0,05] | Передача единицы величины | Нет | 25940-03 | Метран-503 Воздух(с одним комплектом грузов) [КТ0,02; КТ0,05] | 17150
20ПЕ0020 | Передача единицы величины. Калибратор температуры. | Передача единицы величины | Нет | 29228-11 | КТ-1М | 10725
20ПЕ0020 | Передача единицы величины. Калибратор температуры. | Передача единицы величины | Нет | 29228-11 | КТ-1 | 10725
20ПЕ0020 | Передача единицы величины. Калибратор температуры. | Передача единицы величины | Нет | 26111-08 | КТ-110 | 10725
20ПЕ0020 | Передача единицы величины. Калибратор температуры. | Передача единицы величины | Нет | 28548-05 | КТ-650 мод. КТ-650/М2 | 10725
20ПЕ0020 | Передача единицы величины. Калибратор температуры. | Передача единицы величины | Нет | 45032-10 | «Элемер-КТ 650» | 10725
20ПЕ0020 | Передача единицы величины. Калибратор температуры. | Передача единицы величины | Нет | 65779-16 | КТ-5, мод. КТ-5.1 | 10725
20ПЕ0020 | Передача единицы величины. Калибратор температуры. | Передача единицы величины | Нет | 65779-16 | КТ-5, мод. КТ-5.1М | 10725
20ПЕ0020 | Передача единицы величины. Калибратор температуры. | Передача единицы величины | Нет | 65779-16 | КТ-5, мод. КТ-5.2 | 10725
20ПЕ0020 | Передача единицы величины. Калибратор температуры. | Передача единицы величины | Нет | 65779-16 | КТ-5, мод. КТ-5.2М | 10725
20ПЕ0020 | Передача единицы величины. Калибратор температуры. | Передача единицы величины | Нет | 28811-12 | КТ-2, мод. КТ-2 | 10725
20ПЕ0020 | Передача единицы величины. Калибратор температуры. | Передача единицы величины | Нет | 28811-12 | КТ-2, мод. КТ-2М | 10725
20ПЕ0020 | Передача единицы величины. Калибратор температуры. | Передача единицы величины | Нет | 28811-18 | КТ-2, мод. КТ-2 | 10725
20ПЕ0020 | Передача единицы величины. Калибратор температуры. | Передача единицы величины | Нет | 28811-18 | КТ-2, мод. КТ-2М | 10725
20ПЕ0020 | Передача единицы величины. Калибратор температуры. | Передача единицы величины | Нет | 26111-03 | КТ-110 | 10725
20ПЕ0020 | Передача единицы величины. Калибратор температуры. | Передача единицы величины | Нет | 20581-00 | КТ 500 | 10725
20ПЕ0020 | Передача единицы величины. Калибратор температуры. | Передача единицы величины | Нет | 20581-05 | КТ-500 | 10725
20ПЕ0020 | Передача единицы величины. Калибратор температуры. | Передача единицы величины | Нет | 45007-10 | ЭЛЕМЕР-КТ-500 | 10725
20ПЕ0020 | Передача единицы величины. Калибратор температуры. | Передача единицы величины | Нет | 60979-15 | ЭЛЕМЕР-КТ-150К | 10725
20ПЕ0020 | Передача единицы величины. Калибратор температуры. | Передача единицы величины | Нет | 60979-15 | ЭЛЕМЕР-КТ-200К | 10725
20ПЕ0020 | Передача единицы величины. Калибратор температуры. | Передача единицы величины | Нет | 60979-15 | ЭЛЕМЕР-КТ-500К | 10725
20ПЕ0020 | Передача единицы величины. Калибратор температуры. | Передача единицы величины | Нет | 60979-15 | ЭЛЕМЕР-КТ-650К | 10725
20ПЕ0020 | Передача единицы величины. Калибратор температуры. | Передача единицы величины | Нет | 53005-13 | ЭЛЕМЕР-КТ-650Н | 10725
20ПЕ0021 | Передача единицы величины. Калибраторы давления DPI [канал измерения давления КТ0,01] | Передача единицы величины | Нет |  |  | 11875
20ПЕ0022 | Передача единицы величины. Калибраторы давления пневматические Метран-504 Воздух [КТ0,01; КТ0,015] | Передача единицы величины | Нет | 31057-09 | Метран-504 Воздух [КТ0,01; КТ0,015] | 18969
20ПЕ0022 | Передача единицы величины. Калибраторы давления пневматические Метран-504 Воздух [КТ0,01; КТ0,015] | Передача единицы величины | Нет | 31057-06 | Метран-504 Воздух-I(с одним комплектом грузов) КТ0,01; КТ0,015 | 18969
20ПЕ0023 | Передача единицы величины. Калибраторы давления пневматические Метран-504 Воздух [КТ0,01;КТ0,015 с доп. комплектом грузов в ед. изм. давления отличных | Передача единицы величины | Нет | 31057-09 | Метран-504 Воздух[КТ0,01;КТ0,015 с доп. комплектом грузов в ед. изм. давления отличных от ед. изм. о | 25140
20ПЕ0023 | Передача единицы величины. Калибраторы давления пневматические Метран-504 Воздух [КТ0,01;КТ0,015 с доп. комплектом грузов в ед. изм. давления отличных | Передача единицы величины | Нет | 31057-06 | Метран-504 Воздух-I(с дополнительным комплектом грузов)КТ0,01; КТ0,015 | 25140
20ПЕ0024 | Передача единицы величины. Калибраторы давления пневматические Метран-504 Воздух-1 [КТ0,02; КТ0,05] | Передача единицы величины | Нет | 31057-06 | Метран-504 Воздух-I(с одним комплектом грузов)КТ0,02; КТ0,05] | 16405
20ПЕ0024 | Передача единицы величины. Калибраторы давления пневматические Метран-504 Воздух-1 [КТ0,02; КТ0,05] | Передача единицы величины | Нет | 31057-09 | Метран-504 Воздух | 16405
20ПЕ0025 | Передача единицы величины. Калибраторы давления пневматические Метран-504 Воздух-1 [КТ0,02;КТ0,05 с доп. комплектом грузов в ед. изм. давления отличны | Передача единицы величины | Нет | 31057-06 | Метран-504 Воздух-I(с дополнительным комплектом грузов) КТ0,02; КТ0,05] | 22578
20ПЕ0025 | Передача единицы величины. Калибраторы давления пневматические Метран-504 Воздух-1 [КТ0,02;КТ0,05 с доп. комплектом грузов в ед. изм. давления отличны | Передача единицы величины | Нет | 31057-09 | Метран-504 Воздух | 22578
20ПЕ0026 | Передача единицы величины. Калибраторы давления пневматические Метран-504 Воздух-2 [КТ0,02 с доп. комплектом грузов в ед. изм. давления отличных от ед. изм. основного комплекта] | Передача единицы величины | Нет | 31057-06 | Метран-504 Воздух | 20013
20ПЕ0026 | Передача единицы величины. Калибраторы давления пневматические Метран-504 Воздух-2 [КТ0,02 с доп. комплектом грузов в ед. изм. давления отличных от ед. изм. основного комплекта] | Передача единицы величины | Нет | 31057-09 | Метран-504 Воздух | 20013
20ПЕ0027 | Передача единицы величины. Калибраторы давления пневматические Метран-504 Воздух-2 [КТ0,02] | Передача единицы величины | Нет | 31057-06 | Метран-504 Воздух | 13839
20ПЕ0027 | Передача единицы величины. Калибраторы давления пневматические Метран-504 Воздух-2 [КТ0,02] | Передача единицы величины | Нет | 31057-09 | Метран-504 Воздух | 13839
20ПЕ0028 | Передача единицы величины. Калибраторы давления пневматические Метран-505Воздух [КТ0,015; КТ0,02] | Передача единицы величины | Нет | 42701-09 | Метран-505 Воздух(с одним комплектом грузов) [КТ0,015; КТ0,02] | 28193
20ПЕ0028 | Передача единицы величины. Калибраторы давления пневматические Метран-505Воздух [КТ0,015; КТ0,02] | Передача единицы величины | Нет | 29852-05 | Метран-505 Воздух(с одним комплектом грузов) [КТ0,015; КТ0,02] | 28193
20ПЕ0029 | Передача единицы величины. Калибраторы давления пневматические Метран-505Воздух [КТ0,015;КТ0,02 с доп. комплектом грузов в ед. изм. давления отличных | Передача единицы величины | Нет | 42701-09 | Метран-505 Воздух [КТ0,015;КТ0,02 с доп. комплектом грузов в ед. изм. давления отличных | 34371
20ПЕ0029 | Передача единицы величины. Калибраторы давления пневматические Метран-505Воздух [КТ0,015;КТ0,02 с доп. комплектом грузов в ед. изм. давления отличных | Передача единицы величины | Нет | 29852-05 | Метран-505 Воздух [КТ0,015;КТ0,02 с доп. комплектом грузов в ед. изм. давления отличных | 34371
20ПЕ0030 | Передача единицы величины. Калибраторы давления пневматические МС100 | Передача единицы величины | Нет | 26574-04 | MC100 | 10816
20ПЕ0031 | Передача единицы величины. Калибраторы давления, калибраторы многофункциональные [за один канал давления класса точности от 0,015 до 0,025 %, [-0,1-100] МПа] | Передача единицы величины | Нет | 22237-08 | модификация MC5P(R) первый разряд (межповерочный инт. 6 мес) | 6356
20ПЕ0031 | Передача единицы величины. Калибраторы давления, калибраторы многофункциональные [за один канал давления класса точности от 0,015 до 0,025 %, [-0,1-100] МПа] | Передача единицы величины | Нет | 16347-09 | DPI 605 [за один канал давления класса точности от 0,015 до 0,025 %, [-0,1-100] МПа] | 6356
20ПЕ0031 | Передача единицы величины. Калибраторы давления, калибраторы многофункциональные [за один канал давления класса точности от 0,015 до 0,025 %, [-0,1-100] МПа] | Передача единицы величины | Нет | 16347-09 | DPI 610 [за один канал давления класса точности от 0,015 до 0,025 %, [-0,1-100] МПа] | 6356
20ПЕ0031 | Передача единицы величины. Калибраторы давления, калибраторы многофункциональные [за один канал давления класса точности от 0,015 до 0,025 %, [-0,1-100] МПа] | Передача единицы величины | Нет | 16347-03 | DPI 615 IS [за один канал давления класса точности от 0,015 до 0,025 %, [-0,1-100] МПа] | 6356
20ПЕ0031 | Передача единицы величины. Калибраторы давления, калибраторы многофункциональные [за один канал давления класса точности от 0,015 до 0,025 %, [-0,1-100] МПа] | Передача единицы величины | Нет | 16347-03 | DPI 610 [за один канал давления класса точности от 0,015 до 0,025 %, [-0,1-100] МПа] | 6356
20ПЕ0031 | Передача единицы величины. Калибраторы давления, калибраторы многофункциональные [за один канал давления класса точности от 0,015 до 0,025 %, [-0,1-100] МПа] | Передача единицы величины | Нет | 43836-10 | HPC[за один канал давления класса точности от 0,015 до 0,025 %, [-0,1-100] МПа] | 6356
20ПЕ0031 | Передача единицы величины. Калибраторы давления, калибраторы многофункциональные [за один канал давления класса точности от 0,015 до 0,025 %, [-0,1-100] МПа] | Передача единицы величины | Нет | 16347-09 | DPI-620 [за один канал давления класса точности от 0,015 до 0,025 %, [-0,1-100] МПа] | 6356
20ПЕ0031 | Передача единицы величины. Калибраторы давления, калибраторы многофункциональные [за один канал давления класса точности от 0,015 до 0,025 %, [-0,1-100] МПа] | Передача единицы величины | Нет | 14738-95 | C [за один канал давления класса точности от 0,015 до 0,025 %, [-0,1-100] МПа] | 6356
20ПЕ0031 | Передача единицы величины. Калибраторы давления, калибраторы многофункциональные [за один канал давления класса точности от 0,015 до 0,025 %, [-0,1-100] МПа] | Передача единицы величины | Нет | 25184-03 | P330 [за один канал давления класса точности от 0,015 до 0,025 %, [-0,1-100] МПа] | 6356
20ПЕ0031 | Передача единицы величины. Калибраторы давления, калибраторы многофункциональные [за один канал давления класса точности от 0,015 до 0,025 %, [-0,1-100] МПа] | Передача единицы величины | Нет | 16347-09 | DPI 615 [за один канал давления класса точности от 0,015 до 0,025 %, [-0,1-100] МПа] | 6356
20ПЕ0031 | Передача единицы величины. Калибраторы давления, калибраторы многофункциональные [за один канал давления класса точности от 0,015 до 0,025 %, [-0,1-100] МПа] | Передача единицы величины | Нет | 25960-05 | CPH [за один канал давления класса точности от 0,015 до 0,025 %, [-0,1-100] МПа] | 6356
20ПЕ0031 | Передача единицы величины. Калибраторы давления, калибраторы многофункциональные [за один канал давления класса точности от 0,015 до 0,025 %, [-0,1-100] МПа] | Передача единицы величины | Нет | 52030-12 | CPH [за один канал давления класса точности от 0,015 до 0,025 %, [-0,1-100] МПа] | 6356
20ПЕ0031 | Передача единицы величины. Калибраторы давления, калибраторы многофункциональные [за один канал давления класса точности от 0,015 до 0,025 %, [-0,1-100] МПа] | Передача единицы величины | Нет | 49698-12 | HPC G [за один канал давления класса точности от 0,015 до 0,025 %, [-0,1-100] МПа] | 6356
20ПЕ0031 | Передача единицы величины. Калибраторы давления, калибраторы многофункциональные [за один канал давления класса точности от 0,015 до 0,025 %, [-0,1-100] МПа] | Передача единицы величины | Нет | 47998-11 | Meriam [за один канал давления класса точности от 0,015 до 0,025 %, [-0,1-100] МПа] | 6356
20ПЕ0031 | Передача единицы величины. Калибраторы давления, калибраторы многофункциональные [за один канал давления класса точности от 0,015 до 0,025 %, [-0,1-100] МПа] | Передача единицы величины | Нет | 22237-06 | модификация MC5P(R) первый разряд (межповерочный инт. 6 мес) | 6356
20ПЕ0031 | Передача единицы величины. Калибраторы давления, калибраторы многофункциональные [за один канал давления класса точности от 0,015 до 0,025 %, [-0,1-100] МПа] | Передача единицы величины | Нет | 60401-15 | DPI 620-IS-CE [за один канал давления класса точности от 0,015 до 0,025 %, [-0,1-100] МПа] | 6356
20ПЕ0031 | Передача единицы величины. Калибраторы давления, калибраторы многофункциональные [за один канал давления класса точности от 0,015 до 0,025 %, [-0,1-100] МПа] | Передача единицы величины | Нет | 52489-13 | модификация MC6(R) первый разряд (межповерочный инт. 6 мес) | 6356
20ПЕ0031 | Передача единицы величины. Калибраторы давления, калибраторы многофункциональные [за один канал давления класса точности от 0,015 до 0,025 %, [-0,1-100] МПа] | Передача единицы величины | Нет | 22237-02 | MCx-R | 6356
20ПЕ0031 | Передача единицы величины. Калибраторы давления, калибраторы многофункциональные [за один канал давления класса точности от 0,015 до 0,025 %, [-0,1-100] МПа] | Передача единицы величины | Нет | 49868-12 | Meriam | 6356
20ПЕ0031 | Передача единицы величины. Калибраторы давления, калибраторы многофункциональные [за один канал давления класса точности от 0,015 до 0,025 %, [-0,1-100] МПа] | Передача единицы величины | Нет | 54615-13 | CPG8000, CPG2500, CPG1000 | 6356
20ПЕ0031 | Передача единицы величины. Калибраторы давления, калибраторы многофункциональные [за один канал давления класса точности от 0,015 до 0,025 %, [-0,1-100] МПа] | Передача единицы величины | Нет | 40755-09 | IDOS, MCX-PM, PM620 | 6356
20ПЕ0031 | Передача единицы величины. Калибраторы давления, калибраторы многофункциональные [за один канал давления класса точности от 0,015 до 0,025 %, [-0,1-100] МПа] | Передача единицы величины | Нет | 58400-14 | CA700 | 6356
20ПЕ0031 | Передача единицы величины. Калибраторы давления, калибраторы многофункциональные [за один канал давления класса точности от 0,015 до 0,025 %, [-0,1-100] МПа] | Передача единицы величины | Нет | 64695-16 | ЭЛЕМЕР-КДМ-030, исп. ЭЛЕМЕР-КДМ-030L, ЭЛЕМЕР-КДМ-030, ЭЛЕМЕР-КДМ-030Ex | 6356
20ПЕ0031 | Передача единицы величины. Калибраторы давления, калибраторы многофункциональные [за один канал давления класса точности от 0,015 до 0,025 %, [-0,1-100] МПа] | Передача единицы величины | Нет | 72192-18 | CPH6000, CPH6200-S1, CPH6200-S2, CPH62I0-S1, CPH62I0-S2, CPH6300-S1, CPH6300-S2, CPH6400, CPH65I0-S1 | 6356
20ПЕ0032 | Передача единицы величины. Калибраторы давления, калибраторы многофункциональные [за один канал давления класса точности от 0,03 до 0,06, [-0,1-100] МПа] | Передача единицы величины | Нет | 47783-11 | Fluke 718Ex 100G [за один канал давления класса точности от 0,03 до 0,06, [-0,1-100] МПа] | 3635
20ПЕ0032 | Передача единицы величины. Калибраторы давления, калибраторы многофункциональные [за один канал давления класса точности от 0,03 до 0,06, [-0,1-100] МПа] | Передача единицы величины | Нет | 47783-11 | Fluke 717 [за один канал давления класса точности от 0,03 до 0,06, [-0,1-100] МПа] | 3635
20ПЕ0032 | Передача единицы величины. Калибраторы давления, калибраторы многофункциональные [за один канал давления класса точности от 0,03 до 0,06, [-0,1-100] МПа] | Передача единицы величины | Нет | 18087-04 | TRX-II [за один канал давления класса точности от 0,03 до 0,06, [-0,1-100] МПа] | 3635
20ПЕ0032 | Передача единицы величины. Калибраторы давления, калибраторы многофункциональные [за один канал давления класса точности от 0,03 до 0,06, [-0,1-100] МПа] | Передача единицы величины | Нет | 21591-01 | MCX-II [за один канал давления класса точности от 0,03 до 0,06, [-0,1-100] МПа] | 3635
20ПЕ0032 | Передача единицы величины. Калибраторы давления, калибраторы многофункциональные [за один канал давления класса точности от 0,03 до 0,06, [-0,1-100] МПа] | Передача единицы величины | Нет | 22237-08 | модификация MC5P(R) второй разряд (межповерочный инт. 1 год) | 3635
20ПЕ0032 | Передача единицы величины. Калибраторы давления, калибраторы многофункциональные [за один канал давления класса точности от 0,03 до 0,06, [-0,1-100] МПа] | Передача единицы величины | Нет | 52221-12 | Fluke 725 [за один канал давления класса точности от 0,03 до 0,06, [-0,1-100] МПа] | 3635
20ПЕ0032 | Передача единицы величины. Калибраторы давления, калибраторы многофункциональные [за один канал давления класса точности от 0,03 до 0,06, [-0,1-100] МПа] | Передача единицы величины | Нет | 14226-99 | PC106 [за один канал давления класса точности от 0,03 до 0,06, [-0,1-100] МПа] | 3635
20ПЕ0032 | Передача единицы величины. Калибраторы давления, калибраторы многофункциональные [за один канал давления класса точности от 0,03 до 0,06, [-0,1-100] МПа] | Передача единицы величины | Нет | 16347-97 | DPI-705 [за один канал давления класса точности от 0,03 до 0,06, [-0,1-100] МПа] | 3635
20ПЕ0032 | Передача единицы величины. Калибраторы давления, калибраторы многофункциональные [за один канал давления класса точности от 0,03 до 0,06, [-0,1-100] МПа] | Передача единицы величины | Нет | 14738-00 | C [за один канал давления класса точности от 0,03 до 0,06, [-0,1-100] МПа] | 3635
20ПЕ0032 | Передача единицы величины. Калибраторы давления, калибраторы многофункциональные [за один канал давления класса точности от 0,03 до 0,06, [-0,1-100] МПа] | Передача единицы величины | Нет | 14226-99 | PC106 [за один канал давления класса точности от 0,03 до 0,06, [-0,1-100] МПа] | 3635
20ПЕ0032 | Передача единицы величины. Калибраторы давления, калибраторы многофункциональные [за один канал давления класса точности от 0,03 до 0,06, [-0,1-100] МПа] | Передача единицы величины | Нет | 14573-97 | PC 400, PC 700, PM 100-PIC (PM 105-PIC) [за один канал давления класса точности от 0,03 до 0,06, [- | 3635
20ПЕ0032 | Передача единицы величины. Калибраторы давления, калибраторы многофункциональные [за один канал давления класса точности от 0,03 до 0,06, [-0,1-100] МПа] | Передача единицы величины | Нет | 14225-94 | РРС [за один канал давления класса точности от 0,03 до 0,06, [-0,1-100] МПа] | 3635
20ПЕ0032 | Передача единицы величины. Калибраторы давления, калибраторы многофункциональные [за один канал давления класса точности от 0,03 до 0,06, [-0,1-100] МПа] | Передача единицы величины | Нет | 16347-09 | DPI-802 [за один канал давления класса точности от 0,03 до 0,06, [-0,1-100] МПа] | 3635
20ПЕ0032 | Передача единицы величины. Калибраторы давления, калибраторы многофункциональные [за один канал давления класса точности от 0,03 до 0,06, [-0,1-100] МПа] | Передача единицы величины | Нет | 14573-04 | PM [за один канал давления класса точности от 0,03 до 0,06, [-0,1-100] МПа] | 3635
20ПЕ0032 | Передача единицы величины. Калибраторы давления, калибраторы многофункциональные [за один канал давления класса точности от 0,03 до 0,06, [-0,1-100] МПа] | Передача единицы величины | Нет | 31517-10 | Crystal [за один канал давления класса точности от 0,03 до 0,06, [-0,1-100] МПа] | 3635
20ПЕ0032 | Передача единицы величины. Калибраторы давления, калибраторы многофункциональные [за один канал давления класса точности от 0,03 до 0,06, [-0,1-100] МПа] | Передача единицы величины | Нет | 31517-06 | Crystal [за один канал давления класса точности от 0,03 до 0,06, [-0,1-100] МПа] | 3635
20ПЕ0032 | Передача единицы величины. Калибраторы давления, калибраторы многофункциональные [за один канал давления класса точности от 0,03 до 0,06, [-0,1-100] МПа] | Передача единицы величины | Нет | 14573-95 | PC 40/400, PC 700, PM 100-PIC, (PM 105-PIC) [за один канал давления класса точности от 0,03 до 0,06, | 3635
20ПЕ0032 | Передача единицы величины. Калибраторы давления, калибраторы многофункциональные [за один канал давления класса точности от 0,03 до 0,06, [-0,1-100] МПа] | Передача единицы величины | Нет | 25915-03 | APC [за один канал давления класса точности от 0,03 до 0,06, [-0,1-100] МПа] | 3635
20ПЕ0032 | Передача единицы величины. Калибраторы давления, калибраторы многофункциональные [за один канал давления класса точности от 0,03 до 0,06, [-0,1-100] МПа] | Передача единицы величины | Нет | 28685-05 | FLUKE 717/FLUKE 718 [за один канал давления класса точности от 0,03 до 0,06, [-0,1-100] МПа] | 3635
20ПЕ0032 | Передача единицы величины. Калибраторы давления, калибраторы многофункциональные [за один канал давления класса точности от 0,03 до 0,06, [-0,1-100] МПа] | Передача единицы величины | Нет | 16526-97 | АРС [за один канал давления класса точности от 0,03 до 0,06, [-0,1-100] МПа] | 3635
20ПЕ0032 | Передача единицы величины. Калибраторы давления, калибраторы многофункциональные [за один канал давления класса точности от 0,03 до 0,06, [-0,1-100] МПа] | Передача единицы величины | Нет | 14573-00 | PC 400, PC 700, PM 100-PIC (PM 105-PIC) [за один канал давления класса точности от 0,03 до 0,06, [- | 3635
20ПЕ0032 | Передача единицы величины. Калибраторы давления, калибраторы многофункциональные [за один канал давления класса точности от 0,03 до 0,06, [-0,1-100] МПа] | Передача единицы величины | Нет | 14210-94 | МКД [за один канал давления класса точности от 0,03 до 0,06, [-0,1-100] МПа] | 3635
20ПЕ0032 | Передача единицы величины. Калибраторы давления, калибраторы многофункциональные [за один канал давления класса точности от 0,03 до 0,06, [-0,1-100] МПа] | Передача единицы величины | Нет | 31057-06 | Метран-502-ПКД-10П(за один канал) [за один канал давления класса точности от 0,03 до 0,06, [-0,1-10 | 3635
20ПЕ0032 | Передача единицы величины. Калибраторы давления, калибраторы многофункциональные [за один канал давления класса точности от 0,03 до 0,06, [-0,1-100] МПа] | Передача единицы величины | Нет | 32813-06 | Метран 515 [за один канал давления класса точности от 0,03 до 0,06, [-0,1-100] МПа] | 3635
20ПЕ0032 | Передача единицы величины. Калибраторы давления, калибраторы многофункциональные [за один канал давления класса точности от 0,03 до 0,06, [-0,1-100] МПа] | Передача единицы величины | Нет | 22307-01 | Метран 501-ПКД-Р [за один канал давления класса точности от 0,03 до 0,06, [-0,1-100] МПа] | 3635
20ПЕ0032 | Передача единицы величины. Калибраторы давления, калибраторы многофункциональные [за один канал давления класса точности от 0,03 до 0,06, [-0,1-100] МПа] | Передача единицы величины | Нет | 22307-09 | Метран 501-ПКД-Р [за один канал давления класса точности от 0,03 до 0,06, [-0,1-100] МПа] | 3635
20ПЕ0032 | Передача единицы величины. Калибраторы давления, калибраторы многофункциональные [за один канал давления класса точности от 0,03 до 0,06, [-0,1-100] МПа] | Передача единицы величины | Нет | 26014-03 | Метран 502-ПКД-10П [за один канал давления класса точности от 0,03 до 0,06, [-0,1-100] МПа] | 3635
20ПЕ0032 | Передача единицы величины. Калибраторы давления, калибраторы многофункциональные [за один канал давления класса точности от 0,03 до 0,06, [-0,1-100] МПа] | Передача единицы величины | Нет | 18469-01 | ПКД-10М [за один канал давления класса точности от 0,03 до 0,06, [-0,1-100] МПа] | 3635
20ПЕ0032 | Передача единицы величины. Калибраторы давления, калибраторы многофункциональные [за один канал давления класса точности от 0,03 до 0,06, [-0,1-100] МПа] | Передача единицы величины | Нет | 48184-11 | ЭЛМЕТРО-Паскаль-02 [за один канал давления класса точности от 0,03 до 0,06, [-0,1-100] МПа] | 3635
20ПЕ0032 | Передача единицы величины. Калибраторы давления, калибраторы многофункциональные [за один канал давления класса точности от 0,03 до 0,06, [-0,1-100] МПа] | Передача единицы величины | Нет | 26014-08 | Метран 502-ПКД-10П [за один канал давления класса точности от 0,03 до 0,06, [-0,1-100] МПа] | 3635
20ПЕ0032 | Передача единицы величины. Калибраторы давления, калибраторы многофункциональные [за один канал давления класса точности от 0,03 до 0,06, [-0,1-100] МПа] | Передача единицы величины | Нет | 32813-06 | Метран 515 [за один канал давления класса точности от 0,03 до 0,06, [-0,1-100] МПа] | 3635
20ПЕ0032 | Передача единицы величины. Калибраторы давления, калибраторы многофункциональные [за один канал давления класса точности от 0,03 до 0,06, [-0,1-100] МПа] | Передача единицы величины | Нет | 22307-04 | Метран 501-ПКД-Р [за один канал давления класса точности от 0,03 до 0,06, [-0,1-100] МПа] | 3635
20ПЕ0032 | Передача единицы величины. Калибраторы давления, калибраторы многофункциональные [за один канал давления класса точности от 0,03 до 0,06, [-0,1-100] МПа] | Передача единицы величины | Нет | 18469-04 | ПКД-10М [за один канал давления класса точности от 0,03 до 0,06, [-0,1-100] МПа] | 3635
20ПЕ0032 | Передача единицы величины. Калибраторы давления, калибраторы многофункциональные [за один канал давления класса точности от 0,03 до 0,06, [-0,1-100] МПа] | Передача единицы величины | Нет | 18469-02 | ПКД-10М [за один канал давления класса точности от 0,03 до 0,06, [-0,1-100] МПа] | 3635
20ПЕ0032 | Передача единицы величины. Калибраторы давления, калибраторы многофункциональные [за один канал давления класса точности от 0,03 до 0,06, [-0,1-100] МПа] | Передача единицы величины | Нет | 28898-10 | IPI [за один канал давления класса точности от 0,03 до 0,06, [-0,1-100] МПа] | 3635
20ПЕ0032 | Передача единицы величины. Калибраторы давления, калибраторы многофункциональные [за один канал давления класса точности от 0,03 до 0,06, [-0,1-100] МПа] | Передача единицы величины | Нет | 22237-02 | MCх-R [за один канал давления класса точности от 0,03 до 0,06, [-0,1-100] МПа] | 3635
20ПЕ0032 | Передача единицы величины. Калибраторы давления, калибраторы многофункциональные [за один канал давления класса точности от 0,03 до 0,06, [-0,1-100] МПа] | Передача единицы величины | Нет | 22237-06 | модификация MC5P(R) второй разряд (межповерочный инт. 1 год) | 3635
20ПЕ0032 | Передача единицы величины. Калибраторы давления, калибраторы многофункциональные [за один канал давления класса точности от 0,03 до 0,06, [-0,1-100] МПа] | Передача единицы величины | Нет | 48000-11 | Calys 75R [за один канал давления класса точности от 0,03 до 0,06, [-0,1-100] МПа] | 3635
20ПЕ0032 | Передача единицы величины. Калибраторы давления, калибраторы многофункциональные [за один канал давления класса точности от 0,03 до 0,06, [-0,1-100] МПа] | Передача единицы величины | Нет | 22237-01 | MC3-R [за один канал давления класса точности от 0,03 до 0,06, [-0,1-100] МПа] | 3635
20ПЕ0032 | Передача единицы величины. Калибраторы давления, калибраторы многофункциональные [за один канал давления класса точности от 0,03 до 0,06, [-0,1-100] МПа] | Передача единицы величины | Нет | 48000-11 | AOIP мод. Calys 50R, Calys 75R, Calys 100R, Calys 150R, Calys 60R-IS, Calys 80R-IS, Calys 120R-IS, C | 3635
20ПЕ0032 | Передача единицы величины. Калибраторы давления, калибраторы многофункциональные [за один канал давления класса точности от 0,03 до 0,06, [-0,1-100] МПа] | Передача единицы величины | Нет | 18624-99 | MC5-R [за один канал давления класса точности от 0,03 до 0,06, [-0,1-100] МПа] | 3635
20ПЕ0032 | Передача единицы величины. Калибраторы давления, калибраторы многофункциональные [за один канал давления класса точности от 0,03 до 0,06, [-0,1-100] МПа] | Передача единицы величины | Нет | 36112-07 | DPI 802 [за один канал давления класса точности от 0,03 до 0,06, [-0,1-100] МПа] | 3635
20ПЕ0032 | Передача единицы величины. Калибраторы давления, калибраторы многофункциональные [за один канал давления класса точности от 0,03 до 0,06, [-0,1-100] МПа] | Передача единицы величины | Нет | 18087-99 | TRX-II IS [за один канал давления класса точности от 0,03 до 0,06, [-0,1-100] МПа] | 3635
20ПЕ0032 | Передача единицы величины. Калибраторы давления, калибраторы многофункциональные [за один канал давления класса точности от 0,03 до 0,06, [-0,1-100] МПа] | Передача единицы величины | Нет | 48000-11 | AOIP мод. Calys 50R, Calys 75R, Calys 100R, Calys 150R, Calys 60R-IS, Calys 80R-IS, Calys 120R-IS, C | 3635
20ПЕ0032 | Передача единицы величины. Калибраторы давления, калибраторы многофункциональные [за один канал давления класса точности от 0,03 до 0,06, [-0,1-100] МПа] | Передача единицы величины | Нет | 42789-09 | TRX-IIR [за один канал давления класса точности от 0,03 до 0,06, [-0,1-100] МПа] | 3635
20ПЕ0032 | Передача единицы величины. Калибраторы давления, калибраторы многофункциональные [за один канал давления класса точности от 0,03 до 0,06, [-0,1-100] МПа] | Передача единицы величины | Нет | 52489-13 | модификация MC6(R) второй разряд (межповерочный инт. 1 год) | 3635
20ПЕ0032 | Передача единицы величины. Калибраторы давления, калибраторы многофункциональные [за один канал давления класса точности от 0,03 до 0,06, [-0,1-100] МПа] | Передача единицы величины | Нет | 33587-12 | ПДЭ-010, ПДЭ-010И [за один канал давления класса точности от 0,03 до 0,06, [-0,1-100] МПа] | 3635
20ПЕ0032 | Передача единицы величины. Калибраторы давления, калибраторы многофункциональные [за один канал давления класса точности от 0,03 до 0,06, [-0,1-100] МПа] | Передача единицы величины | Нет | 33587-06 | ПДЭ-010 [за один канал давления класса точности от 0,03 до 0,06, [-0,1-100] МПа] | 3635
20ПЕ0032 | Передача единицы величины. Калибраторы давления, калибраторы многофункциональные [за один канал давления класса точности от 0,03 до 0,06, [-0,1-100] МПа] | Передача единицы величины | Нет | 18469-99 | ПКД-10 | 3635
20ПЕ0032 | Передача единицы величины. Калибраторы давления, калибраторы многофункциональные [за один канал давления класса точности от 0,03 до 0,06, [-0,1-100] МПа] | Передача единицы величины | Нет | 54880-13 | Метран-520 | 3635
20ПЕ0032 | Передача единицы величины. Калибраторы давления, калибраторы многофункциональные [за один канал давления класса точности от 0,03 до 0,06, [-0,1-100] МПа] | Передача единицы величины | Нет | 58668-14 | ПДЭ-020 | 3635
20ПЕ0032 | Передача единицы величины. Калибраторы давления, калибраторы многофункциональные [за один канал давления класса точности от 0,03 до 0,06, [-0,1-100] МПа] | Передача единицы величины | Нет | 58668-14 | ПДЭ-020И | 3635
20ПЕ0032 | Передача единицы величины. Калибраторы давления, калибраторы многофункциональные [за один канал давления класса точности от 0,03 до 0,06, [-0,1-100] МПа] | Передача единицы величины | Нет | 47782-11 | Fluke 700Рхх | 3635
20ПЕ0032 | Передача единицы величины. Калибраторы давления, калибраторы многофункциональные [за один канал давления класса точности от 0,03 до 0,06, [-0,1-100] МПа] | Передача единицы величины | Нет | 43880-10 | Crystal | 3635
20ПЕ0032 | Передача единицы величины. Калибраторы давления, калибраторы многофункциональные [за один канал давления класса точности от 0,03 до 0,06, [-0,1-100] МПа] | Передача единицы величины | Нет | 64480-16 | Crystal, мод. M1, WT, XP2i, XP2i-DP, 31, 33, nVision, HPC41, HPC41-BARO, HPC42, HPC42-BARO (калибрат | 3635
20ПЕ0032 | Передача единицы величины. Калибраторы давления, калибраторы многофункциональные [за один канал давления класса точности от 0,03 до 0,06, [-0,1-100] МПа] | Передача единицы величины | Нет | 14224-94 | PRESSCAL PC 105 | 3635
20ПЕ0032 | Передача единицы величины. Калибраторы давления, калибраторы многофункциональные [за один канал давления класса точности от 0,03 до 0,06, [-0,1-100] МПа] | Передача единицы величины | Нет | 16348-97 | DPI | 3635
20ПЕ0032 | Передача единицы величины. Калибраторы давления, калибраторы многофункциональные [за один канал давления класса точности от 0,03 до 0,06, [-0,1-100] МПа] | Передача единицы величины | Нет | 16348-03 | DPI | 3635
20ПЕ0032 | Передача единицы величины. Калибраторы давления, калибраторы многофункциональные [за один канал давления класса точности от 0,03 до 0,06, [-0,1-100] МПа] | Передача единицы величины | Нет | 16348-05 | DPI | 3635
20ПЕ0032 | Передача единицы величины. Калибраторы давления, калибраторы многофункциональные [за один канал давления класса точности от 0,03 до 0,06, [-0,1-100] МПа] | Передача единицы величины | Нет | 44725-10 | BetaGauge PI, BetaGauge PIR | 3635
20ПЕ0032 | Передача единицы величины. Калибраторы давления, калибраторы многофункциональные [за один канал давления класса точности от 0,03 до 0,06, [-0,1-100] МПа] | Передача единицы величины | Нет | 63707-16 | DPI 611, DPI 612 | 3635
20ПЕ0032 | Передача единицы величины. Калибраторы давления, калибраторы многофункциональные [за один канал давления класса точности от 0,03 до 0,06, [-0,1-100] МПа] | Передача единицы величины | Нет | 49868-12 | Meriam | 3635
20ПЕ0032 | Передача единицы величины. Калибраторы давления, калибраторы многофункциональные [за один канал давления класса точности от 0,03 до 0,06, [-0,1-100] МПа] | Передача единицы величины | Нет | 68984-17 | ДМ5002М, ДМ5002Вн | 3635
20ПЕ0032 | Передача единицы величины. Калибраторы давления, калибраторы многофункциональные [за один канал давления класса точности от 0,03 до 0,06, [-0,1-100] МПа] | Передача единицы величины | Нет | 54615-13 | CPG8000, CPG2500, CPG1000 | 3635
20ПЕ0032 | Передача единицы величины. Калибраторы давления, калибраторы многофункциональные [за один канал давления класса точности от 0,03 до 0,06, [-0,1-100] МПа] | Передача единицы величины | Нет | 40755-09 | IDOS, MCX-PM, PM620 | 3635
20ПЕ0032 | Передача единицы величины. Калибраторы давления, калибраторы многофункциональные [за один канал давления класса точности от 0,03 до 0,06, [-0,1-100] МПа] | Передача единицы величины | Нет | 72192-18 | CPH6000, CPH6200-S1, CPH6200-S2, CPH62I0-S1, CPH62I0-S2, CPH6300-S1, CPH6300-S2, CPH6400, CPH65I0-S1 | 3635
20ПЕ0032 | Передача единицы величины. Калибраторы давления, калибраторы многофункциональные [за один канал давления класса точности от 0,03 до 0,06, [-0,1-100] МПа] | Передача единицы величины | Нет | 77090-19 | ЭЛМЕТРО-Паскаль-04, Паскаль-04 | 3635
20ПЕ0032 | Передача единицы величины. Калибраторы давления, калибраторы многофункциональные [за один канал давления класса точности от 0,03 до 0,06, [-0,1-100] МПа] | Передача единицы величины | Нет | 43560-10 | DPI | 3635
20ПЕ0032 | Передача единицы величины. Калибраторы давления, калибраторы многофункциональные [за один канал давления класса точности от 0,03 до 0,06, [-0,1-100] МПа] | Передача единицы величины | Нет | 51219-12 | AOIP | 3635
20ПЕ0032 | Передача единицы величины. Калибраторы давления, калибраторы многофункциональные [за один канал давления класса точности от 0,03 до 0,06, [-0,1-100] МПа] | Передача единицы величины | Нет | 66482-17 | DPI 104, DPI 104 IS, DPI 705, DPI 705 IS, DPI 740 | 3635
20ПЕ0033 | Передача единицы величины. Калибраторы температуры JOFRA серий ATC-R и RTC-R [исполнения В с двумя термометрами (в режиме воспроизведения температуры) | Передача единицы величины | Нет |  |  | 16910
20ПЕ0034 | Передача единицы величины. Калибраторы температуры JOFRA | Передача единицы величины | Нет | 20262-02 | ATC-В [исполнения В за канал воспроизведения температуры] | 9923
20ПЕ0034 | Передача единицы величины. Калибраторы температуры JOFRA | Передача единицы величины | Нет | 20262-07 | ATC-B [исполнения В за канал воспроизведения температуры] | 9923
20ПЕ0034 | Передача единицы величины. Калибраторы температуры JOFRA | Передача единицы величины | Нет | 46576-11 | RTC [исполнения В за канал воспроизведения температуры] | 9923
20ПЕ0034 | Передача единицы величины. Калибраторы температуры JOFRA | Передача единицы величины | Нет | 57483-14 | RTC-159 B [исполнения В за канал воспроизведения температуры] | 9923
20ПЕ0034 | Передача единицы величины. Калибраторы температуры JOFRA | Передача единицы величины | Нет | 20262-05 | АТС-В [исполнения В за канал воспроизведения температуры] | 9923
20ПЕ0034 | Передача единицы величины. Калибраторы температуры JOFRA | Передача единицы величины | Нет | 20262-00 | ATC-155А | 9923
20ПЕ0034 | Передача единицы величины. Калибраторы температуры JOFRA | Передача единицы величины | Нет | 20262-00 | ATC-155В | 9923
20ПЕ0034 | Передача единицы величины. Калибраторы температуры JOFRA | Передача единицы величины | Нет | 20262-00 | ATC-320А | 9923
20ПЕ0034 | Передача единицы величины. Калибраторы температуры JOFRA | Передача единицы величины | Нет | 20262-00 | ATC-320В | 9923
20ПЕ0034 | Передача единицы величины. Калибраторы температуры JOFRA | Передача единицы величины | Нет | 20262-00 | ATC-650А | 9923
20ПЕ0034 | Передача единицы величины. Калибраторы температуры JOFRA | Передача единицы величины | Нет | 20262-00 | ATC-650В | 9923
20ПЕ0035 | Передача единицы величины. Калибраторы температуры RTC-159 [за канал воспроизведения температуры] | Передача единицы величины | Нет |  |  | 11215
20ПЕ0036 | Передача единицы величины. Калибраторы температуры СТС-1200А | Передача единицы величины | Нет | 18844-03 | CTC-1200A | 10792
20ПЕ0037 | Передача единицы величины. Калибраторы температуры СТС-140А, СТС-320А | Передача единицы величины | Нет | 18844-03 | CTC мод. CTC-140A | 5087
20ПЕ0037 | Передача единицы величины. Калибраторы температуры СТС-140А, СТС-320А | Передача единицы величины | Нет | 18844-03 | CTC-320A | 5087
20ПЕ0038 | Передача единицы величины. Калибраторы температуры. | Передача единицы величины | Нет | 50907-12 | КТ-3 (при наличии локальной поверочной схемы) | 10620
20ПЕ0038 | Передача единицы величины. Калибраторы температуры. | Передача единицы величины | Нет | 26113-03 | КТ-1100 | 10620
20ПЕ0038 | Передача единицы величины. Калибраторы температуры. | Передача единицы величины | Нет | 30917-05 | КТ-3 | 10620
20ПЕ0039 | Передача единицы величины. Калибраторы-контроллеры давления | Передача единицы величины | Нет | 54615-13 | CPG8000 | 26831
20ПЕ0039 | Передача единицы величины. Калибраторы-контроллеры давления | Передача единицы величины | Нет | 54615-13 | CPG2500 | 26831
20ПЕ0039 | Передача единицы величины. Калибраторы-контроллеры давления | Передача единицы величины | Нет | 54615-13 | CPG1000 | 26831
20ПЕ0039 | Передача единицы величины. Калибраторы-контроллеры давления | Передача единицы величины | Нет | 42907-09 | CPC 2090 | 26831
20ПЕ0039 | Передача единицы величины. Калибраторы-контроллеры давления | Передача единицы величины | Нет | 42907-09 | CPC 2000 | 26831
20ПЕ0039 | Передача единицы величины. Калибраторы-контроллеры давления | Передача единицы величины | Нет | 42907-09 | CPC 3000 | 26831
20ПЕ0039 | Передача единицы величины. Калибраторы-контроллеры давления | Передача единицы величины | Нет | 42907-09 | CPC 6000 | 26831
20ПЕ0039 | Передача единицы величины. Калибраторы-контроллеры давления | Передача единицы величины | Нет | 42907-09 | CPC 8000 | 26831
20ПЕ0039 | Передача единицы величины. Калибраторы-контроллеры давления | Передача единицы величины | Нет | 28675-05 | 7000 | 26831
20ПЕ0039 | Передача единицы величины. Калибраторы-контроллеры давления | Передача единицы величины | Нет | 51784-12 | PACE | 26831
20ПЕ0039 | Передача единицы величины. Калибраторы-контроллеры давления | Передача единицы величины | Нет | 27758-08 | PPC | 26831
20ПЕ0039 | Передача единицы величины. Калибраторы-контроллеры давления | Передача единицы величины | Нет | 54615-13 | CPG8000 | 26831
20ПЕ0039 | Передача единицы величины. Калибраторы-контроллеры давления | Передача единицы величины | Нет | 54615-13 | CPG2500 | 26831
20ПЕ0039 | Передача единицы величины. Калибраторы-контроллеры давления | Передача единицы величины | Нет | 54615-13 | CPG1000 | 26831
20ПЕ0039 | Передача единицы величины. Калибраторы-контроллеры давления | Передача единицы величины | Нет | 72120-18 | PACE | 26831
20ПЕ0040 | Передача единицы величины. Мановакуумметры грузопоршневые МВП-2,5 КТ 0,02 | Передача единицы величины | Нет | 1652-99 | МВП-2,5 | 9659
20ПЕ0041 | Передача единицы величины. Мановакуумметры грузопоршневые МВП-2,5 КТ 0,05 | Передача единицы величины | Нет | 1652-99 | МВП-2,5 | 4537
20ПЕ0042 | Передача единицы величины. Мановакуумметры грузопоршневые МВП-2,5 КТ 0,05 с доп. комплектом грузов в ед. изм. давления отличных от ед. изм. основного | Передача единицы величины | Нет | 1652-99 | МВП-2,5 | 5447
20ПЕ0043 | Передача единицы величины. Манометр цифровой МТ [модели МТ110, МТ120, МТ210, МТ210F и МТ220] | Передача единицы величины | Нет | 18413-02 | MT | 10364
20ПЕ0045 | Передача единицы величины. Манометры грузопоршневые МП-2,5 [КТ от 0,01 до 0,07] | Передача единицы величины | Нет | 17973-98 | МП-2,5 КТ 0,02 [1, 2 разрядов] | 9859
20ПЕ0045 | Передача единицы величины. Манометры грузопоршневые МП-2,5 [КТ от 0,01 до 0,07] | Передача единицы величины | Нет | 17973-98 | МП-2,5 КТ 0,05 [1, 2 разрядов] | 9859
20ПЕ0045 | Передача единицы величины. Манометры грузопоршневые МП-2,5 [КТ от 0,01 до 0,07] | Передача единицы величины | Нет | 31703-06 | МП-2,5 КТ 0,01 [1, 2 разрядов] | 9859
20ПЕ0045 | Передача единицы величины. Манометры грузопоршневые МП-2,5 [КТ от 0,01 до 0,07] | Передача единицы величины | Нет | 1905-72 | МП-2,5 | 9859
20ПЕ0045 | Передача единицы величины. Манометры грузопоршневые МП-2,5 [КТ от 0,01 до 0,07] | Передача единицы величины | Нет | 58794-14 | МП | 9859
20ПЕ0046 | Передача единицы величины. Манометры грузопоршневые МП-250 [КТ от 0,01 до 0,025] | Передача единицы величины | Нет | 18222-99 | МП-250 КТ 0,02 (с дополнительным комплектом грузов) | 17599
20ПЕ0046 | Передача единицы величины. Манометры грузопоршневые МП-250 [КТ от 0,01 до 0,025] | Передача единицы величины | Нет | 31703-06 | МП-250 КТ 0,01 (с дополнительным комплектом грузов) | 17599
20ПЕ0046 | Передача единицы величины. Манометры грузопоршневые МП-250 [КТ от 0,01 до 0,025] | Передача единицы величины | Нет | 52189-16 | МП-250 | 17599
20ПЕ0048 | Передача единицы величины. Манометры грузопоршневые МП-2500 [КТ от 0,01 до 0,025] | Передача единицы величины | Нет | 23094-02 | МП-2500 КТ 0,02 | 18044
20ПЕ0048 | Передача единицы величины. Манометры грузопоршневые МП-2500 [КТ от 0,01 до 0,025] | Передача единицы величины | Нет | 23094-07 | МП-2500 КТ 0,02 | 18044
20ПЕ0048 | Передача единицы величины. Манометры грузопоршневые МП-2500 [КТ от 0,01 до 0,025] | Передача единицы величины | Нет | 47376-11 | МП-2500 КТ 0,02 | 18044
20ПЕ0048 | Передача единицы величины. Манометры грузопоршневые МП-2500 [КТ от 0,01 до 0,025] | Передача единицы величины | Нет | 16026-97 | МП-2500 КТ 0,02 | 18044
20ПЕ0048 | Передача единицы величины. Манометры грузопоршневые МП-2500 [КТ от 0,01 до 0,025] | Передача единицы величины | Нет | 31703-06 | МП-2500 КТ 0,01 | 18044
20ПЕ0048 | Передача единицы величины. Манометры грузопоршневые МП-2500 [КТ от 0,01 до 0,025] | Передача единицы величины | Нет | 52189-16 | МП-2500 | 18044
20ПЕ0048 | Передача единицы величины. Манометры грузопоршневые МП-2500 [КТ от 0,01 до 0,025] | Передача единицы величины | Нет | 52189-12 | МП | 18044
20ПЕ0048 | Передача единицы величины. Манометры грузопоршневые МП-2500 [КТ от 0,01 до 0,025] | Передача единицы величины | Нет | 58794-14 | МП | 18044
20ПЕ0049 | Передача единицы величины. Манометры грузопоршневые МП-2500 [КТ от 0,025 до 0,07] | Передача единицы величины | Нет | 23094-02 | МП-2500 КТ 0,05 (с дополнительным комплектом грузов) | 12178
20ПЕ0049 | Передача единицы величины. Манометры грузопоршневые МП-2500 [КТ от 0,025 до 0,07] | Передача единицы величины | Нет | 23094-07 | МП-2500 КТ 0,05 (с дополнительным комплектом грузов) | 12178
20ПЕ0049 | Передача единицы величины. Манометры грузопоршневые МП-2500 [КТ от 0,025 до 0,07] | Передача единицы величины | Нет | 47376-11 | МП-2500 КТ 0,05 (с дополнительным комплектом грузов) | 12178
20ПЕ0049 | Передача единицы величины. Манометры грузопоршневые МП-2500 [КТ от 0,025 до 0,07] | Передача единицы величины | Нет | 16026-97 | МП-2500 КТ 0,05 (с дополнительным комплектом грузов) | 12178
20ПЕ0049 | Передача единицы величины. Манометры грузопоршневые МП-2500 [КТ от 0,025 до 0,07] | Передача единицы величины | Нет | 52189-16 | МП-2500 | 12178
20ПЕ0049 | Передача единицы величины. Манометры грузопоршневые МП-2500 [КТ от 0,025 до 0,07] | Передача единицы величины | Нет | 52189-12 | МП | 12178
20ПЕ0049 | Передача единицы величины. Манометры грузопоршневые МП-2500 [КТ от 0,025 до 0,07] | Передача единицы величины | Нет | 58794-14 | МП | 12178
20ПЕ0050 | Передача единицы величины. Манометры грузопоршневые МП-6 [КТ от 0,01 до 0,025] | Передача единицы величины | Нет | 3039-72 | МП-0,4 | 9859
20ПЕ0050 | Передача единицы величины. Манометры грузопоршневые МП-6 [КТ от 0,01 до 0,025] | Передача единицы величины | Нет | 33821-07 | МП-6 | 9859
20ПЕ0050 | Передача единицы величины. Манометры грузопоршневые МП-6 [КТ от 0,01 до 0,025] | Передача единицы величины | Нет | 44230-10 | МП | 9859
20ПЕ0050 | Передача единицы величины. Манометры грузопоршневые МП-6 [КТ от 0,01 до 0,025] | Передача единицы величины | Нет | 1297-72 | МП-6 | 9859
20ПЕ0050 | Передача единицы величины. Манометры грузопоршневые МП-6 [КТ от 0,01 до 0,025] | Передача единицы величины | Нет | 52189-12 | МП | 9859
20ПЕ0050 | Передача единицы величины. Манометры грузопоршневые МП-6 [КТ от 0,01 до 0,025] | Передача единицы величины | Нет | 11181-87 | МП-60М класса точности 0,05 | 9859
20ПЕ0050 | Передача единицы величины. Манометры грузопоршневые МП-6 [КТ от 0,01 до 0,025] | Передача единицы величины | Нет | 9655-84 | МПП-60 | 9859
20ПЕ0050 | Передача единицы величины. Манометры грузопоршневые МП-6 [КТ от 0,01 до 0,025] | Передача единицы величины | Нет | 9655-89 | МПП-60М | 9859
20ПЕ0050 | Передача единицы величины. Манометры грузопоршневые МП-6 [КТ от 0,01 до 0,025] | Передача единицы величины | Нет | 16026-97 | МП | 9859
20ПЕ0050 | Передача единицы величины. Манометры грузопоршневые МП-6 [КТ от 0,01 до 0,025] | Передача единицы величины | Нет | 16115-97 | МП-6 | 9859
20ПЕ0050 | Передача единицы величины. Манометры грузопоршневые МП-6 [КТ от 0,01 до 0,025] | Передача единицы величины | Нет | 21028-01 | МПМ-60 | 9859
20ПЕ0050 | Передача единицы величины. Манометры грузопоршневые МП-6 [КТ от 0,01 до 0,025] | Передача единицы величины | Нет | 13626-02 | МГП-100 | 9859
20ПЕ0050 | Передача единицы величины. Манометры грузопоршневые МП-6 [КТ от 0,01 до 0,025] | Передача единицы величины | Нет | 52189-16 | МП-6 | 9859
20ПЕ0050 | Передача единицы величины. Манометры грузопоршневые МП-6 [КТ от 0,01 до 0,025] | Передача единицы величины | Нет | 46761-11 | DOS-0015, DOS-001, DOS-0008 | 9859
20ПЕ0050 | Передача единицы величины. Манометры грузопоршневые МП-6 [КТ от 0,01 до 0,025] | Передача единицы величины | Нет | 58794-14 | МП | 9859
20ПЕ0050 | Передача единицы величины. Манометры грузопоршневые МП-6 [КТ от 0,01 до 0,025] | Передача единицы величины | Нет | 30416-05 | 550 и 580/283 | 9859
20ПЕ0050 | Передача единицы величины. Манометры грузопоршневые МП-6 [КТ от 0,01 до 0,025] | Передача единицы величины | Нет | 26233-11 | PD | 9859
20ПЕ0050 | Передача единицы величины. Манометры грузопоршневые МП-6 [КТ от 0,01 до 0,025] | Передача единицы величины | Нет | 47335-11 | МП-6 | 9859
20ПЕ0051 | Передача единицы величины. Манометры грузопоршневые МП-6, МП-60, МП-600 [КТ0,01] | Передача единицы величины | Нет | 52189-16 | МП-6 | 19046
20ПЕ0051 | Передача единицы величины. Манометры грузопоршневые МП-6, МП-60, МП-600 [КТ0,01] | Передача единицы величины | Нет | 52189-16 | МП-60 | 19046
20ПЕ0051 | Передача единицы величины. Манометры грузопоршневые МП-6, МП-60, МП-600 [КТ0,01] | Передача единицы величины | Нет | 52189-16 | МП-600 | 19046
20ПЕ0051 | Передача единицы величины. Манометры грузопоршневые МП-6, МП-60, МП-600 [КТ0,01] | Передача единицы величины | Нет | 14737-07 | P, M, T, A, G, L, LW | 19046
20ПЕ0051 | Передача единицы величины. Манометры грузопоршневые МП-6, МП-60, МП-600 [КТ0,01] | Передача единицы величины | Нет | 58794-14 | МП | 19046
20ПЕ0051 | Передача единицы величины. Манометры грузопоршневые МП-6, МП-60, МП-600 [КТ0,01] | Передача единицы величины | Нет | 52506-16 | МГП | 19046
20ПЕ0053 | Передача единицы величины. Манометры грузопоршневые МП-60 [КТ от 0,01 до 0,025] | Передача единицы величины | Нет | 52189-16 | МП-60 | 9659
20ПЕ0053 | Передача единицы величины. Манометры грузопоршневые МП-60 [КТ от 0,01 до 0,025] | Передача единицы величины | Нет | 46761-11 | DOS-0015, DOS-001, DOS-0008 | 9659
20ПЕ0053 | Передача единицы величины. Манометры грузопоршневые МП-60 [КТ от 0,01 до 0,025] | Передача единицы величины | Нет | 11180-87 | МП-60М класса точности 0,02 | 9659
20ПЕ0053 | Передача единицы величины. Манометры грузопоршневые МП-60 [КТ от 0,01 до 0,025] | Передача единицы величины | Нет | 58794-14 | МП | 9659
20ПЕ0053 | Передача единицы величины. Манометры грузопоршневые МП-60 [КТ от 0,01 до 0,025] | Передача единицы величины | Нет | 14787-95 | 458 | 9659
20ПЕ0053 | Передача единицы величины. Манометры грузопоршневые МП-60 [КТ от 0,01 до 0,025] | Передача единицы величины | Нет | 26233-11 | PD | 9659
20ПЕ0053 | Передача единицы величины. Манометры грузопоршневые МП-60 [КТ от 0,01 до 0,025] | Передача единицы величины | Нет | 47334-11 | МП-60М | 9659
20ПЕ0054 | Передача единицы величины. Манометры грузопоршневые МП-600 [КТ от 0,01 до 0,025] | Передача единицы величины | Нет | 52189-16 | МП-600 | 15643
20ПЕ0054 | Передача единицы величины. Манометры грузопоршневые МП-600 [КТ от 0,01 до 0,025] | Передача единицы величины | Нет | 46761-11 | DOS-0015, DOS-001, DOS-0008 | 15643
20ПЕ0054 | Передача единицы величины. Манометры грузопоршневые МП-600 [КТ от 0,01 до 0,025] | Передача единицы величины | Нет | 58794-14 | МП | 15643
20ПЕ0054 | Передача единицы величины. Манометры грузопоршневые МП-600 [КТ от 0,01 до 0,025] | Передача единицы величины | Нет | 26233-11 | PD | 15643
20ПЕ0056 | Передача единицы величины. Манометры грузопоршневые серии СРВ 5000 [КТ0,01; КТ 0,015] | Передача единицы величины | Нет | 45001-10 | T и DM(за один поршень) [КТ0,01; КТ 0,015] | 19046
20ПЕ0056 | Передача единицы величины. Манометры грузопоршневые серии СРВ 5000 [КТ0,01; КТ 0,015] | Передача единицы величины | Нет | 33079-08 | CPВ 5000 [КТ0,01; КТ 0,015] | 19046
20ПЕ0056 | Передача единицы величины. Манометры грузопоршневые серии СРВ 5000 [КТ0,01; КТ 0,015] | Передача единицы величины | Нет | 56428-14 | Р (за один поршень) [КТ0,01; КТ 0,015] | 19046
20ПЕ0056 | Передача единицы величины. Манометры грузопоршневые серии СРВ 5000 [КТ0,01; КТ 0,015] | Передача единицы величины | Нет | 14737-05 | P, M, W, T, A, G, L и LW (за один поршень) [КТ0,01; КТ 0,015] | 19046
20ПЕ0056 | Передача единицы величины. Манометры грузопоршневые серии СРВ 5000 [КТ0,01; КТ 0,015] | Передача единицы величины | Нет | 14737-00 | P, M, W, T, A, G, L и LW (за один поршень) [КТ0,01; КТ 0,015] | 19046
20ПЕ0056 | Передача единицы величины. Манометры грузопоршневые серии СРВ 5000 [КТ0,01; КТ 0,015] | Передача единицы величины | Нет | 46761-11 | DOS-0015 [КТ0,01; КТ0,015] | 19046
20ПЕ0057 | Передача единицы величины. Манометры и вакуумметры деформационные образцовые с условными шкалами МО(ВО) [КТ0,15 c градуировкой] | Передача единицы величины | Нет | 43816-10 | МО и ВО КТ 0,15 с градуировкой | 2437
20ПЕ0057 | Передача единицы величины. Манометры и вакуумметры деформационные образцовые с условными шкалами МО(ВО) [КТ0,15 c градуировкой] | Передача единицы величины | Нет | 30886-05 | MO 160, MO 250 | 2437
20ПЕ0058 | Передача единицы величины. Манометры и вакуумметры деформационные образцовые с условными шкалами МО(ВО) [КТ0,15] | Передача единицы величины | Нет | 43816-10 | МО и ВО КТ0,15 | 1570
20ПЕ0058 | Передача единицы величины. Манометры и вакуумметры деформационные образцовые с условными шкалами МО(ВО) [КТ0,15] | Передача единицы величины | Нет | 30886-05 | MO 160, MO 250 | 1570
20ПЕ0059 | Передача единицы величины. Манометры и вакуумметры деформационные образцовые с условными шкалами МО(ВО) [КТ0,25 c градуировкой] | Передача единицы величины | Нет | 43816-10 | МО и ВО КТ 0,25 с градуировкой | 2437
20ПЕ0059 | Передача единицы величины. Манометры и вакуумметры деформационные образцовые с условными шкалами МО(ВО) [КТ0,25 c градуировкой] | Передача единицы величины | Нет | 30886-05 | MO 160, MO 250 | 2437
20ПЕ0060 | Передача единицы величины. Манометры и вакуумметры деформационные образцовые с условными шкалами МО(ВО) [КТ0,25] | Передача единицы величины | Нет | 43816-10 | МО и ВО КТ0,25 | 1570
20ПЕ0060 | Передача единицы величины. Манометры и вакуумметры деформационные образцовые с условными шкалами МО(ВО) [КТ0,25] | Передача единицы величины | Нет | 30886-05 | MO 160, MO 250 | 1570
20ПЕ0061 | Передача единицы величины. Манометры и вакуумметры деформационные образцовые с условными шкалами МО(ВО) [КТ0,4 c градуировкой] | Передача единицы величины | Нет | 5768-67 | МО | 1617
20ПЕ0061 | Передача единицы величины. Манометры и вакуумметры деформационные образцовые с условными шкалами МО(ВО) [КТ0,4 c градуировкой] | Передача единицы величины | Нет | 43816-10 | МО и ВО КТ 0,4 с градуировкой | 1617
20ПЕ0061 | Передача единицы величины. Манометры и вакуумметры деформационные образцовые с условными шкалами МО(ВО) [КТ0,4 c градуировкой] | Передача единицы величины | Нет | 20680-00 | МО и ВО КТ 0,4 с градуировкой | 1617
20ПЕ0061 | Передача единицы величины. Манометры и вакуумметры деформационные образцовые с условными шкалами МО(ВО) [КТ0,4 c градуировкой] | Передача единицы величины | Нет | 20680-07 | МО и ВО КТ 0,4 с градуировкой | 1617
20ПЕ0061 | Передача единицы величины. Манометры и вакуумметры деформационные образцовые с условными шкалами МО(ВО) [КТ0,4 c градуировкой] | Передача единицы величины | Нет | 47322-11 | MO 160 | 1617
20ПЕ0061 | Передача единицы величины. Манометры и вакуумметры деформационные образцовые с условными шкалами МО(ВО) [КТ0,4 c градуировкой] | Передача единицы величины | Нет | 30886-05 | MO 160, MO 250 | 1617
20ПЕ0061 | Передача единицы величины. Манометры и вакуумметры деформационные образцовые с условными шкалами МО(ВО) [КТ0,4 c градуировкой] | Передача единицы величины | Нет | 34911-07 | МТИф, ВТИф, МВТИф | 1617
20ПЕ0061 | Передача единицы величины. Манометры и вакуумметры деформационные образцовые с условными шкалами МО(ВО) [КТ0,4 c градуировкой] | Передача единицы величины | Нет | 34911-11 | МТИф, ВТИф, МВТИф | 1617
20ПЕ0061 | Передача единицы величины. Манометры и вакуумметры деформационные образцовые с условными шкалами МО(ВО) [КТ0,4 c градуировкой] | Передача единицы величины | Нет | 64929-16 | МТИф, ВТИф, МВТИф | 1617
20ПЕ0062 | Передача единицы величины. Манометры и вакуумметры деформационные образцовые с условными шкалами МО(ВО) [КТ0,4] | Передача единицы величины | Нет |  | ВО | 1222
20ПЕ0062 | Передача единицы величины. Манометры и вакуумметры деформационные образцовые с условными шкалами МО(ВО) [КТ0,4] | Передача единицы величины | Нет | 43816-10 | МО и ВО КТ0,4 | 1222
20ПЕ0062 | Передача единицы величины. Манометры и вакуумметры деформационные образцовые с условными шкалами МО(ВО) [КТ0,4] | Передача единицы величины | Нет | 20680-00 | МО и ВО КТ0,4 | 1222
20ПЕ0062 | Передача единицы величины. Манометры и вакуумметры деформационные образцовые с условными шкалами МО(ВО) [КТ0,4] | Передача единицы величины | Нет | 20680-07 | МО и ВО КТ0,4 | 1222
20ПЕ0062 | Передача единицы величины. Манометры и вакуумметры деформационные образцовые с условными шкалами МО(ВО) [КТ0,4] | Передача единицы величины | Нет | 5768-76 | МО, ВО | 1222
20ПЕ0062 | Передача единицы величины. Манометры и вакуумметры деформационные образцовые с условными шкалами МО(ВО) [КТ0,4] | Передача единицы величины | Нет | 47322-11 | MO 160 | 1222
20ПЕ0062 | Передача единицы величины. Манометры и вакуумметры деформационные образцовые с условными шкалами МО(ВО) [КТ0,4] | Передача единицы величины | Нет | 30886-05 | MO 160, MO 250 | 1222
20ПЕ0062 | Передача единицы величины. Манометры и вакуумметры деформационные образцовые с условными шкалами МО(ВО) [КТ0,4] | Передача единицы величины | Нет | 34911-07 | МТИф, ВТИф, МВТИф | 1222
20ПЕ0062 | Передача единицы величины. Манометры и вакуумметры деформационные образцовые с условными шкалами МО(ВО) [КТ0,4] | Передача единицы величины | Нет | 34911-11 | МТИф, ВТИф, МВТИф | 1222
20ПЕ0062 | Передача единицы величины. Манометры и вакуумметры деформационные образцовые с условными шкалами МО(ВО) [КТ0,4] | Передача единицы величины | Нет | 64929-16 | МТИф, ВТИф, МВТИф | 1222
20ПЕ0063 | Передача единицы величины. Манометры цифровые Crystal (мод. Crystal ХР2i, Crystal ХР2i-DP, Crystal М1, Crystal WТ | Передача единицы величины | Нет |  |  | 3968
20ПЕ0064 | Передача единицы величины. Манометры цифровые ДМ5002, МО-05 класса точности 0,06 и выше | Передача единицы величины | Нет | 66716-17 | METROL 100, METROL 110, METROL 1X0 | 3757
20ПЕ0064 | Передача единицы величины. Манометры цифровые ДМ5002, МО-05 класса точности 0,06 и выше | Передача единицы величины | Нет |  | ДМ5002 | 3757
20ПЕ0064 | Передача единицы величины. Манометры цифровые ДМ5002, МО-05 класса точности 0,06 и выше | Передача единицы величины | Нет | 54409-13 | МО-05 | 3757
20ПЕ0065 | Передача единицы величины. Манометры цифровые фирмы YOKOGAWA КТ 0,02 | Передача единицы величины | Нет |  |  | 9013
20ПЕ0066 | Передача единицы величины. Манометры цифровые фирмы YOKOGAWA КТ 0,05 | Передача единицы величины | Нет |  |  | 2266
20ПЕ0067 | Передача единицы величины. Микроманометр переносной ПМКМ-1 [КТ 0,01] | Передача единицы величины | Нет |  |  | 22813
20ПЕ0068 | Передача единицы величины. Микроманометры компенсационные МКВ-250 | Передача единицы величины | Нет | 968-74 | МКВ-250 | 4627
20ПЕ0068 | Передача единицы величины. Микроманометры компенсационные МКВ-250 | Передача единицы величины | Нет | 968-74 | МКВ-2500 | 4627
20ПЕ0068 | Передача единицы величины. Микроманометры компенсационные МКВ-250 | Передача единицы величины | Нет | 22995-02 | МКВК-250 | 4627
20ПЕ0068 | Передача единицы величины. Микроманометры компенсационные МКВ-250 | Передача единицы величины | Нет | 968-90 | МКВ-2500 | 4627
20ПЕ0069 | Передача единицы величины. Микроманометры МКМ КТ0,02;КТ0,01 | Передача единицы величины | Нет |  |  | 15277
20ПЕ0070 | Передача единицы величины. Преобразователи термоэлектрические эталонные ППО 1 разряда (длина -не менее 1000 мм) | Передача единицы величины | Нет | 1442-00 | ППО | 26115
20ПЕ0071 | Передача единицы величины. Преобразователи термоэлектрические эталонные ППО 2 и 3 разряда | Передача единицы величины | Нет | 1442-00 | ППО | 5935
20ПЕ0072 | Передача единицы величины. Стандарт давления фирмы YOKOGAWA | Передача единицы величины | Нет |  |  | 10364
20ПЕ0074 | Передача единицы величины. Термометры сопротивления платиновые эталонные [от -50 до -450 °C] | Передача единицы величины | Нет | 49400-12 | ПТСВ-1-2 | 27625
20ПЕ0074 | Передача единицы величины. Термометры сопротивления платиновые эталонные [от -50 до -450 °C] | Передача единицы величины | Нет | 49400-12 | ПТСВ-1-3 | 27625
20ПЕ0074 | Передача единицы величины. Термометры сопротивления платиновые эталонные [от -50 до -450 °C] | Передача единицы величины | Нет | 49400-12 | ПТСВ-3-3 | 27625
20ПЕ0074 | Передача единицы величины. Термометры сопротивления платиновые эталонные [от -50 до -450 °C] | Передача единицы величины | Нет | 49400-12 | ПТСВ-4-2 | 27625
20ПЕ0074 | Передача единицы величины. Термометры сопротивления платиновые эталонные [от -50 до -450 °C] | Передача единицы величины | Нет | 49400-12 | ПТСВ-4-3 | 27625
20ПЕ0074 | Передача единицы величины. Термометры сопротивления платиновые эталонные [от -50 до -450 °C] | Передача единицы величины | Нет | 49400-12 | ПТСВ-5-3 | 27625
20ПЕ0074 | Передача единицы величины. Термометры сопротивления платиновые эталонные [от -50 до -450 °C] | Передача единицы величины | Нет | 50256-12 | ТСПВ-1 | 27625
20ПЕ0074 | Передача единицы величины. Термометры сопротивления платиновые эталонные [от -50 до -450 °C] | Передача единицы величины | Нет | 50256-12 | ТСПВ-2 | 27625
20ПЕ0074 | Передача единицы величины. Термометры сопротивления платиновые эталонные [от -50 до -450 °C] | Передача единицы величины | Нет | 50256-12 | ТСПВ-3 | 27625
20ПЕ0074 | Передача единицы величины. Термометры сопротивления платиновые эталонные [от -50 до -450 °C] | Передача единицы величины | Нет | 50256-12 | ТСПВ-1.1 | 27625
20ПЕ0074 | Передача единицы величины. Термометры сопротивления платиновые эталонные [от -50 до -450 °C] | Передача единицы величины | Нет | 50256-12 | ТСПВ-2.1 | 27625
20ПЕ0074 | Передача единицы величины. Термометры сопротивления платиновые эталонные [от -50 до -450 °C] | Передача единицы величины | Нет | 50256-12 | ТСПВ-3.1 | 27625
20ПЕ0074 | Передача единицы величины. Термометры сопротивления платиновые эталонные [от -50 до -450 °C] | Передача единицы величины | Нет | 57557-14 | ПТСВ-4Г-2 | 27625
20ПЕ0074 | Передача единицы величины. Термометры сопротивления платиновые эталонные [от -50 до -450 °C] | Передача единицы величины | Нет | 57557-14 | ПТСВ-3Г-3 | 27625
20ПЕ0074 | Передача единицы величины. Термометры сопротивления платиновые эталонные [от -50 до -450 °C] | Передача единицы величины | Нет | 32777-06 | ПТСВ-1-2 | 27625
20ПЕ0074 | Передача единицы величины. Термометры сопротивления платиновые эталонные [от -50 до -450 °C] | Передача единицы величины | Нет | 32777-06 | ПТСВ-1-3 | 27625
20ПЕ0074 | Передача единицы величины. Термометры сопротивления платиновые эталонные [от -50 до -450 °C] | Передача единицы величины | Нет | 32777-06 | ПТСВ-3-3 | 27625
20ПЕ0074 | Передача единицы величины. Термометры сопротивления платиновые эталонные [от -50 до -450 °C] | Передача единицы величины | Нет | 32777-06 | ПТСВ-4-2 | 27625
20ПЕ0074 | Передача единицы величины. Термометры сопротивления платиновые эталонные [от -50 до -450 °C] | Передача единицы величины | Нет | 32777-06 | ПТСВ-4-3 | 27625
20ПЕ0074 | Передача единицы величины. Термометры сопротивления платиновые эталонные [от -50 до -450 °C] | Передача единицы величины | Нет | 32777-06 | ПТСВ-5-3 | 27625
20ПЕ0074 | Передача единицы величины. Термометры сопротивления платиновые эталонные [от -50 до -450 °C] | Передача единицы величины | Нет | 23040-02 | ПТСВ-1-2 | 27625
20ПЕ0074 | Передача единицы величины. Термометры сопротивления платиновые эталонные [от -50 до -450 °C] | Передача единицы величины | Нет | 23040-02 | ПТСВ-1-3 | 27625
20ПЕ0074 | Передача единицы величины. Термометры сопротивления платиновые эталонные [от -50 до -450 °C] | Передача единицы величины | Нет | 23040-02 | ПТСВ-3-3 | 27625
20ПЕ0074 | Передача единицы величины. Термометры сопротивления платиновые эталонные [от -50 до -450 °C] | Передача единицы величины | Нет | 23040-02 | ПТСВ-4-2 | 27625
20ПЕ0074 | Передача единицы величины. Термометры сопротивления платиновые эталонные [от -50 до -450 °C] | Передача единицы величины | Нет | 23040-02 | ПТСВ-4-3 | 27625
20ПЕ0074 | Передача единицы величины. Термометры сопротивления платиновые эталонные [от -50 до -450 °C] | Передача единицы величины | Нет | 23040-02 | ПТСВ-5-3 | 27625
20ПЕ0074 | Передача единицы величины. Термометры сопротивления платиновые эталонные [от -50 до -450 °C] | Передача единицы величины | Нет | 23040-14 | ПТСВ-1-2 | 27625
20ПЕ0074 | Передача единицы величины. Термометры сопротивления платиновые эталонные [от -50 до -450 °C] | Передача единицы величины | Нет | 23040-14 | ПТСВ-1-3 | 27625
20ПЕ0074 | Передача единицы величины. Термометры сопротивления платиновые эталонные [от -50 до -450 °C] | Передача единицы величины | Нет | 23040-14 | ПТСВ-3-3 | 27625
20ПЕ0074 | Передача единицы величины. Термометры сопротивления платиновые эталонные [от -50 до -450 °C] | Передача единицы величины | Нет | 23040-14 | ПТСВ-4-2 | 27625
20ПЕ0074 | Передача единицы величины. Термометры сопротивления платиновые эталонные [от -50 до -450 °C] | Передача единицы величины | Нет | 23040-14 | ПТСВ-4-3 | 27625
20ПЕ0074 | Передача единицы величины. Термометры сопротивления платиновые эталонные [от -50 до -450 °C] | Передача единицы величины | Нет | 23040-14 | ПТСВ-5-3 | 27625
20ПЕ0074 | Передача единицы величины. Термометры сопротивления платиновые эталонные [от -50 до -450 °C] | Передача единицы величины | Нет | 65421-16 | ПТСВ-10-2 | 27625
20ПЕ0074 | Передача единицы величины. Термометры сопротивления платиновые эталонные [от -50 до -450 °C] | Передача единицы величины | Нет | 65421-16 | ПТСВ-11-2 | 27625
20ПЕ0074 | Передача единицы величины. Термометры сопротивления платиновые эталонные [от -50 до -450 °C] | Передача единицы величины | Нет | 65421-16 | ПТСВ-12-3 | 27625
20ПЕ0074 | Передача единицы величины. Термометры сопротивления платиновые эталонные [от -50 до -450 °C] | Передача единицы величины | Нет | 19916-10 | ЭТС-100/1 | 27625
20ПЕ0074 | Передача единицы величины. Термометры сопротивления платиновые эталонные [от -50 до -450 °C] | Передача единицы величины | Нет | 19916-10 | ЭТС-100/2 | 27625
20ПЕ0074 | Передача единицы величины. Термометры сопротивления платиновые эталонные [от -50 до -450 °C] | Передача единицы величины | Нет | 19916-00 | ЭТС-100 | 27625
20ПЕ0074 | Передача единицы величины. Термометры сопротивления платиновые эталонные [от -50 до -450 °C] | Передача единицы величины | Нет | 11804-99 | ПТС-10М | 27625
20ПЕ0074 | Передача единицы величины. Термометры сопротивления платиновые эталонные [от -50 до -450 °C] | Передача единицы величины | Нет | 19484-09 | ЭТС-25 | 27625
20ПЕ0074 | Передача единицы величины. Термометры сопротивления платиновые эталонные [от -50 до -450 °C] | Передача единицы величины | Нет | 19484-09 | ЭТС-50 | 27625
20ПЕ0074 | Передача единицы величины. Термометры сопротивления платиновые эталонные [от -50 до -450 °C] | Передача единицы величины | Нет | 70903-18 | ЭТС-100М1 | 27625
20ПЕ0074 | Передача единицы величины. Термометры сопротивления платиновые эталонные [от -50 до -450 °C] | Передача единицы величины | Нет | 70903-18 | ЭТС-100М2 | 27625
20ПЕ0074 | Передача единицы величины. Термометры сопротивления платиновые эталонные [от -50 до -450 °C] | Передача единицы величины | Нет | 62154-15 | ЭТС-100М1 | 27625
20ПЕ0074 | Передача единицы величины. Термометры сопротивления платиновые эталонные [от -50 до -450 °C] | Передача единицы величины | Нет | 62154-15 | ЭТС-100М2 | 27625
20ПЕ0074 | Передача единицы величины. Термометры сопротивления платиновые эталонные [от -50 до -450 °C] | Передача единицы величины | Нет | 11804-89 | ПТС-10М | 27625
20ПЕ0074 | Передача единицы величины. Термометры сопротивления платиновые эталонные [от -50 до -450 °C] | Передача единицы величины | Нет | 73672-18 | ЭТС-2К | 27625
20ПЕ0075 | Передача единицы величины. Термометры сопротивления платиновые эталонные [от 0 до 660 °C] | Передача единицы величины | Нет | 11804-99 | ПТС-10М (0-660)°C | 33876
20ПЕ0075 | Передача единицы величины. Термометры сопротивления платиновые эталонные [от 0 до 660 °C] | Передача единицы величины | Нет | 57557-14 | ПТСВ-8-3 | 33876
20ПЕ0075 | Передача единицы величины. Термометры сопротивления платиновые эталонные [от 0 до 660 °C] | Передача единицы величины | Нет | 49400-12 | ПТСВ-2-3 | 33876
20ПЕ0075 | Передача единицы величины. Термометры сопротивления платиновые эталонные [от 0 до 660 °C] | Передача единицы величины | Нет | 19916-10 | ЭТС-100/1 | 33876
20ПЕ0075 | Передача единицы величины. Термометры сопротивления платиновые эталонные [от 0 до 660 °C] | Передача единицы величины | Нет | 19916-00 | ЭТС-100 | 33876
20ПЕ0075 | Передача единицы величины. Термометры сопротивления платиновые эталонные [от 0 до 660 °C] | Передача единицы величины | Нет | 19484-09 | ЭТС-25 | 33876
20ПЕ0075 | Передача единицы величины. Термометры сопротивления платиновые эталонные [от 0 до 660 °C] | Передача единицы величины | Нет | 62154-15 | ЭТС-100М1 | 33876
20ПЕ0075 | Передача единицы величины. Термометры сопротивления платиновые эталонные [от 0 до 660 °C] | Передача единицы величины | Нет | 70903-18 | ЭТС-100М1 | 33876
20ПЕ0075 | Передача единицы величины. Термометры сопротивления платиновые эталонные [от 0 до 660 °C] | Передача единицы величины | Нет | 73672-18 | ЭТС-1С | 33876
20ПЕ0075 | Передача единицы величины. Термометры сопротивления платиновые эталонные [от 0 до 660 °C] | Передача единицы величины | Нет | 73672-18 | ЭТС-1К | 33876
20ПЕ0076 | Передача единицы величины. Термометры сопротивления платиновые эталонные [от -196 до 0°C] | Передача единицы величины | Нет | 11804-99 | ПТС-10М (-196-0) | 18415
20ПЕ0076 | Передача единицы величины. Термометры сопротивления платиновые эталонные [от -196 до 0°C] | Передача единицы величины | Нет | 19916-00 | ЭТС-100 | 18415
20ПЕ0076 | Передача единицы величины. Термометры сопротивления платиновые эталонные [от -196 до 0°C] | Передача единицы величины | Нет | 19916-10 | ЭТС-100/1 | 18415
20ПЕ0076 | Передача единицы величины. Термометры сопротивления платиновые эталонные [от -196 до 0°C] | Передача единицы величины | Нет | 19484-09 | ЭТС-25 | 18415
20ПЕ0076 | Передача единицы величины. Термометры сопротивления платиновые эталонные [от -196 до 0°C] | Передача единицы величины | Нет | 19484-09 | ЭТС-50 | 18415
20ПЕ0076 | Передача единицы величины. Термометры сопротивления платиновые эталонные [от -196 до 0°C] | Передача единицы величины | Нет | 70903-18 | ЭТС-100М1 | 18415
20ПЕ0076 | Передача единицы величины. Термометры сопротивления платиновые эталонные [от -196 до 0°C] | Передача единицы величины | Нет | 70903-18 | ЭТС-100М2 | 18415
20ПЕ0076 | Передача единицы величины. Термометры сопротивления платиновые эталонные [от -196 до 0°C] | Передача единицы величины | Нет | 70903-18 | ЭТС-100М3 | 18415
20ПЕ0076 | Передача единицы величины. Термометры сопротивления платиновые эталонные [от -196 до 0°C] | Передача единицы величины | Нет | 62154-15 | ЭТС-100М1 | 18415
20ПЕ0076 | Передача единицы величины. Термометры сопротивления платиновые эталонные [от -196 до 0°C] | Передача единицы величины | Нет | 62154-15 | ЭТС-100М2 | 18415
20ПЕ0076 | Передача единицы величины. Термометры сопротивления платиновые эталонные [от -196 до 0°C] | Передача единицы величины | Нет | 62154-15 | ЭТС-100М3 | 18415
20ПЕ0076 | Передача единицы величины. Термометры сопротивления платиновые эталонные [от -196 до 0°C] | Передача единицы величины | Нет | 19916-10 | ЭТС-100/2 | 18415
20ПЕ0077 | Передача единицы величины. Термометры сопротивления платиновые эталонные [от -196 до 660°C] | Передача единицы величины | Нет | 11804-99 | ПТС-10М (с диапазоном измерений от минус 196 до 660,323°C) | 41110
20ПЕ0077 | Передача единицы величины. Термометры сопротивления платиновые эталонные [от -196 до 660°C] | Передача единицы величины | Нет | 19916-00 | ЭТС-100 | 41110
20ПЕ0077 | Передача единицы величины. Термометры сопротивления платиновые эталонные [от -196 до 660°C] | Передача единицы величины | Нет | 19916-10 | ЭТС-100/1 | 41110
20ПЕ0077 | Передача единицы величины. Термометры сопротивления платиновые эталонные [от -196 до 660°C] | Передача единицы величины | Нет | 70903-18 | ЭТС-100М1 | 41110
20ПЕ0077 | Передача единицы величины. Термометры сопротивления платиновые эталонные [от -196 до 660°C] | Передача единицы величины | Нет | 62154-15 | ЭТС-100М1 | 41110
20ПЕ0078 | Передача единицы величины. Термометры цифровые прецизионные DTI-1000 [в режиме измерений температуры] | Передача единицы величины | Нет | 27089-04 | F 250 (1 термометр) | 17823
20ПЕ0078 | Передача единицы величины. Термометры цифровые прецизионные DTI-1000 [в режиме измерений температуры] | Передача единицы величины | Нет | 15595-96 | DTI-1000, 1 ТС от минус 50°С до 250°С | 17823
20ПЕ0078 | Передача единицы величины. Термометры цифровые прецизионные DTI-1000 [в режиме измерений температуры] | Передача единицы величины | Нет | 15595-06 | DTI-1000, 1 ТС от минус 50°С до 250°С | 17823
20ПЕ0078 | Передача единицы величины. Термометры цифровые прецизионные DTI-1000 [в режиме измерений температуры] | Передача единицы величины | Нет | 15595-12 | DTI-1000, 1 ТС от минус 50°С до 250°С | 17823
20ПЕ0079 | Передача единицы величины. Термометры цифровые прецизионные DTI-1000 [в режиме измерений температуры] | Передача единицы величины | Нет | 15595-96 | DTI-1000, 2 ТС от минус 50°С до 660°С | 29091
20ПЕ0079 | Передача единицы величины. Термометры цифровые прецизионные DTI-1000 [в режиме измерений температуры] | Передача единицы величины | Нет | 15595-06 | DTI-1000, 2 ТС от минус 50°С до 660°С | 29091
20ПЕ0079 | Передача единицы величины. Термометры цифровые прецизионные DTI-1000 [в режиме измерений температуры] | Передача единицы величины | Нет | 15595-12 | DTI-1000, 2 ТС от минус 50°С до 660°С | 29091
20ПЕ0080 | Передача единицы величины. Термостаты металлоблочные модификации Apollo, Jupiter Pegasus, Fast Cal | Передача единицы величины | Нет |  |  | 10620
20ПЕ0081 | Передача единицы величины. Калибраторы температуры DBC, мод. DBC-150-TS, DBC-650-TS, DBC-150-ТС, DBC-650-ТС [за канал воспроизведения температуры] | Передача единицы величины | Нет | 12705-91 | 650SE (при наличии локальной поверочной схемы) [за канал воспроизведения температуры] | 8393
20ПЕ0081 | Передача единицы величины. Калибраторы температуры DBC, мод. DBC-150-TS, DBC-650-TS, DBC-150-ТС, DBC-650-ТС [за канал воспроизведения температуры] | Передача единицы величины | Нет | 12665-91 | D55SE [за канал воспроизведения температуры] | 8393
20ПЕ0081 | Передача единицы величины. Калибраторы температуры DBC, мод. DBC-150-TS, DBC-650-TS, DBC-150-ТС, DBC-650-ТС [за канал воспроизведения температуры] | Передача единицы величины | Нет | 43244-09 | DBC мод. 150-TC, 150-TS, 650-TC, 650-TS [за канал воспроизведения температуры] | 8393
20ПЕ0081 | Передача единицы величины. Калибраторы температуры DBC, мод. DBC-150-TS, DBC-650-TS, DBC-150-ТС, DBC-650-ТС [за канал воспроизведения температуры] | Передача единицы величины | Нет | 26617-04 | DBC мод. 650 [за канал воспроизведения температуры] | 8393
20ПЕ0081 | Передача единицы величины. Калибраторы температуры DBC, мод. DBC-150-TS, DBC-650-TS, DBC-150-ТС, DBC-650-ТС [за канал воспроизведения температуры] | Передача единицы величины | Нет | 26617-04 | DBC мод.150-TS [за канал воспроизведения температуры] | 8393
20ПЕ0082 | Передача единицы величины. Калибраторы температуры многофункциональные | Передача единицы величины | Нет | 51100-12 | PYROS 125 | 10620
20ПЕ0082 | Передача единицы величины. Калибраторы температуры многофункциональные | Передача единицы величины | Нет | 51100-12 | PYROS 375 | 10620
20ПЕ0082 | Передача единицы величины. Калибраторы температуры многофункциональные | Передача единицы величины | Нет | 51100-12 | PYROS 650 | 10620
20ПЕ0082 | Передача единицы величины. Калибраторы температуры многофункциональные | Передача единицы величины | Нет | 51100-12 | FLUID100 | 10620
20ПЕ0082 | Передача единицы величины. Калибраторы температуры многофункциональные | Передача единицы величины | Нет | 51100-12 | FLUID200 | 10620
20ПЕ0082 | Передача единицы величины. Калибраторы температуры многофункциональные | Передача единицы величины | Нет | 51100-12 | QUARTZ | 10620
20ПЕ0082 | Передача единицы величины. Калибраторы температуры многофункциональные | Передача единицы величины | Нет | 51100-12 | PULSAR | 10620
20ПЕ0082 | Передача единицы величины. Калибраторы температуры многофункциональные | Передача единицы величины | Нет | 51100-12 | SOLAR | 10620
20ПЕ0082 | Передача единицы величины. Калибраторы температуры многофункциональные | Передача единицы величины | Нет | 60142-15 | ISOTECH | 10620
20ПЕ0082 | Передача единицы величины. Калибраторы температуры многофункциональные | Передача единицы величины | Нет | 43244-09 | DBC мод. 150-TC | 10620
20ПЕ0082 | Передача единицы величины. Калибраторы температуры многофункциональные | Передача единицы величины | Нет | 43244-09 | 150-TS | 10620
20ПЕ0082 | Передача единицы величины. Калибраторы температуры многофункциональные | Передача единицы величины | Нет | 43244-09 | 650-TC | 10620
20ПЕ0082 | Передача единицы величины. Калибраторы температуры многофункциональные | Передача единицы величины | Нет | 43244-09 | 650-TS | 10620
20ПЕ0082 | Передача единицы величины. Калибраторы температуры многофункциональные | Передача единицы величины | Нет | 26617-04 | DBC мод. 150-TC | 10620
20ПЕ0082 | Передача единицы величины. Калибраторы температуры многофункциональные | Передача единицы величины | Нет | 26617-04 | 150-TS | 10620
20ПЕ0082 | Передача единицы величины. Калибраторы температуры многофункциональные | Передача единицы величины | Нет | 26617-04 | 650-TC | 10620
20ПЕ0082 | Передача единицы величины. Калибраторы температуры многофункциональные | Передача единицы величины | Нет | 26617-04 | 650-TS | 10620
20ПЕ0083 | Передача единицы величины. Калибраторы температуры ТС-400 | Передача единицы величины | Нет |  |  | 8393
20ПЕ0084 | Передача единицы величины. Мановакуумметры грузопоршневые МВП-2,5 КТ 0,02с доп. комплектом грузов в ед. изм. давления отличных от ед. изм. основного к | Передача единицы величины | Нет | 1652-99 | МВП-2,5 | 11592
20ПЕ0085 | Передача единицы величины. Манометры грузопоршневые МП-2,5 [КТ от 0,01 до 0,07] [с доп. комплектом грузов в ед. изм. давления отличных от ед. изм. основного] | Передача единицы величины | Нет | 17973-98 | МП-2,5 КТ 0,02 (с дополнительным комплектом грузов) | 11834
20ПЕ0085 | Передача единицы величины. Манометры грузопоршневые МП-2,5 [КТ от 0,01 до 0,07] [с доп. комплектом грузов в ед. изм. давления отличных от ед. изм. основного] | Передача единицы величины | Нет | 17973-98 | МП-2,5 КТ 0,05 (с дополнительным комплектом грузов) | 11834
20ПЕ0085 | Передача единицы величины. Манометры грузопоршневые МП-2,5 [КТ от 0,01 до 0,07] [с доп. комплектом грузов в ед. изм. давления отличных от ед. изм. основного] | Передача единицы величины | Нет | 31703-06 | МП-2,5 КТ 0,01 (с дополнительным комплектом грузов) | 11834
20ПЕ0085 | Передача единицы величины. Манометры грузопоршневые МП-2,5 [КТ от 0,01 до 0,07] [с доп. комплектом грузов в ед. изм. давления отличных от ед. изм. основного] | Передача единицы величины | Нет | 1905-72 | МП-2,5 | 11834
20ПЕ0085 | Передача единицы величины. Манометры грузопоршневые МП-2,5 [КТ от 0,01 до 0,07] [с доп. комплектом грузов в ед. изм. давления отличных от ед. изм. основного] | Передача единицы величины | Нет | 58794-14 | МП | 11834
20ПЕ0086 | Передача единицы величины. Манометры грузопоршневые МП-250 [КТ от 0,01 до 0,025] [с доп. комплектом грузов в ед. изм. давления отличных от ед. изм. основного комплекта] | Передача единицы величины | Нет | 18222-99 | МП-250 КТ 0,02 | 15643
20ПЕ0086 | Передача единицы величины. Манометры грузопоршневые МП-250 [КТ от 0,01 до 0,025] [с доп. комплектом грузов в ед. изм. давления отличных от ед. изм. основного комплекта] | Передача единицы величины | Нет | 31703-06 | МП-250 КТ 0,01 | 15643
20ПЕ0086 | Передача единицы величины. Манометры грузопоршневые МП-250 [КТ от 0,01 до 0,025] [с доп. комплектом грузов в ед. изм. давления отличных от ед. изм. основного комплекта] | Передача единицы величины | Нет | 52189-16 | МП-250 | 15643
20ПЕ0088 | Передача единицы величины. Манометры грузопоршневые МП-2500 [КТ от 0,01 до 0,025] [с доп. комплектом грузов в ед. изм. давления отличных от ед. изм. основного комплекта] | Передача единицы величины | Нет | 23094-02 | МП-2500 КТ 0,02(с дополнительным комплектом грузов) | 19685
20ПЕ0088 | Передача единицы величины. Манометры грузопоршневые МП-2500 [КТ от 0,01 до 0,025] [с доп. комплектом грузов в ед. изм. давления отличных от ед. изм. основного комплекта] | Передача единицы величины | Нет | 23094-07 | МП-2500 КТ 0,02(с дополнительным комплектом грузов) | 19685
20ПЕ0088 | Передача единицы величины. Манометры грузопоршневые МП-2500 [КТ от 0,01 до 0,025] [с доп. комплектом грузов в ед. изм. давления отличных от ед. изм. основного комплекта] | Передача единицы величины | Нет | 47376-11 | МП-2500 КТ 0,02(с дополнительным комплектом грузов) | 19685
20ПЕ0088 | Передача единицы величины. Манометры грузопоршневые МП-2500 [КТ от 0,01 до 0,025] [с доп. комплектом грузов в ед. изм. давления отличных от ед. изм. основного комплекта] | Передача единицы величины | Нет | 16026-97 | МП-2500 КТ 0,02(с дополнительным комплектом грузов) | 19685
20ПЕ0088 | Передача единицы величины. Манометры грузопоршневые МП-2500 [КТ от 0,01 до 0,025] [с доп. комплектом грузов в ед. изм. давления отличных от ед. изм. основного комплекта] | Передача единицы величины | Нет | 31703-06 | МП-2500 КТ 0,01 (с дополнительным комплектом грузов) | 19685
20ПЕ0088 | Передача единицы величины. Манометры грузопоршневые МП-2500 [КТ от 0,01 до 0,025] [с доп. комплектом грузов в ед. изм. давления отличных от ед. изм. основного комплекта] | Передача единицы величины | Нет | 52189-16 | МП-2500 | 19685
20ПЕ0088 | Передача единицы величины. Манометры грузопоршневые МП-2500 [КТ от 0,01 до 0,025] [с доп. комплектом грузов в ед. изм. давления отличных от ед. изм. основного комплекта] | Передача единицы величины | Нет | 52189-12 | МП | 19685
20ПЕ0088 | Передача единицы величины. Манометры грузопоршневые МП-2500 [КТ от 0,01 до 0,025] [с доп. комплектом грузов в ед. изм. давления отличных от ед. изм. основного комплекта] | Передача единицы величины | Нет | 58794-14 | МП | 19685
20ПЕ0089 | Передача единицы величины. Манометры грузопоршневые МП-2500 [КТ от 0,025 до 0,07] [с доп. комплектом грузов в ед. изм. давления отличных от ед. изм. основного комплекта] | Передача единицы величины | Нет | 23094-02 | МП-2500 КТ 0,05 | 10825
20ПЕ0089 | Передача единицы величины. Манометры грузопоршневые МП-2500 [КТ от 0,025 до 0,07] [с доп. комплектом грузов в ед. изм. давления отличных от ед. изм. основного комплекта] | Передача единицы величины | Нет | 23094-07 | МП-2500 КТ 0,05 | 10825
20ПЕ0089 | Передача единицы величины. Манометры грузопоршневые МП-2500 [КТ от 0,025 до 0,07] [с доп. комплектом грузов в ед. изм. давления отличных от ед. изм. основного комплекта] | Передача единицы величины | Нет | 47376-11 | МП-2500 КТ 0,05 | 10825
20ПЕ0089 | Передача единицы величины. Манометры грузопоршневые МП-2500 [КТ от 0,025 до 0,07] [с доп. комплектом грузов в ед. изм. давления отличных от ед. изм. основного комплекта] | Передача единицы величины | Нет | 16026-97 | МП-2500 КТ 0,05 | 10825
20ПЕ0089 | Передача единицы величины. Манометры грузопоршневые МП-2500 [КТ от 0,025 до 0,07] [с доп. комплектом грузов в ед. изм. давления отличных от ед. изм. основного комплекта] | Передача единицы величины | Нет | 52189-16 | МП-2500 | 10825
20ПЕ0089 | Передача единицы величины. Манометры грузопоршневые МП-2500 [КТ от 0,025 до 0,07] [с доп. комплектом грузов в ед. изм. давления отличных от ед. изм. основного комплекта] | Передача единицы величины | Нет | 52189-12 | МП | 10825
20ПЕ0089 | Передача единицы величины. Манометры грузопоршневые МП-2500 [КТ от 0,025 до 0,07] [с доп. комплектом грузов в ед. изм. давления отличных от ед. изм. основного комплекта] | Передача единицы величины | Нет | 58794-14 | МП | 10825
20ПЕ0089 | Передача единицы величины. Манометры грузопоршневые МП-2500 [КТ от 0,025 до 0,07] [с доп. комплектом грузов в ед. изм. давления отличных от ед. изм. основного комплекта] | Передача единицы величины | Нет |  |  | 10825
20ПЕ0090 | Передача единицы величины. Манометры грузопоршневые МП-6 [КТ от 0,01 до 0,025] [с доп. комплектом грузов в ед. изм. давления отличных от ед. изм. основного комплекта] | Передача единицы величины | Нет | 3039-72 | МП-0,4 | 11834
20ПЕ0090 | Передача единицы величины. Манометры грузопоршневые МП-6 [КТ от 0,01 до 0,025] [с доп. комплектом грузов в ед. изм. давления отличных от ед. изм. основного комплекта] | Передача единицы величины | Нет | 33821-07 | МП-6 | 11834
20ПЕ0090 | Передача единицы величины. Манометры грузопоршневые МП-6 [КТ от 0,01 до 0,025] [с доп. комплектом грузов в ед. изм. давления отличных от ед. изм. основного комплекта] | Передача единицы величины | Нет | 44230-10 | МП | 11834
20ПЕ0090 | Передача единицы величины. Манометры грузопоршневые МП-6 [КТ от 0,01 до 0,025] [с доп. комплектом грузов в ед. изм. давления отличных от ед. изм. основного комплекта] | Передача единицы величины | Нет | 1297-72 | МП-6 | 11834
20ПЕ0090 | Передача единицы величины. Манометры грузопоршневые МП-6 [КТ от 0,01 до 0,025] [с доп. комплектом грузов в ед. изм. давления отличных от ед. изм. основного комплекта] | Передача единицы величины | Нет | 52189-12 | МП | 11834
20ПЕ0090 | Передача единицы величины. Манометры грузопоршневые МП-6 [КТ от 0,01 до 0,025] [с доп. комплектом грузов в ед. изм. давления отличных от ед. изм. основного комплекта] | Передача единицы величины | Нет | 11181-87 | МП-60М класса точности 0,05 | 11834
20ПЕ0090 | Передача единицы величины. Манометры грузопоршневые МП-6 [КТ от 0,01 до 0,025] [с доп. комплектом грузов в ед. изм. давления отличных от ед. изм. основного комплекта] | Передача единицы величины | Нет | 9655-84 | МПП-60 | 11834
20ПЕ0090 | Передача единицы величины. Манометры грузопоршневые МП-6 [КТ от 0,01 до 0,025] [с доп. комплектом грузов в ед. изм. давления отличных от ед. изм. основного комплекта] | Передача единицы величины | Нет | 9655-89 | МПП-60М | 11834
20ПЕ0090 | Передача единицы величины. Манометры грузопоршневые МП-6 [КТ от 0,01 до 0,025] [с доп. комплектом грузов в ед. изм. давления отличных от ед. изм. основного комплекта] | Передача единицы величины | Нет | 16026-97 | МП | 11834
20ПЕ0090 | Передача единицы величины. Манометры грузопоршневые МП-6 [КТ от 0,01 до 0,025] [с доп. комплектом грузов в ед. изм. давления отличных от ед. изм. основного комплекта] | Передача единицы величины | Нет | 16115-97 | МП-6 | 11834
20ПЕ0090 | Передача единицы величины. Манометры грузопоршневые МП-6 [КТ от 0,01 до 0,025] [с доп. комплектом грузов в ед. изм. давления отличных от ед. изм. основного комплекта] | Передача единицы величины | Нет | 21028-01 | МПМ-60 | 11834
20ПЕ0090 | Передача единицы величины. Манометры грузопоршневые МП-6 [КТ от 0,01 до 0,025] [с доп. комплектом грузов в ед. изм. давления отличных от ед. изм. основного комплекта] | Передача единицы величины | Нет | 13626-02 | МГП-100 | 11834
20ПЕ0090 | Передача единицы величины. Манометры грузопоршневые МП-6 [КТ от 0,01 до 0,025] [с доп. комплектом грузов в ед. изм. давления отличных от ед. изм. основного комплекта] | Передача единицы величины | Нет | 52189-16 | МП-6 | 11834
20ПЕ0090 | Передача единицы величины. Манометры грузопоршневые МП-6 [КТ от 0,01 до 0,025] [с доп. комплектом грузов в ед. изм. давления отличных от ед. изм. основного комплекта] | Передача единицы величины | Нет | 46761-11 | DOS-0015, DOS-001, DOS-0008 | 11834
20ПЕ0090 | Передача единицы величины. Манометры грузопоршневые МП-6 [КТ от 0,01 до 0,025] [с доп. комплектом грузов в ед. изм. давления отличных от ед. изм. основного комплекта] | Передача единицы величины | Нет | 58794-14 | МП | 11834
20ПЕ0090 | Передача единицы величины. Манометры грузопоршневые МП-6 [КТ от 0,01 до 0,025] [с доп. комплектом грузов в ед. изм. давления отличных от ед. изм. основного комплекта] | Передача единицы величины | Нет | 26233-11 | PD | 11834
20ПЕ0090 | Передача единицы величины. Манометры грузопоршневые МП-6 [КТ от 0,01 до 0,025] [с доп. комплектом грузов в ед. изм. давления отличных от ед. изм. основного комплекта] | Передача единицы величины | Нет | 47335-11 | МП-6 | 11834
20ПЕ0091 | Передача единицы величины. Манометры грузопоршневые МП-6, МП-60, МП-600 [КТ0,01 с доп. комплектом грузов в ед. изм. давления отличных от ед. изм. основного комплекта] | Передача единицы величины | Нет | 52189-16 | МП-6 | 20778
20ПЕ0091 | Передача единицы величины. Манометры грузопоршневые МП-6, МП-60, МП-600 [КТ0,01 с доп. комплектом грузов в ед. изм. давления отличных от ед. изм. основного комплекта] | Передача единицы величины | Нет | 52189-16 | МП-60 | 20778
20ПЕ0091 | Передача единицы величины. Манометры грузопоршневые МП-6, МП-60, МП-600 [КТ0,01 с доп. комплектом грузов в ед. изм. давления отличных от ед. изм. основного комплекта] | Передача единицы величины | Нет | 52189-16 | МП-600 | 20778
20ПЕ0091 | Передача единицы величины. Манометры грузопоршневые МП-6, МП-60, МП-600 [КТ0,01 с доп. комплектом грузов в ед. изм. давления отличных от ед. изм. основного комплекта] | Передача единицы величины | Нет | 14737-07 | P, M, T, A, G, L, LW | 20778
20ПЕ0091 | Передача единицы величины. Манометры грузопоршневые МП-6, МП-60, МП-600 [КТ0,01 с доп. комплектом грузов в ед. изм. давления отличных от ед. изм. основного комплекта] | Передача единицы величины | Нет | 58794-14 | МП | 20778
20ПЕ0091 | Передача единицы величины. Манометры грузопоршневые МП-6, МП-60, МП-600 [КТ0,01 с доп. комплектом грузов в ед. изм. давления отличных от ед. изм. основного комплекта] | Передача единицы величины | Нет | 52506-16 | МГП | 20778
20ПЕ0093 | Передача единицы величины. Манометры грузопоршневые МП-60 [КТ от 0,01 до 0,025] [с доп. комплектом грузов в ед. изм. давления отличных от ед. изм. основного комплекта] | Передача единицы величины | Нет | 52189-16 | МП-60 | 11592
20ПЕ0093 | Передача единицы величины. Манометры грузопоршневые МП-60 [КТ от 0,01 до 0,025] [с доп. комплектом грузов в ед. изм. давления отличных от ед. изм. основного комплекта] | Передача единицы величины | Нет | 46761-11 | DOS-0015, DOS-001, DOS-0008 | 11592
20ПЕ0093 | Передача единицы величины. Манометры грузопоршневые МП-60 [КТ от 0,01 до 0,025] [с доп. комплектом грузов в ед. изм. давления отличных от ед. изм. основного комплекта] | Передача единицы величины | Нет | 11180-87 | МП-60М класса точности 0,02 | 11592
20ПЕ0093 | Передача единицы величины. Манометры грузопоршневые МП-60 [КТ от 0,01 до 0,025] [с доп. комплектом грузов в ед. изм. давления отличных от ед. изм. основного комплекта] | Передача единицы величины | Нет | 58794-14 | МП | 11592
20ПЕ0093 | Передача единицы величины. Манометры грузопоршневые МП-60 [КТ от 0,01 до 0,025] [с доп. комплектом грузов в ед. изм. давления отличных от ед. изм. основного комплекта] | Передача единицы величины | Нет | 3040-72 | МП-60 | 11592
20ПЕ0093 | Передача единицы величины. Манометры грузопоршневые МП-60 [КТ от 0,01 до 0,025] [с доп. комплектом грузов в ед. изм. давления отличных от ед. изм. основного комплекта] | Передача единицы величины | Нет | 26233-11 | PD | 11592
20ПЕ0093 | Передача единицы величины. Манометры грузопоршневые МП-60 [КТ от 0,01 до 0,025] [с доп. комплектом грузов в ед. изм. давления отличных от ед. изм. основного комплекта] | Передача единицы величины | Нет | 47334-11 | МП-60М | 11592
20ПЕ0093 | Передача единицы величины. Манометры грузопоршневые МП-60 [КТ от 0,01 до 0,025] [с доп. комплектом грузов в ед. изм. давления отличных от ед. изм. основного комплекта] | Передача единицы величины | Нет |  |  | 11592
20ПЕ0094 | Передача единицы величины. Манометры грузопоршневые МП-600 [КТ от 0,01 до 0,025] [с доп. комплектом грузов в ед. изм. давления отличных от ед. изм. основного комплекта] | Передача единицы величины | Нет | 52189-16 | МП-600 | 17599
20ПЕ0094 | Передача единицы величины. Манометры грузопоршневые МП-600 [КТ от 0,01 до 0,025] [с доп. комплектом грузов в ед. изм. давления отличных от ед. изм. основного комплекта] | Передача единицы величины | Нет | 46761-11 | DOS-0015, DOS-001, DOS-0008 | 17599
20ПЕ0094 | Передача единицы величины. Манометры грузопоршневые МП-600 [КТ от 0,01 до 0,025] [с доп. комплектом грузов в ед. изм. давления отличных от ед. изм. основного комплекта] | Передача единицы величины | Нет | 58794-14 | МП | 17599
20ПЕ0094 | Передача единицы величины. Манометры грузопоршневые МП-600 [КТ от 0,01 до 0,025] [с доп. комплектом грузов в ед. изм. давления отличных от ед. изм. основного комплекта] | Передача единицы величины | Нет | 26233-11 | PD | 17599
20ПЕ0096 | Передача единицы величины. Манометры грузопоршневые серии СРВ 5000 [КТ0,01; КТ 0,015 с доп. комплектом грузов в ед. изм. давления отличных от ед. изм. основного комплекта] | Передача единицы величины | Нет | 33079-08 | CPВ 5000 (с дополнительным комплектом грузов) [КТ0,01; КТ 0,015] | 20778
20ПЕ0096 | Передача единицы величины. Манометры грузопоршневые серии СРВ 5000 [КТ0,01; КТ 0,015 с доп. комплектом грузов в ед. изм. давления отличных от ед. изм. основного комплекта] | Передача единицы величины | Нет | 56428-14 | Р (за один поршень) с дополнительным комплектом грузов [КТ0,01; КТ 0,015] | 20778
20ПЕ0096 | Передача единицы величины. Манометры грузопоршневые серии СРВ 5000 [КТ0,01; КТ 0,015 с доп. комплектом грузов в ед. изм. давления отличных от ед. изм. основного комплекта] | Передача единицы величины | Нет | 14737-05 | P, M, W, T, A, G, L и LW (за один поршень) с дополнительным комплектом грузов [КТ0,01; КТ 0,015] | 20778
20ПЕ0096 | Передача единицы величины. Манометры грузопоршневые серии СРВ 5000 [КТ0,01; КТ 0,015 с доп. комплектом грузов в ед. изм. давления отличных от ед. изм. основного комплекта] | Передача единицы величины | Нет | 14737-00 | P, M, W, T, A, G, L и LW (за один поршень) с дополнительным комплектом грузов [КТ0,01; КТ 0,015] | 20778
20ПЕ0097 | Передача единицы величины. Термометры сопротивления платиновые эталонные [с длиной погружаемой части до 130 мм] | Передача единицы величины | Нет | 49400-12 | ПТСВ-2К-2 | 7771
20ПЕ0097 | Передача единицы величины. Термометры сопротивления платиновые эталонные [с длиной погружаемой части до 130 мм] | Передача единицы величины | Нет | 49400-12 | ПТСВ-2-2 | 7771
20ПЕ0097 | Передача единицы величины. Термометры сопротивления платиновые эталонные [с длиной погружаемой части до 130 мм] | Передача единицы величины | Нет | 49400-12 | ПТСВ-2-3 | 7771
20ПЕ0097 | Передача единицы величины. Термометры сопротивления платиновые эталонные [с длиной погружаемой части до 130 мм] | Передача единицы величины | Нет | 49400-12 | ПТСВ-2К-1 | 7771
20ПЕ0097 | Передача единицы величины. Термометры сопротивления платиновые эталонные [с длиной погружаемой части до 130 мм] | Передача единицы величины | Нет | 49400-12 | ПТСВ-2К-3 | 7771
20ПЕ0097 | Передача единицы величины. Термометры сопротивления платиновые эталонные [с длиной погружаемой части до 130 мм] | Передача единицы величины | Нет | 49400-12 | ПТСВ-2-1 | 7771
20ПЕ0097 | Передача единицы величины. Термометры сопротивления платиновые эталонные [с длиной погружаемой части до 130 мм] | Передача единицы величины | Нет | 23040-02 | ПТСВ-2-3 | 7771
20ПЕ0097 | Передача единицы величины. Термометры сопротивления платиновые эталонные [с длиной погружаемой части до 130 мм] | Передача единицы величины | Нет | 23040-14 | ПТСВ-2-1 | 7771
20ПЕ0097 | Передача единицы величины. Термометры сопротивления платиновые эталонные [с длиной погружаемой части до 130 мм] | Передача единицы величины | Нет | 23040-14 | ПТСВ-2-2 | 7771
20ПЕ0097 | Передача единицы величины. Термометры сопротивления платиновые эталонные [с длиной погружаемой части до 130 мм] | Передача единицы величины | Нет | 23040-14 | ПТСВ-2-3 | 7771
20ПЕ0097 | Передача единицы величины. Термометры сопротивления платиновые эталонные [с длиной погружаемой части до 130 мм] | Передача единицы величины | Нет | 32777-06 | ПТСВ-2-3 | 7771
20ПЕ0097 | Передача единицы величины. Термометры сопротивления платиновые эталонные [с длиной погружаемой части до 130 мм] | Передача единицы величины | Нет | 57690-14 | ПТСВ-2-2 | 7771
20ПЕ0097 | Передача единицы величины. Термометры сопротивления платиновые эталонные [с длиной погружаемой части до 130 мм] | Передача единицы величины | Нет | 57690-14 | ПТСВ-2К-3 | 7771
20ПЕ0407 | Передача единицы величины. Калибраторы давления Crystal | Передача единицы величины | Нет |  |  | 3085
20ПЕ0408 | Передача единицы величины. Калибраторы-контроллеры давления Метран-530, ЭЛМЕТРО-Паскаль [без внешних модулей] | Передача единицы величины | Нет | 43456-09 | ЭЛМЕТРО-Паскаль [без внешних модулей] | 9104
20ПЕ0408 | Передача единицы величины. Калибраторы-контроллеры давления Метран-530, ЭЛМЕТРО-Паскаль [без внешних модулей] | Передача единицы величины | Нет | 43457-09 | Метран-530 [без внешних модулей] | 9104
20ПЕ0410 | Передача единицы величины. Модули давления эталонные Метран-518 | Передача единицы величины | Нет | 39152-08 | Метран-518 | 5824
20ПЕ0410 | Передача единицы величины. Модули давления эталонные Метран-518 | Передача единицы величины | Нет | 39152-12 | Метран-518 | 5824
20ПЕ0410 | Передача единицы величины. Модули давления эталонные Метран-518 | Передача единицы величины | Нет | 49250-16 | РА-33Х, РАА-33Х | 5824
20ПЕ0463 | Передача единицы величины. Термометры сопротивления платиновые эталонные [от -196 до 419 °C] | Передача единицы величины | Нет | 65421-16 | ПТСВ-9-2 | 34367
20ПЕ0463 | Передача единицы величины. Термометры сопротивления платиновые эталонные [от -196 до 419 °C] | Передача единицы величины | Нет | 19916-10 | ЭТС-100/2 | 34367
20ПЕ0463 | Передача единицы величины. Термометры сопротивления платиновые эталонные [от -196 до 419 °C] | Передача единицы величины | Нет | 70903-18 | ЭТС-100М3 | 34367
20ПЕ0463 | Передача единицы величины. Термометры сопротивления платиновые эталонные [от -196 до 419 °C] | Передача единицы величины | Нет | 70903-18 | ЭТС-100М2 | 34367
20ПЕ0463 | Передача единицы величины. Термометры сопротивления платиновые эталонные [от -196 до 419 °C] | Передача единицы величины | Нет | 62154-15 | ЭТС-100М2 | 34367
20ПЕ0463 | Передача единицы величины. Термометры сопротивления платиновые эталонные [от -196 до 419 °C] | Передача единицы величины | Нет | 62154-15 | ЭТС-100М3 | 34367
20ПЕ0463 | Передача единицы величины. Термометры сопротивления платиновые эталонные [от -196 до 419 °C] | Передача единицы величины | Нет | 19916-00 | ЭТС-100 | 34367
20ПЕ0463 | Передача единицы величины. Термометры сопротивления платиновые эталонные [от -196 до 419 °C] | Передача единицы величины | Нет | 11804-99 | ПТС-10М | 34367
20ПЕ0463 | Передача единицы величины. Термометры сопротивления платиновые эталонные [от -196 до 419 °C] | Передача единицы величины | Нет | 32675-06 | ПТС-100 | 34367
20ПЕ0464 | Передача единицы величины. Манометры цифровые [кислородные] | Передача единицы величины | Нет | 49867-12 | ДМ5002М, ДМ5002Вн | 3757
20ПЕ0464 | Передача единицы величины. Манометры цифровые [кислородные] | Передача единицы величины | Нет | 68984-17 | ДМ5002М, ДМ5002Вн, мод. ДМ5002М-А, ДМ5002Вн-А, ДМ5002М-Б, ДМ5002Вн-Б, ДМ5002М-В, ДМ5002Вн-В, ДМ5002М | 3757
20ПЕ0464 | Передача единицы величины. Манометры цифровые [кислородные] | Передача единицы величины | Нет | 54409-13 | МО-05 | 3757
20ПЕ0464 | Передача единицы величины. Манометры цифровые [кислородные] | Передача единицы величины | Нет | 66716-17 | METROL 1X0 | 3757
20ПЕ0464 | Передача единицы величины. Манометры цифровые [кислородные] | Передача единицы величины | Нет | 26407-04 | ДМ5002 | 3757
20ПЕ0464 | Передача единицы величины. Манометры цифровые [кислородные] | Передача единицы величины | Нет | 26407-08 | ДМ5002 | 3757
20ПЕ0464 | Передача единицы величины. Манометры цифровые [кислородные] | Передача единицы величины | Нет | 61041-15 | МТИ-100 | 3757
20ПЕ0465 | Передача единицы величины. Манометры цифровые [свыше 60 МПа] | Передача единицы величины | Нет | 49867-12 | ДМ5002М, ДМ5002Вн | 3757
20ПЕ0465 | Передача единицы величины. Манометры цифровые [свыше 60 МПа] | Передача единицы величины | Нет | 68984-17 | ДМ5002М, ДМ5002Вн, мод. ДМ5002М-А, ДМ5002Вн-А, ДМ5002М-Б, ДМ5002Вн-Б, ДМ5002М-В, ДМ5002Вн-В, ДМ5002М | 3757
20ПЕ0465 | Передача единицы величины. Манометры цифровые [свыше 60 МПа] | Передача единицы величины | Нет | 54409-13 | МО-05 | 3757
20ПЕ0465 | Передача единицы величины. Манометры цифровые [свыше 60 МПа] | Передача единицы величины | Нет | 66716-17 | METROL 1X0 | 3757
20ПЕ0465 | Передача единицы величины. Манометры цифровые [свыше 60 МПа] | Передача единицы величины | Нет | 26407-04 | ДМ5002 | 3757
20ПЕ0465 | Передача единицы величины. Манометры цифровые [свыше 60 МПа] | Передача единицы величины | Нет | 26407-08 | ДМ5002 | 3757
20ПЕ0465 | Передача единицы величины. Манометры цифровые [свыше 60 МПа] | Передача единицы величины | Нет | 61041-15 | МТИ-100 | 3757
20ПЕ0466 | Передача единицы величины. Манометры цифровые [КТ 0,5 и ниже, ВПИ до 60 МПа] | Передача единицы величины | Нет | 49867-12 | ДМ5002М, ДМ5002Вн | 988
20ПЕ0466 | Передача единицы величины. Манометры цифровые [КТ 0,5 и ниже, ВПИ до 60 МПа] | Передача единицы величины | Нет | 68984-17 | ДМ5002М, ДМ5002Вн, мод. ДМ5002М-А, ДМ5002Вн-А, ДМ5002М-Б, ДМ5002Вн-Б, ДМ5002М-В, ДМ5002Вн-В, ДМ5002М | 988
20ПЕ0466 | Передача единицы величины. Манометры цифровые [КТ 0,5 и ниже, ВПИ до 60 МПа] | Передача единицы величины | Нет | 54409-13 | МО-05 | 988
20ПЕ0466 | Передача единицы величины. Манометры цифровые [КТ 0,5 и ниже, ВПИ до 60 МПа] | Передача единицы величины | Нет | 66716-17 | METROL 1X0 | 988
20ПЕ0466 | Передача единицы величины. Манометры цифровые [КТ 0,5 и ниже, ВПИ до 60 МПа] | Передача единицы величины | Нет | 26407-04 | ДМ5002 | 988
20ПЕ0466 | Передача единицы величины. Манометры цифровые [КТ 0,5 и ниже, ВПИ до 60 МПа] | Передача единицы величины | Нет | 26407-08 | ДМ5002 | 988
20ПЕ0466 | Передача единицы величины. Манометры цифровые [КТ 0,5 и ниже, ВПИ до 60 МПа] | Передача единицы величины | Нет | 61041-15 | МТИ-100 | 988
20ПЕ0467 | Передача единицы величины. Манометры цифровые [КТ 0,1; 0,15; 0,2; 0,25; 0,4 ВПИ до 60 МПа] | Передача единицы величины | Нет | 49867-12 | ДМ5002М, ДМ5002Вн | 1617
20ПЕ0467 | Передача единицы величины. Манометры цифровые [КТ 0,1; 0,15; 0,2; 0,25; 0,4 ВПИ до 60 МПа] | Передача единицы величины | Нет | 68984-17 | ДМ5002М, ДМ5002Вн, мод. ДМ5002М-А, ДМ5002Вн-А, ДМ5002М-Б, ДМ5002Вн-Б, ДМ5002М-В, ДМ5002Вн-В, ДМ5002М | 1617
20ПЕ0467 | Передача единицы величины. Манометры цифровые [КТ 0,1; 0,15; 0,2; 0,25; 0,4 ВПИ до 60 МПа] | Передача единицы величины | Нет | 54409-13 | МО-05 | 1617
20ПЕ0467 | Передача единицы величины. Манометры цифровые [КТ 0,1; 0,15; 0,2; 0,25; 0,4 ВПИ до 60 МПа] | Передача единицы величины | Нет | 66716-17 | METROL 1X0 | 1617
20ПЕ0467 | Передача единицы величины. Манометры цифровые [КТ 0,1; 0,15; 0,2; 0,25; 0,4 ВПИ до 60 МПа] | Передача единицы величины | Нет | 26407-04 | ДМ5002 | 1617
20ПЕ0467 | Передача единицы величины. Манометры цифровые [КТ 0,1; 0,15; 0,2; 0,25; 0,4 ВПИ до 60 МПа] | Передача единицы величины | Нет | 26407-08 | ДМ5002 | 1617
20ПЕ0467 | Передача единицы величины. Манометры цифровые [КТ 0,1; 0,15; 0,2; 0,25; 0,4 ВПИ до 60 МПа] | Передача единицы величины | Нет | 61041-15 | МТИ-100 | 1617
20ПЕ0468 | Передача единицы величины. Манометры цифровые с токовым выходом | Передача единицы величины | Нет | 26407-04 | ДМ5002, мод. ДМ5002Б, ДМ5002Г | 1617
20ПЕ0468 | Передача единицы величины. Манометры цифровые с токовым выходом | Передача единицы величины | Нет | 26407-08 | ДМ5002, мод. ДМ5002Б, ДМ5002Г | 1617
20ПЕ0468 | Передача единицы величины. Манометры цифровые с токовым выходом | Передача единицы величины | Нет | 49867-12 | ДМ5002М, ДМ5002Вн | 1617
20ПЕ0468 | Передача единицы величины. Манометры цифровые с токовым выходом | Передача единицы величины | Нет | 68984-17 | ДМ5002М, ДМ5002Вн | 1617
20ПЕ0470 | Передача единицы величины. Источники излучения в виде моделей черного тела, протяженные излучатели [2-ой разряд] | Передача единицы величины | Нет |  |  | 26208
20ПЕ0481 | Передача единицы величины. Установки поверочные расходомерные переносные | Передача единицы величины | Нет | 32213-06 | УПСЖ-3П | 10303
20ПЕ0481 | Передача единицы величины. Установки поверочные расходомерные переносные | Передача единицы величины | Нет | 40391-09 | УПСЖ-3ПМ | 10303
20ПЕ0481 | Передача единицы величины. Установки поверочные расходомерные переносные | Передача единицы величины | Нет | 72850-18 | УПСЖ-5П | 10303
20ПЕ0481 | Передача единицы величины. Установки поверочные расходомерные переносные | Передача единицы величины | Нет | 25742-09 | Каскад-2П | 10303
20ПЕ0481 | Передача единицы величины. Установки поверочные расходомерные переносные | Передача единицы величины | Нет | 60661-15 | ВПУ - Энерго М | 10303
20ПЕ0482 | Передача единицы величины. Преобразователи давления и температуры XPQG | Передача единицы величины | Нет | 64830-16 | XPQG | 5525
20ПЕ0489 | Передача единицы величины. Калибраторы-измерители стандартных сигналов КИСС-03 [канал измерения и воспроизведения сигналов ТС и ТП] | Передача единицы величины | Нет | 20641-06 | КИСС-03 | 4367
20ПЕ0489 | Передача единицы величины. Калибраторы-измерители стандартных сигналов КИСС-03 [канал измерения и воспроизведения сигналов ТС и ТП] | Передача единицы величины | Нет | 20641-00 | КИСС-03 | 4367
20ПЕ0494 | Передача единицы величины. Преобразователи термоэлектрические платинородий-платиновые эталонные ППО (2, 3 разряд) [без сведений о предыдущей поверке] | Передача единицы величины | Нет | 1442-00 | ППО | 9235
20ПЕ0514 | Передача единицы величины. Установки для поверки каналов измерения давления и частоты пульса | Передача единицы величины | Да |  |  | 4024
20ПЕ0520 | Передача единицы величины. Калибратор температуры поверхностный | Поверка | Нет | 53247-13 | КТП мод.КТП-1 | 6526
20ПЕ0520 | Передача единицы величины. Калибратор температуры поверхностный | Поверка | Нет | 53247-13 | КТП мод.КТП-2 | 6526
20ПЕ0520 | Передача единицы величины. Калибратор температуры поверхностный | Поверка | Нет | 53247-13 | КТП мод.КТП-3 | 6526
20ПЕ0523 | Передача единицы величины. Термометры цифровые прецизионные [в режиме измерений температуры] | Передача единицы величины | Нет | 15595-96 | DTI-1000, 2 ТС от минус 50°С до 250°С | 25463
20ПЕ0523 | Передача единицы величины. Термометры цифровые прецизионные [в режиме измерений температуры] | Передача единицы величины | Нет | 15595-06 | DTI-1000, 2 ТС от минус 50°С до 250°С | 25463
20ПЕ0523 | Передача единицы величины. Термометры цифровые прецизионные [в режиме измерений температуры] | Передача единицы величины | Нет | 15595-12 | DTI-1000, 2 ТС от минус 50°С до 250°С | 25463
20ПЕ0523 | Передача единицы величины. Термометры цифровые прецизионные [в режиме измерений температуры] | Передача единицы величины | Нет | 15595-96 | DTI-1000, 1 ТС от минус 50°С до 660°С | 25463
20ПЕ0523 | Передача единицы величины. Термометры цифровые прецизионные [в режиме измерений температуры] | Передача единицы величины | Нет | 15595-06 | DTI-1000, 1 ТС от минус 50°С до 660°С | 25463
20ПЕ0523 | Передача единицы величины. Термометры цифровые прецизионные [в режиме измерений температуры] | Передача единицы величины | Нет | 15595-12 | DTI-1000, 1 ТС от минус 50°С до 660°С | 25463
20ПЕ0523 | Передача единицы величины. Термометры цифровые прецизионные [в режиме измерений температуры] | Передача единицы величины | Нет | 27089-04 | F250 (два термометра) | 25463
20ПЕ0525 | Передача единицы величины. Манометры грузопоршневые [КТ от 0,025 до 0,07] | Передача единицы величины | Нет | 3039-72 | МП-0,4 | 6756
20ПЕ0525 | Передача единицы величины. Манометры грузопоршневые [КТ от 0,025 до 0,07] | Передача единицы величины | Нет | 23092-07 | МП-60М | 6756
20ПЕ0525 | Передача единицы величины. Манометры грузопоршневые [КТ от 0,025 до 0,07] | Передача единицы величины | Нет | 33821-07 | МП-6 | 6756
20ПЕ0525 | Передача единицы величины. Манометры грузопоршневые [КТ от 0,025 до 0,07] | Передача единицы величины | Нет | 44230-10 | МП | 6756
20ПЕ0525 | Передача единицы величины. Манометры грузопоршневые [КТ от 0,025 до 0,07] | Передача единицы величины | Нет | 1297-72 | МП-6 | 6756
20ПЕ0525 | Передача единицы величины. Манометры грузопоршневые [КТ от 0,025 до 0,07] | Передача единицы величины | Нет | 52189-12 | МП | 6756
20ПЕ0525 | Передача единицы величины. Манометры грузопоршневые [КТ от 0,025 до 0,07] | Передача единицы величины | Нет | 11181-87 | МП-60М класса точности 0,05 | 6756
20ПЕ0525 | Передача единицы величины. Манометры грузопоршневые [КТ от 0,025 до 0,07] | Передача единицы величины | Нет | 9655-84 | МПП-60 | 6756
20ПЕ0525 | Передача единицы величины. Манометры грузопоршневые [КТ от 0,025 до 0,07] | Передача единицы величины | Нет | 9655-89 | МПП-60М | 6756
20ПЕ0525 | Передача единицы величины. Манометры грузопоршневые [КТ от 0,025 до 0,07] | Передача единицы величины | Нет | 16026-97 | МП | 6756
20ПЕ0525 | Передача единицы величины. Манометры грузопоршневые [КТ от 0,025 до 0,07] | Передача единицы величины | Нет | 16115-97 | МП-6 | 6756
20ПЕ0525 | Передача единицы величины. Манометры грузопоршневые [КТ от 0,025 до 0,07] | Передача единицы величины | Нет | 21028-01 | МПМ-60 | 6756
20ПЕ0525 | Передача единицы величины. Манометры грузопоршневые [КТ от 0,025 до 0,07] | Передача единицы величины | Нет | 13626-02 | МГП-100 | 6756
20ПЕ0525 | Передача единицы величины. Манометры грузопоршневые [КТ от 0,025 до 0,07] | Передача единицы величины | Нет | 23094-02 | МП-600 | 6756
20ПЕ0525 | Передача единицы величины. Манометры грузопоршневые [КТ от 0,025 до 0,07] | Передача единицы величины | Нет | 23094-07 | МП-600 | 6756
20ПЕ0525 | Передача единицы величины. Манометры грузопоршневые [КТ от 0,025 до 0,07] | Передача единицы величины | Нет | 47376-11 | МП-600 | 6756
20ПЕ0525 | Передача единицы величины. Манометры грузопоршневые [КТ от 0,025 до 0,07] | Передача единицы величины | Нет | 1336-60 | МП-60 | 6756
20ПЕ0525 | Передача единицы величины. Манометры грузопоршневые [КТ от 0,025 до 0,07] | Передача единицы величины | Нет | 1336-60 | МП-600 | 6756
20ПЕ0525 | Передача единицы величины. Манометры грузопоршневые [КТ от 0,025 до 0,07] | Передача единицы величины | Нет | 18222-99 | МП-250 | 6756
20ПЕ0525 | Передача единицы величины. Манометры грузопоршневые [КТ от 0,025 до 0,07] | Передача единицы величины | Нет | 52189-16 | МП-250 | 6756
20ПЕ0525 | Передача единицы величины. Манометры грузопоршневые [КТ от 0,025 до 0,07] | Передача единицы величины | Нет | 52189-16 | МП-6 | 6756
20ПЕ0525 | Передача единицы величины. Манометры грузопоршневые [КТ от 0,025 до 0,07] | Передача единицы величины | Нет | 52189-16 | МП-60 | 6756
20ПЕ0525 | Передача единицы величины. Манометры грузопоршневые [КТ от 0,025 до 0,07] | Передача единицы величины | Нет | 52189-16 | МП-600 | 6756
20ПЕ0525 | Передача единицы величины. Манометры грузопоршневые [КТ от 0,025 до 0,07] | Передача единицы величины | Нет | 52189-16 | МП-2500 | 6756
20ПЕ0525 | Передача единицы величины. Манометры грузопоршневые [КТ от 0,025 до 0,07] | Передача единицы величины | Нет | 52189-16 | МП-100 | 6756
20ПЕ0525 | Передача единицы величины. Манометры грузопоршневые [КТ от 0,025 до 0,07] | Передача единицы величины | Нет | 58794-14 | МП | 6756
20ПЕ0525 | Передача единицы величины. Манометры грузопоршневые [КТ от 0,025 до 0,07] | Передача единицы величины | Нет | 1350-72 | МП-6 | 6756
20ПЕ0525 | Передача единицы величины. Манометры грузопоршневые [КТ от 0,025 до 0,07] | Передача единицы величины | Нет | 26233-11 | PD | 6756
20ПЕ0525 | Передача единицы величины. Манометры грузопоршневые [КТ от 0,025 до 0,07] | Передача единицы величины | Нет | 47334-11 | МП-60М | 6756
20ПЕ0525 | Передача единицы величины. Манометры грузопоршневые [КТ от 0,025 до 0,07] | Передача единицы величины | Нет | 47335-11 | МП-6 | 6756
20ПЕ0527 | Передача единицы величины. Манометры грузопоршневые [КТ от 0,025 до 0,07] [с доп. комплектом грузов в ед. изм. давления отличных от ед. изм. основного комплекта] | Передача единицы величины | Нет | 3039-72 | МП-0,4 | 7822
20ПЕ0527 | Передача единицы величины. Манометры грузопоршневые [КТ от 0,025 до 0,07] [с доп. комплектом грузов в ед. изм. давления отличных от ед. изм. основного комплекта] | Передача единицы величины | Нет | 23092-07 | МП-60М | 7822
20ПЕ0527 | Передача единицы величины. Манометры грузопоршневые [КТ от 0,025 до 0,07] [с доп. комплектом грузов в ед. изм. давления отличных от ед. изм. основного комплекта] | Передача единицы величины | Нет | 33821-07 | МП-6 | 7822
20ПЕ0527 | Передача единицы величины. Манометры грузопоршневые [КТ от 0,025 до 0,07] [с доп. комплектом грузов в ед. изм. давления отличных от ед. изм. основного комплекта] | Передача единицы величины | Нет | 44230-10 | МП | 7822
20ПЕ0527 | Передача единицы величины. Манометры грузопоршневые [КТ от 0,025 до 0,07] [с доп. комплектом грузов в ед. изм. давления отличных от ед. изм. основного комплекта] | Передача единицы величины | Нет | 1297-72 | МП-6 | 7822
20ПЕ0527 | Передача единицы величины. Манометры грузопоршневые [КТ от 0,025 до 0,07] [с доп. комплектом грузов в ед. изм. давления отличных от ед. изм. основного комплекта] | Передача единицы величины | Нет | 52189-12 | МП | 7822
20ПЕ0527 | Передача единицы величины. Манометры грузопоршневые [КТ от 0,025 до 0,07] [с доп. комплектом грузов в ед. изм. давления отличных от ед. изм. основного комплекта] | Передача единицы величины | Нет | 11181-87 | МП-60М класса точности 0,05 | 7822
20ПЕ0527 | Передача единицы величины. Манометры грузопоршневые [КТ от 0,025 до 0,07] [с доп. комплектом грузов в ед. изм. давления отличных от ед. изм. основного комплекта] | Передача единицы величины | Нет | 9655-84 | МПП-60 | 7822
20ПЕ0527 | Передача единицы величины. Манометры грузопоршневые [КТ от 0,025 до 0,07] [с доп. комплектом грузов в ед. изм. давления отличных от ед. изм. основного комплекта] | Передача единицы величины | Нет | 9655-89 | МПП-60М | 7822
20ПЕ0527 | Передача единицы величины. Манометры грузопоршневые [КТ от 0,025 до 0,07] [с доп. комплектом грузов в ед. изм. давления отличных от ед. изм. основного комплекта] | Передача единицы величины | Нет | 16026-97 | МП | 7822
20ПЕ0527 | Передача единицы величины. Манометры грузопоршневые [КТ от 0,025 до 0,07] [с доп. комплектом грузов в ед. изм. давления отличных от ед. изм. основного комплекта] | Передача единицы величины | Нет | 16115-97 | МП-6 | 7822
20ПЕ0527 | Передача единицы величины. Манометры грузопоршневые [КТ от 0,025 до 0,07] [с доп. комплектом грузов в ед. изм. давления отличных от ед. изм. основного комплекта] | Передача единицы величины | Нет | 21028-01 | МПМ-60 | 7822
20ПЕ0527 | Передача единицы величины. Манометры грузопоршневые [КТ от 0,025 до 0,07] [с доп. комплектом грузов в ед. изм. давления отличных от ед. изм. основного комплекта] | Передача единицы величины | Нет | 13626-02 | МГП-100 | 7822
20ПЕ0527 | Передача единицы величины. Манометры грузопоршневые [КТ от 0,025 до 0,07] [с доп. комплектом грузов в ед. изм. давления отличных от ед. изм. основного комплекта] | Передача единицы величины | Нет | 23094-02 | МП-600 | 7822
20ПЕ0527 | Передача единицы величины. Манометры грузопоршневые [КТ от 0,025 до 0,07] [с доп. комплектом грузов в ед. изм. давления отличных от ед. изм. основного комплекта] | Передача единицы величины | Нет | 23094-07 | МП-600 | 7822
20ПЕ0527 | Передача единицы величины. Манометры грузопоршневые [КТ от 0,025 до 0,07] [с доп. комплектом грузов в ед. изм. давления отличных от ед. изм. основного комплекта] | Передача единицы величины | Нет | 47376-11 | МП-600 | 7822
20ПЕ0527 | Передача единицы величины. Манометры грузопоршневые [КТ от 0,025 до 0,07] [с доп. комплектом грузов в ед. изм. давления отличных от ед. изм. основного комплекта] | Передача единицы величины | Нет | 1336-60 | МП-60 | 7822
20ПЕ0527 | Передача единицы величины. Манометры грузопоршневые [КТ от 0,025 до 0,07] [с доп. комплектом грузов в ед. изм. давления отличных от ед. изм. основного комплекта] | Передача единицы величины | Нет | 1336-60 | МП-600 | 7822
20ПЕ0527 | Передача единицы величины. Манометры грузопоршневые [КТ от 0,025 до 0,07] [с доп. комплектом грузов в ед. изм. давления отличных от ед. изм. основного комплекта] | Передача единицы величины | Нет | 18222-99 | МП-250 | 7822
20ПЕ0527 | Передача единицы величины. Манометры грузопоршневые [КТ от 0,025 до 0,07] [с доп. комплектом грузов в ед. изм. давления отличных от ед. изм. основного комплекта] | Передача единицы величины | Нет | 52189-16 | МП-250 | 7822
20ПЕ0527 | Передача единицы величины. Манометры грузопоршневые [КТ от 0,025 до 0,07] [с доп. комплектом грузов в ед. изм. давления отличных от ед. изм. основного комплекта] | Передача единицы величины | Нет | 52189-16 | МП-6 | 7822
20ПЕ0527 | Передача единицы величины. Манометры грузопоршневые [КТ от 0,025 до 0,07] [с доп. комплектом грузов в ед. изм. давления отличных от ед. изм. основного комплекта] | Передача единицы величины | Нет | 52189-16 | МП-60 | 7822
20ПЕ0527 | Передача единицы величины. Манометры грузопоршневые [КТ от 0,025 до 0,07] [с доп. комплектом грузов в ед. изм. давления отличных от ед. изм. основного комплекта] | Передача единицы величины | Нет | 52189-16 | МП-100 | 7822
20ПЕ0527 | Передача единицы величины. Манометры грузопоршневые [КТ от 0,025 до 0,07] [с доп. комплектом грузов в ед. изм. давления отличных от ед. изм. основного комплекта] | Передача единицы величины | Нет | 52189-16 | МП-600 | 7822
20ПЕ0527 | Передача единицы величины. Манометры грузопоршневые [КТ от 0,025 до 0,07] [с доп. комплектом грузов в ед. изм. давления отличных от ед. изм. основного комплекта] | Передача единицы величины | Нет | 52189-16 | МП-2500 | 7822
20ПЕ0527 | Передача единицы величины. Манометры грузопоршневые [КТ от 0,025 до 0,07] [с доп. комплектом грузов в ед. изм. давления отличных от ед. изм. основного комплекта] | Передача единицы величины | Нет | 58794-14 | МП | 7822
20ПЕ0527 | Передача единицы величины. Манометры грузопоршневые [КТ от 0,025 до 0,07] [с доп. комплектом грузов в ед. изм. давления отличных от ед. изм. основного комплекта] | Передача единицы величины | Нет | 1350-72 | МП-6 | 7822
20ПЕ0527 | Передача единицы величины. Манометры грузопоршневые [КТ от 0,025 до 0,07] [с доп. комплектом грузов в ед. изм. давления отличных от ед. изм. основного комплекта] | Передача единицы величины | Нет | 26233-11 | PD | 7822
20ПЕ0527 | Передача единицы величины. Манометры грузопоршневые [КТ от 0,025 до 0,07] [с доп. комплектом грузов в ед. изм. давления отличных от ед. изм. основного комплекта] | Передача единицы величины | Нет | 47334-11 | МП-60М | 7822
20ПЕ0527 | Передача единицы величины. Манометры грузопоршневые [КТ от 0,025 до 0,07] [с доп. комплектом грузов в ед. изм. давления отличных от ед. изм. основного комплекта] | Передача единицы величины | Нет | 47335-11 | МП-6 | 7822
20ПЕ0533 | Передача единицы величины. Установки поверочные с весовыми устройствами [до 5 м3/час] | Передача единицы величины | Да |  |  | 85200
20ПЕ0536 | Передача единицы величины. Установки поверочные без весовых устройств [до 5 м3/час] | Передача единицы величины | Да |  |  | 79875
20ПЕ0539 | Передача единицы величины. Установки поверочные с весовыми устройствами [до 60 м3/час] | Передача единицы величины | Да |  |  | 127800
20ПЕ0542 | Передача единицы величины. Установки поверочные без весовых устройств [до 60 м3/час] | Передача единицы величины | Да |  |  | 106500
20ПЕ0545 | Передача единицы величины. Установки поверочные с весовыми устройствами [до 200 м3/час] | Передача единицы величины | Да |  |  | 181050
20ПЕ0548 | Передача единицы величины. Установки поверочные без весовых устройств [до 200 м3/час] | Передача единицы величины | Да | 74630-19 | УПСЖ-ПРО | 159750
20ПЕ0551 | Передача единицы величины. Установки поверочные с весовыми устройствами [до 600 м3/час] | Передача единицы величины | Да |  |  | 234300
20ПЕ0554 | Передача единицы величины. Установки поверочные без весовых устройств [до 600 м3/час] | Передача единицы величины | Да |  |  | 191700
20ПР0469 | Проведение измерений внутренних диаметров измерительного трубопровода в соответствии с ГОСТ Р 8.740, ГОСТ 8.611-2013 [за одну измерительную линию] | Прочее | Нет |  |  | 7003
20ПР0472 | Прочее. Расчеты новых коэффициентов для DTI-1000 | Прочее | Нет |  |  | 3887
20ПР0558 | Проведение расчетов расширенной неопределенности узла измерений количества жидкости/газа, параметров сужающего устройства, трубопровода с использованием программного комплекса "Расходомер ИСО" [за одну измерительную линию] | Прочее | Нет |  |  | 6199
21АР0361 | Поверка на арендованном оборудовании. Влагомеры нефти поточные |  | Нет |  | УДВН-1пм | 47972
21АТ0001 | Аттестация. Жидкость градуировочная для поверки вискозиметров по МИ 1289-87 | Аттестация | Нет |  |  | 9297
21ИК0002 | Инструментальный контроль. Анализаторы биохимические автоматические и фотометрические стационарные | Инструментальный контроль | Да |  |  | 7556
21ИК0003 | Инструментальный контроль. Анализаторы гематологические автоматические | Инструментальный контроль | Да |  |  | 4149
21ИК0004 | Инструментальный контроль. Анализаторы гликозилированного гемоглобина | Инструментальный контроль | Да |  |  | 9305
21ИК0005 | Инструментальный контроль. Анализаторы глюкозы автоматические стационарные | Инструментальный контроль | Да |  |  | 4149
21ИК0006 | Инструментальный контроль. Анализаторы иммунохемилюминесцентные, иммунохимические | Инструментальный контроль | Да |  |  | 4139
21ИК0007 | Инструментальный контроль. Анализаторы мочи | Инструментальный контроль | Да |  |  | 4139
21ИК0008 | Инструментальный контроль. Анализаторы электролитов и газов крови, КЩС | Инструментальный контроль | Да |  |  | 5414
21ИК0010 | Инструментальный контроль. Анализаторы-рефлектометры | Инструментальный контроль | Да |  |  | 4139
21ИК0011 | Инструментальный контроль. Гемоглобинометры фотометрические портативные | Инструментальный контроль | Да |  |  | 1332
21ИК0012 | Инструментальный контроль. Глюкометры портативные, анализаторы содержания глюкозы в крови портативные | Инструментальный контроль | Да |  |  | 1554
21ИК0013 | Инструментальный контроль. Коагулометры, анализаторы гемостаза, анализаторы свертывания крови, анализаторы агрегации тромбоцитов | Инструментальный контроль | Да |  |  | 4149
21ИК0014 | Инструментальный контроль. Оксиметры пульсовые переносные | Инструментальный контроль | Да |  |  | 2000
21ИК0015 | Инструментальный контроль. Фотометры микропланшетные, иммуноферментные | Инструментальный контроль | Да |  |  | 3673
21ИК0016 | Инструментальный контроль. Экспресс-анализаторы биохимические портативные [глюкоза, холестерин, гемоглобин, триглицериды, лактат] | Инструментальный контроль | Да |  |  | 4149
21ИК0348 | Инструментальный контроль. Приборы для проведения полимеразной цепной реакции | Инструментальный контроль | Да |  |  | 7556
21КА0370 | Калибровка в ОА. Вискозиметры капиллярные стеклянные прямого хода [в соответствии с МК ФБУ "Тюменский ЦСМ"] | Калибровка в ОА | Нет |  |  | 7843
21КА0371 | Калибровка в ОА. Вискозиметры капиллярные стеклянные обратного хода [в соответствии с МК ФБУ "Тюменский ЦСМ"] | Калибровка в ОА | Нет |  |  | 11077
21КА0389 | Калибровка в ОА. Ареометры стеклянные [в соответствии с МК ФБУ "Тюменский ЦСМ"] | Калибровка в ОА | Нет |  |  | 3000
21КЛ0017 | Калибровка. Авторефрактокератометры, авторефрактометры | Калибровка | Да |  | KR-8800 | 7479
21КЛ0017 | Калибровка. Авторефрактокератометры, авторефрактометры | Калибровка | Да |  | ACCUREF-K9001 | 7479
21КЛ0017 | Калибровка. Авторефрактокератометры, авторефрактометры | Калибровка | Да |  | KR-8100 | 7479
21КЛ0017 | Калибровка. Авторефрактокератометры, авторефрактометры | Калибровка | Да |  | MRK-3100P | 7479
21КЛ0017 | Калибровка. Авторефрактокератометры, авторефрактометры | Калибровка | Да |  | URK-700 | 7479
21КЛ0017 | Калибровка. Авторефрактокератометры, авторефрактометры | Калибровка | Да |  | Prestige-ORK | 7479
21КЛ0017 | Калибровка. Авторефрактокератометры, авторефрактометры | Калибровка | Да |  | Acuitus 5015 | 7479
21КЛ0017 | Калибровка. Авторефрактокератометры, авторефрактометры | Калибровка | Да |  | RK-600 | 7479
21КЛ0017 | Калибровка. Авторефрактокератометры, авторефрактометры | Калибровка | Да |  | MRK-3100P | 7479
21КЛ0017 | Калибровка. Авторефрактокератометры, авторефрактометры | Калибровка | Да |  | MRK-3100 | 7479
21КЛ0017 | Калибровка. Авторефрактокератометры, авторефрактометры | Калибровка | Да |  | Smart RK-11 | 7479
21КЛ0017 | Калибровка. Авторефрактокератометры, авторефрактометры | Калибровка | Да |  | HRK-9000A | 7479
21КЛ0018 | Калибровка. Анализаторы белка в моче | Калибровка | Да |  |  | 4149
21КЛ0019 | Калибровка. Анализаторы билирубина, анализаторы гипербилирубинемии фотометрические | Калибровка | Да |  |  | 4149
21КЛ0020 | Калибровка. Анализаторы биохимические автоматические и фотометрические стационарные | Калибровка | Да |  | Super Z | 7556
21КЛ0020 | Калибровка. Анализаторы биохимические автоматические и фотометрические стационарные | Калибровка | Да |  | BioChem Analette | 7556
21КЛ0020 | Калибровка. Анализаторы биохимические автоматические и фотометрические стационарные | Калибровка | Да |  | Alegria | 7556
21КЛ0020 | Калибровка. Анализаторы биохимические автоматические и фотометрические стационарные | Калибровка | Да |  | Screen Master | 7556
21КЛ0020 | Калибровка. Анализаторы биохимические автоматические и фотометрические стационарные | Калибровка | Да |  | SAPPHIRE 400 | 7556
21КЛ0020 | Калибровка. Анализаторы биохимические автоматические и фотометрические стационарные | Калибровка | Да |  | BS-120 | 7556
21КЛ0020 | Калибровка. Анализаторы биохимические автоматические и фотометрические стационарные | Калибровка | Да |  | BS-200E | 7556
21КЛ0020 | Калибровка. Анализаторы биохимические автоматические и фотометрические стационарные | Калибровка | Да |  | BS-380 | 7556
21КЛ0020 | Калибровка. Анализаторы биохимические автоматические и фотометрические стационарные | Калибровка | Да |  | ILab 650 | 7556
21КЛ0020 | Калибровка. Анализаторы биохимические автоматические и фотометрические стационарные | Калибровка | Да |  | Konelab 20i | 7556
21КЛ0020 | Калибровка. Анализаторы биохимические автоматические и фотометрические стационарные | Калибровка | Да |  | EOS BRAVO | 7556
21КЛ0020 | Калибровка. Анализаторы биохимические автоматические и фотометрические стационарные | Калибровка | Да |  | Konelab Prime 30i | 7556
21КЛ0020 | Калибровка. Анализаторы биохимические автоматические и фотометрические стационарные | Калибровка | Да |  | Cobas Integra 400 Plus | 7556
21КЛ0020 | Калибровка. Анализаторы биохимические автоматические и фотометрические стационарные | Калибровка | Да |  | BA-88A | 7556
21КЛ0020 | Калибровка. Анализаторы биохимические автоматические и фотометрические стационарные | Калибровка | Да |  | RT-1904C | 7556
21КЛ0020 | Калибровка. Анализаторы биохимические автоматические и фотометрические стационарные | Калибровка | Да |  | Stat Fax 3300 | 7556
21КЛ0020 | Калибровка. Анализаторы биохимические автоматические и фотометрические стационарные | Калибровка | Да |  | StatFax 1904+ | 7556
21КЛ0020 | Калибровка. Анализаторы биохимические автоматические и фотометрические стационарные | Калибровка | Да |  | Clima Plus | 7556
21КЛ0020 | Калибровка. Анализаторы биохимические автоматические и фотометрические стационарные | Калибровка | Да |  | Selectra E | 7556
21КЛ0021 | Калибровка. Анализаторы БПК/ХПК (за 1 измерительную головку, измерительный преобразователь) | Калибровка | Да |  |  | 1206
21КЛ0022 | Калибровка. Анализаторы влажности газов, гигрометры точки росы/инея (за 1 датчик) | Калибровка | Нет |  | PM-880 | 12359
21КЛ0022 | Калибровка. Анализаторы влажности газов, гигрометры точки росы/инея (за 1 датчик) | Калибровка | Нет |  | Easidew | 12359
21КЛ0023 | Калибровка. Анализаторы влажности термогравиметрические, анализаторы влажности весовые | Калибровка | Да |  |  | 4912
21КЛ0024 | Калибровка. Анализаторы вольтамперометрические, полярографы (с применением ГСО заказчика) | Калибровка | Да |  |  | 3781
21КЛ0025 | Калибровка. Анализаторы гематологические автоматические | Калибровка | Да |  | XP-300 | 4149
21КЛ0025 | Калибровка. Анализаторы гематологические автоматические | Калибровка | Да |  | MEK-6400K | 4149
21КЛ0025 | Калибровка. Анализаторы гематологические автоматические | Калибровка | Да |  | PCE-210 | 4149
21КЛ0025 | Калибровка. Анализаторы гематологические автоматические | Калибровка | Да |  | Advia 60 | 4149
21КЛ0025 | Калибровка. Анализаторы гематологические автоматические | Калибровка | Да |  | CELL-DYN 3700 | 4149
21КЛ0025 | Калибровка. Анализаторы гематологические автоматические | Калибровка | Да |  | KX-21 | 4149
21КЛ0025 | Калибровка. Анализаторы гематологические автоматические | Калибровка | Да |  | BC-3000 Plus | 4149
21КЛ0025 | Калибровка. Анализаторы гематологические автоматические | Калибровка | Да |  | Mythic 18 | 4149
21КЛ0025 | Калибровка. Анализаторы гематологические автоматические | Калибровка | Да |  | MEK-6410K | 4149
21КЛ0025 | Калибровка. Анализаторы гематологические автоматические | Калибровка | Да |  | KX-21N | 4149
21КЛ0025 | Калибровка. Анализаторы гематологические автоматические | Калибровка | Да |  | BC-3000 Plus | 4149
21КЛ0025 | Калибровка. Анализаторы гематологические автоматические | Калибровка | Да |  | BC-5800 | 4149
21КЛ0025 | Калибровка. Анализаторы гематологические автоматические | Калибровка | Да |  | BC-5300 | 4149
21КЛ0025 | Калибровка. Анализаторы гематологические автоматические | Калибровка | Да |  | Medonic M20 | 4149
21КЛ0025 | Калибровка. Анализаторы гематологические автоматические | Калибровка | Да |  | BC-2800 | 4149
21КЛ0025 | Калибровка. Анализаторы гематологические автоматические | Калибровка | Да |  | Swelab Alfa мод. Basic | 4149
21КЛ0025 | Калибровка. Анализаторы гематологические автоматические | Калибровка | Да |  | Medonic модели M20C Closed Tube | 4149
21КЛ0025 | Калибровка. Анализаторы гематологические автоматические | Калибровка | Да |  | PENTRA 60 | 4149
21КЛ0025 | Калибровка. Анализаторы гематологические автоматические | Калибровка | Да |  | MICROS 60 мод. OS | 4149
21КЛ0025 | Калибровка. Анализаторы гематологические автоматические | Калибровка | Да |  | PENTRA 60 мод. PENTRA60 | 4149
21КЛ0025 | Калибровка. Анализаторы гематологические автоматические | Калибровка | Да |  | MICROS 60 OT | 4149
21КЛ0025 | Калибровка. Анализаторы гематологические автоматические | Калибровка | Да |  | MICROS 60 | 4149
21КЛ0025 | Калибровка. Анализаторы гематологические автоматические | Калибровка | Да |  | MEK-6510K | 4149
21КЛ0025 | Калибровка. Анализаторы гематологические автоматические | Калибровка | Да |  | XS-500i | 4149
21КЛ0025 | Калибровка. Анализаторы гематологические автоматические | Калибровка | Да |  | XN-1000 | 4149
21КЛ0026 | Калибровка. Анализаторы гликозилированного гемоглобина | Калибровка | Да |  |  | 9305
21КЛ0027 | Калибровка. Анализаторы глюкозы автоматические стационарные | Калибровка | Да |  | Eco мод Twenty | 4149
21КЛ0027 | Калибровка. Анализаторы глюкозы автоматические стационарные | Калибровка | Да |  | BIOSEN | 4149
21КЛ0028 | Калибровка. Анализаторы давления насыщенных паров (с применением ГСО заказчика) | Калибровка | Да |  |  | 7788
21КЛ0029 | Калибровка. Анализаторы давления насыщенных паров (с применением ГСО исполнителя) | Калибровка | Да |  |  | 14719
21КЛ0030 | Калибровка. Анализаторы для определения температуры застывания, помутнения, плавления, текучести нефтепродуктов (с применением ГСО заказчика) | Калибровка | Да |  |  | 4290
21КЛ0031 | Калибровка. Анализаторы для определения температуры застывания, помутнения, плавления, текучести нефтепродуктов (с применением ГСО исполнителя) | Калибровка | Да |  |  | 11027
21КЛ0032 | Калибровка. Анализаторы жидкости двухканальные лабораторные (рН+УЭП/рН+О2/УЭП+О2) | Калибровка | Да |  |  | 7170
21КЛ0033 | Калибровка. Анализаторы жидкости люминесцентно-фотометрические | Калибровка | Да |  |  | 3149
21КЛ0034 | Калибровка. Анализаторы жидкости люминесцентно-фотометрические в заданной спектральной области | Калибровка | Да |  |  | 5475
21КЛ0035 | Калибровка. Анализаторы жидкости одноканальные лабораторные (рН/УЭП/О2/Н2) | Калибровка | Да |  |  | 3582
21КЛ0036 | Калибровка. Анализаторы жидкости трёхканальные лабораторные (рН+УЭП+О2) | Калибровка | Да |  |  | 10757
21КЛ0037 | Калибровка. Анализаторы иммунохемилюминесцентные, иммунохимические | Калибровка | Да |  | Access 2 | 4139
21КЛ0038 | Калибровка. Анализаторы ионного состава (с применением ГСО заказчика) | Калибровка | Да |  |  | 8068
21КЛ0039 | Калибровка. Анализаторы микробиологические, кондуктометрические | Калибровка | Да |  |  | 5983
21КЛ0040 | Калибровка. Анализаторы молока | Калибровка | Да |  |  | 3404
21КЛ0041 | Калибровка. Анализаторы мочи | Калибровка | Да |  | Clinitek STATUS+ | 4139
21КЛ0041 | Калибровка. Анализаторы мочи | Калибровка | Да |  | URiSCAN Optima | 4139
21КЛ0041 | Калибровка. Анализаторы мочи | Калибровка | Да |  | HandUreader | 4139
21КЛ0041 | Калибровка. Анализаторы мочи | Калибровка | Да |  | URiSCAN Optima+ | 4139
21КЛ0041 | Калибровка. Анализаторы мочи | Калибровка | Да |  | Clinitek Status | 4139
21КЛ0041 | Калибровка. Анализаторы мочи | Калибровка | Да |  | DocUReader | 4139
21КЛ0041 | Калибровка. Анализаторы мочи | Калибровка | Да |  | URISCAN Optima II | 4139
21КЛ0041 | Калибровка. Анализаторы мочи | Калибровка | Да |  | URiSCAN PRO | 4139
21КЛ0041 | Калибровка. Анализаторы мочи | Калибровка | Да |  | Clinitek Advantus | 4139
21КЛ0041 | Калибровка. Анализаторы мочи | Калибровка | Да |  | Laura Smart | 4139
21КЛ0041 | Калибровка. Анализаторы мочи | Калибровка | Да |  | HandUReader | 4139
21КЛ0041 | Калибровка. Анализаторы мочи | Калибровка | Да |  | Combilyzer 13 | 4139
21КЛ0041 | Калибровка. Анализаторы мочи | Калибровка | Да |  | Aution Max AX-4280 | 4139
21КЛ0041 | Калибровка. Анализаторы мочи | Калибровка | Да |  | CL-50 | 4139
21КЛ0041 | Калибровка. Анализаторы мочи | Калибровка | Да |  | H-500 | 4139
21КЛ0041 | Калибровка. Анализаторы мочи | Калибровка | Да |  | Cobas u 411 | 4139
21КЛ0041 | Калибровка. Анализаторы мочи | Калибровка | Да |  | Aution Eleven AE4020 | 4139
21КЛ0042 | Калибровка. Анализаторы мутности жидкости | Калибровка | Да |  |  | 3582
21КЛ0043 | Калибровка. Анализаторы нефтепродуктов в воде, концентратомеры нефтепродуктов | Калибровка | Да |  |  | 3840
21КЛ0044 | Калибровка. Анализаторы общего углерода, серы, азота | Калибровка | Да |  |  | 8437
21КЛ0045 | Калибровка. Анализаторы остаточного и общего хлора лабораторные | Калибровка | Да |  |  | 3582
21КЛ0046 | Калибровка. Анализаторы паров этанола в выдыхаемом воздухе | Калибровка | Нет |  | ALCO-SCREEN | 3048
21КЛ0046 | Калибровка. Анализаторы паров этанола в выдыхаемом воздухе | Калибровка | Нет |  | AlcoHunter Professional + | 3048
21КЛ0046 | Калибровка. Анализаторы паров этанола в выдыхаемом воздухе | Калибровка | Нет |  | AlcoHunter Professional + | 3048
21КЛ0046 | Калибровка. Анализаторы паров этанола в выдыхаемом воздухе | Калибровка | Нет |  | АЛКОГРАН AG-500 | 3048
21КЛ0046 | Калибровка. Анализаторы паров этанола в выдыхаемом воздухе | Калибровка | Нет |  | АЛКОГРАН AG-125 | 3048
21КЛ0046 | Калибровка. Анализаторы паров этанола в выдыхаемом воздухе | Калибровка | Нет |  | АЛКОГРАН AG-500 | 3048
21КЛ0046 | Калибровка. Анализаторы паров этанола в выдыхаемом воздухе | Калибровка | Нет |  | АЛКОГРАН AG-100 | 3048
21КЛ0046 | Калибровка. Анализаторы паров этанола в выдыхаемом воздухе | Калибровка | Нет |  | Динго A-025 | 3048
21КЛ0046 | Калибровка. Анализаторы паров этанола в выдыхаемом воздухе | Калибровка | Нет |  | Динго E010 | 3048
21КЛ0046 | Калибровка. Анализаторы паров этанола в выдыхаемом воздухе | Калибровка | Нет |  | AL-1100 | 3048
21КЛ0046 | Калибровка. Анализаторы паров этанола в выдыхаемом воздухе | Калибровка | Нет |  | DRIVESAFE II | 3048
21КЛ0046 | Калибровка. Анализаторы паров этанола в выдыхаемом воздухе | Калибровка | Нет |  | АЛКОТЕКТОР Mark V | 3048
21КЛ0046 | Калибровка. Анализаторы паров этанола в выдыхаемом воздухе | Калибровка | Нет |  | DA-8100 | 3048
21КЛ0046 | Калибровка. Анализаторы паров этанола в выдыхаемом воздухе | Калибровка | Нет |  | Ensure | 3048
21КЛ0046 | Калибровка. Анализаторы паров этанола в выдыхаемом воздухе | Калибровка | Нет |  | Динго В-01 | 3048
21КЛ0046 | Калибровка. Анализаторы паров этанола в выдыхаемом воздухе | Калибровка | Нет |  | AL-1100 | 3048
21КЛ0046 | Калибровка. Анализаторы паров этанола в выдыхаемом воздухе | Калибровка | Нет |  | DRIVESAFE | 3048
21КЛ0046 | Калибровка. Анализаторы паров этанола в выдыхаемом воздухе | Калибровка | Нет |  | АЛКОТЕСТЕР | 3048
21КЛ0046 | Калибровка. Анализаторы паров этанола в выдыхаемом воздухе | Калибровка | Нет |  | Алкотестер-01 | 3048
21КЛ0046 | Калибровка. Анализаторы паров этанола в выдыхаемом воздухе | Калибровка | Нет |  | DA-7000 | 3048
21КЛ0046 | Калибровка. Анализаторы паров этанола в выдыхаемом воздухе | Калибровка | Нет |  | AT-2000 | 3048
21КЛ0046 | Калибровка. Анализаторы паров этанола в выдыхаемом воздухе | Калибровка | Нет |  | Динго А-070 | 3048
21КЛ0046 | Калибровка. Анализаторы паров этанола в выдыхаемом воздухе | Калибровка | Нет |  | Alcoscan | 3048
21КЛ0046 | Калибровка. Анализаторы паров этанола в выдыхаемом воздухе | Калибровка | Нет |  | DA-5000 | 3048
21КЛ0046 | Калибровка. Анализаторы паров этанола в выдыхаемом воздухе | Калибровка | Нет |  | АЛКОТЕКТОР Mark V | 3048
21КЛ0046 | Калибровка. Анализаторы паров этанола в выдыхаемом воздухе | Калибровка | Нет |  | Ritmix RAT-600 | 3048
21КЛ0046 | Калибровка. Анализаторы паров этанола в выдыхаемом воздухе | Калибровка | Нет |  | Динго А-070 | 3048
21КЛ0046 | Калибровка. Анализаторы паров этанола в выдыхаемом воздухе | Калибровка | Нет |  | AL-6000 | 3048
21КЛ0046 | Калибровка. Анализаторы паров этанола в выдыхаемом воздухе | Калибровка | Нет |  | TIGON модель Y-1003 | 3048
21КЛ0046 | Калибровка. Анализаторы паров этанола в выдыхаемом воздухе | Калибровка | Нет |  | Alcoscent DA-5000 | 3048
21КЛ0046 | Калибровка. Анализаторы паров этанола в выдыхаемом воздухе | Калибровка | Нет |  | DRIVESAFE II | 3048
21КЛ0046 | Калибровка. Анализаторы паров этанола в выдыхаемом воздухе | Калибровка | Нет |  | Динго Е010 | 3048
21КЛ0046 | Калибровка. Анализаторы паров этанола в выдыхаемом воздухе | Калибровка | Нет |  | Алкотестер Tanita HC-207 | 3048
21КЛ0046 | Калибровка. Анализаторы паров этанола в выдыхаемом воздухе | Калибровка | Нет |  | AlcoHunter Professional X | 3048
21КЛ0046 | Калибровка. Анализаторы паров этанола в выдыхаемом воздухе | Калибровка | Нет |  | Inspector AT200 | 3048
21КЛ0046 | Калибровка. Анализаторы паров этанола в выдыхаемом воздухе | Калибровка | Нет |  | Динго AT-2000 | 3048
21КЛ0047 | Калибровка. Анализаторы размеров частиц лазерные (с применением ГСО заказчика) | Калибровка | Да |  |  | 7788
21КЛ0048 | Калибровка. Анализаторы размеров частиц лазерные (с применением ГСО исполнителя) | Калибровка | Да |  |  | 11769
21КЛ0049 | Калибровка. Анализаторы растворенного в воде кислорода/водорода | Калибровка | Да |  |  | 3582
21КЛ0050 | Калибровка. Анализаторы ртути | Калибровка | Да |  |  | 4449
21КЛ0051 | Калибровка. Анализаторы серы в нефти и нефтепродуктах рентгенофлуоресцентные | Калибровка | Да |  |  | 8068
21КЛ0052 | Калибровка. Анализаторы спектральные эмиссионные (искровые) | Калибровка | Да |  |  | 9884
21КЛ0053 | Калибровка. Анализаторы температуры вспышки нефтепродуктов [с применением ГСО заказчика] | Калибровка | Да |  | ТВ3 [с применением ГСО заказчика] | 3112
21КЛ0053 | Калибровка. Анализаторы температуры вспышки нефтепродуктов [с применением ГСО заказчика] | Калибровка | Да |  | ТВО [с применением ГСО заказчика] | 3112
21КЛ0053 | Калибровка. Анализаторы температуры вспышки нефтепродуктов [с применением ГСО заказчика] | Калибровка | Да |  | Вспышка-А [с применением ГСО заказчика] | 3112
21КЛ0054 | Калибровка. Анализаторы температуры вспышки нефтепродуктов [с применением ГСО исполнителя] | Калибровка | Да |  | ТВ3 [с применением ГСО исполнителя] | 11027
21КЛ0054 | Калибровка. Анализаторы температуры вспышки нефтепродуктов [с применением ГСО исполнителя] | Калибровка | Да |  | ТВО [с применением ГСО исполнителя] | 11027
21КЛ0054 | Калибровка. Анализаторы температуры вспышки нефтепродуктов [с применением ГСО исполнителя] | Калибровка | Да |  | Вспышка-А [с применением ГСО исполнителя] | 11027
21КЛ0054 | Калибровка. Анализаторы температуры вспышки нефтепродуктов [с применением ГСО исполнителя] | Калибровка | Да |  | ПВНЭ [с применением ГСО исполнителя] | 11027
21КЛ0055 | Калибровка. Анализаторы фотометрические счетные механических примесей | Калибровка | Да |  |  | 4058
21КЛ0056 | Калибровка. Анализаторы фракционного состава нефтепродуктов (с применением ГСО заказчика) | Калибровка | Да |  |  | 7788
21КЛ0057 | Калибровка. Анализаторы фракционного состава нефтепродуктов (с применением ГСО исполнителя) | Калибровка | Да |  |  | 14719
21КЛ0058 | Калибровка. Анализаторы электролитов и газов крови, КЩС [с применением ГСО заказчика] | Калибровка | Да |  | GASTAT мод. Mini | 5414
21КЛ0058 | Калибровка. Анализаторы электролитов и газов крови, КЩС [с применением ГСО заказчика] | Калибровка | Да |  | ABL 800 FLEX | 5414
21КЛ0058 | Калибровка. Анализаторы электролитов и газов крови, КЩС [с применением ГСО заказчика] | Калибровка | Да |  | ABL80 FLEX | 5414
21КЛ0058 | Калибровка. Анализаторы электролитов и газов крови, КЩС [с применением ГСО заказчика] | Калибровка | Да |  | Cobas b 12+D71:D741 | 5414
21КЛ0058 | Калибровка. Анализаторы электролитов и газов крови, КЩС [с применением ГСО заказчика] | Калибровка | Да |  | EasyLyte NaK | 5414
21КЛ0058 | Калибровка. Анализаторы электролитов и газов крови, КЩС [с применением ГСО заказчика] | Калибровка | Да |  | Cobas b 221 | 5414
21КЛ0058 | Калибровка. Анализаторы электролитов и газов крови, КЩС [с применением ГСО заказчика] | Калибровка | Да |  | E-Lyte 5 | 5414
21КЛ0059 | Калибровка. Анализаторы элементные (за 1 канал) | Калибровка | Да |  |  | 9884
21КЛ0060 | Калибровка. Анализаторы, спектрометры сталей рентгенофлуоресцентные | Калибровка | Да |  |  | 8068
21КЛ0062 | Калибровка. Анализаторы-рефлектометры | Калибровка | Да |  | NycoCard READER II | 4139
21КЛ0062 | Калибровка. Анализаторы-рефлектометры | Калибровка | Да |  | NycoCard READER II | 4139
21КЛ0063 | Калибровка. Аппараты рентгеновские для спектрального анализа | Калибровка | Да |  |  | 6229
21КЛ0064 | Калибровка. Аспираторы сильфонные | Калибровка | Нет |  | АМ-5 | 648
21КЛ0065 | Калибровка. Белизномеры муки | Калибровка | Нет |  |  | 4494
21КЛ0066 | Калибровка. Вискозиметры буровых растворов | Калибровка | Нет |  | ВБР-2 | 1082
21КЛ0067 | Калибровка. Вискозиметры Гепплера с падающим шаром (за 1 шар) по ГСО исполнителя | Калибровка | Да |  |  | 11126
21КЛ0068 | Калибровка. Вискозиметры Гепплера с падающим шаром (за 1 шар, с применением ГСО заказчика) | Калибровка | Да |  |  | 4732
21КЛ0069 | Калибровка. Вискозиметры для определения условной вязкости нефтепродуктов | Калибровка | Нет |  | ВУ-М | 1082
21КЛ0070 | Калибровка. Вискозиметры для определения условной вязкости лакокрасочных материалов | Калибровка | Нет |  |  | 4546
21КЛ0071 | Калибровка. Вискозиметры ротационные (за 1 измерительное устройство, с применением ГСО заказчика) | Калибровка | Да |  |  | 4164
21КЛ0072 | Калибровка. Влагомеры зерна диэлькометрические | Калибровка | Да |  |  | 1503
21КЛ0073 | Калибровка. Влагомеры нефти лабораторные [на эталонном оборудовании заказчика] | Калибровка | Да |  |  | 4226
21КЛ0074 | Калибровка. Влагомеры нефти лабораторные [на эталонном оборудовании исполнителя] | Калибровка | Нет |  |  | 8327
21КЛ0075 | Калибровка. Влагомеры нефти поточные [на эталонном оборудовании заказчика] | Калибровка | Да |  |  | 4226
21КЛ0076 | Калибровка. Газоанализаторы измерения содержания отработавших газов бензиновых автомобильных двигателей [за 1 канал] | Калибровка | Да |  | Автотест-01.03М [за 1 канал] | 1070
21КЛ0076 | Калибровка. Газоанализаторы измерения содержания отработавших газов бензиновых автомобильных двигателей [за 1 канал] | Калибровка | Да |  | АВТОТЕСТ 01.04М [за 1 канал] | 1070
21КЛ0076 | Калибровка. Газоанализаторы измерения содержания отработавших газов бензиновых автомобильных двигателей [за 1 канал] | Калибровка | Да |  | Автотест 01.02М [за 1 канал] | 1070
21КЛ0077 | Калибровка. Газоанализаторы (Анализаторы) измерения содержания дымовых газов, газов в промышленных выбросах и технологических процессах [за 1 канал] | Калибровка | Да |  | ОКСИД [за 1 канал] | 2210
21КЛ0077 | Калибровка. Газоанализаторы (Анализаторы) измерения содержания дымовых газов, газов в промышленных выбросах и технологических процессах [за 1 канал] | Калибровка | Да |  | SmokeCheck [за 1 канал] | 2210
21КЛ0077 | Калибровка. Газоанализаторы (Анализаторы) измерения содержания дымовых газов, газов в промышленных выбросах и технологических процессах [за 1 канал] | Калибровка | Да |  | Монолит Т [за 1 канал] | 2210
21КЛ0079 | Калибровка. Газоанализаторы контроля содержания горючих и токсичных газов в атмосферном воздухе и воздухе рабочей зоны [за 1 канал] | Калибровка | Да |  | ТИГ-2 [за 1 канал] | 1298
21КЛ0079 | Калибровка. Газоанализаторы контроля содержания горючих и токсичных газов в атмосферном воздухе и воздухе рабочей зоны [за 1 канал] | Калибровка | Да |  | Sensit HXG-2 [за 1 канал] | 1298
21КЛ0079 | Калибровка. Газоанализаторы контроля содержания горючих и токсичных газов в атмосферном воздухе и воздухе рабочей зоны [за 1 канал] | Калибровка | Да |  | POR RDZ BI [за 1 канал] | 1298
21КЛ0079 | Калибровка. Газоанализаторы контроля содержания горючих и токсичных газов в атмосферном воздухе и воздухе рабочей зоны [за 1 канал] | Калибровка | Да |  | ТМ-МЕТА [за 1 канал] | 1298
21КЛ0079 | Калибровка. Газоанализаторы контроля содержания горючих и токсичных газов в атмосферном воздухе и воздухе рабочей зоны [за 1 канал] | Калибровка | Да |  | тгп-11 [за 1 канал] | 1298
21КЛ0079 | Калибровка. Газоанализаторы контроля содержания горючих и токсичных газов в атмосферном воздухе и воздухе рабочей зоны [за 1 канал] | Калибровка | Да |  | ЭЛАН-СО-50/H2S-20 [за 1 канал] | 1298
21КЛ0079 | Калибровка. Газоанализаторы контроля содержания горючих и токсичных газов в атмосферном воздухе и воздухе рабочей зоны [за 1 канал] | Калибровка | Да |  | Micro CO [за 1 канал] | 1298
21КЛ0079 | Калибровка. Газоанализаторы контроля содержания горючих и токсичных газов в атмосферном воздухе и воздухе рабочей зоны [за 1 канал] | Калибровка | Да |  | ЭЛАН-СО-50 [за 1 канал] | 1298
21КЛ0079 | Калибровка. Газоанализаторы контроля содержания горючих и токсичных газов в атмосферном воздухе и воздухе рабочей зоны [за 1 канал] | Калибровка | Да |  | мод. "МГЛ-19М-5Д" [за 1 канал] | 1298
21КЛ0079 | Калибровка. Газоанализаторы контроля содержания горючих и токсичных газов в атмосферном воздухе и воздухе рабочей зоны [за 1 канал] | Калибровка | Да |  | Сигнал-4 [за 1 канал] | 1298
21КЛ0079 | Калибровка. Газоанализаторы контроля содержания горючих и токсичных газов в атмосферном воздухе и воздухе рабочей зоны [за 1 канал] | Калибровка | Да |  | ИТ-М [за 1 канал] | 1298
21КЛ0079 | Калибровка. Газоанализаторы контроля содержания горючих и токсичных газов в атмосферном воздухе и воздухе рабочей зоны [за 1 канал] | Калибровка | Да |  | ElGasMultiRAE [за 1 канал] | 1298
21КЛ0079 | Калибровка. Газоанализаторы контроля содержания горючих и токсичных газов в атмосферном воздухе и воздухе рабочей зоны [за 1 канал] | Калибровка | Да |  | ЭЛАН-SO2-20/NO2-10 [за 1 канал] | 1298
21КЛ0079 | Калибровка. Газоанализаторы контроля содержания горючих и токсичных газов в атмосферном воздухе и воздухе рабочей зоны [за 1 канал] | Калибровка | Да |  | Micro CO [за 1 канал] | 1298
21КЛ0079 | Калибровка. Газоанализаторы контроля содержания горючих и токсичных газов в атмосферном воздухе и воздухе рабочей зоны [за 1 канал] | Калибровка | Да |  | MicroCO [за 1 канал] | 1298
21КЛ0080 | Калибровка. Гемоглобинометры фотометрические портативные | Калибровка | Да |  | HemoCue B-Gemoglobin | 1332
21КЛ0080 | Калибровка. Гемоглобинометры фотометрические портативные | Калибровка | Да |  | Hemocue Hb 201+ | 1332
21КЛ0081 | Калибровка. Глюкометры портативные, анализаторы содержания глюкозы в крови портативные | Калибровка | Да |  | HemoCue Glucose 201+ | 1554
21КЛ0082 | Калибровка. Денситометры | Калибровка | Нет |  | DENSORAPID A | 1987
21КЛ0082 | Калибровка. Денситометры | Калибровка | Нет |  | ДЦ5003 | 1987
21КЛ0082 | Калибровка. Денситометры | Калибровка | Нет |  | ДР-09М | 1987
21КЛ0083 | Калибровка. Диоптриметры, линзметры | Калибровка | Да |  | Njc-4, LM-100, LM-350, LM-770, CL-100 | 2836
21КЛ0084 | Калибровка. Дымомеры измерения дымности отработавших газов дизельных автомобильных двигателей (за 1 канал) | Калибровка | Да |  |  | 1070
21КЛ0085 | Калибровка. Измерители влажности газов, гигрометры точки росы/инея типа ИВА, ИВГ (за 1 датчик) | Калибровка | Нет |  | ГТВ-002 | 8327
21КЛ0086 | Калибровка. Измерители низкотемпературных показателей (с применением ГСО заказчика) | Калибровка | Да |  |  | 4164
21КЛ0087 | Калибровка. Измерители плотности суспензии | Калибровка | Да |  |  | 2604
21КЛ0088 | Калибровка. Измерители светового коэффициента пропускания автомобильных стекол | Калибровка | Да |  |  | 1289
21КЛ0089 | Калибровка. Имитаторы холодной прокрутки двигателя (с применением ГСО заказчика) | Калибровка | Да |  |  | 4164
21КЛ0090 | Калибровка. Коагулометры, анализаторы гемостаза, анализаторы свертывания крови, анализаторы агрегации тромбоцитов | Калибровка | Да |  | KC-4 Delta | 4149
21КЛ0090 | Калибровка. Коагулометры, анализаторы гемостаза, анализаторы свертывания крови, анализаторы агрегации тромбоцитов | Калибровка | Да |  | KC-1 Delta | 4149
21КЛ0090 | Калибровка. Коагулометры, анализаторы гемостаза, анализаторы свертывания крови, анализаторы агрегации тромбоцитов | Калибровка | Да |  | Start | 4149
21КЛ0090 | Калибровка. Коагулометры, анализаторы гемостаза, анализаторы свертывания крови, анализаторы агрегации тромбоцитов | Калибровка | Да |  | TS 4000 | 4149
21КЛ0090 | Калибровка. Коагулометры, анализаторы гемостаза, анализаторы свертывания крови, анализаторы агрегации тромбоцитов | Калибровка | Да |  | Thrombostat | 4149
21КЛ0090 | Калибровка. Коагулометры, анализаторы гемостаза, анализаторы свертывания крови, анализаторы агрегации тромбоцитов | Калибровка | Да |  | Sysmex CS-2100i | 4149
21КЛ0090 | Калибровка. Коагулометры, анализаторы гемостаза, анализаторы свертывания крови, анализаторы агрегации тромбоцитов | Калибровка | Да |  | CLOT-SP | 4149
21КЛ0091 | Калибровка. Комплекты интерференционных светофильтров "Ф" | Калибровка | Нет |  |  | 14141
21КЛ0092 | Калибровка. Комплекты нейтральные светофильтров КП-01 | Калибровка | Нет |  |  | 9638
21КЛ0093 | Калибровка. Комплекты нейтральных ослабителей КНО-4 | Калибровка | Нет |  |  | 16713
21КЛ0094 | Калибровка. Комплекты нейтральных ослабителей КНО-5 | Калибровка | Нет |  |  | 22279
21КЛ0095 | Калибровка. Комплекты нейтральных ослабителей КНО-6 | Калибровка | Нет |  |  | 25070
21КЛ0096 | Калибровка. Комплекты светофильтров ККС-10 | Калибровка | Нет |  |  | 16713
21КЛ0097 | Калибровка. Комплекты светофильтров КНС-10.1 | Калибровка | Нет |  |  | 32569
21КЛ0098 | Калибровка. Комплекты светофильтров КНС-10.2 | Калибровка | Нет |  |  | 39856
21КЛ0099 | Калибровка. Комплекты светофильтров КНС-10.5 | Калибровка | Нет |  |  | 39858
21КЛ0100 | Калибровка. Комплекты светофильтров КОФ-02 (Футляр №1) | Калибровка | Нет |  |  | 18854
21КЛ0101 | Калибровка. Комплекты светофильтров КОФ-02 (Футляр №2) | Калибровка | Нет |  |  | 9427
21КЛ0102 | Калибровка. Комплекты светофильтров КП-02 | Калибровка | Нет |  |  | 7069
21КЛ0103 | Калибровка. Комплекты светофильтров КС-100, КС-101 [из 6 светофильтров] | Калибровка | Нет |  |  | 16713
21КЛ0104 | Калибровка. Комплекты светофильтров КС-100, КС-101 [из 7 светофильтров] | Калибровка | Нет |  |  | 19498
21КЛ0105 | Калибровка. Комплекты светофильтров КС-102 | Калибровка | Нет |  |  | 23996
21КЛ0106 | Калибровка. Комплекты светофильтров КС-105 | Калибровка | Нет |  |  | 30002
21КЛ0107 | Калибровка. Комплекты светофильтров КС-106 | Калибровка | Нет |  |  | 7069
21КЛ0108 | Калибровка. Комплекты светофильтров КС-560 | Калибровка | Нет |  |  | 7069
21КЛ0109 | Калибровка. Комплекты светофильтров КСС [КСС-01,КСС-03] | Калибровка | Нет |  |  | 14141
21КЛ0110 | Калибровка. Комплекты светофильтров КСС [КСС-02,КСС-04] | Калибровка | Нет |  |  | 22279
21КЛ0111 | Калибровка. Комплекты светофильтров КСФ-01 | Калибровка | Нет |  |  | 7069
21КЛ0112 | Калибровка. Комплекты светофильтров КФ-1 | Калибровка | Нет |  |  | 27195
21КЛ0113 | Калибровка. Комплекты светофильтров НОСМОП-8 | Калибровка | Нет |  |  | 23571
21КЛ0114 | Калибровка. Комплекты светофильтров НС-Infralight | Калибровка | Нет |  |  | 9638
21КЛ0115 | Калибровка. Комплекты светофильтров НС-ДО-1 | Калибровка | Нет |  |  | 7069
21КЛ0116 | Калибровка. Комплекты светофильтров НС-ИНА-109 | Калибровка | Нет |  |  | 6427
21КЛ0117 | Калибровка. Комплекты светофильтров НС-ИСС | Калибровка | Нет |  |  | 9638
21КЛ0118 | Калибровка. Комплекты светофильтров НС-М-90, М90 | Калибровка | Нет |  |  | 8354
21КЛ0119 | Калибровка. Комплекты светофильтров НС-СМОГ | Калибровка | Нет |  |  | 9638
21КЛ0120 | Калибровка. Комплекты светофильтров НСФ-01 | Калибровка | Нет |  |  | 4712
21КЛ0121 | Калибровка. Комплекты светофильтров поверочные КСП-02 | Калибровка | Нет |  |  | 37070
21КЛ0123 | Калибровка. Кондуктометры лабораторные, солемеры | Калибровка | Да |  |  | 3582
21КЛ0124 | Калибровка. Кондуктометры промышленные | Калибровка | Да |  |  | 4991
21КЛ0125 | Калибровка. Концентратомеры микроорганизмов | Калибровка | Да |  |  | 1397
21КЛ0126 | Калибровка. Линейки визуальной оптической плотности | Калибровка | Нет |  |  | 1987
21КЛ0127 | Калибровка. Линейки скиаскопические [набор из 2 шт.] | Калибровка | Нет |  | Линейки скиаскопические [набор из 2 шт.] | 5222
21КЛ0127 | Калибровка. Линейки скиаскопические [набор из 2 шт.] | Калибровка | Нет |  | ЛС-02 | 5222
21КЛ0128 | Калибровка. Меры (светофильтры) волновых чисел и длин волн, за 1 шт. | Калибровка | Нет |  |  | 4712
21КЛ0129 | Калибровка. Меры (светофильтры) светового (интегрального) коэффициента направленного пропускания, за 1 шт. | Калибровка | Нет |  |  | 3207
21КЛ0130 | Калибровка. Меры (светофильтры) спектрального и редуцированного коэффициента направленного пропускания в диапазоне 0,4...0,78 мкм, за 1 шт. | Калибровка | Нет |  |  | 2354
21КЛ0131 | Калибровка. Меры (светофильтры) спектрального коэффициента направленного пропускания в диапазоне 0,2...2,5 мкм, за 1 шт. | Калибровка | Нет |  |  | 2782
21КЛ0132 | Калибровка. Меры спектрального коэффициента диффузного отражения в диапазоне 0,4...2,5 мкм, за 1 шт. | Калибровка | Нет |  |  | 4359
21КЛ0133 | Калибровка. Наборы мер зональных коэффициентов пропускания НМЗП-01 | Калибровка | Нет |  |  | 11786
21КЛ0134 | Калибровка. Наборы мер КНФ-1-01 комплект КНФ-1М [из 7 мер + ПС7] | Калибровка | Нет |  |  | 21213
21КЛ0135 | Калибровка. Наборы мер КНФ-1-01 комплект КНФ-1Ф-01 | Калибровка | Нет |  |  | 11140
21КЛ0136 | Калибровка. Наборы мер КНФ-1-01 комплект Ф | Калибровка | Нет |  |  | 18859
21КЛ0137 | Калибровка. Наборы мер коэффициентов пропускания НАС-01 | Калибровка | Нет |  |  | 18854
21КЛ0138 | Калибровка. Наборы мер коэффициентов пропускания, оптической плотности КНФ-1, мод. КНФ-1М, КНФ-1М-15 [из 7 мер] | Калибровка | Нет |  |  | 16498
21КЛ0139 | Калибровка. Наборы мер коэффициентов пропускания, оптической плотности КНФ-1, мод. КНФ-1М, КНФ-1М-15 [из 8 мер] | Калибровка | Нет |  |  | 18854
21КЛ0140 | Калибровка. Наборы мер оптические НО-615 | Калибровка | Нет |  |  | 9425
21КЛ0141 | Калибровка. Наборы мер оптические НО-950 | Калибровка | Нет |  |  | 7069
21КЛ0142 | Калибровка. Наборы пробных очковых линз и призм (за 1 элемент набора) | Калибровка | Нет |  |  | 75
21КЛ0143 | Калибровка. Наборы стеклянных мер оптической плотности НОСМОП-6-1, НОСМОП-6-2 | Калибровка | Нет |  |  | 7069
21КЛ0144 | Калибровка. Наборы стеклянных мер оптической плотности НОСМОП-7 | Калибровка | Нет |  |  | 26141
21КЛ0145 | Калибровка. Наборы стеклянных мер оптической плотности НОСМОП-9 | Калибровка | Нет |  |  | 11786
21КЛ0146 | Калибровка. Оксиметры пульсовые переносные | Калибровка | Да |  | Nonin 8500 | 2000
21КЛ0146 | Калибровка. Оксиметры пульсовые переносные | Калибровка | Да |  | MD300C12 | 2000
21КЛ0146 | Калибровка. Оксиметры пульсовые переносные | Калибровка | Да |  | MD300C | 2000
21КЛ0146 | Калибровка. Оксиметры пульсовые переносные | Калибровка | Да |  | MP110 | 2000
21КЛ0146 | Калибровка. Оксиметры пульсовые переносные | Калибровка | Да |  | Nonin Onyx 9500 | 2000
21КЛ0146 | Калибровка. Оксиметры пульсовые переносные | Калибровка | Да |  | YX200 | 2000
21КЛ0146 | Калибровка. Оксиметры пульсовые переносные | Калибровка | Да |  | Criticare Systems 503DX (mini Spo2t) | 2000
21КЛ0147 | Калибровка. Октанометры | Калибровка | Нет |  | СВП 1.00.000 | 4412
21КЛ0147 | Калибровка. Октанометры | Калибровка | Нет |  | СВП 1.00.000 | 4412
21КЛ0148 | Калибровка. Осмометры, миллиосмометры-криоскопы | Калибровка | Да |  | OSMOMAT мод. 030 | 11009
21КЛ0149 | Калибровка. Плотномеры лабораторные | Калибровка | Да |  |  | 11009
21КЛ0150 | Калибровка. Плотномеры портативные без канала измерения вязкости | Калибровка | Да |  |  | 5444
21КЛ0151 | Калибровка. Плотномеры портативные с каналом измерения вязкости | Калибровка | Нет |  |  | 9610
21КЛ0152 | Калибровка. Плотномеры поточные [с применением эталонного оборудования заказчика] | Калибровка | Да |  |  | 4732
21КЛ0153 | Калибровка. Плотномеры-спиртомеры, анализаторы спиртосодержащих напитков | Калибровка | Да |  |  | 5444
21КЛ0154 | Калибровка. Поляриметры и сахариметры оптические | Калибровка | Да |  |  | 1055
21КЛ0155 | Калибровка. Преобразователи плотности и вязкости жидкости поточные [за 1 параметр, с применением эталонного оборудования заказчика] | Калибровка | Да |  |  | 4732
21КЛ0156 | Калибровка. Приборы комбинированные [за 1 параметр: освещенность, яркость, коэффициент пульсации, энергетическая освещенность] | Калибровка | Нет |  |  | 3055
21КЛ0157 | Калибровка. Приборы экологического контроля [с применением оборудования заказчика] | Калибровка | Да |  |  | 3582
21КЛ0158 | Калибровка. Пульсметры | Калибровка | Да |  |  | 3529
21КЛ0159 | Калибровка. Реометры ротационные [за 1 измерительное устройство] по ГСО исполнителя | Калибровка | Да |  |  | 11126
21КЛ0160 | Калибровка. рН-метры, иономеры, нитратомеры | Калибровка | Да |  |  | 3112
21КЛ0161 | Калибровка. Сигнализаторы стационарные контроля содержания оксида углерода и горючих газов [за 1 канал] | Калибровка | Да |  | Siger [за 1 канал] | 941
21КЛ0161 | Калибровка. Сигнализаторы стационарные контроля содержания оксида углерода и горючих газов [за 1 канал] | Калибровка | Да |  | САОГ [за 1 канал] | 941
21КЛ0161 | Калибровка. Сигнализаторы стационарные контроля содержания оксида углерода и горючих газов [за 1 канал] | Калибровка | Да |  | электроника [за 1 канал] | 941
21КЛ0161 | Калибровка. Сигнализаторы стационарные контроля содержания оксида углерода и горючих газов [за 1 канал] | Калибровка | Да |  | Хоббит-Т [за 1 канал] | 941
21КЛ0161 | Калибровка. Сигнализаторы стационарные контроля содержания оксида углерода и горючих газов [за 1 канал] | Калибровка | Да |  | ГАЗ-3 [за 1 канал] | 941
21КЛ0161 | Калибровка. Сигнализаторы стационарные контроля содержания оксида углерода и горючих газов [за 1 канал] | Калибровка | Да |  | SEITRON [за 1 канал] | 941
21КЛ0161 | Калибровка. Сигнализаторы стационарные контроля содержания оксида углерода и горючих газов [за 1 канал] | Калибровка | Да |  | Sieger [за 1 канал] | 941
21КЛ0161 | Калибровка. Сигнализаторы стационарные контроля содержания оксида углерода и горючих газов [за 1 канал] | Калибровка | Да |  | Testo 316-2 [за 1 канал] | 941
21КЛ0161 | Калибровка. Сигнализаторы стационарные контроля содержания оксида углерода и горючих газов [за 1 канал] | Калибровка | Да |  | Электроника [за 1 канал] | 941
21КЛ0161 | Калибровка. Сигнализаторы стационарные контроля содержания оксида углерода и горючих газов [за 1 канал] | Калибровка | Да |  | WPD/M [за 1 канал] | 941
21КЛ0162 | Калибровка. Системы измерения вязкости автоматические [за 1 капиллярный вискозиметр] | Калибровка | Да |  |  | 8806
21КЛ0163 | Калибровка. Системы капиллярного электрофореза | Калибровка | Да |  |  | 3781
21КЛ0164 | Калибровка. Спектрометры атомно-абсорбционные [с применением ГСО заказчика] | Калибровка | Да |  |  | 5170
21КЛ0165 | Калибровка. Спектрометры эмиссионные | Калибровка | Да |  |  | 4714
21КЛ0166 | Калибровка. Спектрофотоколориметры | Калибровка | Да |  | Lovibond серии PFXi мод. 195/2 | 16079
21КЛ0167 | Калибровка. Спиртомеры оптические | Калибровка | Да |  |  | 3793
21КЛ0168 | Калибровка. Титраторы [за 1 канал, параметр, электрод] | Калибровка | Да |  |  | 2331
21КЛ0169 | Калибровка. Установки воздушно-тепловые и шкафы сушильные для определения влажности зерна и зернопродуктов | Калибровка | Да |  | СЭШ-3М | 4646
21КЛ0169 | Калибровка. Установки воздушно-тепловые и шкафы сушильные для определения влажности зерна и зернопродуктов | Калибровка | Да |  | СЭШ-3 | 4646
21КЛ0170 | Калибровка. УФ-радиометры [за 1 диапазон] | Калибровка | Нет |  |  | 3529
21КЛ0171 | Калибровка. Фотометры микропланшетные, иммуноферментные | Калибровка | Да |  | Personal Lab | 3673
21КЛ0171 | Калибровка. Фотометры микропланшетные, иммуноферментные | Калибровка | Да |  | SUNRISE | 3673
21КЛ0171 | Калибровка. Фотометры микропланшетные, иммуноферментные | Калибровка | Да |  | 680 | 3673
21КЛ0171 | Калибровка. Фотометры микропланшетные, иммуноферментные | Калибровка | Да |  | MR-96A | 3673
21КЛ0171 | Калибровка. Фотометры микропланшетные, иммуноферментные | Калибровка | Да |  | StatFax 4200 | 3673
21КЛ0171 | Калибровка. Фотометры микропланшетные, иммуноферментные | Калибровка | Да |  | Immunochem-2100 | 3673
21КЛ0171 | Калибровка. Фотометры микропланшетные, иммуноферментные | Калибровка | Да |  | Stat Fax 2100 | 3673
21КЛ0172 | Калибровка. Фотометры пламенные | Калибровка | Да |  |  | 2484
21КЛ0173 | Калибровка. Фурье-спектрометры ИК диапазона | Калибровка | Да |  |  | 5731
21КЛ0174 | Калибровка. Хромато-масс-спектрометры [с применением ГСО заказчика] | Калибровка | Да |  |  | 4432
21КЛ0175 | Калибровка. Экспресс-анализаторы биохимические портативные [глюкоза, холестерин, гемоглобин, триглицериды, лактат] | Калибровка | Да |  | Spotchem EZ SP-4430 | 4149
21КЛ0176 | Калибровка. Электроды для рН/pX и вспомогательные | Калибровка | Да |  |  | 820
21КЛ0177 | Калибровка. ЯМР-релаксометры [с применением ГСО заказчика] | Калибровка | Да |  |  | 8068
21КЛ0178 | Калибровка. Яркомеры | Калибровка | Нет |  |  | 2860
21КЛ0344 | Калибровка. Вискозиметры капиллярные стеклянные обратного хода для непрозрачных жидкостей | Калибровка | Нет |  |  | 9201
21КЛ0345 | Калибровка. Вискозиметры капиллярные стеклянные прямого хода для прозрачных жидкостей | Калибровка | Нет |  |  | 6165
21КЛ0347 | Калибровка. Приборы для проведения полимеразной цепной реакции | Калибровка | Да |  | Rotor-Gene 3000 | 7556
21КЛ0347 | Калибровка. Приборы для проведения полимеразной цепной реакции | Калибровка | Да |  | Quant Studio 5 | 7556
21КЛ0355 | Калибровка. Вискозиметры ротационные [за 1 измерительное устройство] | Калибровка | Да |  | NDJ 8S, RV-2М, VISPRO-8, Fann Model 35А | 9477
21КЛ0357 | Калибровка. Ареометры стеклянные | Калибровка | Нет |  |  | 938
21КЛ0358 | Калибровка. Ареометры стеклянные со шкалой температуры | Калибровка | Нет |  |  | 1084
21КЛ0359 | Калибровка. Ареометры для буровых растворов | Калибровка | Нет |  |  | 5444
21КЛ0364 | Калибровка. Тонометры бесконтактные автоматические | Калибровка | Да |  | AT555 | 7479
21КЛ0364 | Калибровка. Тонометры бесконтактные автоматические | Калибровка | Да |  | TRK-1P | 7479
21КЛ0364 | Калибровка. Тонометры бесконтактные автоматические | Калибровка | Да |  | HNT-7000 | 7479
21КЛ0364 | Калибровка. Тонометры бесконтактные автоматические | Калибровка | Да |  | Reichert-7 | 7479
21КЛ0364 | Калибровка. Тонометры бесконтактные автоматические | Калибровка | Да |  | NCT-10 | 7479
21КЛ0364 | Калибровка. Тонометры бесконтактные автоматические | Калибровка | Да |  | KR-800 | 7479
21КЛ0364 | Калибровка. Тонометры бесконтактные автоматические | Калибровка | Да |  | Topcon CT-1P | 7479
21КЛ0364 | Калибровка. Тонометры бесконтактные автоматические | Калибровка | Да |  | CT-80 | 7479
21КЛ0364 | Калибровка. Тонометры бесконтактные автоматические | Калибровка | Да |  | TX-F10 | 7479
21КЛ0364 | Калибровка. Тонометры бесконтактные автоматические | Калибровка | Да |  | KT-500 | 7479
21КЛ0364 | Калибровка. Тонометры бесконтактные автоматические | Калибровка | Да |  | Tonoref II | 7479
21КЛ0364 | Калибровка. Тонометры бесконтактные автоматические | Калибровка | Да |  | KT-800 | 7479
21КЛ0364 | Калибровка. Тонометры бесконтактные автоматические | Калибровка | Да |  | NT-530P | 7479
21КЛ0366 | Калибровка. Рефрактометры-солемеры | Калибровка | Да |  |  | 5325
21КЛ0369 | Калибровка. Ареометры АБР | Калибровка | Нет | 47156-11 | ИКО-17 | 5444
21КЛ0369 | Калибровка. Ареометры АБР | Калибровка | Нет | 28382-04 | CUM 223/253 с датчиками CUS 31/31W и CUS 41/41W | 5444
21КЛ0369 | Калибровка. Ареометры АБР | Калибровка | Нет | 28382-04 | CUM 740 с датчиком CUS 65 | 5444
21КЛ0369 | Калибровка. Ареометры АБР | Калибровка | Нет | 28382-04 | CUC 101 | 5444
21КЛ0369 | Калибровка. Ареометры АБР | Калибровка | Нет | 28382-10 | CUM 223/253 с датчиками CUS 31/31W и CUS 41/41W | 5444
21КЛ0369 | Калибровка. Ареометры АБР | Калибровка | Нет | 28382-10 | CUM 740 с датчиками CUS 65 | 5444
21КЛ0369 | Калибровка. Ареометры АБР | Калибровка | Нет | 28382-10 | CUC 101 | 5444
21КЛ0377 | Калибровка. Титратор [за 1 канал, параметр, электрод, с применением ГСО Исполнителя] | Калибровка | Да |  |  | 6709
21КЛ0383 | Калибровка. Влагомеры зерна диэлькометрические [с применением ГСО Исполнителя] | Калибровка | Нет |  |  | 5412
21КЛ0386 | Калибровка. Анализаторы мутности жидкости промышленные | Калибровка | Нет |  |  | 5000
21КЛ0391 | Калибровка. Газоанализаторы, анализаторы, сигнализаторы, индикаторные трубки контроля содержания фтористого водорода (HF), хлористого водорода [HСl], хлора [Cl2], этилмеркаптана [C2H5SH], метанола [СН3ОН], толуола [С7Н8], озона [О3] [за 1 канал] | Калибровка | Нет |  |  | 3120
21НС0179 | Настройка. Анализаторы влажности газов, гигрометры точки росы/инея [за 1 датчик] | Настройка | Нет |  |  | 24716
21НС0180 | Настройка. Настройка. влагомера нефти лабораторного | Настройка | Да |  |  | 11476
21НС0181 | Настройка. Настройка. влагомера нефти поточного | Настройка | Да |  |  | 21313
21НС0182 | Настройка. Газоанализаторы 1 кат. сложности [за 1 канал] | Настройка | Нет |  |  | 1999
21НС0183 | Настройка. Газоанализаторы 2 кат. сложности [за 1 канал] | Настройка | Нет |  |  | 10012
21НС0184 | Настройка. Газоанализаторы 1412i,1412, 1312, 1302 и др. [за 1 канал] | Настройка | Нет |  |  | 13475
21НС0185 | Настройка. Газоанализаторы атмосферного мониторинга мод. 310, 310А, СВ-320, AP-370, API, ЕТ 909, 3.02П, AF22M, AS22M и др. [за 1 канал] | Настройка | Нет |  |  | 7485
21НС0186 | Настройка. Измерители влажности газов типа ИВА, ИВГ [за 1 датчик] | Настройка | Нет |  |  | 8327
21ПВ0187 | Поверка. Авторефрактокератометры, авторефрактометры | Поверка | Да | 20072-00 | MRK-3100 | 7479
21ПВ0187 | Поверка. Авторефрактокератометры, авторефрактометры | Поверка | Да | 35136-07 | MRK-3100P | 7479
21ПВ0187 | Поверка. Авторефрактокератометры, авторефрактометры | Поверка | Да | 40630-09 | HRK-7000 | 7479
21ПВ0187 | Поверка. Авторефрактокератометры, авторефрактометры | Поверка | Да | 40631-09 | RK-600 | 7479
21ПВ0187 | Поверка. Авторефрактокератометры, авторефрактометры | Поверка | Да | 48505-11 | Prestige ORK | 7479
21ПВ0187 | Поверка. Авторефрактокератометры, авторефрактометры | Поверка | Да | 49885-12 | URK-700 | 7479
21ПВ0187 | Поверка. Авторефрактокератометры, авторефрактометры | Поверка | Да | 50276-12 | RC-5000 | 7479
21ПВ0187 | Поверка. Авторефрактокератометры, авторефрактометры | Поверка | Да | 52295-12 | RMK-200 | 7479
21ПВ0187 | Поверка. Авторефрактокератометры, авторефрактометры | Поверка | Да | 52370-13 | HRK-8000A | 7479
21ПВ0187 | Поверка. Авторефрактокератометры, авторефрактометры | Поверка | Да | 52370-13 | HRK-7000A | 7479
21ПВ0187 | Поверка. Авторефрактокератометры, авторефрактометры | Поверка | Да | 52370-13 | MRK-3100P | 7479
21ПВ0187 | Поверка. Авторефрактокератометры, авторефрактометры | Поверка | Да | 52370-13 | HRK-7000A | 7479
21ПВ0187 | Поверка. Авторефрактокератометры, авторефрактометры | Поверка | Да | 52966-13 | PARK 1 | 7479
21ПВ0187 | Поверка. Авторефрактокератометры, авторефрактометры | Поверка | Да | 55263-13 | PRK-5000 | 7479
21ПВ0187 | Поверка. Авторефрактокератометры, авторефрактометры | Поверка | Да | 55263-13 | PRK-6000 | 7479
21ПВ0187 | Поверка. Авторефрактокератометры, авторефрактометры | Поверка | Да | 35099-07 | KA, KA-780, KA-1000 | 7479
21ПВ0187 | Поверка. Авторефрактокератометры, авторефрактометры | Поверка | Да | 72847-18 | URK-800F | 7479
21ПВ0187 | Поверка. Авторефрактокератометры, авторефрактометры | Поверка | Да | 86496-22 | URK-800A | 7479
21ПВ0187 | Поверка. Авторефрактокератометры, авторефрактометры | Поверка | Да | 86496-22 | URK-900F | 7479
21ПВ0187 | Поверка. Авторефрактокератометры, авторефрактометры | Поверка | Да | 81979-21 | URK-700A | 7479
21ПВ0188 | Поверка. Анализаторы белка в моче | Поверка | Да | 28555-05 | АОБМФ-01-"НПП-ТМ" | 3952
21ПВ0188 | Поверка. Анализаторы белка в моче | Поверка | Да | 28555-10 | АОБМФ-01-"НПП-ТМ" | 3952
21ПВ0189 | Поверка. Анализаторы билирубина, анализаторы гипербилирубинемии фотометрические | Поверка | Да | 13177-07 | АГФ-02 | 4149
21ПВ0189 | Поверка. Анализаторы билирубина, анализаторы гипербилирубинемии фотометрические | Поверка | Да | 13751-93 | АБФ-01 | 4149
21ПВ0189 | Поверка. Анализаторы билирубина, анализаторы гипербилирубинемии фотометрические | Поверка | Да | 26919-04 | АГФн-04-"НПП-ТМ" | 4149
21ПВ0189 | Поверка. Анализаторы билирубина, анализаторы гипербилирубинемии фотометрические | Поверка | Да | 26931-04 | АБФн-04-"НПП-ТМ" | 4149
21ПВ0190 | Поверка. Анализаторы биохимические автоматические и фотометрические стационарные | Поверка | Да | 19508-00 | Hitachi 902 | 7556
21ПВ0190 | Поверка. Анализаторы биохимические автоматические и фотометрические стационарные | Поверка | Да | 19508-05 | Hitachi 902 | 7556
21ПВ0190 | Поверка. Анализаторы биохимические автоматические и фотометрические стационарные | Поверка | Да | 21939-01 | Screen Master-Plus | 7556
21ПВ0190 | Поверка. Анализаторы биохимические автоматические и фотометрические стационарные | Поверка | Да | 25598-03 | Vitalab Microlab 300 | 7556
21ПВ0190 | Поверка. Анализаторы биохимические автоматические и фотометрические стационарные | Поверка | Да | 28338-04 | РА 2600 | 7556
21ПВ0190 | Поверка. Анализаторы биохимические автоматические и фотометрические стационарные | Поверка | Да | 30840-05 | CLIMA MC-15 | 7556
21ПВ0190 | Поверка. Анализаторы биохимические автоматические и фотометрические стационарные | Поверка | Да | 31143-06 | COBAS INTEGRA 400 PLUS | 7556
21ПВ0190 | Поверка. Анализаторы биохимические автоматические и фотометрические стационарные | Поверка | Да | 31143-12 | Cobas Integra 400 Plus | 7556
21ПВ0190 | Поверка. Анализаторы биохимические автоматические и фотометрические стационарные | Поверка | Да | 31191-06 | SYNCHRON UniCel DxC 800 | 7556
21ПВ0190 | Поверка. Анализаторы биохимические автоматические и фотометрические стационарные | Поверка | Да | 31191-06 | SYNCHRON UniCel DxC 600 | 7556
21ПВ0190 | Поверка. Анализаторы биохимические автоматические и фотометрические стационарные | Поверка | Да | 31191-06 | SYNCHRON CX4 Pro | 7556
21ПВ0190 | Поверка. Анализаторы биохимические автоматические и фотометрические стационарные | Поверка | Да | 31191-06 | SYNCHRON CX5 Pro | 7556
21ПВ0190 | Поверка. Анализаторы биохимические автоматические и фотометрические стационарные | Поверка | Да | 31191-06 | SYNCHRON CX9 Pro | 7556
21ПВ0190 | Поверка. Анализаторы биохимические автоматические и фотометрические стационарные | Поверка | Да | 33979-07 | Stat Fax 303+ | 7556
21ПВ0190 | Поверка. Анализаторы биохимические автоматические и фотометрические стационарные | Поверка | Да | 33979-07 | Stat Fax 1904+ | 7556
21ПВ0190 | Поверка. Анализаторы биохимические автоматические и фотометрические стационарные | Поверка | Да | 33979-07 | Stat Fax 3300 | 7556
21ПВ0190 | Поверка. Анализаторы биохимические автоматические и фотометрические стационарные | Поверка | Да | 34066-07 | Chem Well | 7556
21ПВ0190 | Поверка. Анализаторы биохимические автоматические и фотометрические стационарные | Поверка | Да | 34066-12 | Chem Well 2910 | 7556
21ПВ0190 | Поверка. Анализаторы биохимические автоматические и фотометрические стационарные | Поверка | Да | 41985-09 | Cobas c 111 | 7556
21ПВ0190 | Поверка. Анализаторы биохимические автоматические и фотометрические стационарные | Поверка | Да | 42544-09 | Cobas c 311 | 7556
21ПВ0190 | Поверка. Анализаторы биохимические автоматические и фотометрические стационарные | Поверка | Да | 42780-09 | Cobas 6000 | 7556
21ПВ0190 | Поверка. Анализаторы биохимические автоматические и фотометрические стационарные | Поверка | Да | 44583-10 | EOS BRAVO | 7556
21ПВ0190 | Поверка. Анализаторы биохимические автоматические и фотометрические стационарные | Поверка | Да | 45180-10 | EasyRA | 7556
21ПВ0190 | Поверка. Анализаторы биохимические автоматические и фотометрические стационарные | Поверка | Да | 45201-10 | VEGASYS | 7556
21ПВ0190 | Поверка. Анализаторы биохимические автоматические и фотометрические стационарные | Поверка | Да | 46504-11 | BS-200 | 7556
21ПВ0190 | Поверка. Анализаторы биохимические автоматические и фотометрические стационарные | Поверка | Да | 46506-11 | HUMASTAR | 7556
21ПВ0190 | Поверка. Анализаторы биохимические автоматические и фотометрические стационарные | Поверка | Да | 46582-11 | HUMALYZER | 7556
21ПВ0190 | Поверка. Анализаторы биохимические автоматические и фотометрические стационарные | Поверка | Да | 47063-11 | StatFax 1904+ | 7556
21ПВ0190 | Поверка. Анализаторы биохимические автоматические и фотометрические стационарные | Поверка | Да | 47063-11 | StatFax 3300 | 7556
21ПВ0190 | Поверка. Анализаторы биохимические автоматические и фотометрические стационарные | Поверка | Да | 47365-11 | Vitalon 400 | 7556
21ПВ0190 | Поверка. Анализаторы биохимические автоматические и фотометрические стационарные | Поверка | Да | 48400-11 | BioChem SA | 7556
21ПВ0190 | Поверка. Анализаторы биохимические автоматические и фотометрические стационарные | Поверка | Да | 49482-12 | BS-120 | 7556
21ПВ0190 | Поверка. Анализаторы биохимические автоматические и фотометрические стационарные | Поверка | Да | 49482-12 | BS-380 | 7556
21ПВ0190 | Поверка. Анализаторы биохимические автоматические и фотометрические стационарные | Поверка | Да | 49482-12 | BS-400 | 7556
21ПВ0190 | Поверка. Анализаторы биохимические автоматические и фотометрические стационарные | Поверка | Да | 50702-12 | Random Access A-15 | 7556
21ПВ0190 | Поверка. Анализаторы биохимические автоматические и фотометрические стационарные | Поверка | Да | 50702-12 | Random Access A-25 | 7556
21ПВ0190 | Поверка. Анализаторы биохимические автоматические и фотометрические стационарные | Поверка | Да | 51267-12 | MIURA | 7556
21ПВ0190 | Поверка. Анализаторы биохимические автоматические и фотометрические стационарные | Поверка | Да | 51457-12 | BS-200E | 7556
21ПВ0190 | Поверка. Анализаторы биохимические автоматические и фотометрические стационарные | Поверка | Да | 51711-12 | MINITECNO | 7556
21ПВ0190 | Поверка. Анализаторы биохимические автоматические и фотометрические стационарные | Поверка | Да | 51757-12 | BA-88A | 7556
21ПВ0190 | Поверка. Анализаторы биохимические автоматические и фотометрические стационарные | Поверка | Да | 52027-12 | Dirui CS-T240 | 7556
21ПВ0190 | Поверка. Анализаторы биохимические автоматические и фотометрические стационарные | Поверка | Да | 52545-13 | ERBA XL-200 | 7556
21ПВ0190 | Поверка. Анализаторы биохимические автоматические и фотометрические стационарные | Поверка | Да | 53435-13 | Chem 7 | 7556
21ПВ0190 | Поверка. Анализаторы биохимические автоматические и фотометрические стационарные | Поверка | Да | 53563-13 | BS3000P | 7556
21ПВ0190 | Поверка. Анализаторы биохимические автоматические и фотометрические стационарные | Поверка | Да | 56185-14 | Сапфир 400 (Sapphire 400) | 7556
21ПВ0190 | Поверка. Анализаторы биохимические автоматические и фотометрические стационарные | Поверка | Да | 50277-12 | ТОРУС модели ТОРУС 1200 | 7556
21ПВ0190 | Поверка. Анализаторы биохимические автоматические и фотометрические стационарные | Поверка | Да | 47038-11 | Chemray 240 | 7556
21ПВ0190 | Поверка. Анализаторы биохимические автоматические и фотометрические стационарные | Поверка | Да | 47063-11 | StatFax | 7556
21ПВ0190 | Поверка. Анализаторы биохимические автоматические и фотометрические стационарные | Поверка | Да | 47469-11 | CA-90 | 7556
21ПВ0190 | Поверка. Анализаторы биохимические автоматические и фотометрические стационарные | Поверка | Да | 47469-11 | CA-180 | 7556
21ПВ0190 | Поверка. Анализаторы биохимические автоматические и фотометрические стационарные | Поверка | Да | 47469-11 | CA-270 | 7556
21ПВ0190 | Поверка. Анализаторы биохимические автоматические и фотометрические стационарные | Поверка | Да | 47469-11 | CA-400 | 7556
21ПВ0190 | Поверка. Анализаторы биохимические автоматические и фотометрические стационарные | Поверка | Да | 51714-12 | Indiko | 7556
21ПВ0190 | Поверка. Анализаторы биохимические автоматические и фотометрические стационарные | Поверка | Да | 65068-16 | BS-480 | 7556
21ПВ0190 | Поверка. Анализаторы биохимические автоматические и фотометрические стационарные | Поверка | Да | 56586-14 | LIASYS | 7556
21ПВ0190 | Поверка. Анализаторы биохимические автоматические и фотометрические стационарные | Поверка | Да | 71476-18 | MIURA | 7556
21ПВ0190 | Поверка. Анализаторы биохимические автоматические и фотометрические стационарные | Поверка | Да | 71476-18 | MIURA ONE | 7556
21ПВ0190 | Поверка. Анализаторы биохимические автоматические и фотометрические стационарные | Поверка | Да | 71476-18 | MIURA 200 | 7556
21ПВ0190 | Поверка. Анализаторы биохимические автоматические и фотометрические стационарные | Поверка | Да | 76082-19 | BS-3000M | 7556
21ПВ0190 | Поверка. Анализаторы биохимические автоматические и фотометрические стационарные | Поверка | Да | 79316-20 | BS-240Pro | 7556
21ПВ0190 | Поверка. Анализаторы биохимические автоматические и фотометрические стационарные | Поверка | Да | 80882-20 | BА400 | 7556
21ПВ0191 | Поверка. Анализаторы БПК/ХПК [за 1 измерительную головку, измерительный преобразователь] | Поверка | Да | 47879-11 | OxiTop [за 1 измерительную головку, измерительный преобразователь] | 1206
21ПВ0191 | Поверка. Анализаторы БПК/ХПК [за 1 измерительную головку, измерительный преобразователь] | Поверка | Да | 15078-06 | OxiTop, мод. IS [за 1 измерительную головку, измерительный преобразователь] | 1206
21ПВ0191 | Поверка. Анализаторы БПК/ХПК [за 1 измерительную головку, измерительный преобразователь] | Поверка | Да | 65360-16 | OxiTop | 1206
21ПВ0191 | Поверка. Анализаторы БПК/ХПК [за 1 измерительную головку, измерительный преобразователь] | Поверка | Да | 73275-18 | БПК BD600 | 1206
21ПВ0191 | Поверка. Анализаторы БПК/ХПК [за 1 измерительную головку, измерительный преобразователь] | Поверка | Да | 78327-20 | РВС-10000 | 1206
21ПВ0192 | Поверка. Анализаторы влажности газов, гигрометры точки росы/инея [за 1 датчик] | Поверка | Нет | 23869-02 | 13-1200 [за 1 датчик] | 12359
21ПВ0192 | Поверка. Анализаторы влажности газов, гигрометры точки росы/инея [за 1 датчик] | Поверка | Нет | 23869-02 | 13-110 [за 1 датчик] | 12359
21ПВ0192 | Поверка. Анализаторы влажности газов, гигрометры точки росы/инея [за 1 датчик] | Поверка | Нет | 23869-02 | 13-1200 [за 1 датчик] | 12359
21ПВ0192 | Поверка. Анализаторы влажности газов, гигрометры точки росы/инея [за 1 датчик] | Поверка | Нет | 50304-12 | MDM300 I.S. [за 1 датчик] | 12359
21ПВ0192 | Поверка. Анализаторы влажности газов, гигрометры точки росы/инея [за 1 датчик] | Поверка | Нет | 31015-06 | Cermax [за 1 датчик] | 12359
21ПВ0192 | Поверка. Анализаторы влажности газов, гигрометры точки росы/инея [за 1 датчик] | Поверка | Нет | 32122-13 | Xentaur [за 1 датчик] | 12359
21ПВ0192 | Поверка. Анализаторы влажности газов, гигрометры точки росы/инея [за 1 датчик] | Поверка | Нет | 50304-12 | Michell Instruments мод. Transmet I.S. [за 1 датчик] | 12359
21ПВ0192 | Поверка. Анализаторы влажности газов, гигрометры точки росы/инея [за 1 датчик] | Поверка | Нет | 31015-06 | Michell Instruments мод. Transmet [за 1 датчик] | 12359
21ПВ0192 | Поверка. Анализаторы влажности газов, гигрометры точки росы/инея [за 1 датчик] | Поверка | Нет | 50304-12 | Michell Instruments мод. Easidew Pro I.S. [за 1 датчик] | 12359
21ПВ0192 | Поверка. Анализаторы влажности газов, гигрометры точки росы/инея [за 1 датчик] | Поверка | Нет | 31015-06 | Michell Instruments мод. Promet [за 1 датчик] | 12359
21ПВ0192 | Поверка. Анализаторы влажности газов, гигрометры точки росы/инея [за 1 датчик] | Поверка | Нет | 42936-09 | DMT242 [за 1 датчик] | 12359
21ПВ0192 | Поверка. Анализаторы влажности газов, гигрометры точки росы/инея [за 1 датчик] | Поверка | Нет | 25552-03 | DewPro [за 1 датчик] | 12359
21ПВ0192 | Поверка. Анализаторы влажности газов, гигрометры точки росы/инея [за 1 датчик] | Поверка | Нет | 51606-12 | DewPro [за 1 датчик] | 12359
21ПВ0193 | Поверка. Анализаторы влажности термогравиметрические, анализаторы влажности весовые | Поверка | Да | 20592-00 | Элвиз-2 | 4912
21ПВ0193 | Поверка. Анализаторы влажности термогравиметрические, анализаторы влажности весовые | Поверка | Да | 15513-96 | Эвлас-2 | 4912
21ПВ0193 | Поверка. Анализаторы влажности термогравиметрические, анализаторы влажности весовые | Поверка | Да | 20592-06 | ЭЛВИЗ-2 | 4912
21ПВ0193 | Поверка. Анализаторы влажности термогравиметрические, анализаторы влажности весовые | Поверка | Да | 22077-12 | Эвлас-2М | 4912
21ПВ0193 | Поверка. Анализаторы влажности термогравиметрические, анализаторы влажности весовые | Поверка | Да | 22077-01 | Эвлас-2М | 4912
21ПВ0194 | Поверка. Анализаторы вольтамперометрические, полярографы [с применением ГСО заказчика] | Поверка | Да | 36276-07 | АКВ-07 МК [с применением ГСО заказчика] | 3781
21ПВ0194 | Поверка. Анализаторы вольтамперометрические, полярографы [с применением ГСО заказчика] | Поверка | Да | 27161-07 | ТА-AS [с применением ГСО заказчика] | 3781
21ПВ0194 | Поверка. Анализаторы вольтамперометрические, полярографы [с применением ГСО заказчика] | Поверка | Да | 19572-05 | АКВ-07 МК [с применением ГСО заказчика] | 3781
21ПВ0194 | Поверка. Анализаторы вольтамперометрические, полярографы [с применением ГСО заказчика] | Поверка | Да | 55117-13 | ТА-Эколаб [с применением ГСО заказчика] | 3781
21ПВ0194 | Поверка. Анализаторы вольтамперометрические, полярографы [с применением ГСО заказчика] | Поверка | Да | 18096-99 | АВА-2 [с применением ГСО заказчика] | 3781
21ПВ0194 | Поверка. Анализаторы вольтамперометрические, полярографы [с применением ГСО заказчика] | Поверка | Да | 33451-06 | ТА-07 [с применением ГСО заказчика] | 3781
21ПВ0194 | Поверка. Анализаторы вольтамперометрические, полярографы [с применением ГСО заказчика] | Поверка | Да | 15279-99 | ТА-2 [с применением ГСО заказчика] | 3781
21ПВ0194 | Поверка. Анализаторы вольтамперометрические, полярографы [с применением ГСО заказчика] | Поверка | Да | 45058-10 | АВС-1.1 [с применением ГСО заказчика] | 3781
21ПВ0194 | Поверка. Анализаторы вольтамперометрические, полярографы [с применением ГСО заказчика] | Поверка | Да | 44076-10 | ТА-Lab [с применением ГСО заказчика] | 3781
21ПВ0194 | Поверка. Анализаторы вольтамперометрические, полярографы [с применением ГСО заказчика] | Поверка | Да | 25353-03 | ТА-4 [с применением ГСО заказчика] | 3781
21ПВ0194 | Поверка. Анализаторы вольтамперометрические, полярографы [с применением ГСО заказчика] | Поверка | Да | 47442-11 | ПАН-As [с применением ГСО заказчика] | 3781
21ПВ0194 | Поверка. Анализаторы вольтамперометрические, полярографы [с применением ГСО заказчика] | Поверка | Да | 31729-06 | ПАН-As [с применением ГСО заказчика] | 3781
21ПВ0194 | Поверка. Анализаторы вольтамперометрические, полярографы [с применением ГСО заказчика] | Поверка | Да | 19601-00 | АВС-1.1 [с применением ГСО заказчика] | 3781
21ПВ0194 | Поверка. Анализаторы вольтамперометрические, полярографы [с применением ГСО заказчика] | Поверка | Да | 4980-75 | ПУ-1 [с применением ГСО заказчика] | 3781
21ПВ0195 | Поверка. Анализаторы гематологические автоматические | Поверка | Да | 27357-04 | XT-2000i | 4149
21ПВ0195 | Поверка. Анализаторы гематологические автоматические | Поверка | Да | 27357-09 | XT-2000i | 4149
21ПВ0195 | Поверка. Анализаторы гематологические автоматические | Поверка | Да | 27461-04 | KX-21N | 4149
21ПВ0195 | Поверка. Анализаторы гематологические автоматические | Поверка | Да | 27461-09 | KX-21N | 4149
21ПВ0195 | Поверка. Анализаторы гематологические автоматические | Поверка | Да | 27465-04 | XE-2100 | 4149
21ПВ0195 | Поверка. Анализаторы гематологические автоматические | Поверка | Да | 27465-09 | XE-2100 | 4149
21ПВ0195 | Поверка. Анализаторы гематологические автоматические | Поверка | Да | 29426-05 | MICROS 60 OT | 4149
21ПВ0195 | Поверка. Анализаторы гематологические автоматические | Поверка | Да | 32656-06 | Coulter LH 750 | 4149
21ПВ0195 | Поверка. Анализаторы гематологические автоматические | Поверка | Да | 32656-06 | Coulter AC*Tdiff | 4149
21ПВ0195 | Поверка. Анализаторы гематологические автоматические | Поверка | Да | 32656-06 | Coulter GEN*S | 4149
21ПВ0195 | Поверка. Анализаторы гематологические автоматические | Поверка | Да | 32656-06 | Coulter AC*T8 | 4149
21ПВ0195 | Поверка. Анализаторы гематологические автоматические | Поверка | Да | 32656-06 | Coulter AC*Tdiff2 | 4149
21ПВ0195 | Поверка. Анализаторы гематологические автоматические | Поверка | Да | 32656-06 | Coulter AC*T10 | 4149
21ПВ0195 | Поверка. Анализаторы гематологические автоматические | Поверка | Да | 32656-06 | Coulter LH 750 | 4149
21ПВ0195 | Поверка. Анализаторы гематологические автоматические | Поверка | Да | 33415-06 | ABACUS | 4149
21ПВ0195 | Поверка. Анализаторы гематологические автоматические | Поверка | Да | 34124-07 | Coulter LH 500 | 4149
21ПВ0195 | Поверка. Анализаторы гематологические автоматические | Поверка | Да | 37478-08 | Hemolux19 | 4149
21ПВ0195 | Поверка. Анализаторы гематологические автоматические | Поверка | Да | 40824-09 | XS | 4149
21ПВ0195 | Поверка. Анализаторы гематологические автоматические | Поверка | Да | 46150-10 | XT-4000i | 4149
21ПВ0195 | Поверка. Анализаторы гематологические автоматические | Поверка | Да | 46505-11 | BC-3000 Plus | 4149
21ПВ0195 | Поверка. Анализаторы гематологические автоматические | Поверка | Да | 46505-11 | BC-2300 | 4149
21ПВ0195 | Поверка. Анализаторы гематологические автоматические | Поверка | Да | 46544-11 | D-3 | 4149
21ПВ0195 | Поверка. Анализаторы гематологические автоматические | Поверка | Да | 46820-11 | Medonic серии М | 4149
21ПВ0195 | Поверка. Анализаторы гематологические автоматические | Поверка | Да | 48325-11 | Micro CC | 4149
21ПВ0195 | Поверка. Анализаторы гематологические автоматические | Поверка | Да | 49481-12 | BC-3200 | 4149
21ПВ0195 | Поверка. Анализаторы гематологические автоматические | Поверка | Да | 49481-12 | BC-5800 | 4149
21ПВ0195 | Поверка. Анализаторы гематологические автоматические | Поверка | Да | 49481-12 | BC-2800 | 4149
21ПВ0195 | Поверка. Анализаторы гематологические автоматические | Поверка | Да | 49481-12 | BC-5300 | 4149
21ПВ0195 | Поверка. Анализаторы гематологические автоматические | Поверка | Да | 49539-12 | Mythic 22 | 4149
21ПВ0195 | Поверка. Анализаторы гематологические автоматические | Поверка | Да | 49539-12 | Mythic 18 | 4149
21ПВ0195 | Поверка. Анализаторы гематологические автоматические | Поверка | Да | 49576-12 | Abacus Junior 30 | 4149
21ПВ0195 | Поверка. Анализаторы гематологические автоматические | Поверка | Да | 49577-12 | MEK-7222K | 4149
21ПВ0195 | Поверка. Анализаторы гематологические автоматические | Поверка | Да | 49577-12 | MEK-6400K | 4149
21ПВ0195 | Поверка. Анализаторы гематологические автоматические | Поверка | Да | 49577-12 | MEK-6410K | 4149
21ПВ0195 | Поверка. Анализаторы гематологические автоматические | Поверка | Да | 49577-12 | MEK-8222K | 4149
21ПВ0195 | Поверка. Анализаторы гематологические автоматические | Поверка | Да | 49610-12 | RT-7600s | 4149
21ПВ0195 | Поверка. Анализаторы гематологические автоматические | Поверка | Да | 49810-12 | DREW-3 | 4149
21ПВ0195 | Поверка. Анализаторы гематологические автоматические | Поверка | Да | 49952-12 | HumaCount 5L | 4149
21ПВ0195 | Поверка. Анализаторы гематологические автоматические | Поверка | Да | 50343-12 | Rochen Avis GA-60 | 4149
21ПВ0195 | Поверка. Анализаторы гематологические автоматические | Поверка | Да | 50507-12 | PENTRA 60 | 4149
21ПВ0195 | Поверка. Анализаторы гематологические автоматические | Поверка | Да | 51036-12 | ГЕМАЛАЙТ | 4149
21ПВ0195 | Поверка. Анализаторы гематологические автоматические | Поверка | Да | 51461-12 | Micros | 4149
21ПВ0195 | Поверка. Анализаторы гематологические автоматические | Поверка | Да | 51507-12 | BC-3600 | 4149
21ПВ0195 | Поверка. Анализаторы гематологические автоматические | Поверка | Да | 52467-13 | Swelab Alfa | 4149
21ПВ0195 | Поверка. Анализаторы гематологические автоматические | Поверка | Да | 53229-13 | ГЕМА 8-01-"АСТРА" | 4149
21ПВ0195 | Поверка. Анализаторы гематологические автоматические | Поверка | Да | 51036-12 | ГЕМАЛАЙТ мод. ГЕМАЛАЙТ 1260 | 4149
21ПВ0195 | Поверка. Анализаторы гематологические автоматические | Поверка | Да | 51036-12 | ГЕМАЛАЙТ 1270 | 4149
21ПВ0195 | Поверка. Анализаторы гематологические автоматические | Поверка | Да | 51036-12 | ГЕМАЛАЙТ 1280 | 4149
21ПВ0195 | Поверка. Анализаторы гематологические автоматические | Поверка | Да | 40824-09 | XS мод. 800i | 4149
21ПВ0195 | Поверка. Анализаторы гематологические автоматические | Поверка | Да | 40824-09 | XS мод. 1000i | 4149
21ПВ0195 | Поверка. Анализаторы гематологические автоматические | Поверка | Да | 49577-12 | MEK | 4149
21ПВ0195 | Поверка. Анализаторы гематологические автоматические | Поверка | Да | 51507-12 | BC-6800 | 4149
21ПВ0195 | Поверка. Анализаторы гематологические автоматические | Поверка | Да | 51717-12 | Elite 3 | 4149
21ПВ0195 | Поверка. Анализаторы гематологические автоматические | Поверка | Да | 51717-12 | Elite 5 | 4149
21ПВ0195 | Поверка. Анализаторы гематологические автоматические | Поверка | Да | 61884-15 | BC-5000 | 4149
21ПВ0195 | Поверка. Анализаторы гематологические автоматические | Поверка | Да | 61884-15 | BC-5150 | 4149
21ПВ0195 | Поверка. Анализаторы гематологические автоматические | Поверка | Да | 68448-17 | модели HemaLit -5500 | 4149
21ПВ0195 | Поверка. Анализаторы гематологические автоматические | Поверка | Да | 68448-17 | модели HemaLit -5500 P | 4149
21ПВ0195 | Поверка. Анализаторы гематологические автоматические | Поверка | Да | 75203-19 | ВС-20s | 4149
21ПВ0195 | Поверка. Анализаторы гематологические автоматические | Поверка | Да | 75203-19 | BC-30s | 4149
21ПВ0195 | Поверка. Анализаторы гематологические автоматические | Поверка | Да | 75203-19 | BC-5380 | 4149
21ПВ0195 | Поверка. Анализаторы гематологические автоматические | Поверка | Да | 75377-19 | MicroCC-20Plus | 4149
21ПВ0195 | Поверка. Анализаторы гематологические автоматические | Поверка | Да | 79318-20 | BC-6800 Plus | 4149
21ПВ0195 | Поверка. Анализаторы гематологические автоматические | Поверка | Да | 79318-20 | BC-6200 | 4149
21ПВ0195 | Поверка. Анализаторы гематологические автоматические | Поверка | Да | 79318-20 | BC-6000 | 4149
21ПВ0195 | Поверка. Анализаторы гематологические автоматические | Поверка | Да | 84181-21 | Medonic | 4149
21ПВ0196 | Поверка. Анализаторы гликозилированного гемоглобина [с применением ГСО заказчика] | Поверка | Да | 33422-06 | Glycomat DS5TM | 9305
21ПВ0196 | Поверка. Анализаторы гликозилированного гемоглобина [с применением ГСО заказчика] | Поверка | Да | 56895-14 | Quo-Lab Analyzer System | 9305
21ПВ0197 | Поверка. Анализаторы глюкозы автоматические стационарные | Поверка | Да | 22917-02 | АГКМ-01-"КВЕР" | 4149
21ПВ0197 | Поверка. Анализаторы глюкозы автоматические стационарные | Поверка | Да | 22917-12 | АГКМ-01 "КВЕР" | 4149
21ПВ0197 | Поверка. Анализаторы глюкозы автоматические стационарные | Поверка | Да | 28026-04 | EKSAN-Gm | 4149
21ПВ0197 | Поверка. Анализаторы глюкозы автоматические стационарные | Поверка | Да | 33417-06 | SUPER GL | 4149
21ПВ0197 | Поверка. Анализаторы глюкозы автоматические стационарные | Поверка | Да | 35228-07 | BIOSEN | 4149
21ПВ0197 | Поверка. Анализаторы глюкозы автоматические стационарные | Поверка | Да | 40393-09 | Энзискан Ультра | 4149
21ПВ0197 | Поверка. Анализаторы глюкозы автоматические стационарные | Поверка | Да | 48567-11 | Eco | 4149
21ПВ0197 | Поверка. Анализаторы глюкозы автоматические стационарные | Поверка | Да | 35228-07 | BIOSEN C-Line мод. GP | 4149
21ПВ0197 | Поверка. Анализаторы глюкозы автоматические стационарные | Поверка | Да | 35228-07 | BIOSEN C-Line мод. GP+ | 4149
21ПВ0197 | Поверка. Анализаторы глюкозы автоматические стационарные | Поверка | Да | 35228-07 | BIOSEN C-Line мод. Sport | 4149
21ПВ0197 | Поверка. Анализаторы глюкозы автоматические стационарные | Поверка | Да | 35228-07 | BIOSEN C-Line мод. Clinic | 4149
21ПВ0197 | Поверка. Анализаторы глюкозы автоматические стационарные | Поверка | Да | 35228-07 | BIOSEN S-Line мод. Lab | 4149
21ПВ0197 | Поверка. Анализаторы глюкозы автоматические стационарные | Поверка | Да | 35228-07 | BIOSEN S-Line мод. Lab+ | 4149
21ПВ0197 | Поверка. Анализаторы глюкозы автоматические стационарные | Поверка | Да | 48567-11 | Eco мод. EcoMatic, EcoTwenty, EcoBasic, EcoDuo | 4149
21ПВ0197 | Поверка. Анализаторы глюкозы автоматические стационарные | Поверка | Да | 74068-19 | SUPER GL исп. SUPER GL | 4149
21ПВ0197 | Поверка. Анализаторы глюкозы автоматические стационарные | Поверка | Да | 74068-19 | SUPER GL исп. SUPER GL compact | 4149
21ПВ0198 | Поверка. Анализаторы давления насыщенных паров [с применением ГСО заказчика] | Поверка | Да | 24314-03 | MINIVAP VPSH [с применением ГСО заказчика] | 7788
21ПВ0198 | Поверка. Анализаторы давления насыщенных паров [с применением ГСО заказчика] | Поверка | Да | 24314-08 | MINIVAP VPSH [с применением ГСО заказчика] | 7788
21ПВ0198 | Поверка. Анализаторы давления насыщенных паров [с применением ГСО заказчика] | Поверка | Да | 24314-08 | MINIVAP VPS [с применением ГСО заказчика] | 7788
21ПВ0198 | Поверка. Анализаторы давления насыщенных паров [с применением ГСО заказчика] | Поверка | Да | 38663-08 | SETAVAP II [с применением ГСО заказчика] | 7788
21ПВ0198 | Поверка. Анализаторы давления насыщенных паров [с применением ГСО заказчика] | Поверка | Да | 52198-12 | MINIVAP VPXpert [с применением ГСО заказчика] | 7788
21ПВ0198 | Поверка. Анализаторы давления насыщенных паров [с применением ГСО заказчика] | Поверка | Да | 37969-08 | ERAVAP | 7788
21ПВ0198 | Поверка. Анализаторы давления насыщенных паров [с применением ГСО заказчика] | Поверка | Да | 77856-20 | SetaVap 80600 | 7788
21ПВ0198 | Поверка. Анализаторы давления насыщенных паров [с применением ГСО заказчика] | Поверка | Да | 70016-17 | MINIVAP VP VISION | 7788
21ПВ0198 | Поверка. Анализаторы давления насыщенных паров [с применением ГСО заказчика] | Поверка | Да | 70016-17 | MINIVAP VPL VISION | 7788
21ПВ0199 | Поверка. Анализаторы давления насыщенных паров [с применением ГСО исполнителя] | Поверка | Да | 24314-03 | MINIVAP VPSH [с применением ГСО исполнителя] | 14719
21ПВ0199 | Поверка. Анализаторы давления насыщенных паров [с применением ГСО исполнителя] | Поверка | Да | 24314-08 | MINIVAP VPSH [с применением ГСО исполнителя] | 14719
21ПВ0199 | Поверка. Анализаторы давления насыщенных паров [с применением ГСО исполнителя] | Поверка | Да | 24314-08 | MINIVAP VPS [с применением ГСО исполнителя] | 14719
21ПВ0199 | Поверка. Анализаторы давления насыщенных паров [с применением ГСО исполнителя] | Поверка | Да | 38663-08 | SETAVAP II [с применением ГСО исполнителя] | 14719
21ПВ0199 | Поверка. Анализаторы давления насыщенных паров [с применением ГСО исполнителя] | Поверка | Да | 52198-12 | MINIVAP VPXpert [с применением ГСО исполнителя] | 14719
21ПВ0199 | Поверка. Анализаторы давления насыщенных паров [с применением ГСО исполнителя] | Поверка | Да | 37969-08 | ERAVAP | 14719
21ПВ0199 | Поверка. Анализаторы давления насыщенных паров [с применением ГСО исполнителя] | Поверка | Да | 70016-17 | MINIVAP VP VISION | 14719
21ПВ0199 | Поверка. Анализаторы давления насыщенных паров [с применением ГСО исполнителя] | Поверка | Да | 70016-17 | MINIVAP VPL VISION | 14719
21ПВ0199 | Поверка. Анализаторы давления насыщенных паров [с применением ГСО исполнителя] | Поверка | Да | 77856-20 | SetaVap 80600 | 14719
21ПВ0200 | Поверка. Анализаторы для определения температуры застывания, помутнения, плавления, текучести нефтепродуктов (с применением ГСО заказчика) | Поверка | Да | 31553-06 | ИНПН | 4290
21ПВ0200 | Поверка. Анализаторы для определения температуры застывания, помутнения, плавления, текучести нефтепродуктов (с применением ГСО заказчика) | Поверка | Да | 37930-08 | ИНПН SX-800 | 4290
21ПВ0201 | Поверка. Анализаторы для определения температуры застывания, помутнения, плавления, текучести нефтепродуктов (с применением ГСО исполнителя) | Поверка | Да | 31553-06 | ИНПН | 11027
21ПВ0201 | Поверка. Анализаторы для определения температуры застывания, помутнения, плавления, текучести нефтепродуктов (с применением ГСО исполнителя) | Поверка | Да | 37930-08 | ИНПН SX-800 | 11027
21ПВ0202 | Поверка. Анализаторы иммунохемилюминесцентные, иммунохимические [с применением ГСО заказчика] | Поверка | Да | 28471-04 | IMMULITE 2000 | 4139
21ПВ0202 | Поверка. Анализаторы иммунохемилюминесцентные, иммунохимические [с применением ГСО заказчика] | Поверка | Да | 28472-04 | IMMULITE 1000 | 4139
21ПВ0202 | Поверка. Анализаторы иммунохемилюминесцентные, иммунохимические [с применением ГСО заказчика] | Поверка | Да | 41821-09 | Cobas e 411 (rack/disk) | 4139
21ПВ0202 | Поверка. Анализаторы иммунохемилюминесцентные, иммунохимические [с применением ГСО заказчика] | Поверка | Да | 57333-14 | miniVIDAS | 4139
21ПВ0203 | Поверка. Анализаторы ионного состава [с применением ГСО заказчика] | Поверка | Да | 21798-07 | АН-12 [с применением ГСО заказчика] | 8068
21ПВ0203 | Поверка. Анализаторы ионного состава [с применением ГСО заказчика] | Поверка | Да | 35364-10 | МАРК-1002 [с применением ГСО заказчика] | 8068
21ПВ0204 | Поверка. Анализаторы микробиологические, кондуктометрические | Поверка | Да | 24961-03 | БакТрак 4300 | 5983
21ПВ0205 | Поверка. Анализаторы молока | Поверка | Да | 15274-06 | Клевер-1М | 3404
21ПВ0205 | Поверка. Анализаторы молока | Поверка | Да | 46032-10 | Лактан 1-4 М | 3404
21ПВ0205 | Поверка. Анализаторы молока | Поверка | Да | 15274-01 | Клевер-1М | 3404
21ПВ0205 | Поверка. Анализаторы молока | Поверка | Да | 13134-05 | Лактан 1-4 | 3404
21ПВ0205 | Поверка. Анализаторы молока | Поверка | Да | 15274-96 | Клевер-1М | 3404
21ПВ0205 | Поверка. Анализаторы молока | Поверка | Да | 29679-05 | Lactoscan | 3404
21ПВ0205 | Поверка. Анализаторы молока | Поверка | Да | 39992-08 | Ekomilk-Total | 3404
21ПВ0205 | Поверка. Анализаторы молока | Поверка | Да | 41715-09 | АКМ-98 | 3404
21ПВ0205 | Поверка. Анализаторы молока | Поверка | Да | 39563-08 | Соматос-Мини | 3404
21ПВ0205 | Поверка. Анализаторы молока | Поверка | Да | 55784-13 | Соматос-В.2К | 3404
21ПВ0205 | Поверка. Анализаторы молока | Поверка | Да | 47396-11 | Соматос-В | 3404
21ПВ0205 | Поверка. Анализаторы молока | Поверка | Да | 25333-03 | Соматос-М | 3404
21ПВ0205 | Поверка. Анализаторы молока | Поверка | Да | 25333-08 | Соматос-М.2К | 3404
21ПВ0205 | Поверка. Анализаторы молока | Поверка | Да | 16424-06 | MilkoScan FT 2 | 3404
21ПВ0205 | Поверка. Анализаторы молока | Поверка | Да | 16424-06 | MilkoScan FT 120 | 3404
21ПВ0205 | Поверка. Анализаторы молока | Поверка | Да | 35748-07 | Клевер-2М | 3404
21ПВ0205 | Поверка. Анализаторы молока | Поверка | Да | 35748-07 | Клевер-2 | 3404
21ПВ0205 | Поверка. Анализаторы молока | Поверка | Да | 61301-15 | Ультрасоматик А7 | 3404
21ПВ0205 | Поверка. Анализаторы молока | Поверка | Да | 61301-15 | Ультрасоматик А10 | 3404
21ПВ0205 | Поверка. Анализаторы молока | Поверка | Да | 65516-16 | EKOMILK-Sсan | 3404
21ПВ0205 | Поверка. Анализаторы молока | Поверка | Да | 70008-17 | Эксперт Стандарт | 3404
21ПВ0205 | Поверка. Анализаторы молока | Поверка | Да | 70008-17 | Эксперт Профи | 3404
21ПВ0205 | Поверка. Анализаторы молока | Поверка | Да | 70008-17 | Эксперт Супер Плем | 3404
21ПВ0205 | Поверка. Анализаторы молока | Поверка | Да | 72843-18 | EKOMILK | 3404
21ПВ0206 | Поверка. Анализаторы мочи | Поверка | Да | 19236-00 | Miditron M | 4139
21ПВ0206 | Поверка. Анализаторы мочи | Поверка | Да | 19236-05 | Miditron M | 4139
21ПВ0206 | Поверка. Анализаторы мочи | Поверка | Да | 19236-05 | Miditron Junior II | 4139
21ПВ0206 | Поверка. Анализаторы мочи | Поверка | Да | 29889-05 | Urisys 1100 | 4139
21ПВ0206 | Поверка. Анализаторы мочи | Поверка | Да | 42807-09 | Cobas u 411 | 4139
21ПВ0206 | Поверка. Анализаторы мочи | Поверка | Да | 42809-09 | Urisys 2400 | 4139
21ПВ0206 | Поверка. Анализаторы мочи | Поверка | Да | 49807-12 | UriLit 500C | 4139
21ПВ0206 | Поверка. Анализаторы мочи | Поверка | Да | 49966-12 | UroMeter 120 | 4139
21ПВ0206 | Поверка. Анализаторы мочи | Поверка | Да | 49966-12 | UroMeter 720 | 4139
21ПВ0206 | Поверка. Анализаторы мочи | Поверка | Да | 50341-12 | Aution Max AX4030 | 4139
21ПВ0206 | Поверка. Анализаторы мочи | Поверка | Да | 50341-12 | Aution Eleven AE4020 | 4139
21ПВ0206 | Поверка. Анализаторы мочи | Поверка | Да | 50341-12 | PocketChem PU 4010 | 4139
21ПВ0206 | Поверка. Анализаторы мочи | Поверка | Да | 50354-12 | Rochen Alba U500 | 4139
21ПВ0206 | Поверка. Анализаторы мочи | Поверка | Да | 50443-12 | Combilyzer | 4139
21ПВ0206 | Поверка. Анализаторы мочи | Поверка | Да | 51716-12 | iQ 200 | 4139
21ПВ0206 | Поверка. Анализаторы мочи | Поверка | Да | 52857-13 | LabUMat | 4139
21ПВ0206 | Поверка. Анализаторы мочи | Поверка | Да | 53267-13 | CL-50 | 4139
21ПВ0206 | Поверка. Анализаторы мочи | Поверка | Да | 53267-13 | CL-500 | 4139
21ПВ0206 | Поверка. Анализаторы мочи | Поверка | Да | 56570-14 | LAURA | 4139
21ПВ0206 | Поверка. Анализаторы мочи | Поверка | Да | 63904-16 | DocUReader | 4139
21ПВ0206 | Поверка. Анализаторы мочи | Поверка | Да | 49162-12 | H-100 | 4139
21ПВ0206 | Поверка. Анализаторы мочи | Поверка | Да | 61366-15 | H-500 | 4139
21ПВ0206 | Поверка. Анализаторы мочи | Поверка | Да | 63675-16 | FUS-2000 | 4139
21ПВ0206 | Поверка. Анализаторы мочи | Поверка | Да | 63905-16 | LabUReader исп. LabUReader Plus | 4139
21ПВ0206 | Поверка. Анализаторы мочи | Поверка | Да | 63905-16 | LabUReader исп. LabUReader Plus 2 | 4139
21ПВ0207 | Поверка. Анализаторы мутности жидкости | Поверка | Нет |  |  | 3582
21ПВ0208 | Поверка. Анализаторы нефтепродуктов в воде, концентратомеры нефтепродуктов [за 1 канал] | Поверка | Да | 54154-13 | OCMA-350 | 3840
21ПВ0208 | Поверка. Анализаторы нефтепродуктов в воде, концентратомеры нефтепродуктов [за 1 канал] | Поверка | Да | 17946-98 | Невод | 3840
21ПВ0208 | Поверка. Анализаторы нефтепродуктов в воде, концентратомеры нефтепродуктов [за 1 канал] | Поверка | Да | 35263-07 | ОСМА-350 | 3840
21ПВ0208 | Поверка. Анализаторы нефтепродуктов в воде, концентратомеры нефтепродуктов [за 1 канал] | Поверка | Да | 13762-05 | АН-2 | 3840
21ПВ0208 | Поверка. Анализаторы нефтепродуктов в воде, концентратомеры нефтепродуктов [за 1 канал] | Поверка | Да | 47681-11 | АН-2 | 3840
21ПВ0208 | Поверка. Анализаторы нефтепродуктов в воде, концентратомеры нефтепродуктов [за 1 канал] | Поверка | Да | 17664-98 | КН-2 | 3840
21ПВ0208 | Поверка. Анализаторы нефтепродуктов в воде, концентратомеры нефтепродуктов [за 1 канал] | Поверка | Да | 44669-10 | КН-2м | 3840
21ПВ0208 | Поверка. Анализаторы нефтепродуктов в воде, концентратомеры нефтепродуктов [за 1 канал] | Поверка | Да | 13971-94 | КН-1 | 3840
21ПВ0208 | Поверка. Анализаторы нефтепродуктов в воде, концентратомеры нефтепродуктов [за 1 канал] | Поверка | Да | 19929-06 | ИКН-025 | 3840
21ПВ0208 | Поверка. Анализаторы нефтепродуктов в воде, концентратомеры нефтепродуктов [за 1 канал] | Поверка | Да | 28474-04 | КН-2м | 3840
21ПВ0208 | Поверка. Анализаторы нефтепродуктов в воде, концентратомеры нефтепродуктов [за 1 канал] | Поверка | Да | 17664-98 | КН-2 | 3840
21ПВ0208 | Поверка. Анализаторы нефтепродуктов в воде, концентратомеры нефтепродуктов [за 1 канал] | Поверка | Да | 44670-10 | КН-3 | 3840
21ПВ0209 | Поверка. Анализаторы общего углерода, серы, азота | Поверка | Да | 43139-09 | MAX 770 | 8437
21ПВ0209 | Поверка. Анализаторы общего углерода, серы, азота | Поверка | Да | 58031-14 | 450ТОС | 8437
21ПВ0209 | Поверка. Анализаторы общего углерода, серы, азота | Поверка | Да | 43713-10 | АТОС 2000 | 8437
21ПВ0209 | Поверка. Анализаторы общего углерода, серы, азота | Поверка | Да | 43713-10 | АТОС 200 | 8437
21ПВ0210 | Поверка. Анализаторы остаточного и общего хлора лабораторные | Поверка | Да |  |  | 3582
21ПВ0211 | Поверка. Анализаторы паров этанола в выдыхаемом воздухе | Поверка | Нет | 29815-13 | Alcotest 6510 | 3048
21ПВ0211 | Поверка. Анализаторы паров этанола в выдыхаемом воздухе | Поверка | Нет | 29815-08 | Alcotest 6810 | 3048
21ПВ0211 | Поверка. Анализаторы паров этанола в выдыхаемом воздухе | Поверка | Нет | 29815-08 | Alcotest 6510 | 3048
21ПВ0211 | Поверка. Анализаторы паров этанола в выдыхаемом воздухе | Поверка | Нет | 29815-13 | Alcotest 6810 | 3048
21ПВ0211 | Поверка. Анализаторы паров этанола в выдыхаемом воздухе | Поверка | Нет | 23698-02 | Alert J4X | 3048
21ПВ0211 | Поверка. Анализаторы паров этанола в выдыхаемом воздухе | Поверка | Нет | 24771-08 | Lion Alcolmeter 500 | 3048
21ПВ0211 | Поверка. Анализаторы паров этанола в выдыхаемом воздухе | Поверка | Нет | 14543-00 | АКПЭ-01 | 3048
21ПВ0211 | Поверка. Анализаторы паров этанола в выдыхаемом воздухе | Поверка | Нет | 14543-11 | АКПЭ-01 | 3048
21ПВ0211 | Поверка. Анализаторы паров этанола в выдыхаемом воздухе | Поверка | Нет | 14543-05 | АКПЭ-01 | 3048
21ПВ0211 | Поверка. Анализаторы паров этанола в выдыхаемом воздухе | Поверка | Нет | 16622-03 | Lion Alcolmeter мод. SD-400 | 3048
21ПВ0211 | Поверка. Анализаторы паров этанола в выдыхаемом воздухе | Поверка | Нет | 16622-03 | Lion Alcolmeter S-D2 | 3048
21ПВ0211 | Поверка. Анализаторы паров этанола в выдыхаемом воздухе | Поверка | Нет | 16622-08 | Lion Alcolmeter SD-400 | 3048
21ПВ0211 | Поверка. Анализаторы паров этанола в выдыхаемом воздухе | Поверка | Нет | 26289-07 | Alcotest 7410 | 3048
21ПВ0211 | Поверка. Анализаторы паров этанола в выдыхаемом воздухе | Поверка | Нет | 36100-07 | АЛКОТЕКТОР PRO-100 | 3048
21ПВ0211 | Поверка. Анализаторы паров этанола в выдыхаемом воздухе | Поверка | Нет | 36100-13 | АЛКОТЕКТОР PRO-100 combi | 3048
21ПВ0211 | Поверка. Анализаторы паров этанола в выдыхаемом воздухе | Поверка | Нет | 49449-12 | Динго В-01 | 3048
21ПВ0211 | Поверка. Анализаторы паров этанола в выдыхаемом воздухе | Поверка | Нет | 54185-13 | АЛКОТЕКТОР Mark V | 3048
21ПВ0211 | Поверка. Анализаторы паров этанола в выдыхаемом воздухе | Поверка | Нет | 50041-12 | Юпитер | 3048
21ПВ0211 | Поверка. Анализаторы паров этанола в выдыхаемом воздухе | Поверка | Нет | 24771-13 | Lion Alcolmeter 500 | 3048
21ПВ0211 | Поверка. Анализаторы паров этанола в выдыхаемом воздухе | Поверка | Нет | 46002-10 | АЛКОТЕКТОР PRO-100 | 3048
21ПВ0211 | Поверка. Анализаторы паров этанола в выдыхаемом воздухе | Поверка | Нет | 56632-14 | АЛКОТЕКТОР PRO-100 | 3048
21ПВ0211 | Поверка. Анализаторы паров этанола в выдыхаемом воздухе | Поверка | Нет | 53725-13 | Lion Alcolmeter SD-400 | 3048
21ПВ0211 | Поверка. Анализаторы паров этанола в выдыхаемом воздухе | Поверка | Нет | 53543-13 | Drivesafe II | 3048
21ПВ0211 | Поверка. Анализаторы паров этанола в выдыхаемом воздухе | Поверка | Нет | 28789-05 | ALERT J4X.ec | 3048
21ПВ0211 | Поверка. Анализаторы паров этанола в выдыхаемом воздухе | Поверка | Нет | 43271-09 | Кобра | 3048
21ПВ0211 | Поверка. Анализаторы паров этанола в выдыхаемом воздухе | Поверка | Нет | 28789-11 | Alert J4X.ec | 3048
21ПВ0211 | Поверка. Анализаторы паров этанола в выдыхаемом воздухе | Поверка | Нет | 18951-10 | Алкотест-203 | 3048
21ПВ0211 | Поверка. Анализаторы паров этанола в выдыхаемом воздухе | Поверка | Нет | 18951-99 | Алкотест-203 | 3048
21ПВ0211 | Поверка. Анализаторы паров этанола в выдыхаемом воздухе | Поверка | Нет | 18623-04 | Lion Alcoblow | 3048
21ПВ0211 | Поверка. Анализаторы паров этанола в выдыхаемом воздухе | Поверка | Нет | 18623-09 | Lion Alcoblow | 3048
21ПВ0211 | Поверка. Анализаторы паров этанола в выдыхаемом воздухе | Поверка | Нет | 67668-17 | Alcotest 5510 | 3048
21ПВ0211 | Поверка. Анализаторы паров этанола в выдыхаемом воздухе | Поверка | Нет | 67668-17 | Alcotest 6820 | 3048
21ПВ0211 | Поверка. Анализаторы паров этанола в выдыхаемом воздухе | Поверка | Нет | 14543-17 | АКПЭ-01-Мета | 3048
21ПВ0211 | Поверка. Анализаторы паров этанола в выдыхаемом воздухе | Поверка | Нет | 16622-97 | Lion Alcolmeter | 3048
21ПВ0211 | Поверка. Анализаторы паров этанола в выдыхаемом воздухе | Поверка | Нет | 53543-19 | Drivesafe II | 3048
21ПВ0211 | Поверка. Анализаторы паров этанола в выдыхаемом воздухе | Поверка | Нет | 68447-17 | Динго Е-200 | 3048
21ПВ0211 | Поверка. Анализаторы паров этанола в выдыхаемом воздухе | Поверка | Нет | 68447-17 | Динго Е-200(В) | 3048
21ПВ0211 | Поверка. Анализаторы паров этанола в выдыхаемом воздухе | Поверка | Нет | 69558-17 | Динго B-01 | 3048
21ПВ0211 | Поверка. Анализаторы паров этанола в выдыхаемом воздухе | Поверка | Нет | 75444-19 | Динго Е-030 | 3048
21ПВ0211 | Поверка. Анализаторы паров этанола в выдыхаемом воздухе | Поверка | Нет | 75444-19 | Динго Е-030 (В) | 3048
21ПВ0211 | Поверка. Анализаторы паров этанола в выдыхаемом воздухе | Поверка | Нет | 77420-20 | Динго iblow 10 | 3048
21ПВ0211 | Поверка. Анализаторы паров этанола в выдыхаемом воздухе | Поверка | Нет | 77520-20 | Динго Е-200 | 3048
21ПВ0211 | Поверка. Анализаторы паров этанола в выдыхаемом воздухе | Поверка | Нет | 77520-20 | Динго Е-200(В) | 3048
21ПВ0211 | Поверка. Анализаторы паров этанола в выдыхаемом воздухе | Поверка | Нет | 78470-20 | Alcotest 5000 | 3048
21ПВ0212 | Поверка. Анализаторы размеров частиц лазерные [с применением ГСО заказчика] | Поверка | Да | 36224-07 | MICROTRAC S 3500 [с применением ГСО заказчика] | 7788
21ПВ0212 | Поверка. Анализаторы размеров частиц лазерные [с применением ГСО заказчика] | Поверка | Да | 36017-07 | HORIBA [с применением ГСО заказчика] | 7788
21ПВ0212 | Поверка. Анализаторы размеров частиц лазерные [с применением ГСО заказчика] | Поверка | Да | 45118-10 | Analysette [с применением ГСО заказчика] | 7788
21ПВ0213 | Поверка. Анализаторы размеров частиц лазерные [с применением ГСО исполнителя] | Поверка | Да | 36224-07 | MICROTRAC S 3500 [с применением ГСО исполнителя] | 11769
21ПВ0213 | Поверка. Анализаторы размеров частиц лазерные [с применением ГСО исполнителя] | Поверка | Да | 36017-07 | HORIBA [с применением ГСО исполнителя] | 11769
21ПВ0213 | Поверка. Анализаторы размеров частиц лазерные [с применением ГСО исполнителя] | Поверка | Да | 45118-10 | Analysette 22 [с применением ГСО исполнителя] | 11769
21ПВ0214 | Поверка. Анализаторы растворенного в воде кислорода/водорода | Поверка | Да | 29863-10 | АВП | 3582
21ПВ0214 | Поверка. Анализаторы растворенного в воде кислорода/водорода | Поверка | Да | 29863-05 | АВП | 3582
21ПВ0214 | Поверка. Анализаторы растворенного в воде кислорода/водорода | Поверка | Да | 31190-06 | МАВР-501 | 3582
21ПВ0215 | Поверка. Анализаторы ртути | Поверка | Да | 20972-06 | Юлия-5К | 4449
21ПВ0215 | Поверка. Анализаторы ртути | Поверка | Да | 20972-10 | Юлия-5К | 4449
21ПВ0215 | Поверка. Анализаторы ртути | Поверка | Да | 18795-99 | РА-915 | 4449
21ПВ0215 | Поверка. Анализаторы ртути | Поверка | Да | 18795-04 | РА-915 | 4449
21ПВ0215 | Поверка. Анализаторы ртути | Поверка | Да | 18795-09 | РА-915 | 4449
21ПВ0215 | Поверка. Анализаторы ртути | Поверка | Да | 39373-08 | DMA-80 | 4449
21ПВ0215 | Поверка. Анализаторы ртути | Поверка | Да | 47876-11 | Hydra | 4449
21ПВ0215 | Поверка. Анализаторы ртути | Поверка | Да | 58757-14 | DMA мод. DMA-80 | 4449
21ПВ0215 | Поверка. Анализаторы ртути | Поверка | Да | 58757-14 | DMA мод. DMA-80.3 | 4449
21ПВ0215 | Поверка. Анализаторы ртути | Поверка | Да | 58757-14 | DMA мод. DMA-1 | 4449
21ПВ0215 | Поверка. Анализаторы ртути | Поверка | Да | 70640-18 | Hydra IIАА | 4449
21ПВ0215 | Поверка. Анализаторы ртути | Поверка | Да | 70640-18 | Hydra IIC | 4449
21ПВ0215 | Поверка. Анализаторы ртути | Поверка | Да | 70640-18 | QuickTrace M-7600 | 4449
21ПВ0215 | Поверка. Анализаторы ртути | Поверка | Да | 70640-18 | QuickTrace M-8000 | 4449
21ПВ0215 | Поверка. Анализаторы ртути | Поверка | Да | 59385-14 | РА-915М | 4449
21ПВ0215 | Поверка. Анализаторы ртути | Поверка | Да | 72028-18 | WA-5F | 4449
21ПВ0216 | Поверка. Анализаторы серы в нефти и нефтепродуктах рентгенофлуоресцентные | Поверка | Да | 27455-04 | SLFA-2100 | 8068
21ПВ0216 | Поверка. Анализаторы серы в нефти и нефтепродуктах рентгенофлуоресцентные | Поверка | Да | 21331-01 | SLFA-20 | 8068
21ПВ0216 | Поверка. Анализаторы серы в нефти и нефтепродуктах рентгенофлуоресцентные | Поверка | Да | 21331-07 | SLFA-20 | 8068
21ПВ0216 | Поверка. Анализаторы серы в нефти и нефтепродуктах рентгенофлуоресцентные | Поверка | Да | 53202-13 | SLFA-20 | 8068
21ПВ0216 | Поверка. Анализаторы серы в нефти и нефтепродуктах рентгенофлуоресцентные | Поверка | Да | 58825-14 | SLFA-60 | 8068
21ПВ0216 | Поверка. Анализаторы серы в нефти и нефтепродуктах рентгенофлуоресцентные | Поверка | Да | 26465-04 | СПЕКТРОСКАН S | 8068
21ПВ0216 | Поверка. Анализаторы серы в нефти и нефтепродуктах рентгенофлуоресцентные | Поверка | Да | 26465-05 | СПЕКТРОСКАН SL | 8068
21ПВ0216 | Поверка. Анализаторы серы в нефти и нефтепродуктах рентгенофлуоресцентные | Поверка | Да | 26465-05 | СПЕКТРОСКАН S | 8068
21ПВ0216 | Поверка. Анализаторы серы в нефти и нефтепродуктах рентгенофлуоресцентные | Поверка | Да | 36098-07 | СПЕКТРОСКАН SW | 8068
21ПВ0216 | Поверка. Анализаторы серы в нефти и нефтепродуктах рентгенофлуоресцентные | Поверка | Да | 47397-11 | СПЕКТРОСКАН SW-D3 | 8068
21ПВ0216 | Поверка. Анализаторы серы в нефти и нефтепродуктах рентгенофлуоресцентные | Поверка | Да | 55107-13 | СПЕКТРОСКАН SUL | 8068
21ПВ0216 | Поверка. Анализаторы серы в нефти и нефтепродуктах рентгенофлуоресцентные | Поверка | Да | 24772-03 | АСЭ-1 | 8068
21ПВ0216 | Поверка. Анализаторы серы в нефти и нефтепродуктах рентгенофлуоресцентные | Поверка | Да | 32301-08 | АСЭ-2 | 8068
21ПВ0216 | Поверка. Анализаторы серы в нефти и нефтепродуктах рентгенофлуоресцентные | Поверка | Да | 32301-13 | АСЭ-2 | 8068
21ПВ0216 | Поверка. Анализаторы серы в нефти и нефтепродуктах рентгенофлуоресцентные | Поверка | Да | 14921-01 | Lab-X 3000 | 8068
21ПВ0216 | Поверка. Анализаторы серы в нефти и нефтепродуктах рентгенофлуоресцентные | Поверка | Да | 14921-07 | Lab-X 3500 | 8068
21ПВ0216 | Поверка. Анализаторы серы в нефти и нефтепродуктах рентгенофлуоресцентные | Поверка | Да | 48966-12 | SOLA II | 8068
21ПВ0216 | Поверка. Анализаторы серы в нефти и нефтепродуктах рентгенофлуоресцентные | Поверка | Да | 48966-12 | SOLA II Trace | 8068
21ПВ0216 | Поверка. Анализаторы серы в нефти и нефтепродуктах рентгенофлуоресцентные | Поверка | Да | 60995-15 | АСВ-2 | 8068
21ПВ0216 | Поверка. Анализаторы серы в нефти и нефтепродуктах рентгенофлуоресцентные | Поверка | Да | 56587-14 | Спектроскан CLSW | 8068
21ПВ0216 | Поверка. Анализаторы серы в нефти и нефтепродуктах рентгенофлуоресцентные | Поверка | Да | 64084-16 | SYP2000-I | 8068
21ПВ0216 | Поверка. Анализаторы серы в нефти и нефтепродуктах рентгенофлуоресцентные | Поверка | Да | 74440-19 | ЭКРОС-7700 | 8068
21ПВ0216 | Поверка. Анализаторы серы в нефти и нефтепродуктах рентгенофлуоресцентные | Поверка | Да | 57863-14 | Rigaku Micro-Z ULS | 8068
21ПВ0217 | Поверка. Анализаторы спектральные эмиссионные (искровые) | Поверка | Да | 22520-02 | PMI-MASTER | 9884
21ПВ0217 | Поверка. Анализаторы спектральные эмиссионные (искровые) | Поверка | Да | 25604-03 | ARC-MET 8000 | 9884
21ПВ0217 | Поверка. Анализаторы спектральные эмиссионные (искровые) | Поверка | Да | 21911-07 | BELEC COMPACT PORT | 9884
21ПВ0217 | Поверка. Анализаторы спектральные эмиссионные (искровые) | Поверка | Да | 47954-11 | ИСКРОЛАЙН-100 | 9884
21ПВ0217 | Поверка. Анализаторы спектральные эмиссионные (искровые) | Поверка | Да | 13358-12 | SPECTROLAB | 9884
21ПВ0217 | Поверка. Анализаторы спектральные эмиссионные (искровые) | Поверка | Да | 13358-12 | SPECTROLAB | 9884
21ПВ0217 | Поверка. Анализаторы спектральные эмиссионные (искровые) | Поверка | Да | 13358-12 | SPECTROMAXx | 9884
21ПВ0217 | Поверка. Анализаторы спектральные эмиссионные (искровые) | Поверка | Да | 53188-13 | Q4 MOBILE | 9884
21ПВ0217 | Поверка. Анализаторы спектральные эмиссионные (искровые) | Поверка | Да | 39693-08 | CS-230 | 9884
21ПВ0217 | Поверка. Анализаторы спектральные эмиссионные (искровые) | Поверка | Да | 39693-08 | C-230 | 9884
21ПВ0217 | Поверка. Анализаторы спектральные эмиссионные (искровые) | Поверка | Да | 39693-08 | S-230 | 9884
21ПВ0217 | Поверка. Анализаторы спектральные эмиссионные (искровые) | Поверка | Да | 39693-08 | WC-230 | 9884
21ПВ0217 | Поверка. Анализаторы спектральные эмиссионные (искровые) | Поверка | Да | 39693-08 | CS-600 | 9884
21ПВ0217 | Поверка. Анализаторы спектральные эмиссионные (искровые) | Поверка | Да | 39693-08 | C-600 | 9884
21ПВ0217 | Поверка. Анализаторы спектральные эмиссионные (искровые) | Поверка | Да | 39693-08 | S-600 | 9884
21ПВ0217 | Поверка. Анализаторы спектральные эмиссионные (искровые) | Поверка | Да | 39693-08 | WC-600 | 9884
21ПВ0217 | Поверка. Анализаторы спектральные эмиссионные (искровые) | Поверка | Да | 40818-09 | МЕТАВАК-CS | 9884
21ПВ0217 | Поверка. Анализаторы спектральные эмиссионные (искровые) | Поверка | Да | 45703-10 | ELTRA мод. CS 800 | 9884
21ПВ0218 | Поверка. Анализаторы температуры вспышки нефтепродуктов [с применением ГСО заказчика] | Поверка | Да | 29977-05 | SULFURMETER RX мод. RX-360SH [с применением ГСО заказчика] | 3112
21ПВ0218 | Поверка. Анализаторы температуры вспышки нефтепродуктов [с применением ГСО заказчика] | Поверка | Да | 40629-09 | SINDIE ISO [с применением ГСО заказчика] | 3112
21ПВ0218 | Поверка. Анализаторы температуры вспышки нефтепродуктов [с применением ГСО заказчика] | Поверка | Да | 38277-08 | APM-7 [с применением ГСО заказчика] | 3112
21ПВ0218 | Поверка. Анализаторы температуры вспышки нефтепродуктов [с применением ГСО заказчика] | Поверка | Да | 38277-08 | CHG-7 [с применением ГСО заказчика] | 3112
21ПВ0218 | Поверка. Анализаторы температуры вспышки нефтепродуктов [с применением ГСО заказчика] | Поверка | Да | 38277-08 | ACO-7 [с применением ГСО заказчика] | 3112
21ПВ0219 | Поверка. Анализаторы температуры вспышки нефтепродуктов [с применением ГСО исполнителя, за 1 канал] | Поверка | Да | 19256-03 | Вспышка-А [с применением ГСО исполнителя, за 1 канал] | 11027
21ПВ0219 | Поверка. Анализаторы температуры вспышки нефтепродуктов [с применением ГСО исполнителя, за 1 канал] | Поверка | Да | 47029-11 | SETA TESTER [с применением ГСО исполнителя, за 1 канал] | 11027
21ПВ0219 | Поверка. Анализаторы температуры вспышки нефтепродуктов [с применением ГСО исполнителя, за 1 канал] | Поверка | Да | 38277-08 | APM-7 [с применением ГСО исполнителя, за 1 канал] | 11027
21ПВ0219 | Поверка. Анализаторы температуры вспышки нефтепродуктов [с применением ГСО исполнителя, за 1 канал] | Поверка | Да | 38277-08 | CHG-7 [с применением ГСО исполнителя, за 1 канал] | 11027
21ПВ0219 | Поверка. Анализаторы температуры вспышки нефтепродуктов [с применением ГСО исполнителя, за 1 канал] | Поверка | Да | 38277-08 | ACO-7 [с применением ГСО исполнителя, за 1 канал] | 11027
21ПВ0220 | Поверка. Анализаторы фотометрические счетные механических примесей | Поверка | Да | 22979-02 | ГРАН-152 | 4058
21ПВ0221 | Поверка. Анализаторы фракционного состава нефтепродуктов [с применением ГСО заказчика] | Поверка | Да |  |  | 7788
21ПВ0222 | Поверка. Анализаторы фракционного состава нефтепродуктов [с применением ГСО исполнителя] | Поверка | Да |  |  | 14719
21ПВ0223 | Поверка. Анализаторы электролитов и газов крови, КЩС | Поверка | Да | 17475-98 | Rapidlab 348 | 5414
21ПВ0223 | Поверка. Анализаторы электролитов и газов крови, КЩС | Поверка | Да | 21940-06 | EasyLyte | 5414
21ПВ0223 | Поверка. Анализаторы электролитов и газов крови, КЩС | Поверка | Да | 21940-06 | EasyLyte Calcium | 5414
21ПВ0223 | Поверка. Анализаторы электролитов и газов крови, КЩС | Поверка | Да | 21940-06 | EasyLyte Plus | 5414
21ПВ0223 | Поверка. Анализаторы электролитов и газов крови, КЩС | Поверка | Да | 25944-11 | АЭК-01 "Квер" | 5414
21ПВ0223 | Поверка. Анализаторы электролитов и газов крови, КЩС | Поверка | Да | 29888-05 | 9180 | 5414
21ПВ0223 | Поверка. Анализаторы электролитов и газов крови, КЩС | Поверка | Да | 29888-11 | 9180 | 5414
21ПВ0223 | Поверка. Анализаторы электролитов и газов крови, КЩС | Поверка | Да | 34859-07 | Cobas b 121 | 5414
21ПВ0223 | Поверка. Анализаторы электролитов и газов крови, КЩС | Поверка | Да | 34859-07 | Cobas b 221 | 5414
21ПВ0223 | Поверка. Анализаторы электролитов и газов крови, КЩС | Поверка | Да | 34859-13 | Cobas b 121 | 5414
21ПВ0223 | Поверка. Анализаторы электролитов и газов крови, КЩС | Поверка | Да | 44581-10 | EasyStat | 5414
21ПВ0223 | Поверка. Анализаторы электролитов и газов крови, КЩС | Поверка | Да | 44581-10 | EasyLyte Calcium | 5414
21ПВ0223 | Поверка. Анализаторы электролитов и газов крови, КЩС | Поверка | Да | 44581-10 | EasyLyte | 5414
21ПВ0223 | Поверка. Анализаторы электролитов и газов крови, КЩС | Поверка | Да | 44581-10 | EasyLyte Plus | 5414
21ПВ0223 | Поверка. Анализаторы электролитов и газов крови, КЩС | Поверка | Да | 44581-10 | EasyBloodGas | 5414
21ПВ0223 | Поверка. Анализаторы электролитов и газов крови, КЩС | Поверка | Да | 49457-12 | E-Lyte 5 | 5414
21ПВ0223 | Поверка. Анализаторы электролитов и газов крови, КЩС | Поверка | Да | 56736-14 | OPTI | 5414
21ПВ0224 | Поверка. Анализаторы элементные [за 1 канал] | Поверка | Да | 22506-02 | ECS 3000 [за 1 канал] | 9884
21ПВ0224 | Поверка. Анализаторы элементные [за 1 канал] | Поверка | Да | 22506-07 | ECS 3000 [за 1 канал] | 9884
21ПВ0224 | Поверка. Анализаторы элементные [за 1 канал] | Поверка | Да | 53463-13 | Xplorer [за 1 канал] | 9884
21ПВ0224 | Поверка. Анализаторы элементные [за 1 канал] | Поверка | Да | 42837-09 | multi EA 5000 [за 1 канал] | 9884
21ПВ0224 | Поверка. Анализаторы элементные [за 1 канал] | Поверка | Да | 43926-10 | CLORA [за 1 канал] | 9884
21ПВ0224 | Поверка. Анализаторы элементные [за 1 канал] | Поверка | Да | 55933-13 | Testomat ECO [за 1 канал] | 9884
21ПВ0225 | Поверка. Анализаторы, спектрометры сталей рентгенофлуоресцентные | Поверка | Да | 41801-09 | Axios | 8068
21ПВ0225 | Поверка. Анализаторы, спектрометры сталей рентгенофлуоресцентные | Поверка | Да | 45101-10 | Spectro xSort | 8068
21ПВ0225 | Поверка. Анализаторы, спектрометры сталей рентгенофлуоресцентные | Поверка | Да | 53193-13 | S1 TITAN SMX | 8068
21ПВ0225 | Поверка. Анализаторы, спектрометры сталей рентгенофлуоресцентные | Поверка | Да | 39990-08 | X-MET 5100 | 8068
21ПВ0225 | Поверка. Анализаторы, спектрометры сталей рентгенофлуоресцентные | Поверка | Да | 50072-12 | X-MET 7000 | 8068
21ПВ0225 | Поверка. Анализаторы, спектрометры сталей рентгенофлуоресцентные | Поверка | Да | 50072-12 | X-MET 7500 | 8068
21ПВ0225 | Поверка. Анализаторы, спектрометры сталей рентгенофлуоресцентные | Поверка | Да | 60562-15 | X-MET 8000 | 8068
21ПВ0227 | Поверка. Анализаторы-рефлектометры | Поверка | Да | 33681-07 | NycoCard READER II | 4139
21ПВ0228 | Поверка. Аппараты рентгеновские для спектрального анализа | Поверка | Да | 22525-02 | СПЕКТРОСКАН МАКС | 6229
21ПВ0228 | Поверка. Аппараты рентгеновские для спектрального анализа | Поверка | Да | 22525-07 | СПЕКТРОСКАН | 6229
21ПВ0229 | Поверка. Ареометры для буровых растворов | Поверка | Нет | 23146-02 | АБР-1М | 5444
21ПВ0229 | Поверка. Ареометры для буровых растворов | Поверка | Нет | 38920-08 | АБР-2М | 5444
21ПВ0230 | Поверка. Ареометры стеклянные | Поверка | Нет | 9298-83 | АОН-1 | 938
21ПВ0230 | Поверка. Ареометры стеклянные | Поверка | Нет | 9298-83 | АОН-2 | 938
21ПВ0230 | Поверка. Ареометры стеклянные | Поверка | Нет | 9298-83 | АОН-3 | 938
21ПВ0230 | Поверка. Ареометры стеклянные | Поверка | Нет | 9298-83 | АОН-4 | 938
21ПВ0230 | Поверка. Ареометры стеклянные | Поверка | Нет | 9298-83 | АОН-5 | 938
21ПВ0230 | Поверка. Ареометры стеклянные | Поверка | Нет | 9298-04 | АОН-1 | 938
21ПВ0230 | Поверка. Ареометры стеклянные | Поверка | Нет | 9298-04 | АОН-2 | 938
21ПВ0230 | Поверка. Ареометры стеклянные | Поверка | Нет | 9298-04 | АОН-3 | 938
21ПВ0230 | Поверка. Ареометры стеклянные | Поверка | Нет | 9298-04 | АОН-4 | 938
21ПВ0230 | Поверка. Ареометры стеклянные | Поверка | Нет | 9298-04 | АОН-5 | 938
21ПВ0230 | Поверка. Ареометры стеклянные | Поверка | Нет | 9298-06 | АОН-1 | 938
21ПВ0230 | Поверка. Ареометры стеклянные | Поверка | Нет | 9298-06 | АОН-2 | 938
21ПВ0230 | Поверка. Ареометры стеклянные | Поверка | Нет | 9298-06 | АОН-3 | 938
21ПВ0230 | Поверка. Ареометры стеклянные | Поверка | Нет | 9298-06 | АОН-4 | 938
21ПВ0230 | Поверка. Ареометры стеклянные | Поверка | Нет | 9298-06 | АОН-5 | 938
21ПВ0230 | Поверка. Ареометры стеклянные | Поверка | Нет | 9292-83 | АН | 938
21ПВ0230 | Поверка. Ареометры стеклянные | Поверка | Нет | 9292-07 | АН | 938
21ПВ0230 | Поверка. Ареометры стеклянные | Поверка | Нет | 9293-83 | АСП-1 | 938
21ПВ0230 | Поверка. Ареометры стеклянные | Поверка | Нет | 9293-83 | АСП-2 | 938
21ПВ0230 | Поверка. Ареометры стеклянные | Поверка | Нет | 9293-83 | АСП-3 | 938
21ПВ0230 | Поверка. Ареометры стеклянные | Поверка | Нет | 9293-99 | АСП-1 | 938
21ПВ0230 | Поверка. Ареометры стеклянные | Поверка | Нет | 9293-99 | АСП-2 | 938
21ПВ0230 | Поверка. Ареометры стеклянные | Поверка | Нет | 9293-99 | АСП-3 | 938
21ПВ0230 | Поверка. Ареометры стеклянные | Поверка | Нет | 9293-04 | АСП-1 | 938
21ПВ0230 | Поверка. Ареометры стеклянные | Поверка | Нет | 9293-04 | АСП-2 | 938
21ПВ0230 | Поверка. Ареометры стеклянные | Поверка | Нет | 9293-04 | АСП-3 | 938
21ПВ0230 | Поверка. Ареометры стеклянные | Поверка | Нет | 9293-07 | АСП-1 | 938
21ПВ0230 | Поверка. Ареометры стеклянные | Поверка | Нет | 9293-07 | АСП-2 | 938
21ПВ0230 | Поверка. Ареометры стеклянные | Поверка | Нет | 9293-07 | АСП-3 | 938
21ПВ0230 | Поверка. Ареометры стеклянные | Поверка | Нет | 9294-83 | АГ | 938
21ПВ0230 | Поверка. Ареометры стеклянные | Поверка | Нет | 829-85 | АУ | 938
21ПВ0230 | Поверка. Ареометры стеклянные | Поверка | Нет | 29133-05 | АУ | 938
21ПВ0230 | Поверка. Ареометры стеклянные | Поверка | Нет | 9295-83 | АЭ-1 | 938
21ПВ0230 | Поверка. Ареометры стеклянные | Поверка | Нет | 9295-83 | АЭ-3 | 938
21ПВ0230 | Поверка. Ареометры стеклянные | Поверка | Нет | 9296-83 | АМ | 938
21ПВ0230 | Поверка. Ареометры стеклянные | Поверка | Нет | 9296-07 | АМ | 938
21ПВ0230 | Поверка. Ареометры стеклянные | Поверка | Нет | 9297-83 | АС-2 | 938
21ПВ0230 | Поверка. Ареометры стеклянные | Поверка | Нет | 9297-83 | АС-3 | 938
21ПВ0230 | Поверка. Ареометры стеклянные | Поверка | Нет | 22756-02 | АОН-1 | 938
21ПВ0230 | Поверка. Ареометры стеклянные | Поверка | Нет | 22756-02 | АОН-2 | 938
21ПВ0230 | Поверка. Ареометры стеклянные | Поверка | Нет | 22756-02 | АОН-3 | 938
21ПВ0230 | Поверка. Ареометры стеклянные | Поверка | Нет | 22756-02 | АОН-4 | 938
21ПВ0230 | Поверка. Ареометры стеклянные | Поверка | Нет | 22756-02 | АН | 938
21ПВ0230 | Поверка. Ареометры стеклянные | Поверка | Нет | 22756-02 | АСП-1 | 938
21ПВ0230 | Поверка. Ареометры стеклянные | Поверка | Нет | 22756-02 | АСП-2 | 938
21ПВ0230 | Поверка. Ареометры стеклянные | Поверка | Нет | 22756-02 | АСП-3 | 938
21ПВ0230 | Поверка. Ареометры стеклянные | Поверка | Нет | 22756-02 | АМ | 938
21ПВ0230 | Поверка. Ареометры стеклянные | Поверка | Нет | 22756-02 | АМ-1 | 938
21ПВ0230 | Поверка. Ареометры стеклянные | Поверка | Нет | 22756-02 | АК-1 | 938
21ПВ0230 | Поверка. Ареометры стеклянные | Поверка | Нет | 22756-02 | АК-2 | 938
21ПВ0230 | Поверка. Ареометры стеклянные | Поверка | Нет | 22756-02 | АЕ-1 | 938
21ПВ0230 | Поверка. Ареометры стеклянные | Поверка | Нет | 22756-02 | АЕ-2 | 938
21ПВ0230 | Поверка. Ареометры стеклянные | Поверка | Нет | 22756-02 | АЕ-3 | 938
21ПВ0230 | Поверка. Ареометры стеклянные | Поверка | Нет | 22756-04 | АОН-1 | 938
21ПВ0230 | Поверка. Ареометры стеклянные | Поверка | Нет | 22756-04 | АОН-2 | 938
21ПВ0230 | Поверка. Ареометры стеклянные | Поверка | Нет | 22756-04 | АОН-3 | 938
21ПВ0230 | Поверка. Ареометры стеклянные | Поверка | Нет | 22756-04 | АОН-4 | 938
21ПВ0230 | Поверка. Ареометры стеклянные | Поверка | Нет | 22756-04 | АОН-5 | 938
21ПВ0230 | Поверка. Ареометры стеклянные | Поверка | Нет | 22756-04 | АН | 938
21ПВ0230 | Поверка. Ареометры стеклянные | Поверка | Нет | 22756-04 | АСП-1 | 938
21ПВ0230 | Поверка. Ареометры стеклянные | Поверка | Нет | 22756-04 | АСП-2 | 938
21ПВ0230 | Поверка. Ареометры стеклянные | Поверка | Нет | 22756-04 | АСП-3 | 938
21ПВ0230 | Поверка. Ареометры стеклянные | Поверка | Нет | 22756-04 | АМ | 938
21ПВ0230 | Поверка. Ареометры стеклянные | Поверка | Нет | 22756-04 | АМ-1 | 938
21ПВ0230 | Поверка. Ареометры стеклянные | Поверка | Нет | 22756-04 | АК-1 | 938
21ПВ0230 | Поверка. Ареометры стеклянные | Поверка | Нет | 22756-04 | АК-2 | 938
21ПВ0230 | Поверка. Ареометры стеклянные | Поверка | Нет | 22756-04 | АЕ-1 | 938
21ПВ0230 | Поверка. Ареометры стеклянные | Поверка | Нет | 22756-04 | АЕ-2 | 938
21ПВ0230 | Поверка. Ареометры стеклянные | Поверка | Нет | 22756-04 | АЕ-3 | 938
21ПВ0230 | Поверка. Ареометры стеклянные | Поверка | Нет | 22756-04 | АС-1 | 938
21ПВ0230 | Поверка. Ареометры стеклянные | Поверка | Нет | 22756-04 | АС-2 | 938
21ПВ0230 | Поверка. Ареометры стеклянные | Поверка | Нет | 22756-04 | АС-3 | 938
21ПВ0230 | Поверка. Ареометры стеклянные | Поверка | Нет | 22756-04 | АУ | 938
21ПВ0230 | Поверка. Ареометры стеклянные | Поверка | Нет | 22756-09 | АОН-1 | 938
21ПВ0230 | Поверка. Ареометры стеклянные | Поверка | Нет | 22756-09 | АОН-2 | 938
21ПВ0230 | Поверка. Ареометры стеклянные | Поверка | Нет | 22756-09 | АОН-3 | 938
21ПВ0230 | Поверка. Ареометры стеклянные | Поверка | Нет | 22756-09 | АОН-4 | 938
21ПВ0230 | Поверка. Ареометры стеклянные | Поверка | Нет | 22756-09 | АОН-5 | 938
21ПВ0230 | Поверка. Ареометры стеклянные | Поверка | Нет | 22756-09 | АН | 938
21ПВ0230 | Поверка. Ареометры стеклянные | Поверка | Нет | 22756-09 | АСП-1 | 938
21ПВ0230 | Поверка. Ареометры стеклянные | Поверка | Нет | 22756-09 | АСП-2 | 938
21ПВ0230 | Поверка. Ареометры стеклянные | Поверка | Нет | 22756-09 | АСП-3 | 938
21ПВ0230 | Поверка. Ареометры стеклянные | Поверка | Нет | 22756-09 | АСП-4 | 938
21ПВ0230 | Поверка. Ареометры стеклянные | Поверка | Нет | 22756-09 | АМ | 938
21ПВ0230 | Поверка. Ареометры стеклянные | Поверка | Нет | 22756-09 | АМ-1 | 938
21ПВ0230 | Поверка. Ареометры стеклянные | Поверка | Нет | 22756-09 | АК | 938
21ПВ0230 | Поверка. Ареометры стеклянные | Поверка | Нет | 22756-09 | АЭ-1 | 938
21ПВ0230 | Поверка. Ареометры стеклянные | Поверка | Нет | 22756-09 | АЭ-2 | 938
21ПВ0230 | Поверка. Ареометры стеклянные | Поверка | Нет | 22756-09 | АЭ-3 | 938
21ПВ0230 | Поверка. Ареометры стеклянные | Поверка | Нет | 22756-09 | АС-1 | 938
21ПВ0230 | Поверка. Ареометры стеклянные | Поверка | Нет | 22756-09 | АС-2 | 938
21ПВ0230 | Поверка. Ареометры стеклянные | Поверка | Нет | 22756-09 | АС-3 | 938
21ПВ0230 | Поверка. Ареометры стеклянные | Поверка | Нет | 22756-09 | АУ | 938
21ПВ0230 | Поверка. Ареометры стеклянные | Поверка | Нет | 22756-09 | АГ | 938
21ПВ0230 | Поверка. Ареометры стеклянные | Поверка | Нет | 34711-07 | АОН-1 | 938
21ПВ0230 | Поверка. Ареометры стеклянные | Поверка | Нет | 34711-07 | АОН-2 | 938
21ПВ0230 | Поверка. Ареометры стеклянные | Поверка | Нет | 34711-07 | АОН-3 | 938
21ПВ0230 | Поверка. Ареометры стеклянные | Поверка | Нет | 34711-07 | АОН-4 | 938
21ПВ0230 | Поверка. Ареометры стеклянные | Поверка | Нет | 34711-07 | АОН-5 | 938
21ПВ0230 | Поверка. Ареометры стеклянные | Поверка | Нет | 34711-07 | АН | 938
21ПВ0230 | Поверка. Ареометры стеклянные | Поверка | Нет | 34711-07 | АСП-1 | 938
21ПВ0230 | Поверка. Ареометры стеклянные | Поверка | Нет | 34711-07 | АСП-2 | 938
21ПВ0230 | Поверка. Ареометры стеклянные | Поверка | Нет | 34711-07 | АСП-3 | 938
21ПВ0230 | Поверка. Ареометры стеклянные | Поверка | Нет | 34711-07 | АСП-4 | 938
21ПВ0230 | Поверка. Ареометры стеклянные | Поверка | Нет | 34711-07 | АМ | 938
21ПВ0230 | Поверка. Ареометры стеклянные | Поверка | Нет | 34711-07 | АМ-1 | 938
21ПВ0230 | Поверка. Ареометры стеклянные | Поверка | Нет | 34711-07 | АК | 938
21ПВ0230 | Поверка. Ареометры стеклянные | Поверка | Нет | 34711-07 | АЭ-1 | 938
21ПВ0230 | Поверка. Ареометры стеклянные | Поверка | Нет | 34711-07 | АЭ-2 | 938
21ПВ0230 | Поверка. Ареометры стеклянные | Поверка | Нет | 34711-07 | АЭ-3 | 938
21ПВ0230 | Поверка. Ареометры стеклянные | Поверка | Нет | 34711-07 | АС-1 | 938
21ПВ0230 | Поверка. Ареометры стеклянные | Поверка | Нет | 34711-07 | АС-2 | 938
21ПВ0230 | Поверка. Ареометры стеклянные | Поверка | Нет | 34711-07 | АС-3 | 938
21ПВ0230 | Поверка. Ареометры стеклянные | Поверка | Нет | 34711-07 | АУ | 938
21ПВ0230 | Поверка. Ареометры стеклянные | Поверка | Нет | 34711-07 | АГ | 938
21ПВ0230 | Поверка. Ареометры стеклянные | Поверка | Нет | 37028-08 | АН | 938
21ПВ0230 | Поверка. Ареометры стеклянные | Поверка | Нет | 28386-04 | АН | 938
21ПВ0230 | Поверка. Ареометры стеклянные | Поверка | Нет | 28386-07 | АН | 938
21ПВ0230 | Поверка. Ареометры стеклянные | Поверка | Нет | 49043-12 | L50 | 938
21ПВ0230 | Поверка. Ареометры стеклянные | Поверка | Нет | 49043-12 | L50 SP | 938
21ПВ0230 | Поверка. Ареометры стеклянные | Поверка | Нет | 32313-06 | L50 | 938
21ПВ0230 | Поверка. Ареометры стеклянные | Поверка | Нет | 32313-06 | L50/SP | 938
21ПВ0230 | Поверка. Ареометры стеклянные | Поверка | Нет | 32313-06 | M50 | 938
21ПВ0230 | Поверка. Ареометры стеклянные | Поверка | Нет | 32313-06 | M50/SP | 938
21ПВ0230 | Поверка. Ареометры стеклянные | Поверка | Нет | 32313-06 | M100 | 938
21ПВ0230 | Поверка. Ареометры стеклянные | Поверка | Нет | 32313-06 | S50 | 938
21ПВ0230 | Поверка. Ареометры стеклянные | Поверка | Нет | 32313-06 | S50/SP | 938
21ПВ0230 | Поверка. Ареометры стеклянные | Поверка | Нет | 26915-04 | L50 | 938
21ПВ0230 | Поверка. Ареометры стеклянные | Поверка | Нет | 26915-04 | L50/SP | 938
21ПВ0230 | Поверка. Ареометры стеклянные | Поверка | Нет | 2328-05 | АК | 938
21ПВ0230 | Поверка. Ареометры стеклянные | Поверка | Нет | 39022-08 | L50SP | 938
21ПВ0230 | Поверка. Ареометры стеклянные | Поверка | Нет | 26768-04 | АОН-1 1000-1060 | 938
21ПВ0230 | Поверка. Ареометры стеклянные | Поверка | Нет | 33509-06 | L50 | 938
21ПВ0230 | Поверка. Ареометры стеклянные | Поверка | Нет | 33509-06 | L50SP | 938
21ПВ0231 | Поверка. Ареометры стеклянные со шкалой температуры | Поверка | Нет | 9292-83 | АНТ-1 | 1084
21ПВ0231 | Поверка. Ареометры стеклянные со шкалой температуры | Поверка | Нет | 9292-83 | АНТ-2 | 1084
21ПВ0231 | Поверка. Ареометры стеклянные со шкалой температуры | Поверка | Нет | 9292-07 | АНТ-1 | 1084
21ПВ0231 | Поверка. Ареометры стеклянные со шкалой температуры | Поверка | Нет | 9292-07 | АНТ-2 | 1084
21ПВ0231 | Поверка. Ареометры стеклянные со шкалой температуры | Поверка | Нет | 9293-83 | АСПТ | 1084
21ПВ0231 | Поверка. Ареометры стеклянные со шкалой температуры | Поверка | Нет | 9293-99 | АСПТ | 1084
21ПВ0231 | Поверка. Ареометры стеклянные со шкалой температуры | Поверка | Нет | 9293-04 | АСПТ | 1084
21ПВ0231 | Поверка. Ареометры стеклянные со шкалой температуры | Поверка | Нет | 9293-07 | АСПТ | 1084
21ПВ0231 | Поверка. Ареометры стеклянные со шкалой температуры | Поверка | Нет | 9296-83 | АМТ | 1084
21ПВ0231 | Поверка. Ареометры стеклянные со шкалой температуры | Поверка | Нет | 9296-07 | АМТ | 1084
21ПВ0231 | Поверка. Ареометры стеклянные со шкалой температуры | Поверка | Нет | 9297-83 | АСТ-1 | 1084
21ПВ0231 | Поверка. Ареометры стеклянные со шкалой температуры | Поверка | Нет | 9297-83 | АСТ-2 | 1084
21ПВ0231 | Поверка. Ареометры стеклянные со шкалой температуры | Поверка | Нет | 22756-02 | АНТ-1 | 1084
21ПВ0231 | Поверка. Ареометры стеклянные со шкалой температуры | Поверка | Нет | 22756-02 | АНТ-2 | 1084
21ПВ0231 | Поверка. Ареометры стеклянные со шкалой температуры | Поверка | Нет | 22756-02 | АСП-Т | 1084
21ПВ0231 | Поверка. Ареометры стеклянные со шкалой температуры | Поверка | Нет | 22756-02 | АМТ | 1084
21ПВ0231 | Поверка. Ареометры стеклянные со шкалой температуры | Поверка | Нет | 22756-04 | АНТ-1 | 1084
21ПВ0231 | Поверка. Ареометры стеклянные со шкалой температуры | Поверка | Нет | 22756-04 | АНТ-2 | 1084
21ПВ0231 | Поверка. Ареометры стеклянные со шкалой температуры | Поверка | Нет | 22756-04 | АСП-Т | 1084
21ПВ0231 | Поверка. Ареометры стеклянные со шкалой температуры | Поверка | Нет | 22756-04 | АМТ | 1084
21ПВ0231 | Поверка. Ареометры стеклянные со шкалой температуры | Поверка | Нет | 22756-04 | АСТ-1 | 1084
21ПВ0231 | Поверка. Ареометры стеклянные со шкалой температуры | Поверка | Нет | 22756-04 | АСТ-2 | 1084
21ПВ0231 | Поверка. Ареометры стеклянные со шкалой температуры | Поверка | Нет | 22756-09 | АНТ-1 | 1084
21ПВ0231 | Поверка. Ареометры стеклянные со шкалой температуры | Поверка | Нет | 22756-09 | АНТ-2 | 1084
21ПВ0231 | Поверка. Ареометры стеклянные со шкалой температуры | Поверка | Нет | 22756-09 | АСП-Т | 1084
21ПВ0231 | Поверка. Ареометры стеклянные со шкалой температуры | Поверка | Нет | 22756-09 | АМТ | 1084
21ПВ0231 | Поверка. Ареометры стеклянные со шкалой температуры | Поверка | Нет | 22756-09 | АСТ-1 | 1084
21ПВ0231 | Поверка. Ареометры стеклянные со шкалой температуры | Поверка | Нет | 22756-09 | АСТ-2 | 1084
21ПВ0231 | Поверка. Ареометры стеклянные со шкалой температуры | Поверка | Нет | 34711-07 | АНТ-1 | 1084
21ПВ0231 | Поверка. Ареометры стеклянные со шкалой температуры | Поверка | Нет | 34711-07 | АНТ-2 | 1084
21ПВ0231 | Поверка. Ареометры стеклянные со шкалой температуры | Поверка | Нет | 34711-07 | АСП-Т | 1084
21ПВ0231 | Поверка. Ареометры стеклянные со шкалой температуры | Поверка | Нет | 34711-07 | АМТ | 1084
21ПВ0231 | Поверка. Ареометры стеклянные со шкалой температуры | Поверка | Нет | 34711-07 | АСТ-1 | 1084
21ПВ0231 | Поверка. Ареометры стеклянные со шкалой температуры | Поверка | Нет | 34711-07 | АСТ-2 | 1084
21ПВ0231 | Поверка. Ареометры стеклянные со шкалой температуры | Поверка | Нет | 37028-08 | АНТ-1 | 1084
21ПВ0231 | Поверка. Ареометры стеклянные со шкалой температуры | Поверка | Нет | 37028-08 | АНТ-2 | 1084
21ПВ0231 | Поверка. Ареометры стеклянные со шкалой температуры | Поверка | Нет | 28386-04 | АНТ-1 | 1084
21ПВ0231 | Поверка. Ареометры стеклянные со шкалой температуры | Поверка | Нет | 28386-04 | АНТ-2 | 1084
21ПВ0231 | Поверка. Ареометры стеклянные со шкалой температуры | Поверка | Нет | 28386-07 | АНТ-1 | 1084
21ПВ0231 | Поверка. Ареометры стеклянные со шкалой температуры | Поверка | Нет | 28386-07 | АНТ-2 | 1084
21ПВ0231 | Поверка. Ареометры стеклянные со шкалой температуры | Поверка | Нет | 5875-77 | А | 1084
21ПВ0232 | Поверка. Аспираторы сильфонные | Поверка | Нет | 62119-15 | АМ-5Е | 648
21ПВ0233 | Поверка. Белизномеры муки | Поверка | Нет | 16027-97 | БЛИК-Р3 | 4494
21ПВ0233 | Поверка. Белизномеры муки | Поверка | Нет | 12806-91 | Р3-БПЛ-Ц | 4494
21ПВ0233 | Поверка. Белизномеры муки | Поверка | Нет | 20051-00 | РЗ-БПЛ-ЦМ | 4494
21ПВ0234 | Поверка. Вискозиметры буровых растворов | Поверка | Нет | 5523-76 | ВБР-1 | 1082
21ПВ0234 | Поверка. Вискозиметры буровых растворов | Поверка | Нет | 23047-02 | ВБР-2 | 1082
21ПВ0234 | Поверка. Вискозиметры буровых растворов | Поверка | Нет | 9631-84 | ВУ | 1082
21ПВ0235 | Поверка. Вискозиметры Гепплера с падающим шаром [за 1 шар, по ГСО исполнителя] | Поверка | Да | 26132-03 | C [за 1 шар, по ГСО исполнителя] | 11126
21ПВ0236 | Поверка. Вискозиметры Гепплера с падающим шаром [за 1 шар, с применением ГСО заказчика] | Поверка | Да | 26132-03 | C [за 1 шар, с применением ГСО заказчика] | 4732
21ПВ0237 | Поверка. Вискозиметры для определения условной вязкости лакокрасочных материалов | Поверка | Нет | 54137-13 | ВЗ-246 | 4546
21ПВ0237 | Поверка. Вискозиметры для определения условной вязкости лакокрасочных материалов | Поверка | Нет | 8949-82 | В3-246 | 4546
21ПВ0237 | Поверка. Вискозиметры для определения условной вязкости лакокрасочных материалов | Поверка | Нет | 8949-00 | В3-246 | 4546
21ПВ0237 | Поверка. Вискозиметры для определения условной вязкости лакокрасочных материалов | Поверка | Нет | 60166-15 | Константа ВЗ-246 | 4546
21ПВ0237 | Поверка. Вискозиметры для определения условной вязкости лакокрасочных материалов | Поверка | Нет | 60166-15 | Константа ВЗ-4 | 4546
21ПВ0238 | Поверка. Вискозиметры капиллярные стеклянные обратного хода для непрозрачных жидкостей | Поверка | Нет | 37880-08 | CANNON-FENSKE OPAQUE | 9201
21ПВ0238 | Поверка. Вискозиметры капиллярные стеклянные обратного хода для непрозрачных жидкостей | Поверка | Нет | 37880-08 | UBBELOHDE | 9201
21ПВ0238 | Поверка. Вискозиметры капиллярные стеклянные обратного хода для непрозрачных жидкостей | Поверка | Нет | 38992-08 | ВНЖ серии Labtex | 9201
21ПВ0238 | Поверка. Вискозиметры капиллярные стеклянные обратного хода для непрозрачных жидкостей | Поверка | Нет | 33388-06 | Ubbelohde | 9201
21ПВ0238 | Поверка. Вискозиметры капиллярные стеклянные обратного хода для непрозрачных жидкостей | Поверка | Нет | 37119-08 | ВНЖ | 9201
21ПВ0238 | Поверка. Вискозиметры капиллярные стеклянные обратного хода для непрозрачных жидкостей | Поверка | Нет | 16191-06 | ВНЖ | 9201
21ПВ0238 | Поверка. Вискозиметры капиллярные стеклянные обратного хода для непрозрачных жидкостей | Поверка | Нет | 54038-13 | ВНЖ | 9201
21ПВ0238 | Поверка. Вискозиметры капиллярные стеклянные обратного хода для непрозрачных жидкостей | Поверка | Нет | 49590-12 | ВНЖ | 9201
21ПВ0238 | Поверка. Вискозиметры капиллярные стеклянные обратного хода для непрозрачных жидкостей | Поверка | Нет | 16191-97 | ВНЖ | 9201
21ПВ0238 | Поверка. Вискозиметры капиллярные стеклянные обратного хода для непрозрачных жидкостей | Поверка | Нет | 26376-04 | Канон-Фенске-Опакв | 9201
21ПВ0238 | Поверка. Вискозиметры капиллярные стеклянные обратного хода для непрозрачных жидкостей | Поверка | Нет | 50095-12 | Cannon-Fenske Opaque | 9201
21ПВ0238 | Поверка. Вискозиметры капиллярные стеклянные обратного хода для непрозрачных жидкостей | Поверка | Нет | 29324-05 | Канон-Фенске | 9201
21ПВ0238 | Поверка. Вискозиметры капиллярные стеклянные обратного хода для непрозрачных жидкостей | Поверка | Нет | 71164-18 | ВНЖ | 9201
21ПВ0239 | Поверка. Вискозиметры капиллярные стеклянные прямого хода для прозрачных жидкостей | Поверка | Нет | 2405-69 | ВПЖ-4 | 6165
21ПВ0239 | Поверка. Вискозиметры капиллярные стеклянные прямого хода для прозрачных жидкостей | Поверка | Нет | 37880-08 | CANNON-FENSKE ROUTINE | 6165
21ПВ0239 | Поверка. Вискозиметры капиллярные стеклянные прямого хода для прозрачных жидкостей | Поверка | Нет | 37119-08 | ВПЖ-1 | 6165
21ПВ0239 | Поверка. Вискозиметры капиллярные стеклянные прямого хода для прозрачных жидкостей | Поверка | Нет | 37119-08 | ВПЖ-2 | 6165
21ПВ0239 | Поверка. Вискозиметры капиллярные стеклянные прямого хода для прозрачных жидкостей | Поверка | Нет | 37119-08 | ВПЖ-3 | 6165
21ПВ0239 | Поверка. Вискозиметры капиллярные стеклянные прямого хода для прозрачных жидкостей | Поверка | Нет | 37119-08 | ВПЖ-4 | 6165
21ПВ0239 | Поверка. Вискозиметры капиллярные стеклянные прямого хода для прозрачных жидкостей | Поверка | Нет | 26377-04 | Уббелоде | 6165
21ПВ0239 | Поверка. Вискозиметры капиллярные стеклянные прямого хода для прозрачных жидкостей | Поверка | Нет | 2405-01 | ВПЖ-4 | 6165
21ПВ0239 | Поверка. Вискозиметры капиллярные стеклянные прямого хода для прозрачных жидкостей | Поверка | Нет | 2465-69 | ВПЖ-2 | 6165
21ПВ0239 | Поверка. Вискозиметры капиллярные стеклянные прямого хода для прозрачных жидкостей | Поверка | Нет | 28854-05 | ВПЖ-2м серии "Labtex" | 6165
21ПВ0239 | Поверка. Вискозиметры капиллярные стеклянные прямого хода для прозрачных жидкостей | Поверка | Нет | 54038-13 | ВПЖ-1 | 6165
21ПВ0239 | Поверка. Вискозиметры капиллярные стеклянные прямого хода для прозрачных жидкостей | Поверка | Нет | 54038-13 | ВПЖ-2 | 6165
21ПВ0239 | Поверка. Вискозиметры капиллярные стеклянные прямого хода для прозрачных жидкостей | Поверка | Нет | 54038-13 | ВПЖ-3 | 6165
21ПВ0239 | Поверка. Вискозиметры капиллярные стеклянные прямого хода для прозрачных жидкостей | Поверка | Нет | 54038-13 | ВПЖ-4 | 6165
21ПВ0239 | Поверка. Вискозиметры капиллярные стеклянные прямого хода для прозрачных жидкостей | Поверка | Нет | 44505-10 | ВПЖ-1м | 6165
21ПВ0239 | Поверка. Вискозиметры капиллярные стеклянные прямого хода для прозрачных жидкостей | Поверка | Нет | 44505-10 | ВПЖ-2м | 6165
21ПВ0239 | Поверка. Вискозиметры капиллярные стеклянные прямого хода для прозрачных жидкостей | Поверка | Нет | 44505-10 | ВПЖ-4м | 6165
21ПВ0239 | Поверка. Вискозиметры капиллярные стеклянные прямого хода для прозрачных жидкостей | Поверка | Нет | 28853-05 | ВПЖ-1м серии "Labtex" | 6165
21ПВ0239 | Поверка. Вискозиметры капиллярные стеклянные прямого хода для прозрачных жидкостей | Поверка | Нет | 57645-14 | ВПЖ-1 | 6165
21ПВ0239 | Поверка. Вискозиметры капиллярные стеклянные прямого хода для прозрачных жидкостей | Поверка | Нет | 57645-14 | ВПЖ-2 | 6165
21ПВ0239 | Поверка. Вискозиметры капиллярные стеклянные прямого хода для прозрачных жидкостей | Поверка | Нет | 57645-14 | ВПЖ-3 | 6165
21ПВ0239 | Поверка. Вискозиметры капиллярные стеклянные прямого хода для прозрачных жидкостей | Поверка | Нет | 57645-14 | ВПЖ-4 | 6165
21ПВ0239 | Поверка. Вискозиметры капиллярные стеклянные прямого хода для прозрачных жидкостей | Поверка | Нет | 49590-12 | ВПЖ-1 | 6165
21ПВ0239 | Поверка. Вискозиметры капиллярные стеклянные прямого хода для прозрачных жидкостей | Поверка | Нет | 49590-12 | ВПЖ-2 | 6165
21ПВ0239 | Поверка. Вискозиметры капиллярные стеклянные прямого хода для прозрачных жидкостей | Поверка | Нет | 49590-12 | ВПЖ-3 | 6165
21ПВ0239 | Поверка. Вискозиметры капиллярные стеклянные прямого хода для прозрачных жидкостей | Поверка | Нет | 49590-12 | ВПЖ-4 | 6165
21ПВ0239 | Поверка. Вискозиметры капиллярные стеклянные прямого хода для прозрачных жидкостей | Поверка | Нет | 65487-16 | ВПЖ-1м серии Labtex | 6165
21ПВ0239 | Поверка. Вискозиметры капиллярные стеклянные прямого хода для прозрачных жидкостей | Поверка | Нет | 65487-16 | ВПЖ-2м серии Labtex | 6165
21ПВ0239 | Поверка. Вискозиметры капиллярные стеклянные прямого хода для прозрачных жидкостей | Поверка | Нет | 65487-16 | ВПЖ-4м серии Labtex | 6165
21ПВ0239 | Поверка. Вискозиметры капиллярные стеклянные прямого хода для прозрачных жидкостей | Поверка | Нет | 28852-05 | ВПЖ-4м серии "Labtex" | 6165
21ПВ0239 | Поверка. Вискозиметры капиллярные стеклянные прямого хода для прозрачных жидкостей | Поверка | Нет | 2406-69 | ВПЖ-1 | 6165
21ПВ0239 | Поверка. Вискозиметры капиллярные стеклянные прямого хода для прозрачных жидкостей | Поверка | Нет | 2465-01 | ВПЖ-2 | 6165
21ПВ0239 | Поверка. Вискозиметры капиллярные стеклянные прямого хода для прозрачных жидкостей | Поверка | Нет | 2406-01 | ВПЖ-1 | 6165
21ПВ0239 | Поверка. Вискозиметры капиллярные стеклянные прямого хода для прозрачных жидкостей | Поверка | Нет | 50095-12 | CANNON FENSKE ROUTINE | 6165
21ПВ0239 | Поверка. Вискозиметры капиллярные стеклянные прямого хода для прозрачных жидкостей | Поверка | Нет | 50095-12 | CANNON-Ubbelohde | 6165
21ПВ0239 | Поверка. Вискозиметры капиллярные стеклянные прямого хода для прозрачных жидкостей | Поверка | Нет | 71164-18 | ВПЖ | 6165
21ПВ0240 | Поверка. Вискозиметры ротационные [за 1 измерительное устройство, с применением ГСО заказчика] | Поверка | Да | 35936-13 | 800 [за 1 измерительное устройство, с применением ГСО заказчика] | 4164
21ПВ0240 | Поверка. Вискозиметры ротационные [за 1 измерительное устройство, с применением ГСО заказчика] | Поверка | Да | 35936-13 | 900 [за 1 измерительное устройство, с применением ГСО заказчика] | 4164
21ПВ0240 | Поверка. Вискозиметры ротационные [за 1 измерительное устройство, с применением ГСО заказчика] | Поверка | Да | 35936-07 | 800 [за 1 измерительное устройство, с применением ГСО заказчика] | 4164
21ПВ0240 | Поверка. Вискозиметры ротационные [за 1 измерительное устройство, с применением ГСО заказчика] | Поверка | Да | 35936-07 | 900 [за 1 измерительное устройство, с применением ГСО заказчика] | 4164
21ПВ0240 | Поверка. Вискозиметры ротационные [за 1 измерительное устройство, с применением ГСО заказчика] | Поверка | Да | 19122-99 | LVDV-II+ [за 1 измерительное устройство, с применением ГСО заказчика] | 4164
21ПВ0240 | Поверка. Вискозиметры ротационные [за 1 измерительное устройство, с применением ГСО заказчика] | Поверка | Да | 49399-12 | CMRV мод. 4500 [за 1 измерительное устройство, с применением ГСО заказчика] | 4164
21ПВ0240 | Поверка. Вискозиметры ротационные [за 1 измерительное устройство, с применением ГСО заказчика] | Поверка | Да | 19122-05 | DV-II+PRO [за 1 измерительное устройство, с применением ГСО заказчика] | 4164
21ПВ0240 | Поверка. Вискозиметры ротационные [за 1 измерительное устройство, с применением ГСО заказчика] | Поверка | Да | 56848-14 | DV2T [за 1 измерительное устройство, с применением ГСО заказчика] | 4164
21ПВ0240 | Поверка. Вискозиметры ротационные [за 1 измерительное устройство, с применением ГСО заказчика] | Поверка | Да | 19122-11 | LVDV-II+PRO [за 1 измерительное устройство, с применением ГСО заказчика] | 4164
21ПВ0240 | Поверка. Вискозиметры ротационные [за 1 измерительное устройство, с применением ГСО заказчика] | Поверка | Да | 22956-02 | L [за 1 измерительное устройство, с применением ГСО заказчика] | 4164
21ПВ0240 | Поверка. Вискозиметры ротационные [за 1 измерительное устройство, с применением ГСО заказчика] | Поверка | Да | 22956-02 | R [за 1 измерительное устройство, с применением ГСО заказчика] | 4164
21ПВ0240 | Поверка. Вискозиметры ротационные [за 1 измерительное устройство, с применением ГСО заказчика] | Поверка | Да | 22956-02 | H [за 1 измерительное устройство, с применением ГСО заказчика] | 4164
21ПВ0240 | Поверка. Вискозиметры ротационные [за 1 измерительное устройство, с применением ГСО заказчика] | Поверка | Да | 22210-01 | VT550 [за 1 измерительное устройство, с применением ГСО заказчика] | 4164
21ПВ0240 | Поверка. Вискозиметры ротационные [за 1 измерительное устройство, с применением ГСО заказчика] | Поверка | Да | 22819-02 | RV 2.1 [за 1 измерительное устройство, с применением ГСО заказчика] | 4164
21ПВ0240 | Поверка. Вискозиметры ротационные [за 1 измерительное устройство, с применением ГСО заказчика] | Поверка | Да | 22819-07 | RN 4.1 [за 1 измерительное устройство, с применением ГСО заказчика] | 4164
21ПВ0240 | Поверка. Вискозиметры ротационные [за 1 измерительное устройство, с применением ГСО заказчика] | Поверка | Да | 22819-07 | RN 4.1 SE [за 1 измерительное устройство, с применением ГСО заказчика] | 4164
21ПВ0240 | Поверка. Вискозиметры ротационные [за 1 измерительное устройство, с применением ГСО заказчика] | Поверка | Да | 38487-08 | 35SA [за 1 измерительное устройство, с применением ГСО заказчика] | 4164
21ПВ0241 | Поверка. Влагомеры зерна диэлькометрические [с применением ГСО заказчика] | Поверка | Нет | 26772-04 | Wile-65 | 1503
21ПВ0241 | Поверка. Влагомеры зерна диэлькометрические [с применением ГСО заказчика] | Поверка | Нет | 35181-07 | МГ4 "Колос" | 1503
21ПВ0241 | Поверка. Влагомеры зерна диэлькометрические [с применением ГСО заказчика] | Поверка | Нет | 20681-00 | WILE-55 | 1503
21ПВ0241 | Поверка. Влагомеры зерна диэлькометрические [с применением ГСО заказчика] | Поверка | Нет | 44544-10 | HE 50 | 1503
21ПВ0241 | Поверка. Влагомеры зерна диэлькометрические [с применением ГСО заказчика] | Поверка | Нет | 21612-01 | Фауна-М | 1503
21ПВ0241 | Поверка. Влагомеры зерна диэлькометрические [с применением ГСО заказчика] | Поверка | Нет | 12870-91 | ИВЗ-М1 | 1503
21ПВ0241 | Поверка. Влагомеры зерна диэлькометрические [с применением ГСО заказчика] | Поверка | Нет | 46989-11 | Wile 55 | 1503
21ПВ0241 | Поверка. Влагомеры зерна диэлькометрические [с применением ГСО заказчика] | Поверка | Нет | 44544-10 | HE Lite | 1503
21ПВ0242 | Поверка. Влагомеры нефти лабораторные [поверка на эталонном оборудовании заказчика] | Поверка | Да | 32127-06 | УДВН-1лм [поверка на эталонном оборудовании заказчика] | 4226
21ПВ0242 | Поверка. Влагомеры нефти лабораторные [поверка на эталонном оборудовании заказчика] | Поверка | Да | 14556-11 | УДВН-1л [поверка на эталонном оборудовании заказчика] | 4226
21ПВ0242 | Поверка. Влагомеры нефти лабораторные [поверка на эталонном оборудовании заказчика] | Поверка | Да | 14556-95 | УДВН-1л [поверка на эталонном оборудовании заказчика] | 4226
21ПВ0242 | Поверка. Влагомеры нефти лабораторные [поверка на эталонном оборудовании заказчика] | Поверка | Да | 65936-16 | УДВН-1л [поверка на эталонном оборудовании заказчика] | 4226
21ПВ0242 | Поверка. Влагомеры нефти лабораторные [поверка на эталонном оборудовании заказчика] | Поверка | Да | 65937-16 | УДВН-1лм [поверка на эталонном оборудовании заказчика] | 4226
21ПВ0243 | Поверка. Влагомеры нефти лабораторные [поверка на эталонном оборудовании исполнителя] | Поверка | Нет | 32127-06 | УДВН-1лм [поверка на эталонном оборудовании исполнителя] | 8327
21ПВ0243 | Поверка. Влагомеры нефти лабораторные [поверка на эталонном оборудовании исполнителя] | Поверка | Нет | 14556-11 | УДВН-1л [поверка на эталонном оборудовании исполнителя] | 8327
21ПВ0243 | Поверка. Влагомеры нефти лабораторные [поверка на эталонном оборудовании исполнителя] | Поверка | Нет | 14556-95 | УДВН-1л [поверка на эталонном оборудовании исполнителя] | 8327
21ПВ0243 | Поверка. Влагомеры нефти лабораторные [поверка на эталонном оборудовании исполнителя] | Поверка | Нет | 32127-11 | УДВН-1лм [поверка на эталонном оборудовании исполнителя] | 8327
21ПВ0243 | Поверка. Влагомеры нефти лабораторные [поверка на эталонном оборудовании исполнителя] | Поверка | Нет | 65936-16 | УДВН-1л [поверка на эталонном оборудовании исполнителя] | 8327
21ПВ0243 | Поверка. Влагомеры нефти лабораторные [поверка на эталонном оборудовании исполнителя] | Поверка | Нет | 65937-16 | УДВН-1лм [поверка на эталонном оборудовании исполнителя] | 8327
21ПВ0244 | Поверка. Влагомеры нефти поточные [поверка на эталонном оборудовании заказчика] | Поверка | Да | 14557-10 | УДВН-1пм [поверка на эталонном оборудовании заказчика] | 4226
21ПВ0244 | Поверка. Влагомеры нефти поточные [поверка на эталонном оборудовании заказчика] | Поверка | Да | 43216-09 | УДВН-1пм [поверка на эталонном оборудовании заказчика] | 4226
21ПВ0244 | Поверка. Влагомеры нефти поточные [поверка на эталонном оборудовании заказчика] | Поверка | Да | 14557-05 | УДВН-1пм [поверка на эталонном оборудовании заказчика] | 4226
21ПВ0244 | Поверка. Влагомеры нефти поточные [поверка на эталонном оборудовании заказчика] | Поверка | Да | 39207-08 | RED EYE 2G [поверка на эталонном оборудовании заказчика] | 4226
21ПВ0244 | Поверка. Влагомеры нефти поточные [поверка на эталонном оборудовании заказчика] | Поверка | Да | 14557-01 | УДВН-1пм [поверка на эталонном оборудовании заказчика] | 4226
21ПВ0244 | Поверка. Влагомеры нефти поточные [поверка на эталонном оборудовании заказчика] | Поверка | Да | 39100-09 | ПВН-615.001 [поверка на эталонном оборудовании заказчика] | 4226
21ПВ0244 | Поверка. Влагомеры нефти поточные [поверка на эталонном оборудовании заказчика] | Поверка | Да | 25603-03 | L [поверка на эталонном оборудовании заказчика] | 4226
21ПВ0244 | Поверка. Влагомеры нефти поточные [поверка на эталонном оборудовании заказчика] | Поверка | Да | 42678-09 | ВСН-АТ [поверка на эталонном оборудовании заказчика] | 4226
21ПВ0244 | Поверка. Влагомеры нефти поточные [поверка на эталонном оборудовании заказчика] | Поверка | Да | 24604-07 | ВСН-2 [поверка на эталонном оборудовании заказчика] | 4226
21ПВ0244 | Поверка. Влагомеры нефти поточные [поверка на эталонном оборудовании заказчика] | Поверка | Да | 24604-12 | ВСН-2 [поверка на эталонном оборудовании заказчика] | 4226
21ПВ0244 | Поверка. Влагомеры нефти поточные [поверка на эталонном оборудовании заказчика] | Поверка | Да | 47355-11 | Red Eye® [поверка на эталонном оборудовании заказчика] | 4226
21ПВ0244 | Поверка. Влагомеры нефти поточные [поверка на эталонном оборудовании заказчика] | Поверка | Да | 77816-20 | УДВН-2п | 4226
21ПВ0244 | Поверка. Влагомеры нефти поточные [поверка на эталонном оборудовании заказчика] | Поверка | Да | 14557-01 | УДВН-1пм | 4226
21ПВ0245 | Поверка. Газоанализаторы (Анализаторы) измерения содержания дымовых газов, газов в промышленных выбросах и технологических процессах [за 1 канал] | Поверка | Да | 15027-07 | TUBE | 2210
21ПВ0245 | Поверка. Газоанализаторы (Анализаторы) измерения содержания дымовых газов, газов в промышленных выбросах и технологических процессах [за 1 канал] | Поверка | Да |  |  | 2210
21ПВ0245 | Поверка. Газоанализаторы (Анализаторы) измерения содержания дымовых газов, газов в промышленных выбросах и технологических процессах [за 1 канал] | Поверка | Да | 15027-07 | TUBE | 2210
21ПВ0245 | Поверка. Газоанализаторы (Анализаторы) измерения содержания дымовых газов, газов в промышленных выбросах и технологических процессах [за 1 канал] | Поверка | Да | 15027-07 | TUBE | 2210
21ПВ0245 | Поверка. Газоанализаторы (Анализаторы) измерения содержания дымовых газов, газов в промышленных выбросах и технологических процессах [за 1 канал] | Поверка | Да | 15027-07 | TUBE | 2210
21ПВ0245 | Поверка. Газоанализаторы (Анализаторы) измерения содержания дымовых газов, газов в промышленных выбросах и технологических процессах [за 1 канал] | Поверка | Да | 15027-07 | TUBE | 2210
21ПВ0245 | Поверка. Газоанализаторы (Анализаторы) измерения содержания дымовых газов, газов в промышленных выбросах и технологических процессах [за 1 канал] | Поверка | Да | 15027-07 | TUBE | 2210
21ПВ0245 | Поверка. Газоанализаторы (Анализаторы) измерения содержания дымовых газов, газов в промышленных выбросах и технологических процессах [за 1 канал] | Поверка | Да | 15027-12 | TUBE | 2210
21ПВ0245 | Поверка. Газоанализаторы (Анализаторы) измерения содержания дымовых газов, газов в промышленных выбросах и технологических процессах [за 1 канал] | Поверка | Да |  |  | 2210
21ПВ0245 | Поверка. Газоанализаторы (Анализаторы) измерения содержания дымовых газов, газов в промышленных выбросах и технологических процессах [за 1 канал] | Поверка | Да | 15027-07 | TUBE | 2210
21ПВ0245 | Поверка. Газоанализаторы (Анализаторы) измерения содержания дымовых газов, газов в промышленных выбросах и технологических процессах [за 1 канал] | Поверка | Да | 15027-12 | TUBE | 2210
21ПВ0245 | Поверка. Газоанализаторы (Анализаторы) измерения содержания дымовых газов, газов в промышленных выбросах и технологических процессах [за 1 канал] | Поверка | Да | 15306-96 | Дитангаз-16 (ДАГ-16) | 2210
21ПВ0245 | Поверка. Газоанализаторы (Анализаторы) измерения содержания дымовых газов, газов в промышленных выбросах и технологических процессах [за 1 канал] | Поверка | Да | 16331-03 | MRU | 2210
21ПВ0245 | Поверка. Газоанализаторы (Анализаторы) измерения содержания дымовых газов, газов в промышленных выбросах и технологических процессах [за 1 канал] | Поверка | Да | 16331-98 | MRU | 2210
21ПВ0245 | Поверка. Газоанализаторы (Анализаторы) измерения содержания дымовых газов, газов в промышленных выбросах и технологических процессах [за 1 канал] | Поверка | Да | 19437-11 | ГКМ-01-ИНСОВТ | 2210
21ПВ0245 | Поверка. Газоанализаторы (Анализаторы) измерения содержания дымовых газов, газов в промышленных выбросах и технологических процессах [за 1 канал] | Поверка | Да | 19437-11 | ГКМП-02-ИНСОВТ | 2210
21ПВ0245 | Поверка. Газоанализаторы (Анализаторы) измерения содержания дымовых газов, газов в промышленных выбросах и технологических процессах [за 1 канал] | Поверка | Да | 19437-11 | ГКМ-01-ИНСОВТ | 2210
21ПВ0245 | Поверка. Газоанализаторы (Анализаторы) измерения содержания дымовых газов, газов в промышленных выбросах и технологических процессах [за 1 канал] | Поверка | Да | 19437-11 | ГКМП-02-ИНСОВТ | 2210
21ПВ0245 | Поверка. Газоанализаторы (Анализаторы) измерения содержания дымовых газов, газов в промышленных выбросах и технологических процессах [за 1 канал] | Поверка | Да | 19437-11 | ГКМ-01-ИНСОВТ | 2210
21ПВ0245 | Поверка. Газоанализаторы (Анализаторы) измерения содержания дымовых газов, газов в промышленных выбросах и технологических процессах [за 1 канал] | Поверка | Да | 19437-11 | ГКМ-01-ИНСОВТ | 2210
21ПВ0245 | Поверка. Газоанализаторы (Анализаторы) измерения содержания дымовых газов, газов в промышленных выбросах и технологических процессах [за 1 канал] | Поверка | Да | 19437-11 | ГКМП-02-ИНСОВТ | 2210
21ПВ0245 | Поверка. Газоанализаторы (Анализаторы) измерения содержания дымовых газов, газов в промышленных выбросах и технологических процессах [за 1 канал] | Поверка | Да | 20942-06 | Элан | 2210
21ПВ0245 | Поверка. Газоанализаторы (Анализаторы) измерения содержания дымовых газов, газов в промышленных выбросах и технологических процессах [за 1 канал] | Поверка | Да | 20942-12 | ЭЛАН | 2210
21ПВ0245 | Поверка. Газоанализаторы (Анализаторы) измерения содержания дымовых газов, газов в промышленных выбросах и технологических процессах [за 1 канал] | Поверка | Да | 21790-13 | ИГС-98 | 2210
21ПВ0245 | Поверка. Газоанализаторы (Анализаторы) измерения содержания дымовых газов, газов в промышленных выбросах и технологических процессах [за 1 канал] | Поверка | Да | 24047-11 | ДАМ | 2210
21ПВ0245 | Поверка. Газоанализаторы (Анализаторы) измерения содержания дымовых газов, газов в промышленных выбросах и технологических процессах [за 1 канал] | Поверка | Да | 28679-05 | ДАГ-510 | 2210
21ПВ0245 | Поверка. Газоанализаторы (Анализаторы) измерения содержания дымовых газов, газов в промышленных выбросах и технологических процессах [за 1 канал] | Поверка | Да | 33444-12 | АКВТ | 2210
21ПВ0245 | Поверка. Газоанализаторы (Анализаторы) измерения содержания дымовых газов, газов в промышленных выбросах и технологических процессах [за 1 канал] | Поверка | Да | 34681-07 | МОНОЛИТ-2 | 2210
21ПВ0245 | Поверка. Газоанализаторы (Анализаторы) измерения содержания дымовых газов, газов в промышленных выбросах и технологических процессах [за 1 канал] | Поверка | Да | 38662-10 | Teledyne серии 3000 | 2210
21ПВ0245 | Поверка. Газоанализаторы (Анализаторы) измерения содержания дымовых газов, газов в промышленных выбросах и технологических процессах [за 1 канал] | Поверка | Да | 39708-08 | Teledyne 9060 | 2210
21ПВ0245 | Поверка. Газоанализаторы (Анализаторы) измерения содержания дымовых газов, газов в промышленных выбросах и технологических процессах [за 1 канал] | Поверка | Да | 40610-09 | Ангор-С | 2210
21ПВ0245 | Поверка. Газоанализаторы (Анализаторы) измерения содержания дымовых газов, газов в промышленных выбросах и технологических процессах [за 1 канал] | Поверка | Да | 40822-09 | ГТХ-4М | 2210
21ПВ0245 | Поверка. Газоанализаторы (Анализаторы) измерения содержания дымовых газов, газов в промышленных выбросах и технологических процессах [за 1 канал] | Поверка | Да | 43923-11 | Полар-2 | 2210
21ПВ0245 | Поверка. Газоанализаторы (Анализаторы) измерения содержания дымовых газов, газов в промышленных выбросах и технологических процессах [за 1 канал] | Поверка | Да | 49890-12 | ОГ-05-00-00 | 2210
21ПВ0245 | Поверка. Газоанализаторы (Анализаторы) измерения содержания дымовых газов, газов в промышленных выбросах и технологических процессах [за 1 канал] | Поверка | Да | 52543-19 | Testo 310 | 2210
21ПВ0245 | Поверка. Газоанализаторы (Анализаторы) измерения содержания дымовых газов, газов в промышленных выбросах и технологических процессах [за 1 канал] | Поверка | Да | 55816-13 | LAMTEC мод. LT | 2210
21ПВ0245 | Поверка. Газоанализаторы (Анализаторы) измерения содержания дымовых газов, газов в промышленных выбросах и технологических процессах [за 1 канал] | Поверка | Да | 57035-14 | ИКТС-11.Ex | 2210
21ПВ0245 | Поверка. Газоанализаторы (Анализаторы) измерения содержания дымовых газов, газов в промышленных выбросах и технологических процессах [за 1 канал] | Поверка | Да | 59100-14 | SERVOFLEX мод. Micro i.s. (5100) | 2210
21ПВ0245 | Поверка. Газоанализаторы (Анализаторы) измерения содержания дымовых газов, газов в промышленных выбросах и технологических процессах [за 1 канал] | Поверка | Да | 59100-14 | MiniMP (5200) | 2210
21ПВ0245 | Поверка. Газоанализаторы (Анализаторы) измерения содержания дымовых газов, газов в промышленных выбросах и технологических процессах [за 1 канал] | Поверка | Да | 59100-14 | MiniFoodPack (5200) | 2210
21ПВ0245 | Поверка. Газоанализаторы (Анализаторы) измерения содержания дымовых газов, газов в промышленных выбросах и технологических процессах [за 1 канал] | Поверка | Да | 59100-14 | MiniHD (5200) | 2210
21ПВ0245 | Поверка. Газоанализаторы (Анализаторы) измерения содержания дымовых газов, газов в промышленных выбросах и технологических процессах [за 1 канал] | Поверка | Да | 60102-15 | Thermox WDG-V | 2210
21ПВ0245 | Поверка. Газоанализаторы (Анализаторы) измерения содержания дымовых газов, газов в промышленных выбросах и технологических процессах [за 1 канал] | Поверка | Да | 60152-15 | ГАММА-100 | 2210
21ПВ0245 | Поверка. Газоанализаторы (Анализаторы) измерения содержания дымовых газов, газов в промышленных выбросах и технологических процессах [за 1 канал] | Поверка | Да | 61036-15 | Полар | 2210
21ПВ0245 | Поверка. Газоанализаторы (Анализаторы) измерения содержания дымовых газов, газов в промышленных выбросах и технологических процессах [за 1 канал] | Поверка | Да | 61036-15 | исп. 7.Х | 2210
21ПВ0245 | Поверка. Газоанализаторы (Анализаторы) измерения содержания дымовых газов, газов в промышленных выбросах и технологических процессах [за 1 канал] | Поверка | Да | 61036-15 | 8.Х | 2210
21ПВ0245 | Поверка. Газоанализаторы (Анализаторы) измерения содержания дымовых газов, газов в промышленных выбросах и технологических процессах [за 1 канал] | Поверка | Да | 61036-15 | Универсал | 2210
21ПВ0245 | Поверка. Газоанализаторы (Анализаторы) измерения содержания дымовых газов, газов в промышленных выбросах и технологических процессах [за 1 канал] | Поверка | Да | 61268-15 | OMA мод. OMA-300 | 2210
21ПВ0245 | Поверка. Газоанализаторы (Анализаторы) измерения содержания дымовых газов, газов в промышленных выбросах и технологических процессах [за 1 канал] | Поверка | Да | 61268-15 | OMA-300 H2S | 2210
21ПВ0245 | Поверка. Газоанализаторы (Анализаторы) измерения содержания дымовых газов, газов в промышленных выбросах и технологических процессах [за 1 канал] | Поверка | Да | 61268-15 | TLG-837 | 2210
21ПВ0245 | Поверка. Газоанализаторы (Анализаторы) измерения содержания дымовых газов, газов в промышленных выбросах и технологических процессах [за 1 канал] | Поверка | Да | 62244-15 | WDG мод. WDG-1200 Insitu | 2210
21ПВ0245 | Поверка. Газоанализаторы (Анализаторы) измерения содержания дымовых газов, газов в промышленных выбросах и технологических процессах [за 1 канал] | Поверка | Да | 62244-15 | WDG-1210 Insitu | 2210
21ПВ0245 | Поверка. Газоанализаторы (Анализаторы) измерения содержания дымовых газов, газов в промышленных выбросах и технологических процессах [за 1 канал] | Поверка | Да | 62244-15 | WDG INSITU | 2210
21ПВ0245 | Поверка. Газоанализаторы (Анализаторы) измерения содержания дымовых газов, газов в промышленных выбросах и технологических процессах [за 1 канал] | Поверка | Да | 62244-15 | WDG INSITU / IQ | 2210
21ПВ0245 | Поверка. Газоанализаторы (Анализаторы) измерения содержания дымовых газов, газов в промышленных выбросах и технологических процессах [за 1 канал] | Поверка | Да | 62989-16 | КАДГ | 2210
21ПВ0245 | Поверка. Газоанализаторы (Анализаторы) измерения содержания дымовых газов, газов в промышленных выбросах и технологических процессах [за 1 канал] | Поверка | Да | 62989-16 | ИАКГ | 2210
21ПВ0245 | Поверка. Газоанализаторы (Анализаторы) измерения содержания дымовых газов, газов в промышленных выбросах и технологических процессах [за 1 канал] | Поверка | Да | 62989-16 | КАКГ | 2210
21ПВ0245 | Поверка. Газоанализаторы (Анализаторы) измерения содержания дымовых газов, газов в промышленных выбросах и технологических процессах [за 1 канал] | Поверка | Да | 63424-16 | DELTA65-S | 2210
21ПВ0245 | Поверка. Газоанализаторы (Анализаторы) измерения содержания дымовых газов, газов в промышленных выбросах и технологических процессах [за 1 канал] | Поверка | Да | 75185-19 | APXA-370 | 2210
21ПВ0245 | Поверка. Газоанализаторы (Анализаторы) измерения содержания дымовых газов, газов в промышленных выбросах и технологических процессах [за 1 канал] | Поверка | Да | 9570-89 | ГТХ-1М | 2210
21ПВ0245 | Поверка. Газоанализаторы (Анализаторы) измерения содержания дымовых газов, газов в промышленных выбросах и технологических процессах [за 1 канал] | Поверка | Да | 19437-11 | ГКМ-01-ИНСОВТ | 2210
21ПВ0245 | Поверка. Газоанализаторы (Анализаторы) измерения содержания дымовых газов, газов в промышленных выбросах и технологических процессах [за 1 канал] | Поверка | Да | 19437-11 | ГКМП-02-ИНСОВТ | 2210
21ПВ0245 | Поверка. Газоанализаторы (Анализаторы) измерения содержания дымовых газов, газов в промышленных выбросах и технологических процессах [за 1 канал] | Поверка | Да | 59100-14 | SERVOFLEX мод. Micro i.s. (5100) | 2210
21ПВ0245 | Поверка. Газоанализаторы (Анализаторы) измерения содержания дымовых газов, газов в промышленных выбросах и технологических процессах [за 1 канал] | Поверка | Да | 59100-14 | MiniMP (5200) | 2210
21ПВ0245 | Поверка. Газоанализаторы (Анализаторы) измерения содержания дымовых газов, газов в промышленных выбросах и технологических процессах [за 1 канал] | Поверка | Да | 59100-14 | MiniFoodPack (5200) | 2210
21ПВ0245 | Поверка. Газоанализаторы (Анализаторы) измерения содержания дымовых газов, газов в промышленных выбросах и технологических процессах [за 1 канал] | Поверка | Да | 59100-14 | MiniHD (5200) | 2210
21ПВ0245 | Поверка. Газоанализаторы (Анализаторы) измерения содержания дымовых газов, газов в промышленных выбросах и технологических процессах [за 1 канал] | Поверка | Да | 61036-15 | Полар | 2210
21ПВ0245 | Поверка. Газоанализаторы (Анализаторы) измерения содержания дымовых газов, газов в промышленных выбросах и технологических процессах [за 1 канал] | Поверка | Да | 61036-15 | исп. 7.Х | 2210
21ПВ0245 | Поверка. Газоанализаторы (Анализаторы) измерения содержания дымовых газов, газов в промышленных выбросах и технологических процессах [за 1 канал] | Поверка | Да | 61036-15 | 8.Х | 2210
21ПВ0245 | Поверка. Газоанализаторы (Анализаторы) измерения содержания дымовых газов, газов в промышленных выбросах и технологических процессах [за 1 канал] | Поверка | Да | 61036-15 | Универсал | 2210
21ПВ0245 | Поверка. Газоанализаторы (Анализаторы) измерения содержания дымовых газов, газов в промышленных выбросах и технологических процессах [за 1 канал] | Поверка | Да | 61268-15 | OMA мод. OMA-300 | 2210
21ПВ0245 | Поверка. Газоанализаторы (Анализаторы) измерения содержания дымовых газов, газов в промышленных выбросах и технологических процессах [за 1 канал] | Поверка | Да | 61268-15 | OMA-300 H2S | 2210
21ПВ0245 | Поверка. Газоанализаторы (Анализаторы) измерения содержания дымовых газов, газов в промышленных выбросах и технологических процессах [за 1 канал] | Поверка | Да | 61268-15 | TLG-837 | 2210
21ПВ0245 | Поверка. Газоанализаторы (Анализаторы) измерения содержания дымовых газов, газов в промышленных выбросах и технологических процессах [за 1 канал] | Поверка | Да | 62244-15 | WDG мод. WDG-1200 Insitu | 2210
21ПВ0245 | Поверка. Газоанализаторы (Анализаторы) измерения содержания дымовых газов, газов в промышленных выбросах и технологических процессах [за 1 канал] | Поверка | Да | 62244-15 | WDG-1210 Insitu | 2210
21ПВ0245 | Поверка. Газоанализаторы (Анализаторы) измерения содержания дымовых газов, газов в промышленных выбросах и технологических процессах [за 1 канал] | Поверка | Да | 62244-15 | WDG INSITU | 2210
21ПВ0245 | Поверка. Газоанализаторы (Анализаторы) измерения содержания дымовых газов, газов в промышленных выбросах и технологических процессах [за 1 канал] | Поверка | Да | 62244-15 | WDG INSITU / IQ | 2210
21ПВ0245 | Поверка. Газоанализаторы (Анализаторы) измерения содержания дымовых газов, газов в промышленных выбросах и технологических процессах [за 1 канал] | Поверка | Да | 62989-16 | КАДГ | 2210
21ПВ0245 | Поверка. Газоанализаторы (Анализаторы) измерения содержания дымовых газов, газов в промышленных выбросах и технологических процессах [за 1 канал] | Поверка | Да | 62989-16 | ИАКГ | 2210
21ПВ0245 | Поверка. Газоанализаторы (Анализаторы) измерения содержания дымовых газов, газов в промышленных выбросах и технологических процессах [за 1 канал] | Поверка | Да | 62989-16 | КАКГ | 2210
21ПВ0247 | Поверка. Газоанализаторы [системы] контроля содержания горючих и токсичных газов в атмосферном воздухе и воздухе рабочей зоны [за 1 канал] | Поверка | Нет | 39982-08 | АНТ-3М [за 1 канал] | 1298
21ПВ0247 | Поверка. Газоанализаторы [системы] контроля содержания горючих и токсичных газов в атмосферном воздухе и воздухе рабочей зоны [за 1 канал] | Поверка | Нет | 39982-14 | АНТ-3М [за 1 канал] | 1298
21ПВ0247 | Поверка. Газоанализаторы [системы] контроля содержания горючих и токсичных газов в атмосферном воздухе и воздухе рабочей зоны [за 1 канал] | Поверка | Нет | 15791-08 | СТХ-17 [за 1 канал] | 1298
21ПВ0247 | Поверка. Газоанализаторы [системы] контроля содержания горючих и токсичных газов в атмосферном воздухе и воздухе рабочей зоны [за 1 канал] | Поверка | Нет | 42565-09 | СТХ-17 [за 1 канал] | 1298
21ПВ0247 | Поверка. Газоанализаторы [системы] контроля содержания горючих и токсичных газов в атмосферном воздухе и воздухе рабочей зоны [за 1 канал] | Поверка | Нет | 43923-11 | Полар-2 Т [за 1 канал] | 1298
21ПВ0247 | Поверка. Газоанализаторы [системы] контроля содержания горючих и токсичных газов в атмосферном воздухе и воздухе рабочей зоны [за 1 канал] | Поверка | Нет | 61035-15 | Полар-2, исп. исп. 7.Х, 8.Х, 9.Х [за 1 канал] | 1298
21ПВ0247 | Поверка. Газоанализаторы [системы] контроля содержания горючих и токсичных газов в атмосферном воздухе и воздухе рабочей зоны [за 1 канал] | Поверка | Нет | 34681-07 | МОНОЛИТ-2 [за 1 канал] | 1298
21ПВ0247 | Поверка. Газоанализаторы [системы] контроля содержания горючих и токсичных газов в атмосферном воздухе и воздухе рабочей зоны [за 1 канал] | Поверка | Нет | 42564-09 | СГБ-1 [за 1 канал] | 1298
21ПВ0247 | Поверка. Газоанализаторы [системы] контроля содержания горючих и токсичных газов в атмосферном воздухе и воздухе рабочей зоны [за 1 канал] | Поверка | Нет | 42564-09 | СГ-1 [за 1 канал] | 1298
21ПВ0247 | Поверка. Газоанализаторы [системы] контроля содержания горючих и токсичных газов в атмосферном воздухе и воздухе рабочей зоны [за 1 канал] | Поверка | Нет | 41617-09 | СГГ10-Б [за 1 канал] | 1298
21ПВ0247 | Поверка. Газоанализаторы [системы] контроля содержания горючих и токсичных газов в атмосферном воздухе и воздухе рабочей зоны [за 1 канал] | Поверка | Нет | 21849-01 | СГГ6М [за 1 канал] | 1298
21ПВ0247 | Поверка. Газоанализаторы [системы] контроля содержания горючих и токсичных газов в атмосферном воздухе и воздухе рабочей зоны [за 1 канал] | Поверка | Нет | 47099-11 | СГГ-6М [за 1 канал] | 1298
21ПВ0247 | Поверка. Газоанализаторы [системы] контроля содержания горючих и токсичных газов в атмосферном воздухе и воздухе рабочей зоны [за 1 канал] | Поверка | Нет | 22208-01 | СГГ-20 [за 1 канал] | 1298
21ПВ0247 | Поверка. Газоанализаторы [системы] контроля содержания горючих и токсичных газов в атмосферном воздухе и воздухе рабочей зоны [за 1 канал] | Поверка | Нет | 22208-07 | СГГ-20 [за 1 канал] | 1298
21ПВ0247 | Поверка. Газоанализаторы [системы] контроля содержания горючих и токсичных газов в атмосферном воздухе и воздухе рабочей зоны [за 1 канал] | Поверка | Нет | 53539-13 | СГГ-20Микро [за 1 канал] | 1298
21ПВ0247 | Поверка. Газоанализаторы [системы] контроля содержания горючих и токсичных газов в атмосферном воздухе и воздухе рабочей зоны [за 1 канал] | Поверка | Нет | 60935-15 | СГГ-20Микро [за 1 канал] | 1298
21ПВ0247 | Поверка. Газоанализаторы [системы] контроля содержания горючих и токсичных газов в атмосферном воздухе и воздухе рабочей зоны [за 1 канал] | Поверка | Нет | 16259-97 | СГГ-6 [за 1 канал] | 1298
21ПВ0247 | Поверка. Газоанализаторы [системы] контроля содержания горючих и токсичных газов в атмосферном воздухе и воздухе рабочей зоны [за 1 канал] | Поверка | Нет | 12809-97 | СГГ-4М [за 1 канал] | 1298
21ПВ0247 | Поверка. Газоанализаторы [системы] контроля содержания горючих и токсичных газов в атмосферном воздухе и воздухе рабочей зоны [за 1 канал] | Поверка | Нет | 12809-91 | СГГ-4М [за 1 канал] | 1298
21ПВ0247 | Поверка. Газоанализаторы [системы] контроля содержания горючих и токсичных газов в атмосферном воздухе и воздухе рабочей зоны [за 1 канал] | Поверка | Нет | 29808-05 | Орт-03М [за 1 канал] | 1298
21ПВ0247 | Поверка. Газоанализаторы [системы] контроля содержания горючих и токсичных газов в атмосферном воздухе и воздухе рабочей зоны [за 1 канал] | Поверка | Нет | 29830-05 | СК-2 [за 1 канал] | 1298
21ПВ0247 | Поверка. Газоанализаторы [системы] контроля содержания горючих и токсичных газов в атмосферном воздухе и воздухе рабочей зоны [за 1 канал] | Поверка | Нет | 16000-07 | Сигнал-02 [за 1 канал] | 1298
21ПВ0247 | Поверка. Газоанализаторы [системы] контроля содержания горючих и токсичных газов в атмосферном воздухе и воздухе рабочей зоны [за 1 канал] | Поверка | Нет | 8903-86 | СТХ-5А [за 1 канал] | 1298
21ПВ0247 | Поверка. Газоанализаторы [системы] контроля содержания горючих и токсичных газов в атмосферном воздухе и воздухе рабочей зоны [за 1 канал] | Поверка | Нет | 22208-12 | СГГ-20 [за 1 канал] | 1298
21ПВ0247 | Поверка. Газоанализаторы [системы] контроля содержания горючих и токсичных газов в атмосферном воздухе и воздухе рабочей зоны [за 1 канал] | Поверка | Нет | 12809-03 | СГГ-4М [за 1 канал] | 1298
21ПВ0247 | Поверка. Газоанализаторы [системы] контроля содержания горючих и токсичных газов в атмосферном воздухе и воздухе рабочей зоны [за 1 канал] | Поверка | Нет | 1543-00 | УГ-2 [за 1 канал] | 1298
21ПВ0247 | Поверка. Газоанализаторы [системы] контроля содержания горючих и токсичных газов в атмосферном воздухе и воздухе рабочей зоны [за 1 канал] | Поверка | Нет | 1543-67 | УГ-2 [за 1 канал] | 1298
21ПВ0247 | Поверка. Газоанализаторы [системы] контроля содержания горючих и токсичных газов в атмосферном воздухе и воздухе рабочей зоны [за 1 канал] | Поверка | Нет | 47157-11 | Variotec 480 Ex [за 1 канал] | 1298
21ПВ0247 | Поверка. Газоанализаторы [системы] контроля содержания горючих и токсичных газов в атмосферном воздухе и воздухе рабочей зоны [за 1 канал] | Поверка | Нет | 45171-10 | ALTAIR 5 [за 1 канал] | 1298
21ПВ0247 | Поверка. Газоанализаторы [системы] контроля содержания горючих и токсичных газов в атмосферном воздухе и воздухе рабочей зоны [за 1 канал] | Поверка | Нет | 26651-07 | Orion и Orion Plus [за 1 канал] | 1298
21ПВ0247 | Поверка. Газоанализаторы [системы] контроля содержания горючих и токсичных газов в атмосферном воздухе и воздухе рабочей зоны [за 1 канал] | Поверка | Нет | 50455-12 | Sensit Gold CGI, Sensit Gold G2, Sensit HXG-3, Sensit P 100, Sensit HCN [за 1 канал] | 1298
21ПВ0247 | Поверка. Газоанализаторы [системы] контроля содержания горючих и токсичных газов в атмосферном воздухе и воздухе рабочей зоны [за 1 канал] | Поверка | Нет | 24322-03 | J951, J953 [за 1 канал] | 1298
21ПВ0247 | Поверка. Газоанализаторы [системы] контроля содержания горючих и токсичных газов в атмосферном воздухе и воздухе рабочей зоны [за 1 канал] | Поверка | Нет | 17679-98 | ПГА-1, ПГА-2, ПГА-3, ПГА-4, ПГА-5, ПГА-6, ПГА-7, ПГА-8, ПГА-9, ПГА-10, ПГА-11, ПГА-12 [за 1 канал] | 1298
21ПВ0247 | Поверка. Газоанализаторы [системы] контроля содержания горючих и токсичных газов в атмосферном воздухе и воздухе рабочей зоны [за 1 канал] | Поверка | Нет | 19436-00 | ИГМ-014 [за 1 канал] | 1298
21ПВ0247 | Поверка. Газоанализаторы [системы] контроля содержания горючих и токсичных газов в атмосферном воздухе и воздухе рабочей зоны [за 1 канал] | Поверка | Нет | 19436-06 | ИГМ-014 [за 1 канал] | 1298
21ПВ0247 | Поверка. Газоанализаторы [системы] контроля содержания горючих и токсичных газов в атмосферном воздухе и воздухе рабочей зоны [за 1 канал] | Поверка | Нет | 32633-14 | Drager Рас мод. Рас 3500, Рас 5500, Рас 7000 [за 1 канал] | 1298
21ПВ0247 | Поверка. Газоанализаторы [системы] контроля содержания горючих и токсичных газов в атмосферном воздухе и воздухе рабочей зоны [за 1 канал] | Поверка | Нет | 38711-08 | ALTAIR 4 [за 1 канал] | 1298
21ПВ0247 | Поверка. Газоанализаторы [системы] контроля содержания горючих и токсичных газов в атмосферном воздухе и воздухе рабочей зоны [за 1 канал] | Поверка | Нет | 46710-11 | ALTAIR 4X [за 1 канал] | 1298
21ПВ0247 | Поверка. Газоанализаторы [системы] контроля содержания горючих и токсичных газов в атмосферном воздухе и воздухе рабочей зоны [за 1 канал] | Поверка | Нет | 53517-13 | ALTAIR 4X [за 1 канал] | 1298
21ПВ0247 | Поверка. Газоанализаторы [системы] контроля содержания горючих и токсичных газов в атмосферном воздухе и воздухе рабочей зоны [за 1 канал] | Поверка | Нет | 50719-12 | ALTAIR 5X, ALTAIR 5X IR [за 1 канал] | 1298
21ПВ0247 | Поверка. Газоанализаторы [системы] контроля содержания горючих и токсичных газов в атмосферном воздухе и воздухе рабочей зоны [за 1 канал] | Поверка | Нет | 35825-07 | ALTAIR PRO [за 1 канал] | 1298
21ПВ0247 | Поверка. Газоанализаторы [системы] контроля содержания горючих и токсичных газов в атмосферном воздухе и воздухе рабочей зоны [за 1 канал] | Поверка | Нет | 54136-13 | Tetra 3 [за 1 канал] | 1298
21ПВ0247 | Поверка. Газоанализаторы [системы] контроля содержания горючих и токсичных газов в атмосферном воздухе и воздухе рабочей зоны [за 1 канал] | Поверка | Нет | 42577-09 | GX-2009 [за 1 канал] | 1298
21ПВ0247 | Поверка. Газоанализаторы [системы] контроля содержания горючих и токсичных газов в атмосферном воздухе и воздухе рабочей зоны [за 1 канал] | Поверка | Нет | 28237-04 | Solaris [за 1 канал] | 1298
21ПВ0247 | Поверка. Газоанализаторы [системы] контроля содержания горючих и токсичных газов в атмосферном воздухе и воздухе рабочей зоны [за 1 канал] | Поверка | Нет | 26650-04 | TITAN metane [за 1 канал] | 1298
21ПВ0247 | Поверка. Газоанализаторы [системы] контроля содержания горючих и токсичных газов в атмосферном воздухе и воздухе рабочей зоны [за 1 канал] | Поверка | Нет | 22218-07 | GX-2001, GX-3000, CO-O2, OX-O2, CX-II [за 1 канал] | 1298
21ПВ0247 | Поверка. Газоанализаторы [системы] контроля содержания горючих и токсичных газов в атмосферном воздухе и воздухе рабочей зоны [за 1 канал] | Поверка | Нет | 21662-05 | EX 2000 [за 1 канал] | 1298
21ПВ0247 | Поверка. Газоанализаторы [системы] контроля содержания горючих и токсичных газов в атмосферном воздухе и воздухе рабочей зоны [за 1 канал] | Поверка | Нет | 21418-06 | EX-METER II [за 1 канал] | 1298
21ПВ0247 | Поверка. Газоанализаторы [системы] контроля содержания горючих и токсичных газов в атмосферном воздухе и воздухе рабочей зоны [за 1 канал] | Поверка | Нет | 21418-01 | EX-(OX)-(TOX)-METER II (P) [за 1 канал] | 1298
21ПВ0247 | Поверка. Газоанализаторы [системы] контроля содержания горючих и токсичных газов в атмосферном воздухе и воздухе рабочей зоны [за 1 канал] | Поверка | Нет | 15337-08 | MSTox-9001 [за 1 канал] | 1298
21ПВ0247 | Поверка. Газоанализаторы [системы] контроля содержания горючих и токсичных газов в атмосферном воздухе и воздухе рабочей зоны [за 1 канал] | Поверка | Нет | 60303-15 | Ventis MX4, Ventis LS, iBrid MX6 [за 1 канал] | 1298
21ПВ0247 | Поверка. Газоанализаторы [системы] контроля содержания горючих и токсичных газов в атмосферном воздухе и воздухе рабочей зоны [за 1 канал] | Поверка | Нет | 52778-13 | Gasman FL [за 1 канал] | 1298
21ПВ0247 | Поверка. Газоанализаторы [системы] контроля содержания горючих и токсичных газов в атмосферном воздухе и воздухе рабочей зоны [за 1 канал] | Поверка | Нет | 46043-10 | Protege [за 1 канал] | 1298
21ПВ0247 | Поверка. Газоанализаторы [системы] контроля содержания горючих и токсичных газов в атмосферном воздухе и воздухе рабочей зоны [за 1 канал] | Поверка | Нет | 59268-14 | Protege ZM [за 1 канал] | 1298
21ПВ0247 | Поверка. Газоанализаторы [системы] контроля содержания горючих и токсичных газов в атмосферном воздухе и воздухе рабочей зоны [за 1 канал] | Поверка | Нет | 36254-07 | GasAlert (GasAlertClip Extreme, GasAlert 100, GasAlert Extreme [за 1 канал] | 1298
21ПВ0247 | Поверка. Газоанализаторы [системы] контроля содержания горючих и токсичных газов в атмосферном воздухе и воздухе рабочей зоны [за 1 канал] | Поверка | Нет | 45417-10 | GasAlert (GasAlertMax XT II, GasAlertQuattro) [за 1 канал] | 1298
21ПВ0247 | Поверка. Газоанализаторы [системы] контроля содержания горючих и токсичных газов в атмосферном воздухе и воздухе рабочей зоны [за 1 канал] | Поверка | Нет | 49374-12 | GasAlert (GasAlert Extreme (CA-GE), GasAlertClip Extreme(CA- [за 1 канал] | 1298
21ПВ0247 | Поверка. Газоанализаторы [системы] контроля содержания горючих и токсичных газов в атмосферном воздухе и воздухе рабочей зоны [за 1 канал] | Поверка | Нет | 61530-15 | BW мод. GasAlertClip Extreme, GasAlertExtreme, GasAlertQuattro [за 1 канал] | 1298
21ПВ0247 | Поверка. Газоанализаторы [системы] контроля содержания горючих и токсичных газов в атмосферном воздухе и воздухе рабочей зоны [за 1 канал] | Поверка | Нет | 65420-16 | BW GasAlert мод. MicroClip XL, MicroClip X3 [за 1 канал] | 1298
21ПВ0247 | Поверка. Газоанализаторы [системы] контроля содержания горючих и токсичных газов в атмосферном воздухе и воздухе рабочей зоны [за 1 канал] | Поверка | Нет | 63828-16 | BW GasAlert мод. MicroClip X3, Clip Real Time [за 1 канал] | 1298
21ПВ0247 | Поверка. Газоанализаторы [системы] контроля содержания горючих и токсичных газов в атмосферном воздухе и воздухе рабочей зоны [за 1 канал] | Поверка | Нет | 55703-13 | Lite, ElGas-QRAE Plus, ElGas-QRAE II, ElGas-Quattro [за 1 канал] | 1298
21ПВ0247 | Поверка. Газоанализаторы [системы] контроля содержания горючих и токсичных газов в атмосферном воздухе и воздухе рабочей зоны [за 1 канал] | Поверка | Нет | 55703-13 | ElGas мод. ElGas-MultiRAE, ElGas-MultiRAE Pro, ElGas-MultiRAE Lite, ElGas-QRAE Plus, ElGas-QRAE II [ | 1298
21ПВ0247 | Поверка. Газоанализаторы [системы] контроля содержания горючих и токсичных газов в атмосферном воздухе и воздухе рабочей зоны [за 1 канал] | Поверка | Нет | 55702-13 | ElGas мод. ElGas-ToxiRAE LEL [за 1 канал] | 1298
21ПВ0247 | Поверка. Газоанализаторы [системы] контроля содержания горючих и токсичных газов в атмосферном воздухе и воздухе рабочей зоны [за 1 канал] | Поверка | Нет | 55703-13 | ElGas [за 1 канал] | 1298
21ПВ0247 | Поверка. Газоанализаторы [системы] контроля содержания горючих и токсичных газов в атмосферном воздухе и воздухе рабочей зоны [за 1 канал] | Поверка | Нет | 29109-05 | X-am 7000 [за 1 канал] | 1298
21ПВ0247 | Поверка. Газоанализаторы [системы] контроля содержания горючих и токсичных газов в атмосферном воздухе и воздухе рабочей зоны [за 1 канал] | Поверка | Нет | 29109-07 | Drager X-am 7000 [за 1 канал] | 1298
21ПВ0247 | Поверка. Газоанализаторы [системы] контроля содержания горючих и токсичных газов в атмосферном воздухе и воздухе рабочей зоны [за 1 канал] | Поверка | Нет | 29109-08 | Drager X-am 7000 [за 1 канал] | 1298
21ПВ0247 | Поверка. Газоанализаторы [системы] контроля содержания горючих и токсичных газов в атмосферном воздухе и воздухе рабочей зоны [за 1 канал] | Поверка | Нет | 54033-13 | Drager X-am 7000 [за 1 канал] | 1298
21ПВ0247 | Поверка. Газоанализаторы [системы] контроля содержания горючих и токсичных газов в атмосферном воздухе и воздухе рабочей зоны [за 1 канал] | Поверка | Нет | 38661-08 | Drager X-am 5000 [за 1 канал] | 1298
21ПВ0247 | Поверка. Газоанализаторы [системы] контроля содержания горючих и токсичных газов в атмосферном воздухе и воздухе рабочей зоны [за 1 канал] | Поверка | Нет | 56437-14 | Drager X-am 5100 [за 1 канал] | 1298
21ПВ0247 | Поверка. Газоанализаторы [системы] контроля содержания горючих и токсичных газов в атмосферном воздухе и воздухе рабочей зоны [за 1 канал] | Поверка | Нет | 56436-14 | Drager X-am 2500 [за 1 канал] | 1298
21ПВ0247 | Поверка. Газоанализаторы [системы] контроля содержания горючих и токсичных газов в атмосферном воздухе и воздухе рабочей зоны [за 1 канал] | Поверка | Нет | 33903-07 | Drager X-am [за 1 канал] | 1298
21ПВ0247 | Поверка. Газоанализаторы [системы] контроля содержания горючих и токсичных газов в атмосферном воздухе и воздухе рабочей зоны [за 1 канал] | Поверка | Нет | 48572-11 | Drager X-am [за 1 канал] | 1298
21ПВ0247 | Поверка. Газоанализаторы [системы] контроля содержания горючих и токсичных газов в атмосферном воздухе и воздухе рабочей зоны [за 1 канал] | Поверка | Нет | 26290-04 | Pac Ex 2 [за 1 канал] | 1298
21ПВ0247 | Поверка. Газоанализаторы [системы] контроля содержания горючих и токсичных газов в атмосферном воздухе и воздухе рабочей зоны [за 1 канал] | Поверка | Нет | 32633-09 | Drager Pac [за 1 канал] | 1298
21ПВ0247 | Поверка. Газоанализаторы [системы] контроля содержания горючих и токсичных газов в атмосферном воздухе и воздухе рабочей зоны [за 1 канал] | Поверка | Нет | 29710-05 | АНКАТ-7664М [за 1 канал] | 1298
21ПВ0247 | Поверка. Газоанализаторы [системы] контроля содержания горючих и токсичных газов в атмосферном воздухе и воздухе рабочей зоны [за 1 канал] | Поверка | Нет | 29710-08 | АНКАТ-7664М [за 1 канал] | 1298
21ПВ0247 | Поверка. Газоанализаторы [системы] контроля содержания горючих и токсичных газов в атмосферном воздухе и воздухе рабочей зоны [за 1 канал] | Поверка | Нет | 47449-11 | АНКАТ-7664Микро [за 1 канал] | 1298
21ПВ0247 | Поверка. Газоанализаторы [системы] контроля содержания горючих и токсичных газов в атмосферном воздухе и воздухе рабочей зоны [за 1 канал] | Поверка | Нет | 61020-15 | АНКАТ-7664Микро [за 1 канал] | 1298
21ПВ0247 | Поверка. Газоанализаторы [системы] контроля содержания горючих и токсичных газов в атмосферном воздухе и воздухе рабочей зоны [за 1 канал] | Поверка | Нет | 39972-08 | ДМ-01, ДМ-02, ДМ-03 [за 1 канал] | 1298
21ПВ0247 | Поверка. Газоанализаторы [системы] контроля содержания горючих и токсичных газов в атмосферном воздухе и воздухе рабочей зоны [за 1 канал] | Поверка | Нет | 19855-00 | 1302 (M-3) [за 1 канал] | 1298
21ПВ0247 | Поверка. Газоанализаторы [системы] контроля содержания горючих и токсичных газов в атмосферном воздухе и воздухе рабочей зоны [за 1 канал] | Поверка | Нет | 13432-92 | 1302, 1306 [за 1 канал] | 1298
21ПВ0247 | Поверка. Газоанализаторы [системы] контроля содержания горючих и токсичных газов в атмосферном воздухе и воздухе рабочей зоны [за 1 канал] | Поверка | Нет | 33916-07 | 1312 [за 1 канал] | 1298
21ПВ0247 | Поверка. Газоанализаторы [системы] контроля содержания горючих и токсичных газов в атмосферном воздухе и воздухе рабочей зоны [за 1 канал] | Поверка | Нет | 31539-06 | 1412 [за 1 канал] | 1298
21ПВ0247 | Поверка. Газоанализаторы [системы] контроля содержания горючих и токсичных газов в атмосферном воздухе и воздухе рабочей зоны [за 1 канал] | Поверка | Нет | 39005-08 | 1412 [за 1 канал] | 1298
21ПВ0247 | Поверка. Газоанализаторы [системы] контроля содержания горючих и токсичных газов в атмосферном воздухе и воздухе рабочей зоны [за 1 канал] | Поверка | Нет | 57790-14 | СЕАН-Н [за 1 канал] | 1298
21ПВ0247 | Поверка. Газоанализаторы [системы] контроля содержания горючих и токсичных газов в атмосферном воздухе и воздухе рабочей зоны [за 1 канал] | Поверка | Нет | 35857-07 | РОДОС 05 [за 1 канал] | 1298
21ПВ0247 | Поверка. Газоанализаторы [системы] контроля содержания горючих и токсичных газов в атмосферном воздухе и воздухе рабочей зоны [за 1 канал] | Поверка | Нет | 29563-11 | ИГ-9 [за 1 канал] | 1298
21ПВ0247 | Поверка. Газоанализаторы [системы] контроля содержания горючих и токсичных газов в атмосферном воздухе и воздухе рабочей зоны [за 1 канал] | Поверка | Нет | 57790-14 | СЕАН-Н [за 1 канал] | 1298
21ПВ0247 | Поверка. Газоанализаторы [системы] контроля содержания горючих и токсичных газов в атмосферном воздухе и воздухе рабочей зоны [за 1 канал] | Поверка | Нет | 35857-07 | РОДОС 05 [за 1 канал] | 1298
21ПВ0247 | Поверка. Газоанализаторы [системы] контроля содержания горючих и токсичных газов в атмосферном воздухе и воздухе рабочей зоны [за 1 канал] | Поверка | Нет | 29563-11 | ИГ-9 [за 1 канал] | 1298
21ПВ0247 | Поверка. Газоанализаторы [системы] контроля содержания горючих и токсичных газов в атмосферном воздухе и воздухе рабочей зоны [за 1 канал] | Поверка | Нет | 27735-04 | ГИАМ-315 [за 1 канал] | 1298
21ПВ0247 | Поверка. Газоанализаторы [системы] контроля содержания горючих и токсичных газов в атмосферном воздухе и воздухе рабочей зоны [за 1 канал] | Поверка | Нет | 18663-02 | ЕТ-909 [за 1 канал] | 1298
21ПВ0247 | Поверка. Газоанализаторы [системы] контроля содержания горючих и токсичных газов в атмосферном воздухе и воздухе рабочей зоны [за 1 канал] | Поверка | Нет | 22331-01 | Гамма ЕТ [за 1 канал] | 1298
21ПВ0247 | Поверка. Газоанализаторы [системы] контроля содержания горючих и токсичных газов в атмосферном воздухе и воздухе рабочей зоны [за 1 канал] | Поверка | Нет | 22331-07 | Гамма ЕТ, Гамма ЕТ-01 [за 1 канал] | 1298
21ПВ0247 | Поверка. Газоанализаторы [системы] контроля содержания горючих и токсичных газов в атмосферном воздухе и воздухе рабочей зоны [за 1 канал] | Поверка | Нет | 17910-98 | 310 [за 1 канал] | 1298
21ПВ0247 | Поверка. Газоанализаторы [системы] контроля содержания горючих и токсичных газов в атмосферном воздухе и воздухе рабочей зоны [за 1 канал] | Поверка | Нет | 28587-05 | 310А [за 1 канал] | 1298
21ПВ0247 | Поверка. Газоанализаторы [системы] контроля содержания горючих и токсичных газов в атмосферном воздухе и воздухе рабочей зоны [за 1 канал] | Поверка | Нет | 28587-09 | 310А [за 1 канал] | 1298
21ПВ0247 | Поверка. Газоанализаторы [системы] контроля содержания горючих и токсичных газов в атмосферном воздухе и воздухе рабочей зоны [за 1 канал] | Поверка | Нет | 20589-00 | СВ-320 [за 1 канал] | 1298
21ПВ0247 | Поверка. Газоанализаторы [системы] контроля содержания горючих и токсичных газов в атмосферном воздухе и воздухе рабочей зоны [за 1 канал] | Поверка | Нет | 20589-06 | СВ-320 [за 1 канал] | 1298
21ПВ0247 | Поверка. Газоанализаторы [системы] контроля содержания горючих и токсичных газов в атмосферном воздухе и воздухе рабочей зоны [за 1 канал] | Поверка | Нет | 27864-04 | С-105 [за 1 канал] | 1298
21ПВ0247 | Поверка. Газоанализаторы [системы] контроля содержания горючих и токсичных газов в атмосферном воздухе и воздухе рабочей зоны [за 1 канал] | Поверка | Нет | 52325-12 | Р-205 [за 1 канал] | 1298
21ПВ0247 | Поверка. Газоанализаторы [системы] контроля содержания горючих и токсичных газов в атмосферном воздухе и воздухе рабочей зоны [за 1 канал] | Поверка | Нет | 28384-04 | API мод. 200Е [за 1 канал] | 1298
21ПВ0247 | Поверка. Газоанализаторы [системы] контроля содержания горючих и токсичных газов в атмосферном воздухе и воздухе рабочей зоны [за 1 канал] | Поверка | Нет | 13501-92 | Элан-СО [за 1 канал] | 1298
21ПВ0247 | Поверка. Газоанализаторы [системы] контроля содержания горючих и токсичных газов в атмосферном воздухе и воздухе рабочей зоны [за 1 канал] | Поверка | Нет | 20942-01 | Элан [за 1 канал] | 1298
21ПВ0247 | Поверка. Газоанализаторы [системы] контроля содержания горючих и токсичных газов в атмосферном воздухе и воздухе рабочей зоны [за 1 канал] | Поверка | Нет | 20942-12 | Элан [за 1 канал] | 1298
21ПВ0247 | Поверка. Газоанализаторы [системы] контроля содержания горючих и токсичных газов в атмосферном воздухе и воздухе рабочей зоны [за 1 канал] | Поверка | Нет | 49889-12 | SP2nd, SPsecure, SP12C7 [за 1 канал] | 1298
21ПВ0247 | Поверка. Газоанализаторы [системы] контроля содержания горючих и токсичных газов в атмосферном воздухе и воздухе рабочей зоны [за 1 канал] | Поверка | Нет | 18434-99 | ГИАМ-305 [за 1 канал] | 1298
21ПВ0247 | Поверка. Газоанализаторы [системы] контроля содержания горючих и токсичных газов в атмосферном воздухе и воздухе рабочей зоны [за 1 канал] | Поверка | Нет | 32916-06 | Палладий-3М [за 1 канал] | 1298
21ПВ0247 | Поверка. Газоанализаторы [системы] контроля содержания горючих и токсичных газов в атмосферном воздухе и воздухе рабочей зоны [за 1 канал] | Поверка | Нет | 36137-09 | M40, MX4, MX6 [за 1 канал] | 1298
21ПВ0247 | Поверка. Газоанализаторы [системы] контроля содержания горючих и токсичных газов в атмосферном воздухе и воздухе рабочей зоны [за 1 канал] | Поверка | Нет | 19930-05 | МГЛ-19М [за 1 канал] | 1298
21ПВ0247 | Поверка. Газоанализаторы [системы] контроля содержания горючих и токсичных газов в атмосферном воздухе и воздухе рабочей зоны [за 1 канал] | Поверка | Нет | 17541-09 | МГЛ-19 [за 1 канал] | 1298
21ПВ0247 | Поверка. Газоанализаторы [системы] контроля содержания горючих и токсичных газов в атмосферном воздухе и воздухе рабочей зоны [за 1 канал] | Поверка | Нет | 12081-89 | Палладий-3 [за 1 канал] | 1298
21ПВ0247 | Поверка. Газоанализаторы [системы] контроля содержания горючих и токсичных газов в атмосферном воздухе и воздухе рабочей зоны [за 1 канал] | Поверка | Нет | 37074-08 | AP-370 [за 1 канал] | 1298
21ПВ0247 | Поверка. Газоанализаторы [системы] контроля содержания горючих и токсичных газов в атмосферном воздухе и воздухе рабочей зоны [за 1 канал] | Поверка | Нет | 17478-98 | Каскад [за 1 канал] | 1298
21ПВ0247 | Поверка. Газоанализаторы [системы] контроля содержания горючих и токсичных газов в атмосферном воздухе и воздухе рабочей зоны [за 1 канал] | Поверка | Нет | 31534-06 | СЕАН [за 1 канал] | 1298
21ПВ0247 | Поверка. Газоанализаторы [системы] контроля содержания горючих и токсичных газов в атмосферном воздухе и воздухе рабочей зоны [за 1 канал] | Поверка | Нет | 21075-06 | К-100 [за 1 канал] | 1298
21ПВ0247 | Поверка. Газоанализаторы [системы] контроля содержания горючих и токсичных газов в атмосферном воздухе и воздухе рабочей зоны [за 1 канал] | Поверка | Нет | 26329-09 | ПКГ-4 [за 1 канал] | 1298
21ПВ0247 | Поверка. Газоанализаторы [системы] контроля содержания горючих и токсичных газов в атмосферном воздухе и воздухе рабочей зоны [за 1 канал] | Поверка | Нет | 32916-11 | Палладий-3М [за 1 канал] | 1298
21ПВ0247 | Поверка. Газоанализаторы [системы] контроля содержания горючих и токсичных газов в атмосферном воздухе и воздухе рабочей зоны [за 1 канал] | Поверка | Нет | 54565-13 | MX 2100 [за 1 канал] | 1298
21ПВ0247 | Поверка. Газоанализаторы [системы] контроля содержания горючих и токсичных газов в атмосферном воздухе и воздухе рабочей зоны [за 1 канал] | Поверка | Нет | 21075-11 | К-100 [за 1 канал] | 1298
21ПВ0247 | Поверка. Газоанализаторы [системы] контроля содержания горючих и токсичных газов в атмосферном воздухе и воздухе рабочей зоны [за 1 канал] | Поверка | Нет | 40509-09 | МСП-Сигма [за 1 канал] | 1298
21ПВ0247 | Поверка. Газоанализаторы [системы] контроля содержания горючих и токсичных газов в атмосферном воздухе и воздухе рабочей зоны [за 1 канал] | Поверка | Нет | 32177-06 | Eagle [за 1 канал] | 1298
21ПВ0247 | Поверка. Газоанализаторы [системы] контроля содержания горючих и токсичных газов в атмосферном воздухе и воздухе рабочей зоны [за 1 канал] | Поверка | Нет | 29563-05 | ИГ-9 [за 1 канал] | 1298
21ПВ0247 | Поверка. Газоанализаторы [системы] контроля содержания горючих и токсичных газов в атмосферном воздухе и воздухе рабочей зоны [за 1 канал] | Поверка | Нет | 15935-07 | ТГС-3 [за 1 канал] | 1298
21ПВ0247 | Поверка. Газоанализаторы [системы] контроля содержания горючих и токсичных газов в атмосферном воздухе и воздухе рабочей зоны [за 1 канал] | Поверка | Нет | 45203-10 | ФП22 [за 1 канал] | 1298
21ПВ0247 | Поверка. Газоанализаторы [системы] контроля содержания горючих и токсичных газов в атмосферном воздухе и воздухе рабочей зоны [за 1 канал] | Поверка | Нет | 31534-12 | СЕАН-О2 [за 1 канал] | 1298
21ПВ0247 | Поверка. Газоанализаторы [системы] контроля содержания горючих и токсичных газов в атмосферном воздухе и воздухе рабочей зоны [за 1 канал] | Поверка | Нет | 14603-95 | ОК-101 [за 1 канал] | 1298
21ПВ0247 | Поверка. Газоанализаторы [системы] контроля содержания горючих и токсичных газов в атмосферном воздухе и воздухе рабочей зоны [за 1 канал] | Поверка | Нет | 38260-08 | Сигнал-4 [за 1 канал] | 1298
21ПВ0247 | Поверка. Газоанализаторы [системы] контроля содержания горючих и токсичных газов в атмосферном воздухе и воздухе рабочей зоны [за 1 канал] | Поверка | Нет | 28176-10 | GP-01 [за 1 канал] | 1298
21ПВ0247 | Поверка. Газоанализаторы [системы] контроля содержания горючих и токсичных газов в атмосферном воздухе и воздухе рабочей зоны [за 1 канал] | Поверка | Нет | 41710-09 | ПКУ-4 [за 1 канал] | 1298
21ПВ0247 | Поверка. Газоанализаторы [системы] контроля содержания горючих и токсичных газов в атмосферном воздухе и воздухе рабочей зоны [за 1 канал] | Поверка | Нет | 38671-08 | ДЕГА [за 1 канал] | 1298
21ПВ0247 | Поверка. Газоанализаторы [системы] контроля содержания горючих и токсичных газов в атмосферном воздухе и воздухе рабочей зоны [за 1 канал] | Поверка | Нет | 27731-04 | ПГА-200 [за 1 канал] | 1298
21ПВ0247 | Поверка. Газоанализаторы [системы] контроля содержания горючих и токсичных газов в атмосферном воздухе и воздухе рабочей зоны [за 1 канал] | Поверка | Нет | 27731-10 | ПГА-200 [за 1 канал] | 1298
21ПВ0247 | Поверка. Газоанализаторы [системы] контроля содержания горючих и токсичных газов в атмосферном воздухе и воздухе рабочей зоны [за 1 канал] | Поверка | Нет | 30343-11 | ПГА-300 [за 1 канал] | 1298
21ПВ0247 | Поверка. Газоанализаторы [системы] контроля содержания горючих и токсичных газов в атмосферном воздухе и воздухе рабочей зоны [за 1 канал] | Поверка | Нет | 17679-07 | ПГА [за 1 канал] | 1298
21ПВ0247 | Поверка. Газоанализаторы [системы] контроля содержания горючих и токсичных газов в атмосферном воздухе и воздухе рабочей зоны [за 1 канал] | Поверка | Нет | 17679-04 | ПГА [за 1 канал] | 1298
21ПВ0247 | Поверка. Газоанализаторы [системы] контроля содержания горючих и токсичных газов в атмосферном воздухе и воздухе рабочей зоны [за 1 канал] | Поверка | Нет | 21341-01 | ПГА-К [за 1 канал] | 1298
21ПВ0247 | Поверка. Газоанализаторы [системы] контроля содержания горючих и токсичных газов в атмосферном воздухе и воздухе рабочей зоны [за 1 канал] | Поверка | Нет | 15936-08 | ПГК-06 [за 1 канал] | 1298
21ПВ0247 | Поверка. Газоанализаторы [системы] контроля содержания горючих и токсичных газов в атмосферном воздухе и воздухе рабочей зоны [за 1 канал] | Поверка | Нет | 17679-12 | ПГА [за 1 канал] | 1298
21ПВ0247 | Поверка. Газоанализаторы [системы] контроля содержания горючих и токсичных газов в атмосферном воздухе и воздухе рабочей зоны [за 1 канал] | Поверка | Нет | 21417-01 | Gas-Tester II H/Toximeter II/Airtester HP/MP [за 1 канал] | 1298
21ПВ0247 | Поверка. Газоанализаторы [системы] контроля содержания горючих и токсичных газов в атмосферном воздухе и воздухе рабочей зоны [за 1 канал] | Поверка | Нет | 21417-06 | Gas-Tester/ Gas-Tester II H/ Toximeter II/ Airtester HP/MP [за 1 канал] | 1298
21ПВ0247 | Поверка. Газоанализаторы [системы] контроля содержания горючих и токсичных газов в атмосферном воздухе и воздухе рабочей зоны [за 1 канал] | Поверка | Нет | 25639-03 | РОДОС 03 [за 1 канал] | 1298
21ПВ0247 | Поверка. Газоанализаторы [системы] контроля содержания горючих и токсичных газов в атмосферном воздухе и воздухе рабочей зоны [за 1 канал] | Поверка | Нет | 15617-96 | Multiwarn II [за 1 канал] | 1298
21ПВ0247 | Поверка. Газоанализаторы [системы] контроля содержания горючих и токсичных газов в атмосферном воздухе и воздухе рабочей зоны [за 1 канал] | Поверка | Нет | 46523-11 | МАГ-6 [за 1 канал] | 1298
21ПВ0247 | Поверка. Газоанализаторы [системы] контроля содержания горючих и токсичных газов в атмосферном воздухе и воздухе рабочей зоны [за 1 канал] | Поверка | Нет | 32646-09 | М02 [за 1 канал] | 1298
21ПВ0247 | Поверка. Газоанализаторы [системы] контроля содержания горючих и токсичных газов в атмосферном воздухе и воздухе рабочей зоны [за 1 канал] | Поверка | Нет | 32646-15 | М02 [за 1 канал] | 1298
21ПВ0247 | Поверка. Газоанализаторы [системы] контроля содержания горючих и токсичных газов в атмосферном воздухе и воздухе рабочей зоны [за 1 канал] | Поверка | Нет | 22491-13 | ГНОМ 1 [за 1 канал] | 1298
21ПВ0247 | Поверка. Газоанализаторы [системы] контроля содержания горючих и токсичных газов в атмосферном воздухе и воздухе рабочей зоны [за 1 канал] | Поверка | Нет | 31195-06 | ОПТОГАЗ-500 [за 1 канал] | 1298
21ПВ0247 | Поверка. Газоанализаторы [системы] контроля содержания горючих и токсичных газов в атмосферном воздухе и воздухе рабочей зоны [за 1 канал] | Поверка | Нет | 28147-10 | GX-2003 [за 1 канал] | 1298
21ПВ0247 | Поверка. Газоанализаторы [системы] контроля содержания горючих и токсичных газов в атмосферном воздухе и воздухе рабочей зоны [за 1 канал] | Поверка | Нет | 56260-14 | Сигма-Ex [за 1 канал] | 1298
21ПВ0247 | Поверка. Газоанализаторы [системы] контроля содержания горючих и токсичных газов в атмосферном воздухе и воздухе рабочей зоны [за 1 канал] | Поверка | Нет | 60659-15 | Лидер 04 [за 1 канал] | 1298
21ПВ0247 | Поверка. Газоанализаторы [системы] контроля содержания горючих и токсичных газов в атмосферном воздухе и воздухе рабочей зоны [за 1 канал] | Поверка | Нет | 18586-06 | Колион-701 [за 1 канал] | 1298
21ПВ0247 | Поверка. Газоанализаторы [системы] контроля содержания горючих и токсичных газов в атмосферном воздухе и воздухе рабочей зоны [за 1 канал] | Поверка | Нет | 21790-13 | ИГС-98 [за 1 канал] | 1298
21ПВ0247 | Поверка. Газоанализаторы [системы] контроля содержания горючих и токсичных газов в атмосферном воздухе и воздухе рабочей зоны [за 1 канал] | Поверка | Нет | 21790-06 | ИГС-98 [за 1 канал] | 1298
21ПВ0247 | Поверка. Газоанализаторы [системы] контроля содержания горючих и токсичных газов в атмосферном воздухе и воздухе рабочей зоны [за 1 канал] | Поверка | Нет | 21790-01 | ИГС-98 [за 1 канал] | 1298
21ПВ0247 | Поверка. Газоанализаторы [системы] контроля содержания горючих и токсичных газов в атмосферном воздухе и воздухе рабочей зоны [за 1 канал] | Поверка | Нет | 24067-04 | АНТ-3 [за 1 канал] | 1298
21ПВ0247 | Поверка. Газоанализаторы [системы] контроля содержания горючих и токсичных газов в атмосферном воздухе и воздухе рабочей зоны [за 1 канал] | Поверка | Нет | 16131-97 | АНТ-2М [за 1 канал] | 1298
21ПВ0247 | Поверка. Газоанализаторы [системы] контроля содержания горючих и токсичных газов в атмосферном воздухе и воздухе рабочей зоны [за 1 канал] | Поверка | Нет | 30331-05 | ФП 12 [за 1 канал] | 1298
21ПВ0247 | Поверка. Газоанализаторы [системы] контроля содержания горючих и токсичных газов в атмосферном воздухе и воздухе рабочей зоны [за 1 канал] | Поверка | Нет | 30331-11 | ФП12 [за 1 канал] | 1298
21ПВ0247 | Поверка. Газоанализаторы [системы] контроля содержания горючих и токсичных газов в атмосферном воздухе и воздухе рабочей зоны [за 1 канал] | Поверка | Нет | 32805-06 | ФП21 [за 1 канал] | 1298
21ПВ0247 | Поверка. Газоанализаторы [системы] контроля содержания горючих и токсичных газов в атмосферном воздухе и воздухе рабочей зоны [за 1 канал] | Поверка | Нет | 22577-02 | ФП11 [за 1 канал] | 1298
21ПВ0247 | Поверка. Газоанализаторы [системы] контроля содержания горючих и токсичных газов в атмосферном воздухе и воздухе рабочей зоны [за 1 канал] | Поверка | Нет | 22577-05 | ФП11 [за 1 канал] | 1298
21ПВ0247 | Поверка. Газоанализаторы [системы] контроля содержания горючих и токсичных газов в атмосферном воздухе и воздухе рабочей зоны [за 1 канал] | Поверка | Нет | 22577-08 | ФП11 [за 1 канал] | 1298
21ПВ0247 | Поверка. Газоанализаторы [системы] контроля содержания горючих и токсичных газов в атмосферном воздухе и воздухе рабочей зоны [за 1 канал] | Поверка | Нет | 22577-13 | ФП11 [за 1 канал] | 1298
21ПВ0247 | Поверка. Газоанализаторы [системы] контроля содержания горючих и токсичных газов в атмосферном воздухе и воздухе рабочей зоны [за 1 канал] | Поверка | Нет | 32802-06 | ФП33 [за 1 канал] | 1298
21ПВ0247 | Поверка. Газоанализаторы [системы] контроля содержания горючих и токсичных газов в атмосферном воздухе и воздухе рабочей зоны [за 1 канал] | Поверка | Нет | 16542-97 | Хоббит-А [за 1 канал] | 1298
21ПВ0247 | Поверка. Газоанализаторы [системы] контроля содержания горючих и токсичных газов в атмосферном воздухе и воздухе рабочей зоны [за 1 канал] | Поверка | Нет | 14435-98 | Хоббит [за 1 канал] | 1298
21ПВ0247 | Поверка. Газоанализаторы [системы] контроля содержания горючих и токсичных газов в атмосферном воздухе и воздухе рабочей зоны [за 1 канал] | Поверка | Нет | 14435-95 | Хоббит [за 1 канал] | 1298
21ПВ0247 | Поверка. Газоанализаторы [системы] контроля содержания горючих и токсичных газов в атмосферном воздухе и воздухе рабочей зоны [за 1 канал] | Поверка | Нет | 18754-99 | Хоббит-Т [за 1 канал] | 1298
21ПВ0247 | Поверка. Газоанализаторы [системы] контроля содержания горючих и токсичных газов в атмосферном воздухе и воздухе рабочей зоны [за 1 канал] | Поверка | Нет | 18754-05 | Хоббит-Т [за 1 канал] | 1298
21ПВ0247 | Поверка. Газоанализаторы [системы] контроля содержания горючих и токсичных газов в атмосферном воздухе и воздухе рабочей зоны [за 1 канал] | Поверка | Нет | 18754-12 | Хоббит-Т [за 1 канал] | 1298
21ПВ0247 | Поверка. Газоанализаторы [системы] контроля содержания горючих и токсичных газов в атмосферном воздухе и воздухе рабочей зоны [за 1 канал] | Поверка | Нет | 19520-00 | Ока-92, Ока-Т, Ока-92М, Ока-МТ, Ока-92Т, Ока-92МТ [за 1 канал] | 1298
21ПВ0247 | Поверка. Газоанализаторы [системы] контроля содержания горючих и токсичных газов в атмосферном воздухе и воздухе рабочей зоны [за 1 канал] | Поверка | Нет | 19520-05 | Ока-92, Ока-Т, Ока-92М, Ока-МТ, Ока-92Т, Ока-92МТ [за 1 канал] | 1298
21ПВ0247 | Поверка. Газоанализаторы [системы] контроля содержания горючих и токсичных газов в атмосферном воздухе и воздухе рабочей зоны [за 1 канал] | Поверка | Нет | 19520-10 | Ока-92, Ока-Т, Ока-92М, Ока-МТ, Ока-92Т, Ока-92МТ, Ока-М [за 1 канал] | 1298
21ПВ0247 | Поверка. Газоанализаторы [системы] контроля содержания горючих и токсичных газов в атмосферном воздухе и воздухе рабочей зоны [за 1 канал] | Поверка | Нет | 18586-06 | Колион-701 [за 1 канал] | 1298
21ПВ0247 | Поверка. Газоанализаторы [системы] контроля содержания горючих и токсичных газов в атмосферном воздухе и воздухе рабочей зоны [за 1 канал] | Поверка | Нет | 13398-92 | Колион-1 [за 1 канал] | 1298
21ПВ0247 | Поверка. Газоанализаторы [системы] контроля содержания горючих и токсичных газов в атмосферном воздухе и воздухе рабочей зоны [за 1 канал] | Поверка | Нет | 16298-97 | Колион-1 [за 1 канал] | 1298
21ПВ0247 | Поверка. Газоанализаторы [системы] контроля содержания горючих и токсичных газов в атмосферном воздухе и воздухе рабочей зоны [за 1 канал] | Поверка | Нет | 16298-02 | Колион-1 [за 1 канал] | 1298
21ПВ0247 | Поверка. Газоанализаторы [системы] контроля содержания горючих и токсичных газов в атмосферном воздухе и воздухе рабочей зоны [за 1 канал] | Поверка | Нет | 16298-07 | Колион-1 [за 1 канал] | 1298
21ПВ0247 | Поверка. Газоанализаторы [системы] контроля содержания горючих и токсичных газов в атмосферном воздухе и воздухе рабочей зоны [за 1 канал] | Поверка | Нет | 16298-09 | Колион-1 [за 1 канал] | 1298
21ПВ0247 | Поверка. Газоанализаторы [системы] контроля содержания горючих и токсичных газов в атмосферном воздухе и воздухе рабочей зоны [за 1 канал] | Поверка | Нет | 39018-08 | Polytron 2 [за 1 канал] | 1298
21ПВ0247 | Поверка. Газоанализаторы [системы] контроля содержания горючих и токсичных газов в атмосферном воздухе и воздухе рабочей зоны [за 1 канал] | Поверка | Нет | 39018-08 | Polytron 2 XP TOX [за 1 канал] | 1298
21ПВ0247 | Поверка. Газоанализаторы [системы] контроля содержания горючих и токсичных газов в атмосферном воздухе и воздухе рабочей зоны [за 1 канал] | Поверка | Нет | 39018-08 | Polytron L [за 1 канал] | 1298
21ПВ0247 | Поверка. Газоанализаторы [системы] контроля содержания горючих и токсичных газов в атмосферном воздухе и воздухе рабочей зоны [за 1 канал] | Поверка | Нет | 39018-08 | Drager Polytron 7000 [за 1 канал] | 1298
21ПВ0247 | Поверка. Газоанализаторы [системы] контроля содержания горючих и токсичных газов в атмосферном воздухе и воздухе рабочей зоны [за 1 канал] | Поверка | Нет | 39018-08 | Drager Polytron 3000 [за 1 канал] | 1298
21ПВ0247 | Поверка. Газоанализаторы [системы] контроля содержания горючих и токсичных газов в атмосферном воздухе и воздухе рабочей зоны [за 1 канал] | Поверка | Нет | 57311-14 | Drager Polytron 3000 [за 1 канал] | 1298
21ПВ0247 | Поверка. Газоанализаторы [системы] контроля содержания горючих и токсичных газов в атмосферном воздухе и воздухе рабочей зоны [за 1 канал] | Поверка | Нет | 57311-14 | Drager Polytron 3000 [за 1 канал] | 1298
21ПВ0247 | Поверка. Газоанализаторы [системы] контроля содержания горючих и токсичных газов в атмосферном воздухе и воздухе рабочей зоны [за 1 канал] | Поверка | Нет | 57311-14 | Drager Polytron 7000 [за 1 канал] | 1298
21ПВ0247 | Поверка. Газоанализаторы [системы] контроля содержания горючих и токсичных газов в атмосферном воздухе и воздухе рабочей зоны [за 1 канал] | Поверка | Нет | 33549-06 | ССС-903 [за 1 канал] | 1298
21ПВ0247 | Поверка. Газоанализаторы [системы] контроля содержания горючих и токсичных газов в атмосферном воздухе и воздухе рабочей зоны [за 1 канал] | Поверка | Нет | 33549-08 | ССС-903 [за 1 канал] | 1298
21ПВ0247 | Поверка. Газоанализаторы [системы] контроля содержания горючих и токсичных газов в атмосферном воздухе и воздухе рабочей зоны [за 1 канал] | Поверка | Нет | 33549-12 | ССС-903 [за 1 канал] | 1298
21ПВ0247 | Поверка. Газоанализаторы [системы] контроля содержания горючих и токсичных газов в атмосферном воздухе и воздухе рабочей зоны [за 1 канал] | Поверка | Нет | 65124-16 | ССС-903МT [за 1 канал] | 1298
21ПВ0247 | Поверка. Газоанализаторы [системы] контроля содержания горючих и токсичных газов в атмосферном воздухе и воздухе рабочей зоны [за 1 канал] | Поверка | Нет | 43117-09 | Signalpoint [за 1 канал] | 1298
21ПВ0247 | Поверка. Газоанализаторы [системы] контроля содержания горючих и токсичных газов в атмосферном воздухе и воздухе рабочей зоны [за 1 канал] | Поверка | Нет | 50997-12 | ДАК [за 1 канал] | 1298
21ПВ0247 | Поверка. Газоанализаторы [системы] контроля содержания горючих и токсичных газов в атмосферном воздухе и воздухе рабочей зоны [за 1 канал] | Поверка | Нет | 25645-07 | ДАК [за 1 канал] | 1298
21ПВ0247 | Поверка. Газоанализаторы [системы] контроля содержания горючих и токсичных газов в атмосферном воздухе и воздухе рабочей зоны [за 1 канал] | Поверка | Нет | 44423-10 | ДАХ-М [за 1 канал] | 1298
21ПВ0247 | Поверка. Газоанализаторы [системы] контроля содержания горючих и токсичных газов в атмосферном воздухе и воздухе рабочей зоны [за 1 канал] | Поверка | Нет | 33749-07 | ДАХ-М [за 1 канал] | 1298
21ПВ0247 | Поверка. Газоанализаторы [системы] контроля содержания горючих и токсичных газов в атмосферном воздухе и воздухе рабочей зоны [за 1 канал] | Поверка | Нет | 44255-10 | ДАК [за 1 канал] | 1298
21ПВ0247 | Поверка. Газоанализаторы [системы] контроля содержания горючих и токсичных газов в атмосферном воздухе и воздухе рабочей зоны [за 1 канал] | Поверка | Нет | 25645-05 | ДАК [за 1 канал] | 1298
21ПВ0247 | Поверка. Газоанализаторы [системы] контроля содержания горючих и токсичных газов в атмосферном воздухе и воздухе рабочей зоны [за 1 канал] | Поверка | Нет | 44423-15 | ДАХ-М [за 1 канал] | 1298
21ПВ0247 | Поверка. Газоанализаторы [системы] контроля содержания горючих и токсичных газов в атмосферном воздухе и воздухе рабочей зоны [за 1 канал] | Поверка | Нет | 24047-11 | ДАМ [за 1 канал] | 1298
21ПВ0247 | Поверка. Газоанализаторы [системы] контроля содержания горючих и токсичных газов в атмосферном воздухе и воздухе рабочей зоны [за 1 канал] | Поверка | Нет | 32941-10 | ДАТ-М [за 1 канал] | 1298
21ПВ0247 | Поверка. Газоанализаторы [системы] контроля содержания горючих и токсичных газов в атмосферном воздухе и воздухе рабочей зоны [за 1 канал] | Поверка | Нет | 11631-88 | ЭТХ-1 [за 1 канал] | 1298
21ПВ0247 | Поверка. Газоанализаторы [системы] контроля содержания горючих и токсичных газов в атмосферном воздухе и воздухе рабочей зоны [за 1 канал] | Поверка | Нет | 50721-12 | PrimaX P [за 1 канал] | 1298
21ПВ0247 | Поверка. Газоанализаторы [системы] контроля содержания горючих и токсичных газов в атмосферном воздухе и воздухе рабочей зоны [за 1 канал] | Поверка | Нет | 54782-13 | ЭРИС-ОПТИМА ПЛЮС мод. ЭРИС-ОПТИМА ПЛЮС М [за 1 канал] | 1298
21ПВ0247 | Поверка. Газоанализаторы [системы] контроля содержания горючих и токсичных газов в атмосферном воздухе и воздухе рабочей зоны [за 1 канал] | Поверка | Нет | 51861-12 | GT3000 [за 1 канал] | 1298
21ПВ0247 | Поверка. Газоанализаторы [системы] контроля содержания горючих и токсичных газов в атмосферном воздухе и воздухе рабочей зоны [за 1 канал] | Поверка | Нет | 51860-12 | Point Watch Eclipse™ мод. PIRECL [за 1 канал] | 1298
21ПВ0247 | Поверка. Газоанализаторы [системы] контроля содержания горючих и токсичных газов в атмосферном воздухе и воздухе рабочей зоны [за 1 канал] | Поверка | Нет | 19605-06 | ГСМ-05 [за 1 канал] | 1298
21ПВ0247 | Поверка. Газоанализаторы [системы] контроля содержания горючих и токсичных газов в атмосферном воздухе и воздухе рабочей зоны [за 1 канал] | Поверка | Нет | 37309-08 | DM-700 [за 1 канал] | 1298
21ПВ0247 | Поверка. Газоанализаторы [системы] контроля содержания горючих и токсичных газов в атмосферном воздухе и воздухе рабочей зоны [за 1 канал] | Поверка | Нет | 37369-08 | СЕНСИС [за 1 канал] | 1298
21ПВ0247 | Поверка. Газоанализаторы [системы] контроля содержания горючих и токсичных газов в атмосферном воздухе и воздухе рабочей зоны [за 1 канал] | Поверка | Нет | 26373-04 | АНКАТ-7631М [за 1 канал] | 1298
21ПВ0247 | Поверка. Газоанализаторы [системы] контроля содержания горючих и токсичных газов в атмосферном воздухе и воздухе рабочей зоны [за 1 канал] | Поверка | Нет | 49193-12 | Testo-316 Ex | 1298
21ПВ0247 | Поверка. Газоанализаторы [системы] контроля содержания горючих и токсичных газов в атмосферном воздухе и воздухе рабочей зоны [за 1 канал] | Поверка | Нет | 19605-06 | ГСМ-03 | 1298
21ПВ0247 | Поверка. Газоанализаторы [системы] контроля содержания горючих и токсичных газов в атмосферном воздухе и воздухе рабочей зоны [за 1 канал] | Поверка | Нет | 16625-97 | АНКАТ 7621 | 1298
21ПВ0247 | Поверка. Газоанализаторы [системы] контроля содержания горючих и токсичных газов в атмосферном воздухе и воздухе рабочей зоны [за 1 канал] | Поверка | Нет | 43790-12 | серии СГМ ЭРИС-100 | 1298
21ПВ0247 | Поверка. Газоанализаторы [системы] контроля содержания горючих и токсичных газов в атмосферном воздухе и воздухе рабочей зоны [за 1 канал] | Поверка | Нет | 38261-08 | СИГМА-03 | 1298
21ПВ0247 | Поверка. Газоанализаторы [системы] контроля содержания горючих и токсичных газов в атмосферном воздухе и воздухе рабочей зоны [за 1 канал] | Поверка | Нет | 38261-14 | СИГМА-03 | 1298
21ПВ0247 | Поверка. Газоанализаторы [системы] контроля содержания горючих и токсичных газов в атмосферном воздухе и воздухе рабочей зоны [за 1 канал] | Поверка | Нет | 85577-22 | СИГМА-03М | 1298
21ПВ0247 | Поверка. Газоанализаторы [системы] контроля содержания горючих и токсичных газов в атмосферном воздухе и воздухе рабочей зоны [за 1 канал] | Поверка | Нет | 20692-07 | СИГМА-1М | 1298
21ПВ0247 | Поверка. Газоанализаторы [системы] контроля содержания горючих и токсичных газов в атмосферном воздухе и воздухе рабочей зоны [за 1 канал] | Поверка | Нет | 65108-16 | ПГ ЭРИС-411 | 1298
21ПВ0247 | Поверка. Газоанализаторы [системы] контроля содержания горючих и токсичных газов в атмосферном воздухе и воздухе рабочей зоны [за 1 канал] | Поверка | Нет | 65108-16 | ПГ ЭРИС-414 | 1298
21ПВ0248 | Поверка. Гемоглобинометры фотометрические портативные | Поверка | Нет | 15582-02 | АГФ-03-1 "МиниГем 540" | 1332
21ПВ0248 | Поверка. Гемоглобинометры фотометрические портативные | Поверка | Нет | 15582-02 | АГФ-03-2 "МиниГем 523" | 1332
21ПВ0248 | Поверка. Гемоглобинометры фотометрические портативные | Поверка | Нет | 15582-96 | АГФ-03-1 | 1332
21ПВ0248 | Поверка. Гемоглобинометры фотометрические портативные | Поверка | Нет | 28952-10 | АГФ-03/523-"Минигем" | 1332
21ПВ0248 | Поверка. Гемоглобинометры фотометрические портативные | Поверка | Нет | 28953-05 | АГФ-03/540-"Минигем" | 1332
21ПВ0248 | Поверка. Гемоглобинометры фотометрические портативные | Поверка | Нет | 28953-10 | АГФ-03/540-"Минигем" | 1332
21ПВ0248 | Поверка. Гемоглобинометры фотометрические портативные | Поверка | Нет | 32644-06 | ГФП-01 | 1332
21ПВ0248 | Поверка. Гемоглобинометры фотометрические портативные | Поверка | Нет | 65549-16 | АФГ-01 | 1332
21ПВ0248 | Поверка. Гемоглобинометры фотометрические портативные | Поверка | Нет | 65549-16 | АФГ-02 | 1332
21ПВ0249 | Поверка. Глюкометры портативные, анализаторы содержания глюкозы в крови портативные | Поверка | Да | 18583-07 | Акку-Чек Актив (Accu-Chek Active) | 1554
21ПВ0249 | Поверка. Глюкометры портативные, анализаторы содержания глюкозы в крови портативные | Поверка | Да | 18583-12 | Accu-Chek Active | 1554
21ПВ0249 | Поверка. Глюкометры портативные, анализаторы содержания глюкозы в крови портативные | Поверка | Да | 22135-01 | ПКГ-02-"Сателлит" | 1554
21ПВ0249 | Поверка. Глюкометры портативные, анализаторы содержания глюкозы в крови портативные | Поверка | Да | 26247-12 | OneTouch UltraEasy | 1554
21ПВ0249 | Поверка. Глюкометры портативные, анализаторы содержания глюкозы в крови портативные | Поверка | Да | 27231-09 | Accu-Chek Go | 1554
21ПВ0249 | Поверка. Глюкометры портативные, анализаторы содержания глюкозы в крови портативные | Поверка | Да | 32426-12 | Rightest™ мод. GM-500 | 1554
21ПВ0249 | Поверка. Глюкометры портативные, анализаторы содержания глюкозы в крови портативные | Поверка | Да | 33945-07 | ПКГ-02.4 "Сателлит Плюс" | 1554
21ПВ0249 | Поверка. Глюкометры портативные, анализаторы содержания глюкозы в крови портативные | Поверка | Да | 33945-12 | ПКГ-02.4 "Сателлит Плюс" | 1554
21ПВ0249 | Поверка. Глюкометры портативные, анализаторы содержания глюкозы в крови портативные | Поверка | Да | 37211-08 | Contour TS | 1554
21ПВ0249 | Поверка. Глюкометры портативные, анализаторы содержания глюкозы в крови портативные | Поверка | Да | 38389-08 | Accu-Chek Performa | 1554
21ПВ0249 | Поверка. Глюкометры портативные, анализаторы содержания глюкозы в крови портативные | Поверка | Да | 38415-08 | OneTouch Select | 1554
21ПВ0249 | Поверка. Глюкометры портативные, анализаторы содержания глюкозы в крови портативные | Поверка | Да | 39580-08 | iCHECK | 1554
21ПВ0249 | Поверка. Глюкометры портативные, анализаторы содержания глюкозы в крови портативные | Поверка | Да | 41330-09 | Accutrend Plus | 1554
21ПВ0249 | Поверка. Глюкометры портативные, анализаторы содержания глюкозы в крови портативные | Поверка | Да | 41639-09 | Accu-Chek Performa Nano | 1554
21ПВ0249 | Поверка. Глюкометры портативные, анализаторы содержания глюкозы в крови портативные | Поверка | Да | 46361-11 | ПКГ-03 "Сателлит Экспресс" | 1554
21ПВ0249 | Поверка. Глюкометры портативные, анализаторы содержания глюкозы в крови портативные | Поверка | Да | 50698-12 | Accu-Chek Mobile | 1554
21ПВ0249 | Поверка. Глюкометры портативные, анализаторы содержания глюкозы в крови портативные | Поверка | Да | 51403-12 | OneTouch SelectSimple | 1554
21ПВ0249 | Поверка. Глюкометры портативные, анализаторы содержания глюкозы в крови портативные | Поверка | Да | 54010-13 | ГЛЮКОКАРД | 1554
21ПВ0249 | Поверка. Глюкометры портативные, анализаторы содержания глюкозы в крови портативные | Поверка | Да | 54546-13 | OneTouch VerioPro+ | 1554
21ПВ0249 | Поверка. Глюкометры портативные, анализаторы содержания глюкозы в крови портативные | Поверка | Да | 54634-13 | multiCare-in | 1554
21ПВ0250 | Поверка. Денситометры | Поверка | Нет | 18763-04 | ДНС-2 | 1987
21ПВ0250 | Поверка. Денситометры | Поверка | Нет | 18763-99 | ДНС-2 | 1987
21ПВ0250 | Поверка. Денситометры | Поверка | Нет | 42962-09 | ДП 5004 | 1987
21ПВ0250 | Поверка. Денситометры | Поверка | Нет | 29466-05 | ДД 5005-220 | 1987
21ПВ0250 | Поверка. Денситометры | Поверка | Нет | 20447-00 | ОФ-10ДЦМ | 1987
21ПВ0251 | Поверка. Диоптриметры, линзметры | Поверка | Да | 33218-06 | LM-25 | 2836
21ПВ0251 | Поверка. Диоптриметры, линзметры | Поверка | Да | 33219-06 | SLM-5000 | 2836
21ПВ0251 | Поверка. Диоптриметры, линзметры | Поверка | Да | 34532-07 | ДО-3 | 2836
21ПВ0251 | Поверка. Диоптриметры, линзметры | Поверка | Да | 35098-07 | CLM-3100P | 2836
21ПВ0251 | Поверка. Диоптриметры, линзметры | Поверка | Да | 36160-07 | GL-7000 | 2836
21ПВ0251 | Поверка. Диоптриметры, линзметры | Поверка | Да | 44124-10 | HLM-7000 | 2836
21ПВ0251 | Поверка. Диоптриметры, линзметры | Поверка | Да | 44181-10 | CLE 060 | 2836
21ПВ0251 | Поверка. Диоптриметры, линзметры | Поверка | Да | 8085-87 | ДО-3 | 2836
21ПВ0251 | Поверка. Диоптриметры, линзметры | Поверка | Да | 8143-81 | ДП-02 | 2836
21ПВ0251 | Поверка. Диоптриметры, линзметры | Поверка | Да | 64530-16 | ALMAS FL-8600P | 2836
21ПВ0251 | Поверка. Диоптриметры, линзметры | Поверка | Да | 63815-16 | ESSILOR ALM-500 | 2836
21ПВ0251 | Поверка. Диоптриметры, линзметры | Поверка | Да | 76492-19 | HLM-1 | 2836
21ПВ0251 | Поверка. Диоптриметры, линзметры | Поверка | Да | 76492-19 | HLM-7000 | 2836
21ПВ0251 | Поверка. Диоптриметры, линзметры | Поверка | Да | 76492-19 | HLM-9000 | 2836
21ПВ0252 | Поверка. Измерители влажности газов, гигрометры точки росы/инея типа ИВА, ИВГ [за 1 датчик] | Поверка | Нет | 13560-11 | ИВА-8 [за 1 датчик] | 8327
21ПВ0252 | Поверка. Измерители влажности газов, гигрометры точки росы/инея типа ИВА, ИВГ [за 1 датчик] | Поверка | Нет | 13560-05 | ИВА-8 [за 1 датчик] | 8327
21ПВ0252 | Поверка. Измерители влажности газов, гигрометры точки росы/инея типа ИВА, ИВГ [за 1 датчик] | Поверка | Нет | 13560-93 | ИВА-8 [за 1 датчик] | 8327
21ПВ0252 | Поверка. Измерители влажности газов, гигрометры точки росы/инея типа ИВА, ИВГ [за 1 датчик] | Поверка | Нет | 51229-12 | ГТВ-002 [за 1 датчик] | 8327
21ПВ0252 | Поверка. Измерители влажности газов, гигрометры точки росы/инея типа ИВА, ИВГ [за 1 датчик] | Поверка | Нет | 15501-07 | ИВГ-1 [за 1 датчик] | 8327
21ПВ0252 | Поверка. Измерители влажности газов, гигрометры точки росы/инея типа ИВА, ИВГ [за 1 датчик] | Поверка | Нет | 15501-12 | ИВГ-1 [за 1 датчик] | 8327
21ПВ0252 | Поверка. Измерители влажности газов, гигрометры точки росы/инея типа ИВА, ИВГ [за 1 датчик] | Поверка | Нет | 15501-01 | ИВГ-1 [за 1 датчик] | 8327
21ПВ0252 | Поверка. Измерители влажности газов, гигрометры точки росы/инея типа ИВА, ИВГ [за 1 датчик] | Поверка | Нет | 67840-17 | ИВА-10М | 8327
21ПВ0252 | Поверка. Измерители влажности газов, гигрометры точки росы/инея типа ИВА, ИВГ [за 1 датчик] | Поверка | Нет |  |  | 8327
21ПВ0253 | Поверка. Измерители низкотемпературных показателей [с применением ГСО заказчика] | Поверка | Да | 48436-11 | CCS-2100LT [с применением ГСО заказчика] | 4164
21ПВ0253 | Поверка. Измерители низкотемпературных показателей [с применением ГСО заказчика] | Поверка | Да | 48436-11 | CCS-2100 [с применением ГСО заказчика] | 4164
21ПВ0254 | Поверка. Измерители плотности суспензии | Поверка | Да | 34930-07 | ИПС-03 | 2604
21ПВ0254 | Поверка. Измерители плотности суспензии | Поверка | Да | 64104-16 | ИПС-03 | 2604
21ПВ0255 | Поверка. Измерители светового коэффициента пропускания автомобильных стекол | Поверка | Да | 13477-92 | Блик | 1289
21ПВ0255 | Поверка. Измерители светового коэффициента пропускания автомобильных стекол | Поверка | Да | 18613-04 | ИСС-1 | 1289
21ПВ0255 | Поверка. Измерители светового коэффициента пропускания автомобильных стекол | Поверка | Да | 18613-99 | ИСС-1 | 1289
21ПВ0255 | Поверка. Измерители светового коэффициента пропускания автомобильных стекол | Поверка | Да | 20761-01 | Свет | 1289
21ПВ0255 | Поверка. Измерители светового коэффициента пропускания автомобильных стекол | Поверка | Да | 20761-06 | Свет | 1289
21ПВ0255 | Поверка. Измерители светового коэффициента пропускания автомобильных стекол | Поверка | Да | 20761-11 | Свет | 1289
21ПВ0255 | Поверка. Измерители светового коэффициента пропускания автомобильных стекол | Поверка | Да | 29788-05 | Тоник | 1289
21ПВ0255 | Поверка. Измерители светового коэффициента пропускания автомобильных стекол | Поверка | Да | 44919-10 | ТОНИК | 1289
21ПВ0256 | Поверка. Имитаторы холодной прокрутки двигателя (с применением ГСО заказчика) | Поверка | Да |  |  | 4164
21ПВ0257 | Поверка. Коагулометры, анализаторы гемостаза, анализаторы свертывания крови, анализаторы агрегации тромбоцитов | Поверка | Да | 21938-01 | Clot-1 | 4149
21ПВ0257 | Поверка. Коагулометры, анализаторы гемостаза, анализаторы свертывания крови, анализаторы агрегации тромбоцитов | Поверка | Да | 21938-01 | МС-4+ | 4149
21ПВ0257 | Поверка. Коагулометры, анализаторы гемостаза, анализаторы свертывания крови, анализаторы агрегации тромбоцитов | Поверка | Да | 21938-01 | Clot | 4149
21ПВ0257 | Поверка. Коагулометры, анализаторы гемостаза, анализаторы свертывания крови, анализаторы агрегации тромбоцитов | Поверка | Да | 23209-02 | АСКа 2-01-"Астра" | 4149
21ПВ0257 | Поверка. Коагулометры, анализаторы гемостаза, анализаторы свертывания крови, анализаторы агрегации тромбоцитов | Поверка | Да | 24455-03 | АПГ2-01-"НПП-ТМ" | 4149
21ПВ0257 | Поверка. Коагулометры, анализаторы гемостаза, анализаторы свертывания крови, анализаторы агрегации тромбоцитов | Поверка | Да | 24455-08 | АПГ2-01-"НПП-ТМ" | 4149
21ПВ0257 | Поверка. Коагулометры, анализаторы гемостаза, анализаторы свертывания крови, анализаторы агрегации тромбоцитов | Поверка | Да | 27101-04 | CA-560 | 4149
21ПВ0257 | Поверка. Коагулометры, анализаторы гемостаза, анализаторы свертывания крови, анализаторы агрегации тромбоцитов | Поверка | Да | 27101-04 | CA-1500 | 4149
21ПВ0257 | Поверка. Коагулометры, анализаторы гемостаза, анализаторы свертывания крови, анализаторы агрегации тромбоцитов | Поверка | Да | 27101-04 | CA-50 | 4149
21ПВ0257 | Поверка. Коагулометры, анализаторы гемостаза, анализаторы свертывания крови, анализаторы агрегации тромбоцитов | Поверка | Да | 27101-09 | CA-560 | 4149
21ПВ0257 | Поверка. Коагулометры, анализаторы гемостаза, анализаторы свертывания крови, анализаторы агрегации тромбоцитов | Поверка | Да | 27101-09 | CA-1500 | 4149
21ПВ0257 | Поверка. Коагулометры, анализаторы гемостаза, анализаторы свертывания крови, анализаторы агрегации тромбоцитов | Поверка | Да | 27101-09 | CA-50 | 4149
21ПВ0257 | Поверка. Коагулометры, анализаторы гемостаза, анализаторы свертывания крови, анализаторы агрегации тромбоцитов | Поверка | Да | 29557-05 | АПГ4-01 "МИНИЛАБ 704" | 4149
21ПВ0257 | Поверка. Коагулометры, анализаторы гемостаза, анализаторы свертывания крови, анализаторы агрегации тромбоцитов | Поверка | Да | 31144-06 | STA Compact | 4149
21ПВ0257 | Поверка. Коагулометры, анализаторы гемостаза, анализаторы свертывания крови, анализаторы агрегации тромбоцитов | Поверка | Да | 31144-11 | STA Compact | 4149
21ПВ0257 | Поверка. Коагулометры, анализаторы гемостаза, анализаторы свертывания крови, анализаторы агрегации тромбоцитов | Поверка | Да | 33057-06 | АПГ2-02 | 4149
21ПВ0257 | Поверка. Коагулометры, анализаторы гемостаза, анализаторы свертывания крови, анализаторы агрегации тромбоцитов | Поверка | Да | 33057-06 | АПГ4-02-П | 4149
21ПВ0257 | Поверка. Коагулометры, анализаторы гемостаза, анализаторы свертывания крови, анализаторы агрегации тромбоцитов | Поверка | Да | 37726-08 | STA R Evolution | 4149
21ПВ0257 | Поверка. Коагулометры, анализаторы гемостаза, анализаторы свертывания крови, анализаторы агрегации тромбоцитов | Поверка | Да | 38641-08 | STart-4 | 4149
21ПВ0257 | Поверка. Коагулометры, анализаторы гемостаза, анализаторы свертывания крови, анализаторы агрегации тромбоцитов | Поверка | Да | 47464-11 | Destiny Plus | 4149
21ПВ0257 | Поверка. Коагулометры, анализаторы гемостаза, анализаторы свертывания крови, анализаторы агрегации тромбоцитов | Поверка | Да | 48963-12 | KC-4 | 4149
21ПВ0257 | Поверка. Коагулометры, анализаторы гемостаза, анализаторы свертывания крови, анализаторы агрегации тромбоцитов | Поверка | Да | 49363-12 | TS 4000 | 4149
21ПВ0257 | Поверка. Коагулометры, анализаторы гемостаза, анализаторы свертывания крови, анализаторы агрегации тромбоцитов | Поверка | Да | 52335-12 | Helena С | 4149
21ПВ0257 | Поверка. Коагулометры, анализаторы гемостаза, анализаторы свертывания крови, анализаторы агрегации тромбоцитов | Поверка | Да | 52754-13 | Thrombotimer 4 | 4149
21ПВ0257 | Поверка. Коагулометры, анализаторы гемостаза, анализаторы свертывания крови, анализаторы агрегации тромбоцитов | Поверка | Да | 52800-13 | Thrombostat | 4149
21ПВ0257 | Поверка. Коагулометры, анализаторы гемостаза, анализаторы свертывания крови, анализаторы агрегации тромбоцитов | Поверка | Да | 53436-13 | АПГ4-02-П | 4149
21ПВ0257 | Поверка. Коагулометры, анализаторы гемостаза, анализаторы свертывания крови, анализаторы агрегации тромбоцитов | Поверка | Да | 53436-13 | АПГ2-02-П | 4149
21ПВ0257 | Поверка. Коагулометры, анализаторы гемостаза, анализаторы свертывания крови, анализаторы агрегации тромбоцитов | Поверка | Да | 53892-13 | Thrombolyzer | 4149
21ПВ0257 | Поверка. Коагулометры, анализаторы гемостаза, анализаторы свертывания крови, анализаторы агрегации тромбоцитов | Поверка | Да | 12710-13 | АТ-02 | 4149
21ПВ0257 | Поверка. Коагулометры, анализаторы гемостаза, анализаторы свертывания крови, анализаторы агрегации тромбоцитов | Поверка | Да | 23080-02 | СТ 2410 | 4149
21ПВ0257 | Поверка. Коагулометры, анализаторы гемостаза, анализаторы свертывания крови, анализаторы агрегации тромбоцитов | Поверка | Да | 56864-14 | Coag 4D D-Dimer | 4149
21ПВ0257 | Поверка. Коагулометры, анализаторы гемостаза, анализаторы свертывания крови, анализаторы агрегации тромбоцитов | Поверка | Да | 69706-17 | КуЛабс Электрометр (qLabs ElectroMeter) | 4149
21ПВ0258 | Поверка. Комплекты интерференционных светофильтров "Ф" | Поверка | Нет |  |  | 14141
21ПВ0259 | Поверка. Комплекты нейтральные светофильтров КП-01 | Поверка | Нет |  |  | 9638
21ПВ0260 | Поверка. Комплекты нейтральных ослабителей КНО-4 | Поверка | Нет |  |  | 16713
21ПВ0261 | Поверка. Комплекты нейтральных ослабителей КНО-5 | Поверка | Нет |  |  | 22279
21ПВ0262 | Поверка. Комплекты нейтральных ослабителей КНО-6 | Поверка | Нет |  |  | 25070
21ПВ0263 | Поверка. Комплекты светофильтров ККС-10 | Поверка | Нет |  |  | 16713
21ПВ0264 | Поверка. Комплекты светофильтров КНС-10.1 | Поверка | Нет |  |  | 32569
21ПВ0265 | Поверка. Комплекты светофильтров КНС-10.2 | Поверка | Нет |  |  | 39856
21ПВ0266 | Поверка. Комплекты светофильтров КНС-10.5 | Поверка | Нет |  |  | 39858
21ПВ0267 | Поверка. Комплекты светофильтров КОФ-02 (Футляр №1) | Поверка | Нет |  |  | 18854
21ПВ0268 | Поверка. Комплекты светофильтров КОФ-02 (Футляр №2) | Поверка | Нет |  |  | 9427
21ПВ0269 | Поверка. Комплекты светофильтров КП-02 | Поверка | Нет |  |  | 7069
21ПВ0270 | Поверка. Комплекты светофильтров КС-100, КС-101 [из 6 светофильтров] | Поверка | Нет |  |  | 16713
21ПВ0271 | Поверка. Комплекты светофильтров КС-100, КС-101 [из 7 светофильтров] | Поверка | Нет |  |  | 19498
21ПВ0272 | Поверка. Комплекты светофильтров КС-102 | Поверка | Нет |  |  | 23996
21ПВ0273 | Поверка. Комплекты светофильтров КС-105 | Поверка | Нет |  |  | 30002
21ПВ0274 | Поверка. Комплекты светофильтров КС-106 | Поверка | Нет |  |  | 7069
21ПВ0275 | Поверка. Комплекты светофильтров КС-560 | Поверка | Нет |  |  | 7069
21ПВ0276 | Поверка. Комплекты светофильтров КСС [КСС-01,КСС-03] | Поверка | Нет |  |  | 14141
21ПВ0277 | Поверка. Комплекты светофильтров КСС [КСС-02,КСС-04] | Поверка | Нет |  |  | 22279
21ПВ0278 | Поверка. Комплекты светофильтров КСФ-01 | Поверка | Нет |  |  | 7069
21ПВ0279 | Поверка. Комплекты светофильтров НОСМОП-8 | Поверка | Нет |  |  | 23571
21ПВ0280 | Поверка. Комплекты светофильтров НС-Infralight | Поверка | Нет |  |  | 9638
21ПВ0281 | Поверка. Комплекты светофильтров НС-ДО-1 | Поверка | Нет |  |  | 7069
21ПВ0282 | Поверка. Комплекты светофильтров НС-ИНА-109 | Поверка | Нет |  |  | 6427
21ПВ0283 | Поверка. Комплекты светофильтров НС-ИСС | Поверка | Нет |  |  | 9638
21ПВ0284 | Поверка. Комплекты светофильтров НС-М-90 | Поверка | Нет |  |  | 8354
21ПВ0285 | Поверка. Комплекты светофильтров НС-СМОГ | Поверка | Нет |  |  | 9638
21ПВ0286 | Поверка. Комплекты светофильтров НСФ-01 | Поверка | Нет |  |  | 4712
21ПВ0287 | Поверка. Комплекты светофильтров поверочные КСП-02 | Поверка | Нет |  |  | 37070
21ПВ0289 | Поверка. Кондуктометры лабораторные, солемеры | Поверка | Да | 44360-10 | HI98308 | 3582
21ПВ0289 | Поверка. Кондуктометры лабораторные, солемеры | Поверка | Да | 44360-10 | HI98301 | 3582
21ПВ0289 | Поверка. Кондуктометры лабораторные, солемеры | Поверка | Да | 44360-10 | HI98302 | 3582
21ПВ0289 | Поверка. Кондуктометры лабораторные, солемеры | Поверка | Да | 44360-10 | HI98303 | 3582
21ПВ0289 | Поверка. Кондуктометры лабораторные, солемеры | Поверка | Да | 44360-10 | HI98304 | 3582
21ПВ0289 | Поверка. Кондуктометры лабораторные, солемеры | Поверка | Да | 44360-10 | HI98311 | 3582
21ПВ0289 | Поверка. Кондуктометры лабораторные, солемеры | Поверка | Да | 44360-10 | HI98312 | 3582
21ПВ0289 | Поверка. Кондуктометры лабораторные, солемеры | Поверка | Да | 44360-10 | HI9033 | 3582
21ПВ0289 | Поверка. Кондуктометры лабораторные, солемеры | Поверка | Да | 44360-10 | HI9034 | 3582
21ПВ0289 | Поверка. Кондуктометры лабораторные, солемеры | Поверка | Да | 44360-10 | HI8733 | 3582
21ПВ0289 | Поверка. Кондуктометры лабораторные, солемеры | Поверка | Да | 44360-10 | HI8734 | 3582
21ПВ0289 | Поверка. Кондуктометры лабораторные, солемеры | Поверка | Да | 44360-10 | HI99300 | 3582
21ПВ0289 | Поверка. Кондуктометры лабораторные, солемеры | Поверка | Да | 44360-10 | HI99301 | 3582
21ПВ0289 | Поверка. Кондуктометры лабораторные, солемеры | Поверка | Да | 15079-06 | inoLab Cond | 3582
21ПВ0289 | Поверка. Кондуктометры лабораторные, солемеры | Поверка | Да | 36742-08 | МУЛЬТИТЕСТ КСЛ | 3582
21ПВ0289 | Поверка. Кондуктометры лабораторные, солемеры | Поверка | Да | 18148-04 | АЖК-3101 | 3582
21ПВ0289 | Поверка. Кондуктометры лабораторные, солемеры | Поверка | Да | 15079-00 | LF 100 | 3582
21ПВ0289 | Поверка. Кондуктометры лабораторные, солемеры | Поверка | Да | 31160-06 | Elcometer 130 SCM 400 | 3582
21ПВ0289 | Поверка. Кондуктометры лабораторные, солемеры | Поверка | Да | 23460-07 | ЭКСПЕРТ-002 | 3582
21ПВ0289 | Поверка. Кондуктометры лабораторные, солемеры | Поверка | Да | 30266-05 | МАРК-603 | 3582
21ПВ0289 | Поверка. Кондуктометры лабораторные, солемеры | Поверка | Да | 30266-10 | МАРК-603 | 3582
21ПВ0289 | Поверка. Кондуктометры лабораторные, солемеры | Поверка | Да | 41927-09 | ProfiLine | 3582
21ПВ0289 | Поверка. Кондуктометры лабораторные, солемеры | Поверка | Да | 21665-01 | МАРК-601 | 3582
21ПВ0289 | Поверка. Кондуктометры лабораторные, солемеры | Поверка | Да | 19856-00 | K511 | 3582
21ПВ0289 | Поверка. Кондуктометры лабораторные, солемеры | Поверка | Да | 14301-05 | HI 2300 | 3582
21ПВ0289 | Поверка. Кондуктометры лабораторные, солемеры | Поверка | Да | 14301-05 | HI 98301 | 3582
21ПВ0289 | Поверка. Кондуктометры лабораторные, солемеры | Поверка | Да | 14301-05 | HI 98302 | 3582
21ПВ0289 | Поверка. Кондуктометры лабораторные, солемеры | Поверка | Да | 14301-05 | HI 98303 | 3582
21ПВ0289 | Поверка. Кондуктометры лабораторные, солемеры | Поверка | Да | 14301-05 | HI 98304 | 3582
21ПВ0289 | Поверка. Кондуктометры лабораторные, солемеры | Поверка | Да | 14301-05 | HI 98309 | 3582
21ПВ0289 | Поверка. Кондуктометры лабораторные, солемеры | Поверка | Да | 14301-05 | HI 98311 | 3582
21ПВ0289 | Поверка. Кондуктометры лабораторные, солемеры | Поверка | Да | 14301-05 | HI 98312 | 3582
21ПВ0289 | Поверка. Кондуктометры лабораторные, солемеры | Поверка | Да | 14301-05 | HI 8733N | 3582
21ПВ0289 | Поверка. Кондуктометры лабораторные, солемеры | Поверка | Да | 14301-05 | HI 8734N | 3582
21ПВ0289 | Поверка. Кондуктометры лабораторные, солемеры | Поверка | Да | 14301-05 | HI 9033 | 3582
21ПВ0289 | Поверка. Кондуктометры лабораторные, солемеры | Поверка | Да | 14301-05 | HI 9034 | 3582
21ПВ0289 | Поверка. Кондуктометры лабораторные, солемеры | Поверка | Да | 14301-05 | HI 9835 | 3582
21ПВ0289 | Поверка. Кондуктометры лабораторные, солемеры | Поверка | Да | 14301-05 | HI 93300 | 3582
21ПВ0289 | Поверка. Кондуктометры лабораторные, солемеры | Поверка | Да | 14301-05 | EC 215 | 3582
21ПВ0289 | Поверка. Кондуктометры лабораторные, солемеры | Поверка | Да | 14301-99 | DIST11 | 3582
21ПВ0289 | Поверка. Кондуктометры лабораторные, солемеры | Поверка | Да | 14301-99 | DIST 2 | 3582
21ПВ0289 | Поверка. Кондуктометры лабораторные, солемеры | Поверка | Да | 14301-99 | DIST 3 | 3582
21ПВ0289 | Поверка. Кондуктометры лабораторные, солемеры | Поверка | Да | 14301-99 | DIST 4 | 3582
21ПВ0289 | Поверка. Кондуктометры лабораторные, солемеры | Поверка | Да | 14301-99 | FeCT | 3582
21ПВ0289 | Поверка. Кондуктометры лабораторные, солемеры | Поверка | Да | 14301-99 | Salintest | 3582
21ПВ0289 | Поверка. Кондуктометры лабораторные, солемеры | Поверка | Да | 14301-99 | Conmet 1 | 3582
21ПВ0289 | Поверка. Кондуктометры лабораторные, солемеры | Поверка | Да | 14301-99 | PWT | 3582
21ПВ0289 | Поверка. Кондуктометры лабораторные, солемеры | Поверка | Да | 14301-99 | Conmet 2 | 3582
21ПВ0289 | Поверка. Кондуктометры лабораторные, солемеры | Поверка | Да | 14301-99 | Conmet 3 | 3582
21ПВ0289 | Поверка. Кондуктометры лабораторные, солемеры | Поверка | Да | 14301-99 | UPW | 3582
21ПВ0289 | Поверка. Кондуктометры лабораторные, солемеры | Поверка | Да | 14301-99 | HI 8733 | 3582
21ПВ0289 | Поверка. Кондуктометры лабораторные, солемеры | Поверка | Да | 14301-99 | HI 8734 | 3582
21ПВ0289 | Поверка. Кондуктометры лабораторные, солемеры | Поверка | Да | 14301-99 | HI 9033 | 3582
21ПВ0289 | Поверка. Кондуктометры лабораторные, солемеры | Поверка | Да | 14301-99 | HI 933100 | 3582
21ПВ0289 | Поверка. Кондуктометры лабораторные, солемеры | Поверка | Да | 14301-99 | HI 9032 | 3582
21ПВ0289 | Поверка. Кондуктометры лабораторные, солемеры | Поверка | Да | 25807-06 | МАРК-602 | 3582
21ПВ0289 | Поверка. Кондуктометры лабораторные, солемеры | Поверка | Да | 30205-05 | 712 | 3582
21ПВ0289 | Поверка. Кондуктометры лабораторные, солемеры | Поверка | Да | 20191-00 | КАЦ-037 | 3582
21ПВ0289 | Поверка. Кондуктометры лабораторные, солемеры | Поверка | Да | 20191-11 | КАЦ-037 | 3582
21ПВ0289 | Поверка. Кондуктометры лабораторные, солемеры | Поверка | Да | 20191-05 | КАЦ-037 | 3582
21ПВ0289 | Поверка. Кондуктометры лабораторные, солемеры | Поверка | Да | 19838-00 | КПЦ-026 | 3582
21ПВ0289 | Поверка. Кондуктометры лабораторные, солемеры | Поверка | Да | 61006-15 | КП-150МИ | 3582
21ПВ0289 | Поверка. Кондуктометры лабораторные, солемеры | Поверка | Да | 59957-15 | МАРК-1102 | 3582
21ПВ0289 | Поверка. Кондуктометры лабораторные, солемеры | Поверка | Да | 42965-09 | МАРК-1102 | 3582
21ПВ0289 | Поверка. Кондуктометры лабораторные, солемеры | Поверка | Да | 23460-02 | ЭКСПЕРТ-002 | 3582
21ПВ0289 | Поверка. Кондуктометры лабораторные, солемеры | Поверка | Да | 25807-11 | МАРК-602 | 3582
21ПВ0289 | Поверка. Кондуктометры лабораторные, солемеры | Поверка | Да | 25807-16 | МАРК-602 | 3582
21ПВ0289 | Поверка. Кондуктометры лабораторные, солемеры | Поверка | Да | 57240-14 | EDGE (канал кондуктометрии) | 3582
21ПВ0289 | Поверка. Кондуктометры лабораторные, солемеры | Поверка | Да | 61006-20 | КП-150МИ | 3582
21ПВ0289 | Поверка. Кондуктометры лабораторные, солемеры | Поверка | Да | 62105-15 | HI 98100 | 3582
21ПВ0289 | Поверка. Кондуктометры лабораторные, солемеры | Поверка | Да | 62105-15 | HI 98103 | 3582
21ПВ0289 | Поверка. Кондуктометры лабораторные, солемеры | Поверка | Да | 62105-15 | HI 98108 | 3582
21ПВ0289 | Поверка. Кондуктометры лабораторные, солемеры | Поверка | Да | 62105-15 | HI 98111 | 3582
21ПВ0289 | Поверка. Кондуктометры лабораторные, солемеры | Поверка | Да | 62105-15 | HI 98112 | 3582
21ПВ0289 | Поверка. Кондуктометры лабораторные, солемеры | Поверка | Да | 62105-15 | HI 98113 | 3582
21ПВ0289 | Поверка. Кондуктометры лабораторные, солемеры | Поверка | Да | 62105-15 | HI 98120 | 3582
21ПВ0289 | Поверка. Кондуктометры лабораторные, солемеры | Поверка | Да | 62105-15 | HI 98121 | 3582
21ПВ0289 | Поверка. Кондуктометры лабораторные, солемеры | Поверка | Да | 62105-15 | HI 98127 | 3582
21ПВ0289 | Поверка. Кондуктометры лабораторные, солемеры | Поверка | Да | 62105-15 | HI 98128 | 3582
21ПВ0289 | Поверка. Кондуктометры лабораторные, солемеры | Поверка | Да | 62105-15 |  | 3582
21ПВ0289 | Поверка. Кондуктометры лабораторные, солемеры | Поверка | Да | 66857-17 | АНИОН 4100 | 3582
21ПВ0289 | Поверка. Кондуктометры лабораторные, солемеры | Поверка | Да | 71104-18 | КП-150МИ | 3582
21ПВ0289 | Поверка. Кондуктометры лабораторные, солемеры | Поверка | Да | 83242-21 | МАРК-603 | 3582
21ПВ0290 | Поверка. Кондуктометры промышленные | Поверка | Да | 43558-10 | АЖК-31 | 4991
21ПВ0290 | Поверка. Кондуктометры промышленные | Поверка | Да | 28381-12 | CLM | 4991
21ПВ0290 | Поверка. Кондуктометры промышленные | Поверка | Да | 28381-12 | CLD | 4991
21ПВ0290 | Поверка. Кондуктометры промышленные | Поверка | Да | 28381-04 | CLM 153 | 4991
21ПВ0290 | Поверка. Кондуктометры промышленные | Поверка | Да | 28381-04 | CLM 223 | 4991
21ПВ0290 | Поверка. Кондуктометры промышленные | Поверка | Да | 28381-04 | CLM 223F | 4991
21ПВ0290 | Поверка. Кондуктометры промышленные | Поверка | Да | 28381-04 | CLM 253 | 4991
21ПВ0290 | Поверка. Кондуктометры промышленные | Поверка | Да | 28381-04 | CLM 431 | 4991
21ПВ0290 | Поверка. Кондуктометры промышленные | Поверка | Да | 28381-04 | CLD 132 | 4991
21ПВ0290 | Поверка. Кондуктометры промышленные | Поверка | Да | 28381-04 | CLD 133 | 4991
21ПВ0290 | Поверка. Кондуктометры промышленные | Поверка | Да | 28381-04 | CLD 431 с датчиками CLS 12,CLS 13 | 4991
21ПВ0290 | Поверка. Кондуктометры промышленные | Поверка | Да | 28381-04 | C | 4991
21ПВ0290 | Поверка. Кондуктометры промышленные | Поверка | Да | 28381-06 | CLM153 | 4991
21ПВ0290 | Поверка. Кондуктометры промышленные | Поверка | Да | 28381-06 | CLM223 | 4991
21ПВ0290 | Поверка. Кондуктометры промышленные | Поверка | Да | 28381-06 | CLM223F | 4991
21ПВ0290 | Поверка. Кондуктометры промышленные | Поверка | Да | 28381-06 | CLM253 | 4991
21ПВ0290 | Поверка. Кондуктометры промышленные | Поверка | Да | 28381-06 | CLM431 | 4991
21ПВ0290 | Поверка. Кондуктометры промышленные | Поверка | Да | 28381-06 | CLD431 | 4991
21ПВ0290 | Поверка. Кондуктометры промышленные | Поверка | Да | 28381-06 | CLD132 | 4991
21ПВ0290 | Поверка. Кондуктометры промышленные | Поверка | Да | 28381-06 | CLD133 | 4991
21ПВ0290 | Поверка. Кондуктометры промышленные | Поверка | Да | 28381-06 | CLD134 | 4991
21ПВ0290 | Поверка. Кондуктометры промышленные | Поверка | Да | 28381-06 | CLD633 (кондуктометры) | 4991
21ПВ0290 | Поверка. Кондуктометры промышленные | Поверка | Да | 28381-06 | CLS | 4991
21ПВ0290 | Поверка. Кондуктометры промышленные | Поверка | Да | 45762-10 | 8222 | 4991
21ПВ0290 | Поверка. Кондуктометры промышленные | Поверка | Да | 68256-17 | Smartec S CLD132 | 4991
21ПВ0290 | Поверка. Кондуктометры промышленные | Поверка | Да | 68256-17 | Smartec S CLD134 | 4991
21ПВ0290 | Поверка. Кондуктометры промышленные | Поверка | Да | 68256-17 | Liquisys M CLM223/253 с датчиками ConduMax CLS12 | 4991
21ПВ0290 | Поверка. Кондуктометры промышленные | Поверка | Да | 68256-17 | C | 4991
21ПВ0291 | Поверка. Концентратомеры микроорганизмов | Поверка | Да | 12935-91 | Биотестер-2 | 1397
21ПВ0291 | Поверка. Концентратомеры микроорганизмов | Поверка | Да | 46149-16 | Биотестер-2М | 1397
21ПВ0292 | Поверка. Линейки скиаскопические [набор из 2 шт.] | Поверка | Нет | 10213-85 | ЛСК-1 [набор из 2 шт.] | 5222
21ПВ0292 | Поверка. Линейки скиаскопические [набор из 2 шт.] | Поверка | Нет | 39565-08 | ЛСК-1 [набор из 2 шт.] | 5222
21ПВ0293 | Поверка. Меры (светофильтры) волновых чисел и длин волн, за 1 шт. | Поверка | Нет |  |  | 4712
21ПВ0294 | Поверка. Меры (светофильтры) светового (интегрального) коэффициента направленного пропускания, за 1 шт. | Поверка | Нет |  |  | 3207
21ПВ0295 | Поверка. Меры (светофильтры) спектрального и редуцированного коэффициента направленного пропускания в диапазоне 0,4...0,78 мкм, за 1 шт. | Поверка | Нет |  |  | 2354
21ПВ0296 | Поверка. Меры (светофильтры) спектрального коэффициента направленного пропускания в диапазоне 0,2...2,5 мкм, за 1 шт. | Поверка | Нет |  |  | 2782
21ПВ0297 | Поверка. Меры спектрального коэффициента диффузного отражения в диапазоне 0,4...2,5 мкм, за 1 шт. | Поверка | Нет |  |  | 4359
21ПВ0298 | Поверка. Наборы мер зональных коэффициентов пропускания НМЗП-01 | Поверка | Нет |  |  | 11786
21ПВ0299 | Поверка. Наборы мер КНФ-1-01 комплект КНФ-1М [из 7 мер + ПС7] | Поверка | Нет |  |  | 21213
21ПВ0300 | Поверка. Наборы мер КНФ-1-01 комплект КНФ-1Ф-01 | Поверка | Нет |  |  | 11140
21ПВ0301 | Поверка. Наборы мер КНФ-1-01 комплект Ф | Поверка | Нет |  |  | 18859
21ПВ0302 | Поверка. Наборы мер коэффициентов пропускания НАС-01 | Поверка | Нет |  |  | 18854
21ПВ0303 | Поверка. Наборы мер коэффициентов пропускания, оптической плотности КНФ-1, мод. КНФ-1М, КНФ-1М-15 [из 7 мер] | Поверка | Нет |  |  | 16498
21ПВ0304 | Поверка. Наборы мер оптические НО-615 | Поверка | Нет |  |  | 9425
21ПВ0305 | Поверка. Наборы мер оптические НО-950 | Поверка | Нет |  |  | 7069
21ПВ0306 | Поверка. Наборы пробных очковых линз и призм [за 1 элемент набора] | Поверка | Нет |  |  | 75
21ПВ0307 | Поверка. Наборы стеклянных мер оптической плотности НОСМОП-6-1, НОСМОП-6-2 | Поверка | Нет |  |  | 7069
21ПВ0308 | Поверка. Наборы стеклянных мер оптической плотности НОСМОП-7 | Поверка | Нет |  |  | 26141
21ПВ0309 | Поверка. Наборы стеклянных мер оптической плотности НОСМОП-9 | Поверка | Нет |  |  | 11786
21ПВ0310 | Поверка. Оксиметры пульсовые переносные | Поверка | Да | 20380-05 | ПО-02-"Кардекс" | 2130
21ПВ0310 | Поверка. Оксиметры пульсовые переносные | Поверка | Да | 20380-10 | ПО-02-"Кардекс" | 2130
21ПВ0310 | Поверка. Оксиметры пульсовые переносные | Поверка | Да | 27170-04 | МИЦАР-ПУЛЬС | 2130
21ПВ0310 | Поверка. Оксиметры пульсовые переносные | Поверка | Да | 28395-04 | ОКСИТЕСТ-1 | 2130
21ПВ0310 | Поверка. Оксиметры пульсовые переносные | Поверка | Да | 28395-10 | Окситест-1 | 2130
21ПВ0310 | Поверка. Оксиметры пульсовые переносные | Поверка | Да | 46146-10 | МЛ-320М Микролюкс | 2130
21ПВ0310 | Поверка. Оксиметры пульсовые переносные | Поверка | Да | 46619-11 | MD300C21C | 2130
21ПВ0310 | Поверка. Оксиметры пульсовые переносные | Поверка | Да | 53583-13 | Armed YX300 | 2130
21ПВ0310 | Поверка. Оксиметры пульсовые переносные | Поверка | Да | 53583-13 | Armed YX301 | 2130
21ПВ0310 | Поверка. Оксиметры пульсовые переносные | Поверка | Да | 53583-13 | Armed YX302 | 2130
21ПВ0310 | Поверка. Оксиметры пульсовые переносные | Поверка | Да | 20380-10 | ПО-02-"Кардекс" | 2130
21ПВ0310 | Поверка. Оксиметры пульсовые переносные | Поверка | Да | 20380-10 | ПО-02-Кардекс | 2130
21ПВ0310 | Поверка. Оксиметры пульсовые переносные | Поверка | Да | 70285-18 | ri-fox N | 2130
21ПВ0310 | Поверка. Оксиметры пульсовые переносные | Поверка | Да | 28395-19 | Окситест-1 | 2130
21ПВ0310 | Поверка. Оксиметры пульсовые переносные | Поверка | Да | 46146-16 | МЛ-320 Микролюкс | 2130
21ПВ0310 | Поверка. Оксиметры пульсовые переносные | Поверка | Да | 46146-16 | МЛ-320М Микролюкс | 2130
21ПВ0310 | Поверка. Оксиметры пульсовые переносные | Поверка | Да | 67136-17 | MD300C | 2130
21ПВ0310 | Поверка. Оксиметры пульсовые переносные | Поверка | Да | 76261-19 | MD300C исп. MD300C23 | 2130
21ПВ0310 | Поверка. Оксиметры пульсовые переносные | Поверка | Да | 82314-21 | TOPMED | 2130
21ПВ0310 | Поверка. Оксиметры пульсовые переносные | Поверка | Да | 82314-21 | TOPMED FP-10 | 2130
21ПВ0310 | Поверка. Оксиметры пульсовые переносные | Поверка | Да | 82314-21 | TOPMED FP-20 | 2130
21ПВ0310 | Поверка. Оксиметры пульсовые переносные | Поверка | Да | 82314-21 | TOPMED FP-30 | 2130
21ПВ0310 | Поверка. Оксиметры пульсовые переносные | Поверка | Да | 82314-21 | TOPMED FP-31 | 2130
21ПВ0310 | Поверка. Оксиметры пульсовые переносные | Поверка | Да | 82314-21 | HP-10 | 2130
21ПВ0310 | Поверка. Оксиметры пульсовые переносные | Поверка | Да | 82314-21 | HP-20 | 2130
21ПВ0311 | Поверка. Октанометры | Поверка | Нет | 33552-06 | ОКТАНОМЕТР SHATOX | 4412
21ПВ0311 | Поверка. Октанометры | Поверка | Нет | 46587-11 | ZX-440XL | 4412
21ПВ0311 | Поверка. Октанометры | Поверка | Нет | 26137-03 | СИМ-3БП | 4412
21ПВ0311 | Поверка. Октанометры | Поверка | Нет | 24859-03 | Октанометр ПЭ-7300 | 4412
21ПВ0311 | Поверка. Октанометры | Поверка | Нет | 20807-01 | Октан-И | 4412
21ПВ0311 | Поверка. Октанометры | Поверка | Нет | 20807-07 | ОКТАН-ИМ | 4412
21ПВ0311 | Поверка. Октанометры | Поверка | Нет | 16464-97 | СВП 1.00.000 | 4412
21ПВ0311 | Поверка. Октанометры | Поверка | Нет | 20807-18 | ОКТАН-ИМ | 4412
21ПВ0312 | Поверка. Осмометры, миллиосмометры-криоскопы | Поверка | Да | 22824-03 | МТ-5-02 | 11009
21ПВ0312 | Поверка. Осмометры, миллиосмометры-криоскопы | Поверка | Да | 45294-10 | OSMOMAT 030 | 11009
21ПВ0313 | Поверка. Плотномеры лабораторные | Поверка | Да | 19131-08 | DE40 | 11009
21ПВ0313 | Поверка. Плотномеры лабораторные | Поверка | Да | 54135-13 | DA-100 | 11009
21ПВ0313 | Поверка. Плотномеры лабораторные | Поверка | Да | 19131-06 | DE40 | 11009
21ПВ0313 | Поверка. Плотномеры лабораторные | Поверка | Да | 19131-01 | DE40 | 11009
21ПВ0313 | Поверка. Плотномеры лабораторные | Поверка | Да | 19131-00 | DE40 | 11009
21ПВ0313 | Поверка. Плотномеры лабораторные | Поверка | Да | 39787-08 | DMA 4100М | 11009
21ПВ0313 | Поверка. Плотномеры лабораторные | Поверка | Да | 27163-09 | ВИП-2МР | 11009
21ПВ0313 | Поверка. Плотномеры лабораторные | Поверка | Да | 27163-09 | ВИП-2М | 11009
21ПВ0313 | Поверка. Плотномеры лабораторные | Поверка | Да | 44178-10 | DM40 | 11009
21ПВ0313 | Поверка. Плотномеры лабораторные | Поверка | Да | 44178-10 | DX40 | 11009
21ПВ0313 | Поверка. Плотномеры лабораторные | Поверка | Да | 44575-10 | DA-640 | 11009
21ПВ0313 | Поверка. Плотномеры лабораторные | Поверка | Да | 15110-04 | DMA 38 | 11009
21ПВ0313 | Поверка. Плотномеры лабораторные | Поверка | Да | 15110-04 | DMA 4500 | 11009
21ПВ0313 | Поверка. Плотномеры лабораторные | Поверка | Да | 15110-99 | DMA 512P | 11009
21ПВ0313 | Поверка. Плотномеры лабораторные | Поверка | Да | 37320-08 |  | 11009
21ПВ0314 | Поверка. Плотномеры портативные без канала измерения вязкости [с применением ГСО заказчика] | Поверка | Да | 22328-01 | Densito 30P | 5444
21ПВ0314 | Поверка. Плотномеры портативные без канала измерения вязкости [с применением ГСО заказчика] | Поверка | Да | 20270-12 | ПЛОТ-3( без канала измерения вязкости) | 5444
21ПВ0314 | Поверка. Плотномеры портативные без канала измерения вязкости [с применением ГСО заказчика] | Поверка | Да | 22328-06 | Densito 30PX | 5444
21ПВ0314 | Поверка. Плотномеры портативные без канала измерения вязкости [с применением ГСО заказчика] | Поверка | Да | 50308-12 | DMA 35 Ex | 5444
21ПВ0314 | Поверка. Плотномеры портативные без канала измерения вязкости [с применением ГСО заказчика] | Поверка | Да | 23500-08 | DM-230.1B | 5444
21ПВ0314 | Поверка. Плотномеры портативные без канала измерения вязкости [с применением ГСО заказчика] | Поверка | Да | 23500-08 | DM-230.2B | 5444
21ПВ0314 | Поверка. Плотномеры портативные без канала измерения вязкости [с применением ГСО заказчика] | Поверка | Да | 23500-02 | DM 230.2B | 5444
21ПВ0314 | Поверка. Плотномеры портативные без канала измерения вязкости [с применением ГСО заказчика] | Поверка | Да | 15110-04 | DMA 35N | 5444
21ПВ0315 | Поверка. Плотномеры портативные с каналом измерения вязкости | Поверка | Нет | 51123-12 | DM-230.1A | 9610
21ПВ0315 | Поверка. Плотномеры портативные с каналом измерения вязкости | Поверка | Нет | 51123-12 | DM-230.2A | 9610
21ПВ0315 | Поверка. Плотномеры портативные с каналом измерения вязкости | Поверка | Нет | 20270-12 | ПЛОТ-3 ( с каналом измерения вязкости) | 9610
21ПВ0316 | Поверка. Плотномеры поточные [с применением эталонного оборудования заказчика] | Поверка | Да | 15644-06 | 7835 | 4732
21ПВ0316 | Поверка. Плотномеры поточные [с применением эталонного оборудования заказчика] | Поверка | Да | 52638-13 | 7835 | 4732
21ПВ0316 | Поверка. Плотномеры поточные [с применением эталонного оборудования заказчика] | Поверка | Да | 15644-96 | 7835 | 4732
21ПВ0316 | Поверка. Плотномеры поточные [с применением эталонного оборудования заказчика] | Поверка | Да | 63515-16 | CDM | 4732
21ПВ0316 | Поверка. Плотномеры поточные [с применением эталонного оборудования заказчика] | Поверка | Да | 77871-20 | ТН-Плотномеρ-25-6,3 | 4732
21ПВ0317 | Поверка. Плотномеры-спиртомеры, анализаторы спиртосодержащих напитков | Поверка | Да | 45190-10 | Колос-2 | 5444
21ПВ0318 | Поверка. Поляриметры и сахариметры оптические [с применением ГСО заказчика] | Поверка | Да | 11274-07 | СМ-3 | 1055
21ПВ0318 | Поверка. Поляриметры и сахариметры оптические [с применением ГСО заказчика] | Поверка | Да | 11274-88 | СМ-3 | 1055
21ПВ0318 | Поверка. Поляриметры и сахариметры оптические [с применением ГСО заказчика] | Поверка | Да | 11401-88 | П-161М | 1055
21ПВ0318 | Поверка. Поляриметры и сахариметры оптические [с применением ГСО заказчика] | Поверка | Да | 25199-03 | СУ-5 | 1055
21ПВ0319 | Поверка. Преобразователи плотности и вязкости жидкости поточные [за 1 параметр, с применением эталонного оборудования заказчика] | Поверка | Да | 15642-06 | 7829 [за 1 параметр, с примененим эталонного оборудования заказчика] | 4732
21ПВ0319 | Поверка. Преобразователи плотности и вязкости жидкости поточные [за 1 параметр, с применением эталонного оборудования заказчика] | Поверка | Да | 15642-96 | 7827 [за 1 параметр, с примененим эталонного оборудования заказчика] | 4732
21ПВ0319 | Поверка. Преобразователи плотности и вязкости жидкости поточные [за 1 параметр, с применением эталонного оборудования заказчика] | Поверка | Да | 15642-06 | 7827 [за 1 параметр, с примененим эталонного оборудования заказчика] | 4732
21ПВ0319 | Поверка. Преобразователи плотности и вязкости жидкости поточные [за 1 параметр, с применением эталонного оборудования заказчика] | Поверка | Да | 15642-06 | 7828 [за 1 параметр, с примененим эталонного оборудования заказчика] | 4732
21ПВ0320 | Поверка. Приборы комбинированные [за 1 параметр: освещенность, яркость, коэффициент пульсации, энергетическая освещенность] | Поверка | Нет |  |  | 3055
21ПВ0321 | Поверка. Приборы экологического контроля [с применением оборудования заказчика] | Поверка | Да | 29986-05 | БИОТОКС-10М [с применением оборудования заказчика] | 3582
21ПВ0322 | Поверка. Пульсметры | Поверка | Нет |  |  | 3529
21ПВ0323 | Поверка. Реометры ротационные [за 1 измерительное устройство, с применением ГСО исполнителя] | Поверка | Да | 43247-09 | PVS [за 1 измерительное устройство, с применением ГСО исполнителя] | 11126
21ПВ0325 | Поверка. Сигнализаторы стационарные контроля содержания оксида углерода и горючих газов [за 1 канал] | Поверка | Да | 19068-99 | СОУ-1 [за 1 канал] | 941
21ПВ0325 | Поверка. Сигнализаторы стационарные контроля содержания оксида углерода и горючих газов [за 1 канал] | Поверка | Да | 19068-03 | СОУ-1 [за 1 канал] | 941
21ПВ0325 | Поверка. Сигнализаторы стационарные контроля содержания оксида углерода и горючих газов [за 1 канал] | Поверка | Да | 47100-11 | СОУ1 [за 1 канал] | 941
21ПВ0325 | Поверка. Сигнализаторы стационарные контроля содержания оксида углерода и горючих газов [за 1 канал] | Поверка | Да | 21791-01 | СТГ1 [за 1 канал] | 941
21ПВ0325 | Поверка. Сигнализаторы стационарные контроля содержания оксида углерода и горючих газов [за 1 канал] | Поверка | Да | 47101-11 | СТГ-1 [за 1 канал] | 941
21ПВ0325 | Поверка. Сигнализаторы стационарные контроля содержания оксида углерода и горючих газов [за 1 канал] | Поверка | Да | 21077-01 | СТГ-2 [за 1 канал] | 941
21ПВ0325 | Поверка. Сигнализаторы стационарные контроля содержания оксида углерода и горючих газов [за 1 канал] | Поверка | Да | 43130-09 | СТГ-3 [за 1 канал] | 941
21ПВ0325 | Поверка. Сигнализаторы стационарные контроля содержания оксида углерода и горючих газов [за 1 канал] | Поверка | Да | 22019-01 | САОГ [за 1 канал] | 941
21ПВ0325 | Поверка. Сигнализаторы стационарные контроля содержания оксида углерода и горючих газов [за 1 канал] | Поверка | Да | 22019-06 | САОГ [за 1 канал] | 941
21ПВ0325 | Поверка. Сигнализаторы стационарные контроля содержания оксида углерода и горючих газов [за 1 канал] | Поверка | Да | 22019-11 | САОГ [за 1 канал] | 941
21ПВ0325 | Поверка. Сигнализаторы стационарные контроля содержания оксида углерода и горючих газов [за 1 канал] | Поверка | Да | 37967-08 | МАГ1 [за 1 канал] | 941
21ПВ0325 | Поверка. Сигнализаторы стационарные контроля содержания оксида углерода и горючих газов [за 1 канал] | Поверка | Да | 17437-04 | ХОББИТ-HF [за 1 канал] | 941
21ПВ0325 | Поверка. Сигнализаторы стационарные контроля содержания оксида углерода и горючих газов [за 1 канал] | Поверка | Да | 17437-04 | ХОББИТ-F [за 1 канал] | 941
21ПВ0325 | Поверка. Сигнализаторы стационарные контроля содержания оксида углерода и горючих газов [за 1 канал] | Поверка | Да | 33430-06 | LINEAR [за 1 канал] | 941
21ПВ0325 | Поверка. Сигнализаторы стационарные контроля содержания оксида углерода и горючих газов [за 1 канал] | Поверка | Да | 27469-04 | Орт-02 [за 1 канал] | 941
21ПВ0325 | Поверка. Сигнализаторы стационарные контроля содержания оксида углерода и горючих газов [за 1 канал] | Поверка | Да | 24659-03 | Х22 [за 1 канал] | 941
21ПВ0325 | Поверка. Сигнализаторы стационарные контроля содержания оксида углерода и горючих газов [за 1 канал] | Поверка | Да | 24945-11 | БУГ [за 1 канал] | 941
21ПВ0325 | Поверка. Сигнализаторы стационарные контроля содержания оксида углерода и горючих газов [за 1 канал] | Поверка | Да | 24945-03 | БУГ-3 [за 1 канал] | 941
21ПВ0325 | Поверка. Сигнализаторы стационарные контроля содержания оксида углерода и горючих газов [за 1 канал] | Поверка | Да | 21547-01 | СИКЗ [за 1 канал] | 941
21ПВ0325 | Поверка. Сигнализаторы стационарные контроля содержания оксида углерода и горючих газов [за 1 канал] | Поверка | Да | 21547-06 | СИКЗ [за 1 канал] | 941
21ПВ0325 | Поверка. Сигнализаторы стационарные контроля содержания оксида углерода и горючих газов [за 1 канал] | Поверка | Да | 21547-09 | СИКЗ [за 1 канал] | 941
21ПВ0325 | Поверка. Сигнализаторы стационарные контроля содержания оксида углерода и горючих газов [за 1 канал] | Поверка | Да | 21547-10 | СИКЗ [за 1 канал] | 941
21ПВ0325 | Поверка. Сигнализаторы стационарные контроля содержания оксида углерода и горючих газов [за 1 канал] | Поверка | Да | 21780-01 | Электроника [за 1 канал] | 941
21ПВ0325 | Поверка. Сигнализаторы стационарные контроля содержания оксида углерода и горючих газов [за 1 канал] | Поверка | Да | 42576-09 | СЗЦ-1 [за 1 канал] | 941
21ПВ0325 | Поверка. Сигнализаторы стационарные контроля содержания оксида углерода и горючих газов [за 1 канал] | Поверка | Да | 42576-09 | СЗЦ-2 [за 1 канал] | 941
21ПВ0325 | Поверка. Сигнализаторы стационарные контроля содержания оксида углерода и горючих газов [за 1 канал] | Поверка | Да | 61963-15 | СЗБ-1 [за 1 канал] | 941
21ПВ0325 | Поверка. Сигнализаторы стационарные контроля содержания оксида углерода и горючих газов [за 1 канал] | Поверка | Да | 61963-15 | СЗБ-2 [за 1 канал] | 941
21ПВ0325 | Поверка. Сигнализаторы стационарные контроля содержания оксида углерода и горючих газов [за 1 канал] | Поверка | Да | 22633-02 | СЗ-1 [за 1 канал] | 941
21ПВ0325 | Поверка. Сигнализаторы стационарные контроля содержания оксида углерода и горючих газов [за 1 канал] | Поверка | Да | 32972-06 | СЗ-1 [за 1 канал] | 941
21ПВ0325 | Поверка. Сигнализаторы стационарные контроля содержания оксида углерода и горючих газов [за 1 канал] | Поверка | Да | 35781-07 | СЗ-1 [за 1 канал] | 941
21ПВ0325 | Поверка. Сигнализаторы стационарные контроля содержания оксида углерода и горючих газов [за 1 канал] | Поверка | Да | 22634-02 | СЗ-2-2 [за 1 канал] | 941
21ПВ0325 | Поверка. Сигнализаторы стационарные контроля содержания оксида углерода и горючих газов [за 1 канал] | Поверка | Да | 32940-06 | СЗ-2 [за 1 канал] | 941
21ПВ0325 | Поверка. Сигнализаторы стационарные контроля содержания оксида углерода и горючих газов [за 1 канал] | Поверка | Да | 35782-07 | СЗ-2 [за 1 канал] | 941
21ПВ0325 | Поверка. Сигнализаторы стационарные контроля содержания оксида углерода и горючих газов [за 1 канал] | Поверка | Да | 35782-08 | СЗ-2 [за 1 канал] | 941
21ПВ0325 | Поверка. Сигнализаторы стационарные контроля содержания оксида углерода и горючих газов [за 1 канал] | Поверка | Да | 44123-10 | СЗ-2С [за 1 канал] | 941
21ПВ0325 | Поверка. Сигнализаторы стационарные контроля содержания оксида углерода и горючих газов [за 1 канал] | Поверка | Да | 47262-11 | СЗ-1 [за 1 канал] | 941
21ПВ0325 | Поверка. Сигнализаторы стационарные контроля содержания оксида углерода и горючих газов [за 1 канал] | Поверка | Да | 35781-07 | СЗ-1 [за 1 канал] | 941
21ПВ0325 | Поверка. Сигнализаторы стационарные контроля содержания оксида углерода и горючих газов [за 1 канал] | Поверка | Да | 44121-10 | СЗ-1С [за 1 канал] | 941
21ПВ0325 | Поверка. Сигнализаторы стационарные контроля содержания оксида углерода и горючих газов [за 1 канал] | Поверка | Да | 44411-10 | СЗ-3С [за 1 канал] | 941
21ПВ0325 | Поверка. Сигнализаторы стационарные контроля содержания оксида углерода и горючих газов [за 1 канал] | Поверка | Да | 42564-09 | СГБ-1 [за 1 канал] | 941
21ПВ0325 | Поверка. Сигнализаторы стационарные контроля содержания оксида углерода и горючих газов [за 1 канал] | Поверка | Да | 41617-09 | СГГ10-Б [за 1 канал] | 941
21ПВ0325 | Поверка. Сигнализаторы стационарные контроля содержания оксида углерода и горючих газов [за 1 канал] | Поверка | Да | 11597-88 | СТМ10 [за 1 канал] | 941
21ПВ0325 | Поверка. Сигнализаторы стационарные контроля содержания оксида углерода и горючих газов [за 1 канал] | Поверка | Да | 18334-04 | СТМ-30 [за 1 канал] | 941
21ПВ0325 | Поверка. Сигнализаторы стационарные контроля содержания оксида углерода и горючих газов [за 1 канал] | Поверка | Да | 18334-07 | СТМ-30 [за 1 канал] | 941
21ПВ0325 | Поверка. Сигнализаторы стационарные контроля содержания оксида углерода и горючих газов [за 1 канал] | Поверка | Да | 18334-12 | СТМ-30 [за 1 канал] | 941
21ПВ0325 | Поверка. Сигнализаторы стационарные контроля содержания оксида углерода и горючих газов [за 1 канал] | Поверка | Да | 46044-10 | Drager PIR 3000 [за 1 канал] | 941
21ПВ0325 | Поверка. Сигнализаторы стационарные контроля содержания оксида углерода и горючих газов [за 1 канал] | Поверка | Да | 53981-13 | Drager PIR 3000 [за 1 канал] | 941
21ПВ0325 | Поверка. Сигнализаторы стационарные контроля содержания оксида углерода и горючих газов [за 1 канал] | Поверка | Да | 53981-13 | PIR 7000 [за 1 канал] | 941
21ПВ0325 | Поверка. Сигнализаторы стационарные контроля содержания оксида углерода и горючих газов [за 1 канал] | Поверка | Да | 46044-10 | PIR 7200 [за 1 канал] | 941
21ПВ0325 | Поверка. Сигнализаторы стационарные контроля содержания оксида углерода и горючих газов [за 1 канал] | Поверка | Да | 46044-10 | Polytron IR [за 1 канал] | 941
21ПВ0325 | Поверка. Сигнализаторы стационарные контроля содержания оксида углерода и горючих газов [за 1 канал] | Поверка | Да | 46044-10 | Polytron FX IR [за 1 канал] | 941
21ПВ0325 | Поверка. Сигнализаторы стационарные контроля содержания оксида углерода и горючих газов [за 1 канал] | Поверка | Да | 46044-10 | Polytron 2 EP Ex IR [за 1 канал] | 941
21ПВ0325 | Поверка. Сигнализаторы стационарные контроля содержания оксида углерода и горючих газов [за 1 канал] | Поверка | Да | 46044-10 | Polytron IR CO2 [за 1 канал] | 941
21ПВ0325 | Поверка. Сигнализаторы стационарные контроля содержания оксида углерода и горючих газов [за 1 канал] | Поверка | Да | 46044-10 | Polytron IR Ex [за 1 канал] | 941
21ПВ0325 | Поверка. Сигнализаторы стационарные контроля содержания оксида углерода и горючих газов [за 1 канал] | Поверка | Да | 58111-14 | SGY [за 1 канал] | 941
21ПВ0325 | Поверка. Сигнализаторы стационарные контроля содержания оксида углерода и горючих газов [за 1 канал] | Поверка | Да | 58111-14 | SGW [за 1 канал] | 941
21ПВ0325 | Поверка. Сигнализаторы стационарные контроля содержания оксида углерода и горючих газов [за 1 канал] | Поверка | Да | 22510-07 | Segugio RGD [за 1 канал] | 941
21ПВ0325 | Поверка. Сигнализаторы стационарные контроля содержания оксида углерода и горючих газов [за 1 канал] | Поверка | Да | 39085-08 | Beagle RGD [за 1 канал] | 941
21ПВ0325 | Поверка. Сигнализаторы стационарные контроля содержания оксида углерода и горючих газов [за 1 канал] | Поверка | Да | 39085-13 | Beagle RGD [за 1 канал] | 941
21ПВ0325 | Поверка. Сигнализаторы стационарные контроля содержания оксида углерода и горючих газов [за 1 канал] | Поверка | Да | 31233-11 | RGY (сигнализаторы) SGY (внешние сенсоры) [за 1 канал] | 941
21ПВ0325 | Поверка. Сигнализаторы стационарные контроля содержания оксида углерода и горючих газов [за 1 канал] | Поверка | Да | 51495-12 | RGD MET MP1 (сигнализаторы) SGA MET (сенсор метана) [за 1 канал] | 941
21ПВ0325 | Поверка. Сигнализаторы стационарные контроля содержания оксида углерода и горючих газов [за 1 канал] | Поверка | Да | 50725-12 | RGD CO0 MP1 (сигнализаторы) SGAMET (сенсор) [за 1 канал] | 941
21ПВ0325 | Поверка. Сигнализаторы стационарные контроля содержания оксида углерода и горючих газов [за 1 канал] | Поверка | Да | 58833-14 | RGD (сигнализаторы) SGA (сенсоры) [за 1 канал] | 941
21ПВ0325 | Поверка. Сигнализаторы стационарные контроля содержания оксида углерода и горючих газов [за 1 канал] | Поверка | Да | 52457-13 | RGW (сигнализаторы) SGW (внешние сенсоры) [за 1 канал] | 941
21ПВ0325 | Поверка. Сигнализаторы стационарные контроля содержания оксида углерода и горючих газов [за 1 канал] | Поверка | Да | 58111-14 | SGW [за 1 канал] | 941
21ПВ0325 | Поверка. Сигнализаторы стационарные контроля содержания оксида углерода и горючих газов [за 1 канал] | Поверка | Да | 22510-02 | RGD [за 1 канал] | 941
21ПВ0325 | Поверка. Сигнализаторы стационарные контроля содержания оксида углерода и горючих газов [за 1 канал] | Поверка | Да | 20886-06 | RGD CO0 MP1 [за 1 канал] | 941
21ПВ0325 | Поверка. Сигнализаторы стационарные контроля содержания оксида углерода и горючих газов [за 1 канал] | Поверка | Да | 20886-11 | RGD CO0 MP1 [за 1 канал] | 941
21ПВ0325 | Поверка. Сигнализаторы стационарные контроля содержания оксида углерода и горючих газов [за 1 канал] | Поверка | Да | 28042-04 | RGI CO0 L42 [за 1 канал] | 941
21ПВ0325 | Поверка. Сигнализаторы стационарные контроля содержания оксида углерода и горючих газов [за 1 канал] | Поверка | Да | 11537-88 | ГАЗ.3.УХЛ.3, УХЛ.4 [за 1 канал] | 941
21ПВ0325 | Поверка. Сигнализаторы стационарные контроля содержания оксида углерода и горючих газов [за 1 канал] | Поверка | Да | 25713-03 | СКЗ-12-Ех-01.М [за 1 канал] | 941
21ПВ0325 | Поверка. Сигнализаторы стационарные контроля содержания оксида углерода и горючих газов [за 1 канал] | Поверка | Да | 9796-84 | Сигналмик Д 600/9 [за 1 канал] | 941
21ПВ0325 | Поверка. Сигнализаторы стационарные контроля содержания оксида углерода и горючих газов [за 1 канал] | Поверка | Да | 9796-94 | SIGNALMIK D 600/9 [за 1 канал] | 941
21ПВ0325 | Поверка. Сигнализаторы стационарные контроля содержания оксида углерода и горючих газов [за 1 канал] | Поверка | Да | 13718-93 | Sieger [за 1 канал] | 941
21ПВ0325 | Поверка. Сигнализаторы стационарные контроля содержания оксида углерода и горючих газов [за 1 канал] | Поверка | Да | 9831-89 | Щит-2 [за 1 канал] | 941
21ПВ0325 | Поверка. Сигнализаторы стационарные контроля содержания оксида углерода и горючих газов [за 1 канал] | Поверка | Да | 9831-97 | Щит-2 [за 1 канал] | 941
21ПВ0325 | Поверка. Сигнализаторы стационарные контроля содержания оксида углерода и горючих газов [за 1 канал] | Поверка | Да | 42566-09 | Щит-2 [за 1 канал] | 941
21ПВ0325 | Поверка. Сигнализаторы стационарные контроля содержания оксида углерода и горючих газов [за 1 канал] | Поверка | Да | 39086-08 | SGY ME0 V4 ND [за 1 канал] | 941
21ПВ0325 | Поверка. Сигнализаторы стационарные контроля содержания оксида углерода и горючих газов [за 1 канал] | Поверка | Да | 22426-05 | ФСТ-03 [за 1 канал] | 941
21ПВ0325 | Поверка. Сигнализаторы стационарные контроля содержания оксида углерода и горючих газов [за 1 канал] | Поверка | Да | 53283-13 | СПЕКТР мод. 2/0/С3Н8 [за 1 канал] | 941
21ПВ0325 | Поверка. Сигнализаторы стационарные контроля содержания оксида углерода и горючих газов [за 1 канал] | Поверка | Да | 52840-13 | B20-WPD24BR/M5 [за 1 канал] | 941
21ПВ0325 | Поверка. Сигнализаторы стационарные контроля содержания оксида углерода и горючих газов [за 1 канал] | Поверка | Да | 22581-02 | ОРТ-СО-01 [за 1 канал] | 941
21ПВ0325 | Поверка. Сигнализаторы стационарные контроля содержания оксида углерода и горючих газов [за 1 канал] | Поверка | Да | 22581-13 | Орт-СО-01 [за 1 канал] | 941
21ПВ0325 | Поверка. Сигнализаторы стационарные контроля содержания оксида углерода и горючих газов [за 1 канал] | Поверка | Да | 24945-03 | БУГ-3 [за 1 канал] | 941
21ПВ0325 | Поверка. Сигнализаторы стационарные контроля содержания оксида углерода и горючих газов [за 1 канал] | Поверка | Да | 49128-12 | ОГС-ПГП и СГС-ПГП [за 1 канал] | 941
21ПВ0325 | Поверка. Сигнализаторы стационарные контроля содержания оксида углерода и горючих газов [за 1 канал] | Поверка | Да | 32808-06 | СГОЭС [за 1 канал] | 941
21ПВ0325 | Поверка. Сигнализаторы стационарные контроля содержания оксида углерода и горючих газов [за 1 канал] | Поверка | Да | 32808-09 | СГОЭС [за 1 канал] | 941
21ПВ0325 | Поверка. Сигнализаторы стационарные контроля содержания оксида углерода и горючих газов [за 1 канал] | Поверка | Да | 32808-11 | СГОЭС [за 1 канал] | 941
21ПВ0325 | Поверка. Сигнализаторы стационарные контроля содержания оксида углерода и горючих газов [за 1 канал] | Поверка | Да | 55450-13 | СГОЭС-М11 [за 1 канал] | 941
21ПВ0325 | Поверка. Сигнализаторы стационарные контроля содержания оксида углерода и горючих газов [за 1 канал] | Поверка | Да | 62288-15 | СГОЭС-М, СГОЭС [за 1 канал] | 941
21ПВ0325 | Поверка. Сигнализаторы стационарные контроля содержания оксида углерода и горючих газов [за 1 канал] | Поверка | Да | 59942-15 | СГОЭС мод. СГОЭС-2, СГОЭС-М-2, СГОЭС-М11-2 [за 1 канал] | 941
21ПВ0325 | Поверка. Сигнализаторы стационарные контроля содержания оксида углерода и горючих газов [за 1 канал] | Поверка | Да | 65884-16 | СГОЭС мод. СГОЭС, СГОЭС-М, СГОЭС-М11 [за 1 канал] | 941
21ПВ0325 | Поверка. Сигнализаторы стационарные контроля содержания оксида углерода и горючих газов [за 1 канал] | Поверка | Да | 62288-15 | Оптик ИК, Оптимус ИК [за 1 канал] | 941
21ПВ0325 | Поверка. Сигнализаторы стационарные контроля содержания оксида углерода и горючих газов [за 1 канал] | Поверка | Да | 17424-98 | Эсса [за 1 канал] | 941
21ПВ0325 | Поверка. Сигнализаторы стационарные контроля содержания оксида углерода и горючих газов [за 1 канал] | Поверка | Да | 17424-03 | ЭССА [за 1 канал] | 941
21ПВ0325 | Поверка. Сигнализаторы стационарные контроля содержания оксида углерода и горючих газов [за 1 канал] | Поверка | Да | 17424-09 | ЭССА [за 1 канал] | 941
21ПВ0325 | Поверка. Сигнализаторы стационарные контроля содержания оксида углерода и горючих газов [за 1 канал] | Поверка | Да | 47261-11 | СЗ-2 [за 1 канал] | 941
21ПВ0325 | Поверка. Сигнализаторы стационарные контроля содержания оксида углерода и горючих газов [за 1 канал] | Поверка | Да | 32654-06 | CGS [за 1 канал] | 941
21ПВ0325 | Поверка. Сигнализаторы стационарные контроля содержания оксида углерода и горючих газов [за 1 канал] | Поверка | Да | 44416-10 | ТГА мод. PIRECL [за 1 канал] | 941
21ПВ0325 | Поверка. Сигнализаторы стационарные контроля содержания оксида углерода и горючих газов [за 1 канал] | Поверка | Да | 26876-04 | PIRECL [за 1 канал] | 941
21ПВ0325 | Поверка. Сигнализаторы стационарные контроля содержания оксида углерода и горючих газов [за 1 канал] | Поверка | Да | 26876-06 | PIRECL [за 1 канал] | 941
21ПВ0325 | Поверка. Сигнализаторы стационарные контроля содержания оксида углерода и горючих газов [за 1 канал] | Поверка | Да | 32635-06 | PIR 9400 [за 1 канал] | 941
21ПВ0325 | Поверка. Сигнализаторы стационарные контроля содержания оксида углерода и горючих газов [за 1 канал] | Поверка | Да | 35245-07 | PIR 3000 [за 1 канал] | 941
21ПВ0325 | Поверка. Сигнализаторы стационарные контроля содержания оксида углерода и горючих газов [за 1 канал] | Поверка | Да | 18869-99 | СГАЭС [за 1 канал] | 941
21ПВ0325 | Поверка. Сигнализаторы стационарные контроля содержания оксида углерода и горючих газов [за 1 канал] | Поверка | Да | 18869-05 | СГАЭС [за 1 канал] | 941
21ПВ0325 | Поверка. Сигнализаторы стационарные контроля содержания оксида углерода и горючих газов [за 1 канал] | Поверка | Да | 21067-06 | СГАЭС-ТН [за 1 канал] | 941
21ПВ0325 | Поверка. Сигнализаторы стационарные контроля содержания оксида углерода и горючих газов [за 1 канал] | Поверка | Да | 28041-08 | СГАЭС-ТГ [за 1 канал] | 941
21ПВ0325 | Поверка. Сигнализаторы стационарные контроля содержания оксида углерода и горючих газов [за 1 канал] | Поверка | Да | 28041-04 | СГАЭС-ТГ [за 1 канал] | 941
21ПВ0325 | Поверка. Сигнализаторы стационарные контроля содержания оксида углерода и горючих газов [за 1 канал] | Поверка | Да | 21067-01 | СГАЭС-ТН [за 1 канал] | 941
21ПВ0325 | Поверка. Сигнализаторы стационарные контроля содержания оксида углерода и горючих газов [за 1 канал] | Поверка | Да | 60911-15 | СГАЭС-ТГМ мод. СГАЭС-ТГМ14 [за 1 канал] | 941
21ПВ0325 | Поверка. Сигнализаторы стационарные контроля содержания оксида углерода и горючих газов [за 1 канал] | Поверка | Да | 30419-10 | ЭКО [за 1 канал] | 941
21ПВ0325 | Поверка. Сигнализаторы стационарные контроля содержания оксида углерода и горючих газов [за 1 канал] | Поверка | Да | 30419-05 | ЭКО [за 1 канал] | 941
21ПВ0325 | Поверка. Сигнализаторы стационарные контроля содержания оксида углерода и горючих газов [за 1 канал] | Поверка | Да | 16003-02 | Сигнал-03 [за 1 канал] | 941
21ПВ0325 | Поверка. Сигнализаторы стационарные контроля содержания оксида углерода и горючих газов [за 1 канал] | Поверка | Да | 16003-97 | Сигнал-03 [за 1 канал] | 941
21ПВ0325 | Поверка. Сигнализаторы стационарные контроля содержания оксида углерода и горючих газов [за 1 канал] | Поверка | Да | 14594-95 | СИГМА-1 [за 1 канал] | 941
21ПВ0325 | Поверка. Сигнализаторы стационарные контроля содержания оксида углерода и горючих газов [за 1 канал] | Поверка | Да |  |  | 941
21ПВ0325 | Поверка. Сигнализаторы стационарные контроля содержания оксида углерода и горючих газов [за 1 канал] | Поверка | Да | 11597-10 | СТМ10 | 941
21ПВ0325 | Поверка. Сигнализаторы стационарные контроля содержания оксида углерода и горючих газов [за 1 канал] | Поверка | Да | 11597-88 | СТМ10 | 941
21ПВ0325 | Поверка. Сигнализаторы стационарные контроля содержания оксида углерода и горючих газов [за 1 канал] | Поверка | Да | 17424-03 | ЭССА | 941
21ПВ0325 | Поверка. Сигнализаторы стационарные контроля содержания оксида углерода и горючих газов [за 1 канал] | Поверка | Да | 17424-09 | ЭССА | 941
21ПВ0325 | Поверка. Сигнализаторы стационарные контроля содержания оксида углерода и горючих газов [за 1 канал] | Поверка | Да | 17424-98 | Эсса | 941
21ПВ0325 | Поверка. Сигнализаторы стационарные контроля содержания оксида углерода и горючих газов [за 1 канал] | Поверка | Да | 17437-04 | ХОББИТ-F | 941
21ПВ0325 | Поверка. Сигнализаторы стационарные контроля содержания оксида углерода и горючих газов [за 1 канал] | Поверка | Да | 17437-04 | ХОББИТ-HF | 941
21ПВ0325 | Поверка. Сигнализаторы стационарные контроля содержания оксида углерода и горючих газов [за 1 канал] | Поверка | Да | 18334-04 | СТМ-30 | 941
21ПВ0325 | Поверка. Сигнализаторы стационарные контроля содержания оксида углерода и горючих газов [за 1 канал] | Поверка | Да | 19068-03 | СОУ-1 | 941
21ПВ0325 | Поверка. Сигнализаторы стационарные контроля содержания оксида углерода и горючих газов [за 1 канал] | Поверка | Да | 19068-99 | СОУ-1 | 941
21ПВ0325 | Поверка. Сигнализаторы стационарные контроля содержания оксида углерода и горючих газов [за 1 канал] | Поверка | Да | 20886-11 | RGD CO0 MP1 | 941
21ПВ0325 | Поверка. Сигнализаторы стационарные контроля содержания оксида углерода и горючих газов [за 1 канал] | Поверка | Да | 21547-01 | СИКЗ | 941
21ПВ0325 | Поверка. Сигнализаторы стационарные контроля содержания оксида углерода и горючих газов [за 1 канал] | Поверка | Да | 21547-06 | СИКЗ | 941
21ПВ0325 | Поверка. Сигнализаторы стационарные контроля содержания оксида углерода и горючих газов [за 1 канал] | Поверка | Да | 21547-10 | СИКЗ | 941
21ПВ0325 | Поверка. Сигнализаторы стационарные контроля содержания оксида углерода и горючих газов [за 1 канал] | Поверка | Да | 21780-01 | Электроника | 941
21ПВ0325 | Поверка. Сигнализаторы стационарные контроля содержания оксида углерода и горючих газов [за 1 канал] | Поверка | Да | 21791-01 | СТГ1 | 941
21ПВ0325 | Поверка. Сигнализаторы стационарные контроля содержания оксида углерода и горючих газов [за 1 канал] | Поверка | Да | 21849-01 | СГГ6М | 941
21ПВ0325 | Поверка. Сигнализаторы стационарные контроля содержания оксида углерода и горючих газов [за 1 канал] | Поверка | Да | 22019-01 | САОГ | 941
21ПВ0325 | Поверка. Сигнализаторы стационарные контроля содержания оксида углерода и горючих газов [за 1 канал] | Поверка | Да | 22019-11 | САОГ | 941
21ПВ0325 | Поверка. Сигнализаторы стационарные контроля содержания оксида углерода и горючих газов [за 1 канал] | Поверка | Да | 22510-07 | Segugio RGD | 941
21ПВ0325 | Поверка. Сигнализаторы стационарные контроля содержания оксида углерода и горючих газов [за 1 канал] | Поверка | Да | 22581-13 | Орт-СО-01 | 941
21ПВ0325 | Поверка. Сигнализаторы стационарные контроля содержания оксида углерода и горючих газов [за 1 канал] | Поверка | Да | 22633-02 | СЗ-1 | 941
21ПВ0325 | Поверка. Сигнализаторы стационарные контроля содержания оксида углерода и горючих газов [за 1 канал] | Поверка | Да | 24945-11 | БУГ | 941
21ПВ0325 | Поверка. Сигнализаторы стационарные контроля содержания оксида углерода и горючих газов [за 1 канал] | Поверка | Да | 25664-08 | УКЗ-РУ | 941
21ПВ0325 | Поверка. Сигнализаторы стационарные контроля содержания оксида углерода и горючих газов [за 1 канал] | Поверка | Да | 25664-13 | УКЗ-РУ | 941
21ПВ0325 | Поверка. Сигнализаторы стационарные контроля содержания оксида углерода и горючих газов [за 1 канал] | Поверка | Да | 28041-08 | СГАЭС-ТГ | 941
21ПВ0325 | Поверка. Сигнализаторы стационарные контроля содержания оксида углерода и горючих газов [за 1 канал] | Поверка | Да | 28042-04 | RGI CO0 L42 | 941
21ПВ0325 | Поверка. Сигнализаторы стационарные контроля содержания оксида углерода и горючих газов [за 1 канал] | Поверка | Да | 31233-11 | RGY (сигнализаторы) SGY (сенсоры) | 941
21ПВ0325 | Поверка. Сигнализаторы стационарные контроля содержания оксида углерода и горючих газов [за 1 канал] | Поверка | Да | 32635-06 | PIR 9400 | 941
21ПВ0325 | Поверка. Сигнализаторы стационарные контроля содержания оксида углерода и горючих газов [за 1 канал] | Поверка | Да | 32654-06 | CGS | 941
21ПВ0325 | Поверка. Сигнализаторы стационарные контроля содержания оксида углерода и горючих газов [за 1 канал] | Поверка | Да | 32808-06 | СГОЭС | 941
21ПВ0325 | Поверка. Сигнализаторы стационарные контроля содержания оксида углерода и горючих газов [за 1 канал] | Поверка | Да | 32808-09 | СГОЭС | 941
21ПВ0325 | Поверка. Сигнализаторы стационарные контроля содержания оксида углерода и горючих газов [за 1 канал] | Поверка | Да | 32808-11 | СГОЭС | 941
21ПВ0325 | Поверка. Сигнализаторы стационарные контроля содержания оксида углерода и горючих газов [за 1 канал] | Поверка | Да | 32940-06 | СЗ-2 | 941
21ПВ0325 | Поверка. Сигнализаторы стационарные контроля содержания оксида углерода и горючих газов [за 1 канал] | Поверка | Да | 32972-06 | СЗ-1 | 941
21ПВ0325 | Поверка. Сигнализаторы стационарные контроля содержания оксида углерода и горючих газов [за 1 канал] | Поверка | Да | 35780-11 | ФСТ-03В | 941
21ПВ0325 | Поверка. Сигнализаторы стационарные контроля содержания оксида углерода и горючих газов [за 1 канал] | Поверка | Да | 35780-11 | ФСТ-03В | 941
21ПВ0325 | Поверка. Сигнализаторы стационарные контроля содержания оксида углерода и горючих газов [за 1 канал] | Поверка | Да | 35781-07 | СЗ-1 | 941
21ПВ0325 | Поверка. Сигнализаторы стационарные контроля содержания оксида углерода и горючих газов [за 1 канал] | Поверка | Да | 35780-16 | ФСТ-03В | 941
21ПВ0325 | Поверка. Сигнализаторы стационарные контроля содержания оксида углерода и горючих газов [за 1 канал] | Поверка | Да | 35782-07 | СЗ-2 | 941
21ПВ0325 | Поверка. Сигнализаторы стационарные контроля содержания оксида углерода и горючих газов [за 1 канал] | Поверка | Да | 35782-08 | СЗ-2 | 941
21ПВ0325 | Поверка. Сигнализаторы стационарные контроля содержания оксида углерода и горючих газов [за 1 канал] | Поверка | Да | 38261-08 | СИГМА-03 | 941
21ПВ0325 | Поверка. Сигнализаторы стационарные контроля содержания оксида углерода и горючих газов [за 1 канал] | Поверка | Да | 38261-14 | СИГМА-03 | 941
21ПВ0325 | Поверка. Сигнализаторы стационарные контроля содержания оксида углерода и горючих газов [за 1 канал] | Поверка | Да | 39085-08 | Beagle RGD | 941
21ПВ0325 | Поверка. Сигнализаторы стационарные контроля содержания оксида углерода и горючих газов [за 1 канал] | Поверка | Да | 39085-13 | Beagle RGD | 941
21ПВ0325 | Поверка. Сигнализаторы стационарные контроля содержания оксида углерода и горючих газов [за 1 канал] | Поверка | Да | 39086-08 | SGY ME0 V4 ND | 941
21ПВ0325 | Поверка. Сигнализаторы стационарные контроля содержания оксида углерода и горючих газов [за 1 канал] | Поверка | Да | 41617-14 | СГГ10-Б | 941
21ПВ0325 | Поверка. Сигнализаторы стационарные контроля содержания оксида углерода и горючих газов [за 1 канал] | Поверка | Да | 42576-09 | СЗЦ-1 | 941
21ПВ0325 | Поверка. Сигнализаторы стационарные контроля содержания оксида углерода и горючих газов [за 1 канал] | Поверка | Да | 42576-09 | СЗЦ-2 | 941
21ПВ0325 | Поверка. Сигнализаторы стационарные контроля содержания оксида углерода и горючих газов [за 1 канал] | Поверка | Да | 43130-09 | СТГ-3 | 941
21ПВ0325 | Поверка. Сигнализаторы стационарные контроля содержания оксида углерода и горючих газов [за 1 канал] | Поверка | Да | 43971-10 | XNX | 941
21ПВ0325 | Поверка. Сигнализаторы стационарные контроля содержания оксида углерода и горючих газов [за 1 канал] | Поверка | Да | 44084-10 | СГИТЭм | 941
21ПВ0325 | Поверка. Сигнализаторы стационарные контроля содержания оксида углерода и горючих газов [за 1 канал] | Поверка | Да | 44121-10 | СЗ-1С | 941
21ПВ0325 | Поверка. Сигнализаторы стационарные контроля содержания оксида углерода и горючих газов [за 1 канал] | Поверка | Да | 44123-10 | СЗ-2С | 941
21ПВ0325 | Поверка. Сигнализаторы стационарные контроля содержания оксида углерода и горючих газов [за 1 канал] | Поверка | Да | 44411-10 | СЗ-3С | 941
21ПВ0325 | Поверка. Сигнализаторы стационарные контроля содержания оксида углерода и горючих газов [за 1 канал] | Поверка | Да | 47099-11 | СГГ-6М | 941
21ПВ0325 | Поверка. Сигнализаторы стационарные контроля содержания оксида углерода и горючих газов [за 1 канал] | Поверка | Да | 47100-11 | СОУ1 | 941
21ПВ0325 | Поверка. Сигнализаторы стационарные контроля содержания оксида углерода и горючих газов [за 1 канал] | Поверка | Да | 47101-11 | СТГ-1 | 941
21ПВ0325 | Поверка. Сигнализаторы стационарные контроля содержания оксида углерода и горючих газов [за 1 канал] | Поверка | Да | 47261-11 | СЗ-2 | 941
21ПВ0325 | Поверка. Сигнализаторы стационарные контроля содержания оксида углерода и горючих газов [за 1 канал] | Поверка | Да | 47262-11 | СЗ-1 | 941
21ПВ0325 | Поверка. Сигнализаторы стационарные контроля содержания оксида углерода и горючих газов [за 1 канал] | Поверка | Да | 49128-12 | ОГС-ПГП | 941
21ПВ0325 | Поверка. Сигнализаторы стационарные контроля содержания оксида углерода и горючих газов [за 1 канал] | Поверка | Да | 49128-12 | СГС-ПГП | 941
21ПВ0325 | Поверка. Сигнализаторы стационарные контроля содержания оксида углерода и горючих газов [за 1 канал] | Поверка | Да | 50725-12 | RGD CO0 MP1 (сигнализаторы) SGAMET (сенсор) | 941
21ПВ0325 | Поверка. Сигнализаторы стационарные контроля содержания оксида углерода и горючих газов [за 1 канал] | Поверка | Да | 52840-13 | WPD | 941
21ПВ0325 | Поверка. Сигнализаторы стационарные контроля содержания оксида углерода и горючих газов [за 1 канал] | Поверка | Да | 56849-14 | СЗ-1А | 941
21ПВ0325 | Поверка. Сигнализаторы стационарные контроля содержания оксида углерода и горючих газов [за 1 канал] | Поверка | Да | 57257-14 | Drager мод. Polytron FX | 941
21ПВ0325 | Поверка. Сигнализаторы стационарные контроля содержания оксида углерода и горючих газов [за 1 канал] | Поверка | Да | 57257-14 | Polytron 2XP Ex | 941
21ПВ0325 | Поверка. Сигнализаторы стационарные контроля содержания оксида углерода и горючих газов [за 1 канал] | Поверка | Да | 57257-14 | PEX 3000 | 941
21ПВ0325 | Поверка. Сигнализаторы стационарные контроля содержания оксида углерода и горючих газов [за 1 канал] | Поверка | Да | 58111-14 | SGY | 941
21ПВ0325 | Поверка. Сигнализаторы стационарные контроля содержания оксида углерода и горючих газов [за 1 канал] | Поверка | Да | 58111-14 | SGW | 941
21ПВ0325 | Поверка. Сигнализаторы стационарные контроля содержания оксида углерода и горючих газов [за 1 канал] | Поверка | Да | 59942-15 | СГОЭС мод. СГОЭС-2 | 941
21ПВ0325 | Поверка. Сигнализаторы стационарные контроля содержания оксида углерода и горючих газов [за 1 канал] | Поверка | Да | 59942-15 | СГОЭС-М-2 | 941
21ПВ0325 | Поверка. Сигнализаторы стационарные контроля содержания оксида углерода и горючих газов [за 1 канал] | Поверка | Да | 59942-15 | СГОЭС-М11-2 | 941
21ПВ0325 | Поверка. Сигнализаторы стационарные контроля содержания оксида углерода и горючих газов [за 1 канал] | Поверка | Да | 61047-15 | Сектор | 941
21ПВ0325 | Поверка. Сигнализаторы стационарные контроля содержания оксида углерода и горючих газов [за 1 канал] | Поверка | Да | 61963-15 | СЗБ-1 | 941
21ПВ0325 | Поверка. Сигнализаторы стационарные контроля содержания оксида углерода и горючих газов [за 1 канал] | Поверка | Да | 61963-15 | СЗБ-2 | 941
21ПВ0325 | Поверка. Сигнализаторы стационарные контроля содержания оксида углерода и горючих газов [за 1 канал] | Поверка | Да | 69393-17 | ПГУ-А | 941
21ПВ0325 | Поверка. Сигнализаторы стационарные контроля содержания оксида углерода и горючих газов [за 1 канал] | Поверка | Да | 69545-17 | СЗ-Б | 941
21ПВ0325 | Поверка. Сигнализаторы стационарные контроля содержания оксида углерода и горючих газов [за 1 канал] | Поверка | Да | 70204-18 | ИГМ-11 | 941
21ПВ0325 | Поверка. Сигнализаторы стационарные контроля содержания оксида углерода и горючих газов [за 1 канал] | Поверка | Да | 71331-18 | СЗ-1ДЛВ-420К | 941
21ПВ0325 | Поверка. Сигнализаторы стационарные контроля содержания оксида углерода и горючих газов [за 1 канал] | Поверка | Да | 71802-18 | СЗ-3 | 941
21ПВ0325 | Поверка. Сигнализаторы стационарные контроля содержания оксида углерода и горючих газов [за 1 канал] | Поверка | Да | 74126-19 | ОГС-ПГП/М | 941
21ПВ0325 | Поверка. Сигнализаторы стационарные контроля содержания оксида углерода и горючих газов [за 1 канал] | Поверка | Да | 76061-19 | СЗ-Ai | 941
21ПВ0325 | Поверка. Сигнализаторы стационарные контроля содержания оксида углерода и горючих газов [за 1 канал] | Поверка | Да | 8568-81 | ТП5501-1 | 941
21ПВ0326 | Поверка. Системы измерения вязкости автоматические [за 1 капиллярный вискозиметр] | Поверка | Да | 33885-12 | iVisc [за 1 капиллярный вискозиметр] | 8806
21ПВ0326 | Поверка. Системы измерения вязкости автоматические [за 1 капиллярный вискозиметр] | Поверка | Да | 33885-12 | PVS [за 1 капиллярный вискозиметр] | 8806
21ПВ0326 | Поверка. Системы измерения вязкости автоматические [за 1 капиллярный вискозиметр] | Поверка | Да | 55224-13 | U-Visc [за 1 капиллярный вискозиметр] | 8806
21ПВ0326 | Поверка. Системы измерения вязкости автоматические [за 1 капиллярный вискозиметр] | Поверка | Да | 30086-05 | HVM 472 [за 1 капиллярный вискозиметр] | 8806
21ПВ0326 | Поверка. Системы измерения вязкости автоматические [за 1 капиллярный вискозиметр] | Поверка | Да | 49401-12 | CAV-2200 [за 1 капиллярный вискозиметр] | 8806
21ПВ0327 | Поверка. Системы капиллярного электрофореза | Поверка | Да | 17727-01 | Капель | 3781
21ПВ0327 | Поверка. Системы капиллярного электрофореза | Поверка | Да | 17727-11 | Капель | 3781
21ПВ0327 | Поверка. Системы капиллярного электрофореза | Поверка | Да | 17727-06 | Капель | 3781
21ПВ0329 | Поверка. Спектрофотоколориметры | Поверка | Да | 36852-08 | Lovibond PFX 195 | 16079
21ПВ0330 | Поверка. Спиртомеры оптические | Поверка | Да | 19880-07 | Иконэт-МП | 3793
21ПВ0330 | Поверка. Спиртомеры оптические | Поверка | Да | 19880-00 | Иконэт-МП | 3793
21ПВ0330 | Поверка. Спиртомеры оптические | Поверка | Да | 21979-01 | ИКОНЭТ-МП-1 | 3793
21ПВ0331 | Поверка. Титраторы [за 1 канал, параметр, электрод] [с применением ГСО заказчика] | Поверка | Да | 18950-99 | DL31 [за 1 канал, параметр, электрод] | 2331
21ПВ0331 | Поверка. Титраторы [за 1 канал, параметр, электрод] [с применением ГСО заказчика] | Поверка | Да | 18950-99 | DL36 [за 1 канал, параметр, электрод] | 2331
21ПВ0331 | Поверка. Титраторы [за 1 канал, параметр, электрод] [с применением ГСО заказчика] | Поверка | Да | 18950-99 | DL38 [за 1 канал, параметр, электрод] | 2331
21ПВ0331 | Поверка. Титраторы [за 1 канал, параметр, электрод] [с применением ГСО заказчика] | Поверка | Да | 18950-02 | DL31 [за 1 канал, параметр, электрод] | 2331
21ПВ0331 | Поверка. Титраторы [за 1 канал, параметр, электрод] [с применением ГСО заказчика] | Поверка | Да | 18950-02 | DL32 [за 1 канал, параметр, электрод] | 2331
21ПВ0331 | Поверка. Титраторы [за 1 канал, параметр, электрод] [с применением ГСО заказчика] | Поверка | Да | 18950-02 | DL38 [за 1 канал, параметр, электрод] | 2331
21ПВ0331 | Поверка. Титраторы [за 1 канал, параметр, электрод] [с применением ГСО заказчика] | Поверка | Да | 18950-02 | DL39 [за 1 канал, параметр, электрод] | 2331
21ПВ0331 | Поверка. Титраторы [за 1 канал, параметр, электрод] [с применением ГСО заказчика] | Поверка | Да | 17064-03 | DL50 [за 1 канал, параметр, электрод] | 2331
21ПВ0331 | Поверка. Титраторы [за 1 канал, параметр, электрод] [с применением ГСО заказчика] | Поверка | Да | 25075-08 | Titrino plus 848 [за 1 канал, параметр, электрод] | 2331
21ПВ0331 | Поверка. Титраторы [за 1 канал, параметр, электрод] [с применением ГСО заказчика] | Поверка | Да | 33902-07 | T-50 [за 1 канал, параметр, электрод] | 2331
21ПВ0331 | Поверка. Титраторы [за 1 канал, параметр, электрод] [с применением ГСО заказчика] | Поверка | Да | 33902-07 | Т-70 [за 1 канал, параметр, электрод] | 2331
21ПВ0331 | Поверка. Титраторы [за 1 канал, параметр, электрод] [с применением ГСО заказчика] | Поверка | Да | 33902-07 | Т-90 [за 1 канал, параметр, электрод] | 2331
21ПВ0331 | Поверка. Титраторы [за 1 канал, параметр, электрод] [с применением ГСО заказчика] | Поверка | Да | 65147-16 | Т5 [за 1 канал, параметр, электрод] | 2331
21ПВ0331 | Поверка. Титраторы [за 1 канал, параметр, электрод] [с применением ГСО заказчика] | Поверка | Да | 65147-16 | Т7 [за 1 канал, параметр, электрод] | 2331
21ПВ0331 | Поверка. Титраторы [за 1 канал, параметр, электрод] [с применением ГСО заказчика] | Поверка | Да | 65147-16 | Т9 [за 1 канал, параметр, электрод] | 2331
21ПВ0331 | Поверка. Титраторы [за 1 канал, параметр, электрод] [с применением ГСО заказчика] | Поверка | Да | 42899-09 | C20 [за 1 канал, параметр, электрод] | 2331
21ПВ0331 | Поверка. Титраторы [за 1 канал, параметр, электрод] [с применением ГСО заказчика] | Поверка | Да | 40628-09 | С30 [за 1 канал, параметр, электрод] | 2331
21ПВ0331 | Поверка. Титраторы [за 1 канал, параметр, электрод] [с применением ГСО заказчика] | Поверка | Да | 40628-09 | V20 [за 1 канал, параметр, электрод] | 2331
21ПВ0331 | Поверка. Титраторы [за 1 канал, параметр, электрод] [с применением ГСО заказчика] | Поверка | Да | 40628-09 | V30 [за 1 канал, параметр, электрод] | 2331
21ПВ0331 | Поверка. Титраторы [за 1 канал, параметр, электрод] [с применением ГСО заказчика] | Поверка | Да | 65094-16 | V10S [за 1 канал, параметр, электрод] | 2331
21ПВ0331 | Поверка. Титраторы [за 1 канал, параметр, электрод] [с применением ГСО заказчика] | Поверка | Да | 65094-16 | V20S [за 1 канал, параметр, электрод] | 2331
21ПВ0331 | Поверка. Титраторы [за 1 канал, параметр, электрод] [с применением ГСО заказчика] | Поверка | Да | 65094-16 | V30S [за 1 канал, параметр, электрод] | 2331
21ПВ0331 | Поверка. Титраторы [за 1 канал, параметр, электрод] [с применением ГСО заказчика] | Поверка | Да | 65094-16 | C10S [за 1 канал, параметр, электрод] | 2331
21ПВ0331 | Поверка. Титраторы [за 1 канал, параметр, электрод] [с применением ГСО заказчика] | Поверка | Да | 65094-16 | C20S [за 1 канал, параметр, электрод] | 2331
21ПВ0331 | Поверка. Титраторы [за 1 канал, параметр, электрод] [с применением ГСО заказчика] | Поверка | Да | 65094-16 | C30S [за 1 канал, параметр, электрод] | 2331
21ПВ0331 | Поверка. Титраторы [за 1 канал, параметр, электрод] [с применением ГСО заказчика] | Поверка | Да | 20597-00 | MKC-500 [за 1 канал, параметр, электрод] | 2331
21ПВ0331 | Поверка. Титраторы [за 1 канал, параметр, электрод] [с применением ГСО заказчика] | Поверка | Да | 20597-00 | MKC-510N [за 1 канал, параметр, электрод] | 2331
21ПВ0331 | Поверка. Титраторы [за 1 канал, параметр, электрод] [с применением ГСО заказчика] | Поверка | Да | 31007-06 | MKC-520 [за 1 канал, параметр, электрод] | 2331
21ПВ0331 | Поверка. Титраторы [за 1 канал, параметр, электрод] [с применением ГСО заказчика] | Поверка | Да | 15494-02 | 785DMP Titrino [за 1 канал, параметр, электрод] | 2331
21ПВ0331 | Поверка. Титраторы [за 1 канал, параметр, электрод] [с применением ГСО заказчика] | Поверка | Да | 25075-03 | 794 [за 1 канал, параметр, электрод] | 2331
21ПВ0331 | Поверка. Титраторы [за 1 канал, параметр, электрод] [с применением ГСО заказчика] | Поверка | Да | 36278-07 | АТП-02 [за 1 канал, параметр, электрод] | 2331
21ПВ0331 | Поверка. Титраторы [за 1 канал, параметр, электрод] [с применением ГСО заказчика] | Поверка | Да | 24170-02 | Эксперт-007 [за 1 канал, параметр, электрод] | 2331
21ПВ0331 | Поверка. Титраторы [за 1 канал, параметр, электрод] [с применением ГСО заказчика] | Поверка | Да | 39009-08 | ЭКСПЕРТ-007М [за 1 канал, параметр, электрод] | 2331
21ПВ0331 | Поверка. Титраторы [за 1 канал, параметр, электрод] [с применением ГСО заказчика] | Поверка | Да | 37481-08 | 870 Titrino plus [за 1 канал, параметр, электрод] | 2331
21ПВ0331 | Поверка. Титраторы [за 1 канал, параметр, электрод] [с применением ГСО заказчика] | Поверка | Да | 55135-13 | ПЭ-9210 [за 1 канал, параметр, электрод] | 2331
21ПВ0331 | Поверка. Титраторы [за 1 канал, параметр, электрод] [с применением ГСО заказчика] | Поверка | Да | 56289-14 | TitroLine® мод.7500KF trace [за 1 канал, параметр, электрод] | 2331
21ПВ0332 | Поверка. Установки воздушно-тепловые и шкафы сушильные для определения влажности зерна и зернопродуктов | Поверка | Да | 41848-09 | АВТУ-1 | 4646
21ПВ0333 | Поверка. УФ-радиометры [за 1 диапазон] | Поверка | Нет |  |  | 3529
21ПВ0334 | Поверка. Фотометры микропланшетные, иммуноферментные | Поверка | Нет | 14701-06 | ЭФОС-9305 | 3673
21ПВ0334 | Поверка. Фотометры микропланшетные, иммуноферментные | Поверка | Нет | 14701-95 | Эфос 9305 | 3673
21ПВ0334 | Поверка. Фотометры микропланшетные, иммуноферментные | Поверка | Нет | 15166-06 | АИФР-01 УНИПЛАН | 3673
21ПВ0334 | Поверка. Фотометры микропланшетные, иммуноферментные | Поверка | Нет | 15166-11 | АИФР-01 УНИПЛАН | 3673
21ПВ0334 | Поверка. Фотометры микропланшетные, иммуноферментные | Поверка | Нет | 15166-96 | АИФР-01 УНИПЛАН | 3673
21ПВ0334 | Поверка. Фотометры микропланшетные, иммуноферментные | Поверка | Нет | 17087-04 | Multiskan EX | 3673
21ПВ0334 | Поверка. Фотометры микропланшетные, иммуноферментные | Поверка | Нет | 17087-98 | Multiskan EX | 3673
21ПВ0334 | Поверка. Фотометры микропланшетные, иммуноферментные | Поверка | Нет | 17862-98 | PR 2100 | 3673
21ПВ0334 | Поверка. Фотометры микропланшетные, иммуноферментные | Поверка | Нет | 18931-05 | Multiskan Ascent | 3673
21ПВ0334 | Поверка. Фотометры микропланшетные, иммуноферментные | Поверка | Нет | 18931-99 | Multiscan Ascent | 3673
21ПВ0334 | Поверка. Фотометры микропланшетные, иммуноферментные | Поверка | Нет | 21533-07 | Anthos 2020 | 3673
21ПВ0334 | Поверка. Фотометры микропланшетные, иммуноферментные | Поверка | Нет | 24293-03 | SUNRISE | 3673
21ПВ0334 | Поверка. Фотометры микропланшетные, иммуноферментные | Поверка | Нет | 25454-03 | 680 | 3673
21ПВ0334 | Поверка. Фотометры микропланшетные, иммуноферментные | Поверка | Нет | 25546-03 | ELx800 | 3673
21ПВ0334 | Поверка. Фотометры микропланшетные, иммуноферментные | Поверка | Нет | 26622-04 | Еволис | 3673
21ПВ0334 | Поверка. Фотометры микропланшетные, иммуноферментные | Поверка | Нет | 30972-06 | Personal Lab TM | 3673
21ПВ0334 | Поверка. Фотометры микропланшетные, иммуноферментные | Поверка | Нет | 33979-07 | Stat Fax 2100 | 3673
21ПВ0334 | Поверка. Фотометры микропланшетные, иммуноферментные | Поверка | Нет | 33979-07 | Stat Fax 3200 | 3673
21ПВ0334 | Поверка. Фотометры микропланшетные, иммуноферментные | Поверка | Нет | 36569-07 | SUNRISE | 3673
21ПВ0334 | Поверка. Фотометры микропланшетные, иммуноферментные | Поверка | Нет | 37001-08 | Freedom EVOlyzer 100-4 | 3673
21ПВ0334 | Поверка. Фотометры микропланшетные, иммуноферментные | Поверка | Нет | 37257-08 | Wallac 1420 Multilabel Counter (Victor-2) | 3673
21ПВ0334 | Поверка. Фотометры микропланшетные, иммуноферментные | Поверка | Нет | 40383-09 | PR-3100 | 3673
21ПВ0334 | Поверка. Фотометры микропланшетные, иммуноферментные | Поверка | Нет | 40720-09 | iMark | 3673
21ПВ0334 | Поверка. Фотометры микропланшетные, иммуноферментные | Поверка | Нет | 40982-09 | Multiskan FC | 3673
21ПВ0334 | Поверка. Фотометры микропланшетные, иммуноферментные | Поверка | Нет | 46280-10 | ELISYS QUAТТRО | 3673
21ПВ0334 | Поверка. Фотометры микропланшетные, иммуноферментные | Поверка | Нет | 46280-10 | ELISYS Duo | 3673
21ПВ0334 | Поверка. Фотометры микропланшетные, иммуноферментные | Поверка | Нет | 46719-11 | Sirio S | 3673
21ПВ0334 | Поверка. Фотометры микропланшетные, иммуноферментные | Поверка | Нет | 47063-11 | StatFax 4200 | 3673
21ПВ0334 | Поверка. Фотометры микропланшетные, иммуноферментные | Поверка | Нет | 47063-11 | StatFax 4300 | 3673
21ПВ0334 | Поверка. Фотометры микропланшетные, иммуноферментные | Поверка | Нет | 47063-11 | StatFax 3200 | 3673
21ПВ0334 | Поверка. Фотометры микропланшетные, иммуноферментные | Поверка | Нет | 47063-11 | StatFax мод. 2100 | 3673
21ПВ0334 | Поверка. Фотометры микропланшетные, иммуноферментные | Поверка | Нет | 47203-11 | HUMAREADER | 3673
21ПВ0334 | Поверка. Фотометры микропланшетные, иммуноферментные | Поверка | Нет | 47206-11 | Infinite F50 | 3673
21ПВ0334 | Поверка. Фотометры микропланшетные, иммуноферментные | Поверка | Нет | 48401-11 | Immunochem-2100 | 3673
21ПВ0334 | Поверка. Фотометры микропланшетные, иммуноферментные | Поверка | Нет | 48861-12 | Lazurite | 3673
21ПВ0334 | Поверка. Фотометры микропланшетные, иммуноферментные | Поверка | Нет | 53642-13 | MR-96A | 3673
21ПВ0334 | Поверка. Фотометры микропланшетные, иммуноферментные | Поверка | Нет | 54959-13 | Multiskan FC | 3673
21ПВ0334 | Поверка. Фотометры микропланшетные, иммуноферментные | Поверка | Нет | 49538-12 | GEMINI | 3673
21ПВ0335 | Поверка. Фотометры пламенные | Поверка | Да | 31861-08 | ПФА | 2484
21ПВ0335 | Поверка. Фотометры пламенные | Поверка | Да | 12251-90 | ПАЖ-3 | 2484
21ПВ0335 | Поверка. Фотометры пламенные | Поверка | Да | 11777-05 | ФПА-2 | 2484
21ПВ0335 | Поверка. Фотометры пламенные | Поверка | Да | 2329-68 | ПФМ | 2484
21ПВ0335 | Поверка. Фотометры пламенные | Поверка | Да | 11777-05 | ФПА-2-01 | 2484
21ПВ0336 | Поверка. Фурье-спектрометры ИК диапазона | Поверка | Да | 58197-14 | ERASPEC | 5731
21ПВ0336 | Поверка. Фурье-спектрометры ИК диапазона | Поверка | Да | 46717-11 | EraSpec | 5731
21ПВ0336 | Поверка. Фурье-спектрометры ИК диапазона | Поверка | Да | 38812-11 | Nicolet iS10 | 5731
21ПВ0336 | Поверка. Фурье-спектрометры ИК диапазона | Поверка | Да | 17728-98 | ИнфраЛЮМ ФТ | 5731
21ПВ0336 | Поверка. Фурье-спектрометры ИК диапазона | Поверка | Да | 45153-10 | Spectrum 100S | 5731
21ПВ0336 | Поверка. Фурье-спектрометры ИК диапазона | Поверка | Да | 24471-08 | Tensor 27 | 5731
21ПВ0336 | Поверка. Фурье-спектрометры ИК диапазона | Поверка | Да | 17278-06 | Nicolet | 5731
21ПВ0336 | Поверка. Фурье-спектрометры ИК диапазона | Поверка | Да | 48131-11 | Spectrum Two и Frontier | 5731
21ПВ0336 | Поверка. Фурье-спектрометры ИК диапазона | Поверка | Да | 18895-99 | ФСМ | 5731
21ПВ0336 | Поверка. Фурье-спектрометры ИК диапазона | Поверка | Да | 52298-12 | ФСМ | 5731
21ПВ0338 | Поверка. Экспресс-анализаторы биохимические портативные [глюкоза, холестерин, гемоглобин, триглицериды, лактат] | Поверка | Нет | 19235-05 | Reflotron Plus | 4149
21ПВ0338 | Поверка. Экспресс-анализаторы биохимические портативные [глюкоза, холестерин, гемоглобин, триглицериды, лактат] | Поверка | Нет | 24454-03 | АБхФк-02-"НПП-ТМ" | 4149
21ПВ0338 | Поверка. Экспресс-анализаторы биохимические портативные [глюкоза, холестерин, гемоглобин, триглицериды, лактат] | Поверка | Нет | 24454-09 | АБхФк-02-"НПП-ТМ" | 4149
21ПВ0338 | Поверка. Экспресс-анализаторы биохимические портативные [глюкоза, холестерин, гемоглобин, триглицериды, лактат] | Поверка | Нет | 29135-05 | ФБС-01 | 4149
21ПВ0338 | Поверка. Экспресс-анализаторы биохимические портативные [глюкоза, холестерин, гемоглобин, триглицериды, лактат] | Поверка | Нет | 34074-07 | АБФП-КТ-01 | 4149
21ПВ0338 | Поверка. Экспресс-анализаторы биохимические портативные [глюкоза, холестерин, гемоглобин, триглицериды, лактат] | Поверка | Нет | 43502-09 | Spotchem EZ SP-4430 | 4149
21ПВ0338 | Поверка. Экспресс-анализаторы биохимические портативные [глюкоза, холестерин, гемоглобин, триглицериды, лактат] | Поверка | Нет | 45919-10 | Reflotron Plus | 4149
21ПВ0338 | Поверка. Экспресс-анализаторы биохимические портативные [глюкоза, холестерин, гемоглобин, триглицериды, лактат] | Поверка | Нет | 48773-11 | CardioChek | 4149
21ПВ0338 | Поверка. Экспресс-анализаторы биохимические портативные [глюкоза, холестерин, гемоглобин, триглицериды, лактат] | Поверка | Нет | 48772-11 | HemoControl | 4149
21ПВ0339 | Поверка. Электроды для рН/pX и вспомогательные | Поверка | Да | 25071-03 | ЭСЛК-00.0 | 820
21ПВ0339 | Поверка. Электроды для рН/pX и вспомогательные | Поверка | Да | 36551-07 | ЭСЛК-00.0 | 820
21ПВ0339 | Поверка. Электроды для рН/pX и вспомогательные | Поверка | Да | 6530-99 | ЭСКЛ-08М | 820
21ПВ0339 | Поверка. Электроды для рН/pX и вспомогательные | Поверка | Да | 6530-99 | ЭСКЛ-08М.1 | 820
21ПВ0339 | Поверка. Электроды для рН/pX и вспомогательные | Поверка | Да | 16767-03 | ЭСК-1 | 820
21ПВ0339 | Поверка. Электроды для рН/pX и вспомогательные | Поверка | Да | 16767-08 | ЭСК-1 | 820
21ПВ0339 | Поверка. Электроды для рН/pX и вспомогательные | Поверка | Да | 33178-06 | ЭК | 820
21ПВ0339 | Поверка. Электроды для рН/pX и вспомогательные | Поверка | Да | 12845-06 | Эком | 820
21ПВ0339 | Поверка. Электроды для рН/pX и вспомогательные | Поверка | Да | 41622-09 | ЭС-1 | 820
21ПВ0339 | Поверка. Электроды для рН/pX и вспомогательные | Поверка | Да | 16393-08 | ЭС-1 | 820
21ПВ0339 | Поверка. Электроды для рН/pX и вспомогательные | Поверка | Да | 16393-03 | ЭС-1 | 820
21ПВ0339 | Поверка. Электроды для рН/pX и вспомогательные | Поверка | Да | 16393-97 | ЭС-1 | 820
21ПВ0339 | Поверка. Электроды для рН/pX и вспомогательные | Поверка | Да | 2875-72 | ЭСЛ-43-07 | 820
21ПВ0339 | Поверка. Электроды для рН/pX и вспомогательные | Поверка | Да | 2875-72 | ЭСЛ-43-07СР | 820
21ПВ0339 | Поверка. Электроды для рН/pX и вспомогательные | Поверка | Да | 2875-72 | ЭСЛ-63-07 | 820
21ПВ0339 | Поверка. Электроды для рН/pX и вспомогательные | Поверка | Да | 2875-72 | ЭСЛ-63-07СР | 820
21ПВ0339 | Поверка. Электроды для рН/pX и вспомогательные | Поверка | Да | 2875-98 | ЭСЛ-43-07 | 820
21ПВ0339 | Поверка. Электроды для рН/pX и вспомогательные | Поверка | Да | 2875-98 | ЭСЛ-43-07СР | 820
21ПВ0339 | Поверка. Электроды для рН/pX и вспомогательные | Поверка | Да | 2875-98 | ЭСЛ-63-07 | 820
21ПВ0339 | Поверка. Электроды для рН/pX и вспомогательные | Поверка | Да | 2875-98 | ЭСЛ-63-07СР | 820
21ПВ0339 | Поверка. Электроды для рН/pX и вспомогательные | Поверка | Да | 2875-09 | ЭСЛ-43-07 | 820
21ПВ0339 | Поверка. Электроды для рН/pX и вспомогательные | Поверка | Да | 2875-09 | ЭСЛ-43-07СР | 820
21ПВ0339 | Поверка. Электроды для рН/pX и вспомогательные | Поверка | Да | 2875-09 | ЭСЛ-63-07 | 820
21ПВ0339 | Поверка. Электроды для рН/pX и вспомогательные | Поверка | Да | 2875-09 | ЭСЛ-63-07СР | 820
21ПВ0339 | Поверка. Электроды для рН/pX и вспомогательные | Поверка | Да | 2875-14 | ЭСЛ-43-07 | 820
21ПВ0339 | Поверка. Электроды для рН/pX и вспомогательные | Поверка | Да | 2875-14 | ЭСЛ-43-07СР | 820
21ПВ0339 | Поверка. Электроды для рН/pX и вспомогательные | Поверка | Да | 2875-14 | ЭСЛ-63-07 | 820
21ПВ0339 | Поверка. Электроды для рН/pX и вспомогательные | Поверка | Да | 2875-14 | ЭСЛ-63-07СР | 820
21ПВ0339 | Поверка. Электроды для рН/pX и вспомогательные | Поверка | Да | 29897-05 | ЭСЛ-15-11 | 820
21ПВ0339 | Поверка. Электроды для рН/pX и вспомогательные | Поверка | Да | 29897-05 | ЭСЛ-45-11 | 820
21ПВ0339 | Поверка. Электроды для рН/pX и вспомогательные | Поверка | Да | 29896-05 | ЭВЛ1М.4 | 820
21ПВ0339 | Поверка. Электроды для рН/pX и вспомогательные | Поверка | Да | 29896-11 | ЭВЛ1М.4 | 820
21ПВ0339 | Поверка. Электроды для рН/pX и вспомогательные | Поверка | Да | 2189-62 | ЭВЛ-1М3.1 | 820
21ПВ0339 | Поверка. Электроды для рН/pX и вспомогательные | Поверка | Да | 2189-99 | ЭВЛ-1М3.1 | 820
21ПВ0339 | Поверка. Электроды для рН/pX и вспомогательные | Поверка | Да | 2189-09 | ЭВЛ-1М3.1 | 820
21ПВ0339 | Поверка. Электроды для рН/pX и вспомогательные | Поверка | Да | 17908-98 | Эср-1 | 820
21ПВ0339 | Поверка. Электроды для рН/pX и вспомогательные | Поверка | Да | 17908-02 | Эср-1 | 820
21ПВ0339 | Поверка. Электроды для рН/pX и вспомогательные | Поверка | Да | 41623-09 | Эср-1 | 820
21ПВ0339 | Поверка. Электроды для рН/pX и вспомогательные | Поверка | Да | 36552-07 | Эср-00 | 820
21ПВ0339 | Поверка. Электроды для рН/pX и вспомогательные | Поверка | Да | 36552-07 | Эс-00.0 | 820
21ПВ0339 | Поверка. Электроды для рН/pX и вспомогательные | Поверка | Да | 36552-07 | Эк-00.0 | 820
21ПВ0339 | Поверка. Электроды для рН/pX и вспомогательные | Поверка | Да | 23273-02 | ЭЛИС-1 | 820
21ПВ0339 | Поверка. Электроды для рН/pX и вспомогательные | Поверка | Да | 24326-03 | ЭЛИС-2 | 820
21ПВ0339 | Поверка. Электроды для рН/pX и вспомогательные | Поверка | Да | 17515-98 | ЭЛИТ | 820
21ПВ0339 | Поверка. Электроды для рН/pX и вспомогательные | Поверка | Да | 17515-03 | ЭЛИТ | 820
21ПВ0339 | Поверка. Электроды для рН/pX и вспомогательные | Поверка | Да | 17515-03 | ЭМ-NO3-07СР | 820
21ПВ0339 | Поверка. Электроды для рН/pX и вспомогательные | Поверка | Да | 17515-03 | ЭМ-NO3-07 | 820
21ПВ0339 | Поверка. Электроды для рН/pX и вспомогательные | Поверка | Да | 29004-05 | Вольта | 820
21ПВ0339 | Поверка. Электроды для рН/pX и вспомогательные | Поверка | Да | 45373-10 | Вольта | 820
21ПВ0339 | Поверка. Электроды для рН/pX и вспомогательные | Поверка | Да | 47574-11 | ХС-001 | 820
21ПВ0339 | Поверка. Электроды для рН/pX и вспомогательные | Поверка | Да | 13763-00 | ХС.001 | 820
21ПВ0339 | Поверка. Электроды для рН/pX и вспомогательные | Поверка | Да | 13763-05 | ХС.001 | 820
21ПВ0339 | Поверка. Электроды для рН/pX и вспомогательные | Поверка | Да | 20374-11 | ЭМК-02 | 820
21ПВ0339 | Поверка. Электроды для рН/pX и вспомогательные | Поверка | Да | 20374-00 | ЭМК-02 | 820
21ПВ0339 | Поверка. Электроды для рН/pX и вспомогательные | Поверка | Да | 20374-06 | ЭМК-02 | 820
21ПВ0339 | Поверка. Электроды для рН/pX и вспомогательные | Поверка | Да | 17117-11 | ЭМ-NO3-07 | 820
21ПВ0339 | Поверка. Электроды для рН/pX и вспомогательные | Поверка | Да | 17117-11 | ЭМ-NO3-07СР | 820
21ПВ0339 | Поверка. Электроды для рН/pX и вспомогательные | Поверка | Да | 17118-09 | ЭС-10-07 | 820
21ПВ0339 | Поверка. Электроды для рН/pX и вспомогательные | Поверка | Да | 2189-20 | ЭВЛ-1М3.1 | 820
21ПВ0339 | Поверка. Электроды для рН/pX и вспомогательные | Поверка | Да | 24326-08 | Элис-2 | 820
21ПВ0339 | Поверка. Электроды для рН/pX и вспомогательные | Поверка | Да | 26843-09 | ЭСЛ-51-07 | 820
21ПВ0339 | Поверка. Электроды для рН/pX и вспомогательные | Поверка | Да | 26843-20 | ЭСЛ-51-07 | 820
21ПВ0339 | Поверка. Электроды для рН/pX и вспомогательные | Поверка | Да | 2875-19 | ЭСЛ-43-07 | 820
21ПВ0339 | Поверка. Электроды для рН/pX и вспомогательные | Поверка | Да | 2875-19 | ЭСЛ-43-07СР | 820
21ПВ0339 | Поверка. Электроды для рН/pX и вспомогательные | Поверка | Да | 2875-19 | ЭСЛ-63-07 | 820
21ПВ0339 | Поверка. Электроды для рН/pX и вспомогательные | Поверка | Да | 2875-19 | ЭСЛ-63-07СР | 820
21ПВ0339 | Поверка. Электроды для рН/pX и вспомогательные | Поверка | Да | 29897-11 | ЭСЛ-15-11 | 820
21ПВ0339 | Поверка. Электроды для рН/pX и вспомогательные | Поверка | Да | 29897-11 | ЭСЛ-45-11 | 820
21ПВ0339 | Поверка. Электроды для рН/pX и вспомогательные | Поверка | Да | 6530-09 | ЭСКЛ-08М | 820
21ПВ0339 | Поверка. Электроды для рН/pX и вспомогательные | Поверка | Да | 6530-09 | ЭСКЛ-08М.1 | 820
21ПВ0340 | Поверка. ЯМР-релаксометры [с применением ГСО заказчика] | Поверка | Да | 24484-08 | Minispec mq [с применением ГСО заказчика] | 8068
21ПВ0341 | Поверка. Яркомеры | Поверка | Нет |  |  | 2860
21ПВ0346 | Поверка. Приборы для проведения полимеразной цепной реакции [с применением ГСО заказчика] | Поверка | Да |  |  | 7556
21ПВ0346 | Поверка. Приборы для проведения полимеразной цепной реакции [с применением ГСО заказчика] | Поверка | Да | 34547-07 | iQ | 7556
21ПВ0346 | Поверка. Приборы для проведения полимеразной цепной реакции [с применением ГСО заказчика] | Поверка | Да | 34547-07 | iQ5 | 7556
21ПВ0346 | Поверка. Приборы для проведения полимеразной цепной реакции [с применением ГСО заказчика] | Поверка | Да | 34547-07 | Mini Opticon | 7556
21ПВ0346 | Поверка. Приборы для проведения полимеразной цепной реакции [с применением ГСО заказчика] | Поверка | Да | 34547-07 | Chromo-4 | 7556
21ПВ0346 | Поверка. Приборы для проведения полимеразной цепной реакции [с применением ГСО заказчика] | Поверка | Да | 40128-08 | Rotor-Gene 6000 | 7556
21ПВ0346 | Поверка. Приборы для проведения полимеразной цепной реакции [с применением ГСО заказчика] | Поверка | Да | 48068-11 | Rotor-Gene Q | 7556
21ПВ0346 | Поверка. Приборы для проведения полимеразной цепной реакции [с применением ГСО заказчика] | Поверка | Да | 48068-17 | Rotor-Gene Q | 7556
21ПВ0346 | Поверка. Приборы для проведения полимеразной цепной реакции [с применением ГСО заказчика] | Поверка | Да | 73436-18 | CFX96 (модули) C1000 Touch (термоциклеры) | 7556
21ПВ0346 | Поверка. Приборы для проведения полимеразной цепной реакции [с применением ГСО заказчика] | Поверка | Да |  |  | 7556
21ПВ0350 | Поверка. Интерферометры шахтные | Поверка | Нет |  |  | 472
21ПВ0352 | Поверка. Масс-спектрометры с индуктивно связанной плазмой | Поверка | Да | 74125-19 | Agilent 7800 ICP-MS | 9884
21ПВ0352 | Поверка. Масс-спектрометры с индуктивно связанной плазмой | Поверка | Да | 74125-19 | 8900 ICP-MS Triple Quad | 9884
21ПВ0352 | Поверка. Масс-спектрометры с индуктивно связанной плазмой | Поверка | Да | 71034-18 | SPECTRO ARCOS | 9884
21ПВ0352 | Поверка. Масс-спектрометры с индуктивно связанной плазмой | Поверка | Да | 70653-18 | Avio 500 | 9884
21ПВ0352 | Поверка. Масс-спектрометры с индуктивно связанной плазмой | Поверка | Да | 68542-17 | NexION 2000 | 9884
21ПВ0352 | Поверка. Масс-спектрометры с индуктивно связанной плазмой | Поверка | Да | 68344-17 | ICP-5000 | 9884
21ПВ0352 | Поверка. Масс-спектрометры с индуктивно связанной плазмой | Поверка | Да | 60877-15 | ICPE-9800 мод. ICPE-9810, ICPE-9820 | 9884
21ПВ0352 | Поверка. Масс-спектрометры с индуктивно связанной плазмой | Поверка | Да | 44802-10 | Agilent 7700 | 9884
21ПВ0353 | Поверка. Вискозиметры ротационные [за 1 измерительное устройство] | Поверка | Да | 35936-13 | 800 [за 1 измерительное устройство] | 9477
21ПВ0353 | Поверка. Вискозиметры ротационные [за 1 измерительное устройство] | Поверка | Да | 35936-13 | 900 [за 1 измерительное устройство] | 9477
21ПВ0353 | Поверка. Вискозиметры ротационные [за 1 измерительное устройство] | Поверка | Да | 35936-07 | 800 [за 1 измерительное устройство] | 9477
21ПВ0353 | Поверка. Вискозиметры ротационные [за 1 измерительное устройство] | Поверка | Да | 35936-07 | 900 [за 1 измерительное устройство] | 9477
21ПВ0353 | Поверка. Вискозиметры ротационные [за 1 измерительное устройство] | Поверка | Да | 19122-99 | DV-II+ [за 1 измерительное устройство] | 9477
21ПВ0353 | Поверка. Вискозиметры ротационные [за 1 измерительное устройство] | Поверка | Да | 49399-12 | CMRV мод. 4500 [за 1 измерительное устройство] | 9477
21ПВ0353 | Поверка. Вискозиметры ротационные [за 1 измерительное устройство] | Поверка | Да | 19122-05 | DV-II+PRO [за 1 измерительное устройство] | 9477
21ПВ0353 | Поверка. Вискозиметры ротационные [за 1 измерительное устройство] | Поверка | Да | 56848-14 | DV2T [за 1 измерительное устройство] | 9477
21ПВ0353 | Поверка. Вискозиметры ротационные [за 1 измерительное устройство] | Поверка | Да | 19122-11 | LVDV-II+PRO [за 1 измерительное устройство] | 9477
21ПВ0353 | Поверка. Вискозиметры ротационные [за 1 измерительное устройство] | Поверка | Да | 22956-02 | L [за 1 измерительное устройство] | 9477
21ПВ0353 | Поверка. Вискозиметры ротационные [за 1 измерительное устройство] | Поверка | Да | 22956-02 | R [за 1 измерительное устройство] | 9477
21ПВ0353 | Поверка. Вискозиметры ротационные [за 1 измерительное устройство] | Поверка | Да | 22956-02 | H [за 1 измерительное устройство] | 9477
21ПВ0353 | Поверка. Вискозиметры ротационные [за 1 измерительное устройство] | Поверка | Да | 22210-01 | VT550 [за 1 измерительное устройство] | 9477
21ПВ0353 | Поверка. Вискозиметры ротационные [за 1 измерительное устройство] | Поверка | Да | 22819-02 | RV 2.1 [за 1 измерительное устройство] | 9477
21ПВ0353 | Поверка. Вискозиметры ротационные [за 1 измерительное устройство] | Поверка | Да | 22819-07 | RN 4.1 [за 1 измерительное устройство] | 9477
21ПВ0353 | Поверка. Вискозиметры ротационные [за 1 измерительное устройство] | Поверка | Да | 22819-07 | RN 4.1 SE [за 1 измерительное устройство] | 9477
21ПВ0353 | Поверка. Вискозиметры ротационные [за 1 измерительное устройство] | Поверка | Да | 38487-08 | 35SA [за 1 измерительное устройство] | 9477
21ПВ0353 | Поверка. Вискозиметры ротационные [за 1 измерительное устройство] | Поверка | Да |  |  | 9477
21ПВ0353 | Поверка. Вискозиметры ротационные [за 1 измерительное устройство] | Поверка | Да | 51731-12 | FUNGILAB мод. ALPHA | 9477
21ПВ0353 | Поверка. Вискозиметры ротационные [за 1 измерительное устройство] | Поверка | Да | 51731-12 | FUNGILAB мод. SMART | 9477
21ПВ0353 | Поверка. Вискозиметры ротационные [за 1 измерительное устройство] | Поверка | Да | 51731-12 | FUNGILAB мод. EXPERT | 9477
21ПВ0353 | Поверка. Вискозиметры ротационные [за 1 измерительное устройство] | Поверка | Да | 51731-12 | FUNGILAB мод. PREMIUM | 9477
21ПВ0353 | Поверка. Вискозиметры ротационные [за 1 измерительное устройство] | Поверка | Да | 70865-18 | Haitongda | 9477
21ПВ0353 | Поверка. Вискозиметры ротационные [за 1 измерительное устройство] | Поверка | Да | 73197-18 | CMRV мод. 4500 | 9477
21ПВ0353 | Поверка. Вискозиметры ротационные [за 1 измерительное устройство] | Поверка | Да | 73197-18 | CMRV мод. 5000 | 9477
21ПВ0353 | Поверка. Вискозиметры ротационные [за 1 измерительное устройство] | Поверка | Да | 71452-18 | FUNGILAB | 9477
21ПВ0353 | Поверка. Вискозиметры ротационные [за 1 измерительное устройство] | Поверка | Да | 74065-19 | OFITE | 9477
21ПВ0353 | Поверка. Вискозиметры ротационные [за 1 измерительное устройство] | Поверка | Да | 76789-19 | ROTAVISC | 9477
21ПВ0353 | Поверка. Вискозиметры ротационные [за 1 измерительное устройство] | Поверка | Да | 80798-20 | FANN | 9477
21ПВ0353 | Поверка. Вискозиметры ротационные [за 1 измерительное устройство] | Поверка | Да | 81222-21 | GRACE М5600 НРНТ | 9477
21ПВ0353 | Поверка. Вискозиметры ротационные [за 1 измерительное устройство] | Поверка | Да | 36882-08 | CAP | 9477
21ПВ0354 | Поверка. Вискозиметры Штабингера | Поверка | Да | 45144-10 | SVM 3000 | 9610
21ПВ0354 | Поверка. Вискозиметры Штабингера | Поверка | Да | 28519-05 | SVM 3000 | 9610
21ПВ0354 | Поверка. Вискозиметры Штабингера | Поверка | Да | 67298-17 | SVM 3001 | 9610
21ПВ0354 | Поверка. Вискозиметры Штабингера | Поверка | Да | 67298-17 | SVM 2001 | 9610
21ПВ0354 | Поверка. Вискозиметры Штабингера | Поверка | Да | 67298-17 | SVM 4001 | 9610
21ПВ0360 | Поверка. Влагомеры нефти поточные [поверка на эталонном оборудовании исполнителя] | Поверка | Нет | 14557-05 | УДВН-1пм [поверка на эталонном оборудовании исполнителя] | 32044
21ПВ0360 | Поверка. Влагомеры нефти поточные [поверка на эталонном оборудовании исполнителя] | Поверка | Нет | 14557-10 | УДВН-1пм [поверка на эталонном оборудовании исполнителя] | 32044
21ПВ0360 | Поверка. Влагомеры нефти поточные [поверка на эталонном оборудовании исполнителя] | Поверка | Нет | 14557-15 | УДВН-1пм [поверка на эталонном оборудовании исполнителя] | 32044
21ПВ0360 | Поверка. Влагомеры нефти поточные [поверка на эталонном оборудовании исполнителя] | Поверка | Нет | 77816-20 | УДВН-2п [поверка на эталонном оборудовании исполнителя] | 32044
21ПВ0362 | Поверка. Рефрактометры автоматические | Поверка | Да |  |  | 5325
21ПВ0363 | Поверка. Тонометры бесконтактные автоматические | Поверка | Да | 66732-17 | NCT-200 | 7479
21ПВ0365 | Поверка. Ареометры стеклянные (1 разряд) | Поверка | Нет |  |  | 3252
21ПВ0367 | Поверка. Рефрактометры-сахаромеры | Поверка | Да | 63264-16 | MASTER-4Т | 5325
21ПВ0367 | Поверка. Рефрактометры-сахаромеры | Поверка | Да | 63264-16 | MASTER-10Т | 5325
21ПВ0367 | Поверка. Рефрактометры-сахаромеры | Поверка | Да | 63264-16 | MASTER-53Т | 5325
21ПВ0367 | Поверка. Рефрактометры-сахаромеры | Поверка | Да | 63264-16 | MASTER-4M | 5325
21ПВ0367 | Поверка. Рефрактометры-сахаромеры | Поверка | Да | 63264-16 | MASTER-10M | 5325
21ПВ0367 | Поверка. Рефрактометры-сахаромеры | Поверка | Да | 63264-16 | MASTER-20M | 5325
21ПВ0367 | Поверка. Рефрактометры-сахаромеры | Поверка | Да | 63264-16 | MASTER-53M | 5325
21ПВ0367 | Поверка. Рефрактометры-сахаромеры | Поверка | Да | 54769-13 | MASTER-alpha | 5325
21ПВ0367 | Поверка. Рефрактометры-сахаромеры | Поверка | Да | 54769-13 | MASTER-Т | 5325
21ПВ0367 | Поверка. Рефрактометры-сахаромеры | Поверка | Да | 54769-13 | MASTER-M | 5325
21ПВ0367 | Поверка. Рефрактометры-сахаромеры | Поверка | Да | 54769-13 | MASTER-2alpha | 5325
21ПВ0367 | Поверка. Рефрактометры-сахаромеры | Поверка | Да | 54769-13 | MASTER-2T | 5325
21ПВ0367 | Поверка. Рефрактометры-сахаромеры | Поверка | Да | 54769-13 | MASTER-2M | 5325
21ПВ0367 | Поверка. Рефрактометры-сахаромеры | Поверка | Да | 54769-13 | N-8alpha | 5325
21ПВ0367 | Поверка. Рефрактометры-сахаромеры | Поверка | Да | 54769-13 | MASTER-3alpha | 5325
21ПВ0367 | Поверка. Рефрактометры-сахаромеры | Поверка | Да | 54769-13 | MASTER-3Т | 5325
21ПВ0367 | Поверка. Рефрактометры-сахаромеры | Поверка | Да | 54769-13 | MASTER-3M | 5325
21ПВ0367 | Поверка. Рефрактометры-сахаромеры | Поверка | Да | 54769-13 | MASTER-4alpha | 5325
21ПВ0367 | Поверка. Рефрактометры-сахаромеры | Поверка | Да | 54769-13 | MASTER-20T | 5325
21ПВ0367 | Поверка. Рефрактометры-сахаромеры | Поверка | Да | 54769-13 | HSR-500 | 5325
21ПВ0367 | Поверка. Рефрактометры-сахаромеры | Поверка | Да | 54769-13 | Master-50Н | 5325
21ПВ0367 | Поверка. Рефрактометры-сахаромеры | Поверка | Да | 54769-13 | MASTER-10alpha | 5325
21ПВ0367 | Поверка. Рефрактометры-сахаромеры | Поверка | Да | 54769-13 | Master-53alpha | 5325
21ПВ0367 | Поверка. Рефрактометры-сахаромеры | Поверка | Да | 54769-13 | Master-80Н | 5325
21ПВ0367 | Поверка. Рефрактометры-сахаромеры | Поверка | Да | 54769-13 | Master-93Н | 5325
21ПВ0367 | Поверка. Рефрактометры-сахаромеры | Поверка | Да | 54769-13 | Master-100Н | 5325
21ПВ0368 | Поверка. Мутномеры промышленные | Поверка | Да |  |  | 6777
21ПВ0372 | Поверка. Влагомеры нефти поточные [на оборудовании исполнителя] | Поверка | Да | 24604-12 | ВСН-2 [на оборудовании исполнителя] | 44144
21ПВ0372 | Поверка. Влагомеры нефти поточные [на оборудовании исполнителя] | Поверка | Да | 24604-07 | ВСН-2 [на оборудовании исполнителя] | 44144
21ПВ0372 | Поверка. Влагомеры нефти поточные [на оборудовании исполнителя] | Поверка | Да | 24604-03 | ВСН-2 [на оборудовании исполнителя] | 44144
21ПВ0372 | Поверка. Влагомеры нефти поточные [на оборудовании исполнителя] | Поверка | Да | 42678-09 | ВСН-АТ [на оборудовании исполнителя] | 44144
21ПВ0372 | Поверка. Влагомеры нефти поточные [на оборудовании исполнителя] | Поверка | Да | 62863-15 | ВСН-АТ [на оборудовании исполнителя] | 44144
21ПВ0372 | Поверка. Влагомеры нефти поточные [на оборудовании исполнителя] | Поверка | Да | 86284-22 | ВСН-АТ [на оборудовании исполнителя] | 44144
21ПВ0372 | Поверка. Влагомеры нефти поточные [на оборудовании исполнителя] | Поверка | Да | 25603-03 | L [на оборудовании исполнителя] | 44144
21ПВ0372 | Поверка. Влагомеры нефти поточные [на оборудовании исполнителя] | Поверка | Да | 56767-14 | L [на оборудовании исполнителя] | 44144
21ПВ0372 | Поверка. Влагомеры нефти поточные [на оборудовании исполнителя] | Поверка | Да | 46359-11 | L [на оборудовании исполнителя] | 44144
21ПВ0372 | Поверка. Влагомеры нефти поточные [на оборудовании исполнителя] | Поверка | Да | 63973-16 | МВН-1 [на оборудовании исполнителя] | 44144
21ПВ0372 | Поверка. Влагомеры нефти поточные [на оборудовании исполнителя] | Поверка | Да | 78626-20 | МВН-2 [на оборудовании исполнителя] | 44144
21ПВ0373 | Поверка. Преобразователи плотности и вязкости жидкости поточные [за 1 канал, на оборудовании исполнителя] | Поверка | Да | 62129-15 | FDM [за 1 канал, на оборудовании исполнителя] | 38254
21ПВ0373 | Поверка. Преобразователи плотности и вязкости жидкости поточные [за 1 канал, на оборудовании исполнителя] | Поверка | Да | 62129-15 | FVM [за 1 канал, на оборудовании исполнителя] | 38254
21ПВ0373 | Поверка. Преобразователи плотности и вязкости жидкости поточные [за 1 канал, на оборудовании исполнителя] | Поверка | Да | 15642-06 | 7825 [за 1 канал, на оборудовании исполнителя] | 38254
21ПВ0373 | Поверка. Преобразователи плотности и вязкости жидкости поточные [за 1 канал, на оборудовании исполнителя] | Поверка | Да | 15642-06 | 7826 [за 1 канал, на оборудовании исполнителя] | 38254
21ПВ0373 | Поверка. Преобразователи плотности и вязкости жидкости поточные [за 1 канал, на оборудовании исполнителя] | Поверка | Да | 15642-06 | 7827 [за 1 канал, на оборудовании исполнителя] | 38254
21ПВ0373 | Поверка. Преобразователи плотности и вязкости жидкости поточные [за 1 канал, на оборудовании исполнителя] | Поверка | Да | 15642-06 | 7828 [за 1 канал, на оборудовании исполнителя] | 38254
21ПВ0373 | Поверка. Преобразователи плотности и вязкости жидкости поточные [за 1 канал, на оборудовании исполнителя] | Поверка | Да | 15642-06 | 7829 [за 1 канал, на оборудовании исполнителя] | 38254
21ПВ0373 | Поверка. Преобразователи плотности и вязкости жидкости поточные [за 1 канал, на оборудовании исполнителя] | Поверка | Да | 15642-01 | 7827 [за 1 канал, на оборудовании исполнителя] | 38254
21ПВ0373 | Поверка. Преобразователи плотности и вязкости жидкости поточные [за 1 канал, на оборудовании исполнителя] | Поверка | Да | 15642-01 | 7828 [за 1 канал, на оборудовании исполнителя] | 38254
21ПВ0373 | Поверка. Преобразователи плотности и вязкости жидкости поточные [за 1 канал, на оборудовании исполнителя] | Поверка | Да | 15642-01 | 7829 [за 1 канал, на оборудовании исполнителя] | 38254
21ПВ0373 | Поверка. Преобразователи плотности и вязкости жидкости поточные [за 1 канал, на оборудовании исполнителя] | Поверка | Да | 15642-96 | 7826 [за 1 канал, на оборудовании исполнителя] | 38254
21ПВ0373 | Поверка. Преобразователи плотности и вязкости жидкости поточные [за 1 канал, на оборудовании исполнителя] | Поверка | Да | 15642-96 | 7827 [за 1 канал, на оборудовании исполнителя] | 38254
21ПВ0374 | Поверка. Преобразователи плотности и вязкости жидкости поточные [за 2 канала, на оборудовании исполнителя] | Поверка | Да | 62129-15 | FDM [за 2 канала, на оборудовании исполнителя] | 63857
21ПВ0374 | Поверка. Преобразователи плотности и вязкости жидкости поточные [за 2 канала, на оборудовании исполнителя] | Поверка | Да | 62129-15 | FVM [за 2 канала, на оборудовании исполнителя] | 63857
21ПВ0374 | Поверка. Преобразователи плотности и вязкости жидкости поточные [за 2 канала, на оборудовании исполнителя] | Поверка | Да | 15642-01 | 7827 [за 2 канала, на оборудовании исполнителя] | 63857
21ПВ0374 | Поверка. Преобразователи плотности и вязкости жидкости поточные [за 2 канала, на оборудовании исполнителя] | Поверка | Да | 15642-01 | 7828 [за 2 канала, на оборудовании исполнителя] | 63857
21ПВ0374 | Поверка. Преобразователи плотности и вязкости жидкости поточные [за 2 канала, на оборудовании исполнителя] | Поверка | Да | 15642-01 | 7829 [за 2 канала, на оборудовании исполнителя] | 63857
21ПВ0374 | Поверка. Преобразователи плотности и вязкости жидкости поточные [за 2 канала, на оборудовании исполнителя] | Поверка | Да | 15642-06 | 7826 [за 2 канала, на оборудовании исполнителя] | 63857
21ПВ0374 | Поверка. Преобразователи плотности и вязкости жидкости поточные [за 2 канала, на оборудовании исполнителя] | Поверка | Да | 15642-06 | 7827 [за 2 канала, на оборудовании исполнителя] | 63857
21ПВ0374 | Поверка. Преобразователи плотности и вязкости жидкости поточные [за 2 канала, на оборудовании исполнителя] | Поверка | Да | 15642-06 | 7828 [за 2 канала, на оборудовании исполнителя] | 63857
21ПВ0374 | Поверка. Преобразователи плотности и вязкости жидкости поточные [за 2 канала, на оборудовании исполнителя] | Поверка | Да | 15642-06 | 7829 [за 2 канала, на оборудовании исполнителя] | 63857
21ПВ0374 | Поверка. Преобразователи плотности и вязкости жидкости поточные [за 2 канала, на оборудовании исполнителя] | Поверка | Да | 15642-96 | 7826 [за 2 канала, на оборудовании исполнителя] | 63857
21ПВ0374 | Поверка. Преобразователи плотности и вязкости жидкости поточные [за 2 канала, на оборудовании исполнителя] | Поверка | Да | 15642-96 | 7827 [за 2 канала, на оборудовании исполнителя] | 63857
21ПВ0375 | Поверка. Плотномеры поточные ПЛОТ-3М | Поверка | Нет | 20270-12 | ПЛОТ-3М | 38787
21ПВ0375 | Поверка. Плотномеры поточные ПЛОТ-3М | Поверка | Нет | 20270-07 | Плот-3М | 38787
21ПВ0376 | Поверка. Титратор [за 1 канал, параметр, электрод, с применением ГСО Исполнителя] | Поверка | Да |  |  | 6709
21ПВ0378 | Поверка. Преобразователи плотности поточные [за канал измерения плотности, на оборудовании исполнителя] | Поверка | Да | 15644-01 | 7835 [за канал измерения плотности, на оборудовании исполнителя] | 43878
21ПВ0378 | Поверка. Преобразователи плотности поточные [за канал измерения плотности, на оборудовании исполнителя] | Поверка | Да | 15644-01 | 7845 [за канал измерения плотности, на оборудовании исполнителя] | 43878
21ПВ0378 | Поверка. Преобразователи плотности поточные [за канал измерения плотности, на оборудовании исполнителя] | Поверка | Да | 15644-06 | 7835 [за канал измерения плотности, на оборудовании исполнителя] | 43878
21ПВ0378 | Поверка. Преобразователи плотности поточные [за канал измерения плотности, на оборудовании исполнителя] | Поверка | Да | 15644-06 | 7845 [за канал измерения плотности, на оборудовании исполнителя] | 43878
21ПВ0378 | Поверка. Преобразователи плотности поточные [за канал измерения плотности, на оборудовании исполнителя] | Поверка | Да | 15644-96 | 7835 [за канал измерения плотности, на оборудовании исполнителя] | 43878
21ПВ0378 | Поверка. Преобразователи плотности поточные [за канал измерения плотности, на оборудовании исполнителя] | Поверка | Да | 15644-96 | 7845 [за канал измерения плотности, на оборудовании исполнителя] | 43878
21ПВ0378 | Поверка. Преобразователи плотности поточные [за канал измерения плотности, на оборудовании исполнителя] | Поверка | Да | 63515-16 | CDM [за канал измерения плотности, на оборудовании исполнителя] | 43878
21ПВ0378 | Поверка. Преобразователи плотности поточные [за канал измерения плотности, на оборудовании исполнителя] | Поверка | Да | 52638-13 | 7835 [за канал измерения плотности, на оборудовании исполнителя] | 43878
21ПВ0378 | Поверка. Преобразователи плотности поточные [за канал измерения плотности, на оборудовании исполнителя] | Поверка | Да | 52638-13 | 7845 [за канал измерения плотности, на оборудовании исполнителя] | 43878
21ПВ0378 | Поверка. Преобразователи плотности поточные [за канал измерения плотности, на оборудовании исполнителя] | Поверка | Да | 77871-20 | ТН-Плотномеρ-25-6,3 | 43878
21ПВ0379 | Поверка. Преобразователи плотности поточные [за каналы измерения плотности и температуры, на оборудовании исполнителя] | Поверка | Да | 63515-16 | CDM [за каналы измерения плотности и температуры, на оборудовании исполнителя] | 64421
21ПВ0379 | Поверка. Преобразователи плотности поточные [за каналы измерения плотности и температуры, на оборудовании исполнителя] | Поверка | Да | 15644-01 | 7835 [за каналы измерения плотности и температуры, на оборудовании исполнителя] | 64421
21ПВ0379 | Поверка. Преобразователи плотности поточные [за каналы измерения плотности и температуры, на оборудовании исполнителя] | Поверка | Да | 15644-01 | 7845 [за каналы измерения плотности и температуры, на оборудовании исполнителя] | 64421
21ПВ0379 | Поверка. Преобразователи плотности поточные [за каналы измерения плотности и температуры, на оборудовании исполнителя] | Поверка | Да | 15644-06 | 7835 [за каналы измерения плотности и температуры, на оборудовании исполнителя] | 64421
21ПВ0379 | Поверка. Преобразователи плотности поточные [за каналы измерения плотности и температуры, на оборудовании исполнителя] | Поверка | Да | 15644-06 | 7845 [за каналы измерения плотности и температуры, на оборудовании исполнителя] | 64421
21ПВ0379 | Поверка. Преобразователи плотности поточные [за каналы измерения плотности и температуры, на оборудовании исполнителя] | Поверка | Да | 15644-96 | 7835 [за каналы измерения плотности и температуры, на оборудовании исполнителя] | 64421
21ПВ0379 | Поверка. Преобразователи плотности поточные [за каналы измерения плотности и температуры, на оборудовании исполнителя] | Поверка | Да | 15644-96 | 7845 [за каналы измерения плотности и температуры, на оборудовании исполнителя] | 64421
21ПВ0379 | Поверка. Преобразователи плотности поточные [за каналы измерения плотности и температуры, на оборудовании исполнителя] | Поверка | Да | 52638-13 | 7835 [за каналы измерения плотности и температуры, на оборудовании исполнителя] | 64421
21ПВ0379 | Поверка. Преобразователи плотности поточные [за каналы измерения плотности и температуры, на оборудовании исполнителя] | Поверка | Да | 52638-13 | 7845 [за каналы измерения плотности и температуры, на оборудовании исполнителя] | 64421
21ПВ0380 | Поверка. Анализаторы рентгеновские флуоресцентные волнодисперсионные [за 1 канал измерений массовой доли хлора, c использованием ГСО Исполнителя] | Поверка | Да |  |  | 20109
21ПВ0381 | Поверка. Газоанализаторы [системы] контроля содержания довзрывоопасных концентраций метанола в атмосферном воздухе и воздухе рабочей зоны [за 1 канал] | Поверка | Да | 32808-09 | СГОЭС [метанол] | 4260
21ПВ0381 | Поверка. Газоанализаторы [системы] контроля содержания довзрывоопасных концентраций метанола в атмосферном воздухе и воздухе рабочей зоны [за 1 канал] | Поверка | Да | 32808-11 | СГОЭС [метанол] | 4260
21ПВ0381 | Поверка. Газоанализаторы [системы] контроля содержания довзрывоопасных концентраций метанола в атмосферном воздухе и воздухе рабочей зоны [за 1 канал] | Поверка | Да | 55450-13 | СГОЭС-М11 [метанол] | 4260
21ПВ0381 | Поверка. Газоанализаторы [системы] контроля содержания довзрывоопасных концентраций метанола в атмосферном воздухе и воздухе рабочей зоны [за 1 канал] | Поверка | Да | 56611-14 | СГОЭС-М [метанол] | 4260
21ПВ0381 | Поверка. Газоанализаторы [системы] контроля содержания довзрывоопасных концентраций метанола в атмосферном воздухе и воздухе рабочей зоны [за 1 канал] | Поверка | Да | 59942-15 | СГОЭС мод. СГОЭС-2 [метанол] | 4260
21ПВ0381 | Поверка. Газоанализаторы [системы] контроля содержания довзрывоопасных концентраций метанола в атмосферном воздухе и воздухе рабочей зоны [за 1 канал] | Поверка | Да | 59942-15 | СГОЭС-М-2 [метанол] | 4260
21ПВ0381 | Поверка. Газоанализаторы [системы] контроля содержания довзрывоопасных концентраций метанола в атмосферном воздухе и воздухе рабочей зоны [за 1 канал] | Поверка | Да | 59942-15 | СГОЭС-М11-2 [метанол] | 4260
21ПВ0381 | Поверка. Газоанализаторы [системы] контроля содержания довзрывоопасных концентраций метанола в атмосферном воздухе и воздухе рабочей зоны [за 1 канал] | Поверка | Да | 65884-16 | СГОЭС мод. СГОЭС [метанол] | 4260
21ПВ0381 | Поверка. Газоанализаторы [системы] контроля содержания довзрывоопасных концентраций метанола в атмосферном воздухе и воздухе рабочей зоны [за 1 канал] | Поверка | Да | 65884-16 | СГОЭС-М [метанол] | 4260
21ПВ0381 | Поверка. Газоанализаторы [системы] контроля содержания довзрывоопасных концентраций метанола в атмосферном воздухе и воздухе рабочей зоны [за 1 канал] | Поверка | Да | 65884-16 | СГОЭС-М11 [метанол] | 4260
21ПВ0381 | Поверка. Газоанализаторы [системы] контроля содержания довзрывоопасных концентраций метанола в атмосферном воздухе и воздухе рабочей зоны [за 1 канал] | Поверка | Да | 61055-15 | ДГС ЭРИС-210 [метанол] | 4260
21ПВ0381 | Поверка. Газоанализаторы [системы] контроля содержания довзрывоопасных концентраций метанола в атмосферном воздухе и воздухе рабочей зоны [за 1 канал] | Поверка | Да | 61055-15 | ДГС ЭРИС-230 [метанол] | 4260
21ПВ0381 | Поверка. Газоанализаторы [системы] контроля содержания довзрывоопасных концентраций метанола в атмосферном воздухе и воздухе рабочей зоны [за 1 канал] | Поверка | Да | 65108-16 | ПГ ЭРИС-411 [метанол] | 4260
21ПВ0381 | Поверка. Газоанализаторы [системы] контроля содержания довзрывоопасных концентраций метанола в атмосферном воздухе и воздухе рабочей зоны [за 1 канал] | Поверка | Да | 65108-16 | ПГ ЭРИС-414 [метанол] | 4260
21ПВ0381 | Поверка. Газоанализаторы [системы] контроля содержания довзрывоопасных концентраций метанола в атмосферном воздухе и воздухе рабочей зоны [за 1 канал] | Поверка | Да | 59943-15 | ГСО-Р1 [метанол] | 4260
21ПВ0381 | Поверка. Газоанализаторы [системы] контроля содержания довзрывоопасных концентраций метанола в атмосферном воздухе и воздухе рабочей зоны [за 1 канал] | Поверка | Да | 59943-15 | МГСО-Р1 [метанол] | 4260
21ПВ0381 | Поверка. Газоанализаторы [системы] контроля содержания довзрывоопасных концентраций метанола в атмосферном воздухе и воздухе рабочей зоны [за 1 канал] | Поверка | Да | 70544-18 | Микросенс М3 (PID) [метанол] | 4260
21ПВ0381 | Поверка. Газоанализаторы [системы] контроля содержания довзрывоопасных концентраций метанола в атмосферном воздухе и воздухе рабочей зоны [за 1 канал] | Поверка | Да | 71762-18 | Микросенс М2 [метанол] | 4260
21ПВ0381 | Поверка. Газоанализаторы [системы] контроля содержания довзрывоопасных концентраций метанола в атмосферном воздухе и воздухе рабочей зоны [за 1 канал] | Поверка | Да | 48759-11 | ЭРИС-ОПТИМА ПЛЮС [метанол] | 4260
21ПВ0381 | Поверка. Газоанализаторы [системы] контроля содержания довзрывоопасных концентраций метанола в атмосферном воздухе и воздухе рабочей зоны [за 1 канал] | Поверка | Да | 54782-13 | ЭРИС-Оптима Плюс мод. ЭРИС-Оптима Плюс М [метанол] | 4260
21ПВ0382 | Поверка. Влагомеры зерна диэлькометрические [с применением ГСО Исполнителя] | Поверка | Нет | 44544-10 | НЕ мод. НЕ lite | 5412
21ПВ0382 | Поверка. Влагомеры зерна диэлькометрические [с применением ГСО Исполнителя] | Поверка | Нет | 44544-10 | НЕ мод. 50 | 5412
21ПВ0382 | Поверка. Влагомеры зерна диэлькометрические [с применением ГСО Исполнителя] | Поверка | Нет | 44544-10 | НЕ мод. 100 Granomat | 5412
21ПВ0382 | Поверка. Влагомеры зерна диэлькометрические [с применением ГСО Исполнителя] | Поверка | Нет | 46989-11 | Wile 55 | 5412
21ПВ0382 | Поверка. Влагомеры зерна диэлькометрические [с применением ГСО Исполнителя] | Поверка | Нет | 35181-07 | МГ4 \Колос\ | 5412
21ПВ0382 | Поверка. Влагомеры зерна диэлькометрические [с применением ГСО Исполнителя] | Поверка | Нет | 26772-04 | Wile-65 | 5412
21ПВ0382 | Поверка. Влагомеры зерна диэлькометрические [с применением ГСО Исполнителя] | Поверка | Нет | 21612-01 | Фауна-М | 5412
21ПВ0382 | Поверка. Влагомеры зерна диэлькометрические [с применением ГСО Исполнителя] | Поверка | Нет | 20681-00 | WILE-55 | 5412
21ПВ0382 | Поверка. Влагомеры зерна диэлькометрические [с применением ГСО Исполнителя] | Поверка | Нет | 12870-91 | ИВЗ-М1 | 5412
21ПВ0384 | Поверка. Кондуктометры лабораторные эталонные второго разряда [за 1 измерительную ячейку] | Поверка | Нет | 31468-06 | КПУ-1-0,15 (2 разряд) | 5000
21ПВ0384 | Поверка. Кондуктометры лабораторные эталонные второго разряда [за 1 измерительную ячейку] | Поверка | Нет | 46635-11 | КЛ-С-1 | 5000
21ПВ0385 | Поверка. Анализаторы мутности жидкости промышленные | Поверка | Нет | 28382-10 | CUM 223/253 с датчиками CUS 31/31W и CUS 41/41W | 5000
21ПВ0385 | Поверка. Анализаторы мутности жидкости промышленные | Поверка | Нет | 28382-10 | CUM 740 с датчиками CUS 65 | 5000
21ПВ0385 | Поверка. Анализаторы мутности жидкости промышленные | Поверка | Нет | 28382-10 | CUC 101 | 5000
21ПВ0387 | Поверка. Анализаторы влажности газов, гигрометры точки росы/инея [за 1 канал - точка росы по воде и/или точка росы по углеводородам] | Поверка | Нет | 60683-15 | Hygrovision-BL (кроме исполнения "А" с погрешностью 0,25) | 11605
21ПВ0387 | Поверка. Анализаторы влажности газов, гигрометры точки росы/инея [за 1 канал - точка росы по воде и/или точка росы по углеводородам] | Поверка | Нет | 44263-10 | Hygrovision-BL (кроме исполнения "А" с погрешностью 0,25) | 11605
21ПВ0387 | Поверка. Анализаторы влажности газов, гигрометры точки росы/инея [за 1 канал - точка росы по воде и/или точка росы по углеводородам] | Поверка | Нет | 49829-12 | Hygrovision-BL-mini КРАУ2.844.011 | 11605
21ПВ0387 | Поверка. Анализаторы влажности газов, гигрометры точки росы/инея [за 1 канал - точка росы по воде и/или точка росы по углеводородам] | Поверка | Нет | 54772-13 | «Hygrovision-mini» | 11605
21ПВ0387 | Поверка. Анализаторы влажности газов, гигрометры точки росы/инея [за 1 канал - точка росы по воде и/или точка росы по углеводородам] | Поверка | Нет | 28228-10 | КОНГ-Прима-10 | 11605
21ПВ0387 | Поверка. Анализаторы влажности газов, гигрометры точки росы/инея [за 1 канал - точка росы по воде и/или точка росы по углеводородам] | Поверка | Нет | 28228-04 | КОНГ-Прима-10 | 11605
21ПВ0387 | Поверка. Анализаторы влажности газов, гигрометры точки росы/инея [за 1 канал - точка росы по воде и/или точка росы по углеводородам] | Поверка | Нет | 21003-05 | КОНГ-Прима-4 | 11605
21ПВ0387 | Поверка. Анализаторы влажности газов, гигрометры точки росы/инея [за 1 канал - точка росы по воде и/или точка росы по углеводородам] | Поверка | Нет | 14565-95 | КОНГ-Прима-2 | 11605
21ПВ0388 | Поверка. Влагомеры сырой нефти лабораторные | Поверка | Да | 29868-12 | ВСН-Л | 29100
21ПВ0388 | Поверка. Влагомеры сырой нефти лабораторные | Поверка | Да | 29868-05 | ВСН-Л | 29100
21ПВ0390 | Поверка. Газоанализаторы, анализаторы, сигнализаторы, индикаторные трубки контроля содержания фтористого водорода (HF), хлористого водорода [HСl], хлора [Cl2], этилмеркаптана [C2H5SH], метанола [СН3ОН], толуола [С7Н8], озона [О3] [за 1 канал] | Поверка | Нет | 17424-09 | ЭССА | 3120
21ПВ0390 | Поверка. Газоанализаторы, анализаторы, сигнализаторы, индикаторные трубки контроля содержания фтористого водорода (HF), хлористого водорода [HСl], хлора [Cl2], этилмеркаптана [C2H5SH], метанола [СН3ОН], толуола [С7Н8], озона [О3] [за 1 канал] | Поверка | Нет | 18586-06 | Колион-701 | 3120
21ПВ0390 | Поверка. Газоанализаторы, анализаторы, сигнализаторы, индикаторные трубки контроля содержания фтористого водорода (HF), хлористого водорода [HСl], хлора [Cl2], этилмеркаптана [C2H5SH], метанола [СН3ОН], толуола [С7Н8], озона [О3] [за 1 канал] | Поверка | Нет | 18754-05 | Хоббит-Т | 3120
21ПВ0390 | Поверка. Газоанализаторы, анализаторы, сигнализаторы, индикаторные трубки контроля содержания фтористого водорода (HF), хлористого водорода [HСl], хлора [Cl2], этилмеркаптана [C2H5SH], метанола [СН3ОН], толуола [С7Н8], озона [О3] [за 1 канал] | Поверка | Нет | 18754-12 | ХОББИТ-Т | 3120
21ПВ0390 | Поверка. Газоанализаторы, анализаторы, сигнализаторы, индикаторные трубки контроля содержания фтористого водорода (HF), хлористого водорода [HСl], хлора [Cl2], этилмеркаптана [C2H5SH], метанола [СН3ОН], толуола [С7Н8], озона [О3] [за 1 канал] | Поверка | Нет | 19520-05 | Ока-92 | 3120
21ПВ0390 | Поверка. Газоанализаторы, анализаторы, сигнализаторы, индикаторные трубки контроля содержания фтористого водорода (HF), хлористого водорода [HСl], хлора [Cl2], этилмеркаптана [C2H5SH], метанола [СН3ОН], толуола [С7Н8], озона [О3] [за 1 канал] | Поверка | Нет | 19520-05 | Ока-Т | 3120
21ПВ0390 | Поверка. Газоанализаторы, анализаторы, сигнализаторы, индикаторные трубки контроля содержания фтористого водорода (HF), хлористого водорода [HСl], хлора [Cl2], этилмеркаптана [C2H5SH], метанола [СН3ОН], толуола [С7Н8], озона [О3] [за 1 канал] | Поверка | Нет | 19520-05 | Ока-92М | 3120
21ПВ0390 | Поверка. Газоанализаторы, анализаторы, сигнализаторы, индикаторные трубки контроля содержания фтористого водорода (HF), хлористого водорода [HСl], хлора [Cl2], этилмеркаптана [C2H5SH], метанола [СН3ОН], толуола [С7Н8], озона [О3] [за 1 канал] | Поверка | Нет | 19520-05 | Ока-МТ | 3120
21ПВ0390 | Поверка. Газоанализаторы, анализаторы, сигнализаторы, индикаторные трубки контроля содержания фтористого водорода (HF), хлористого водорода [HСl], хлора [Cl2], этилмеркаптана [C2H5SH], метанола [СН3ОН], толуола [С7Н8], озона [О3] [за 1 канал] | Поверка | Нет | 19520-05 | Ока-92Т | 3120
21ПВ0390 | Поверка. Газоанализаторы, анализаторы, сигнализаторы, индикаторные трубки контроля содержания фтористого водорода (HF), хлористого водорода [HСl], хлора [Cl2], этилмеркаптана [C2H5SH], метанола [СН3ОН], толуола [С7Н8], озона [О3] [за 1 канал] | Поверка | Нет | 19520-05 | Ока-92МТ | 3120
21ПВ0390 | Поверка. Газоанализаторы, анализаторы, сигнализаторы, индикаторные трубки контроля содержания фтористого водорода (HF), хлористого водорода [HСl], хлора [Cl2], этилмеркаптана [C2H5SH], метанола [СН3ОН], толуола [С7Н8], озона [О3] [за 1 канал] | Поверка | Нет | 19520-10 | Ока-92 | 3120
21ПВ0390 | Поверка. Газоанализаторы, анализаторы, сигнализаторы, индикаторные трубки контроля содержания фтористого водорода (HF), хлористого водорода [HСl], хлора [Cl2], этилмеркаптана [C2H5SH], метанола [СН3ОН], толуола [С7Н8], озона [О3] [за 1 канал] | Поверка | Нет | 19520-10 | Ока-Т | 3120
21ПВ0390 | Поверка. Газоанализаторы, анализаторы, сигнализаторы, индикаторные трубки контроля содержания фтористого водорода (HF), хлористого водорода [HСl], хлора [Cl2], этилмеркаптана [C2H5SH], метанола [СН3ОН], толуола [С7Н8], озона [О3] [за 1 канал] | Поверка | Нет | 19520-10 | Ока-92М | 3120
21ПВ0390 | Поверка. Газоанализаторы, анализаторы, сигнализаторы, индикаторные трубки контроля содержания фтористого водорода (HF), хлористого водорода [HСl], хлора [Cl2], этилмеркаптана [C2H5SH], метанола [СН3ОН], толуола [С7Н8], озона [О3] [за 1 канал] | Поверка | Нет | 19520-10 | Ока-МТ | 3120
21ПВ0390 | Поверка. Газоанализаторы, анализаторы, сигнализаторы, индикаторные трубки контроля содержания фтористого водорода (HF), хлористого водорода [HСl], хлора [Cl2], этилмеркаптана [C2H5SH], метанола [СН3ОН], толуола [С7Н8], озона [О3] [за 1 канал] | Поверка | Нет | 19520-10 | Ока-92Т | 3120
21ПВ0390 | Поверка. Газоанализаторы, анализаторы, сигнализаторы, индикаторные трубки контроля содержания фтористого водорода (HF), хлористого водорода [HСl], хлора [Cl2], этилмеркаптана [C2H5SH], метанола [СН3ОН], толуола [С7Н8], озона [О3] [за 1 канал] | Поверка | Нет | 19520-10 | Ока-92МТ | 3120
21ПВ0390 | Поверка. Газоанализаторы, анализаторы, сигнализаторы, индикаторные трубки контроля содержания фтористого водорода (HF), хлористого водорода [HСl], хлора [Cl2], этилмеркаптана [C2H5SH], метанола [СН3ОН], толуола [С7Н8], озона [О3] [за 1 канал] | Поверка | Нет | 19520-10 | Ока-М | 3120
21ПВ0390 | Поверка. Газоанализаторы, анализаторы, сигнализаторы, индикаторные трубки контроля содержания фтористого водорода (HF), хлористого водорода [HСl], хлора [Cl2], этилмеркаптана [C2H5SH], метанола [СН3ОН], толуола [С7Н8], озона [О3] [за 1 канал] | Поверка | Нет | 21781-01 | 3.02П | 3120
21ПВ0390 | Поверка. Газоанализаторы, анализаторы, сигнализаторы, индикаторные трубки контроля содержания фтористого водорода (HF), хлористого водорода [HСl], хлора [Cl2], этилмеркаптана [C2H5SH], метанола [СН3ОН], толуола [С7Н8], озона [О3] [за 1 канал] | Поверка | Нет | 21781-07 | 3.02П | 3120
21ПВ0390 | Поверка. Газоанализаторы, анализаторы, сигнализаторы, индикаторные трубки контроля содержания фтористого водорода (HF), хлористого водорода [HСl], хлора [Cl2], этилмеркаптана [C2H5SH], метанола [СН3ОН], толуола [С7Н8], озона [О3] [за 1 канал] | Поверка | Нет | 21790-13 | ИГС-98 | 3120
21ПВ0390 | Поверка. Газоанализаторы, анализаторы, сигнализаторы, индикаторные трубки контроля содержания фтористого водорода (HF), хлористого водорода [HСl], хлора [Cl2], этилмеркаптана [C2H5SH], метанола [СН3ОН], толуола [С7Н8], озона [О3] [за 1 канал] | Поверка | Нет | 26364-09 | Gastec (трубки) GV мод. GV100 | 3120
21ПВ0390 | Поверка. Газоанализаторы, анализаторы, сигнализаторы, индикаторные трубки контроля содержания фтористого водорода (HF), хлористого водорода [HСl], хлора [Cl2], этилмеркаптана [C2H5SH], метанола [СН3ОН], толуола [С7Н8], озона [О3] [за 1 канал] | Поверка | Нет | 26364-09 | GV110 (насос-пробоотборник) | 3120
21ПВ0390 | Поверка. Газоанализаторы, анализаторы, сигнализаторы, индикаторные трубки контроля содержания фтористого водорода (HF), хлористого водорода [HСl], хлора [Cl2], этилмеркаптана [C2H5SH], метанола [СН3ОН], толуола [С7Н8], озона [О3] [за 1 канал] | Поверка | Нет | 33549-12 | ССС-903 | 3120
21ПВ0390 | Поверка. Газоанализаторы, анализаторы, сигнализаторы, индикаторные трубки контроля содержания фтористого водорода (HF), хлористого водорода [HСl], хлора [Cl2], этилмеркаптана [C2H5SH], метанола [СН3ОН], толуола [С7Н8], озона [О3] [за 1 канал] | Поверка | Нет | 33749-07 | ДАХ-М | 3120
21ПВ0390 | Поверка. Газоанализаторы, анализаторы, сигнализаторы, индикаторные трубки контроля содержания фтористого водорода (HF), хлористого водорода [HСl], хлора [Cl2], этилмеркаптана [C2H5SH], метанола [СН3ОН], толуола [С7Н8], озона [О3] [за 1 канал] | Поверка | Нет | 39982-14 | АНТ-3М | 3120
21ПВ0390 | Поверка. Газоанализаторы, анализаторы, сигнализаторы, индикаторные трубки контроля содержания фтористого водорода (HF), хлористого водорода [HСl], хлора [Cl2], этилмеркаптана [C2H5SH], метанола [СН3ОН], толуола [С7Н8], озона [О3] [за 1 канал] | Поверка | Нет | 41005-09 | БИНАР | 3120
21ПВ0390 | Поверка. Газоанализаторы, анализаторы, сигнализаторы, индикаторные трубки контроля содержания фтористого водорода (HF), хлористого водорода [HСl], хлора [Cl2], этилмеркаптана [C2H5SH], метанола [СН3ОН], толуола [С7Н8], озона [О3] [за 1 канал] | Поверка | Нет | 44423-10 | ДАХ-М | 3120
21ПВ0390 | Поверка. Газоанализаторы, анализаторы, сигнализаторы, индикаторные трубки контроля содержания фтористого водорода (HF), хлористого водорода [HСl], хлора [Cl2], этилмеркаптана [C2H5SH], метанола [СН3ОН], толуола [С7Н8], озона [О3] [за 1 канал] | Поверка | Нет | 44423-15 | ДАХ-М | 3120
21ПВ0390 | Поверка. Газоанализаторы, анализаторы, сигнализаторы, индикаторные трубки контроля содержания фтористого водорода (HF), хлористого водорода [HСl], хлора [Cl2], этилмеркаптана [C2H5SH], метанола [СН3ОН], толуола [С7Н8], озона [О3] [за 1 канал] | Поверка | Нет | 53410-13 | Бинар-ХХХ | 3120
21ПВ0390 | Поверка. Газоанализаторы, анализаторы, сигнализаторы, индикаторные трубки контроля содержания фтористого водорода (HF), хлористого водорода [HСl], хлора [Cl2], этилмеркаптана [C2H5SH], метанола [СН3ОН], толуола [С7Н8], озона [О3] [за 1 канал] | Поверка | Нет | 53540-13 | АНКАТ-7631Микро | 3120
21ПВ0390 | Поверка. Газоанализаторы, анализаторы, сигнализаторы, индикаторные трубки контроля содержания фтористого водорода (HF), хлористого водорода [HСl], хлора [Cl2], этилмеркаптана [C2H5SH], метанола [СН3ОН], толуола [С7Н8], озона [О3] [за 1 канал] | Поверка | Нет | 57655-14 | ССС-903 мод. ССС-903МЕ | 3120
21ПВ0390 | Поверка. Газоанализаторы, анализаторы, сигнализаторы, индикаторные трубки контроля содержания фтористого водорода (HF), хлористого водорода [HСl], хлора [Cl2], этилмеркаптана [C2H5SH], метанола [СН3ОН], толуола [С7Н8], озона [О3] [за 1 канал] | Поверка | Нет | 60659-15 | Лидер | 3120
21ПВ0390 | Поверка. Газоанализаторы, анализаторы, сигнализаторы, индикаторные трубки контроля содержания фтористого водорода (HF), хлористого водорода [HСl], хлора [Cl2], этилмеркаптана [C2H5SH], метанола [СН3ОН], толуола [С7Н8], озона [О3] [за 1 канал] | Поверка | Нет | 60659-15 | мод. Лидер 01 | 3120
21ПВ0390 | Поверка. Газоанализаторы, анализаторы, сигнализаторы, индикаторные трубки контроля содержания фтористого водорода (HF), хлористого водорода [HСl], хлора [Cl2], этилмеркаптана [C2H5SH], метанола [СН3ОН], толуола [С7Н8], озона [О3] [за 1 канал] | Поверка | Нет | 60659-15 | Лидер 02 | 3120
21ПВ0390 | Поверка. Газоанализаторы, анализаторы, сигнализаторы, индикаторные трубки контроля содержания фтористого водорода (HF), хлористого водорода [HСl], хлора [Cl2], этилмеркаптана [C2H5SH], метанола [СН3ОН], толуола [С7Н8], озона [О3] [за 1 канал] | Поверка | Нет | 60659-15 | Лидер 03 | 3120
21ПВ0390 | Поверка. Газоанализаторы, анализаторы, сигнализаторы, индикаторные трубки контроля содержания фтористого водорода (HF), хлористого водорода [HСl], хлора [Cl2], этилмеркаптана [C2H5SH], метанола [СН3ОН], толуола [С7Н8], озона [О3] [за 1 канал] | Поверка | Нет | 60659-15 | Лидер 04 | 3120
21ПВ0390 | Поверка. Газоанализаторы, анализаторы, сигнализаторы, индикаторные трубки контроля содержания фтористого водорода (HF), хлористого водорода [HСl], хлора [Cl2], этилмеркаптана [C2H5SH], метанола [СН3ОН], толуола [С7Н8], озона [О3] [за 1 канал] | Поверка | Нет | 61055-15 | ДГС ЭРИС-210 | 3120
21ПВ0390 | Поверка. Газоанализаторы, анализаторы, сигнализаторы, индикаторные трубки контроля содержания фтористого водорода (HF), хлористого водорода [HСl], хлора [Cl2], этилмеркаптана [C2H5SH], метанола [СН3ОН], толуола [С7Н8], озона [О3] [за 1 канал] | Поверка | Нет | 61055-15 | ДГС ЭРИС-230 | 3120
21ПВ0390 | Поверка. Газоанализаторы, анализаторы, сигнализаторы, индикаторные трубки контроля содержания фтористого водорода (HF), хлористого водорода [HСl], хлора [Cl2], этилмеркаптана [C2H5SH], метанола [СН3ОН], толуола [С7Н8], озона [О3] [за 1 канал] | Поверка | Нет | 63799-16 | ЭССА-М | 3120
21ПВ0390 | Поверка. Газоанализаторы, анализаторы, сигнализаторы, индикаторные трубки контроля содержания фтористого водорода (HF), хлористого водорода [HСl], хлора [Cl2], этилмеркаптана [C2H5SH], метанола [СН3ОН], толуола [С7Н8], озона [О3] [за 1 канал] | Поверка | Нет | 65124-16 | ССС-903МT | 3120
21ПВ0390 | Поверка. Газоанализаторы, анализаторы, сигнализаторы, индикаторные трубки контроля содержания фтористого водорода (HF), хлористого водорода [HСl], хлора [Cl2], этилмеркаптана [C2H5SH], метанола [СН3ОН], толуола [С7Н8], озона [О3] [за 1 канал] | Поверка | Нет | 65797-16 | MST Satellite XT | 3120
21ПВ0390 | Поверка. Газоанализаторы, анализаторы, сигнализаторы, индикаторные трубки контроля содержания фтористого водорода (HF), хлористого водорода [HСl], хлора [Cl2], этилмеркаптана [C2H5SH], метанола [СН3ОН], толуола [С7Н8], озона [О3] [за 1 канал] | Поверка | Нет | 68339-17 | ИГС-98М | 3120
21ПВ0390 | Поверка. Газоанализаторы, анализаторы, сигнализаторы, индикаторные трубки контроля содержания фтористого водорода (HF), хлористого водорода [HСl], хлора [Cl2], этилмеркаптана [C2H5SH], метанола [СН3ОН], толуола [С7Н8], озона [О3] [за 1 канал] | Поверка | Нет | 69131-17 | ССС-903 (модификации ССС-903 | 3120
21ПВ0390 | Поверка. Газоанализаторы, анализаторы, сигнализаторы, индикаторные трубки контроля содержания фтористого водорода (HF), хлористого водорода [HСl], хлора [Cl2], этилмеркаптана [C2H5SH], метанола [СН3ОН], толуола [С7Н8], озона [О3] [за 1 канал] | Поверка | Нет | 69131-17 | ССС-903М) | 3120
21ПВ0390 | Поверка. Газоанализаторы, анализаторы, сигнализаторы, индикаторные трубки контроля содержания фтористого водорода (HF), хлористого водорода [HСl], хлора [Cl2], этилмеркаптана [C2H5SH], метанола [СН3ОН], толуола [С7Н8], озона [О3] [за 1 канал] | Поверка | Нет | 70810-18 | АНКАТ-7631Микро-ФИД-ПН | 3120
21ПВ0390 | Поверка. Газоанализаторы, анализаторы, сигнализаторы, индикаторные трубки контроля содержания фтористого водорода (HF), хлористого водорода [HСl], хлора [Cl2], этилмеркаптана [C2H5SH], метанола [СН3ОН], толуола [С7Н8], озона [О3] [за 1 канал] | Поверка | Нет | 71645-18 | Бинар-ХХ-ХХХ-Х | 3120
21ПВ0390 | Поверка. Газоанализаторы, анализаторы, сигнализаторы, индикаторные трубки контроля содержания фтористого водорода (HF), хлористого водорода [HСl], хлора [Cl2], этилмеркаптана [C2H5SH], метанола [СН3ОН], толуола [С7Н8], озона [О3] [за 1 канал] | Поверка | Нет | 72281-18 | ССС-903 мод. ССС-903МТ18 | 3120
21ПВ0390 | Поверка. Газоанализаторы, анализаторы, сигнализаторы, индикаторные трубки контроля содержания фтористого водорода (HF), хлористого водорода [HСl], хлора [Cl2], этилмеркаптана [C2H5SH], метанола [СН3ОН], толуола [С7Н8], озона [О3] [за 1 канал] | Поверка | Нет | 73697-18 | Лидер | 3120
21ПВ0390 | Поверка. Газоанализаторы, анализаторы, сигнализаторы, индикаторные трубки контроля содержания фтористого водорода (HF), хлористого водорода [HСl], хлора [Cl2], этилмеркаптана [C2H5SH], метанола [СН3ОН], толуола [С7Н8], озона [О3] [за 1 канал] | Поверка | Нет | 73697-18 | модели: Лидер 01 | 3120
21ПВ0390 | Поверка. Газоанализаторы, анализаторы, сигнализаторы, индикаторные трубки контроля содержания фтористого водорода (HF), хлористого водорода [HСl], хлора [Cl2], этилмеркаптана [C2H5SH], метанола [СН3ОН], толуола [С7Н8], озона [О3] [за 1 канал] | Поверка | Нет | 73697-18 | Лидер 02 | 3120
21ПВ0390 | Поверка. Газоанализаторы, анализаторы, сигнализаторы, индикаторные трубки контроля содержания фтористого водорода (HF), хлористого водорода [HСl], хлора [Cl2], этилмеркаптана [C2H5SH], метанола [СН3ОН], толуола [С7Н8], озона [О3] [за 1 канал] | Поверка | Нет | 73697-18 | Лидер 021 | 3120
21ПВ0390 | Поверка. Газоанализаторы, анализаторы, сигнализаторы, индикаторные трубки контроля содержания фтористого водорода (HF), хлористого водорода [HСl], хлора [Cl2], этилмеркаптана [C2H5SH], метанола [СН3ОН], толуола [С7Н8], озона [О3] [за 1 канал] | Поверка | Нет | 73697-18 | Лидер 04 | 3120
21ПВ0390 | Поверка. Газоанализаторы, анализаторы, сигнализаторы, индикаторные трубки контроля содержания фтористого водорода (HF), хлористого водорода [HСl], хлора [Cl2], этилмеркаптана [C2H5SH], метанола [СН3ОН], толуола [С7Н8], озона [О3] [за 1 канал] | Поверка | Нет | 73697-18 | Лидер 041 и Лидер Т | 3120
21ПВ0390 | Поверка. Газоанализаторы, анализаторы, сигнализаторы, индикаторные трубки контроля содержания фтористого водорода (HF), хлористого водорода [HСl], хлора [Cl2], этилмеркаптана [C2H5SH], метанола [СН3ОН], толуола [С7Н8], озона [О3] [за 1 канал] | Поверка | Нет | 75899-19 | ДАХ-М | 3120
21ПВ0390 | Поверка. Газоанализаторы, анализаторы, сигнализаторы, индикаторные трубки контроля содержания фтористого водорода (HF), хлористого водорода [HСl], хлора [Cl2], этилмеркаптана [C2H5SH], метанола [СН3ОН], толуола [С7Н8], озона [О3] [за 1 канал] | Поверка | Нет | 77044-19 | ИГС-98 | 3120
21ПВ0390 | Поверка. Газоанализаторы, анализаторы, сигнализаторы, индикаторные трубки контроля содержания фтористого водорода (HF), хлористого водорода [HСl], хлора [Cl2], этилмеркаптана [C2H5SH], метанола [СН3ОН], толуола [С7Н8], озона [О3] [за 1 канал] | Поверка | Нет | 84764-22 | ССС-903М19 | 3120
21ПВ0390 | Поверка. Газоанализаторы, анализаторы, сигнализаторы, индикаторные трубки контроля содержания фтористого водорода (HF), хлористого водорода [HСl], хлора [Cl2], этилмеркаптана [C2H5SH], метанола [СН3ОН], толуола [С7Н8], озона [О3] [за 1 канал] | Поверка | Нет | 85948-22 | \Бинар-ХХ-ХХХ-Х-Х\ | 3120
21ПК0342 | Подготовка к поверке. Газоанализаторы | Подготовка к поверке | Нет
22АТ0300 | Аттестация эталонов по договору | Аттестация | Нет
22КА0301 | Калибровка в ОА. Гири КТ E1 из состава ВЭТ [от 1 до 500 мг] | Калибровка в ОА | Нет |  |  | 5894
22КА0302 | Калибровка в ОА. Гири КТ E1 из состава ВЭТ [от 1 до 500 г] | Калибровка в ОА | Нет |  |  | 5615
22КА0303 | Калибровка в ОА. Гири КТ E1 из состава ВЭТ [от 1 до 5 кг] | Калибровка в ОА | Нет |  |  | 8946
22КА0304 | Калибровка в ОА. Гири КТ E1 из состава ВЭТ [10 кг] | Калибровка в ОА | Нет |  |  | 11182
22КА0305 | Калибровка в ОА. Гири КТ E1 из состава ВЭТ [20 кг] | Калибровка в ОА | Нет |  |  | 14910
22КА0307 | Калибровка в ОА. Дозаторы пипеточные одноканальные | Калибровка в ОА | Нет |  | NOVOTEST | 2822
22КА0308 | Калибровка в ОА. Дозаторы пипеточные многоканальные | Калибровка в ОА | Нет |  |  | 3408
22КА0309 | Калибровка в ОА. Дозаторы бутылочные | Калибровка в ОА | Нет |  |  | 6390
22КА0310 | Калибровка в ОА. Микрошприцы | Калибровка в ОА | Нет |  |  | 4899
22КА0311 | Калибровка в ОА. Гири КТ E2 [от 1 до 500 мг] | Калибровка в ОА | Нет |  |  | 3834
22КА0312 | Калибровка в ОА. Гири КТ E2 [от 1 до 500 г] | Калибровка в ОА | Нет |  |  | 3408
22КА0313 | Калибровка в ОА. Гири КТ E2 [от 1 кг до 5 кг] | Калибровка в ОА | Нет |  |  | 4899
22КА0314 | Калибровка в ОА. Гири КТ E2 [10 кг] | Калибровка в ОА | Нет |  |  | 7455
22КА0315 | Калибровка в ОА. Гири КТ E2 [20 кг] | Калибровка в ОА | Нет |  |  | 9585
22КА0316 | Калибровка в ОА. Гири КТ F1 [от 1 до 500 мг] | Калибровка в ОА | Нет |  |  | 2982
22КА0317 | Калибровка в ОА. Гири КТ F1 [от 1 до 500 г] | Калибровка в ОА | Нет |  |  | 2662
22КА0318 | Калибровка в ОА. Гири КТ F1 [от 1 до 5 кг] | Калибровка в ОА | Нет |  |  | 4899
22КА0319 | Калибровка в ОА. Гири КТ F1 [10 кг] | Калибровка в ОА | Нет |  |  | 6922
22КА0320 | Калибровка в ОА. Гири КТ F1 [20 кг] | Калибровка в ОА | Нет |  |  | 7987
22КА0321 | Калибровка в ОА. Гири КТ F2, M1 [от 1 до 500 мг] | Калибровка в ОА | Нет |  |  | 1597
22КА0322 | Калибровка в ОА. Гири КТ F2, M1 [от 1 до 500 г] | Калибровка в ОА | Нет |  |  | 1384
22КА0323 | Калибровка в ОА. Гири КТ F2, M1 [от 1 до 5 кг] | Калибровка в ОА | Нет |  |  | 2769
22КА0324 | Калибровка в ОА. Гири КТ F2, M1 [10 кг] | Калибровка в ОА | Нет |  |  | 3195
22КА0325 | Калибровка в ОА. Гири КТ F2, M1 [20 кг] | Калибровка в ОА | Нет |  |  | 3834
22КА0327 | Калибровка в ОА. Весы лабораторные [до 1 кг] [калибровка в соответствии с МК ФБУ "Тюменский ЦСМ"] | Калибровка в ОА | Нет |  |  | 7455
22КА0328 | Калибровка в ОА. Весы лабораторные [от 1 до 20 кг] [калибровка в соответствии с МК ФБУ "Тюменский ЦСМ"] | Калибровка в ОА | Нет |  |  | 10743
22КА0329 | Калибровка в ОА. Весы лабораторные [от 20 до 60 кг] [калибровка в соответствии с МК ФБУ "Тюменский ЦСМ"] | Калибровка в ОА | Да |  |  | 13966
22КА0330 | Калибровка в ОА. Расчет неопределенности в дополнительной точке нагружения весов [30 % от стоимости калибровки весов за каждую точку] | Калибровка в ОА | Да
22КА0348 | Калибровка в ОА. Динамометры сжатия или растяжения [до 50 кН] | Калибровка в ОА | Нет |  |  | 10196
22КА0349 | Калибровка в ОА. Динамометры сжатия или растяжения [от 50 до 500 кН] | Калибровка в ОА | Нет |  |  | 12446
22КА0350 | Калибровка в ОА. Динамометры универсальные [до 50 кН] | Калибровка в ОА | Нет |  |  | 14202
22КА0351 | Калибровка в ОА. Динамометры универсальные [от 50 до 500 кН] | Калибровка в ОА | Нет |  |  | 19452
22КА0352 | Калибровка в ОА. Расчет неопределенности для весов [до 1 кг] [за одну дополнительную точку нагружения] | Калибровка в ОА | Нет |  |  | 2237
22КА0353 | Калибровка в ОА. Расчет неопределенности для весов [от 1 до 20 кг] [за одну дополнительную точку нагружения] | Калибровка в ОА | Нет |  |  | 3223
22КА0354 | Калибровка в ОА. Расчет неопределенности для весов [от 20 до 60 кг] [за одну дополнительную точку нагружения] | Калибровка в ОА | Нет |  |  | 4190
22КЛ0001 | Калибровка. Адгезиметр Константа АЦ | Калибровка | Нет |  | Константа АЦ | 1224
22КЛ0002 | Калибровка. Весовые устройства проливных установок с max до 15 кг [за 1 шт.] | Калибровка | Да |  | УПСЖ 100/ВМ1 | 1774
22КЛ0003 | Калибровка. Весовые устройства проливных установок с max до 200 кг [за 1 шт.] | Калибровка | Да |  |  | 2617
22КЛ0004 | Калибровка. Весовые устройства проливных установок с max свыше 1000 кг до 3000 кг [за 1 шт.] | Калибровка | Да |  |  | 5236
22КЛ0005 | Калибровка. Весовые устройства проливных установок с max свыше 200 кг до 1000 кг [за 1 шт.] | Калибровка | Да |  |  | 4301
22КЛ0006 | Калибровка. Весы лабораторные с max до 1200 г включительно | Калибровка | Да |  |  | 2835
22КЛ0007 | Калибровка. Весы лабораторные с max до 5 кг включительно | Калибровка | Да |  |  | 3330
22КЛ0008 | Калибровка. Весы рычажные-плотномер | Калибровка | Нет |  |  | 2644
22КЛ0009 | Калибровка. Измерители силы нажатия | Калибровка | Нет | 56722-14 | СМР-1 | 2991
22КЛ0010 | Калибровка. Копры маятниковые | Калибровка | Да | 3015-72 | БКМ | 3624
22КЛ0010 | Калибровка. Копры маятниковые | Калибровка | Да | 39631-08 | МК-300, МК-50, МК-4 | 3624
22КЛ0011 | Калибровка. Машина испытательная до 250 т | Калибровка | Да |  |  | 5334
22КЛ0012 | Калибровка. Меры вместимости стеклянные [за 5 отметок] | Калибровка | Нет |  |  | 799
22КЛ0013 | Калибровка. Микропшрицы | Калибровка | Нет |  |  | 1102
22КЛ0014 | Калибровка. Моментомер M/D Totco, WAGNER | Калибровка | Нет |  |  | 20027
22КЛ0015 | Калибровка. Резервуары, объемный метод, до 5 м куб. | Калибровка | Да |  |  | 7689
22КЛ0016 | Калибровка. Резервуары, объемный метод, свыше 10 до 25 м куб. | Калибровка | Да |  |  | 21146
22КЛ0017 | Калибровка. Резервуары, объемный метод, свыше 100 до 125 м куб. | Калибровка | Да |  |  | 42051
22КЛ0018 | Калибровка. Резервуары, объемный метод, свыше 125 до 150 м куб. | Калибровка | Да |  |  | 46860
22КЛ0019 | Калибровка. Резервуары, объемный метод, свыше 150 до 200 м куб. | Калибровка | Да |  |  | 49908
22КЛ0020 | Калибровка. Резервуары, объемный метод, свыше 25 до 50 м куб. | Калибровка | Да |  |  | 26430
22КЛ0021 | Калибровка. Резервуары, объемный метод, свыше 5 до 10 м куб. | Калибровка | Да |  |  | 11775
22КЛ0022 | Калибровка. Резервуары, объемный метод, свыше 50 до 75 м куб. | Калибровка | Да |  |  | 32439
22КЛ0023 | Калибровка. Резервуары, объемный метод, свыше 75 до 100 м куб. | Калибровка | Да |  |  | 37247
22КЛ0024 | Калибровка. Система измерения крутящего момента "модель 16" | Калибровка | Нет |  |  | 24882
22КЛ0025 | Калибровка. Снегомеры весовые | Калибровка | Нет |  |  | 2617
22КЛ0026 | Калибровка. Твердомеры для резины по Шору А | Калибровка | Нет |  | Novotest ТШ-Ц | 1413
22КЛ0026 | Калибровка. Твердомеры для резины по Шору А | Калибровка | Нет |  | Hardmatic | 1413
22КЛ0026 | Калибровка. Твердомеры для резины по Шору А | Калибровка | Нет |  | Novotest ТШ-Ц | 1413
22КЛ0026 | Калибровка. Твердомеры для резины по Шору А | Калибровка | Нет |  | Hardmatic | 1413
22КЛ0027 | Калибровка. Фототахометры, стробоскопы, строботахометры | Калибровка | Нет | 48431-11 | Testo-476 | 3284
22КЛ0027 | Калибровка. Фототахометры, стробоскопы, строботахометры | Калибровка | Нет | 11142-87 | 2ТСт | 3284
22КЛ0027 | Калибровка. Фототахометры, стробоскопы, строботахометры | Калибровка | Нет | 11142-87 | 2ТСт | 3284
22КЛ0242 | Калибровка. Дозаторы [многоканальные] | Калибровка | Нет |  |  | 2183
22КЛ0243 | Калибровка. Дозаторы [одноканальные] | Калибровка | Нет |  |  | 1518
22КЛ0244 | Калибровка. Микрошприцы | Калибровка | Нет |  |  | 1450
22КЛ0245 | Калибровка. Дозаторые бутылочные [поршневые] | Калибровка | Нет |  |  | 2321
22КЛ0246 | Калибровка. Прибор Ле Шателье [за одну отметку] | Калибровка | Нет |  |  | 2711
22КЛ0247 | Калибровка. Пикнометры металлические | Калибровка | Нет |  |  | 399
22КЛ0248 | Калибровка. Мерник до 20 л технический | Калибровка | Нет |  |  | 422
22КЛ0249 | Калибровка. Цилиндр Снеллина | Калибровка | Нет |  |  | 1807
22КЛ0250 | Калибровка. Ключи динамометрические предельные c max свыше 0,5 до 19 Н·м | Калибровка | Нет |  |  | 942
22КЛ0251 | Калибровка. Ключи динамометрические предельные c max свыше 20 до 149 Н·м | Калибровка | Нет |  |  | 1102
22КЛ0252 | Калибровка. Ключи динамометрические предельные c max свыше 150 до 400 Н·м | Калибровка | Нет |  |  | 1680
22КЛ0253 | Калибровка. Ключи динамометрические предельные c max свыше 400 до 1500 Н·м | Калибровка | Нет |  |  | 1904
22КЛ0254 | Калибровка. Ключи динамометрические шкальные с max свыше 0,5 до 19 Н·м | Калибровка | Нет |  |  | 839
22КЛ0255 | Калибровка. Ключи динамометрические шкальные c max свыше 20 до 149 Н·м | Калибровка | Нет |  |  | 1023
22КЛ0256 | Калибровка. Ключи динамометрические шкальные c max свыше 150 до 400 Н·м | Калибровка | Нет |  |  | 1598
22КЛ0257 | Калибровка. Ключи динамометрические шкальные c max свыше 400 до 1500 Н·м | Калибровка | Нет |  |  | 1904
22КЛ0260 | Калибровка. Весы крановые до 5000 кг | Калибровка | Нет |  |  | 5506
22КЛ0261 | Калибровка. Весы крановые до 15000 кг | Калибровка | Нет |  |  | 7866
22КЛ0262 | Калибровка. Весы крановые до 50000 кг | Калибровка | Нет |  |  | 8533
22КЛ0273 | Калибровка. Измерители [датчики] крутящего момента силы [от 0,5 до 99 Нм] (за 1 направление) | Калибровка | Нет |  |  | 30026
22КЛ0274 | Калибровка. Измерители [датчики] крутящего момента силы [от 100 до 1500 Нм] (за 1 направление) | Калибровка | Нет |  |  | 32591
22КЛ0280 | Калибровка. Датчики весоизмерительные, силоизмерительные, тензорезисторные [до 50 тонн (500 кН)] | Калибровка | Нет |  |  | 8575
22КЛ0281 | Калибровка. Датчики измерения силы натяжения [за 1 канат] (с юстировкой) | Калибровка | Нет |  |  | 9396
22КЛ0285 | Калибровка. Насос [дозатор] инфузионный шприцевой | Калибровка | Нет |  |  | 2838
22КЛ0286 | Калибровка. Секундомеры механические | Калибровка | Нет |  |  | 1538
22КЛ0287 | Калибровка. Ключи динамометрические предельные [c max свыше 20 до 149 Н·м] (с юстировкой) | Калибровка | Нет |  |  | 3376
22КЛ0288 | Калибровка. Ключи динамометрические предельные [c max свыше 150 до 400 Н·м] (с юстировкой) | Калибровка | Нет |  |  | 4533
22КЛ0306 | Калибровка. Адгезиметры механические | Калибровка | Нет |  | АМЦ-1 | 5218
22КЛ0306 | Калибровка. Адгезиметры механические | Калибровка | Нет |  |  | 5218
22КЛ0326 | Калибровка. Приборы для определения объема вовлеченного воздуха в бетонной смеси B2020 | Калибровка | Нет |  |  | 5202
22КЛ0335 | Калибровка. Пикнометры газовые | Калибровка | Нет |  |  | 2116
22КЛ0336 | Калибровка. Меры вместимости стеклянные [за одну точку] | Калибровка | Нет |  |  | 2343
22КЛ0338 | Калибровка. Плотномеры пенетрационные статического действия В-1 | Калибровка | Нет |  |  | 2743
22КЛ0339 | Калибровка. Вискозиметры для определения условной вязкости битумов и битумных эмульсий ВУБ-1Ф | Калибровка | Нет |  |  | 3929
22КЛ0340 | Калибровка. Статические плотномеры СПГ-2 | Калибровка | Нет |  |  | 2291
22КЛ0341 | Калибровка. Весы-помешиватели медицинские | Калибровка | Да |  |  | 2303
22КЛ0342 | Калибровка. Динамометры для проверки усилия трещотки | Калибровка | Нет |  |  | 1214
22КЛ0343 | Калибровка. Адгезиметры гидравлические автоматические | Калибровка | Нет |  |  | 5218
22КЛ0345 | Калибровка. Устройства для перемешивания крови донора с консервантом в контейнере и автоматической индикации ее объема МКД1-0,6- «Миксер» | Калибровка | Нет |  |  | 4600
22НС0228 | Юстировка. Гири 2 разряда [КТ F1] | Настройка | Нет |  |  | 2363
22НС0229 | Юстировка. Дозаторы пипеточные многоканальные | Настройка | Нет |  |  | 935
22НС0230 | Юстировка. Дозаторы пипеточные одноканальные | Настройка | Нет |  |  | 651
22НС0346 | Юстировка. Динамометры электронные [при наличии документации, за одно направление] | Настройка | Нет |  |  | 2470
22ПВ0068 | Поверка. Стенды для контроля параметров автомобилей | Поверка | Да |  |  | 4094
22ПВ0069 | Поверка. Автоматизированные системы налива автоцистерн (за один пост) | Поверка | Нет | 22762-02 | АСН | 7671
22ПВ0069 | Поверка. Автоматизированные системы налива автоцистерн (за один пост) | Поверка | Нет | 31305-06 | АСН | 7671
22ПВ0069 | Поверка. Автоматизированные системы налива автоцистерн (за один пост) | Поверка | Нет | 38804-13 | АСН-Д-100К1, АСН-Д-100К2, АСН-Д-100К3, АСН-Д-100К4 | 7671
22ПВ0069 | Поверка. Автоматизированные системы налива автоцистерн (за один пост) | Поверка | Нет | 40785-09 | ТОПАЗ | 7671
22ПВ0069 | Поверка. Автоматизированные системы налива автоцистерн (за один пост) | Поверка | Нет | 70871-18 | АСН-15 | 7671
22ПВ0069 | Поверка. Автоматизированные системы налива автоцистерн (за один пост) | Поверка | Нет | 72083-18 | АСВН-100 | 7671
22ПВ0069 | Поверка. Автоматизированные системы налива автоцистерн (за один пост) | Поверка | Нет | 72254-18 | ТЗК-100 МБ | 7671
22ПВ0069 | Поверка. Автоматизированные системы налива автоцистерн (за один пост) | Поверка | Нет | 77045-19 | ОЗНА-Агидель | 7671
22ПВ0069 | Поверка. Автоматизированные системы налива автоцистерн (за один пост) | Поверка | Нет | 78804-20 | ОЗНА-Агидель ЖДС-150-025 | 7671
22ПВ0069 | Поверка. Автоматизированные системы налива автоцистерн (за один пост) | Поверка | Нет | 13636-08 | НЕФАЗ-6606, НЕФАЗ-66061, НЕФАЗ-66062, НЕФАЗ-66066, НЕФАЗ-8602, НЕФАЗ-8602-03 | 7671
22ПВ0070 | Поверка. Автоцистерны (за 1 м куб. вместимости) | Поверка | Нет | 12585-99 | 46102, 461026, 461026-011, 461027-011, 461046-011, 461026-012 | 577
22ПВ0070 | Поверка. Автоцистерны (за 1 м куб. вместимости) | Поверка | Нет | 12992-91 | АТЗ-7-4310 | 577
22ПВ0070 | Поверка. Автоцистерны (за 1 м куб. вместимости) | Поверка | Нет | 13636-00 | 6606, 66061, 66062, 5619 (автоцистерны) и 8602 (прицепы) | 577
22ПВ0070 | Поверка. Автоцистерны (за 1 м куб. вместимости) | Поверка | Нет | 13636-08 | НЕФАЗ-6606, НЕФАЗ-66061, НЕФАЗ-66062, НЕФАЗ-66066, НЕФАЗ-8602, НЕФАЗ-8602-03 | 577
22ПВ0070 | Поверка. Автоцистерны (за 1 м куб. вместимости) | Поверка | Нет | 13795-05 | 8638, 8638-012, 8638-01, 8638-012-01 | 577
22ПВ0070 | Поверка. Автоцистерны (за 1 м куб. вместимости) | Поверка | Нет | 14694-95 | АЦ-8,5-5557; АЦ-8,5-5557А | 577
22ПВ0070 | Поверка. Автоцистерны (за 1 м куб. вместимости) | Поверка | Нет | 14949-99 | 5646-0000010 | 577
22ПВ0070 | Поверка. Автоцистерны (за 1 м куб. вместимости) | Поверка | Нет | 15589-99 | 5646-0000011, 564600, 56460Е, 5646С3, 5646С5 | 577
22ПВ0070 | Поверка. Автоцистерны (за 1 м куб. вместимости) | Поверка | Нет | 17009-03 | 56216 и их вариантные исполнения | 577
22ПВ0070 | Поверка. Автоцистерны (за 1 м куб. вместимости) | Поверка | Нет | 17009-08 | 56216 (автотопливозаправщики), 56216-011 (автоцистерны) и их вариантные исполнения | 577
22ПВ0070 | Поверка. Автоцистерны (за 1 м куб. вместимости) | Поверка | Нет | 19861-08 | НЕФАЗ-9693, НЕФАЗ-96931 | 577
22ПВ0070 | Поверка. Автоцистерны (за 1 м куб. вместимости) | Поверка | Нет | 34939-07 | ТАЦ 5675-0000010 | 577
22ПВ0070 | Поверка. Автоцистерны (за 1 м куб. вместимости) | Поверка | Нет | 35977-07 | 66191, 66192, 66193, 66194, 66190, 66195 | 577
22ПВ0070 | Поверка. Автоцистерны (за 1 м куб. вместимости) | Поверка | Нет | 36988-08 | 66221, 66222, 66223, 66224, 66225, 66226, 66227, 66228, 66229 | 577
22ПВ0070 | Поверка. Автоцистерны (за 1 м куб. вместимости) | Поверка | Нет | 40795-09 | 964840, 964841, 964845, 964846 | 577
22ПВ0070 | Поверка. Автоцистерны (за 1 м куб. вместимости) | Поверка | Нет | 42574-09 | 56131 (автоцистерны), 56132 (автотопливозаправщики) и их мод. | 577
22ПВ0070 | Поверка. Автоцистерны (за 1 м куб. вместимости) | Поверка | Нет | 43150-09 | 912506 | 577
22ПВ0070 | Поверка. Автоцистерны (за 1 м куб. вместимости) | Поверка | Нет | 43520-09 | АЦ-4,9 модель 492305, АЦ-7,5 модель 56450В, АЦ-10 мод. 56452В, АЦ-17 мод. 492306-01 | 577
22ПВ0070 | Поверка. Автоцистерны (за 1 м куб. вместимости) | Поверка | Нет | 45016-10 | 96226 и их мод. | 577
22ПВ0070 | Поверка. Автоцистерны (за 1 м куб. вместимости) | Поверка | Нет | 51292-12 | 6619А, 66191 и их мод. | 577
22ПВ0070 | Поверка. Автоцистерны (за 1 м куб. вместимости) | Поверка | Нет | 51974-12 | УСТ 94651L и их мод. | 577
22ПВ0070 | Поверка. Автоцистерны (за 1 м куб. вместимости) | Поверка | Нет | 53357-13 | 96222, 96222-012, 96222-02, 96222-011-02 | 577
22ПВ0070 | Поверка. Автоцистерны (за 1 м куб. вместимости) | Поверка | Нет | 55667-13 | АТЗ-4,9; АТЗ-8,5; АТЗ-10 | 577
22ПВ0070 | Поверка. Автоцистерны (за 1 м куб. вместимости) | Поверка | Нет | 57097-14 | ГРАЗ-ПЦ, ГРАЗ-ППЦ и их модификации | 577
22ПВ0070 | Поверка. Автоцистерны (за 1 м куб. вместимости) | Поверка | Нет | 67334-17 | АТЗ-5 | 577
22ПВ0070 | Поверка. Автоцистерны (за 1 м куб. вместимости) | Поверка | Нет | 67887-17 | АТЗ-6,5 | 577
22ПВ0070 | Поверка. Автоцистерны (за 1 м куб. вместимости) | Поверка | Нет | 67887-17 | АТЗ-7 | 577
22ПВ0070 | Поверка. Автоцистерны (за 1 м куб. вместимости) | Поверка | Нет | 67887-17 | АТЗ-7,5 | 577
22ПВ0070 | Поверка. Автоцистерны (за 1 м куб. вместимости) | Поверка | Нет | 67887-17 | АТЗ-8 | 577
22ПВ0070 | Поверка. Автоцистерны (за 1 м куб. вместимости) | Поверка | Нет | 73220-18 | 5453DR-200 | 577
22ПВ0070 | Поверка. Автоцистерны (за 1 м куб. вместимости) | Поверка | Нет | 73220-18 | 5453DR-201 | 577
22ПВ0070 | Поверка. Автоцистерны (за 1 м куб. вместимости) | Поверка | Нет | 73220-18 | 5453DR-202 | 577
22ПВ0070 | Поверка. Автоцистерны (за 1 м куб. вместимости) | Поверка | Нет | 73220-18 | 5453 JR-200,5453 KR-200,5453 LR-200,5453 MR-200 | 577
22ПВ0070 | Поверка. Автоцистерны (за 1 м куб. вместимости) | Поверка | Нет | 73220-18 | 5453 JR-201,5453 KR-201,5453 LR-201,5453 MR-20 | 577
22ПВ0070 | Поверка. Автоцистерны (за 1 м куб. вместимости) | Поверка | Нет | 73220-18 | 5453 JR-202,5453 KR-202,5453 LR-202,5453 MR-202,5453 Z1-200 | 577
22ПВ0070 | Поверка. Автоцистерны (за 1 м куб. вместимости) | Поверка | Нет | 73220-18 | 5453JR-203,5453KR-203,5453MR-203,5453Z1-201 | 577
22ПВ0070 | Поверка. Автоцистерны (за 1 м куб. вместимости) | Поверка | Нет | 73220-18 | 5453JR-204,5453KR-204,5453MR-204,5453Z1-202 | 577
22ПВ0070 | Поверка. Автоцистерны (за 1 м куб. вместимости) | Поверка | Нет | 73220-18 | 5453 JR-205,5453 KR-205,5453 MR-205,5453 Z1-203 | 577
22ПВ0070 | Поверка. Автоцистерны (за 1 м куб. вместимости) | Поверка | Нет | 73220-18 | 5453 JR-206, 5453 KR-206,5453 MR-206, 5453 8К-200,5453 8L-200, 5453 8M-200,5453 8N-200 | 577
22ПВ0070 | Поверка. Автоцистерны (за 1 м куб. вместимости) | Поверка | Нет | 73220-18 | 5453 8Р-200,5453 8R-200, 5453 8Т-200,5453 8U-200, 5453 8Y-200,5453 8Z-200, 5453 Z1-204 | 577
22ПВ0070 | Поверка. Автоцистерны (за 1 м куб. вместимости) | Поверка | Нет | 73220-18 | 5453 JR- 207, 5453 KR-207,5453 MR-207, 5453 8К-201,5453 8L-201, 5453 8M-201,5453 8N-201 | 577
22ПВ0070 | Поверка. Автоцистерны (за 1 м куб. вместимости) | Поверка | Нет | 73220-18 | 5453 8Р-201,5453 8R-201, 5453 8Т-201,5453 8U-201, 5453 8Y-201,5453 8Z-201, 5453 Z1-205 | 577
22ПВ0070 | Поверка. Автоцистерны (за 1 м куб. вместимости) | Поверка | Нет | 73220-18 | 5453 8К-202,5453 8L-202,5453 8M-202,5453 8N-202,5453 8Р-202,5453 8R-202,5453 8Т-202 | 577
22ПВ0070 | Поверка. Автоцистерны (за 1 м куб. вместимости) | Поверка | Нет | 73220-18 | 5453 8U-202,5453 8Y-202,5453 8Z-202,5453 7Y-200,5453 7Z-200,5453 AD-200,5453 SA-200 | 577
22ПВ0070 | Поверка. Автоцистерны (за 1 м куб. вместимости) | Поверка | Нет | 73220-18 | 5453 H1-200,5453 Z1-206,5453 MA-200,5453 T1-200,5453 V1-200 | 577
22ПВ0070 | Поверка. Автоцистерны (за 1 м куб. вместимости) | Поверка | Нет | 73220-18 | 5453 8К-203,5453 8L-203,5453 8M-203,5453 8N-203,5453 8Р-203,5453 8R-203,5453 8Т-203 | 577
22ПВ0070 | Поверка. Автоцистерны (за 1 м куб. вместимости) | Поверка | Нет | 73220-18 | 5453 8U-203,5453 8Y-203,5453 8Z-203,5453 7Y-201,5453 7Z-201,5453 AD-201,5453 SA-201 | 577
22ПВ0070 | Поверка. Автоцистерны (за 1 м куб. вместимости) | Поверка | Нет | 73220-18 | 5453 H1-201,5453 Z1-207,5453 MA-201,5453 T1-201,5453 V1-201 | 577
22ПВ0070 | Поверка. Автоцистерны (за 1 м куб. вместимости) | Поверка | Нет | 73220-18 | 5453 8К-204,5453 8L-204,5453 8M-204,5453 8N-204,5453 8Р-204,5453 8R-204,5453 8Т-204 | 577
22ПВ0070 | Поверка. Автоцистерны (за 1 м куб. вместимости) | Поверка | Нет | 73220-18 | 5453 8U-204,5453 8Y-204,5453 8Z-204,5453 7Y-202,5453 7Z-202,5453 AD-202,5453 SA-202 | 577
22ПВ0070 | Поверка. Автоцистерны (за 1 м куб. вместимости) | Поверка | Нет | 73220-18 | 5453 H1-202,5453 Z1-208,5453 MA-202,5453 T1-202,5453 V1-202 | 577
22ПВ0070 | Поверка. Автоцистерны (за 1 м куб. вместимости) | Поверка | Нет | 73220-18 | 5453 8К-205,5453 8L-205,5453 8M-205,5453 8N-205,5453 8Р-205,5453 8R-205,5453 8Т-205 | 577
22ПВ0070 | Поверка. Автоцистерны (за 1 м куб. вместимости) | Поверка | Нет | 73220-18 | 5453 8U-205,5453 8Y-205,5453 8Z-205,5453 7Y-203,5453 7Z-203,5453 AD-203,5453 SA-203 | 577
22ПВ0070 | Поверка. Автоцистерны (за 1 м куб. вместимости) | Поверка | Нет | 73220-18 | 5453 H1-203,5453 Z1-209,5453 MA-203,5453 T1-203,5453 V1-203 | 577
22ПВ0070 | Поверка. Автоцистерны (за 1 м куб. вместимости) | Поверка | Нет | 73220-18 | 5453 8К-206,5453 8L-206,5453 8M-206,5453 80N-206,5453 8Р-206,5453 8R-206,5453 8Т-206 | 577
22ПВ0070 | Поверка. Автоцистерны (за 1 м куб. вместимости) | Поверка | Нет | 73220-18 | 5453 8U-206,5453 8Y-206,5453 8Z-206,5453 7Y-204,5453 7Z-204,5453 AD-204,5453 SA-204, | 577
22ПВ0070 | Поверка. Автоцистерны (за 1 м куб. вместимости) | Поверка | Нет | 73220-18 | 5453 H1-204,5453 Z1-210,5453 MA-204,5453 T1-204,5453 V1-204 | 577
22ПВ0070 | Поверка. Автоцистерны (за 1 м куб. вместимости) | Поверка | Нет | 73220-18 | 5453 8К-207,5453 8L-207,5453 8M-207,5453 8N-207,5453 8Р-207,5453 8R-207,5453 8Т-207 | 577
22ПВ0070 | Поверка. Автоцистерны (за 1 м куб. вместимости) | Поверка | Нет | 73220-18 | 5453 8U-207,5453 8Y-207,5453 8Z-207,5453 7Y-205,5453 7Z-205,5453 AD-205,5453 SA-205 | 577
22ПВ0070 | Поверка. Автоцистерны (за 1 м куб. вместимости) | Поверка | Нет | 73220-18 | 5453 H1-205,5453 Z1-211,5453 MA-205,5453 T1-205,5453 V1-205 | 577
22ПВ0070 | Поверка. Автоцистерны (за 1 м куб. вместимости) | Поверка | Нет | 73220-18 | 5453 8L-208,5453 8M-208,5453 8N-208,5453 8R-208,5453 8Т-208,5453 8U-208,5453 8Y-208 | 577
22ПВ0070 | Поверка. Автоцистерны (за 1 м куб. вместимости) | Поверка | Нет | 73220-18 | 5453 8Z-208,5453 7Y-206,5453 7Z-206,5453 AD-206,5453 SA-206,5453 H1-206,5453 Z1-212 | 577
22ПВ0070 | Поверка. Автоцистерны (за 1 м куб. вместимости) | Поверка | Нет | 73220-18 | 5453 MA-206,5453 T1-206,5453 V1-206 | 577
22ПВ0070 | Поверка. Автоцистерны (за 1 м куб. вместимости) | Поверка | Нет | 73220-18 | 5453 8L-209,5453 8M-209,5453 8N-209,5453 8R-209,5453 8Т-209,5453 8U-209,5453 8Y-209 | 577
22ПВ0070 | Поверка. Автоцистерны (за 1 м куб. вместимости) | Поверка | Нет | 73220-18 | 5453 8Z-209,5453 7Z-207,5453 AD-207,5453 SA-207,5453 H1-207,5453 Z1-213,5453 MA-207 | 577
22ПВ0070 | Поверка. Автоцистерны (за 1 м куб. вместимости) | Поверка | Нет | 73220-18 | 5453 T1-207,5453 V1-207 | 577
22ПВ0070 | Поверка. Автоцистерны (за 1 м куб. вместимости) | Поверка | Нет | 73220-18 | 5453 8L-210,5453 8M-210,5453 8N-210,5453 8R-210,5453 8Т-210,5453 8U-210,5453 8Y-210 | 577
22ПВ0070 | Поверка. Автоцистерны (за 1 м куб. вместимости) | Поверка | Нет | 73220-18 | 5453 8Z-210,5453 7Z-208,5453AD-208,5453 SA-208,5453 H1-208,5453 Z1-214,5453 MA-208 | 577
22ПВ0070 | Поверка. Автоцистерны (за 1 м куб. вместимости) | Поверка | Нет | 73220-18 | 5453 T1-208,5453 V1-208 | 577
22ПВ0070 | Поверка. Автоцистерны (за 1 м куб. вместимости) | Поверка | Нет | 73220-18 | 5453 8L-211,5453 8M-211,5453 8N-211,5453 8R-211,5453 8Т-211,5453 8U-211,5453 8Y-211 | 577
22ПВ0070 | Поверка. Автоцистерны (за 1 м куб. вместимости) | Поверка | Нет | 73220-18 | 5453 8Z-211,5453 7Z-209,5453 AD-209,5453 SA-209,5453 H1-209,5453 Z1-215,5453 MA-209 | 577
22ПВ0070 | Поверка. Автоцистерны (за 1 м куб. вместимости) | Поверка | Нет | 73220-18 | 5453 T1-209,5453 V1-209 | 577
22ПВ0070 | Поверка. Автоцистерны (за 1 м куб. вместимости) | Поверка | Нет | 73220-18 | 5453 8L-212,5453 8M-212,5453 8N-212,5453 8R-212,5453 8Т-212,5453 8U-212,5453 8Y-212 | 577
22ПВ0070 | Поверка. Автоцистерны (за 1 м куб. вместимости) | Поверка | Нет | 73220-18 | 5453 8Z-212,5453 7Z-210,5453 AD-2105453 SA-210,5453 H1-210,5453 Z1-216,5453 MA-210 | 577
22ПВ0070 | Поверка. Автоцистерны (за 1 м куб. вместимости) | Поверка | Нет | 73220-18 | 5453 T1-210,5453 V1-210 | 577
22ПВ0070 | Поверка. Автоцистерны (за 1 м куб. вместимости) | Поверка | Нет | 73220-18 | 5453 8L-213,5453 8M-213,5453 8N-213,5453 8R-213,5453 8Т-213,5453 8U-213,5453 8Y-213 | 577
22ПВ0070 | Поверка. Автоцистерны (за 1 м куб. вместимости) | Поверка | Нет | 73220-18 | 5453 8Z-213,5453 7Z-211,5453 AD-211,5453 SA-211,5453 H1-211,5453 Z1-217,5453 MA-211 | 577
22ПВ0070 | Поверка. Автоцистерны (за 1 м куб. вместимости) | Поверка | Нет | 73220-18 | 5453 T1-211,5453 V1-211 | 577
22ПВ0070 | Поверка. Автоцистерны (за 1 м куб. вместимости) | Поверка | Нет | 73220-18 | 5453 8L-214,5453 8M-214,5453 8N-214,5453 8R-214,5453 8Т-214,5453 8U-214,5453 8Y-214 | 577
22ПВ0070 | Поверка. Автоцистерны (за 1 м куб. вместимости) | Поверка | Нет | 73220-18 | 5453 8Z-214,5453 7Z-212,5453 AD-212,5453 UA-200,5453 SA-212,5453 H1-212,5453 Z1-218 | 577
22ПВ0070 | Поверка. Автоцистерны (за 1 м куб. вместимости) | Поверка | Нет | 73220-18 | 5453 MA-212,5453 T1-212,5453 V1-212 | 577
22ПВ0070 | Поверка. Автоцистерны (за 1 м куб. вместимости) | Поверка | Нет | 73220-18 | 5453 8L-215,5453 8M-215,5453 8N-215,5453 8R-215,5453 8Т-215,5453 8U-215,5453 8Y-215 | 577
22ПВ0070 | Поверка. Автоцистерны (за 1 м куб. вместимости) | Поверка | Нет | 73220-18 | 5453 8Z-215,5453 7Z-213,5453 AD-213,5453 UA-201,5453 SA-213,5453 H1-213,5453 Z1-219 | 577
22ПВ0070 | Поверка. Автоцистерны (за 1 м куб. вместимости) | Поверка | Нет | 73220-18 | 5453 MA-213 | 577
22ПВ0070 | Поверка. Автоцистерны (за 1 м куб. вместимости) | Поверка | Нет | 73220-18 | 5453 8L-216,5453 8M-216,5453 8N-216,5453 8R-216,5453 8Т-216,5453 8U-216,5453 8Y-216 | 577
22ПВ0070 | Поверка. Автоцистерны (за 1 м куб. вместимости) | Поверка | Нет | 73220-18 | 5453 8Z-216,5453 7Z-214,5453 AD-214,5453 UA-202,5453 SA-214,5453 H1-214,5453 Z1-220 | 577
22ПВ0070 | Поверка. Автоцистерны (за 1 м куб. вместимости) | Поверка | Нет | 73220-18 | 5453 MA-214 | 577
22ПВ0070 | Поверка. Автоцистерны (за 1 м куб. вместимости) | Поверка | Нет | 73220-18 | 5453 3W-200,5453 3Х-200,5453 UA-203,5453 SA-215,5453 H1-215,5453 Z1-221,5453 MA-215 | 577
22ПВ0070 | Поверка. Автоцистерны (за 1 м куб. вместимости) | Поверка | Нет | 73220-18 | 5453 T1-215,5453 V1-215 | 577
22ПВ0070 | Поверка. Автоцистерны (за 1 м куб. вместимости) | Поверка | Нет | 73220-18 | 5453 3W-201,5453 3Х-201,5453 UA-204,5453 SA-216,5453 H1-216,5453 Z1-222,5453 MA-216 | 577
22ПВ0070 | Поверка. Автоцистерны (за 1 м куб. вместимости) | Поверка | Нет | 73220-18 | 5453 T1-216,5453 V1-216 | 577
22ПВ0070 | Поверка. Автоцистерны (за 1 м куб. вместимости) | Поверка | Нет | 73220-18 | 5453 3W-202,5453 3Х-202,5453 UA-205,5453 SA-217,5453 H1-217,5453 Z1-223,5453 MA-217 | 577
22ПВ0070 | Поверка. Автоцистерны (за 1 м куб. вместимости) | Поверка | Нет | 73220-18 | 5453 T1-217,5453 V1-217 | 577
22ПВ0070 | Поверка. Автоцистерны (за 1 м куб. вместимости) | Поверка | Нет | 73220-18 | 5453 8S-200,5453 3W-203,5453 3Х-203,5453 3Z-200,5453 5К-200,5453 5L-200,5453 3Y-200 | 577
22ПВ0070 | Поверка. Автоцистерны (за 1 м куб. вместимости) | Поверка | Нет | 73220-18 | 5453 5J-200,5453 UA-206,5453 SA-218,5453 H1-218,5453 Z1-224,5453 MA-218,5453 T1-218 | 577
22ПВ0070 | Поверка. Автоцистерны (за 1 м куб. вместимости) | Поверка | Нет | 73220-18 | 5453 V1-218 | 577
22ПВ0070 | Поверка. Автоцистерны (за 1 м куб. вместимости) | Поверка | Нет | 73220-18 | 5453 8S-201,5453 3W-204,5453 3Х-204,5453 3Z-201,5453 5К-201,5453 5L-201,5453 3Y-201 | 577
22ПВ0070 | Поверка. Автоцистерны (за 1 м куб. вместимости) | Поверка | Нет | 73220-18 | 5453 5J-201,5453 UA-207,5453 SA-219,5453 H1-219,5453 Z1-225,5453 MA-219,5453 T1-219 | 577
22ПВ0070 | Поверка. Автоцистерны (за 1 м куб. вместимости) | Поверка | Нет | 73220-18 | 5453 V1-219 | 577
22ПВ0070 | Поверка. Автоцистерны (за 1 м куб. вместимости) | Поверка | Нет | 73220-18 | 5453 8S-202,5453 3W-205,5453 3Х-205,5453 3Z-202,5453 5К-202,5453 5L-202,5453 3Y-202 | 577
22ПВ0070 | Поверка. Автоцистерны (за 1 м куб. вместимости) | Поверка | Нет | 73220-18 | 5453 5J-202,5453 UA-208,5453 SA-220,5453 H1-220,5453 Z1-226,5453 MA-220,5453 T1-220 | 577
22ПВ0070 | Поверка. Автоцистерны (за 1 м куб. вместимости) | Поверка | Нет | 73220-18 | 5453 V1-220 | 577
22ПВ0070 | Поверка. Автоцистерны (за 1 м куб. вместимости) | Поверка | Нет | 73220-18 | 5453 8S-203,5453 3W-206,5453 3Х-206,5453 3Z-203,5453 5К-203,5453 5L-203,5453 3Y-203 | 577
22ПВ0070 | Поверка. Автоцистерны (за 1 м куб. вместимости) | Поверка | Нет | 73220-18 | 5453 5J-203,5453 UA-209,5453 SA-221,5453 H1-221,5453 Z1-227,5453 MA-221,5453 T1-221 | 577
22ПВ0070 | Поверка. Автоцистерны (за 1 м куб. вместимости) | Поверка | Нет | 73220-18 | 5453 V1-221 | 577
22ПВ0070 | Поверка. Автоцистерны (за 1 м куб. вместимости) | Поверка | Нет | 73220-18 | 5453 8S-204,5453 3W-207,5453 3Х-207,5453 3Z-204,5453 5К-204,5453 5L-204,5453 3Y-204 | 577
22ПВ0070 | Поверка. Автоцистерны (за 1 м куб. вместимости) | Поверка | Нет | 73220-18 | 5453 5J-204,5453 UA-210,5453 SA-222,5453 H1-222,5453 Z1-228,5453 MA-222,5453 T1-222 | 577
22ПВ0070 | Поверка. Автоцистерны (за 1 м куб. вместимости) | Поверка | Нет | 73220-18 | 5453 V1-222 | 577
22ПВ0070 | Поверка. Автоцистерны (за 1 м куб. вместимости) | Поверка | Нет | 73220-18 | 5453 8S-205,5453 3Z-205,5453 5К-205,5453 5L-205,5453 3Y-205,5453 5J-205,5453 UA-211 | 577
22ПВ0070 | Поверка. Автоцистерны (за 1 м куб. вместимости) | Поверка | Нет | 67334-17 | АТЗ-5,5 | 577
22ПВ0070 | Поверка. Автоцистерны (за 1 м куб. вместимости) | Поверка | Нет | 67334-17 | АТЗ-6 | 577
22ПВ0070 | Поверка. Автоцистерны (за 1 м куб. вместимости) | Поверка | Нет | 67334-17 | АТЗ-6,5 | 577
22ПВ0070 | Поверка. Автоцистерны (за 1 м куб. вместимости) | Поверка | Нет | 67334-17 | АТЗ-7 | 577
22ПВ0070 | Поверка. Автоцистерны (за 1 м куб. вместимости) | Поверка | Нет | 67334-17 | АТЗ-7,5 | 577
22ПВ0070 | Поверка. Автоцистерны (за 1 м куб. вместимости) | Поверка | Нет | 67334-17 | АТЗ-8 | 577
22ПВ0070 | Поверка. Автоцистерны (за 1 м куб. вместимости) | Поверка | Нет | 67334-17 | АТЗ-8,5 | 577
22ПВ0070 | Поверка. Автоцистерны (за 1 м куб. вместимости) | Поверка | Нет | 67334-17 | АТЗ-9 | 577
22ПВ0070 | Поверка. Автоцистерны (за 1 м куб. вместимости) | Поверка | Нет | 67334-17 | АТЗ-9,5 | 577
22ПВ0070 | Поверка. Автоцистерны (за 1 м куб. вместимости) | Поверка | Нет | 67334-17 | АТЗ-10 | 577
22ПВ0070 | Поверка. Автоцистерны (за 1 м куб. вместимости) | Поверка | Нет | 67334-17 | АТЗ-10,5 | 577
22ПВ0070 | Поверка. Автоцистерны (за 1 м куб. вместимости) | Поверка | Нет | 67334-17 | АТЗ-11 | 577
22ПВ0070 | Поверка. Автоцистерны (за 1 м куб. вместимости) | Поверка | Нет | 67334-17 | АТЗ-11,5 | 577
22ПВ0070 | Поверка. Автоцистерны (за 1 м куб. вместимости) | Поверка | Нет | 67334-17 | АТЗ-12 | 577
22ПВ0070 | Поверка. Автоцистерны (за 1 м куб. вместимости) | Поверка | Нет | 67334-17 | АТЗ-12,5 | 577
22ПВ0070 | Поверка. Автоцистерны (за 1 м куб. вместимости) | Поверка | Нет | 67334-17 | АТЗ-13 | 577
22ПВ0070 | Поверка. Автоцистерны (за 1 м куб. вместимости) | Поверка | Нет | 67334-17 | АТЗ-13,5 | 577
22ПВ0070 | Поверка. Автоцистерны (за 1 м куб. вместимости) | Поверка | Нет | 67334-17 | АТЗ-14 | 577
22ПВ0070 | Поверка. Автоцистерны (за 1 м куб. вместимости) | Поверка | Нет | 67334-17 | АТЗ-14,5 | 577
22ПВ0070 | Поверка. Автоцистерны (за 1 м куб. вместимости) | Поверка | Нет | 67334-17 | АТЗ-15 | 577
22ПВ0070 | Поверка. Автоцистерны (за 1 м куб. вместимости) | Поверка | Нет | 67334-17 | АТЗ-15,5 | 577
22ПВ0070 | Поверка. Автоцистерны (за 1 м куб. вместимости) | Поверка | Нет | 67334-17 | АТЗ-16 | 577
22ПВ0070 | Поверка. Автоцистерны (за 1 м куб. вместимости) | Поверка | Нет | 67334-17 | АТЗ-16,5 | 577
22ПВ0070 | Поверка. Автоцистерны (за 1 м куб. вместимости) | Поверка | Нет | 67334-17 | АТЗ-17 | 577
22ПВ0070 | Поверка. Автоцистерны (за 1 м куб. вместимости) | Поверка | Нет | 67334-17 | АТЗ-17,5 | 577
22ПВ0070 | Поверка. Автоцистерны (за 1 м куб. вместимости) | Поверка | Нет | 67334-17 | АТЗ-18 | 577
22ПВ0070 | Поверка. Автоцистерны (за 1 м куб. вместимости) | Поверка | Нет | 67334-17 | АТЗ-18,5 | 577
22ПВ0070 | Поверка. Автоцистерны (за 1 м куб. вместимости) | Поверка | Нет | 67334-17 | АТЗ-19 | 577
22ПВ0070 | Поверка. Автоцистерны (за 1 м куб. вместимости) | Поверка | Нет | 67334-17 | АТЗ-19,5 | 577
22ПВ0070 | Поверка. Автоцистерны (за 1 м куб. вместимости) | Поверка | Нет | 67334-17 | АТЗ-20 | 577
22ПВ0070 | Поверка. Автоцистерны (за 1 м куб. вместимости) | Поверка | Нет | 67334-17 | АТЗ-20,5 | 577
22ПВ0070 | Поверка. Автоцистерны (за 1 м куб. вместимости) | Поверка | Нет | 67334-17 | АТЗ-21 | 577
22ПВ0070 | Поверка. Автоцистерны (за 1 м куб. вместимости) | Поверка | Нет | 67334-17 | АТЗ-21,5 | 577
22ПВ0070 | Поверка. Автоцистерны (за 1 м куб. вместимости) | Поверка | Нет | 67334-17 | АТЗ-22 | 577
22ПВ0070 | Поверка. Автоцистерны (за 1 м куб. вместимости) | Поверка | Нет | 67887-17 | АТЗ-8,5 | 577
22ПВ0070 | Поверка. Автоцистерны (за 1 м куб. вместимости) | Поверка | Нет | 67887-17 | АТЗ-9 | 577
22ПВ0070 | Поверка. Автоцистерны (за 1 м куб. вместимости) | Поверка | Нет | 67887-17 | АТЗ-9,5 | 577
22ПВ0070 | Поверка. Автоцистерны (за 1 м куб. вместимости) | Поверка | Нет | 67887-17 | АТЗ-10 | 577
22ПВ0070 | Поверка. Автоцистерны (за 1 м куб. вместимости) | Поверка | Нет | 67887-17 | АТЗ-10,5 | 577
22ПВ0070 | Поверка. Автоцистерны (за 1 м куб. вместимости) | Поверка | Нет | 67887-17 | АТЗ-11 | 577
22ПВ0070 | Поверка. Автоцистерны (за 1 м куб. вместимости) | Поверка | Нет | 67887-17 | АТЗ-11,5 | 577
22ПВ0070 | Поверка. Автоцистерны (за 1 м куб. вместимости) | Поверка | Нет | 67887-17 | АТЗ-12 | 577
22ПВ0070 | Поверка. Автоцистерны (за 1 м куб. вместимости) | Поверка | Нет | 67887-17 | АТЗ-12,5 | 577
22ПВ0070 | Поверка. Автоцистерны (за 1 м куб. вместимости) | Поверка | Нет | 67887-17 | АТЗ-13 | 577
22ПВ0070 | Поверка. Автоцистерны (за 1 м куб. вместимости) | Поверка | Нет | 67887-17 | АТЗ-13,5 | 577
22ПВ0070 | Поверка. Автоцистерны (за 1 м куб. вместимости) | Поверка | Нет | 67887-17 | АТЗ-14 | 577
22ПВ0070 | Поверка. Автоцистерны (за 1 м куб. вместимости) | Поверка | Нет | 67887-17 | АТЗ-14,5 | 577
22ПВ0070 | Поверка. Автоцистерны (за 1 м куб. вместимости) | Поверка | Нет | 67887-17 | АТЗ-15 | 577
22ПВ0070 | Поверка. Автоцистерны (за 1 м куб. вместимости) | Поверка | Нет | 67887-17 | АТЗ-15,5 | 577
22ПВ0070 | Поверка. Автоцистерны (за 1 м куб. вместимости) | Поверка | Нет | 67887-17 | АТЗ-16 | 577
22ПВ0070 | Поверка. Автоцистерны (за 1 м куб. вместимости) | Поверка | Нет | 67887-17 | АТЗ-16,5 | 577
22ПВ0070 | Поверка. Автоцистерны (за 1 м куб. вместимости) | Поверка | Нет | 67887-17 | АТЗ-17 | 577
22ПВ0070 | Поверка. Автоцистерны (за 1 м куб. вместимости) | Поверка | Нет | 67887-17 | АТЗ-17,5 | 577
22ПВ0070 | Поверка. Автоцистерны (за 1 м куб. вместимости) | Поверка | Нет | 67887-17 | АТЗ-18 | 577
22ПВ0070 | Поверка. Автоцистерны (за 1 м куб. вместимости) | Поверка | Нет | 67887-17 | АТЗ18,5 | 577
22ПВ0070 | Поверка. Автоцистерны (за 1 м куб. вместимости) | Поверка | Нет | 67887-17 | АТЗ-19 | 577
22ПВ0070 | Поверка. Автоцистерны (за 1 м куб. вместимости) | Поверка | Нет | 67887-17 | АТЗ-19,5 | 577
22ПВ0070 | Поверка. Автоцистерны (за 1 м куб. вместимости) | Поверка | Нет | 67887-17 | АТЗ-20 | 577
22ПВ0070 | Поверка. Автоцистерны (за 1 м куб. вместимости) | Поверка | Нет | 67887-17 | АТЗ-20,5 | 577
22ПВ0070 | Поверка. Автоцистерны (за 1 м куб. вместимости) | Поверка | Нет | 67887-17 | АТЗ-21 | 577
22ПВ0070 | Поверка. Автоцистерны (за 1 м куб. вместимости) | Поверка | Нет | 67887-17 | АТЗ-21,5 | 577
22ПВ0070 | Поверка. Автоцистерны (за 1 м куб. вместимости) | Поверка | Нет | 67887-17 | АТЗ-22 | 577
22ПВ0070 | Поверка. Автоцистерны (за 1 м куб. вместимости) | Поверка | Нет | 67887-17 | АТЗ-22,5 | 577
22ПВ0070 | Поверка. Автоцистерны (за 1 м куб. вместимости) | Поверка | Нет | 67887-17 | АТЗ-23 | 577
22ПВ0070 | Поверка. Автоцистерны (за 1 м куб. вместимости) | Поверка | Нет | 67887-17 | АТЗ-23,5 | 577
22ПВ0070 | Поверка. Автоцистерны (за 1 м куб. вместимости) | Поверка | Нет | 67887-17 | АТЗ-24 | 577
22ПВ0070 | Поверка. Автоцистерны (за 1 м куб. вместимости) | Поверка | Нет | 73220-18 | 5453 SA-223,5453 H1-223,5453 Z1-229,5453 MA-223,5453 T1-223,5453 V1-223 | 577
22ПВ0070 | Поверка. Автоцистерны (за 1 м куб. вместимости) | Поверка | Нет | 73220-18 | 5453 8S-206,5453 3Z-206,5453 5К-206,5453 5L-206,5453 3Y-206,5453 5J-206,5453 UA-212 | 577
22ПВ0070 | Поверка. Автоцистерны (за 1 м куб. вместимости) | Поверка | Нет | 73220-18 | 5453 SA-224,5453 H1-224,5453 Z1-230,5453 MA-224,5453 T1-224,5453 V1-224 | 577
22ПВ0070 | Поверка. Автоцистерны (за 1 м куб. вместимости) | Поверка | Нет | 73220-18 | 5453 8S-207,5453 3Z-207,5453 5L-207,5453 3Y-207,5453 5J-207,5453 UA-213,5453 SA-225 | 577
22ПВ0070 | Поверка. Автоцистерны (за 1 м куб. вместимости) | Поверка | Нет | 73220-18 | 5453 H1-225,5453 Z1-231,5453 MA-225,5453 T1-225,5453 V1-225 | 577
22ПВ0070 | Поверка. Автоцистерны (за 1 м куб. вместимости) | Поверка | Нет | 73220-18 | 5453 8S-208,5453 3Z-208,5453 5L-208,5453 3Y-208,5453 5J-208,5453 UA-214,5453 SA-226 | 577
22ПВ0070 | Поверка. Автоцистерны (за 1 м куб. вместимости) | Поверка | Нет | 73220-18 | 5453 H1-226,5453 Z1-232,5453 MA-226,5453 T1-226,5453 V1-226 | 577
22ПВ0070 | Поверка. Автоцистерны (за 1 м куб. вместимости) | Поверка | Нет | 73220-18 | 5453 8S-209,5453 3Z-209,5453 5L-209,5453 3Y-209,5453 5J-209,5453 UA-215,5453 SA-227 | 577
22ПВ0070 | Поверка. Автоцистерны (за 1 м куб. вместимости) | Поверка | Нет | 73220-18 | 5453 H1-227,5453 Z1-233,5453 MA-227,5453 T1-227,5453 V1-227 | 577
22ПВ0070 | Поверка. Автоцистерны (за 1 м куб. вместимости) | Поверка | Нет | 73220-18 | 5453 8S-210,5453 3Z-210,5453 5L-210,5453 3Y-210,5453 5J-210,5453 UA-216,5453 SA-228 | 577
22ПВ0070 | Поверка. Автоцистерны (за 1 м куб. вместимости) | Поверка | Нет | 73220-18 | 5453 H1-228,5453 Z1-234,5453 MA-228,5453 T1-228,5453 V1-228 | 577
22ПВ0070 | Поверка. Автоцистерны (за 1 м куб. вместимости) | Поверка | Нет | 73220-18 | 5453 8S-211,5453 3Z-211,5453 5L-211,5453 3Y-211,5453 5J-211,5453 UA-217,5453 SA-229 | 577
22ПВ0070 | Поверка. Автоцистерны (за 1 м куб. вместимости) | Поверка | Нет | 73220-18 | 5453 H1-229,5453 Z1-235,5453 MA-229,5453 T1-229,5453 V1-229 | 577
22ПВ0070 | Поверка. Автоцистерны (за 1 м куб. вместимости) | Поверка | Нет | 73220-18 | 5453 8S-212,5453 3Z-212,5453 5L-212,5453 3Y-212,5453 5J-212,5453 UA-218,5453 SA-230 | 577
22ПВ0070 | Поверка. Автоцистерны (за 1 м куб. вместимости) | Поверка | Нет | 73220-18 | 5453 H1-230,5453 Z1-236,5453 MA-230,5453 T1-230,5453 V1-230 | 577
22ПВ0070 | Поверка. Автоцистерны (за 1 м куб. вместимости) | Поверка | Нет | 73220-18 | 5453 8S-213,5453 3Z-213,5453 5L-213,5453 3Y-213,5453 5J-213,5453 UA-219,5453 SA-231 | 577
22ПВ0070 | Поверка. Автоцистерны (за 1 м куб. вместимости) | Поверка | Нет | 73220-18 | 5453 H1-231,5453 Z1-237,5453 MA-231,5453 T1-231,5453 V1-231 | 577
22ПВ0070 | Поверка. Автоцистерны (за 1 м куб. вместимости) | Поверка | Нет | 73220-18 | 5453 8S-214,5453 3Z-214,5453 5L-214,5453 3Y-214,5453 5J-214,5453 UA-220,5453 SA-232, | 577
22ПВ0070 | Поверка. Автоцистерны (за 1 м куб. вместимости) | Поверка | Нет | 73220-18 | 5453 H1-232,5453 Z1-238,5453 MA-232,5453 T1-232,5453 V1-232 | 577
22ПВ0070 | Поверка. Автоцистерны (за 1 м куб. вместимости) | Поверка | Нет | 73220-18 | 5453 8S-215,5453 3Z-215,5453 5L-215,5453 3Y-215,5453 5J-215,5453 UA-221,5453 SA-233 | 577
22ПВ0070 | Поверка. Автоцистерны (за 1 м куб. вместимости) | Поверка | Нет | 73220-18 | 5453 H1-233,5453 Z1-239,5453 MA-233,5453 T1-233,5453 V1-233 | 577
22ПВ0070 | Поверка. Автоцистерны (за 1 м куб. вместимости) | Поверка | Нет | 73220-18 | 5453 8S-216,5453 3Z-216,5453 5L-216,5453 3Y-216,5453 5J-216,5453 UA-222,5453 SA-234 | 577
22ПВ0070 | Поверка. Автоцистерны (за 1 м куб. вместимости) | Поверка | Нет | 73220-18 | 5453 H1-234,5453 Z1-240,5453 MA-234,5453 T1-234,5453 V1-234 | 577
22ПВ0070 | Поверка. Автоцистерны (за 1 м куб. вместимости) | Поверка | Нет | 73220-18 | 5453 8S-217,5453 3Z-217,5453 5L-217,5453 3Y-217,5453 5J-217,5453 UA-223,5453 SA-235 | 577
22ПВ0070 | Поверка. Автоцистерны (за 1 м куб. вместимости) | Поверка | Нет | 73220-18 | 5453 H1-235,5453 Z1-241,5453 MA-235,5453 T1-235,5453 V1-235 | 577
22ПВ0070 | Поверка. Автоцистерны (за 1 м куб. вместимости) | Поверка | Нет | 73220-18 | 5453 8S-218,5453 3Z-218,5453 5L-218,5453 3Y-218,5453 5J-218,5453 UA-224,5453 SA-236 | 577
22ПВ0070 | Поверка. Автоцистерны (за 1 м куб. вместимости) | Поверка | Нет | 73220-18 | 5453 H1-236,5453 Z1-242,5453 MA-236,5453 T1-236,5453 V1-236 | 577
22ПВ0070 | Поверка. Автоцистерны (за 1 м куб. вместимости) | Поверка | Нет | 78264-20 | ПЦ УСТ 9465-100 | 577
22ПВ0070 | Поверка. Автоцистерны (за 1 м куб. вместимости) | Поверка | Нет | 78264-20 | ПЦ УСТ 9465-101 | 577
22ПВ0070 | Поверка. Автоцистерны (за 1 м куб. вместимости) | Поверка | Нет | 78264-20 | ПЦ УСТ 9465-102 | 577
22ПВ0070 | Поверка. Автоцистерны (за 1 м куб. вместимости) | Поверка | Нет | 78264-20 | ПЦ УСТ 9465-103 | 577
22ПВ0070 | Поверка. Автоцистерны (за 1 м куб. вместимости) | Поверка | Нет | 78264-20 | ПЦ УСТ 9465-104 | 577
22ПВ0070 | Поверка. Автоцистерны (за 1 м куб. вместимости) | Поверка | Нет | 78264-20 | ПЦ УСТ 9465-105 | 577
22ПВ0070 | Поверка. Автоцистерны (за 1 м куб. вместимости) | Поверка | Нет | 78264-20 | ПЦ УСТ 9465-106 | 577
22ПВ0070 | Поверка. Автоцистерны (за 1 м куб. вместимости) | Поверка | Нет | 78264-20 | ПЦ УСТ 9465-107 | 577
22ПВ0070 | Поверка. Автоцистерны (за 1 м куб. вместимости) | Поверка | Нет | 78264-20 | ПЦ УСТ 9465-108 | 577
22ПВ0070 | Поверка. Автоцистерны (за 1 м куб. вместимости) | Поверка | Нет | 78264-20 | ПЦ УСТ 9465-109 | 577
22ПВ0070 | Поверка. Автоцистерны (за 1 м куб. вместимости) | Поверка | Нет | 78264-20 | ПЦ УСТ 9465-110 | 577
22ПВ0070 | Поверка. Автоцистерны (за 1 м куб. вместимости) | Поверка | Нет | 78264-20 | ПЦ УСТ 9465-111 | 577
22ПВ0070 | Поверка. Автоцистерны (за 1 м куб. вместимости) | Поверка | Нет | 78264-20 | ПЦ УСТ 9465-112 | 577
22ПВ0070 | Поверка. Автоцистерны (за 1 м куб. вместимости) | Поверка | Нет | 78264-20 | ПЦ УСТ 9465-113 | 577
22ПВ0070 | Поверка. Автоцистерны (за 1 м куб. вместимости) | Поверка | Нет | 78264-20 | ПЦ УСТ 9465-114 | 577
22ПВ0070 | Поверка. Автоцистерны (за 1 м куб. вместимости) | Поверка | Нет | 78264-20 | ПЦ УСТ 9465-115 | 577
22ПВ0070 | Поверка. Автоцистерны (за 1 м куб. вместимости) | Поверка | Нет | 78264-20 | ПЦ УСТ 9465-116 | 577
22ПВ0070 | Поверка. Автоцистерны (за 1 м куб. вместимости) | Поверка | Нет | 78264-20 | ПЦ УСТ 9465-117 | 577
22ПВ0070 | Поверка. Автоцистерны (за 1 м куб. вместимости) | Поверка | Нет | 78264-20 | ПЦ УСТ 9465-118 | 577
22ПВ0070 | Поверка. Автоцистерны (за 1 м куб. вместимости) | Поверка | Нет | 78264-20 | ПЦ УСТ 9465-119 | 577
22ПВ0070 | Поверка. Автоцистерны (за 1 м куб. вместимости) | Поверка | Нет | 78264-20 | ПЦ УСТ 9465-120 | 577
22ПВ0070 | Поверка. Автоцистерны (за 1 м куб. вместимости) | Поверка | Нет | 78264-20 | ПЦ УСТ 9465-121 | 577
22ПВ0070 | Поверка. Автоцистерны (за 1 м куб. вместимости) | Поверка | Нет | 78264-20 | ПЦ УСТ9465-122 | 577
22ПВ0070 | Поверка. Автоцистерны (за 1 м куб. вместимости) | Поверка | Нет | 78264-20 | ПЦ УСТ9465-123 | 577
22ПВ0070 | Поверка. Автоцистерны (за 1 м куб. вместимости) | Поверка | Нет | 78264-20 | ПЦ УСТ9465-124 | 577
22ПВ0070 | Поверка. Автоцистерны (за 1 м куб. вместимости) | Поверка | Нет | 78264-20 | ПЦ УСТ9465-125 | 577
22ПВ0070 | Поверка. Автоцистерны (за 1 м куб. вместимости) | Поверка | Нет | 78264-20 | ПЦ УСТ9465-126,ППЦ УСТ9465-100 | 577
22ПВ0070 | Поверка. Автоцистерны (за 1 м куб. вместимости) | Поверка | Нет | 78264-20 | ПЦ УСТ9465-127,ППЦ УСТ9465-101 | 577
22ПВ0070 | Поверка. Автоцистерны (за 1 м куб. вместимости) | Поверка | Нет | 78264-20 | ПЦ УСТ9465-128,ППЦ УСТ9465-102 | 577
22ПВ0070 | Поверка. Автоцистерны (за 1 м куб. вместимости) | Поверка | Нет | 78264-20 | ПЦ УСТ9465-129,ППЦ УСТ9465-103 | 577
22ПВ0070 | Поверка. Автоцистерны (за 1 м куб. вместимости) | Поверка | Нет | 78264-20 | ПЦ УСТ9465-130,ППЦ УСТ9465-104 | 577
22ПВ0070 | Поверка. Автоцистерны (за 1 м куб. вместимости) | Поверка | Нет | 78264-20 | ПЦ УСТ9465-131,ППЦ УСТ9465-105 | 577
22ПВ0070 | Поверка. Автоцистерны (за 1 м куб. вместимости) | Поверка | Нет | 78264-20 | ПЦ УСТ9465-132,ППЦ УСТ9465-106 | 577
22ПВ0070 | Поверка. Автоцистерны (за 1 м куб. вместимости) | Поверка | Нет | 78264-20 | ПЦ УСТ9465-133,ППЦ УСТ9465-107 | 577
22ПВ0070 | Поверка. Автоцистерны (за 1 м куб. вместимости) | Поверка | Нет | 78264-20 | ПЦ УСТ9465-134,ППЦ УСТ9465-108 | 577
22ПВ0070 | Поверка. Автоцистерны (за 1 м куб. вместимости) | Поверка | Нет | 78264-20 | ПЦ УСТ9465-135,ППЦ УСТ9465-109 | 577
22ПВ0070 | Поверка. Автоцистерны (за 1 м куб. вместимости) | Поверка | Нет | 78264-20 | ПЦ УСТ9465-136,ППЦ УСТ9465-110 | 577
22ПВ0070 | Поверка. Автоцистерны (за 1 м куб. вместимости) | Поверка | Нет | 78264-20 | ПЦ УСТ9465-137,ППЦ УСТ9465-111 | 577
22ПВ0070 | Поверка. Автоцистерны (за 1 м куб. вместимости) | Поверка | Нет | 78264-20 | ПЦ УСТ9465-138,ППЦ УСТ9465-112 | 577
22ПВ0070 | Поверка. Автоцистерны (за 1 м куб. вместимости) | Поверка | Нет | 78264-20 | ПЦ УСТ9465-139,ППЦ УСТ9465-113 | 577
22ПВ0070 | Поверка. Автоцистерны (за 1 м куб. вместимости) | Поверка | Нет | 78264-20 | ПЦ УСТ9465-140,ППЦ УСТ9465-114 | 577
22ПВ0070 | Поверка. Автоцистерны (за 1 м куб. вместимости) | Поверка | Нет | 78264-20 | ПЦ УСТ9465-141,ППЦ УСТ9465-115 | 577
22ПВ0070 | Поверка. Автоцистерны (за 1 м куб. вместимости) | Поверка | Нет | 78264-20 | ПЦ УСТ9465-142,ППЦ УСТ9465-116 | 577
22ПВ0070 | Поверка. Автоцистерны (за 1 м куб. вместимости) | Поверка | Нет | 78264-20 | ПЦ УСТ9465-143,ППЦ УСТ9465-117 | 577
22ПВ0070 | Поверка. Автоцистерны (за 1 м куб. вместимости) | Поверка | Нет | 78264-20 | ПЦ УСТ9465-144,ППЦ УСТ9465-118 | 577
22ПВ0070 | Поверка. Автоцистерны (за 1 м куб. вместимости) | Поверка | Нет | 78264-20 | ППЦ УСТ9465-119 | 577
22ПВ0070 | Поверка. Автоцистерны (за 1 м куб. вместимости) | Поверка | Нет | 78264-20 | ППЦ УСТ9465-120 | 577
22ПВ0070 | Поверка. Автоцистерны (за 1 м куб. вместимости) | Поверка | Нет | 78264-20 | ППЦ УСТ9465-121 | 577
22ПВ0070 | Поверка. Автоцистерны (за 1 м куб. вместимости) | Поверка | Нет | 78264-20 | ППЦ УСТ9465-122 | 577
22ПВ0070 | Поверка. Автоцистерны (за 1 м куб. вместимости) | Поверка | Нет | 78264-20 | ППЦ УСТ9465-123 | 577
22ПВ0070 | Поверка. Автоцистерны (за 1 м куб. вместимости) | Поверка | Нет | 78264-20 | ППЦ УСТ9465-124 | 577
22ПВ0070 | Поверка. Автоцистерны (за 1 м куб. вместимости) | Поверка | Нет | 78264-20 | ППЦ УСТ9465-125 | 577
22ПВ0070 | Поверка. Автоцистерны (за 1 м куб. вместимости) | Поверка | Нет | 78264-20 | ППЦ УСТ9465-126 | 577
22ПВ0070 | Поверка. Автоцистерны (за 1 м куб. вместимости) | Поверка | Нет | 78264-20 | ППЦ УСТ9465-127 | 577
22ПВ0070 | Поверка. Автоцистерны (за 1 м куб. вместимости) | Поверка | Нет | 78264-20 | ППЦ УСТ9465-128 | 577
22ПВ0070 | Поверка. Автоцистерны (за 1 м куб. вместимости) | Поверка | Нет | 78264-20 | ППЦ УСТ 9465-129 | 577
22ПВ0070 | Поверка. Автоцистерны (за 1 м куб. вместимости) | Поверка | Нет | 78264-20 | ППЦ УСТ 9465-130 | 577
22ПВ0070 | Поверка. Автоцистерны (за 1 м куб. вместимости) | Поверка | Нет | 78264-20 | ППЦ УСТ 9465-131 | 577
22ПВ0070 | Поверка. Автоцистерны (за 1 м куб. вместимости) | Поверка | Нет | 78264-20 | ППЦ УСТ 9465-132 | 577
22ПВ0070 | Поверка. Автоцистерны (за 1 м куб. вместимости) | Поверка | Нет | 78264-20 | ППЦ УСТ 9465-133 | 577
22ПВ0070 | Поверка. Автоцистерны (за 1 м куб. вместимости) | Поверка | Нет | 78264-20 | ППЦ УСТ 9465-134 | 577
22ПВ0070 | Поверка. Автоцистерны (за 1 м куб. вместимости) | Поверка | Нет | 78264-20 | ППЦ УСТ 9465-135 | 577
22ПВ0070 | Поверка. Автоцистерны (за 1 м куб. вместимости) | Поверка | Нет | 78264-20 | ППЦ УСТ 9465-136 | 577
22ПВ0070 | Поверка. Автоцистерны (за 1 м куб. вместимости) | Поверка | Нет | 78264-20 | ППЦ УСТ 9465-137 | 577
22ПВ0070 | Поверка. Автоцистерны (за 1 м куб. вместимости) | Поверка | Нет | 78264-20 | ППЦ УСТ 9465-138 | 577
22ПВ0070 | Поверка. Автоцистерны (за 1 м куб. вместимости) | Поверка | Нет | 78264-20 | ППЦ УСТ 9465-139 | 577
22ПВ0070 | Поверка. Автоцистерны (за 1 м куб. вместимости) | Поверка | Нет | 78264-20 | ППЦ УСТ 9465-140 | 577
22ПВ0070 | Поверка. Автоцистерны (за 1 м куб. вместимости) | Поверка | Нет | 78264-20 | ППЦ УСТ 9465-141 | 577
22ПВ0070 | Поверка. Автоцистерны (за 1 м куб. вместимости) | Поверка | Нет | 78264-20 | ППЦ УСТ 9465-142 | 577
22ПВ0070 | Поверка. Автоцистерны (за 1 м куб. вместимости) | Поверка | Нет | 78264-20 | ППЦ УСТ 9465-143 | 577
22ПВ0070 | Поверка. Автоцистерны (за 1 м куб. вместимости) | Поверка | Нет | 78264-20 | ППЦ УСТ 9465-144 | 577
22ПВ0070 | Поверка. Автоцистерны (за 1 м куб. вместимости) | Поверка | Нет | 78264-20 | ППЦ УСТ 9465-145 | 577
22ПВ0070 | Поверка. Автоцистерны (за 1 м куб. вместимости) | Поверка | Нет | 78264-20 | ППЦ УСТ 9465-146 | 577
22ПВ0070 | Поверка. Автоцистерны (за 1 м куб. вместимости) | Поверка | Нет | 78264-20 | ППЦ УСТ 9465-147 | 577
22ПВ0070 | Поверка. Автоцистерны (за 1 м куб. вместимости) | Поверка | Нет | 78264-20 | ППЦ УСТ 9465-148 | 577
22ПВ0070 | Поверка. Автоцистерны (за 1 м куб. вместимости) | Поверка | Нет | 78264-20 | ППЦ УСТ 9465-149 | 577
22ПВ0070 | Поверка. Автоцистерны (за 1 м куб. вместимости) | Поверка | Нет | 78264-20 | ППЦ УСТ 9465-150 | 577
22ПВ0070 | Поверка. Автоцистерны (за 1 м куб. вместимости) | Поверка | Нет | 78264-20 | ППЦ УСТ 9465-151 | 577
22ПВ0070 | Поверка. Автоцистерны (за 1 м куб. вместимости) | Поверка | Нет | 78264-20 | ППЦ УСТ 9465-152 | 577
22ПВ0070 | Поверка. Автоцистерны (за 1 м куб. вместимости) | Поверка | Нет | 78264-20 | ППЦ УСТ 9465-153 | 577
22ПВ0070 | Поверка. Автоцистерны (за 1 м куб. вместимости) | Поверка | Нет | 78264-20 | ППЦ УСТ 9465-154 | 577
22ПВ0070 | Поверка. Автоцистерны (за 1 м куб. вместимости) | Поверка | Нет | 78264-20 | ППЦ УСТ 9465-155 | 577
22ПВ0070 | Поверка. Автоцистерны (за 1 м куб. вместимости) | Поверка | Нет | 78264-20 | ППЦ УСТ 9465-156 | 577
22ПВ0070 | Поверка. Автоцистерны (за 1 м куб. вместимости) | Поверка | Нет | 78264-20 | ППЦ УСТ 9465-157 | 577
22ПВ0070 | Поверка. Автоцистерны (за 1 м куб. вместимости) | Поверка | Нет | 78264-20 | ППЦ УСТ 9465-158 | 577
22ПВ0070 | Поверка. Автоцистерны (за 1 м куб. вместимости) | Поверка | Нет | 78264-20 | ППЦ УСТ 9465-159 | 577
22ПВ0070 | Поверка. Автоцистерны (за 1 м куб. вместимости) | Поверка | Нет | 78264-20 | ППЦ УСТ 9465-160 | 577
22ПВ0070 | Поверка. Автоцистерны (за 1 м куб. вместимости) | Поверка | Нет | 78264-20 | ППЦ УСТ 9465-161 | 577
22ПВ0070 | Поверка. Автоцистерны (за 1 м куб. вместимости) | Поверка | Нет | 78264-20 | ППЦ УСТ 9465-162 | 577
22ПВ0070 | Поверка. Автоцистерны (за 1 м куб. вместимости) | Поверка | Нет | 78264-20 | ППЦ УСТ 9465-163 | 577
22ПВ0070 | Поверка. Автоцистерны (за 1 м куб. вместимости) | Поверка | Нет | 78264-20 | ППЦ УСТ 9465-164 | 577
22ПВ0070 | Поверка. Автоцистерны (за 1 м куб. вместимости) | Поверка | Нет | 78264-20 | ППЦ УСТ 9465-165 | 577
22ПВ0070 | Поверка. Автоцистерны (за 1 м куб. вместимости) | Поверка | Нет | 78264-20 | ППЦ УСТ 9465-166 | 577
22ПВ0070 | Поверка. Автоцистерны (за 1 м куб. вместимости) | Поверка | Нет | 78264-20 | ППЦ УСТ 9465-167 | 577
22ПВ0070 | Поверка. Автоцистерны (за 1 м куб. вместимости) | Поверка | Нет | 83885-21 | УСТ 54530N | 577
22ПВ0070 | Поверка. Автоцистерны (за 1 м куб. вместимости) | Поверка | Нет | 83946-21 | АКН 4672С7 | 577
22ПВ0071 | Поверка. Адгезиметры механические | Поверка | Нет |  | АР-2М | 2371
22ПВ0071 | Поверка. Адгезиметры механические | Поверка | Нет | 35731-07 | ELCOMETER 106/3 | 2371
22ПВ0071 | Поверка. Адгезиметры механические | Поверка | Нет | 35731-15 | ELCOMETER 106 | 2371
22ПВ0071 | Поверка. Адгезиметры механические | Поверка | Нет | 38268-08 | ELCOMETER 108 | 2371
22ПВ0071 | Поверка. Адгезиметры механические | Поверка | Нет | 70502-18 | NOVOTEST АМЦ-1 | 2371
22ПВ0072 | Поверка. Адгезиметры электронные | Поверка | Нет | 23783-02 | АМЦ2 | 1204
22ПВ0073 | Поверка. Анализаторы влажности термогравиметрические весовые | Поверка | Нет | 14263-94 | MA-30 | 4912
22ПВ0073 | Поверка. Анализаторы влажности термогравиметрические весовые | Поверка | Нет | 26788-04 | MA-45 | 4912
22ПВ0073 | Поверка. Анализаторы влажности термогравиметрические весовые | Поверка | Нет | 33833-07 | MA-35 | 4912
22ПВ0073 | Поверка. Анализаторы влажности термогравиметрические весовые | Поверка | Нет | 40194-08 | MB | 4912
22ПВ0073 | Поверка. Анализаторы влажности термогравиметрические весовые | Поверка | Нет | 40496-09 | MX-50 | 4912
22ПВ0073 | Поверка. Анализаторы влажности термогравиметрические весовые | Поверка | Нет | 40496-09 | MF-50 | 4912
22ПВ0073 | Поверка. Анализаторы влажности термогравиметрические весовые | Поверка | Нет | 40496-09 | MF-50, ML-50, MS-70, MX-50 | 4912
22ПВ0073 | Поверка. Анализаторы влажности термогравиметрические весовые | Поверка | Нет | 49771-12 | AGS200 | 4912
22ПВ0073 | Поверка. Анализаторы влажности термогравиметрические весовые | Поверка | Нет | 52699-13 | HX204 | 4912
22ПВ0073 | Поверка. Анализаторы влажности термогравиметрические весовые | Поверка | Нет | 52699-13 | HS153 | 4912
22ПВ0073 | Поверка. Анализаторы влажности термогравиметрические весовые | Поверка | Нет | 52699-13 | HB43-S | 4912
22ПВ0073 | Поверка. Анализаторы влажности термогравиметрические весовые | Поверка | Нет | 52699-13 | MJ33 | 4912
22ПВ0073 | Поверка. Анализаторы влажности термогравиметрические весовые | Поверка | Нет | 14263-94 | MA-30 | 4912
22ПВ0073 | Поверка. Анализаторы влажности термогравиметрические весовые | Поверка | Нет | 52699-13 | HS153 | 4912
22ПВ0073 | Поверка. Анализаторы влажности термогравиметрические весовые | Поверка | Нет | 52699-13 | HB43-S | 4912
22ПВ0073 | Поверка. Анализаторы влажности термогравиметрические весовые | Поверка | Нет | 52699-13 | MJ33 | 4912
22ПВ0074 | Поверка. Бюретки | Поверка | Нет |  | SCHOT DURAN | 324
22ПВ0074 | Поверка. Бюретки | Поверка | Нет | 195-49 | Бюретки | 324
22ПВ0074 | Поверка. Бюретки | Поверка | Нет | 22757-02 | 1 исп. 1, 2, 3, 4, 5 100 мл | 324
22ПВ0074 | Поверка. Бюретки | Поверка | Нет | 24619-03 | Labtex | 324
22ПВ0074 | Поверка. Бюретки | Поверка | Нет | 24927-03 | BURETTE 1S, Multi-BURETTE 2S, Multi- BURETTE 4S | 324
22ПВ0074 | Поверка. Бюретки | Поверка | Нет | 31454-06 | BLAUBRAND®, BLAUBRAND® automatic, BLAUBRAND® micro | 324
22ПВ0074 | Поверка. Бюретки | Поверка | Нет | 31532-09 | WBK | 324
22ПВ0075 | Поверка. Весовые дозаторы до 500 кг включительно | Поверка | Да |  |  | 1707
22ПВ0076 | Поверка. Весовые дозаторы, с max свыше 500 кг | Поверка | Да |  |  | 3151
22ПВ0077 | Поверка. Весы автомобильные, первичная поверка до ввода в эксплуатацию с max до 100 т включительно | Поверка | Да |  |  | 28565
22ПВ0078 | Поверка. Весы автомобильные, первичная поверка до ввода в эксплуатацию с max до 40 т включительно | Поверка | Да |  |  | 10023
22ПВ0079 | Поверка. Весы автомобильные, первичная поверка до ввода в эксплуатацию с max до 60 т включительно | Поверка | Да |  |  | 12647
22ПВ0080 | Поверка. Весы автомобильные, первичная поверка до ввода в эксплуатацию с max до 80 т включительно | Поверка | Нет | 55381-13 | ВАТ-80-(П) | 22072
22ПВ0080 | Поверка. Весы автомобильные, первичная поверка до ввода в эксплуатацию с max до 80 т включительно | Поверка | Нет | 62329-15 | ВЕСТА-80-(D) | 22072
22ПВ0080 | Поверка. Весы автомобильные, первичная поверка до ввода в эксплуатацию с max до 80 т включительно | Поверка | Нет | 77605-20 | МВСК Уралвес-80 | 22072
22ПВ0080 | Поверка. Весы автомобильные, первичная поверка до ввода в эксплуатацию с max до 80 т включительно | Поверка | Нет | 78840-20 | ВАС-80-50-[3] | 22072
22ПВ0081 | Поверка. Весы аптечные | Поверка | Нет | 176-49 | ВР-1, ВР-5, ВР-20, ВР-100 | 277
22ПВ0081 | Поверка. Весы аптечные | Поверка | Нет | 2573-89 | ВА-4М | 277
22ПВ0081 | Поверка. Весы аптечные | Поверка | Нет | 9662-12 | ВСМ-1, ВСМ-5, ВСМ-20, ВСМ-100 | 277
22ПВ0081 | Поверка. Весы аптечные | Поверка | Нет | 9662-84 | ВСМ-1, ВСМ-5, ВСМ-20, ВСМ-100 | 277
22ПВ0082 | Поверка. Весы бункерные с max до 200 кг включительно | Поверка | Да |  |  | 2585
22ПВ0083 | Поверка. Весы бункерные с max свыше 1000 кг до 5000 кг включительно | Поверка | Да |  |  | 6039
22ПВ0084 | Поверка. Весы бункерные с max свыше 200 кг до 500 кг включительно | Поверка | Да |  |  | 3140
22ПВ0085 | Поверка. Весы бункерные с max свыше 500 кг до 1000 кг включительно | Поверка | Да |  |  | 4140
22ПВ0087 | Поверка. Весы вагонные для взвешивания в движении с НПВ до 200 т включительно, первичная поверка | Поверка | Да |  |  | 28565
22ПВ0089 | Поверка. Весы вагонные с max до 200 т включительно, первичная поверка | Поверка | Да |  |  | 12647
22ПВ0090 | Поверка. Весы крановые, max до 15 т включительно | Поверка | Нет |  | OCS-XZ-10T | 7866
22ПВ0090 | Поверка. Весы крановые, max до 15 т включительно | Поверка | Нет | 14807-00 | Caston III 10 THD | 7866
22ПВ0090 | Поверка. Весы крановые, max до 15 т включительно | Поверка | Нет | 14807-00 | Caston III 15 THD | 7866
22ПВ0090 | Поверка. Весы крановые, max до 15 т включительно | Поверка | Нет | 14807-06 | Caston III 10 THD | 7866
22ПВ0090 | Поверка. Весы крановые, max до 15 т включительно | Поверка | Нет | 14807-06 | Caston III 15 THD | 7866
22ПВ0090 | Поверка. Весы крановые, max до 15 т включительно | Поверка | Нет | 27743-09 | КВ-10Т | 7866
22ПВ0090 | Поверка. Весы крановые, max до 15 т включительно | Поверка | Нет | 27743-09 | КВ-15Т | 7866
22ПВ0090 | Поверка. Весы крановые, max до 15 т включительно | Поверка | Нет | 31039-06 | ЕК-А-10 | 7866
22ПВ0090 | Поверка. Весы крановые, max до 15 т включительно | Поверка | Нет | 31039-06 | ЕК-А-7,5 | 7866
22ПВ0090 | Поверка. Весы крановые, max до 15 т включительно | Поверка | Нет | 31039-06 | ЕК-А-15 | 7866
22ПВ0090 | Поверка. Весы крановые, max до 15 т включительно | Поверка | Нет | 31039-06 | ЕК-А1-7,5 | 7866
22ПВ0090 | Поверка. Весы крановые, max до 15 т включительно | Поверка | Нет | 31039-06 | ЕК-А1-10 | 7866
22ПВ0090 | Поверка. Весы крановые, max до 15 т включительно | Поверка | Нет | 31039-06 | ЕК-А1-15 | 7866
22ПВ0090 | Поверка. Весы крановые, max до 15 т включительно | Поверка | Нет | 31039-06 | ЕК-АМ-7,5 | 7866
22ПВ0090 | Поверка. Весы крановые, max до 15 т включительно | Поверка | Нет | 31039-06 | ЕК-АМ-10 | 7866
22ПВ0090 | Поверка. Весы крановые, max до 15 т включительно | Поверка | Нет | 31039-06 | ЕК-АМ-15 | 7866
22ПВ0090 | Поверка. Весы крановые, max до 15 т включительно | Поверка | Нет | 31039-06 | ЕК-А2-7,5 | 7866
22ПВ0090 | Поверка. Весы крановые, max до 15 т включительно | Поверка | Нет | 31039-06 | ЕК-А2-10 | 7866
22ПВ0090 | Поверка. Весы крановые, max до 15 т включительно | Поверка | Нет | 31039-06 | ЕК-А2-15 | 7866
22ПВ0090 | Поверка. Весы крановые, max до 15 т включительно | Поверка | Нет | 31039-06 | ЕК-АТ-7,5 | 7866
22ПВ0090 | Поверка. Весы крановые, max до 15 т включительно | Поверка | Нет | 31039-06 | ЕК-АТ-10 | 7866
22ПВ0090 | Поверка. Весы крановые, max до 15 т включительно | Поверка | Нет | 31039-06 | ЕК-АТ-15 | 7866
22ПВ0090 | Поверка. Весы крановые, max до 15 т включительно | Поверка | Нет | 31039-06 | ЕК-С-7,5 | 7866
22ПВ0090 | Поверка. Весы крановые, max до 15 т включительно | Поверка | Нет | 31039-06 | ЕК-С-10 | 7866
22ПВ0090 | Поверка. Весы крановые, max до 15 т включительно | Поверка | Нет | 31039-06 | ЕК-С-15 | 7866
22ПВ0090 | Поверка. Весы крановые, max до 15 т включительно | Поверка | Нет | 31039-06 | ЕК-СМ-7,5 | 7866
22ПВ0090 | Поверка. Весы крановые, max до 15 т включительно | Поверка | Нет | 31039-06 | ЕК-СМ-10 | 7866
22ПВ0090 | Поверка. Весы крановые, max до 15 т включительно | Поверка | Нет | 31039-06 | ЕК-СМ-15 | 7866
22ПВ0090 | Поверка. Весы крановые, max до 15 т включительно | Поверка | Нет | 31039-06 | ЕК-СТ-7,5 | 7866
22ПВ0090 | Поверка. Весы крановые, max до 15 т включительно | Поверка | Нет | 31039-06 | ЕК-СТ-10 | 7866
22ПВ0090 | Поверка. Весы крановые, max до 15 т включительно | Поверка | Нет | 31039-06 | ЕК-СТ-15 | 7866
22ПВ0090 | Поверка. Весы крановые, max до 15 т включительно | Поверка | Нет | 37771-08 | КВ-15000-3Д | 7866
22ПВ0090 | Поверка. Весы крановые, max до 15 т включительно | Поверка | Нет | 37771-08 | КВ-10000-4Д | 7866
22ПВ0090 | Поверка. Весы крановые, max до 15 т включительно | Поверка | Нет | 37771-08 | КВ-15000-4Д | 7866
22ПВ0090 | Поверка. Весы крановые, max до 15 т включительно | Поверка | Нет | 37771-08 | КВ-10000-3Д | 7866
22ПВ0090 | Поверка. Весы крановые, max до 15 т включительно | Поверка | Нет | 37771-08 | КВ-10000-3М | 7866
22ПВ0090 | Поверка. Весы крановые, max до 15 т включительно | Поверка | Нет | 37771-08 | КВ-15000-3М | 7866
22ПВ0090 | Поверка. Весы крановые, max до 15 т включительно | Поверка | Нет | 37771-08 | КВ-10000-4М | 7866
22ПВ0090 | Поверка. Весы крановые, max до 15 т включительно | Поверка | Нет | 37771-08 | КВ-15000-4М | 7866
22ПВ0090 | Поверка. Весы крановые, max до 15 т включительно | Поверка | Нет | 37771-08 | КВ-10000-3ДМ | 7866
22ПВ0090 | Поверка. Весы крановые, max до 15 т включительно | Поверка | Нет | 37771-08 | КВ-15000-3ДМ | 7866
22ПВ0090 | Поверка. Весы крановые, max до 15 т включительно | Поверка | Нет | 37771-08 | КВ-10000-4ДМ | 7866
22ПВ0090 | Поверка. Весы крановые, max до 15 т включительно | Поверка | Нет | 37771-08 | КВ-15000-4ДМ | 7866
22ПВ0090 | Поверка. Весы крановые, max до 15 т включительно | Поверка | Нет | 37771-08 | КВ-10000-3 | 7866
22ПВ0090 | Поверка. Весы крановые, max до 15 т включительно | Поверка | Нет | 37771-08 | КВ-15000-3 | 7866
22ПВ0090 | Поверка. Весы крановые, max до 15 т включительно | Поверка | Нет | 37771-08 | КВ-10000-4 | 7866
22ПВ0090 | Поверка. Весы крановые, max до 15 т включительно | Поверка | Нет | 37771-08 | КВ-15000-4 | 7866
22ПВ0090 | Поверка. Весы крановые, max до 15 т включительно | Поверка | Нет | 43441-09 | ВА 16-7500 | 7866
22ПВ0090 | Поверка. Весы крановые, max до 15 т включительно | Поверка | Нет | 43441-09 | ВА 16-10000 | 7866
22ПВ0090 | Поверка. Весы крановые, max до 15 т включительно | Поверка | Нет | 43441-09 | ВА 16-15000 | 7866
22ПВ0090 | Поверка. Весы крановые, max до 15 т включительно | Поверка | Нет | 46616-11 | ВК-10Д-1 | 7866
22ПВ0090 | Поверка. Весы крановые, max до 15 т включительно | Поверка | Нет | 46616-11 | ВК-10ДМ-1 | 7866
22ПВ0090 | Поверка. Весы крановые, max до 15 т включительно | Поверка | Нет | 46616-11 | ВК-10Д-2 | 7866
22ПВ0090 | Поверка. Весы крановые, max до 15 т включительно | Поверка | Нет | 46616-11 | ВК-10Д-3 | 7866
22ПВ0090 | Поверка. Весы крановые, max до 15 т включительно | Поверка | Нет | 48511-11 | ЕК-А-7,5 | 7866
22ПВ0090 | Поверка. Весы крановые, max до 15 т включительно | Поверка | Нет | 48511-11 | ЕК-А-10 | 7866
22ПВ0090 | Поверка. Весы крановые, max до 15 т включительно | Поверка | Нет | 48511-11 | ЕК-А-15 | 7866
22ПВ0090 | Поверка. Весы крановые, max до 15 т включительно | Поверка | Нет | 48511-11 | ЕК-СМ-7,5 | 7866
22ПВ0090 | Поверка. Весы крановые, max до 15 т включительно | Поверка | Нет | 48511-11 | ЕК-СМ-10 | 7866
22ПВ0090 | Поверка. Весы крановые, max до 15 т включительно | Поверка | Нет | 48511-11 | ЕК-СМ-15 | 7866
22ПВ0090 | Поверка. Весы крановые, max до 15 т включительно | Поверка | Нет | 50314-12 | Caston-III (10 THD) | 7866
22ПВ0090 | Поверка. Весы крановые, max до 15 т включительно | Поверка | Нет | 50314-12 | Caston-III (15 THD) | 7866
22ПВ0090 | Поверка. Весы крановые, max до 15 т включительно | Поверка | Нет | 52509-13 | КВ-10Т | 7866
22ПВ0090 | Поверка. Весы крановые, max до 15 т включительно | Поверка | Нет | 52509-13 | КВ-15Т | 7866
22ПВ0090 | Поверка. Весы крановые, max до 15 т включительно | Поверка | Нет | 52509-13 | КВ-10Т-М | 7866
22ПВ0090 | Поверка. Весы крановые, max до 15 т включительно | Поверка | Нет | 52832-13 | ВСК-10000В | 7866
22ПВ0090 | Поверка. Весы крановые, max до 15 т включительно | Поверка | Нет | 52832-13 | ВСК-10000Е | 7866
22ПВ0090 | Поверка. Весы крановые, max до 15 т включительно | Поверка | Нет | 52832-13 | ВСК-10000Н | 7866
22ПВ0090 | Поверка. Весы крановые, max до 15 т включительно | Поверка | Нет | 52832-13 | ВСК-15000В | 7866
22ПВ0090 | Поверка. Весы крановые, max до 15 т включительно | Поверка | Нет | 52832-13 | ВДСК-10000ВД | 7866
22ПВ0090 | Поверка. Весы крановые, max до 15 т включительно | Поверка | Нет | 52832-13 | ВДСК-10000ЕД | 7866
22ПВ0090 | Поверка. Весы крановые, max до 15 т включительно | Поверка | Нет | 52832-13 | ВДСК-10000НД | 7866
22ПВ0090 | Поверка. Весы крановые, max до 15 т включительно | Поверка | Нет | 52832-13 | ВДСК-15000ВД | 7866
22ПВ0090 | Поверка. Весы крановые, max до 15 т включительно | Поверка | Нет | 17816-07 | ВА-10061 | 7866
22ПВ0090 | Поверка. Весы крановые, max до 15 т включительно | Поверка | Нет | 17816-98 | ВА-10061 | 7866
22ПВ0090 | Поверка. Весы крановые, max до 15 т включительно | Поверка | Нет | 23260-02 | МК-6000 | 7866
22ПВ0090 | Поверка. Весы крановые, max до 15 т включительно | Поверка | Нет | 23260-02 | МК-10000 | 7866
22ПВ0090 | Поверка. Весы крановые, max до 15 т включительно | Поверка | Нет | 23260-02 | МК-15000 | 7866
22ПВ0090 | Поверка. Весы крановые, max до 15 т включительно | Поверка | Нет | 23261-02 | ВСК-7500 | 7866
22ПВ0090 | Поверка. Весы крановые, max до 15 т включительно | Поверка | Нет | 23261-02 | ВСК-10000 | 7866
22ПВ0090 | Поверка. Весы крановые, max до 15 т включительно | Поверка | Нет | 23261-02 | ВСК-15000 | 7866
22ПВ0090 | Поверка. Весы крановые, max до 15 т включительно | Поверка | Нет | 50301-12 | МК-6000С, МК-6000Д | 7866
22ПВ0090 | Поверка. Весы крановые, max до 15 т включительно | Поверка | Нет | 50301-12 | МК-10000С, МК-10000Д | 7866
22ПВ0090 | Поверка. Весы крановые, max до 15 т включительно | Поверка | Нет | 50301-12 | МК-15000Д | 7866
22ПВ0090 | Поверка. Весы крановые, max до 15 т включительно | Поверка | Нет | 24328-07 | ВКМ-8 | 7866
22ПВ0090 | Поверка. Весы крановые, max до 15 т включительно | Поверка | Нет | 24328-07 | ВКМ-10 | 7866
22ПВ0090 | Поверка. Весы крановые, max до 15 т включительно | Поверка | Нет | 24328-07 | ВКМ-15 | 7866
22ПВ0090 | Поверка. Весы крановые, max до 15 т включительно | Поверка | Нет | 24328-07 | ВКМ Метролог-I-8 | 7866
22ПВ0090 | Поверка. Весы крановые, max до 15 т включительно | Поверка | Нет | 24328-07 | ВКМ Метролог-I-10 | 7866
22ПВ0090 | Поверка. Весы крановые, max до 15 т включительно | Поверка | Нет | 24328-07 | ВКМ Метролог-I-15 | 7866
22ПВ0090 | Поверка. Весы крановые, max до 15 т включительно | Поверка | Нет | 24328-07 | ВКМ Метролог-II-8 | 7866
22ПВ0090 | Поверка. Весы крановые, max до 15 т включительно | Поверка | Нет | 24328-07 | ВКМ Метролог-II-10 | 7866
22ПВ0090 | Поверка. Весы крановые, max до 15 т включительно | Поверка | Нет | 24328-07 | ВКМ Метролог-II-15 | 7866
22ПВ0090 | Поверка. Весы крановые, max до 15 т включительно | Поверка | Нет | 24402-03 | ЦКВ-10Т | 7866
22ПВ0090 | Поверка. Весы крановые, max до 15 т включительно | Поверка | Нет | 34777-07 | OCS | 7866
22ПВ0090 | Поверка. Весы крановые, max до 15 т включительно | Поверка | Нет | 34777-07 | OCS | 7866
22ПВ0090 | Поверка. Весы крановые, max до 15 т включительно | Поверка | Нет | 39780-08 | КВВ-10000 | 7866
22ПВ0090 | Поверка. Весы крановые, max до 15 т включительно | Поверка | Нет | 39780-08 | КВВ-15000 | 7866
22ПВ0090 | Поверка. Весы крановые, max до 15 т включительно | Поверка | Нет | 55074-13 | ВЭК-10000 | 7866
22ПВ0090 | Поверка. Весы крановые, max до 15 т включительно | Поверка | Нет | 55074-13 | ВЭК-15000 | 7866
22ПВ0090 | Поверка. Весы крановые, max до 15 т включительно | Поверка | Нет | 55383-13 | ВКЭ-10 | 7866
22ПВ0090 | Поверка. Весы крановые, max до 15 т включительно | Поверка | Нет | 55383-13 | ВКЭ-15 | 7866
22ПВ0090 | Поверка. Весы крановые, max до 15 т включительно | Поверка | Нет | 57192-14 | КВ-10000 | 7866
22ПВ0090 | Поверка. Весы крановые, max до 15 т включительно | Поверка | Нет | 57192-14 | КВ-15000 | 7866
22ПВ0090 | Поверка. Весы крановые, max до 15 т включительно | Поверка | Нет | 58651-14 | К 10000 | 7866
22ПВ0090 | Поверка. Весы крановые, max до 15 т включительно | Поверка | Нет | 58651-14 | К 15000 | 7866
22ПВ0090 | Поверка. Весы крановые, max до 15 т включительно | Поверка | Нет | 63007-16 | ВА 10061 | 7866
22ПВ0090 | Поверка. Весы крановые, max до 15 т включительно | Поверка | Нет | 64946-16 | ВЭК/3-10000, ВЭК/5-10000 | 7866
22ПВ0090 | Поверка. Весы крановые, max до 15 т включительно | Поверка | Нет | 64946-16 | ВЭК/3-15000, ВЭК/5-15000 | 7866
22ПВ0090 | Поверка. Весы крановые, max до 15 т включительно | Поверка | Нет | 66972-17 | ЦКВ-10Т | 7866
22ПВ0090 | Поверка. Весы крановые, max до 15 т включительно | Поверка | Нет | 66972-17 | ЦКВ-15Т | 7866
22ПВ0090 | Поверка. Весы крановые, max до 15 т включительно | Поверка | Нет | 66972-17 | ЦКВ-10Т | 7866
22ПВ0090 | Поверка. Весы крановые, max до 15 т включительно | Поверка | Нет | 66972-17 | ЦКВ-15Т | 7866
22ПВ0090 | Поверка. Весы крановые, max до 15 т включительно | Поверка | Нет | 70316-18 | КВ-10Т, КВ-Е10Т, КВ-К10Т, КВ-Р10Т, КВ-С10Т | 7866
22ПВ0090 | Поверка. Весы крановые, max до 15 т включительно | Поверка | Нет | 70316-18 | КВ-15Т, КВ-Е15Т, КВ-К15Т, КВ-Р15Т, КВ-С15Т | 7866
22ПВ0090 | Поверка. Весы крановые, max до 15 т включительно | Поверка | Нет | 73175-18 | ВЭК/7-10000, ВЭК/8-10000 | 7866
22ПВ0090 | Поверка. Весы крановые, max до 15 т включительно | Поверка | Нет | 73175-18 | ВЭК/8-15000 | 7866
22ПВ0090 | Поверка. Весы крановые, max до 15 т включительно | Поверка | Нет | 14807-00 | Caston III 10 THD | 7866
22ПВ0090 | Поверка. Весы крановые, max до 15 т включительно | Поверка | Нет | 14807-00 | Caston III 15 THD | 7866
22ПВ0090 | Поверка. Весы крановые, max до 15 т включительно | Поверка | Нет | 14807-06 | Caston III 10 THD | 7866
22ПВ0090 | Поверка. Весы крановые, max до 15 т включительно | Поверка | Нет | 14807-06 | Caston III 15 THD | 7866
22ПВ0090 | Поверка. Весы крановые, max до 15 т включительно | Поверка | Нет | 17816-07 | ВА-10061 | 7866
22ПВ0090 | Поверка. Весы крановые, max до 15 т включительно | Поверка | Нет | 17816-98 | ВА-10061 | 7866
22ПВ0090 | Поверка. Весы крановые, max до 15 т включительно | Поверка | Нет | 23260-02 | МК-6000 | 7866
22ПВ0090 | Поверка. Весы крановые, max до 15 т включительно | Поверка | Нет | 23260-02 | МК-10000, МК-10000Д | 7866
22ПВ0090 | Поверка. Весы крановые, max до 15 т включительно | Поверка | Нет | 23260-02 | МК-15000 | 7866
22ПВ0090 | Поверка. Весы крановые, max до 15 т включительно | Поверка | Нет | 23261-07 | ВСК-7500 | 7866
22ПВ0090 | Поверка. Весы крановые, max до 15 т включительно | Поверка | Нет | 23261-07 | ВСК-10000 | 7866
22ПВ0090 | Поверка. Весы крановые, max до 15 т включительно | Поверка | Нет | 23261-07 | ВСК-15000 | 7866
22ПВ0090 | Поверка. Весы крановые, max до 15 т включительно | Поверка | Нет | 24402-03 | ЦКВ-10Т | 7866
22ПВ0090 | Поверка. Весы крановые, max до 15 т включительно | Поверка | Нет | 27743-09 | КВ-10Т | 7866
22ПВ0090 | Поверка. Весы крановые, max до 15 т включительно | Поверка | Нет | 27743-09 | КВ-15Т | 7866
22ПВ0090 | Поверка. Весы крановые, max до 15 т включительно | Поверка | Нет | 31039-06 | ЕК-7,5 | 7866
22ПВ0090 | Поверка. Весы крановые, max до 15 т включительно | Поверка | Нет | 31039-06 | ЕК-10 | 7866
22ПВ0090 | Поверка. Весы крановые, max до 15 т включительно | Поверка | Нет | 31039-06 | ЕК-15 | 7866
22ПВ0090 | Поверка. Весы крановые, max до 15 т включительно | Поверка | Нет | 37771-08 | КВ-10000-3 | 7866
22ПВ0090 | Поверка. Весы крановые, max до 15 т включительно | Поверка | Нет | 37771-08 | КВ-15000-3 | 7866
22ПВ0090 | Поверка. Весы крановые, max до 15 т включительно | Поверка | Нет | 37771-08 | КВ-10000-4 | 7866
22ПВ0090 | Поверка. Весы крановые, max до 15 т включительно | Поверка | Нет | 37771-08 | КВ-15000-4 | 7866
22ПВ0090 | Поверка. Весы крановые, max до 15 т включительно | Поверка | Нет | 39059-08 | К-10000 | 7866
22ПВ0090 | Поверка. Весы крановые, max до 15 т включительно | Поверка | Нет | 39059-08 | К-15000 | 7866
22ПВ0090 | Поверка. Весы крановые, max до 15 т включительно | Поверка | Нет | 43441-09 | ВА 16-7500 | 7866
22ПВ0090 | Поверка. Весы крановые, max до 15 т включительно | Поверка | Нет | 43441-09 | ВА 16-10000 | 7866
22ПВ0090 | Поверка. Весы крановые, max до 15 т включительно | Поверка | Нет | 43441-09 | ВА 16-15000 | 7866
22ПВ0090 | Поверка. Весы крановые, max до 15 т включительно | Поверка | Нет | 48511-11 | ЕК-7,5 | 7866
22ПВ0090 | Поверка. Весы крановые, max до 15 т включительно | Поверка | Нет | 48511-11 | ЕК-10 | 7866
22ПВ0090 | Поверка. Весы крановые, max до 15 т включительно | Поверка | Нет | 48511-11 | ЕК-15 | 7866
22ПВ0090 | Поверка. Весы крановые, max до 15 т включительно | Поверка | Нет | 50301-12 | МК-6000С, МК-6000Д | 7866
22ПВ0090 | Поверка. Весы крановые, max до 15 т включительно | Поверка | Нет | 50301-12 | МК-10000С, МК-10000Д | 7866
22ПВ0090 | Поверка. Весы крановые, max до 15 т включительно | Поверка | Нет | 50301-12 | МК-15000Д | 7866
22ПВ0090 | Поверка. Весы крановые, max до 15 т включительно | Поверка | Нет | 52509-13 | КВ-10Т | 7866
22ПВ0090 | Поверка. Весы крановые, max до 15 т включительно | Поверка | Нет | 52509-13 | КВ-15Т | 7866
22ПВ0090 | Поверка. Весы крановые, max до 15 т включительно | Поверка | Нет | 52509-13 | КВ-10Т-М | 7866
22ПВ0090 | Поверка. Весы крановые, max до 15 т включительно | Поверка | Нет | 52509-13 | КВ-15Т-М | 7866
22ПВ0090 | Поверка. Весы крановые, max до 15 т включительно | Поверка | Нет | 52832-13 | ВСК-10000В, ВСК-10000Е, ВСК-10000Н | 7866
22ПВ0090 | Поверка. Весы крановые, max до 15 т включительно | Поверка | Нет | 52832-13 | ВСК-15000В | 7866
22ПВ0090 | Поверка. Весы крановые, max до 15 т включительно | Поверка | Нет | 55074-13 | ВЭК-10000 | 7866
22ПВ0090 | Поверка. Весы крановые, max до 15 т включительно | Поверка | Нет | 55074-13 | ВЭК-15000 | 7866
22ПВ0090 | Поверка. Весы крановые, max до 15 т включительно | Поверка | Нет | 57192-14 | КВ-10000 | 7866
22ПВ0090 | Поверка. Весы крановые, max до 15 т включительно | Поверка | Нет | 57192-14 | КВ-15000 | 7866
22ПВ0090 | Поверка. Весы крановые, max до 15 т включительно | Поверка | Нет | 58651-14 | К 10000 | 7866
22ПВ0090 | Поверка. Весы крановые, max до 15 т включительно | Поверка | Нет | 58651-14 | К 15000 | 7866
22ПВ0090 | Поверка. Весы крановые, max до 15 т включительно | Поверка | Нет | 63007-16 | ВА 10061 | 7866
22ПВ0090 | Поверка. Весы крановые, max до 15 т включительно | Поверка | Нет | 64946-16 | ВЭК-10000 | 7866
22ПВ0090 | Поверка. Весы крановые, max до 15 т включительно | Поверка | Нет | 64946-16 | ВЭК-15000 | 7866
22ПВ0090 | Поверка. Весы крановые, max до 15 т включительно | Поверка | Нет | 70316-18 | КВ10Т, КВ-Е10Т, КВ-К10Т, КВ-Р10Т, КВ-С10Т | 7866
22ПВ0090 | Поверка. Весы крановые, max до 15 т включительно | Поверка | Нет | 70316-18 | КВ15Т, КВ-Е15Т, КВ-К15Т, КВ-Р15Т, КВ-С15Т | 7866
22ПВ0090 | Поверка. Весы крановые, max до 15 т включительно | Поверка | Нет | 77573-20 | ВКМ 10000 | 7866
22ПВ0090 | Поверка. Весы крановые, max до 15 т включительно | Поверка | Нет | 77573-20 | ВКМ 15000 | 7866
22ПВ0090 | Поверка. Весы крановые, max до 15 т включительно | Поверка | Нет | 77573-20 | ВКМ 10000-2Д | 7866
22ПВ0090 | Поверка. Весы крановые, max до 15 т включительно | Поверка | Нет | 77573-20 | ВКМ 15000-2Д | 7866
22ПВ0091 | Поверка. Весы крановые, max до 5 т включительно | Поверка | Нет |  | ЭВ-ДС-2Р | 5506
22ПВ0091 | Поверка. Весы крановые, max до 5 т включительно | Поверка | Нет | 14807-00 | Caston I (NC) 0,1 THA | 5506
22ПВ0091 | Поверка. Весы крановые, max до 5 т включительно | Поверка | Нет | 14807-00 | Caston I (NC) 0,2 THA | 5506
22ПВ0091 | Поверка. Весы крановые, max до 5 т включительно | Поверка | Нет | 14807-00 | Caston I (NC) 0,3 THA | 5506
22ПВ0091 | Поверка. Весы крановые, max до 5 т включительно | Поверка | Нет | 14807-00 | Caston I (NC) 0,5 THA | 5506
22ПВ0091 | Поверка. Весы крановые, max до 5 т включительно | Поверка | Нет | 14807-00 | Caston I (NC) 1 THA | 5506
22ПВ0091 | Поверка. Весы крановые, max до 5 т включительно | Поверка | Нет | 14807-00 | Caston I (NC) 2 THA | 5506
22ПВ0091 | Поверка. Весы крановые, max до 5 т включительно | Поверка | Нет | 14807-00 | Caston II 0,5 THB | 5506
22ПВ0091 | Поверка. Весы крановые, max до 5 т включительно | Поверка | Нет | 14807-00 | Caston II 1 THB | 5506
22ПВ0091 | Поверка. Весы крановые, max до 5 т включительно | Поверка | Нет | 14807-00 | Caston II 2 THB | 5506
22ПВ0091 | Поверка. Весы крановые, max до 5 т включительно | Поверка | Нет | 14807-00 | Caston II 3 THB | 5506
22ПВ0091 | Поверка. Весы крановые, max до 5 т включительно | Поверка | Нет | 14807-00 | Caston II 5 THB | 5506
22ПВ0091 | Поверка. Весы крановые, max до 5 т включительно | Поверка | Нет | 14807-00 | Caston III 1 THD | 5506
22ПВ0091 | Поверка. Весы крановые, max до 5 т включительно | Поверка | Нет | 14807-00 | Caston III 2 THD | 5506
22ПВ0091 | Поверка. Весы крановые, max до 5 т включительно | Поверка | Нет | 14807-00 | Caston III 3 THD | 5506
22ПВ0091 | Поверка. Весы крановые, max до 5 т включительно | Поверка | Нет | 14807-00 | Caston III 5 THD | 5506
22ПВ0091 | Поверка. Весы крановые, max до 5 т включительно | Поверка | Нет | 14807-06 | NC-100 | 5506
22ПВ0091 | Поверка. Весы крановые, max до 5 т включительно | Поверка | Нет | 14807-06 | NC-200 | 5506
22ПВ0091 | Поверка. Весы крановые, max до 5 т включительно | Поверка | Нет | 14807-06 | NC-500 | 5506
22ПВ0091 | Поверка. Весы крановые, max до 5 т включительно | Поверка | Нет | 14807-06 | Caston I 0,1 THA | 5506
22ПВ0091 | Поверка. Весы крановые, max до 5 т включительно | Поверка | Нет | 14807-06 | Caston I 0,2 THA | 5506
22ПВ0091 | Поверка. Весы крановые, max до 5 т включительно | Поверка | Нет | 14807-06 | Caston I 0,3 THA | 5506
22ПВ0091 | Поверка. Весы крановые, max до 5 т включительно | Поверка | Нет | 14807-06 | Caston I 0,5 THA | 5506
22ПВ0091 | Поверка. Весы крановые, max до 5 т включительно | Поверка | Нет | 14807-06 | Caston I 1 THA | 5506
22ПВ0091 | Поверка. Весы крановые, max до 5 т включительно | Поверка | Нет | 14807-06 | Caston I 2 THA | 5506
22ПВ0091 | Поверка. Весы крановые, max до 5 т включительно | Поверка | Нет | 14807-06 | Caston III 1 THD | 5506
22ПВ0091 | Поверка. Весы крановые, max до 5 т включительно | Поверка | Нет | 14807-06 | Caston III 2 THD | 5506
22ПВ0091 | Поверка. Весы крановые, max до 5 т включительно | Поверка | Нет | 14807-06 | Caston III 3 THD | 5506
22ПВ0091 | Поверка. Весы крановые, max до 5 т включительно | Поверка | Нет | 14807-06 | Caston III 5 THD | 5506
22ПВ0091 | Поверка. Весы крановые, max до 5 т включительно | Поверка | Нет | 23260-02 | МК-150 | 5506
22ПВ0091 | Поверка. Весы крановые, max до 5 т включительно | Поверка | Нет | 23260-02 | МК-300 | 5506
22ПВ0091 | Поверка. Весы крановые, max до 5 т включительно | Поверка | Нет | 23260-02 | МК-600 | 5506
22ПВ0091 | Поверка. Весы крановые, max до 5 т включительно | Поверка | Нет | 23260-02 | МК-1500 | 5506
22ПВ0091 | Поверка. Весы крановые, max до 5 т включительно | Поверка | Нет | 23260-02 | МК-2000 | 5506
22ПВ0091 | Поверка. Весы крановые, max до 5 т включительно | Поверка | Нет | 23260-02 | МК-3000 | 5506
22ПВ0091 | Поверка. Весы крановые, max до 5 т включительно | Поверка | Нет | 23260-02 | МК-5000 | 5506
22ПВ0091 | Поверка. Весы крановые, max до 5 т включительно | Поверка | Нет | 23260-02 | МК-5000Д | 5506
22ПВ0091 | Поверка. Весы крановые, max до 5 т включительно | Поверка | Нет | 23260-02 | МК-6000 | 5506
22ПВ0091 | Поверка. Весы крановые, max до 5 т включительно | Поверка | Нет | 23260-02 | МК-10000 | 5506
22ПВ0091 | Поверка. Весы крановые, max до 5 т включительно | Поверка | Нет | 23260-02 | МК-10000Д | 5506
22ПВ0091 | Поверка. Весы крановые, max до 5 т включительно | Поверка | Нет | 23260-02 | МК-15000 | 5506
22ПВ0091 | Поверка. Весы крановые, max до 5 т включительно | Поверка | Нет | 23261-02 | ВСК-15 | 5506
22ПВ0091 | Поверка. Весы крановые, max до 5 т включительно | Поверка | Нет | 23261-02 | ВСК-30 | 5506
22ПВ0091 | Поверка. Весы крановые, max до 5 т включительно | Поверка | Нет | 23261-02 | ВСК-600 | 5506
22ПВ0091 | Поверка. Весы крановые, max до 5 т включительно | Поверка | Нет | 23261-02 | ВСК-1000 | 5506
22ПВ0091 | Поверка. Весы крановые, max до 5 т включительно | Поверка | Нет | 23261-02 | ВСК-2000 | 5506
22ПВ0091 | Поверка. Весы крановые, max до 5 т включительно | Поверка | Нет | 23261-02 | ВСК-3000 | 5506
22ПВ0091 | Поверка. Весы крановые, max до 5 т включительно | Поверка | Нет | 23261-02 | ВСК-5000 | 5506
22ПВ0091 | Поверка. Весы крановые, max до 5 т включительно | Поверка | Нет | 23261-02 | ВСК-7500 | 5506
22ПВ0091 | Поверка. Весы крановые, max до 5 т включительно | Поверка | Нет | 23261-02 | ВСК-10000 | 5506
22ПВ0091 | Поверка. Весы крановые, max до 5 т включительно | Поверка | Нет | 23261-02 | ВСК-15000 | 5506
22ПВ0091 | Поверка. Весы крановые, max до 5 т включительно | Поверка | Нет | 23261-02 | ВСК-15Д | 5506
22ПВ0091 | Поверка. Весы крановые, max до 5 т включительно | Поверка | Нет | 23261-02 | ВСК-30Д | 5506
22ПВ0091 | Поверка. Весы крановые, max до 5 т включительно | Поверка | Нет | 23261-02 | ВСК-600Д | 5506
22ПВ0091 | Поверка. Весы крановые, max до 5 т включительно | Поверка | Нет | 23261-02 | ВСК-1000Д | 5506
22ПВ0091 | Поверка. Весы крановые, max до 5 т включительно | Поверка | Нет | 23261-02 | ВСК-2000Д | 5506
22ПВ0091 | Поверка. Весы крановые, max до 5 т включительно | Поверка | Нет | 23261-02 | ВСК-3000Д | 5506
22ПВ0091 | Поверка. Весы крановые, max до 5 т включительно | Поверка | Нет | 23261-02 | ВСК-5000Д | 5506
22ПВ0091 | Поверка. Весы крановые, max до 5 т включительно | Поверка | Нет | 23261-02 | ВСК-7500Д | 5506
22ПВ0091 | Поверка. Весы крановые, max до 5 т включительно | Поверка | Нет | 23261-02 | ВСК-10000Д | 5506
22ПВ0091 | Поверка. Весы крановые, max до 5 т включительно | Поверка | Нет | 23261-02 | ВСК-15000Д | 5506
22ПВ0091 | Поверка. Весы крановые, max до 5 т включительно | Поверка | Нет | 23261-07 | ВСК-10А | 5506
22ПВ0091 | Поверка. Весы крановые, max до 5 т включительно | Поверка | Нет | 23261-07 | ВСК-30А | 5506
22ПВ0091 | Поверка. Весы крановые, max до 5 т включительно | Поверка | Нет | 23261-07 | ВСК-50А | 5506
22ПВ0091 | Поверка. Весы крановые, max до 5 т включительно | Поверка | Нет | 23261-07 | ВСК-100А | 5506
22ПВ0091 | Поверка. Весы крановые, max до 5 т включительно | Поверка | Нет | 23261-07 | ВСК-200А | 5506
22ПВ0091 | Поверка. Весы крановые, max до 5 т включительно | Поверка | Нет | 23261-07 | ВСК-300А | 5506
22ПВ0091 | Поверка. Весы крановые, max до 5 т включительно | Поверка | Нет | 23261-07 | ВСК-500А | 5506
22ПВ0091 | Поверка. Весы крановые, max до 5 т включительно | Поверка | Нет | 23261-07 | ВСК-600А | 5506
22ПВ0091 | Поверка. Весы крановые, max до 5 т включительно | Поверка | Нет | 23261-07 | ВСК-1000А | 5506
22ПВ0091 | Поверка. Весы крановые, max до 5 т включительно | Поверка | Нет | 23261-07 | ВСК-2000А | 5506
22ПВ0091 | Поверка. Весы крановые, max до 5 т включительно | Поверка | Нет | 23261-07 | ВСК-3000А | 5506
22ПВ0091 | Поверка. Весы крановые, max до 5 т включительно | Поверка | Нет | 23261-07 | ВСК-5000А | 5506
22ПВ0091 | Поверка. Весы крановые, max до 5 т включительно | Поверка | Нет | 23261-07 | ВСК-7500А | 5506
22ПВ0091 | Поверка. Весы крановые, max до 5 т включительно | Поверка | Нет | 23261-07 | ВСК-10000А | 5506
22ПВ0091 | Поверка. Весы крановые, max до 5 т включительно | Поверка | Нет | 23261-07 | ВСК-15000А | 5506
22ПВ0091 | Поверка. Весы крановые, max до 5 т включительно | Поверка | Нет | 23261-07 | ВСК-10В | 5506
22ПВ0091 | Поверка. Весы крановые, max до 5 т включительно | Поверка | Нет | 23261-07 | ВСК-30В | 5506
22ПВ0091 | Поверка. Весы крановые, max до 5 т включительно | Поверка | Нет | 23261-07 | ВСК-50В | 5506
22ПВ0091 | Поверка. Весы крановые, max до 5 т включительно | Поверка | Нет | 23261-07 | ВСК-100В | 5506
22ПВ0091 | Поверка. Весы крановые, max до 5 т включительно | Поверка | Нет | 23261-07 | ВСК-200В | 5506
22ПВ0091 | Поверка. Весы крановые, max до 5 т включительно | Поверка | Нет | 23261-07 | ВСК-300В | 5506
22ПВ0091 | Поверка. Весы крановые, max до 5 т включительно | Поверка | Нет | 23261-07 | ВСК-500В | 5506
22ПВ0091 | Поверка. Весы крановые, max до 5 т включительно | Поверка | Нет | 23261-07 | ВСК-600В | 5506
22ПВ0091 | Поверка. Весы крановые, max до 5 т включительно | Поверка | Нет | 23261-07 | ВСК-1000В | 5506
22ПВ0091 | Поверка. Весы крановые, max до 5 т включительно | Поверка | Нет | 23261-07 | ВСК-2000В | 5506
22ПВ0091 | Поверка. Весы крановые, max до 5 т включительно | Поверка | Нет | 23261-07 | ВСК-3000В | 5506
22ПВ0091 | Поверка. Весы крановые, max до 5 т включительно | Поверка | Нет | 23261-07 | ВСК-5000В | 5506
22ПВ0091 | Поверка. Весы крановые, max до 5 т включительно | Поверка | Нет | 23261-07 | ВСК-7500В | 5506
22ПВ0091 | Поверка. Весы крановые, max до 5 т включительно | Поверка | Нет | 23261-07 | ВСК-10000В | 5506
22ПВ0091 | Поверка. Весы крановые, max до 5 т включительно | Поверка | Нет | 23261-07 | ВСК-15000В | 5506
22ПВ0091 | Поверка. Весы крановые, max до 5 т включительно | Поверка | Нет | 23261-07 | ДСК-10Д | 5506
22ПВ0091 | Поверка. Весы крановые, max до 5 т включительно | Поверка | Нет | 23261-07 | ДСК-30Д | 5506
22ПВ0091 | Поверка. Весы крановые, max до 5 т включительно | Поверка | Нет | 23261-07 | ДСК-50Д | 5506
22ПВ0091 | Поверка. Весы крановые, max до 5 т включительно | Поверка | Нет | 23261-07 | ДСК-100Д | 5506
22ПВ0091 | Поверка. Весы крановые, max до 5 т включительно | Поверка | Нет | 23261-07 | ДСК-200Д | 5506
22ПВ0091 | Поверка. Весы крановые, max до 5 т включительно | Поверка | Нет | 23261-07 | ДСК-300Д | 5506
22ПВ0091 | Поверка. Весы крановые, max до 5 т включительно | Поверка | Нет | 23261-07 | ДСК-500Д | 5506
22ПВ0091 | Поверка. Весы крановые, max до 5 т включительно | Поверка | Нет | 23261-07 | ДСК-600Д | 5506
22ПВ0091 | Поверка. Весы крановые, max до 5 т включительно | Поверка | Нет | 23261-07 | ДСК-1000Д | 5506
22ПВ0091 | Поверка. Весы крановые, max до 5 т включительно | Поверка | Нет | 23261-07 | ДСК-2000Д | 5506
22ПВ0091 | Поверка. Весы крановые, max до 5 т включительно | Поверка | Нет | 23261-07 | ДСК-3000Д | 5506
22ПВ0091 | Поверка. Весы крановые, max до 5 т включительно | Поверка | Нет | 23261-07 | ДСК-5000Д | 5506
22ПВ0091 | Поверка. Весы крановые, max до 5 т включительно | Поверка | Нет | 23261-07 | ДСК-7500Д | 5506
22ПВ0091 | Поверка. Весы крановые, max до 5 т включительно | Поверка | Нет | 23261-07 | ДСК-10000Д | 5506
22ПВ0091 | Поверка. Весы крановые, max до 5 т включительно | Поверка | Нет | 23261-07 | ДСК-15000Д | 5506
22ПВ0091 | Поверка. Весы крановые, max до 5 т включительно | Поверка | Нет | 27743-04 | КВ-3К | 5506
22ПВ0091 | Поверка. Весы крановые, max до 5 т включительно | Поверка | Нет | 27743-04 | КВ-7,5К | 5506
22ПВ0091 | Поверка. Весы крановые, max до 5 т включительно | Поверка | Нет | 27743-04 | КВ-15К | 5506
22ПВ0091 | Поверка. Весы крановые, max до 5 т включительно | Поверка | Нет | 27743-04 | КВ-30К | 5506
22ПВ0091 | Поверка. Весы крановые, max до 5 т включительно | Поверка | Нет | 27743-04 | КВ-50К | 5506
22ПВ0091 | Поверка. Весы крановые, max до 5 т включительно | Поверка | Нет | 27743-04 | КВ-100К | 5506
22ПВ0091 | Поверка. Весы крановые, max до 5 т включительно | Поверка | Нет | 27743-04 | КВ-150К | 5506
22ПВ0091 | Поверка. Весы крановые, max до 5 т включительно | Поверка | Нет | 27743-04 | КВ-200К | 5506
22ПВ0091 | Поверка. Весы крановые, max до 5 т включительно | Поверка | Нет | 27743-09 | КВ-300К | 5506
22ПВ0091 | Поверка. Весы крановые, max до 5 т включительно | Поверка | Нет | 27743-09 | КВ-500К | 5506
22ПВ0091 | Поверка. Весы крановые, max до 5 т включительно | Поверка | Нет | 27743-09 | КВ-600К | 5506
22ПВ0091 | Поверка. Весы крановые, max до 5 т включительно | Поверка | Нет | 27743-09 | КВ-1000К | 5506
22ПВ0091 | Поверка. Весы крановые, max до 5 т включительно | Поверка | Нет | 27743-09 | КВ-2000К | 5506
22ПВ0091 | Поверка. Весы крановые, max до 5 т включительно | Поверка | Нет | 27743-09 | КВ-3000К | 5506
22ПВ0091 | Поверка. Весы крановые, max до 5 т включительно | Поверка | Нет | 27743-09 | КВ-5000К | 5506
22ПВ0091 | Поверка. Весы крановые, max до 5 т включительно | Поверка | Нет | 31039-06 | ЕК-А-01 | 5506
22ПВ0091 | Поверка. Весы крановые, max до 5 т включительно | Поверка | Нет | 31039-06 | ЕК-А-02 | 5506
22ПВ0091 | Поверка. Весы крановые, max до 5 т включительно | Поверка | Нет | 31039-06 | ЕК-А-03 | 5506
22ПВ0091 | Поверка. Весы крановые, max до 5 т включительно | Поверка | Нет | 31039-06 | ЕК-А-05 | 5506
22ПВ0091 | Поверка. Весы крановые, max до 5 т включительно | Поверка | Нет | 31039-06 | ЕК-А-06 | 5506
22ПВ0091 | Поверка. Весы крановые, max до 5 т включительно | Поверка | Нет | 31039-06 | ЕК-А-1 | 5506
22ПВ0091 | Поверка. Весы крановые, max до 5 т включительно | Поверка | Нет | 31039-06 | ЕК-А-1,5 | 5506
22ПВ0091 | Поверка. Весы крановые, max до 5 т включительно | Поверка | Нет | 31039-06 | ЕК-А-2 | 5506
22ПВ0091 | Поверка. Весы крановые, max до 5 т включительно | Поверка | Нет | 31039-06 | ЕК-А-3 | 5506
22ПВ0091 | Поверка. Весы крановые, max до 5 т включительно | Поверка | Нет | 31039-06 | ЕК-А-5 | 5506
22ПВ0091 | Поверка. Весы крановые, max до 5 т включительно | Поверка | Нет | 31039-06 | ЕК-А1-01 | 5506
22ПВ0091 | Поверка. Весы крановые, max до 5 т включительно | Поверка | Нет | 31039-06 | ЕК-А1-02 | 5506
22ПВ0091 | Поверка. Весы крановые, max до 5 т включительно | Поверка | Нет | 31039-06 | ЕК-А1-03 | 5506
22ПВ0091 | Поверка. Весы крановые, max до 5 т включительно | Поверка | Нет | 31039-06 | ЕК-А1-05 | 5506
22ПВ0091 | Поверка. Весы крановые, max до 5 т включительно | Поверка | Нет | 31039-06 | ЕК-А1-06 | 5506
22ПВ0091 | Поверка. Весы крановые, max до 5 т включительно | Поверка | Нет | 31039-06 | ЕК-А1-1 | 5506
22ПВ0091 | Поверка. Весы крановые, max до 5 т включительно | Поверка | Нет | 31039-06 | ЕК-А1-1,5 | 5506
22ПВ0091 | Поверка. Весы крановые, max до 5 т включительно | Поверка | Нет | 31039-06 | ЕК-А1-2 | 5506
22ПВ0091 | Поверка. Весы крановые, max до 5 т включительно | Поверка | Нет | 31039-06 | ЕК-А1-3 | 5506
22ПВ0091 | Поверка. Весы крановые, max до 5 т включительно | Поверка | Нет | 31039-06 | ЕК-А1-5 | 5506
22ПВ0091 | Поверка. Весы крановые, max до 5 т включительно | Поверка | Нет | 31039-06 | ЕК-АМ-01 | 5506
22ПВ0091 | Поверка. Весы крановые, max до 5 т включительно | Поверка | Нет | 31039-06 | ЕК-АМ-02 | 5506
22ПВ0091 | Поверка. Весы крановые, max до 5 т включительно | Поверка | Нет | 31039-06 | ЕК-АМ-03 | 5506
22ПВ0091 | Поверка. Весы крановые, max до 5 т включительно | Поверка | Нет | 31039-06 | ЕК-АМ-05 | 5506
22ПВ0091 | Поверка. Весы крановые, max до 5 т включительно | Поверка | Нет | 31039-06 | ЕК-АМ-06 | 5506
22ПВ0091 | Поверка. Весы крановые, max до 5 т включительно | Поверка | Нет | 31039-06 | ЕК-АМ-1 | 5506
22ПВ0091 | Поверка. Весы крановые, max до 5 т включительно | Поверка | Нет | 31039-06 | ЕК-АМ-1,5 | 5506
22ПВ0091 | Поверка. Весы крановые, max до 5 т включительно | Поверка | Нет | 31039-06 | ЕК-АМ-2 | 5506
22ПВ0091 | Поверка. Весы крановые, max до 5 т включительно | Поверка | Нет | 31039-06 | ЕК-АМ-3 | 5506
22ПВ0091 | Поверка. Весы крановые, max до 5 т включительно | Поверка | Нет | 31039-06 | ЕК-АМ-5 | 5506
22ПВ0091 | Поверка. Весы крановые, max до 5 т включительно | Поверка | Нет | 31039-06 | ЕК-А2-01 | 5506
22ПВ0091 | Поверка. Весы крановые, max до 5 т включительно | Поверка | Нет | 31039-06 | ЕК-А2-02 | 5506
22ПВ0091 | Поверка. Весы крановые, max до 5 т включительно | Поверка | Нет | 31039-06 | ЕК-А2-03 | 5506
22ПВ0091 | Поверка. Весы крановые, max до 5 т включительно | Поверка | Нет | 31039-06 | ЕК-А2-05 | 5506
22ПВ0091 | Поверка. Весы крановые, max до 5 т включительно | Поверка | Нет | 31039-06 | ЕК-А2-06 | 5506
22ПВ0091 | Поверка. Весы крановые, max до 5 т включительно | Поверка | Нет | 31039-06 | ЕК-А2-1 | 5506
22ПВ0091 | Поверка. Весы крановые, max до 5 т включительно | Поверка | Нет | 31039-06 | ЕК-А2-1,5 | 5506
22ПВ0091 | Поверка. Весы крановые, max до 5 т включительно | Поверка | Нет | 31039-06 | ЕК-А2-2 | 5506
22ПВ0091 | Поверка. Весы крановые, max до 5 т включительно | Поверка | Нет | 31039-06 | ЕК-А2-3 | 5506
22ПВ0091 | Поверка. Весы крановые, max до 5 т включительно | Поверка | Нет | 31039-06 | ЕК-А2-5 | 5506
22ПВ0091 | Поверка. Весы крановые, max до 5 т включительно | Поверка | Нет | 31039-06 | ЕК-АТ-01 | 5506
22ПВ0091 | Поверка. Весы крановые, max до 5 т включительно | Поверка | Нет | 31039-06 | ЕК-АТ-02 | 5506
22ПВ0091 | Поверка. Весы крановые, max до 5 т включительно | Поверка | Нет | 31039-06 | ЕК-АТ-03 | 5506
22ПВ0091 | Поверка. Весы крановые, max до 5 т включительно | Поверка | Нет | 31039-06 | ЕК-АТ-05 | 5506
22ПВ0091 | Поверка. Весы крановые, max до 5 т включительно | Поверка | Нет | 31039-06 | ЕК-АТ-06 | 5506
22ПВ0091 | Поверка. Весы крановые, max до 5 т включительно | Поверка | Нет | 31039-06 | ЕК-АТ-1 | 5506
22ПВ0091 | Поверка. Весы крановые, max до 5 т включительно | Поверка | Нет | 31039-06 | ЕК-АТ-1,5 | 5506
22ПВ0091 | Поверка. Весы крановые, max до 5 т включительно | Поверка | Нет | 31039-06 | ЕК-АТ-2 | 5506
22ПВ0091 | Поверка. Весы крановые, max до 5 т включительно | Поверка | Нет | 31039-06 | ЕК-АТ-3 | 5506
22ПВ0091 | Поверка. Весы крановые, max до 5 т включительно | Поверка | Нет | 31039-06 | ЕК-АТ-5 | 5506
22ПВ0091 | Поверка. Весы крановые, max до 5 т включительно | Поверка | Нет | 31039-06 | ЕК-С-01 | 5506
22ПВ0091 | Поверка. Весы крановые, max до 5 т включительно | Поверка | Нет | 31039-06 | ЕК-С-02 | 5506
22ПВ0091 | Поверка. Весы крановые, max до 5 т включительно | Поверка | Нет | 31039-06 | ЕК-С-03 | 5506
22ПВ0091 | Поверка. Весы крановые, max до 5 т включительно | Поверка | Нет | 31039-06 | ЕК-С-05 | 5506
22ПВ0091 | Поверка. Весы крановые, max до 5 т включительно | Поверка | Нет | 31039-06 | ЕК-С-06 | 5506
22ПВ0091 | Поверка. Весы крановые, max до 5 т включительно | Поверка | Нет | 31039-06 | ЕК-С-1 | 5506
22ПВ0091 | Поверка. Весы крановые, max до 5 т включительно | Поверка | Нет | 31039-06 | ЕК-С-1,5 | 5506
22ПВ0091 | Поверка. Весы крановые, max до 5 т включительно | Поверка | Нет | 31039-06 | ЕК-С-2 | 5506
22ПВ0091 | Поверка. Весы крановые, max до 5 т включительно | Поверка | Нет | 31039-06 | ЕК-С-3 | 5506
22ПВ0091 | Поверка. Весы крановые, max до 5 т включительно | Поверка | Нет | 31039-06 | ЕК-С-5 | 5506
22ПВ0091 | Поверка. Весы крановые, max до 5 т включительно | Поверка | Нет | 31039-06 | ЕК-СМ-01 | 5506
22ПВ0091 | Поверка. Весы крановые, max до 5 т включительно | Поверка | Нет | 31039-06 | ЕК-СМ-02 | 5506
22ПВ0091 | Поверка. Весы крановые, max до 5 т включительно | Поверка | Нет | 31039-06 | ЕК-СМ-03 | 5506
22ПВ0091 | Поверка. Весы крановые, max до 5 т включительно | Поверка | Нет | 31039-06 | ЕК-СМ-05 | 5506
22ПВ0091 | Поверка. Весы крановые, max до 5 т включительно | Поверка | Нет | 31039-06 | ЕК-СМ-06 | 5506
22ПВ0091 | Поверка. Весы крановые, max до 5 т включительно | Поверка | Нет | 31039-06 | ЕК-СМ-1 | 5506
22ПВ0091 | Поверка. Весы крановые, max до 5 т включительно | Поверка | Нет | 31039-06 | ЕК-СМ-1,5 | 5506
22ПВ0091 | Поверка. Весы крановые, max до 5 т включительно | Поверка | Нет | 31039-06 | ЕК-СМ-2 | 5506
22ПВ0091 | Поверка. Весы крановые, max до 5 т включительно | Поверка | Нет | 31039-06 | ЕК-СМ-3 | 5506
22ПВ0091 | Поверка. Весы крановые, max до 5 т включительно | Поверка | Нет | 31039-06 | ЕК-СМ-5 | 5506
22ПВ0091 | Поверка. Весы крановые, max до 5 т включительно | Поверка | Нет | 31039-06 | ЕК-СТ-01 | 5506
22ПВ0091 | Поверка. Весы крановые, max до 5 т включительно | Поверка | Нет | 31039-06 | ЕК-СТ-02 | 5506
22ПВ0091 | Поверка. Весы крановые, max до 5 т включительно | Поверка | Нет | 31039-06 | ЕК-СТ-03 | 5506
22ПВ0091 | Поверка. Весы крановые, max до 5 т включительно | Поверка | Нет | 31039-06 | ЕК-СТ-05 | 5506
22ПВ0091 | Поверка. Весы крановые, max до 5 т включительно | Поверка | Нет | 31039-06 | ЕК-СТ-06 | 5506
22ПВ0091 | Поверка. Весы крановые, max до 5 т включительно | Поверка | Нет | 31039-06 | ЕК-СТ-1 | 5506
22ПВ0091 | Поверка. Весы крановые, max до 5 т включительно | Поверка | Нет | 31039-06 | ЕК-СТ-1,5 | 5506
22ПВ0091 | Поверка. Весы крановые, max до 5 т включительно | Поверка | Нет | 31039-06 | ЕК-СТ-2 | 5506
22ПВ0091 | Поверка. Весы крановые, max до 5 т включительно | Поверка | Нет | 31039-06 | ЕК-СТ-3 | 5506
22ПВ0091 | Поверка. Весы крановые, max до 5 т включительно | Поверка | Нет | 31039-06 | ЕК-СТ-5 | 5506
22ПВ0091 | Поверка. Весы крановые, max до 5 т включительно | Поверка | Нет | 37771-08 | КВ-50-3Д | 5506
22ПВ0091 | Поверка. Весы крановые, max до 5 т включительно | Поверка | Нет | 37771-08 | КВ-100-3Д | 5506
22ПВ0091 | Поверка. Весы крановые, max до 5 т включительно | Поверка | Нет | 37771-08 | КВ-200-3Д | 5506
22ПВ0091 | Поверка. Весы крановые, max до 5 т включительно | Поверка | Нет | 37771-08 | КВ-300-3Д | 5506
22ПВ0091 | Поверка. Весы крановые, max до 5 т включительно | Поверка | Нет | 37771-08 | КВ-500-3Д | 5506
22ПВ0091 | Поверка. Весы крановые, max до 5 т включительно | Поверка | Нет | 37771-08 | КВ-800-3Д | 5506
22ПВ0091 | Поверка. Весы крановые, max до 5 т включительно | Поверка | Нет | 37771-08 | КВ-1000-3Д | 5506
22ПВ0091 | Поверка. Весы крановые, max до 5 т включительно | Поверка | Нет | 37771-08 | КВ-2000-3Д | 5506
22ПВ0091 | Поверка. Весы крановые, max до 5 т включительно | Поверка | Нет | 37771-08 | КВ-3000-3Д | 5506
22ПВ0091 | Поверка. Весы крановые, max до 5 т включительно | Поверка | Нет | 37771-08 | КВ-5000-3Д | 5506
22ПВ0091 | Поверка. Весы крановые, max до 5 т включительно | Поверка | Нет | 37771-08 | КВ-50-4Д | 5506
22ПВ0091 | Поверка. Весы крановые, max до 5 т включительно | Поверка | Нет | 37771-08 | КВ-100-4Д | 5506
22ПВ0091 | Поверка. Весы крановые, max до 5 т включительно | Поверка | Нет | 37771-08 | КВ-200-4Д | 5506
22ПВ0091 | Поверка. Весы крановые, max до 5 т включительно | Поверка | Нет | 37771-08 | КВ-400-4Д | 5506
22ПВ0091 | Поверка. Весы крановые, max до 5 т включительно | Поверка | Нет | 37771-08 | КВ-500-4Д | 5506
22ПВ0091 | Поверка. Весы крановые, max до 5 т включительно | Поверка | Нет | 37771-08 | КВ-800-4Д | 5506
22ПВ0091 | Поверка. Весы крановые, max до 5 т включительно | Поверка | Нет | 37771-08 | КВ-1000-4Д | 5506
22ПВ0091 | Поверка. Весы крановые, max до 5 т включительно | Поверка | Нет | 37771-08 | КВ-2000-4Д | 5506
22ПВ0091 | Поверка. Весы крановые, max до 5 т включительно | Поверка | Нет | 37771-08 | КВ-4000-4Д | 5506
22ПВ0091 | Поверка. Весы крановые, max до 5 т включительно | Поверка | Нет | 37771-08 | КВ-5000-4Д | 5506
22ПВ0091 | Поверка. Весы крановые, max до 5 т включительно | Поверка | Нет | 37771-08 | КВ-50-3М | 5506
22ПВ0091 | Поверка. Весы крановые, max до 5 т включительно | Поверка | Нет | 37771-08 | КВ-100-3М | 5506
22ПВ0091 | Поверка. Весы крановые, max до 5 т включительно | Поверка | Нет | 37771-08 | КВ-200-3М | 5506
22ПВ0091 | Поверка. Весы крановые, max до 5 т включительно | Поверка | Нет | 37771-08 | КВ-300-3М | 5506
22ПВ0091 | Поверка. Весы крановые, max до 5 т включительно | Поверка | Нет | 37771-08 | КВ-500-3М | 5506
22ПВ0091 | Поверка. Весы крановые, max до 5 т включительно | Поверка | Нет | 37771-08 | КВ-800-3М | 5506
22ПВ0091 | Поверка. Весы крановые, max до 5 т включительно | Поверка | Нет | 37771-08 | КВ-1000-3М | 5506
22ПВ0091 | Поверка. Весы крановые, max до 5 т включительно | Поверка | Нет | 37771-08 | КВ-2000-3М | 5506
22ПВ0091 | Поверка. Весы крановые, max до 5 т включительно | Поверка | Нет | 37771-08 | КВ-3000-3М | 5506
22ПВ0091 | Поверка. Весы крановые, max до 5 т включительно | Поверка | Нет | 37771-08 | КВ-5000-3М | 5506
22ПВ0091 | Поверка. Весы крановые, max до 5 т включительно | Поверка | Нет | 37771-08 | КВ-50-4М | 5506
22ПВ0091 | Поверка. Весы крановые, max до 5 т включительно | Поверка | Нет | 37771-08 | КВ-100-4М | 5506
22ПВ0091 | Поверка. Весы крановые, max до 5 т включительно | Поверка | Нет | 37771-08 | КВ-200-4М | 5506
22ПВ0091 | Поверка. Весы крановые, max до 5 т включительно | Поверка | Нет | 37771-08 | КВ-400-4М | 5506
22ПВ0091 | Поверка. Весы крановые, max до 5 т включительно | Поверка | Нет | 37771-08 | КВ-500-4М | 5506
22ПВ0091 | Поверка. Весы крановые, max до 5 т включительно | Поверка | Нет | 37771-08 | КВ-800-4М | 5506
22ПВ0091 | Поверка. Весы крановые, max до 5 т включительно | Поверка | Нет | 37771-08 | КВ-1000-4М | 5506
22ПВ0091 | Поверка. Весы крановые, max до 5 т включительно | Поверка | Нет | 37771-08 | КВ-2000-4М | 5506
22ПВ0091 | Поверка. Весы крановые, max до 5 т включительно | Поверка | Нет | 37771-08 | КВ-4000-4М | 5506
22ПВ0091 | Поверка. Весы крановые, max до 5 т включительно | Поверка | Нет | 37771-08 | КВ-5000-4М | 5506
22ПВ0091 | Поверка. Весы крановые, max до 5 т включительно | Поверка | Нет | 37771-08 | КВ-50-3ДМ | 5506
22ПВ0091 | Поверка. Весы крановые, max до 5 т включительно | Поверка | Нет | 37771-08 | КВ-100-3ДМ | 5506
22ПВ0091 | Поверка. Весы крановые, max до 5 т включительно | Поверка | Нет | 37771-08 | КВ-200-3ДМ | 5506
22ПВ0091 | Поверка. Весы крановые, max до 5 т включительно | Поверка | Нет | 37771-08 | КВ-300-3ДМ | 5506
22ПВ0091 | Поверка. Весы крановые, max до 5 т включительно | Поверка | Нет | 37771-08 | КВ-500-3ДМ | 5506
22ПВ0091 | Поверка. Весы крановые, max до 5 т включительно | Поверка | Нет | 37771-08 | КВ-800-3ДМ | 5506
22ПВ0091 | Поверка. Весы крановые, max до 5 т включительно | Поверка | Нет | 37771-08 | КВ-1000-3ДМ | 5506
22ПВ0091 | Поверка. Весы крановые, max до 5 т включительно | Поверка | Нет | 37771-08 | КВ-2000-3ДМ | 5506
22ПВ0091 | Поверка. Весы крановые, max до 5 т включительно | Поверка | Нет | 37771-08 | КВ-3000-3ДМ | 5506
22ПВ0091 | Поверка. Весы крановые, max до 5 т включительно | Поверка | Нет | 37771-08 | КВ-5000-3ДМ | 5506
22ПВ0091 | Поверка. Весы крановые, max до 5 т включительно | Поверка | Нет | 37771-08 | КВ-50-4ДМ | 5506
22ПВ0091 | Поверка. Весы крановые, max до 5 т включительно | Поверка | Нет | 37771-08 | КВ-100-4ДМ | 5506
22ПВ0091 | Поверка. Весы крановые, max до 5 т включительно | Поверка | Нет | 37771-08 | КВ-200-4ДМ | 5506
22ПВ0091 | Поверка. Весы крановые, max до 5 т включительно | Поверка | Нет | 37771-08 | КВ-400-4ДМ | 5506
22ПВ0091 | Поверка. Весы крановые, max до 5 т включительно | Поверка | Нет | 37771-08 | КВ-500-4ДМ | 5506
22ПВ0091 | Поверка. Весы крановые, max до 5 т включительно | Поверка | Нет | 37771-08 | КВ-800-4ДМ | 5506
22ПВ0091 | Поверка. Весы крановые, max до 5 т включительно | Поверка | Нет | 37771-08 | КВ-1000-4ДМ | 5506
22ПВ0091 | Поверка. Весы крановые, max до 5 т включительно | Поверка | Нет | 37771-08 | КВ-2000-4ДМ | 5506
22ПВ0091 | Поверка. Весы крановые, max до 5 т включительно | Поверка | Нет | 37771-08 | КВ-4000-4ДМ | 5506
22ПВ0091 | Поверка. Весы крановые, max до 5 т включительно | Поверка | Нет | 37771-08 | КВ-5000-4ДМ | 5506
22ПВ0091 | Поверка. Весы крановые, max до 5 т включительно | Поверка | Нет | 37771-08 | КВ-50-3 | 5506
22ПВ0091 | Поверка. Весы крановые, max до 5 т включительно | Поверка | Нет | 37771-08 | КВ-100-3 | 5506
22ПВ0091 | Поверка. Весы крановые, max до 5 т включительно | Поверка | Нет | 37771-08 | КВ-200-3 | 5506
22ПВ0091 | Поверка. Весы крановые, max до 5 т включительно | Поверка | Нет | 37771-08 | КВ-300-3 | 5506
22ПВ0091 | Поверка. Весы крановые, max до 5 т включительно | Поверка | Нет | 37771-08 | КВ-500-3 | 5506
22ПВ0091 | Поверка. Весы крановые, max до 5 т включительно | Поверка | Нет | 37771-08 | КВ-800-3 | 5506
22ПВ0091 | Поверка. Весы крановые, max до 5 т включительно | Поверка | Нет | 37771-08 | КВ-1000-3 | 5506
22ПВ0091 | Поверка. Весы крановые, max до 5 т включительно | Поверка | Нет | 37771-08 | КВ-2000-3 | 5506
22ПВ0091 | Поверка. Весы крановые, max до 5 т включительно | Поверка | Нет | 37771-08 | КВ-3000-3 | 5506
22ПВ0091 | Поверка. Весы крановые, max до 5 т включительно | Поверка | Нет | 37771-08 | КВ-5000-3 | 5506
22ПВ0091 | Поверка. Весы крановые, max до 5 т включительно | Поверка | Нет | 37771-08 | КВ-50-4 | 5506
22ПВ0091 | Поверка. Весы крановые, max до 5 т включительно | Поверка | Нет | 37771-08 | КВ-100-4 | 5506
22ПВ0091 | Поверка. Весы крановые, max до 5 т включительно | Поверка | Нет | 37771-08 | КВ-200-4 | 5506
22ПВ0091 | Поверка. Весы крановые, max до 5 т включительно | Поверка | Нет | 37771-08 | КВ-400-4 | 5506
22ПВ0091 | Поверка. Весы крановые, max до 5 т включительно | Поверка | Нет | 37771-08 | КВ-500-4 | 5506
22ПВ0091 | Поверка. Весы крановые, max до 5 т включительно | Поверка | Нет | 37771-08 | КВ-800-4 | 5506
22ПВ0091 | Поверка. Весы крановые, max до 5 т включительно | Поверка | Нет | 37771-08 | КВ-1000-4 | 5506
22ПВ0091 | Поверка. Весы крановые, max до 5 т включительно | Поверка | Нет | 37771-08 | КВ-2000-4 | 5506
22ПВ0091 | Поверка. Весы крановые, max до 5 т включительно | Поверка | Нет | 37771-08 | КВ-4000-4 | 5506
22ПВ0091 | Поверка. Весы крановые, max до 5 т включительно | Поверка | Нет | 37771-08 | КВ-5000-4 | 5506
22ПВ0091 | Поверка. Весы крановые, max до 5 т включительно | Поверка | Нет | 43441-09 | ВА 16-500 | 5506
22ПВ0091 | Поверка. Весы крановые, max до 5 т включительно | Поверка | Нет | 43441-09 | ВА 16-1000 | 5506
22ПВ0091 | Поверка. Весы крановые, max до 5 т включительно | Поверка | Нет | 43441-09 | ВА 16-2000 | 5506
22ПВ0091 | Поверка. Весы крановые, max до 5 т включительно | Поверка | Нет | 43441-09 | ВА 16-3000 | 5506
22ПВ0091 | Поверка. Весы крановые, max до 5 т включительно | Поверка | Нет | 43441-09 | ВА 16-5000 | 5506
22ПВ0091 | Поверка. Весы крановые, max до 5 т включительно | Поверка | Нет | 46616-11 | ВК-1Д-1 | 5506
22ПВ0091 | Поверка. Весы крановые, max до 5 т включительно | Поверка | Нет | 46616-11 | ВК-1ДМ-1 | 5506
22ПВ0091 | Поверка. Весы крановые, max до 5 т включительно | Поверка | Нет | 46616-11 | ВК-1Д-2 | 5506
22ПВ0091 | Поверка. Весы крановые, max до 5 т включительно | Поверка | Нет | 46616-11 | ВК-1Д-3 | 5506
22ПВ0091 | Поверка. Весы крановые, max до 5 т включительно | Поверка | Нет | 46616-11 | ВК-2Д-1 | 5506
22ПВ0091 | Поверка. Весы крановые, max до 5 т включительно | Поверка | Нет | 46616-11 | ВК-2Д-2 | 5506
22ПВ0091 | Поверка. Весы крановые, max до 5 т включительно | Поверка | Нет | 46616-11 | ВК-2Д-3 | 5506
22ПВ0091 | Поверка. Весы крановые, max до 5 т включительно | Поверка | Нет | 46616-11 | ВК-5Д-1 | 5506
22ПВ0091 | Поверка. Весы крановые, max до 5 т включительно | Поверка | Нет | 46616-11 | ВК-5ДМ-1 | 5506
22ПВ0091 | Поверка. Весы крановые, max до 5 т включительно | Поверка | Нет | 46616-11 | ВК-5Д-2 | 5506
22ПВ0091 | Поверка. Весы крановые, max до 5 т включительно | Поверка | Нет | 46616-11 | ВК-5Д-3 | 5506
22ПВ0091 | Поверка. Весы крановые, max до 5 т включительно | Поверка | Нет | 48511-11 | ЕК-А-0,6 | 5506
22ПВ0091 | Поверка. Весы крановые, max до 5 т включительно | Поверка | Нет | 48511-11 | ЕК-А-1 | 5506
22ПВ0091 | Поверка. Весы крановые, max до 5 т включительно | Поверка | Нет | 48511-11 | ЕК-А-2 | 5506
22ПВ0091 | Поверка. Весы крановые, max до 5 т включительно | Поверка | Нет | 48511-11 | ЕК-А-3 | 5506
22ПВ0091 | Поверка. Весы крановые, max до 5 т включительно | Поверка | Нет | 48511-11 | ЕК-А-5 | 5506
22ПВ0091 | Поверка. Весы крановые, max до 5 т включительно | Поверка | Нет | 48511-11 | ЕК-СМ-0,6 | 5506
22ПВ0091 | Поверка. Весы крановые, max до 5 т включительно | Поверка | Нет | 48511-11 | ЕК-СМ-1 | 5506
22ПВ0091 | Поверка. Весы крановые, max до 5 т включительно | Поверка | Нет | 48511-11 | ЕК-СМ-2 | 5506
22ПВ0091 | Поверка. Весы крановые, max до 5 т включительно | Поверка | Нет | 48511-11 | ЕК-СМ-3 | 5506
22ПВ0091 | Поверка. Весы крановые, max до 5 т включительно | Поверка | Нет | 48511-11 | ЕК-СМ-5 | 5506
22ПВ0091 | Поверка. Весы крановые, max до 5 т включительно | Поверка | Нет | 50314-12 | NC-100 | 5506
22ПВ0091 | Поверка. Весы крановые, max до 5 т включительно | Поверка | Нет | 50314-12 | NC-200 | 5506
22ПВ0091 | Поверка. Весы крановые, max до 5 т включительно | Поверка | Нет | 50314-12 | NC-500 | 5506
22ПВ0091 | Поверка. Весы крановые, max до 5 т включительно | Поверка | Нет | 50314-12 | THA | 5506
22ПВ0091 | Поверка. Весы крановые, max до 5 т включительно | Поверка | Нет | 50314-12 | 0,5 THA | 5506
22ПВ0091 | Поверка. Весы крановые, max до 5 т включительно | Поверка | Нет | 50314-12 | Caston-I (1 THA) | 5506
22ПВ0091 | Поверка. Весы крановые, max до 5 т включительно | Поверка | Нет | 50314-12 | Caston-I (2 THA) | 5506
22ПВ0091 | Поверка. Весы крановые, max до 5 т включительно | Поверка | Нет | 50314-12 | Caston-I (3 THA) | 5506
22ПВ0091 | Поверка. Весы крановые, max до 5 т включительно | Поверка | Нет | 50314-12 | Caston-I (5 THA) | 5506
22ПВ0091 | Поверка. Весы крановые, max до 5 т включительно | Поверка | Нет | 50314-12 | Caston-II (0,5 THB) | 5506
22ПВ0091 | Поверка. Весы крановые, max до 5 т включительно | Поверка | Нет | 50314-12 | Caston-II (1 THB) | 5506
22ПВ0091 | Поверка. Весы крановые, max до 5 т включительно | Поверка | Нет | 50314-12 | Caston-II (2 THB) | 5506
22ПВ0091 | Поверка. Весы крановые, max до 5 т включительно | Поверка | Нет | 50314-12 | Caston-II (3 THB) | 5506
22ПВ0091 | Поверка. Весы крановые, max до 5 т включительно | Поверка | Нет | 50314-12 | Caston-II (5 THB) | 5506
22ПВ0091 | Поверка. Весы крановые, max до 5 т включительно | Поверка | Нет | 50314-12 | Caston-III (1 THD) | 5506
22ПВ0091 | Поверка. Весы крановые, max до 5 т включительно | Поверка | Нет | 50314-12 | Caston-III (2 THD) | 5506
22ПВ0091 | Поверка. Весы крановые, max до 5 т включительно | Поверка | Нет | 50314-12 | Caston-III (3 THD) | 5506
22ПВ0091 | Поверка. Весы крановые, max до 5 т включительно | Поверка | Нет | 50314-12 | Caston-III (5 THD) | 5506
22ПВ0091 | Поверка. Весы крановые, max до 5 т включительно | Поверка | Нет | 52509-13 | КВ-300К | 5506
22ПВ0091 | Поверка. Весы крановые, max до 5 т включительно | Поверка | Нет | 52509-13 | КВ-500К | 5506
22ПВ0091 | Поверка. Весы крановые, max до 5 т включительно | Поверка | Нет | 52509-13 | КВ-1000К | 5506
22ПВ0091 | Поверка. Весы крановые, max до 5 т включительно | Поверка | Нет | 52509-13 | КВ-3000К | 5506
22ПВ0091 | Поверка. Весы крановые, max до 5 т включительно | Поверка | Нет | 52509-13 | КВ-5000К | 5506
22ПВ0091 | Поверка. Весы крановые, max до 5 т включительно | Поверка | Нет | 52509-13 | КВ-200К-М | 5506
22ПВ0091 | Поверка. Весы крановые, max до 5 т включительно | Поверка | Нет | 52509-13 | КВ-500К-М | 5506
22ПВ0091 | Поверка. Весы крановые, max до 5 т включительно | Поверка | Нет | 52509-13 | КВ-1000К-М | 5506
22ПВ0091 | Поверка. Весы крановые, max до 5 т включительно | Поверка | Нет | 52509-13 | КВ-2000К-М | 5506
22ПВ0091 | Поверка. Весы крановые, max до 5 т включительно | Поверка | Нет | 52832-13 | ВСК-50А | 5506
22ПВ0091 | Поверка. Весы крановые, max до 5 т включительно | Поверка | Нет | 52832-13 | ВСК-100А | 5506
22ПВ0091 | Поверка. Весы крановые, max до 5 т включительно | Поверка | Нет | 52832-13 | ВСК-200А | 5506
22ПВ0091 | Поверка. Весы крановые, max до 5 т включительно | Поверка | Нет | 52832-13 | ВСК-300А | 5506
22ПВ0091 | Поверка. Весы крановые, max до 5 т включительно | Поверка | Нет | 52832-13 | ВСК-500А | 5506
22ПВ0091 | Поверка. Весы крановые, max до 5 т включительно | Поверка | Нет | 52832-13 | ВСК-600А | 5506
22ПВ0091 | Поверка. Весы крановые, max до 5 т включительно | Поверка | Нет | 52832-13 | ВСК-600В | 5506
22ПВ0091 | Поверка. Весы крановые, max до 5 т включительно | Поверка | Нет | 52832-13 | ВСК-600Е | 5506
22ПВ0091 | Поверка. Весы крановые, max до 5 т включительно | Поверка | Нет | 52832-13 | ВСК-1000А | 5506
22ПВ0091 | Поверка. Весы крановые, max до 5 т включительно | Поверка | Нет | 52832-13 | ВСК-1000В | 5506
22ПВ0091 | Поверка. Весы крановые, max до 5 т включительно | Поверка | Нет | 52832-13 | ВСК-1000Е | 5506
22ПВ0091 | Поверка. Весы крановые, max до 5 т включительно | Поверка | Нет | 52832-13 | ВСК-2000В | 5506
22ПВ0091 | Поверка. Весы крановые, max до 5 т включительно | Поверка | Нет | 52832-13 | ВСК-2000Е | 5506
22ПВ0091 | Поверка. Весы крановые, max до 5 т включительно | Поверка | Нет | 52832-13 | ВСК-3000В | 5506
22ПВ0091 | Поверка. Весы крановые, max до 5 т включительно | Поверка | Нет | 52832-13 | ВСК-3000Е | 5506
22ПВ0091 | Поверка. Весы крановые, max до 5 т включительно | Поверка | Нет | 52832-13 | ВСК-5000В | 5506
22ПВ0091 | Поверка. Весы крановые, max до 5 т включительно | Поверка | Нет | 52832-13 | ВСК-5000Е | 5506
22ПВ0091 | Поверка. Весы крановые, max до 5 т включительно | Поверка | Нет | 52832-13 | ВДСК-50АД | 5506
22ПВ0091 | Поверка. Весы крановые, max до 5 т включительно | Поверка | Нет | 52832-13 | ВДСК-100АД | 5506
22ПВ0091 | Поверка. Весы крановые, max до 5 т включительно | Поверка | Нет | 52832-13 | ВДСК-200АД | 5506
22ПВ0091 | Поверка. Весы крановые, max до 5 т включительно | Поверка | Нет | 52832-13 | ВДСК-300АД | 5506
22ПВ0091 | Поверка. Весы крановые, max до 5 т включительно | Поверка | Нет | 52832-13 | ВДСК-500АД | 5506
22ПВ0091 | Поверка. Весы крановые, max до 5 т включительно | Поверка | Нет | 52832-13 | ВДСК-600АД | 5506
22ПВ0091 | Поверка. Весы крановые, max до 5 т включительно | Поверка | Нет | 52832-13 | ВДСК-600ВД | 5506
22ПВ0091 | Поверка. Весы крановые, max до 5 т включительно | Поверка | Нет | 52832-13 | ВДСК-600ЕД | 5506
22ПВ0091 | Поверка. Весы крановые, max до 5 т включительно | Поверка | Нет | 52832-13 | ВДСК-1000АД | 5506
22ПВ0091 | Поверка. Весы крановые, max до 5 т включительно | Поверка | Нет | 52832-13 | ВДСК-1000ВД | 5506
22ПВ0091 | Поверка. Весы крановые, max до 5 т включительно | Поверка | Нет | 52832-13 | ВДСК-1000ЕД | 5506
22ПВ0091 | Поверка. Весы крановые, max до 5 т включительно | Поверка | Нет | 52832-13 | ВДСК-2000ВД | 5506
22ПВ0091 | Поверка. Весы крановые, max до 5 т включительно | Поверка | Нет | 52832-13 | ВДСК-2000ЕД | 5506
22ПВ0091 | Поверка. Весы крановые, max до 5 т включительно | Поверка | Нет | 52832-13 | ВДСК-3000ВД | 5506
22ПВ0091 | Поверка. Весы крановые, max до 5 т включительно | Поверка | Нет | 52832-13 | ВДСК-3000ЕД | 5506
22ПВ0091 | Поверка. Весы крановые, max до 5 т включительно | Поверка | Нет | 52832-13 | ВДСК-5000ВД | 5506
22ПВ0091 | Поверка. Весы крановые, max до 5 т включительно | Поверка | Нет | 52832-13 | ВДСК-5000ЕД | 5506
22ПВ0091 | Поверка. Весы крановые, max до 5 т включительно | Поверка | Нет | 17816-07 | ВА-01061 | 5506
22ПВ0091 | Поверка. Весы крановые, max до 5 т включительно | Поверка | Нет | 17816-07 | ВА-05061 | 5506
22ПВ0091 | Поверка. Весы крановые, max до 5 т включительно | Поверка | Нет | 17816-98 | ВА-05061 | 5506
22ПВ0091 | Поверка. Весы крановые, max до 5 т включительно | Поверка | Нет | 23260-02 | МК-150 | 5506
22ПВ0091 | Поверка. Весы крановые, max до 5 т включительно | Поверка | Нет | 23261-02 | ВСК-10 | 5506
22ПВ0091 | Поверка. Весы крановые, max до 5 т включительно | Поверка | Нет | 50301-12 | МК-600Л | 5506
22ПВ0091 | Поверка. Весы крановые, max до 5 т включительно | Поверка | Нет | 50301-12 | МК-1000Л | 5506
22ПВ0091 | Поверка. Весы крановые, max до 5 т включительно | Поверка | Нет | 50301-12 | МК-1500С | 5506
22ПВ0091 | Поверка. Весы крановые, max до 5 т включительно | Поверка | Нет | 50301-12 | МК-2000С, МК-2000Л, МК-2000Д | 5506
22ПВ0091 | Поверка. Весы крановые, max до 5 т включительно | Поверка | Нет | 50301-12 | МК-3000С, МК-3000Л, МК-3000Д | 5506
22ПВ0091 | Поверка. Весы крановые, max до 5 т включительно | Поверка | Нет | 50301-12 | МК-5000С, МК-5000Д | 5506
22ПВ0091 | Поверка. Весы крановые, max до 5 т включительно | Поверка | Нет | 24328-07 | ВКМ-0,2 | 5506
22ПВ0091 | Поверка. Весы крановые, max до 5 т включительно | Поверка | Нет | 24328-07 | ВКМ-0,5 | 5506
22ПВ0091 | Поверка. Весы крановые, max до 5 т включительно | Поверка | Нет | 24328-07 | ВКМ-1 | 5506
22ПВ0091 | Поверка. Весы крановые, max до 5 т включительно | Поверка | Нет | 24328-07 | ВКМ-2 | 5506
22ПВ0091 | Поверка. Весы крановые, max до 5 т включительно | Поверка | Нет | 24328-07 | ВКМ-3 | 5506
22ПВ0091 | Поверка. Весы крановые, max до 5 т включительно | Поверка | Нет | 24328-07 | ВКМ-5 | 5506
22ПВ0091 | Поверка. Весы крановые, max до 5 т включительно | Поверка | Нет | 24328-07 | ВКМ Метролог-I-0,2 | 5506
22ПВ0091 | Поверка. Весы крановые, max до 5 т включительно | Поверка | Нет | 24328-07 | ВКМ Метролог-I-0,5 | 5506
22ПВ0091 | Поверка. Весы крановые, max до 5 т включительно | Поверка | Нет | 24328-07 | ВКМ Метролог-I-1 | 5506
22ПВ0091 | Поверка. Весы крановые, max до 5 т включительно | Поверка | Нет | 24328-07 | ВКМ Метролог-I-2 | 5506
22ПВ0091 | Поверка. Весы крановые, max до 5 т включительно | Поверка | Нет | 24328-07 | ВКМ Метролог-I-3 | 5506
22ПВ0091 | Поверка. Весы крановые, max до 5 т включительно | Поверка | Нет | 24328-07 | ВКМ Метролог-I-5 | 5506
22ПВ0091 | Поверка. Весы крановые, max до 5 т включительно | Поверка | Нет | 24328-07 | ВКМ Метролог-II-0,2 | 5506
22ПВ0091 | Поверка. Весы крановые, max до 5 т включительно | Поверка | Нет | 24328-07 | ВКМ Метролог-II-0,5 | 5506
22ПВ0091 | Поверка. Весы крановые, max до 5 т включительно | Поверка | Нет | 24328-07 | ВКМ Метролог-II-1 | 5506
22ПВ0091 | Поверка. Весы крановые, max до 5 т включительно | Поверка | Нет | 24328-07 | ВКМ Метролог-II-2 | 5506
22ПВ0091 | Поверка. Весы крановые, max до 5 т включительно | Поверка | Нет | 24328-07 | ВКМ Метролог-II-3 | 5506
22ПВ0091 | Поверка. Весы крановые, max до 5 т включительно | Поверка | Нет | 24328-07 | ВКМ Метролог-II-5 | 5506
22ПВ0091 | Поверка. Весы крановые, max до 5 т включительно | Поверка | Нет | 24402-03 | ЦКВ-1Т | 5506
22ПВ0091 | Поверка. Весы крановые, max до 5 т включительно | Поверка | Нет | 24402-03 | ЦКВ-2Т | 5506
22ПВ0091 | Поверка. Весы крановые, max до 5 т включительно | Поверка | Нет | 24402-03 | ЦКВ-3Т | 5506
22ПВ0091 | Поверка. Весы крановые, max до 5 т включительно | Поверка | Нет | 24402-03 | ЦКВ-5Т | 5506
22ПВ0091 | Поверка. Весы крановые, max до 5 т включительно | Поверка | Нет | 34777-07 | OCS | 5506
22ПВ0091 | Поверка. Весы крановые, max до 5 т включительно | Поверка | Нет | 34777-07 | OCS | 5506
22ПВ0091 | Поверка. Весы крановые, max до 5 т включительно | Поверка | Нет | 34777-07 | OCS | 5506
22ПВ0091 | Поверка. Весы крановые, max до 5 т включительно | Поверка | Нет | 34777-07 | OCS | 5506
22ПВ0091 | Поверка. Весы крановые, max до 5 т включительно | Поверка | Нет | 34777-07 | OCS | 5506
22ПВ0091 | Поверка. Весы крановые, max до 5 т включительно | Поверка | Нет | 39780-08 | КВВ-600 | 5506
22ПВ0091 | Поверка. Весы крановые, max до 5 т включительно | Поверка | Нет | 39780-08 | КВВ-1000 | 5506
22ПВ0091 | Поверка. Весы крановые, max до 5 т включительно | Поверка | Нет | 39780-08 | КВВ-2000 | 5506
22ПВ0091 | Поверка. Весы крановые, max до 5 т включительно | Поверка | Нет | 39780-08 | КВВ-5000 | 5506
22ПВ0091 | Поверка. Весы крановые, max до 5 т включительно | Поверка | Нет | 55074-13 | ВЭК-1000 | 5506
22ПВ0091 | Поверка. Весы крановые, max до 5 т включительно | Поверка | Нет | 55074-13 | ВЭК-3000 | 5506
22ПВ0091 | Поверка. Весы крановые, max до 5 т включительно | Поверка | Нет | 55074-13 | ВЭК-5000 | 5506
22ПВ0091 | Поверка. Весы крановые, max до 5 т включительно | Поверка | Нет | 55383-13 | ВКЭ-1 | 5506
22ПВ0091 | Поверка. Весы крановые, max до 5 т включительно | Поверка | Нет | 55383-13 | ВКЭ-2 | 5506
22ПВ0091 | Поверка. Весы крановые, max до 5 т включительно | Поверка | Нет | 55383-13 | ВКЭ-3 | 5506
22ПВ0091 | Поверка. Весы крановые, max до 5 т включительно | Поверка | Нет | 55383-13 | ВКЭ-5 | 5506
22ПВ0091 | Поверка. Весы крановые, max до 5 т включительно | Поверка | Нет | 57192-14 | КВ-100 | 5506
22ПВ0091 | Поверка. Весы крановые, max до 5 т включительно | Поверка | Нет | 57192-14 | КВ-200 | 5506
22ПВ0091 | Поверка. Весы крановые, max до 5 т включительно | Поверка | Нет | 57192-14 | КВ-300 | 5506
22ПВ0091 | Поверка. Весы крановые, max до 5 т включительно | Поверка | Нет | 57192-14 | КВ-500 | 5506
22ПВ0091 | Поверка. Весы крановые, max до 5 т включительно | Поверка | Нет | 57192-14 | КВ-1000 | 5506
22ПВ0091 | Поверка. Весы крановые, max до 5 т включительно | Поверка | Нет | 57192-14 | КВ-2000 | 5506
22ПВ0091 | Поверка. Весы крановые, max до 5 т включительно | Поверка | Нет | 57192-14 | КВ-3000 | 5506
22ПВ0091 | Поверка. Весы крановые, max до 5 т включительно | Поверка | Нет | 57192-14 | КВ-5000 | 5506
22ПВ0091 | Поверка. Весы крановые, max до 5 т включительно | Поверка | Нет | 58651-14 | К 30 | 5506
22ПВ0091 | Поверка. Весы крановые, max до 5 т включительно | Поверка | Нет | 58651-14 | К 50 | 5506
22ПВ0091 | Поверка. Весы крановые, max до 5 т включительно | Поверка | Нет | 58651-14 | К 100 | 5506
22ПВ0091 | Поверка. Весы крановые, max до 5 т включительно | Поверка | Нет | 58651-14 | К 150 | 5506
22ПВ0091 | Поверка. Весы крановые, max до 5 т включительно | Поверка | Нет | 58651-14 | К 200 | 5506
22ПВ0091 | Поверка. Весы крановые, max до 5 т включительно | Поверка | Нет | 58651-14 | К 300 | 5506
22ПВ0091 | Поверка. Весы крановые, max до 5 т включительно | Поверка | Нет | 58651-14 | К 500 | 5506
22ПВ0091 | Поверка. Весы крановые, max до 5 т включительно | Поверка | Нет | 58651-14 | К 1000 | 5506
22ПВ0091 | Поверка. Весы крановые, max до 5 т включительно | Поверка | Нет | 58651-14 | К 1500 | 5506
22ПВ0091 | Поверка. Весы крановые, max до 5 т включительно | Поверка | Нет | 58651-14 | К 2000 | 5506
22ПВ0091 | Поверка. Весы крановые, max до 5 т включительно | Поверка | Нет | 58651-14 | К 3000 | 5506
22ПВ0091 | Поверка. Весы крановые, max до 5 т включительно | Поверка | Нет | 58651-14 | К 5000 | 5506
22ПВ0091 | Поверка. Весы крановые, max до 5 т включительно | Поверка | Нет | 63007-16 | ВА 05061 | 5506
22ПВ0091 | Поверка. Весы крановые, max до 5 т включительно | Поверка | Нет | 64946-16 | ВЭК/1-150, ВЭК/5-150 | 5506
22ПВ0091 | Поверка. Весы крановые, max до 5 т включительно | Поверка | Нет | 64946-16 | ВЭК/1-200, ВЭК/5-200 | 5506
22ПВ0091 | Поверка. Весы крановые, max до 5 т включительно | Поверка | Нет | 64946-16 | ВЭК/1-300, ВЭК/5-300 | 5506
22ПВ0091 | Поверка. Весы крановые, max до 5 т включительно | Поверка | Нет | 64946-16 | ВЭК/1-500, ВЭК/5-500 | 5506
22ПВ0091 | Поверка. Весы крановые, max до 5 т включительно | Поверка | Нет | 64946-16 | ВЭК/2-1000, ВЭК/5-1000 | 5506
22ПВ0091 | Поверка. Весы крановые, max до 5 т включительно | Поверка | Нет | 64946-16 | ВЭК/3-2000, ВЭК/5-2000 | 5506
22ПВ0091 | Поверка. Весы крановые, max до 5 т включительно | Поверка | Нет | 64946-16 | ВЭК/3-3000, ВЭК/5-3000 | 5506
22ПВ0091 | Поверка. Весы крановые, max до 5 т включительно | Поверка | Нет | 64946-16 | ВЭК/3-5000, ВЭК/5-5000 | 5506
22ПВ0091 | Поверка. Весы крановые, max до 5 т включительно | Поверка | Нет | 66972-17 | ЦКВ-300 | 5506
22ПВ0091 | Поверка. Весы крановые, max до 5 т включительно | Поверка | Нет | 66972-17 | ЦКВ-500 | 5506
22ПВ0091 | Поверка. Весы крановые, max до 5 т включительно | Поверка | Нет | 66972-17 | ЦКВ-1Т | 5506
22ПВ0091 | Поверка. Весы крановые, max до 5 т включительно | Поверка | Нет | 66972-17 | ЦКВ-2Т | 5506
22ПВ0091 | Поверка. Весы крановые, max до 5 т включительно | Поверка | Нет | 66972-17 | ЦКВ-3Т | 5506
22ПВ0091 | Поверка. Весы крановые, max до 5 т включительно | Поверка | Нет | 66972-17 | ЦКВ-5Т | 5506
22ПВ0091 | Поверка. Весы крановые, max до 5 т включительно | Поверка | Нет | 66972-17 | ЦКВ-300 | 5506
22ПВ0091 | Поверка. Весы крановые, max до 5 т включительно | Поверка | Нет | 66972-17 | ЦКВ-500 | 5506
22ПВ0091 | Поверка. Весы крановые, max до 5 т включительно | Поверка | Нет | 66972-17 | ЦКВ-1Т | 5506
22ПВ0091 | Поверка. Весы крановые, max до 5 т включительно | Поверка | Нет | 66972-17 | ЦКВ-2Т | 5506
22ПВ0091 | Поверка. Весы крановые, max до 5 т включительно | Поверка | Нет | 66972-17 | ЦКВ-3Т | 5506
22ПВ0091 | Поверка. Весы крановые, max до 5 т включительно | Поверка | Нет | 66972-17 | ЦКВ-5Т | 5506
22ПВ0091 | Поверка. Весы крановые, max до 5 т включительно | Поверка | Нет | 70316-18 | КВ-А50К | 5506
22ПВ0091 | Поверка. Весы крановые, max до 5 т включительно | Поверка | Нет | 70316-18 | КВ-100К, КВ-А100К | 5506
22ПВ0091 | Поверка. Весы крановые, max до 5 т включительно | Поверка | Нет | 70316-18 | КВ-300К, КВ-А300К | 5506
22ПВ0091 | Поверка. Весы крановые, max до 5 т включительно | Поверка | Нет | 70316-18 | КВ-500К, КВ-А500К | 5506
22ПВ0091 | Поверка. Весы крановые, max до 5 т включительно | Поверка | Нет | 70316-18 | КВ-1000К, КВ-Н1000К | 5506
22ПВ0091 | Поверка. Весы крановые, max до 5 т включительно | Поверка | Нет | 70316-18 | КВ-2000К, КВ-Н2000К, КВ-К2000К | 5506
22ПВ0091 | Поверка. Весы крановые, max до 5 т включительно | Поверка | Нет | 70316-18 | КВ-3000К, КВ-Н3000К, КВ-К3000К, КВ-С3000К | 5506
22ПВ0091 | Поверка. Весы крановые, max до 5 т включительно | Поверка | Нет | 70316-18 | КВ-5000К, КВ-Е5000К, КВ-К5000К, КВ-Р5000К, КВ-С5000К | 5506
22ПВ0091 | Поверка. Весы крановые, max до 5 т включительно | Поверка | Нет | 73175-18 | ВЭК/6-1000 | 5506
22ПВ0091 | Поверка. Весы крановые, max до 5 т включительно | Поверка | Нет | 73175-18 | ВЭК/6-2000, ВЭК/7-2000, ВЭК/8-2000 | 5506
22ПВ0091 | Поверка. Весы крановые, max до 5 т включительно | Поверка | Нет | 73175-18 | ВЭК/7-3000, ВЭК/8-3000 | 5506
22ПВ0091 | Поверка. Весы крановые, max до 5 т включительно | Поверка | Нет | 73175-18 | ВЭК/7-5000, ВЭК/8-5000 | 5506
22ПВ0091 | Поверка. Весы крановые, max до 5 т включительно | Поверка | Нет | 14807-00 | Caston I (NC) 0,1 ТНА | 5506
22ПВ0091 | Поверка. Весы крановые, max до 5 т включительно | Поверка | Нет | 14807-00 | Caston I (NC) 0,2 ТНА | 5506
22ПВ0091 | Поверка. Весы крановые, max до 5 т включительно | Поверка | Нет | 14807-00 | Caston I (NC) 0,3 ТНА | 5506
22ПВ0091 | Поверка. Весы крановые, max до 5 т включительно | Поверка | Нет | 14807-00 | Caston I (NC) 0,5 ТНА | 5506
22ПВ0091 | Поверка. Весы крановые, max до 5 т включительно | Поверка | Нет | 14807-00 | Caston I (NC) 1 ТНА | 5506
22ПВ0091 | Поверка. Весы крановые, max до 5 т включительно | Поверка | Нет | 14807-00 | Caston I (NC) 2 ТНА | 5506
22ПВ0091 | Поверка. Весы крановые, max до 5 т включительно | Поверка | Нет | 14807-00 | Caston II 0,5 ТНВ | 5506
22ПВ0091 | Поверка. Весы крановые, max до 5 т включительно | Поверка | Нет | 14807-00 | Caston II 1 ТНВ | 5506
22ПВ0091 | Поверка. Весы крановые, max до 5 т включительно | Поверка | Нет | 14807-00 | Caston II 2 ТНВ | 5506
22ПВ0091 | Поверка. Весы крановые, max до 5 т включительно | Поверка | Нет | 14807-00 | Caston II 3 ТНВ | 5506
22ПВ0091 | Поверка. Весы крановые, max до 5 т включительно | Поверка | Нет | 14807-00 | Caston II 5 ТНВ | 5506
22ПВ0091 | Поверка. Весы крановые, max до 5 т включительно | Поверка | Нет | 14807-00 | Caston III 1 THD | 5506
22ПВ0091 | Поверка. Весы крановые, max до 5 т включительно | Поверка | Нет | 14807-00 | Caston III 2 THD | 5506
22ПВ0091 | Поверка. Весы крановые, max до 5 т включительно | Поверка | Нет | 14807-00 | Caston III 3 THD | 5506
22ПВ0091 | Поверка. Весы крановые, max до 5 т включительно | Поверка | Нет | 14807-00 | Caston III 5 THD | 5506
22ПВ0091 | Поверка. Весы крановые, max до 5 т включительно | Поверка | Нет | 14807-06 | NC-100 | 5506
22ПВ0091 | Поверка. Весы крановые, max до 5 т включительно | Поверка | Нет | 14807-06 | NC-200 | 5506
22ПВ0091 | Поверка. Весы крановые, max до 5 т включительно | Поверка | Нет | 14807-06 | NC-300 | 5506
22ПВ0091 | Поверка. Весы крановые, max до 5 т включительно | Поверка | Нет | 14807-06 | NC-500 | 5506
22ПВ0091 | Поверка. Весы крановые, max до 5 т включительно | Поверка | Нет | 14807-06 | Caston I 0,1 ТНА | 5506
22ПВ0091 | Поверка. Весы крановые, max до 5 т включительно | Поверка | Нет | 14807-06 | Caston I 0,2 ТНА | 5506
22ПВ0091 | Поверка. Весы крановые, max до 5 т включительно | Поверка | Нет | 14807-06 | Caston I 0,3 ТНА | 5506
22ПВ0091 | Поверка. Весы крановые, max до 5 т включительно | Поверка | Нет | 14807-06 | Caston I 0,5 ТНА | 5506
22ПВ0091 | Поверка. Весы крановые, max до 5 т включительно | Поверка | Нет | 14807-06 | Caston I 1 ТНА | 5506
22ПВ0091 | Поверка. Весы крановые, max до 5 т включительно | Поверка | Нет | 14807-06 | Caston I 2 ТНА | 5506
22ПВ0091 | Поверка. Весы крановые, max до 5 т включительно | Поверка | Нет | 14807-06 | Caston II 0,5 ТНВ | 5506
22ПВ0091 | Поверка. Весы крановые, max до 5 т включительно | Поверка | Нет | 14807-06 | Caston II 1 ТНВ | 5506
22ПВ0091 | Поверка. Весы крановые, max до 5 т включительно | Поверка | Нет | 14807-06 | Caston II 2 ТНВ | 5506
22ПВ0091 | Поверка. Весы крановые, max до 5 т включительно | Поверка | Нет | 14807-06 | Caston II 3 ТНВ | 5506
22ПВ0091 | Поверка. Весы крановые, max до 5 т включительно | Поверка | Нет | 14807-06 | Caston II 5 ТНВ | 5506
22ПВ0091 | Поверка. Весы крановые, max до 5 т включительно | Поверка | Нет | 14807-06 | Caston III 1 THD | 5506
22ПВ0091 | Поверка. Весы крановые, max до 5 т включительно | Поверка | Нет | 14807-06 | Caston III 2 THD | 5506
22ПВ0091 | Поверка. Весы крановые, max до 5 т включительно | Поверка | Нет | 14807-06 | Caston III 3 THD | 5506
22ПВ0091 | Поверка. Весы крановые, max до 5 т включительно | Поверка | Нет | 14807-06 | Caston III 5 THD | 5506
22ПВ0091 | Поверка. Весы крановые, max до 5 т включительно | Поверка | Нет | 17816-07 | ВА-01061 | 5506
22ПВ0091 | Поверка. Весы крановые, max до 5 т включительно | Поверка | Нет | 17816-07 | ВА-05061 | 5506
22ПВ0091 | Поверка. Весы крановые, max до 5 т включительно | Поверка | Нет | 17816-98 | ВА-05061 | 5506
22ПВ0091 | Поверка. Весы крановые, max до 5 т включительно | Поверка | Нет | 23260-02 | МК-150 | 5506
22ПВ0091 | Поверка. Весы крановые, max до 5 т включительно | Поверка | Нет | 23260-02 | МК-300 | 5506
22ПВ0091 | Поверка. Весы крановые, max до 5 т включительно | Поверка | Нет | 23260-02 | МК-600 | 5506
22ПВ0091 | Поверка. Весы крановые, max до 5 т включительно | Поверка | Нет | 23260-02 | МК-1500 | 5506
22ПВ0091 | Поверка. Весы крановые, max до 5 т включительно | Поверка | Нет | 23260-02 | МК-2000 | 5506
22ПВ0091 | Поверка. Весы крановые, max до 5 т включительно | Поверка | Нет | 23260-02 | МК-3000 | 5506
22ПВ0091 | Поверка. Весы крановые, max до 5 т включительно | Поверка | Нет | 23260-02 | МК-5000, МК-5000Д | 5506
22ПВ0091 | Поверка. Весы крановые, max до 5 т включительно | Поверка | Нет | 23261-07 | ВСК-10 | 5506
22ПВ0091 | Поверка. Весы крановые, max до 5 т включительно | Поверка | Нет | 23261-07 | ВСК-30 | 5506
22ПВ0091 | Поверка. Весы крановые, max до 5 т включительно | Поверка | Нет | 23261-07 | ВСК-50 | 5506
22ПВ0091 | Поверка. Весы крановые, max до 5 т включительно | Поверка | Нет | 23261-07 | ВСК-100 | 5506
22ПВ0091 | Поверка. Весы крановые, max до 5 т включительно | Поверка | Нет | 23261-07 | ВСК-200 | 5506
22ПВ0091 | Поверка. Весы крановые, max до 5 т включительно | Поверка | Нет | 23261-07 | ВСК-300 | 5506
22ПВ0091 | Поверка. Весы крановые, max до 5 т включительно | Поверка | Нет | 23261-07 | ВСК-500 | 5506
22ПВ0091 | Поверка. Весы крановые, max до 5 т включительно | Поверка | Нет | 23261-07 | ВСК-600 | 5506
22ПВ0091 | Поверка. Весы крановые, max до 5 т включительно | Поверка | Нет | 23261-07 | ВСК-1000 | 5506
22ПВ0091 | Поверка. Весы крановые, max до 5 т включительно | Поверка | Нет | 23261-07 | ВСК-2000 | 5506
22ПВ0091 | Поверка. Весы крановые, max до 5 т включительно | Поверка | Нет | 23261-07 | ВСК-3000 | 5506
22ПВ0091 | Поверка. Весы крановые, max до 5 т включительно | Поверка | Нет | 23261-07 | ВСК-5000 | 5506
22ПВ0091 | Поверка. Весы крановые, max до 5 т включительно | Поверка | Нет | 24402-03 | ЦКВ-1Т | 5506
22ПВ0091 | Поверка. Весы крановые, max до 5 т включительно | Поверка | Нет | 24402-03 | ЦКВ-2Т | 5506
22ПВ0091 | Поверка. Весы крановые, max до 5 т включительно | Поверка | Нет | 24402-03 | ЦКВ-3Т | 5506
22ПВ0091 | Поверка. Весы крановые, max до 5 т включительно | Поверка | Нет | 24402-03 | ЦКВ-5Т | 5506
22ПВ0091 | Поверка. Весы крановые, max до 5 т включительно | Поверка | Нет | 27743-09 | КВ-3К | 5506
22ПВ0091 | Поверка. Весы крановые, max до 5 т включительно | Поверка | Нет | 27743-09 | КВ-7,5К | 5506
22ПВ0091 | Поверка. Весы крановые, max до 5 т включительно | Поверка | Нет | 27743-09 | КВ-15К | 5506
22ПВ0091 | Поверка. Весы крановые, max до 5 т включительно | Поверка | Нет | 27743-09 | КВ-30К | 5506
22ПВ0091 | Поверка. Весы крановые, max до 5 т включительно | Поверка | Нет | 27743-09 | КВ-50К | 5506
22ПВ0091 | Поверка. Весы крановые, max до 5 т включительно | Поверка | Нет | 27743-09 | КВ-100К | 5506
22ПВ0091 | Поверка. Весы крановые, max до 5 т включительно | Поверка | Нет | 27743-09 | КВ-150К | 5506
22ПВ0091 | Поверка. Весы крановые, max до 5 т включительно | Поверка | Нет | 27743-09 | КВ-200К | 5506
22ПВ0091 | Поверка. Весы крановые, max до 5 т включительно | Поверка | Нет | 27743-09 | КВ-300К | 5506
22ПВ0091 | Поверка. Весы крановые, max до 5 т включительно | Поверка | Нет | 27743-09 | КВ-500К | 5506
22ПВ0091 | Поверка. Весы крановые, max до 5 т включительно | Поверка | Нет | 27743-09 | КВ-600К | 5506
22ПВ0091 | Поверка. Весы крановые, max до 5 т включительно | Поверка | Нет | 27743-09 | КВ-1000К | 5506
22ПВ0091 | Поверка. Весы крановые, max до 5 т включительно | Поверка | Нет | 27743-09 | КВ-2000К | 5506
22ПВ0091 | Поверка. Весы крановые, max до 5 т включительно | Поверка | Нет | 27743-09 | КВ-3000К | 5506
22ПВ0091 | Поверка. Весы крановые, max до 5 т включительно | Поверка | Нет | 27743-09 | КВ-5000К | 5506
22ПВ0091 | Поверка. Весы крановые, max до 5 т включительно | Поверка | Нет | 31039-06 | ЕК-01 | 5506
22ПВ0091 | Поверка. Весы крановые, max до 5 т включительно | Поверка | Нет | 31039-06 | ЕК-02 | 5506
22ПВ0091 | Поверка. Весы крановые, max до 5 т включительно | Поверка | Нет | 31039-06 | ЕК-03 | 5506
22ПВ0091 | Поверка. Весы крановые, max до 5 т включительно | Поверка | Нет | 31039-06 | ЕК-05 | 5506
22ПВ0091 | Поверка. Весы крановые, max до 5 т включительно | Поверка | Нет | 31039-06 | ЕК-06 | 5506
22ПВ0091 | Поверка. Весы крановые, max до 5 т включительно | Поверка | Нет | 31039-06 | ЕК-1 | 5506
22ПВ0091 | Поверка. Весы крановые, max до 5 т включительно | Поверка | Нет | 31039-06 | ЕК-1,5 | 5506
22ПВ0091 | Поверка. Весы крановые, max до 5 т включительно | Поверка | Нет | 31039-06 | ЕК-2 | 5506
22ПВ0091 | Поверка. Весы крановые, max до 5 т включительно | Поверка | Нет | 31039-06 | ЕК-3 | 5506
22ПВ0091 | Поверка. Весы крановые, max до 5 т включительно | Поверка | Нет | 31039-06 | ЕК-5 | 5506
22ПВ0091 | Поверка. Весы крановые, max до 5 т включительно | Поверка | Нет | 37771-08 | КВ-50-3 | 5506
22ПВ0091 | Поверка. Весы крановые, max до 5 т включительно | Поверка | Нет | 37771-08 | КВ-100-3 | 5506
22ПВ0091 | Поверка. Весы крановые, max до 5 т включительно | Поверка | Нет | 37771-08 | КВ-200-3 | 5506
22ПВ0091 | Поверка. Весы крановые, max до 5 т включительно | Поверка | Нет | 37771-08 | КВ-300-3 | 5506
22ПВ0091 | Поверка. Весы крановые, max до 5 т включительно | Поверка | Нет | 37771-08 | КВ-500-3 | 5506
22ПВ0091 | Поверка. Весы крановые, max до 5 т включительно | Поверка | Нет | 37771-08 | КВ-800-3 | 5506
22ПВ0091 | Поверка. Весы крановые, max до 5 т включительно | Поверка | Нет | 37771-08 | КВ-1000-3 | 5506
22ПВ0091 | Поверка. Весы крановые, max до 5 т включительно | Поверка | Нет | 37771-08 | КВ-2000-3 | 5506
22ПВ0091 | Поверка. Весы крановые, max до 5 т включительно | Поверка | Нет | 37771-08 | КВ-3000-3 | 5506
22ПВ0091 | Поверка. Весы крановые, max до 5 т включительно | Поверка | Нет | 37771-08 | КВ-5000-3 | 5506
22ПВ0091 | Поверка. Весы крановые, max до 5 т включительно | Поверка | Нет | 37771-08 | КВ-50-4 | 5506
22ПВ0091 | Поверка. Весы крановые, max до 5 т включительно | Поверка | Нет | 37771-08 | КВ-100-4 | 5506
22ПВ0091 | Поверка. Весы крановые, max до 5 т включительно | Поверка | Нет | 37771-08 | КВ-200-4 | 5506
22ПВ0091 | Поверка. Весы крановые, max до 5 т включительно | Поверка | Нет | 37771-08 | КВ-300-4 | 5506
22ПВ0091 | Поверка. Весы крановые, max до 5 т включительно | Поверка | Нет | 37771-08 | КВ-500-4 | 5506
22ПВ0091 | Поверка. Весы крановые, max до 5 т включительно | Поверка | Нет | 37771-08 | КВ-800-4 | 5506
22ПВ0091 | Поверка. Весы крановые, max до 5 т включительно | Поверка | Нет | 37771-08 | КВ-1000-4 | 5506
22ПВ0091 | Поверка. Весы крановые, max до 5 т включительно | Поверка | Нет | 37771-08 | КВ-2000-4 | 5506
22ПВ0091 | Поверка. Весы крановые, max до 5 т включительно | Поверка | Нет | 37771-08 | КВ-3000-4 | 5506
22ПВ0091 | Поверка. Весы крановые, max до 5 т включительно | Поверка | Нет | 37771-08 | КВ-5000-4 | 5506
22ПВ0091 | Поверка. Весы крановые, max до 5 т включительно | Поверка | Нет | 39059-08 | К-100 | 5506
22ПВ0091 | Поверка. Весы крановые, max до 5 т включительно | Поверка | Нет | 39059-08 | К-200 | 5506
22ПВ0091 | Поверка. Весы крановые, max до 5 т включительно | Поверка | Нет | 39059-08 | К-300 | 5506
22ПВ0091 | Поверка. Весы крановые, max до 5 т включительно | Поверка | Нет | 39059-08 | К-500 | 5506
22ПВ0091 | Поверка. Весы крановые, max до 5 т включительно | Поверка | Нет | 39059-08 | К-1000 | 5506
22ПВ0091 | Поверка. Весы крановые, max до 5 т включительно | Поверка | Нет | 39059-08 | К-2000 | 5506
22ПВ0091 | Поверка. Весы крановые, max до 5 т включительно | Поверка | Нет | 39059-08 | К-3000 | 5506
22ПВ0091 | Поверка. Весы крановые, max до 5 т включительно | Поверка | Нет | 39059-08 | К-5000 | 5506
22ПВ0091 | Поверка. Весы крановые, max до 5 т включительно | Поверка | Нет | 43441-09 | ВА 16-500 | 5506
22ПВ0091 | Поверка. Весы крановые, max до 5 т включительно | Поверка | Нет | 43441-09 | ВА 16-1000 | 5506
22ПВ0091 | Поверка. Весы крановые, max до 5 т включительно | Поверка | Нет | 43441-09 | ВА 16-2000 | 5506
22ПВ0091 | Поверка. Весы крановые, max до 5 т включительно | Поверка | Нет | 43441-09 | ВА 16-3000 | 5506
22ПВ0091 | Поверка. Весы крановые, max до 5 т включительно | Поверка | Нет | 43441-09 | ВА 16-5000 | 5506
22ПВ0091 | Поверка. Весы крановые, max до 5 т включительно | Поверка | Нет | 48511-11 | ЕК-0,6 | 5506
22ПВ0091 | Поверка. Весы крановые, max до 5 т включительно | Поверка | Нет | 48511-11 | ЕК-1 | 5506
22ПВ0091 | Поверка. Весы крановые, max до 5 т включительно | Поверка | Нет | 48511-11 | ЕК-2 | 5506
22ПВ0091 | Поверка. Весы крановые, max до 5 т включительно | Поверка | Нет | 48511-11 | ЕК-3 | 5506
22ПВ0091 | Поверка. Весы крановые, max до 5 т включительно | Поверка | Нет | 48511-11 | ЕК-5 | 5506
22ПВ0091 | Поверка. Весы крановые, max до 5 т включительно | Поверка | Нет | 50301-12 | МК-600Л | 5506
22ПВ0091 | Поверка. Весы крановые, max до 5 т включительно | Поверка | Нет | 50301-12 | МК-1000Л | 5506
22ПВ0091 | Поверка. Весы крановые, max до 5 т включительно | Поверка | Нет | 50301-12 | МК-1500С | 5506
22ПВ0091 | Поверка. Весы крановые, max до 5 т включительно | Поверка | Нет | 50301-12 | МК-2000С, МК-2000Л, МК-2000Д | 5506
22ПВ0091 | Поверка. Весы крановые, max до 5 т включительно | Поверка | Нет | 50301-12 | МК-3000С, МК-3000Л, МК-3000Д | 5506
22ПВ0091 | Поверка. Весы крановые, max до 5 т включительно | Поверка | Нет | 50301-12 | МК-5000С, МК-5000Д | 5506
22ПВ0091 | Поверка. Весы крановые, max до 5 т включительно | Поверка | Нет | 52509-13 | КВ-300К | 5506
22ПВ0091 | Поверка. Весы крановые, max до 5 т включительно | Поверка | Нет | 52509-13 | КВ-500К | 5506
22ПВ0091 | Поверка. Весы крановые, max до 5 т включительно | Поверка | Нет | 52509-13 | КВ-1000К | 5506
22ПВ0091 | Поверка. Весы крановые, max до 5 т включительно | Поверка | Нет | 52509-13 | КВ-3000К | 5506
22ПВ0091 | Поверка. Весы крановые, max до 5 т включительно | Поверка | Нет | 52509-13 | КВ-5000К | 5506
22ПВ0091 | Поверка. Весы крановые, max до 5 т включительно | Поверка | Нет | 52509-13 | КВ-200К-М | 5506
22ПВ0091 | Поверка. Весы крановые, max до 5 т включительно | Поверка | Нет | 52509-13 | КВ-500К-М | 5506
22ПВ0091 | Поверка. Весы крановые, max до 5 т включительно | Поверка | Нет | 52509-13 | КВ-1000К-М | 5506
22ПВ0091 | Поверка. Весы крановые, max до 5 т включительно | Поверка | Нет | 52509-13 | КВ-2000К-М | 5506
22ПВ0091 | Поверка. Весы крановые, max до 5 т включительно | Поверка | Нет | 52509-13 | КВ-5000К-М | 5506
22ПВ0091 | Поверка. Весы крановые, max до 5 т включительно | Поверка | Нет | 52832-13 | ВСК-50А | 5506
22ПВ0091 | Поверка. Весы крановые, max до 5 т включительно | Поверка | Нет | 52832-13 | ВСК-100А | 5506
22ПВ0091 | Поверка. Весы крановые, max до 5 т включительно | Поверка | Нет | 52832-13 | ВСК-200А | 5506
22ПВ0091 | Поверка. Весы крановые, max до 5 т включительно | Поверка | Нет | 52832-13 | ВСК-300А | 5506
22ПВ0091 | Поверка. Весы крановые, max до 5 т включительно | Поверка | Нет | 52832-13 | ВСК-500А | 5506
22ПВ0091 | Поверка. Весы крановые, max до 5 т включительно | Поверка | Нет | 52832-13 | ВСК-600А, ВСК-600В, ВСК-600Е | 5506
22ПВ0091 | Поверка. Весы крановые, max до 5 т включительно | Поверка | Нет | 52832-13 | ВСК-1000А, ВСК-1000В, ВСК-1000Е | 5506
22ПВ0091 | Поверка. Весы крановые, max до 5 т включительно | Поверка | Нет | 52832-13 | ВСК-2000В, ВСК-2000Е | 5506
22ПВ0091 | Поверка. Весы крановые, max до 5 т включительно | Поверка | Нет | 52832-13 | ВСК-3000В, ВСК-3000Е | 5506
22ПВ0091 | Поверка. Весы крановые, max до 5 т включительно | Поверка | Нет | 52832-13 | ВСК-5000В, ВСК-5000Е | 5506
22ПВ0091 | Поверка. Весы крановые, max до 5 т включительно | Поверка | Нет | 55074-13 | ВЭК-1000 | 5506
22ПВ0091 | Поверка. Весы крановые, max до 5 т включительно | Поверка | Нет | 55074-13 | ВЭК-3000 | 5506
22ПВ0091 | Поверка. Весы крановые, max до 5 т включительно | Поверка | Нет | 55074-13 | ВЭК-5000 | 5506
22ПВ0091 | Поверка. Весы крановые, max до 5 т включительно | Поверка | Нет | 57192-14 | КВ-100 | 5506
22ПВ0091 | Поверка. Весы крановые, max до 5 т включительно | Поверка | Нет | 57192-14 | КВ-200 | 5506
22ПВ0091 | Поверка. Весы крановые, max до 5 т включительно | Поверка | Нет | 57192-14 | КВ-300 | 5506
22ПВ0091 | Поверка. Весы крановые, max до 5 т включительно | Поверка | Нет | 57192-14 | КВ-500 | 5506
22ПВ0091 | Поверка. Весы крановые, max до 5 т включительно | Поверка | Нет | 57192-14 | КВ-1000 | 5506
22ПВ0091 | Поверка. Весы крановые, max до 5 т включительно | Поверка | Нет | 57192-14 | КВ-2000 | 5506
22ПВ0091 | Поверка. Весы крановые, max до 5 т включительно | Поверка | Нет | 57192-14 | КВ-3000 | 5506
22ПВ0091 | Поверка. Весы крановые, max до 5 т включительно | Поверка | Нет | 57192-14 | КВ-5000 | 5506
22ПВ0091 | Поверка. Весы крановые, max до 5 т включительно | Поверка | Нет | 58651-14 | К 30 | 5506
22ПВ0091 | Поверка. Весы крановые, max до 5 т включительно | Поверка | Нет | 58651-14 | К 50 | 5506
22ПВ0091 | Поверка. Весы крановые, max до 5 т включительно | Поверка | Нет | 58651-14 | К 100 | 5506
22ПВ0091 | Поверка. Весы крановые, max до 5 т включительно | Поверка | Нет | 58651-14 | К 200 | 5506
22ПВ0091 | Поверка. Весы крановые, max до 5 т включительно | Поверка | Нет | 58651-14 | К 300 | 5506
22ПВ0091 | Поверка. Весы крановые, max до 5 т включительно | Поверка | Нет | 58651-14 | К 500 | 5506
22ПВ0091 | Поверка. Весы крановые, max до 5 т включительно | Поверка | Нет | 58651-14 | К 1000 | 5506
22ПВ0091 | Поверка. Весы крановые, max до 5 т включительно | Поверка | Нет | 58651-14 | К 2000 | 5506
22ПВ0091 | Поверка. Весы крановые, max до 5 т включительно | Поверка | Нет | 58651-14 | К 3000 | 5506
22ПВ0091 | Поверка. Весы крановые, max до 5 т включительно | Поверка | Нет | 58651-14 | К 5000 | 5506
22ПВ0091 | Поверка. Весы крановые, max до 5 т включительно | Поверка | Нет | 58651-14 | К 1500 | 5506
22ПВ0091 | Поверка. Весы крановые, max до 5 т включительно | Поверка | Нет | 63007-16 | ВА 05061 | 5506
22ПВ0091 | Поверка. Весы крановые, max до 5 т включительно | Поверка | Нет | 64946-16 | ВЭК-150 | 5506
22ПВ0091 | Поверка. Весы крановые, max до 5 т включительно | Поверка | Нет | 64946-16 | ВЭК-200 | 5506
22ПВ0091 | Поверка. Весы крановые, max до 5 т включительно | Поверка | Нет | 64946-16 | ВЭК-300 | 5506
22ПВ0091 | Поверка. Весы крановые, max до 5 т включительно | Поверка | Нет | 64946-16 | ВЭК-500 | 5506
22ПВ0091 | Поверка. Весы крановые, max до 5 т включительно | Поверка | Нет | 64946-16 | ВЭК-1000 | 5506
22ПВ0091 | Поверка. Весы крановые, max до 5 т включительно | Поверка | Нет | 64946-16 | ВЭК-2000 | 5506
22ПВ0091 | Поверка. Весы крановые, max до 5 т включительно | Поверка | Нет | 64946-16 | ВЭК-3000 | 5506
22ПВ0091 | Поверка. Весы крановые, max до 5 т включительно | Поверка | Нет | 64946-16 | ВЭК-5000 | 5506
22ПВ0091 | Поверка. Весы крановые, max до 5 т включительно | Поверка | Нет | 70316-18 | КВ-А50К | 5506
22ПВ0091 | Поверка. Весы крановые, max до 5 т включительно | Поверка | Нет | 70316-18 | КВ-100К, КВ-А100К | 5506
22ПВ0091 | Поверка. Весы крановые, max до 5 т включительно | Поверка | Нет | 70316-18 | КВ-300К, КВ-А300К | 5506
22ПВ0091 | Поверка. Весы крановые, max до 5 т включительно | Поверка | Нет | 70316-18 | КВ-500К, КВ-А500К | 5506
22ПВ0091 | Поверка. Весы крановые, max до 5 т включительно | Поверка | Нет | 70316-18 | КВ-1000К, КВ-Н1000К | 5506
22ПВ0091 | Поверка. Весы крановые, max до 5 т включительно | Поверка | Нет | 70316-18 | КВ-2000К, КВ-Н2000К, КВ-К2000К | 5506
22ПВ0091 | Поверка. Весы крановые, max до 5 т включительно | Поверка | Нет | 70316-18 | КВ-3000К, КВ-Н3000К, КВ-К3000К, КВ-С3000К | 5506
22ПВ0091 | Поверка. Весы крановые, max до 5 т включительно | Поверка | Нет | 70316-18 | КВ-5000К, КВ-Е5000К, КВ-К5000К, КВ-Р5000К, КВ-С5000К | 5506
22ПВ0091 | Поверка. Весы крановые, max до 5 т включительно | Поверка | Нет | 77573-20 | ВКМ 50 | 5506
22ПВ0091 | Поверка. Весы крановые, max до 5 т включительно | Поверка | Нет | 77573-20 | ВКМ 100 | 5506
22ПВ0091 | Поверка. Весы крановые, max до 5 т включительно | Поверка | Нет | 77573-20 | ВКМ 150 | 5506
22ПВ0091 | Поверка. Весы крановые, max до 5 т включительно | Поверка | Нет | 77573-20 | ВКМ 200 | 5506
22ПВ0091 | Поверка. Весы крановые, max до 5 т включительно | Поверка | Нет | 77573-20 | ВКМ 300 | 5506
22ПВ0091 | Поверка. Весы крановые, max до 5 т включительно | Поверка | Нет | 77573-20 | ВКМ 500 | 5506
22ПВ0091 | Поверка. Весы крановые, max до 5 т включительно | Поверка | Нет | 77573-20 | ВКМ 1000 | 5506
22ПВ0091 | Поверка. Весы крановые, max до 5 т включительно | Поверка | Нет | 77573-20 | ВКМ 1500 | 5506
22ПВ0091 | Поверка. Весы крановые, max до 5 т включительно | Поверка | Нет | 77573-20 | ВКМ 2000 | 5506
22ПВ0091 | Поверка. Весы крановые, max до 5 т включительно | Поверка | Нет | 77573-20 | ВКМ 3000 | 5506
22ПВ0091 | Поверка. Весы крановые, max до 5 т включительно | Поверка | Нет | 77573-20 | ВКМ 5000 | 5506
22ПВ0091 | Поверка. Весы крановые, max до 5 т включительно | Поверка | Нет | 77573-20 | ВКМ 50-2Д | 5506
22ПВ0091 | Поверка. Весы крановые, max до 5 т включительно | Поверка | Нет | 77573-20 | ВКМ 100-2Д | 5506
22ПВ0091 | Поверка. Весы крановые, max до 5 т включительно | Поверка | Нет | 77573-20 | ВКМ 150-2Д | 5506
22ПВ0091 | Поверка. Весы крановые, max до 5 т включительно | Поверка | Нет | 77573-20 | ВКМ 200-2Д | 5506
22ПВ0091 | Поверка. Весы крановые, max до 5 т включительно | Поверка | Нет | 77573-20 | ВКМ 300-2Д | 5506
22ПВ0091 | Поверка. Весы крановые, max до 5 т включительно | Поверка | Нет | 77573-20 | ВКМ 500-2Д | 5506
22ПВ0091 | Поверка. Весы крановые, max до 5 т включительно | Поверка | Нет | 77573-20 | ВКМ 1000-2Д | 5506
22ПВ0091 | Поверка. Весы крановые, max до 5 т включительно | Поверка | Нет | 77573-20 | ВКМ 1500-2Д | 5506
22ПВ0091 | Поверка. Весы крановые, max до 5 т включительно | Поверка | Нет | 77573-20 | ВКМ 2000-2Д | 5506
22ПВ0091 | Поверка. Весы крановые, max до 5 т включительно | Поверка | Нет | 77573-20 | ВКМ 3000-2Д | 5506
22ПВ0091 | Поверка. Весы крановые, max до 5 т включительно | Поверка | Нет | 77573-20 | ВКМ 5000-2Д | 5506
22ПВ0092 | Поверка. Весы крановые, max до 50 т включительно | Поверка | Нет | 14807-00 | Caston III 20 THD | 8533
22ПВ0092 | Поверка. Весы крановые, max до 50 т включительно | Поверка | Нет | 14807-00 | Caston III 30 THD | 8533
22ПВ0092 | Поверка. Весы крановые, max до 50 т включительно | Поверка | Нет | 14807-00 | Caston III 50 THD | 8533
22ПВ0092 | Поверка. Весы крановые, max до 50 т включительно | Поверка | Нет | 14807-06 | Caston III 20 THD | 8533
22ПВ0092 | Поверка. Весы крановые, max до 50 т включительно | Поверка | Нет | 14807-06 | Caston III 30 THD | 8533
22ПВ0092 | Поверка. Весы крановые, max до 50 т включительно | Поверка | Нет | 14807-06 | Caston III 50 THD | 8533
22ПВ0092 | Поверка. Весы крановые, max до 50 т включительно | Поверка | Нет | 23260-02 | МК-20000 | 8533
22ПВ0092 | Поверка. Весы крановые, max до 50 т включительно | Поверка | Нет | 23260-02 | МК-20000Д | 8533
22ПВ0092 | Поверка. Весы крановые, max до 50 т включительно | Поверка | Нет | 23260-02 | МК-30000Д | 8533
22ПВ0092 | Поверка. Весы крановые, max до 50 т включительно | Поверка | Нет | 23260-02 | МК-50000Д | 8533
22ПВ0092 | Поверка. Весы крановые, max до 50 т включительно | Поверка | Нет | 23261-02 | ВСК-20000 | 8533
22ПВ0092 | Поверка. Весы крановые, max до 50 т включительно | Поверка | Нет | 23261-02 | ВСК-30000 | 8533
22ПВ0092 | Поверка. Весы крановые, max до 50 т включительно | Поверка | Нет | 23261-02 | ВСК-20000Д | 8533
22ПВ0092 | Поверка. Весы крановые, max до 50 т включительно | Поверка | Нет | 23261-02 | ВСК-30000Д | 8533
22ПВ0092 | Поверка. Весы крановые, max до 50 т включительно | Поверка | Нет | 23261-07 | ВСК-30000А | 8533
22ПВ0092 | Поверка. Весы крановые, max до 50 т включительно | Поверка | Нет | 23261-07 | ВСК-50000А | 8533
22ПВ0092 | Поверка. Весы крановые, max до 50 т включительно | Поверка | Нет | 23261-07 | ВСК-30000В | 8533
22ПВ0092 | Поверка. Весы крановые, max до 50 т включительно | Поверка | Нет | 23261-07 | ВСК-50000В | 8533
22ПВ0092 | Поверка. Весы крановые, max до 50 т включительно | Поверка | Нет | 23261-07 | ДСК-30000Д | 8533
22ПВ0092 | Поверка. Весы крановые, max до 50 т включительно | Поверка | Нет | 23261-07 | ДСК-50000Д | 8533
22ПВ0092 | Поверка. Весы крановые, max до 50 т включительно | Поверка | Нет | 27743-09 | КВ-20Т | 8533
22ПВ0092 | Поверка. Весы крановые, max до 50 т включительно | Поверка | Нет | 27743-09 | КВ-30Т | 8533
22ПВ0092 | Поверка. Весы крановые, max до 50 т включительно | Поверка | Нет | 27743-09 | КВ-40Т | 8533
22ПВ0092 | Поверка. Весы крановые, max до 50 т включительно | Поверка | Нет | 27743-09 | КВ-50Т | 8533
22ПВ0092 | Поверка. Весы крановые, max до 50 т включительно | Поверка | Нет | 31039-06 | ЕК-А-20 | 8533
22ПВ0092 | Поверка. Весы крановые, max до 50 т включительно | Поверка | Нет | 31039-06 | ЕК-А-30 | 8533
22ПВ0092 | Поверка. Весы крановые, max до 50 т включительно | Поверка | Нет | 31039-06 | ЕК-А-40 | 8533
22ПВ0092 | Поверка. Весы крановые, max до 50 т включительно | Поверка | Нет | 31039-06 | ЕК-А-50 | 8533
22ПВ0092 | Поверка. Весы крановые, max до 50 т включительно | Поверка | Нет | 31039-06 | ЕК-А1-20 | 8533
22ПВ0092 | Поверка. Весы крановые, max до 50 т включительно | Поверка | Нет | 31039-06 | ЕК-А1-30 | 8533
22ПВ0092 | Поверка. Весы крановые, max до 50 т включительно | Поверка | Нет | 31039-06 | ЕК-А1-40 | 8533
22ПВ0092 | Поверка. Весы крановые, max до 50 т включительно | Поверка | Нет | 31039-06 | ЕК-А1-50 | 8533
22ПВ0092 | Поверка. Весы крановые, max до 50 т включительно | Поверка | Нет | 31039-06 | ЕК-АМ-20 | 8533
22ПВ0092 | Поверка. Весы крановые, max до 50 т включительно | Поверка | Нет | 31039-06 | ЕК-АМ-30 | 8533
22ПВ0092 | Поверка. Весы крановые, max до 50 т включительно | Поверка | Нет | 31039-06 | ЕК-АМ-40 | 8533
22ПВ0092 | Поверка. Весы крановые, max до 50 т включительно | Поверка | Нет | 31039-06 | ЕК-АМ-50 | 8533
22ПВ0092 | Поверка. Весы крановые, max до 50 т включительно | Поверка | Нет | 31039-06 | ЕК-А2-20 | 8533
22ПВ0092 | Поверка. Весы крановые, max до 50 т включительно | Поверка | Нет | 31039-06 | ЕК-А2-30 | 8533
22ПВ0092 | Поверка. Весы крановые, max до 50 т включительно | Поверка | Нет | 31039-06 | ЕК-А2-40 | 8533
22ПВ0092 | Поверка. Весы крановые, max до 50 т включительно | Поверка | Нет | 31039-06 | ЕК-А2-50 | 8533
22ПВ0092 | Поверка. Весы крановые, max до 50 т включительно | Поверка | Нет | 31039-06 | ЕК-АТ-20 | 8533
22ПВ0092 | Поверка. Весы крановые, max до 50 т включительно | Поверка | Нет | 31039-06 | ЕК-АТ-30 | 8533
22ПВ0092 | Поверка. Весы крановые, max до 50 т включительно | Поверка | Нет | 31039-06 | ЕК-АТ-40 | 8533
22ПВ0092 | Поверка. Весы крановые, max до 50 т включительно | Поверка | Нет | 31039-06 | ЕК-АТ-50 | 8533
22ПВ0092 | Поверка. Весы крановые, max до 50 т включительно | Поверка | Нет | 31039-06 | ЕК-С-20 | 8533
22ПВ0092 | Поверка. Весы крановые, max до 50 т включительно | Поверка | Нет | 31039-06 | ЕК-С-30 | 8533
22ПВ0092 | Поверка. Весы крановые, max до 50 т включительно | Поверка | Нет | 31039-06 | ЕК-С-40 | 8533
22ПВ0092 | Поверка. Весы крановые, max до 50 т включительно | Поверка | Нет | 31039-06 | ЕК-С-50 | 8533
22ПВ0092 | Поверка. Весы крановые, max до 50 т включительно | Поверка | Нет | 31039-06 | ЕК-СМ-20 | 8533
22ПВ0092 | Поверка. Весы крановые, max до 50 т включительно | Поверка | Нет | 31039-06 | ЕК-СМ-30 | 8533
22ПВ0092 | Поверка. Весы крановые, max до 50 т включительно | Поверка | Нет | 31039-06 | ЕК-СМ-40 | 8533
22ПВ0092 | Поверка. Весы крановые, max до 50 т включительно | Поверка | Нет | 31039-06 | ЕК-СМ-50 | 8533
22ПВ0092 | Поверка. Весы крановые, max до 50 т включительно | Поверка | Нет | 31039-06 | ЕК-СТ-20 | 8533
22ПВ0092 | Поверка. Весы крановые, max до 50 т включительно | Поверка | Нет | 31039-06 | ЕК-СТ-30 | 8533
22ПВ0092 | Поверка. Весы крановые, max до 50 т включительно | Поверка | Нет | 31039-06 | ЕК-СТ-40 | 8533
22ПВ0092 | Поверка. Весы крановые, max до 50 т включительно | Поверка | Нет | 31039-06 | ЕК-СТ-50 | 8533
22ПВ0092 | Поверка. Весы крановые, max до 50 т включительно | Поверка | Нет | 37771-08 | КВ-20000-3Д | 8533
22ПВ0092 | Поверка. Весы крановые, max до 50 т включительно | Поверка | Нет | 37771-08 | КВ-30000-3Д | 8533
22ПВ0092 | Поверка. Весы крановые, max до 50 т включительно | Поверка | Нет | 37771-08 | КВ-20000-4Д | 8533
22ПВ0092 | Поверка. Весы крановые, max до 50 т включительно | Поверка | Нет | 37771-08 | КВ-30000-4Д | 8533
22ПВ0092 | Поверка. Весы крановые, max до 50 т включительно | Поверка | Нет | 37771-08 | КВ-20000-3М | 8533
22ПВ0092 | Поверка. Весы крановые, max до 50 т включительно | Поверка | Нет | 37771-08 | КВ-30000-3М | 8533
22ПВ0092 | Поверка. Весы крановые, max до 50 т включительно | Поверка | Нет | 37771-08 | КВ-20000-4М | 8533
22ПВ0092 | Поверка. Весы крановые, max до 50 т включительно | Поверка | Нет | 37771-08 | КВ-30000-4М | 8533
22ПВ0092 | Поверка. Весы крановые, max до 50 т включительно | Поверка | Нет | 37771-08 | КВ-20000-3ДМ | 8533
22ПВ0092 | Поверка. Весы крановые, max до 50 т включительно | Поверка | Нет | 37771-08 | КВ-30000-3ДМ | 8533
22ПВ0092 | Поверка. Весы крановые, max до 50 т включительно | Поверка | Нет | 37771-08 | КВ-20000-4ДМ | 8533
22ПВ0092 | Поверка. Весы крановые, max до 50 т включительно | Поверка | Нет | 37771-08 | КВ-30000-4ДМ | 8533
22ПВ0092 | Поверка. Весы крановые, max до 50 т включительно | Поверка | Нет | 37771-08 | КВ-20000-3 | 8533
22ПВ0092 | Поверка. Весы крановые, max до 50 т включительно | Поверка | Нет | 37771-08 | КВ-30000-3 | 8533
22ПВ0092 | Поверка. Весы крановые, max до 50 т включительно | Поверка | Нет | 37771-08 | КВ-20000-4 | 8533
22ПВ0092 | Поверка. Весы крановые, max до 50 т включительно | Поверка | Нет | 37771-08 | КВ-30000-4 | 8533
22ПВ0092 | Поверка. Весы крановые, max до 50 т включительно | Поверка | Нет | 46616-11 | ВК-20Д-1 | 8533
22ПВ0092 | Поверка. Весы крановые, max до 50 т включительно | Поверка | Нет | 46616-11 | ВК-20ДМ-1 | 8533
22ПВ0092 | Поверка. Весы крановые, max до 50 т включительно | Поверка | Нет | 46616-11 | ВК-20Д-2 | 8533
22ПВ0092 | Поверка. Весы крановые, max до 50 т включительно | Поверка | Нет | 46616-11 | ВК-20Д-3 | 8533
22ПВ0092 | Поверка. Весы крановые, max до 50 т включительно | Поверка | Нет | 46616-11 | ВК-50 | 8533
22ПВ0092 | Поверка. Весы крановые, max до 50 т включительно | Поверка | Нет | 46616-11 | ВК-50М | 8533
22ПВ0092 | Поверка. Весы крановые, max до 50 т включительно | Поверка | Нет | 50314-12 | Caston-III (20 THD) | 8533
22ПВ0092 | Поверка. Весы крановые, max до 50 т включительно | Поверка | Нет | 50314-12 | Caston-III (30 THD) | 8533
22ПВ0092 | Поверка. Весы крановые, max до 50 т включительно | Поверка | Нет | 50314-12 | Caston-III (50 THD) | 8533
22ПВ0092 | Поверка. Весы крановые, max до 50 т включительно | Поверка | Нет | 52509-13 | КВ-20Т | 8533
22ПВ0092 | Поверка. Весы крановые, max до 50 т включительно | Поверка | Нет | 52509-13 | КВ-30Т | 8533
22ПВ0092 | Поверка. Весы крановые, max до 50 т включительно | Поверка | Нет | 52509-13 | КВ-50Т | 8533
22ПВ0092 | Поверка. Весы крановые, max до 50 т включительно | Поверка | Нет | 52509-13 | КВ-20Т-М | 8533
22ПВ0092 | Поверка. Весы крановые, max до 50 т включительно | Поверка | Нет | 52509-13 | КВ-50Т-М | 8533
22ПВ0092 | Поверка. Весы крановые, max до 50 т включительно | Поверка | Нет | 52832-13 | ВСК-20000В | 8533
22ПВ0092 | Поверка. Весы крановые, max до 50 т включительно | Поверка | Нет | 52832-13 | ВСК-20000Н | 8533
22ПВ0092 | Поверка. Весы крановые, max до 50 т включительно | Поверка | Нет | 52832-13 | ВСК-25000В | 8533
22ПВ0092 | Поверка. Весы крановые, max до 50 т включительно | Поверка | Нет | 52832-13 | ВСК-30000В | 8533
22ПВ0092 | Поверка. Весы крановые, max до 50 т включительно | Поверка | Нет | 52832-13 | ВСК-30000Н | 8533
22ПВ0092 | Поверка. Весы крановые, max до 50 т включительно | Поверка | Нет | 52832-13 | ВСК-50000Н | 8533
22ПВ0092 | Поверка. Весы крановые, max до 50 т включительно | Поверка | Нет | 52832-13 | ВДСК-20000ВД | 8533
22ПВ0092 | Поверка. Весы крановые, max до 50 т включительно | Поверка | Нет | 52832-13 | ВДСК-20000НД | 8533
22ПВ0092 | Поверка. Весы крановые, max до 50 т включительно | Поверка | Нет | 52832-13 | ВДСК-25000ВД | 8533
22ПВ0092 | Поверка. Весы крановые, max до 50 т включительно | Поверка | Нет | 52832-13 | ВДСК-30000ВД | 8533
22ПВ0092 | Поверка. Весы крановые, max до 50 т включительно | Поверка | Нет | 52832-13 | ВДСК-30000НД | 8533
22ПВ0092 | Поверка. Весы крановые, max до 50 т включительно | Поверка | Нет | 52832-13 | ВДСК-50000НД | 8533
22ПВ0092 | Поверка. Весы крановые, max до 50 т включительно | Поверка | Нет | 17816-07 | ВА-25061 | 8533
22ПВ0092 | Поверка. Весы крановые, max до 50 т включительно | Поверка | Нет | 17816-07 | ВА-50061 | 8533
22ПВ0092 | Поверка. Весы крановые, max до 50 т включительно | Поверка | Нет | 17816-98 | ВА-25061 | 8533
22ПВ0092 | Поверка. Весы крановые, max до 50 т включительно | Поверка | Нет | 23261-02 | ВСК-50000 | 8533
22ПВ0092 | Поверка. Весы крановые, max до 50 т включительно | Поверка | Нет | 50301-12 | МК-20000С, МК-20000Д | 8533
22ПВ0092 | Поверка. Весы крановые, max до 50 т включительно | Поверка | Нет | 50301-12 | МК-30000Д | 8533
22ПВ0092 | Поверка. Весы крановые, max до 50 т включительно | Поверка | Нет | 50301-12 | МК-50000Д | 8533
22ПВ0092 | Поверка. Весы крановые, max до 50 т включительно | Поверка | Нет | 24328-07 | ВКМ-20 | 8533
22ПВ0092 | Поверка. Весы крановые, max до 50 т включительно | Поверка | Нет | 24328-07 | ВКМ-30 | 8533
22ПВ0092 | Поверка. Весы крановые, max до 50 т включительно | Поверка | Нет | 24328-07 | ВКМ-50 | 8533
22ПВ0092 | Поверка. Весы крановые, max до 50 т включительно | Поверка | Нет | 24328-07 | ВКМ Метролог-I-20 | 8533
22ПВ0092 | Поверка. Весы крановые, max до 50 т включительно | Поверка | Нет | 24328-07 | ВКМ Метролог-I-30 | 8533
22ПВ0092 | Поверка. Весы крановые, max до 50 т включительно | Поверка | Нет | 24328-07 | ВКМ Метролог-I-50 | 8533
22ПВ0092 | Поверка. Весы крановые, max до 50 т включительно | Поверка | Нет | 24328-07 | ВКМ Метролог-II-20 | 8533
22ПВ0092 | Поверка. Весы крановые, max до 50 т включительно | Поверка | Нет | 24328-07 | ВКМ Метролог-II-30 | 8533
22ПВ0092 | Поверка. Весы крановые, max до 50 т включительно | Поверка | Нет | 24328-07 | ВКМ Метролог-II-50 | 8533
22ПВ0092 | Поверка. Весы крановые, max до 50 т включительно | Поверка | Нет | 24402-03 | ЦКВ-20Т | 8533
22ПВ0092 | Поверка. Весы крановые, max до 50 т включительно | Поверка | Нет | 24402-03 | ЦКВ-30Т | 8533
22ПВ0092 | Поверка. Весы крановые, max до 50 т включительно | Поверка | Нет | 24402-03 | ЦКВ-50Т | 8533
22ПВ0092 | Поверка. Весы крановые, max до 50 т включительно | Поверка | Нет | 34777-07 | OCS | 8533
22ПВ0092 | Поверка. Весы крановые, max до 50 т включительно | Поверка | Нет | 34777-07 | OCS | 8533
22ПВ0092 | Поверка. Весы крановые, max до 50 т включительно | Поверка | Нет | 39780-08 | КВВ-20000 | 8533
22ПВ0092 | Поверка. Весы крановые, max до 50 т включительно | Поверка | Нет | 55074-13 | ВЭК-20000 | 8533
22ПВ0092 | Поверка. Весы крановые, max до 50 т включительно | Поверка | Нет | 55074-13 | ВЭК-30000 | 8533
22ПВ0092 | Поверка. Весы крановые, max до 50 т включительно | Поверка | Нет | 55074-13 | ВЭК-40000 | 8533
22ПВ0092 | Поверка. Весы крановые, max до 50 т включительно | Поверка | Нет | 55383-13 | ВКЭ-20 | 8533
22ПВ0092 | Поверка. Весы крановые, max до 50 т включительно | Поверка | Нет | 55383-13 | ВКЭ-30 | 8533
22ПВ0092 | Поверка. Весы крановые, max до 50 т включительно | Поверка | Нет | 55383-13 | ВКЭ-50 | 8533
22ПВ0092 | Поверка. Весы крановые, max до 50 т включительно | Поверка | Нет | 57192-14 | КВ-20000 | 8533
22ПВ0092 | Поверка. Весы крановые, max до 50 т включительно | Поверка | Нет | 57192-14 | КВ-30000 | 8533
22ПВ0092 | Поверка. Весы крановые, max до 50 т включительно | Поверка | Нет | 58651-14 | К 20000 | 8533
22ПВ0092 | Поверка. Весы крановые, max до 50 т включительно | Поверка | Нет | 58651-14 | К 30000 | 8533
22ПВ0092 | Поверка. Весы крановые, max до 50 т включительно | Поверка | Нет | 58651-14 | К 50000 | 8533
22ПВ0092 | Поверка. Весы крановые, max до 50 т включительно | Поверка | Нет | 63007-16 | ВА 25061 | 8533
22ПВ0092 | Поверка. Весы крановые, max до 50 т включительно | Поверка | Нет | 63007-16 | ВА 50061 | 8533
22ПВ0092 | Поверка. Весы крановые, max до 50 т включительно | Поверка | Нет | 64946-16 | ВЭК/4-20000, ВЭК/5-20000 | 8533
22ПВ0092 | Поверка. Весы крановые, max до 50 т включительно | Поверка | Нет | 64946-16 | ВЭК/4-30000, ВЭК/5-30000 | 8533
22ПВ0092 | Поверка. Весы крановые, max до 50 т включительно | Поверка | Нет | 64946-16 | ВЭК/4-50000, ВЭК/5-50000 | 8533
22ПВ0092 | Поверка. Весы крановые, max до 50 т включительно | Поверка | Нет | 66972-17 | ЦКВ-20Т | 8533
22ПВ0092 | Поверка. Весы крановые, max до 50 т включительно | Поверка | Нет | 66972-17 | ЦКВ-30Т | 8533
22ПВ0092 | Поверка. Весы крановые, max до 50 т включительно | Поверка | Нет | 66972-17 | ЦКВ-20Т | 8533
22ПВ0092 | Поверка. Весы крановые, max до 50 т включительно | Поверка | Нет | 66972-17 | ЦКВ-30Т | 8533
22ПВ0092 | Поверка. Весы крановые, max до 50 т включительно | Поверка | Нет | 70316-18 | КВ-20Т, КВ-Е20Т, КВ-К20Т, КВ-Р20Т, КВ-С20Т | 8533
22ПВ0092 | Поверка. Весы крановые, max до 50 т включительно | Поверка | Нет | 70316-18 | КВ-30Т, КВ-Е30Т, КВ-К30Т, КВ-Р30Т | 8533
22ПВ0092 | Поверка. Весы крановые, max до 50 т включительно | Поверка | Нет | 70316-18 | КВ-50Т, КВ-Е50Т | 8533
22ПВ0092 | Поверка. Весы крановые, max до 50 т включительно | Поверка | Нет | 73175-18 | ВЭК/8-20000 | 8533
22ПВ0092 | Поверка. Весы крановые, max до 50 т включительно | Поверка | Нет | 73175-18 | ВЭК/8-30000 | 8533
22ПВ0092 | Поверка. Весы крановые, max до 50 т включительно | Поверка | Нет | 14807-00 | Caston III 20 THD | 8533
22ПВ0092 | Поверка. Весы крановые, max до 50 т включительно | Поверка | Нет | 14807-00 | Caston III 30 THD | 8533
22ПВ0092 | Поверка. Весы крановые, max до 50 т включительно | Поверка | Нет | 14807-00 | Caston III 50 THD | 8533
22ПВ0092 | Поверка. Весы крановые, max до 50 т включительно | Поверка | Нет | 14807-06 | Caston III 20 THD | 8533
22ПВ0092 | Поверка. Весы крановые, max до 50 т включительно | Поверка | Нет | 14807-06 | Caston III 30 THD | 8533
22ПВ0092 | Поверка. Весы крановые, max до 50 т включительно | Поверка | Нет | 14807-06 | Caston III 50 THD | 8533
22ПВ0092 | Поверка. Весы крановые, max до 50 т включительно | Поверка | Нет | 17816-07 | ВА-25061 | 8533
22ПВ0092 | Поверка. Весы крановые, max до 50 т включительно | Поверка | Нет | 17816-07 | ВА-50061 | 8533
22ПВ0092 | Поверка. Весы крановые, max до 50 т включительно | Поверка | Нет | 17816-98 | ВА-25061 | 8533
22ПВ0092 | Поверка. Весы крановые, max до 50 т включительно | Поверка | Нет | 23260-02 | МК-20000, МК-20000Д | 8533
22ПВ0092 | Поверка. Весы крановые, max до 50 т включительно | Поверка | Нет | 23260-02 | МК-30000Д | 8533
22ПВ0092 | Поверка. Весы крановые, max до 50 т включительно | Поверка | Нет | 23260-02 | МК-50000Д | 8533
22ПВ0092 | Поверка. Весы крановые, max до 50 т включительно | Поверка | Нет | 23261-07 | ВСК-20000 | 8533
22ПВ0092 | Поверка. Весы крановые, max до 50 т включительно | Поверка | Нет | 23261-07 | ВСК-30000 | 8533
22ПВ0092 | Поверка. Весы крановые, max до 50 т включительно | Поверка | Нет | 23261-07 | ВСК-50000 | 8533
22ПВ0092 | Поверка. Весы крановые, max до 50 т включительно | Поверка | Нет | 24402-03 | ЦКВ-20Т | 8533
22ПВ0092 | Поверка. Весы крановые, max до 50 т включительно | Поверка | Нет | 24402-03 | ЦКВ-30Т | 8533
22ПВ0092 | Поверка. Весы крановые, max до 50 т включительно | Поверка | Нет | 24402-03 | ЦКВ-50Т | 8533
22ПВ0092 | Поверка. Весы крановые, max до 50 т включительно | Поверка | Нет | 27743-09 | КВ-20Т | 8533
22ПВ0092 | Поверка. Весы крановые, max до 50 т включительно | Поверка | Нет | 27743-09 | КВ-30Т | 8533
22ПВ0092 | Поверка. Весы крановые, max до 50 т включительно | Поверка | Нет | 27743-09 | КВ-40Т | 8533
22ПВ0092 | Поверка. Весы крановые, max до 50 т включительно | Поверка | Нет | 27743-09 | КВ-50Т | 8533
22ПВ0092 | Поверка. Весы крановые, max до 50 т включительно | Поверка | Нет | 31039-06 | ЕК-20 | 8533
22ПВ0092 | Поверка. Весы крановые, max до 50 т включительно | Поверка | Нет | 31039-06 | ЕК-30 | 8533
22ПВ0092 | Поверка. Весы крановые, max до 50 т включительно | Поверка | Нет | 31039-06 | ЕК-40 | 8533
22ПВ0092 | Поверка. Весы крановые, max до 50 т включительно | Поверка | Нет | 31039-06 | ЕК-50 | 8533
22ПВ0092 | Поверка. Весы крановые, max до 50 т включительно | Поверка | Нет | 37771-08 | КВ-20000-3 | 8533
22ПВ0092 | Поверка. Весы крановые, max до 50 т включительно | Поверка | Нет | 37771-08 | КВ-30000-3 | 8533
22ПВ0092 | Поверка. Весы крановые, max до 50 т включительно | Поверка | Нет | 37771-08 | КВ-20000-4 | 8533
22ПВ0092 | Поверка. Весы крановые, max до 50 т включительно | Поверка | Нет | 37771-08 | КВ-30000-4 | 8533
22ПВ0092 | Поверка. Весы крановые, max до 50 т включительно | Поверка | Нет | 39059-08 | К-20000 | 8533
22ПВ0092 | Поверка. Весы крановые, max до 50 т включительно | Поверка | Нет | 50301-12 | МК-20000С, МК-20000Д | 8533
22ПВ0092 | Поверка. Весы крановые, max до 50 т включительно | Поверка | Нет | 50301-12 | МК-30000Д | 8533
22ПВ0092 | Поверка. Весы крановые, max до 50 т включительно | Поверка | Нет | 50301-12 | МК-50000Д | 8533
22ПВ0092 | Поверка. Весы крановые, max до 50 т включительно | Поверка | Нет | 52509-13 | КВ-20Т | 8533
22ПВ0092 | Поверка. Весы крановые, max до 50 т включительно | Поверка | Нет | 52509-13 | КВ-30Т | 8533
22ПВ0092 | Поверка. Весы крановые, max до 50 т включительно | Поверка | Нет | 52509-13 | КВ-50Т | 8533
22ПВ0092 | Поверка. Весы крановые, max до 50 т включительно | Поверка | Нет | 52509-13 | КВ-20Т-М | 8533
22ПВ0092 | Поверка. Весы крановые, max до 50 т включительно | Поверка | Нет | 52509-13 | КВ-50Т-М | 8533
22ПВ0092 | Поверка. Весы крановые, max до 50 т включительно | Поверка | Нет | 52832-13 | ВСК-20000В, ВСК-20000Н | 8533
22ПВ0092 | Поверка. Весы крановые, max до 50 т включительно | Поверка | Нет | 52832-13 | ВСК-25000В | 8533
22ПВ0092 | Поверка. Весы крановые, max до 50 т включительно | Поверка | Нет | 52832-13 | ВСК-30000В, ВСК-30000Н | 8533
22ПВ0092 | Поверка. Весы крановые, max до 50 т включительно | Поверка | Нет | 52832-13 | ВСК-50000Н | 8533
22ПВ0092 | Поверка. Весы крановые, max до 50 т включительно | Поверка | Нет | 55074-13 | ВЭК-20000 | 8533
22ПВ0092 | Поверка. Весы крановые, max до 50 т включительно | Поверка | Нет | 55074-13 | ВЭК-30000 | 8533
22ПВ0092 | Поверка. Весы крановые, max до 50 т включительно | Поверка | Нет | 55074-13 | ВЭК-40000 | 8533
22ПВ0092 | Поверка. Весы крановые, max до 50 т включительно | Поверка | Нет | 57192-14 | КВ-20000 | 8533
22ПВ0092 | Поверка. Весы крановые, max до 50 т включительно | Поверка | Нет | 57192-14 | КВ-30000 | 8533
22ПВ0092 | Поверка. Весы крановые, max до 50 т включительно | Поверка | Нет | 58651-14 | К 20000 | 8533
22ПВ0092 | Поверка. Весы крановые, max до 50 т включительно | Поверка | Нет | 58651-14 | К 30000 | 8533
22ПВ0092 | Поверка. Весы крановые, max до 50 т включительно | Поверка | Нет | 58651-14 | К 50000 | 8533
22ПВ0092 | Поверка. Весы крановые, max до 50 т включительно | Поверка | Нет | 63007-16 | ВА 25061 | 8533
22ПВ0092 | Поверка. Весы крановые, max до 50 т включительно | Поверка | Нет | 63007-16 | ВА 50061 | 8533
22ПВ0092 | Поверка. Весы крановые, max до 50 т включительно | Поверка | Нет | 64946-16 | ВЭК-20000 | 8533
22ПВ0092 | Поверка. Весы крановые, max до 50 т включительно | Поверка | Нет | 64946-16 | ВЭК-30000 | 8533
22ПВ0092 | Поверка. Весы крановые, max до 50 т включительно | Поверка | Нет | 64946-16 | ВЭК-50000 | 8533
22ПВ0092 | Поверка. Весы крановые, max до 50 т включительно | Поверка | Нет | 70316-18 | КВ-20Т, КВ-Е20Т, КВ-К20Т, КВ-Р20Т, КВ-С20Т | 8533
22ПВ0092 | Поверка. Весы крановые, max до 50 т включительно | Поверка | Нет | 70316-18 | КВ-30Т, КВ-Р30Т, КВ-Е30Т, КВ-К30Т | 8533
22ПВ0092 | Поверка. Весы крановые, max до 50 т включительно | Поверка | Нет | 70316-18 | КВ-50Т, КВ-Е50Т | 8533
22ПВ0092 | Поверка. Весы крановые, max до 50 т включительно | Поверка | Нет | 77573-20 | ВКМ 20000 | 8533
22ПВ0092 | Поверка. Весы крановые, max до 50 т включительно | Поверка | Нет | 77573-20 | ВКМ 30000 | 8533
22ПВ0092 | Поверка. Весы крановые, max до 50 т включительно | Поверка | Нет | 77573-20 | ВКМ 50000 | 8533
22ПВ0092 | Поверка. Весы крановые, max до 50 т включительно | Поверка | Нет | 77573-20 | ВКМ 20000-2Д | 8533
22ПВ0092 | Поверка. Весы крановые, max до 50 т включительно | Поверка | Нет | 77573-20 | ВКМ 30000-2Д | 8533
22ПВ0092 | Поверка. Весы крановые, max до 50 т включительно | Поверка | Нет | 77573-20 | ВКМ 50000-2Д | 8533
22ПВ0094 | Поверка. Весы медицинские для взвешивания новорожденных, max до 20 кг включительно | Поверка | Нет | 13267-01 | ВМЭ-1-15М | 694
22ПВ0094 | Поверка. Весы медицинские для взвешивания новорожденных, max до 20 кг включительно | Поверка | Нет | 133-96 | ВМ-20М | 694
22ПВ0094 | Поверка. Весы медицинские для взвешивания новорожденных, max до 20 кг включительно | Поверка | Нет | 17885-04 | 1583 | 694
22ПВ0094 | Поверка. Весы медицинские для взвешивания новорожденных, max до 20 кг включительно | Поверка | Нет | 17885-04 | 1584 | 694
22ПВ0094 | Поверка. Весы медицинские для взвешивания новорожденных, max до 20 кг включительно | Поверка | Нет | 22348-06 | SECA 334 | 694
22ПВ0094 | Поверка. Весы медицинские для взвешивания новорожденных, max до 20 кг включительно | Поверка | Нет | 22348-06 | SECA 354 | 694
22ПВ0094 | Поверка. Весы медицинские для взвешивания новорожденных, max до 20 кг включительно | Поверка | Нет | 22348-06 | SECA 374 | 694
22ПВ0094 | Поверка. Весы медицинские для взвешивания новорожденных, max до 20 кг включительно | Поверка | Нет | 22348-06 | SECA 727 | 694
22ПВ0094 | Поверка. Весы медицинские для взвешивания новорожденных, max до 20 кг включительно | Поверка | Нет | 22348-06 | SECA 728 | 694
22ПВ0094 | Поверка. Весы медицинские для взвешивания новорожденных, max до 20 кг включительно | Поверка | Нет | 22348-12 | seca 334 | 694
22ПВ0094 | Поверка. Весы медицинские для взвешивания новорожденных, max до 20 кг включительно | Поверка | Нет | 22348-12 | seca 727 | 694
22ПВ0094 | Поверка. Весы медицинские для взвешивания новорожденных, max до 20 кг включительно | Поверка | Нет | 22348-12 | seca 728 | 694
22ПВ0094 | Поверка. Весы медицинские для взвешивания новорожденных, max до 20 кг включительно | Поверка | Нет | 22348-12 | seca 354 | 694
22ПВ0094 | Поверка. Весы медицинские для взвешивания новорожденных, max до 20 кг включительно | Поверка | Нет | 22348-12 | seca 374 | 694
22ПВ0094 | Поверка. Весы медицинские для взвешивания новорожденных, max до 20 кг включительно | Поверка | Нет | 22348-12 | seca 383 | 694
22ПВ0094 | Поверка. Весы медицинские для взвешивания новорожденных, max до 20 кг включительно | Поверка | Нет | 22772-02 | ВЭНд-01-"Малыш" | 694
22ПВ0094 | Поверка. Весы медицинские для взвешивания новорожденных, max до 20 кг включительно | Поверка | Нет | 22772-07 | ВЭНд-01-"Малыш" | 694
22ПВ0094 | Поверка. Весы медицинские для взвешивания новорожденных, max до 20 кг включительно | Поверка | Нет | 22772-12 | ВЭНд-01-«Малыш»-15-С-1\2\5 | 694
22ПВ0094 | Поверка. Весы медицинские для взвешивания новорожденных, max до 20 кг включительно | Поверка | Нет | 22772-12 | ВЭНд-01-«Малыш»-15-С-2\5 | 694
22ПВ0094 | Поверка. Весы медицинские для взвешивания новорожденных, max до 20 кг включительно | Поверка | Нет | 22772-12 | ВЭНд-01-«Малыш»-15-С-5 | 694
22ПВ0094 | Поверка. Весы медицинские для взвешивания новорожденных, max до 20 кг включительно | Поверка | Нет | 27276-04 | В1-15К | 694
22ПВ0094 | Поверка. Весы медицинские для взвешивания новорожденных, max до 20 кг включительно | Поверка | Нет | 27276-04 | В1-15.2К | 694
22ПВ0094 | Поверка. Весы медицинские для взвешивания новорожденных, max до 20 кг включительно | Поверка | Нет | 27276-04 | В1-15.3К | 694
22ПВ0094 | Поверка. Весы медицинские для взвешивания новорожденных, max до 20 кг включительно | Поверка | Нет | 27276-04 | В1-15С | 694
22ПВ0094 | Поверка. Весы медицинские для взвешивания новорожденных, max до 20 кг включительно | Поверка | Нет | 27276-04 | В1-15.2С | 694
22ПВ0094 | Поверка. Весы медицинские для взвешивания новорожденных, max до 20 кг включительно | Поверка | Нет | 27276-04 | В1-15.3С | 694
22ПВ0094 | Поверка. Весы медицинские для взвешивания новорожденных, max до 20 кг включительно | Поверка | Нет | 27276-14 | В1-15К, В1-15С | 694
22ПВ0094 | Поверка. Весы медицинские для взвешивания новорожденных, max до 20 кг включительно | Поверка | Нет | 27276-14 | В1-15.2К, В1-15.2С | 694
22ПВ0094 | Поверка. Весы медицинские для взвешивания новорожденных, max до 20 кг включительно | Поверка | Нет | 27276-14 | В1-15.3К, В1-15.3С | 694
22ПВ0094 | Поверка. Весы медицинские для взвешивания новорожденных, max до 20 кг включительно | Поверка | Нет | 55369-13 | МК-3-VQK(N)-1 | 694
22ПВ0094 | Поверка. Весы медицинские для взвешивания новорожденных, max до 20 кг включительно | Поверка | Нет | 55369-13 | МК-6-VQK(N)-1 | 694
22ПВ0094 | Поверка. Весы медицинские для взвешивания новорожденных, max до 20 кг включительно | Поверка | Нет | 55369-13 | МК-15-VQK(N)-1 | 694
22ПВ0094 | Поверка. Весы медицинские для взвешивания новорожденных, max до 20 кг включительно | Поверка | Нет | 55369-13 | МК-3.2-VQK(N)-1 | 694
22ПВ0094 | Поверка. Весы медицинские для взвешивания новорожденных, max до 20 кг включительно | Поверка | Нет | 55369-13 | МК-6.2-VQK(N)-1 | 694
22ПВ0094 | Поверка. Весы медицинские для взвешивания новорожденных, max до 20 кг включительно | Поверка | Нет | 55369-13 | МК-15.2-VQK(N)-1 | 694
22ПВ0094 | Поверка. Весы медицинские для взвешивания новорожденных, max до 20 кг включительно | Поверка | Нет | 55369-13 | МК-30.2-VQK(N)-1 | 694
22ПВ0094 | Поверка. Весы медицинские для взвешивания новорожденных, max до 20 кг включительно | Поверка | Нет | 55369-13 | МК-32.2-VQK(N)-1 | 694
22ПВ0094 | Поверка. Весы медицинские для взвешивания новорожденных, max до 20 кг включительно | Поверка | Нет | 55369-13 | МК-6.3-VQK(N)-1 | 694
22ПВ0094 | Поверка. Весы медицинские для взвешивания новорожденных, max до 20 кг включительно | Поверка | Нет | 55369-13 | МКМК-15.3-VQK(N)-1 | 694
22ПВ0094 | Поверка. Весы медицинские для взвешивания новорожденных, max до 20 кг включительно | Поверка | Нет | 55369-13 | МК-30.3-VQK(N)-1 | 694
22ПВ0094 | Поверка. Весы медицинские для взвешивания новорожденных, max до 20 кг включительно | Поверка | Нет | 55369-13 | МК-32.3-VQK(N)-1 | 694
22ПВ0094 | Поверка. Весы медицинские для взвешивания новорожденных, max до 20 кг включительно | Поверка | Нет | 75142-19 | В1-15К,В1-15С | 694
22ПВ0094 | Поверка. Весы медицинские для взвешивания новорожденных, max до 20 кг включительно | Поверка | Нет | 75142-19 | В1-15.2К,В1-15.2С | 694
22ПВ0094 | Поверка. Весы медицинские для взвешивания новорожденных, max до 20 кг включительно | Поверка | Нет | 75142-19 | В1-15.3К,В1-15.3С | 694
22ПВ0094 | Поверка. Весы медицинские для взвешивания новорожденных, max до 20 кг включительно | Поверка | Нет | 48166-13 | ТВ- JN-15-Х-1 | 694
22ПВ0094 | Поверка. Весы медицинские для взвешивания новорожденных, max до 20 кг включительно | Поверка | Нет | 48166-13 | ТВ- JN-15.2-Х-1 | 694
22ПВ0094 | Поверка. Весы медицинские для взвешивания новорожденных, max до 20 кг включительно | Поверка | Нет | 48166-13 | ТВ- JN-30.2-Х-1 | 694
22ПВ0094 | Поверка. Весы медицинские для взвешивания новорожденных, max до 20 кг включительно | Поверка | Нет | 48166-13 | ТВ- JN-32.2-Х-1 | 694
22ПВ0095 | Поверка. Весы медицинские для измерения массы тела человека max до 150 кг включительно | Поверка | Нет | 22348-12 | seca 383 | 975
22ПВ0095 | Поверка. Весы медицинские для измерения массы тела человека max до 150 кг включительно | Поверка | Нет | 16605-09 | ВМЭН-150-50/100 | 975
22ПВ0095 | Поверка. Весы медицинские для измерения массы тела человека max до 150 кг включительно | Поверка | Нет | 16605-09 | ВМЭН-150-100 | 975
22ПВ0095 | Поверка. Весы медицинские для измерения массы тела человека max до 150 кг включительно | Поверка | Нет | 16605-09 | ВМЭН-150-200 | 975
22ПВ0095 | Поверка. Весы медицинские для измерения массы тела человека max до 150 кг включительно | Поверка | Нет | 16720-04 | ВЭМ-150 | 975
22ПВ0095 | Поверка. Весы медицинские для измерения массы тела человека max до 150 кг включительно | Поверка | Нет | 16720-14 | ВЭМ-150.2-А1, ВЭМ-150.2-А2, ВЭМ-150.2-А3 | 975
22ПВ0095 | Поверка. Весы медицинские для измерения массы тела человека max до 150 кг включительно | Поверка | Нет | 16720-14 | ВЭМ-150.3-А1, ВЭМ-150.3-А2, ВЭМ-150.3-А3 | 975
22ПВ0095 | Поверка. Весы медицинские для измерения массы тела человека max до 150 кг включительно | Поверка | Нет | 55369-13 | МК-30-VQK(N)-1 | 975
22ПВ0095 | Поверка. Весы медицинские для измерения массы тела человека max до 150 кг включительно | Поверка | Нет | 55369-13 | МК-32-VQK(N)-1 | 975
22ПВ0095 | Поверка. Весы медицинские для измерения массы тела человека max до 150 кг включительно | Поверка | Нет | 55369-13 | МК-30.2-VQK(N)-1 | 975
22ПВ0095 | Поверка. Весы медицинские для измерения массы тела человека max до 150 кг включительно | Поверка | Нет | 55369-13 | МК-32.2-VQK(N)-1 | 975
22ПВ0095 | Поверка. Весы медицинские для измерения массы тела человека max до 150 кг включительно | Поверка | Нет | 55369-13 | МК-30.3-VQK(N)-1 | 975
22ПВ0095 | Поверка. Весы медицинские для измерения массы тела человека max до 150 кг включительно | Поверка | Нет | 55369-13 | МК-32.3-VQK(N)-1 | 975
22ПВ0095 | Поверка. Весы медицинские для измерения массы тела человека max до 150 кг включительно | Поверка | Нет | 48166-13 | ТВ- JN-30-Х-1 | 975
22ПВ0095 | Поверка. Весы медицинские для измерения массы тела человека max до 150 кг включительно | Поверка | Нет | 48166-13 | ТВ- JN-32-Х-1 | 975
22ПВ0095 | Поверка. Весы медицинские для измерения массы тела человека max до 150 кг включительно | Поверка | Нет | 48166-13 | ТВ- JN-60-Х-1 | 975
22ПВ0095 | Поверка. Весы медицинские для измерения массы тела человека max до 150 кг включительно | Поверка | Нет | 48166-13 | ТВ- JN-150-Х-1 | 975
22ПВ0095 | Поверка. Весы медицинские для измерения массы тела человека max до 150 кг включительно | Поверка | Нет | 48166-13 | ТВ- JN-30.2-Х-1 | 975
22ПВ0095 | Поверка. Весы медицинские для измерения массы тела человека max до 150 кг включительно | Поверка | Нет | 48166-13 | ТВ- JN-32.2-Х-1 | 975
22ПВ0095 | Поверка. Весы медицинские для измерения массы тела человека max до 150 кг включительно | Поверка | Нет | 48166-13 | ТВ-JN-60.2-Х-1 | 975
22ПВ0095 | Поверка. Весы медицинские для измерения массы тела человека max до 150 кг включительно | Поверка | Нет | 48166-13 | ТВ-JN-150.2-Х-1 | 975
22ПВ0095 | Поверка. Весы медицинские для измерения массы тела человека max до 150 кг включительно | Поверка | Нет | 48166-13 | ТВ-JN-200.2-Х-1 | 975
22ПВ0095 | Поверка. Весы медицинские для измерения массы тела человека max до 150 кг включительно | Поверка | Нет | 16605-05 | ВМЭН-150-0,5 | 975
22ПВ0095 | Поверка. Весы медицинские для измерения массы тела человека max до 150 кг включительно | Поверка | Нет | 16605-05 | ВМЭН-150-0,1 | 975
22ПВ0095 | Поверка. Весы медицинские для измерения массы тела человека max до 150 кг включительно | Поверка | Нет | 16605-05 | ВМЭН-200-0,2 | 975
22ПВ0095 | Поверка. Весы медицинские для измерения массы тела человека max до 150 кг включительно | Поверка | Нет | 16605-05 | ВМЭН-150-0,5 | 975
22ПВ0095 | Поверка. Весы медицинские для измерения массы тела человека max до 150 кг включительно | Поверка | Нет | 16605-15 | ВМЭН-150-50/100 | 975
22ПВ0095 | Поверка. Весы медицинские для измерения массы тела человека max до 150 кг включительно | Поверка | Нет | 16605-15 | ВМЭН-200-50/100 | 975
22ПВ0095 | Поверка. Весы медицинские для измерения массы тела человека max до 150 кг включительно | Поверка | Нет | 16720-02 | ВМ-150 | 975
22ПВ0095 | Поверка. Весы медицинские для измерения массы тела человека max до 150 кг включительно | Поверка | Нет | 22347-04 | SECA 766, 780, 781, 782, 880, 882 | 975
22ПВ0095 | Поверка. Весы медицинские для измерения массы тела человека max до 150 кг включительно | Поверка | Нет | 22347-04 | SECA 706 | 975
22ПВ0095 | Поверка. Весы медицинские для измерения массы тела человека max до 150 кг включительно | Поверка | Нет | 22347-04 | SECA 881 | 975
22ПВ0095 | Поверка. Весы медицинские для измерения массы тела человека max до 150 кг включительно | Поверка | Нет | 62995-16 | МП \Здоровье\60В(Д)(Ж)А-(20;(Р)) | 975
22ПВ0095 | Поверка. Весы медицинские для измерения массы тела человека max до 150 кг включительно | Поверка | Нет | 62995-16 | МП \Здоровье\150В(Д)(Ж)А-(50;(Р)) | 975
22ПВ0096 | Поверка. Весы медицинские для измерения массы тела человека, с max свыше 150 кг до 300 кг | Поверка | Нет | 16605-09 | ВМЭН-200-50/100 | 1191
22ПВ0096 | Поверка. Весы медицинские для измерения массы тела человека, с max свыше 150 кг до 300 кг | Поверка | Нет | 16605-09 | ВМЭН-200-100 | 1191
22ПВ0096 | Поверка. Весы медицинские для измерения массы тела человека, с max свыше 150 кг до 300 кг | Поверка | Нет | 16605-09 | ВМЭН-200-200 | 1191
22ПВ0096 | Поверка. Весы медицинские для измерения массы тела человека, с max свыше 150 кг до 300 кг | Поверка | Нет | 16720-04 | ВЭМ-150М | 1191
22ПВ0096 | Поверка. Весы медицинские для измерения массы тела человека, с max свыше 150 кг до 300 кг | Поверка | Нет | 16720-09 | ВЭМ-150-"Масса-К" | 1191
22ПВ0096 | Поверка. Весы медицинские для измерения массы тела человека, с max свыше 150 кг до 300 кг | Поверка | Нет | 16720-14 | ВЭМ-150-А1, ВЭМ-150-А2, ВЭМ-150-А3 | 1191
22ПВ0096 | Поверка. Весы медицинские для измерения массы тела человека, с max свыше 150 кг до 300 кг | Поверка | Нет | 16720-14 | ВЭМ-150.2-А1, ВЭМ-150.2-А2, ВЭМ-150.2-А3 | 1191
22ПВ0096 | Поверка. Весы медицинские для измерения массы тела человека, с max свыше 150 кг до 300 кг | Поверка | Нет | 16720-14 | ВЭМ-150.3-А1, ВЭМ-150.3-А2, ВЭМ-150.3-А3 | 1191
22ПВ0096 | Поверка. Весы медицинские для измерения массы тела человека, с max свыше 150 кг до 300 кг | Поверка | Нет | 48166-13 | ТВ- JN-200-Х-1 | 1191
22ПВ0096 | Поверка. Весы медицинские для измерения массы тела человека, с max свыше 150 кг до 300 кг | Поверка | Нет | 48166-13 | ТВ- JN-300-Х-1 | 1191
22ПВ0096 | Поверка. Весы медицинские для измерения массы тела человека, с max свыше 150 кг до 300 кг | Поверка | Нет | 48166-13 | ТВ-JN-200.2-Х-1 | 1191
22ПВ0096 | Поверка. Весы медицинские для измерения массы тела человека, с max свыше 150 кг до 300 кг | Поверка | Нет | 48166-13 | ТВ-JN-300.2-Х-1 | 1191
22ПВ0096 | Поверка. Весы медицинские для измерения массы тела человека, с max свыше 150 кг до 300 кг | Поверка | Нет | 48166-13 | ТВ-JN-600.2-Х-1 | 1191
22ПВ0096 | Поверка. Весы медицинские для измерения массы тела человека, с max свыше 150 кг до 300 кг | Поверка | Нет | 16605-05 | ВМЭН-150-0,5 | 1191
22ПВ0096 | Поверка. Весы медицинские для измерения массы тела человека, с max свыше 150 кг до 300 кг | Поверка | Нет | 16605-05 | ВМЭН-200-0,1 | 1191
22ПВ0096 | Поверка. Весы медицинские для измерения массы тела человека, с max свыше 150 кг до 300 кг | Поверка | Нет | 16605-05 | ВМЭН-200-0,2 | 1191
22ПВ0096 | Поверка. Весы медицинские для измерения массы тела человека, с max свыше 150 кг до 300 кг | Поверка | Нет | 16605-15 | ВМЭН-200-50/100 | 1191
22ПВ0096 | Поверка. Весы медицинские для измерения массы тела человека, с max свыше 150 кг до 300 кг | Поверка | Нет | 16720-02 | ВМ-150М | 1191
22ПВ0096 | Поверка. Весы медицинские для измерения массы тела человека, с max свыше 150 кг до 300 кг | Поверка | Нет | 16720-09 | ВЭМ-150-"Масса-К" | 1191
22ПВ0096 | Поверка. Весы медицинские для измерения массы тела человека, с max свыше 150 кг до 300 кг | Поверка | Нет | 22347-04 | SECA 634, 663, 664 | 1191
22ПВ0096 | Поверка. Весы медицинские для измерения массы тела человека, с max свыше 150 кг до 300 кг | Поверка | Нет | 22347-04 | SECA 706, 707, 766, 767, 770, 787, 880, 881, 882 | 1191
22ПВ0096 | Поверка. Весы медицинские для измерения массы тела человека, с max свыше 150 кг до 300 кг | Поверка | Нет | 22347-04 | SECA 798 | 1191
22ПВ0096 | Поверка. Весы медицинские для измерения массы тела человека, с max свыше 150 кг до 300 кг | Поверка | Нет | 62995-16 | МП \Здоровье\200В(Д)(Ж)А-(100;(Р)) | 1191
22ПВ0096 | Поверка. Весы медицинские для измерения массы тела человека, с max свыше 150 кг до 300 кг | Поверка | Нет | 62995-16 | МП \Здоровье\200В(Д)(Ж)А-(50;(Р)) | 1191
22ПВ0096 | Поверка. Весы медицинские для измерения массы тела человека, с max свыше 150 кг до 300 кг | Поверка | Нет | 62995-16 | МП \Здоровье\300В(Д)(Ж)А-(100;(Р)) | 1191
22ПВ0097 | Поверка. Весы платформенные с max до 10000 кг включительно | Поверка | Нет | 48166-13 | ТВ- JN-600-Х-1 | 6946
22ПВ0097 | Поверка. Весы платформенные с max до 10000 кг включительно | Поверка | Нет | 48166-13 | ТВ-JN-600.2-Х-1 | 6946
22ПВ0098 | Поверка. Весы рычажные-плотномеры | Поверка | Нет |  |  | 2644
22ПВ0101 | Поверка. Гири КТ E1 от 1 г до 500 г (за 1 шт.) | Поверка | Нет |  |  | 2573
22ПВ0102 | Поверка. Гири КТ E1 от 1 кг до 10 кг (за 1 шт.) | Поверка | Нет | 52768-13 | Гиря 10 кг КТ Е1 | 3090
22ПВ0102 | Поверка. Гири КТ E1 от 1 кг до 10 кг (за 1 шт.) | Поверка | Нет | 52768-13 | Гиря 5 кг КТ Е1 | 3090
22ПВ0102 | Поверка. Гири КТ E1 от 1 кг до 10 кг (за 1 шт.) | Поверка | Нет | 52768-13 | Гиря 2 кг КТ Е1 | 3090
22ПВ0102 | Поверка. Гири КТ E1 от 1 кг до 10 кг (за 1 шт.) | Поверка | Нет | 52768-13 | Гиря 1 кг КТ Е1 | 3090
22ПВ0102 | Поверка. Гири КТ E1 от 1 кг до 10 кг (за 1 шт.) | Поверка | Нет | 36068-07 | Гиря 10 кг КТ Е1 | 3090
22ПВ0102 | Поверка. Гири КТ E1 от 1 кг до 10 кг (за 1 шт.) | Поверка | Нет | 36068-07 | Гиря 5 кг КТ Е1 | 3090
22ПВ0102 | Поверка. Гири КТ E1 от 1 кг до 10 кг (за 1 шт.) | Поверка | Нет | 36068-07 | Гиря 2 кг КТ Е1 | 3090
22ПВ0102 | Поверка. Гири КТ E1 от 1 кг до 10 кг (за 1 шт.) | Поверка | Нет | 36068-07 | Гиря 1 кг КТ Е1 | 3090
22ПВ0102 | Поверка. Гири КТ E1 от 1 кг до 10 кг (за 1 шт.) | Поверка | Нет | 23653-02 | Гиря 10 кг КТ Е1 | 3090
22ПВ0102 | Поверка. Гири КТ E1 от 1 кг до 10 кг (за 1 шт.) | Поверка | Нет | 23653-02 | Гиря 5 кг КТ Е1 | 3090
22ПВ0102 | Поверка. Гири КТ E1 от 1 кг до 10 кг (за 1 шт.) | Поверка | Нет | 23653-02 | Гиря 2 кг КТ Е1 | 3090
22ПВ0102 | Поверка. Гири КТ E1 от 1 кг до 10 кг (за 1 шт.) | Поверка | Нет | 23653-02 | Гиря 1 кг КТ Е1 | 3090
22ПВ0102 | Поверка. Гири КТ E1 от 1 кг до 10 кг (за 1 шт.) | Поверка | Нет | 14849-01 | Гиря СП 10 кг 1а разряда | 3090
22ПВ0102 | Поверка. Гири КТ E1 от 1 кг до 10 кг (за 1 шт.) | Поверка | Нет | 14849-01 | Гиря СП 5 кг 1а разряда | 3090
22ПВ0102 | Поверка. Гири КТ E1 от 1 кг до 10 кг (за 1 шт.) | Поверка | Нет | 14849-01 | Гиря СП 2 кг 1а разряда | 3090
22ПВ0102 | Поверка. Гири КТ E1 от 1 кг до 10 кг (за 1 шт.) | Поверка | Нет | 14849-01 | Гиря СП 1 кг 1а разряда | 3090
22ПВ0102 | Поверка. Гири КТ E1 от 1 кг до 10 кг (за 1 шт.) | Поверка | Нет | 14849-95 | Гиря 10 кг КТ Е1 | 3090
22ПВ0102 | Поверка. Гири КТ E1 от 1 кг до 10 кг (за 1 шт.) | Поверка | Нет | 14849-95 | Гиря 5 кг КТ Е1 | 3090
22ПВ0102 | Поверка. Гири КТ E1 от 1 кг до 10 кг (за 1 шт.) | Поверка | Нет | 14849-95 | Гиря 2 кг КТ Е1 | 3090
22ПВ0102 | Поверка. Гири КТ E1 от 1 кг до 10 кг (за 1 шт.) | Поверка | Нет | 14849-95 | Гиря 1 кг КТ Е1 | 3090
22ПВ0102 | Поверка. Гири КТ E1 от 1 кг до 10 кг (за 1 шт.) | Поверка | Нет | 15086-01 | Гиря 10 кг КТ Е1 | 3090
22ПВ0102 | Поверка. Гири КТ E1 от 1 кг до 10 кг (за 1 шт.) | Поверка | Нет | 15086-01 | Гиря 5 кг КТ Е1 | 3090
22ПВ0102 | Поверка. Гири КТ E1 от 1 кг до 10 кг (за 1 шт.) | Поверка | Нет | 15086-01 | Гиря 2 кг КТ Е1 | 3090
22ПВ0102 | Поверка. Гири КТ E1 от 1 кг до 10 кг (за 1 шт.) | Поверка | Нет | 15086-01 | Гиря 1 кг КТ Е1 | 3090
22ПВ0102 | Поверка. Гири КТ E1 от 1 кг до 10 кг (за 1 шт.) | Поверка | Нет | 15086-06 | Гиря 10 кг КТ Е1 | 3090
22ПВ0102 | Поверка. Гири КТ E1 от 1 кг до 10 кг (за 1 шт.) | Поверка | Нет | 15086-06 | Гиря 5 кг КТ Е1 | 3090
22ПВ0102 | Поверка. Гири КТ E1 от 1 кг до 10 кг (за 1 шт.) | Поверка | Нет | 15086-06 | Гиря 2 кг КТ Е1 | 3090
22ПВ0102 | Поверка. Гири КТ E1 от 1 кг до 10 кг (за 1 шт.) | Поверка | Нет | 15086-06 | Гиря 1 кг КТ Е1 | 3090
22ПВ0102 | Поверка. Гири КТ E1 от 1 кг до 10 кг (за 1 шт.) | Поверка | Нет | 52196-12 | Гиря 10 кг КТ Е1 | 3090
22ПВ0102 | Поверка. Гири КТ E1 от 1 кг до 10 кг (за 1 шт.) | Поверка | Нет | 52196-12 | Гиря 5 кг КТ Е1 | 3090
22ПВ0102 | Поверка. Гири КТ E1 от 1 кг до 10 кг (за 1 шт.) | Поверка | Нет | 52196-12 | Гиря 2 кг КТ Е1 | 3090
22ПВ0102 | Поверка. Гири КТ E1 от 1 кг до 10 кг (за 1 шт.) | Поверка | Нет | 52196-12 | Гиря 1 кг КТ Е1 | 3090
22ПВ0102 | Поверка. Гири КТ E1 от 1 кг до 10 кг (за 1 шт.) | Поверка | Нет | 58666-14 | Гиря 10 кг К Е1 | 3090
22ПВ0102 | Поверка. Гири КТ E1 от 1 кг до 10 кг (за 1 шт.) | Поверка | Нет | 58666-14 | Гиря 5 кг К Е1 | 3090
22ПВ0102 | Поверка. Гири КТ E1 от 1 кг до 10 кг (за 1 шт.) | Поверка | Нет | 58666-14 | Гиря 2 кг К Е1 | 3090
22ПВ0102 | Поверка. Гири КТ E1 от 1 кг до 10 кг (за 1 шт.) | Поверка | Нет | 58666-14 | Гиря 1 кг К Е1 | 3090
22ПВ0105 | Поверка. Гири КТ E2 от 1 кг до 10 кг (за 1 шт.) | Поверка | Нет | 52768-13 | Гиря 10 кг КТ Е2 | 2157
22ПВ0105 | Поверка. Гири КТ E2 от 1 кг до 10 кг (за 1 шт.) | Поверка | Нет | 52768-13 | Гиря 5 кг КТ Е2 | 2157
22ПВ0105 | Поверка. Гири КТ E2 от 1 кг до 10 кг (за 1 шт.) | Поверка | Нет | 52768-13 | Гиря 2 кг КТ Е2 | 2157
22ПВ0105 | Поверка. Гири КТ E2 от 1 кг до 10 кг (за 1 шт.) | Поверка | Нет | 52768-13 | Гиря 1 кг КТ Е2 | 2157
22ПВ0105 | Поверка. Гири КТ E2 от 1 кг до 10 кг (за 1 шт.) | Поверка | Нет | 36068-07 | Гиря 10 кг КТ Е2 | 2157
22ПВ0105 | Поверка. Гири КТ E2 от 1 кг до 10 кг (за 1 шт.) | Поверка | Нет | 36068-07 | Гиря 5 кг КТ Е2 | 2157
22ПВ0105 | Поверка. Гири КТ E2 от 1 кг до 10 кг (за 1 шт.) | Поверка | Нет | 36068-07 | Гиря 2 кг КТ Е2 | 2157
22ПВ0105 | Поверка. Гири КТ E2 от 1 кг до 10 кг (за 1 шт.) | Поверка | Нет | 36068-07 | Гиря 1 кг КТ Е2 | 2157
22ПВ0105 | Поверка. Гири КТ E2 от 1 кг до 10 кг (за 1 шт.) | Поверка | Нет | 23653-02 | Гиря 10 кг КТ Е2 | 2157
22ПВ0105 | Поверка. Гири КТ E2 от 1 кг до 10 кг (за 1 шт.) | Поверка | Нет | 23653-02 | Гиря 5 кг КТ Е2 | 2157
22ПВ0105 | Поверка. Гири КТ E2 от 1 кг до 10 кг (за 1 шт.) | Поверка | Нет | 23653-02 | Гиря 2 кг КТ Е2 | 2157
22ПВ0105 | Поверка. Гири КТ E2 от 1 кг до 10 кг (за 1 шт.) | Поверка | Нет | 23653-02 | Гиря 1 кг КТ Е2 | 2157
22ПВ0105 | Поверка. Гири КТ E2 от 1 кг до 10 кг (за 1 шт.) | Поверка | Нет | 14850-01 | Гиря СП 10 кг 1К | 2157
22ПВ0105 | Поверка. Гири КТ E2 от 1 кг до 10 кг (за 1 шт.) | Поверка | Нет | 14850-01 | Гиря СП 5 кг 1К | 2157
22ПВ0105 | Поверка. Гири КТ E2 от 1 кг до 10 кг (за 1 шт.) | Поверка | Нет | 14850-01 | Гиря СП 2 кг 1К | 2157
22ПВ0105 | Поверка. Гири КТ E2 от 1 кг до 10 кг (за 1 шт.) | Поверка | Нет | 14850-01 | Гиря СП 1 кг 1К | 2157
22ПВ0105 | Поверка. Гири КТ E2 от 1 кг до 10 кг (за 1 шт.) | Поверка | Нет | 68887-17 | Гиря ГО-П-10 кг КТ Е2 | 2157
22ПВ0105 | Поверка. Гири КТ E2 от 1 кг до 10 кг (за 1 шт.) | Поверка | Нет | 68887-17 | Гиря ГО-П-5 кг КТ Е2 | 2157
22ПВ0105 | Поверка. Гири КТ E2 от 1 кг до 10 кг (за 1 шт.) | Поверка | Нет | 68887-17 | Гиря ГО-П-2 кг КТ Е2 | 2157
22ПВ0105 | Поверка. Гири КТ E2 от 1 кг до 10 кг (за 1 шт.) | Поверка | Нет | 68887-17 | Гиря ГО-П-1 кг КТ Е2 | 2157
22ПВ0105 | Поверка. Гири КТ E2 от 1 кг до 10 кг (за 1 шт.) | Поверка | Нет | 14850-95 | Гиря СП 10 кг 1К | 2157
22ПВ0105 | Поверка. Гири КТ E2 от 1 кг до 10 кг (за 1 шт.) | Поверка | Нет | 14850-95 | Гиря СП 5 кг 1К | 2157
22ПВ0105 | Поверка. Гири КТ E2 от 1 кг до 10 кг (за 1 шт.) | Поверка | Нет | 14850-95 | Гиря СП 2 кг 1К | 2157
22ПВ0105 | Поверка. Гири КТ E2 от 1 кг до 10 кг (за 1 шт.) | Поверка | Нет | 14850-95 | Гиря СП 1 кг 1К | 2157
22ПВ0105 | Поверка. Гири КТ E2 от 1 кг до 10 кг (за 1 шт.) | Поверка | Нет | 58020-14 | Гиря 10 кг КТ Е2 | 2157
22ПВ0105 | Поверка. Гири КТ E2 от 1 кг до 10 кг (за 1 шт.) | Поверка | Нет | 58020-14 | Гиря 5 кг КТ Е2 | 2157
22ПВ0105 | Поверка. Гири КТ E2 от 1 кг до 10 кг (за 1 шт.) | Поверка | Нет | 58020-14 | Гиря 2 кг КТ Е2 | 2157
22ПВ0105 | Поверка. Гири КТ E2 от 1 кг до 10 кг (за 1 шт.) | Поверка | Нет | 58020-14 | Гиря 1 кг КТ Е2 | 2157
22ПВ0105 | Поверка. Гири КТ E2 от 1 кг до 10 кг (за 1 шт.) | Поверка | Нет | 52196-12 | Гиря 10 кг КТ Е2 | 2157
22ПВ0105 | Поверка. Гири КТ E2 от 1 кг до 10 кг (за 1 шт.) | Поверка | Нет | 52196-12 | Гиря 5 кг КТ Е2 | 2157
22ПВ0105 | Поверка. Гири КТ E2 от 1 кг до 10 кг (за 1 шт.) | Поверка | Нет | 52196-12 | Гиря 2 кг КТ Е2 | 2157
22ПВ0105 | Поверка. Гири КТ E2 от 1 кг до 10 кг (за 1 шт.) | Поверка | Нет | 52196-12 | Гиря 1 кг КТ Е2 | 2157
22ПВ0105 | Поверка. Гири КТ E2 от 1 кг до 10 кг (за 1 шт.) | Поверка | Нет | 15086-01 | Гиря 10 кг КТ Е2 | 2157
22ПВ0105 | Поверка. Гири КТ E2 от 1 кг до 10 кг (за 1 шт.) | Поверка | Нет | 15086-01 | Гиря 5 кг КТ Е2 | 2157
22ПВ0105 | Поверка. Гири КТ E2 от 1 кг до 10 кг (за 1 шт.) | Поверка | Нет | 15086-01 | Гиря 2 кг КТ Е2 | 2157
22ПВ0105 | Поверка. Гири КТ E2 от 1 кг до 10 кг (за 1 шт.) | Поверка | Нет | 15086-01 | Гиря 1 кг КТ Е2 | 2157
22ПВ0105 | Поверка. Гири КТ E2 от 1 кг до 10 кг (за 1 шт.) | Поверка | Нет | 15086-06 | Гиря 10 кг КТ Е2 | 2157
22ПВ0105 | Поверка. Гири КТ E2 от 1 кг до 10 кг (за 1 шт.) | Поверка | Нет | 15086-06 | Гиря 5 кг КТ Е2 | 2157
22ПВ0105 | Поверка. Гири КТ E2 от 1 кг до 10 кг (за 1 шт.) | Поверка | Нет | 15086-06 | Гиря 2 кг КТ Е2 | 2157
22ПВ0105 | Поверка. Гири КТ E2 от 1 кг до 10 кг (за 1 шт.) | Поверка | Нет | 15086-06 | Гиря 1 кг КТ Е2 | 2157
22ПВ0105 | Поверка. Гири КТ E2 от 1 кг до 10 кг (за 1 шт.) | Поверка | Нет | 58666-14 | Гиря 10 кг К Е2 | 2157
22ПВ0105 | Поверка. Гири КТ E2 от 1 кг до 10 кг (за 1 шт.) | Поверка | Нет | 58666-14 | Гиря 5 кг К Е2 | 2157
22ПВ0105 | Поверка. Гири КТ E2 от 1 кг до 10 кг (за 1 шт.) | Поверка | Нет | 58666-14 | Гиря 2 кг К Е2 | 2157
22ПВ0105 | Поверка. Гири КТ E2 от 1 кг до 10 кг (за 1 шт.) | Поверка | Нет | 58666-14 | Гиря 1 кг К Е2 | 2157
22ПВ0106 | Поверка. Гири КТ E2 от 1 мг до 500 г (за 1 шт.) | Поверка | Нет | 52768-13 | Гиря 1 мг КТ Е2 | 1748
22ПВ0106 | Поверка. Гири КТ E2 от 1 мг до 500 г (за 1 шт.) | Поверка | Нет | 52768-13 | Гиря 2 мг КТ Е2 | 1748
22ПВ0106 | Поверка. Гири КТ E2 от 1 мг до 500 г (за 1 шт.) | Поверка | Нет | 52768-13 | Гиря 5 мг КТ Е2 | 1748
22ПВ0106 | Поверка. Гири КТ E2 от 1 мг до 500 г (за 1 шт.) | Поверка | Нет | 52768-13 | Гиря 10 мг КТ Е2 | 1748
22ПВ0106 | Поверка. Гири КТ E2 от 1 мг до 500 г (за 1 шт.) | Поверка | Нет | 52768-13 | Гиря 20 мг КТ Е2 | 1748
22ПВ0106 | Поверка. Гири КТ E2 от 1 мг до 500 г (за 1 шт.) | Поверка | Нет | 52768-13 | Гиря 50 мг КТ Е2 | 1748
22ПВ0106 | Поверка. Гири КТ E2 от 1 мг до 500 г (за 1 шт.) | Поверка | Нет | 52768-13 | Гиря 100 мг КТ Е2 | 1748
22ПВ0106 | Поверка. Гири КТ E2 от 1 мг до 500 г (за 1 шт.) | Поверка | Нет | 52768-13 | Гиря 200 мг КТ Е2 | 1748
22ПВ0106 | Поверка. Гири КТ E2 от 1 мг до 500 г (за 1 шт.) | Поверка | Нет | 52768-13 | Гиря 500 мг КТ Е2 | 1748
22ПВ0106 | Поверка. Гири КТ E2 от 1 мг до 500 г (за 1 шт.) | Поверка | Нет | 52768-13 | Гиря 1 г КТ Е2 | 1748
22ПВ0106 | Поверка. Гири КТ E2 от 1 мг до 500 г (за 1 шт.) | Поверка | Нет | 52768-13 | Гиря 2 г КТ Е2 | 1748
22ПВ0106 | Поверка. Гири КТ E2 от 1 мг до 500 г (за 1 шт.) | Поверка | Нет | 52768-13 | Гиря 5 г КТ Е2 | 1748
22ПВ0106 | Поверка. Гири КТ E2 от 1 мг до 500 г (за 1 шт.) | Поверка | Нет | 52768-13 | Гиря 10 г КТ Е2 | 1748
22ПВ0106 | Поверка. Гири КТ E2 от 1 мг до 500 г (за 1 шт.) | Поверка | Нет | 52768-13 | Гиря 20 г КТ Е2 | 1748
22ПВ0106 | Поверка. Гири КТ E2 от 1 мг до 500 г (за 1 шт.) | Поверка | Нет | 52768-13 | Гиря 50 г КТ Е2 | 1748
22ПВ0106 | Поверка. Гири КТ E2 от 1 мг до 500 г (за 1 шт.) | Поверка | Нет | 52768-13 | Гиря 100 г КТ Е2 | 1748
22ПВ0106 | Поверка. Гири КТ E2 от 1 мг до 500 г (за 1 шт.) | Поверка | Нет | 52768-13 | Гиря 200 г КТ Е2 | 1748
22ПВ0106 | Поверка. Гири КТ E2 от 1 мг до 500 г (за 1 шт.) | Поверка | Нет | 52768-13 | Гиря 500 г КТ Е2 | 1748
22ПВ0106 | Поверка. Гири КТ E2 от 1 мг до 500 г (за 1 шт.) | Поверка | Нет | 36068-07 | Гиря 1 мг КТ Е2 | 1748
22ПВ0106 | Поверка. Гири КТ E2 от 1 мг до 500 г (за 1 шт.) | Поверка | Нет | 36068-07 | Гиря 2 мг КТ Е2 | 1748
22ПВ0106 | Поверка. Гири КТ E2 от 1 мг до 500 г (за 1 шт.) | Поверка | Нет | 36068-07 | Гиря 5 мг КТ Е2 | 1748
22ПВ0106 | Поверка. Гири КТ E2 от 1 мг до 500 г (за 1 шт.) | Поверка | Нет | 36068-07 | Гиря 10 мг КТ Е2 | 1748
22ПВ0106 | Поверка. Гири КТ E2 от 1 мг до 500 г (за 1 шт.) | Поверка | Нет | 36068-07 | Гиря 20 мг КТ Е2 | 1748
22ПВ0106 | Поверка. Гири КТ E2 от 1 мг до 500 г (за 1 шт.) | Поверка | Нет | 36068-07 | Гиря 50 мг КТ Е2 | 1748
22ПВ0106 | Поверка. Гири КТ E2 от 1 мг до 500 г (за 1 шт.) | Поверка | Нет | 36068-07 | Гиря 100 мг КТ Е2 | 1748
22ПВ0106 | Поверка. Гири КТ E2 от 1 мг до 500 г (за 1 шт.) | Поверка | Нет | 36068-07 | Гиря 200 мг КТ Е2 | 1748
22ПВ0106 | Поверка. Гири КТ E2 от 1 мг до 500 г (за 1 шт.) | Поверка | Нет | 36068-07 | Гиря 500 мг КТ Е2 | 1748
22ПВ0106 | Поверка. Гири КТ E2 от 1 мг до 500 г (за 1 шт.) | Поверка | Нет | 36068-07 | Гиря 1 г КТ Е2 | 1748
22ПВ0106 | Поверка. Гири КТ E2 от 1 мг до 500 г (за 1 шт.) | Поверка | Нет | 36068-07 | Гиря 2 г КТ Е2 | 1748
22ПВ0106 | Поверка. Гири КТ E2 от 1 мг до 500 г (за 1 шт.) | Поверка | Нет | 36068-07 | Гиря 5 г КТ Е2 | 1748
22ПВ0106 | Поверка. Гири КТ E2 от 1 мг до 500 г (за 1 шт.) | Поверка | Нет | 36068-07 | Гиря 10 г КТ Е2 | 1748
22ПВ0106 | Поверка. Гири КТ E2 от 1 мг до 500 г (за 1 шт.) | Поверка | Нет | 36068-07 | Гиря 20 г КТ Е2 | 1748
22ПВ0106 | Поверка. Гири КТ E2 от 1 мг до 500 г (за 1 шт.) | Поверка | Нет | 36068-07 | Гиря 50 г КТ Е2 | 1748
22ПВ0106 | Поверка. Гири КТ E2 от 1 мг до 500 г (за 1 шт.) | Поверка | Нет | 36068-07 | Гиря 100 г КТ Е2 | 1748
22ПВ0106 | Поверка. Гири КТ E2 от 1 мг до 500 г (за 1 шт.) | Поверка | Нет | 36068-07 | Гиря 200 г КТ Е2 | 1748
22ПВ0106 | Поверка. Гири КТ E2 от 1 мг до 500 г (за 1 шт.) | Поверка | Нет | 36068-07 | Гиря 500 г КТ Е2 | 1748
22ПВ0106 | Поверка. Гири КТ E2 от 1 мг до 500 г (за 1 шт.) | Поверка | Нет | 23653-02 | Гиря 1 мг КТ Е2 | 1748
22ПВ0106 | Поверка. Гири КТ E2 от 1 мг до 500 г (за 1 шт.) | Поверка | Нет | 23653-02 | Гиря 2 мг КТ Е2 | 1748
22ПВ0106 | Поверка. Гири КТ E2 от 1 мг до 500 г (за 1 шт.) | Поверка | Нет | 23653-02 | Гиря 5 мг КТ Е2 | 1748
22ПВ0106 | Поверка. Гири КТ E2 от 1 мг до 500 г (за 1 шт.) | Поверка | Нет | 23653-02 | Гиря 10 мг КТ Е2 | 1748
22ПВ0106 | Поверка. Гири КТ E2 от 1 мг до 500 г (за 1 шт.) | Поверка | Нет | 23653-02 | Гиря 20 мг КТ Е2 | 1748
22ПВ0106 | Поверка. Гири КТ E2 от 1 мг до 500 г (за 1 шт.) | Поверка | Нет | 23653-02 | Гиря 50 мг КТ Е2 | 1748
22ПВ0106 | Поверка. Гири КТ E2 от 1 мг до 500 г (за 1 шт.) | Поверка | Нет | 23653-02 | Гиря 100 мг КТ Е2 | 1748
22ПВ0106 | Поверка. Гири КТ E2 от 1 мг до 500 г (за 1 шт.) | Поверка | Нет | 23653-02 | Гиря 200 мг КТ Е2 | 1748
22ПВ0106 | Поверка. Гири КТ E2 от 1 мг до 500 г (за 1 шт.) | Поверка | Нет | 23653-02 | Гиря 500 мг КТ Е2 | 1748
22ПВ0106 | Поверка. Гири КТ E2 от 1 мг до 500 г (за 1 шт.) | Поверка | Нет | 23653-02 | Гиря 1 г КТ Е2 | 1748
22ПВ0106 | Поверка. Гири КТ E2 от 1 мг до 500 г (за 1 шт.) | Поверка | Нет | 23653-02 | Гиря 2 г КТ Е2 | 1748
22ПВ0106 | Поверка. Гири КТ E2 от 1 мг до 500 г (за 1 шт.) | Поверка | Нет | 23653-02 | Гиря 5 г КТ Е2 | 1748
22ПВ0106 | Поверка. Гири КТ E2 от 1 мг до 500 г (за 1 шт.) | Поверка | Нет | 23653-02 | Гиря 10 г КТ Е2 | 1748
22ПВ0106 | Поверка. Гири КТ E2 от 1 мг до 500 г (за 1 шт.) | Поверка | Нет | 23653-02 | Гиря 20 г КТ Е2 | 1748
22ПВ0106 | Поверка. Гири КТ E2 от 1 мг до 500 г (за 1 шт.) | Поверка | Нет | 23653-02 | Гиря 50 г КТ Е2 | 1748
22ПВ0106 | Поверка. Гири КТ E2 от 1 мг до 500 г (за 1 шт.) | Поверка | Нет | 23653-02 | Гиря 100 г КТ Е2 | 1748
22ПВ0106 | Поверка. Гири КТ E2 от 1 мг до 500 г (за 1 шт.) | Поверка | Нет | 23653-02 | Гиря 200 г КТ Е2 | 1748
22ПВ0106 | Поверка. Гири КТ E2 от 1 мг до 500 г (за 1 шт.) | Поверка | Нет | 23653-02 | Гиря 500 г КТ Е2 | 1748
22ПВ0106 | Поверка. Гири КТ E2 от 1 мг до 500 г (за 1 шт.) | Поверка | Нет | 14850-01 | Гиря СП 1 мг 1К | 1748
22ПВ0106 | Поверка. Гири КТ E2 от 1 мг до 500 г (за 1 шт.) | Поверка | Нет | 14850-01 | Гиря СП 2 мг 1К | 1748
22ПВ0106 | Поверка. Гири КТ E2 от 1 мг до 500 г (за 1 шт.) | Поверка | Нет | 14850-01 | Гиря СП 5 мг 1К | 1748
22ПВ0106 | Поверка. Гири КТ E2 от 1 мг до 500 г (за 1 шт.) | Поверка | Нет | 14850-01 | Гиря СП 10 мг 1К | 1748
22ПВ0106 | Поверка. Гири КТ E2 от 1 мг до 500 г (за 1 шт.) | Поверка | Нет | 14850-01 | Гиря СП 20 мг 1К | 1748
22ПВ0106 | Поверка. Гири КТ E2 от 1 мг до 500 г (за 1 шт.) | Поверка | Нет | 14850-01 | Гиря СП 50 мг 1К | 1748
22ПВ0106 | Поверка. Гири КТ E2 от 1 мг до 500 г (за 1 шт.) | Поверка | Нет | 14850-01 | Гиря СП 100 мг 1К | 1748
22ПВ0106 | Поверка. Гири КТ E2 от 1 мг до 500 г (за 1 шт.) | Поверка | Нет | 14850-01 | Гиря СП 200 мг 1К | 1748
22ПВ0106 | Поверка. Гири КТ E2 от 1 мг до 500 г (за 1 шт.) | Поверка | Нет | 14850-01 | Гиря СП 500 мг 1К | 1748
22ПВ0106 | Поверка. Гири КТ E2 от 1 мг до 500 г (за 1 шт.) | Поверка | Нет | 14850-01 | Гиря СП 1 г 1К | 1748
22ПВ0106 | Поверка. Гири КТ E2 от 1 мг до 500 г (за 1 шт.) | Поверка | Нет | 14850-01 | Гиря СП 2 г 1К | 1748
22ПВ0106 | Поверка. Гири КТ E2 от 1 мг до 500 г (за 1 шт.) | Поверка | Нет | 14850-01 | Гиря СП 5 г 1К | 1748
22ПВ0106 | Поверка. Гири КТ E2 от 1 мг до 500 г (за 1 шт.) | Поверка | Нет | 14850-01 | Гиря СП 10 г 1К | 1748
22ПВ0106 | Поверка. Гири КТ E2 от 1 мг до 500 г (за 1 шт.) | Поверка | Нет | 14850-01 | Гиря СП 20 г 1К | 1748
22ПВ0106 | Поверка. Гири КТ E2 от 1 мг до 500 г (за 1 шт.) | Поверка | Нет | 14850-01 | Гиря СП 50 г 1К | 1748
22ПВ0106 | Поверка. Гири КТ E2 от 1 мг до 500 г (за 1 шт.) | Поверка | Нет | 14850-01 | Гиря СП 100 г 1К | 1748
22ПВ0106 | Поверка. Гири КТ E2 от 1 мг до 500 г (за 1 шт.) | Поверка | Нет | 14850-01 | Гиря СП 200 г 1К | 1748
22ПВ0106 | Поверка. Гири КТ E2 от 1 мг до 500 г (за 1 шт.) | Поверка | Нет | 14850-01 | Гиря СП 500 г 1К | 1748
22ПВ0106 | Поверка. Гири КТ E2 от 1 мг до 500 г (за 1 шт.) | Поверка | Нет | 68887-17 | Гиря ГО-П-1 мг КТ Е2 | 1748
22ПВ0106 | Поверка. Гири КТ E2 от 1 мг до 500 г (за 1 шт.) | Поверка | Нет | 68887-17 | Гиря ГО-П-2 мг КТ Е2 | 1748
22ПВ0106 | Поверка. Гири КТ E2 от 1 мг до 500 г (за 1 шт.) | Поверка | Нет | 68887-17 | Гиря ГО-П-5 мг КТ Е2 | 1748
22ПВ0106 | Поверка. Гири КТ E2 от 1 мг до 500 г (за 1 шт.) | Поверка | Нет | 68887-17 | Гиря ГО-П-10 мг КТ Е2 | 1748
22ПВ0106 | Поверка. Гири КТ E2 от 1 мг до 500 г (за 1 шт.) | Поверка | Нет | 68887-17 | Гиря ГО-П-20 мг КТ Е2 | 1748
22ПВ0106 | Поверка. Гири КТ E2 от 1 мг до 500 г (за 1 шт.) | Поверка | Нет | 68887-17 | Гиря ГО-П-50 мг КТ Е2 | 1748
22ПВ0106 | Поверка. Гири КТ E2 от 1 мг до 500 г (за 1 шт.) | Поверка | Нет | 68887-17 | Гиря ГО-П-100 мг КТ Е2 | 1748
22ПВ0106 | Поверка. Гири КТ E2 от 1 мг до 500 г (за 1 шт.) | Поверка | Нет | 68887-17 | Гиря ГО-П-200 мг КТ Е2 | 1748
22ПВ0106 | Поверка. Гири КТ E2 от 1 мг до 500 г (за 1 шт.) | Поверка | Нет | 68887-17 | Гиря ГО-П-500 мг КТ Е2 | 1748
22ПВ0106 | Поверка. Гири КТ E2 от 1 мг до 500 г (за 1 шт.) | Поверка | Нет | 68887-17 | Гиря ГО-П-1 г КТ Е2 | 1748
22ПВ0106 | Поверка. Гири КТ E2 от 1 мг до 500 г (за 1 шт.) | Поверка | Нет | 68887-17 | Гиря ГО-П-2 г КТ Е2 | 1748
22ПВ0106 | Поверка. Гири КТ E2 от 1 мг до 500 г (за 1 шт.) | Поверка | Нет | 68887-17 | Гиря ГО-П-5 г КТ Е2 | 1748
22ПВ0106 | Поверка. Гири КТ E2 от 1 мг до 500 г (за 1 шт.) | Поверка | Нет | 68887-17 | Гиря ГО-П-10 г КТ Е2 | 1748
22ПВ0106 | Поверка. Гири КТ E2 от 1 мг до 500 г (за 1 шт.) | Поверка | Нет | 68887-17 | Гиря ГО-П-20 г КТ Е2 | 1748
22ПВ0106 | Поверка. Гири КТ E2 от 1 мг до 500 г (за 1 шт.) | Поверка | Нет | 68887-17 | Гиря ГО-П-50 г КТ Е2 | 1748
22ПВ0106 | Поверка. Гири КТ E2 от 1 мг до 500 г (за 1 шт.) | Поверка | Нет | 68887-17 | Гиря ГО-П-100 г КТ Е2 | 1748
22ПВ0106 | Поверка. Гири КТ E2 от 1 мг до 500 г (за 1 шт.) | Поверка | Нет | 68887-17 | Гиря ГО-П-200 г КТ Е2 | 1748
22ПВ0106 | Поверка. Гири КТ E2 от 1 мг до 500 г (за 1 шт.) | Поверка | Нет | 68887-17 | Гиря ГО-П-500 г КТ Е2 | 1748
22ПВ0106 | Поверка. Гири КТ E2 от 1 мг до 500 г (за 1 шт.) | Поверка | Нет | 14850-95 | Гиря СП 1 мг 1К | 1748
22ПВ0106 | Поверка. Гири КТ E2 от 1 мг до 500 г (за 1 шт.) | Поверка | Нет | 14850-95 | Гиря СП 2 мг 1К | 1748
22ПВ0106 | Поверка. Гири КТ E2 от 1 мг до 500 г (за 1 шт.) | Поверка | Нет | 14850-95 | Гиря СП 5 мг 1К | 1748
22ПВ0106 | Поверка. Гири КТ E2 от 1 мг до 500 г (за 1 шт.) | Поверка | Нет | 14850-95 | Гиря СП 10 мг 1К | 1748
22ПВ0106 | Поверка. Гири КТ E2 от 1 мг до 500 г (за 1 шт.) | Поверка | Нет | 14850-95 | Гиря СП 20 мг 1К | 1748
22ПВ0106 | Поверка. Гири КТ E2 от 1 мг до 500 г (за 1 шт.) | Поверка | Нет | 14850-95 | Гиря СП 50 мг 1К | 1748
22ПВ0106 | Поверка. Гири КТ E2 от 1 мг до 500 г (за 1 шт.) | Поверка | Нет | 14850-95 | Гиря СП 100 мг 1К | 1748
22ПВ0106 | Поверка. Гири КТ E2 от 1 мг до 500 г (за 1 шт.) | Поверка | Нет | 14850-95 | Гиря СП 200 мг 1К | 1748
22ПВ0106 | Поверка. Гири КТ E2 от 1 мг до 500 г (за 1 шт.) | Поверка | Нет | 14850-95 | Гиря СП 500 мг 1К | 1748
22ПВ0106 | Поверка. Гири КТ E2 от 1 мг до 500 г (за 1 шт.) | Поверка | Нет | 14850-95 | Гиря СП 1 г 1К | 1748
22ПВ0106 | Поверка. Гири КТ E2 от 1 мг до 500 г (за 1 шт.) | Поверка | Нет | 14850-95 | Гиря СП 2 г 1К | 1748
22ПВ0106 | Поверка. Гири КТ E2 от 1 мг до 500 г (за 1 шт.) | Поверка | Нет | 14850-95 | Гиря СП 5 г 1К | 1748
22ПВ0106 | Поверка. Гири КТ E2 от 1 мг до 500 г (за 1 шт.) | Поверка | Нет | 14850-95 | Гиря СП 10 г 1К | 1748
22ПВ0106 | Поверка. Гири КТ E2 от 1 мг до 500 г (за 1 шт.) | Поверка | Нет | 14850-95 | Гиря СП 20 г 1К | 1748
22ПВ0106 | Поверка. Гири КТ E2 от 1 мг до 500 г (за 1 шт.) | Поверка | Нет | 14850-95 | Гиря СП 50 г 1К | 1748
22ПВ0106 | Поверка. Гири КТ E2 от 1 мг до 500 г (за 1 шт.) | Поверка | Нет | 14850-95 | Гиря СП 100 г 1К | 1748
22ПВ0106 | Поверка. Гири КТ E2 от 1 мг до 500 г (за 1 шт.) | Поверка | Нет | 14850-95 | Гиря СП 200 г 1К | 1748
22ПВ0106 | Поверка. Гири КТ E2 от 1 мг до 500 г (за 1 шт.) | Поверка | Нет | 14850-95 | Гиря СП 500 г 1К | 1748
22ПВ0106 | Поверка. Гири КТ E2 от 1 мг до 500 г (за 1 шт.) | Поверка | Нет | 58020-14 | Гиря 1 мг КТ Е2 | 1748
22ПВ0106 | Поверка. Гири КТ E2 от 1 мг до 500 г (за 1 шт.) | Поверка | Нет | 58020-14 | Гиря 2 мг КТ Е2 | 1748
22ПВ0106 | Поверка. Гири КТ E2 от 1 мг до 500 г (за 1 шт.) | Поверка | Нет | 58020-14 | Гиря 5 мг КТ Е2 | 1748
22ПВ0106 | Поверка. Гири КТ E2 от 1 мг до 500 г (за 1 шт.) | Поверка | Нет | 58020-14 | Гиря 10 мг КТ Е2 | 1748
22ПВ0106 | Поверка. Гири КТ E2 от 1 мг до 500 г (за 1 шт.) | Поверка | Нет | 58020-14 | Гиря 20 мг КТ Е2 | 1748
22ПВ0106 | Поверка. Гири КТ E2 от 1 мг до 500 г (за 1 шт.) | Поверка | Нет | 58020-14 | Гиря 50 мг КТ Е2 | 1748
22ПВ0106 | Поверка. Гири КТ E2 от 1 мг до 500 г (за 1 шт.) | Поверка | Нет | 58020-14 | Гиря 100 мг КТ Е2 | 1748
22ПВ0106 | Поверка. Гири КТ E2 от 1 мг до 500 г (за 1 шт.) | Поверка | Нет | 58020-14 | Гиря 200 мг КТ Е2 | 1748
22ПВ0106 | Поверка. Гири КТ E2 от 1 мг до 500 г (за 1 шт.) | Поверка | Нет | 58020-14 | Гиря 500 мг КТ Е2 | 1748
22ПВ0106 | Поверка. Гири КТ E2 от 1 мг до 500 г (за 1 шт.) | Поверка | Нет | 58020-14 | Гиря 1 г КТ Е2 | 1748
22ПВ0106 | Поверка. Гири КТ E2 от 1 мг до 500 г (за 1 шт.) | Поверка | Нет | 58020-14 | Гиря 2 г КТ Е2 | 1748
22ПВ0106 | Поверка. Гири КТ E2 от 1 мг до 500 г (за 1 шт.) | Поверка | Нет | 58020-14 | Гиря 5 г КТ Е2 | 1748
22ПВ0106 | Поверка. Гири КТ E2 от 1 мг до 500 г (за 1 шт.) | Поверка | Нет | 58020-14 | Гиря 10 г КТ Е2 | 1748
22ПВ0106 | Поверка. Гири КТ E2 от 1 мг до 500 г (за 1 шт.) | Поверка | Нет | 58020-14 | Гиря 20 г КТ Е2 | 1748
22ПВ0106 | Поверка. Гири КТ E2 от 1 мг до 500 г (за 1 шт.) | Поверка | Нет | 58020-14 | Гиря 50 г КТ Е2 | 1748
22ПВ0106 | Поверка. Гири КТ E2 от 1 мг до 500 г (за 1 шт.) | Поверка | Нет | 58020-14 | Гиря 100 г КТ Е2 | 1748
22ПВ0106 | Поверка. Гири КТ E2 от 1 мг до 500 г (за 1 шт.) | Поверка | Нет | 58020-14 | Гиря 200 г КТ Е2 | 1748
22ПВ0106 | Поверка. Гири КТ E2 от 1 мг до 500 г (за 1 шт.) | Поверка | Нет | 58020-14 | Гиря 500 г КТ Е2 | 1748
22ПВ0106 | Поверка. Гири КТ E2 от 1 мг до 500 г (за 1 шт.) | Поверка | Нет | 15086-01 | Гиря 1 мг КТ Е2 | 1748
22ПВ0106 | Поверка. Гири КТ E2 от 1 мг до 500 г (за 1 шт.) | Поверка | Нет | 15086-01 | Гиря 2 мг КТ Е2 | 1748
22ПВ0106 | Поверка. Гири КТ E2 от 1 мг до 500 г (за 1 шт.) | Поверка | Нет | 15086-01 | Гиря 5 мг КТ Е2 | 1748
22ПВ0106 | Поверка. Гири КТ E2 от 1 мг до 500 г (за 1 шт.) | Поверка | Нет | 15086-01 | Гиря 10 мг КТ Е2 | 1748
22ПВ0106 | Поверка. Гири КТ E2 от 1 мг до 500 г (за 1 шт.) | Поверка | Нет | 15086-01 | Гиря 20 мг КТ Е2 | 1748
22ПВ0106 | Поверка. Гири КТ E2 от 1 мг до 500 г (за 1 шт.) | Поверка | Нет | 15086-01 | Гиря 50 мг КТ Е2 | 1748
22ПВ0106 | Поверка. Гири КТ E2 от 1 мг до 500 г (за 1 шт.) | Поверка | Нет | 15086-01 | Гиря 100 мг КТ Е2 | 1748
22ПВ0106 | Поверка. Гири КТ E2 от 1 мг до 500 г (за 1 шт.) | Поверка | Нет | 15086-01 | Гиря 200 мг КТ Е2 | 1748
22ПВ0106 | Поверка. Гири КТ E2 от 1 мг до 500 г (за 1 шт.) | Поверка | Нет | 15086-01 | Гиря 500 мг КТ Е2 | 1748
22ПВ0106 | Поверка. Гири КТ E2 от 1 мг до 500 г (за 1 шт.) | Поверка | Нет | 15086-01 | Гиря 1 г КТ Е2 | 1748
22ПВ0106 | Поверка. Гири КТ E2 от 1 мг до 500 г (за 1 шт.) | Поверка | Нет | 15086-01 | Гиря 2 г КТ Е2 | 1748
22ПВ0106 | Поверка. Гири КТ E2 от 1 мг до 500 г (за 1 шт.) | Поверка | Нет | 15086-01 | Гиря 5 г КТ Е2 | 1748
22ПВ0106 | Поверка. Гири КТ E2 от 1 мг до 500 г (за 1 шт.) | Поверка | Нет | 15086-01 | Гиря 10 г КТ Е2 | 1748
22ПВ0106 | Поверка. Гири КТ E2 от 1 мг до 500 г (за 1 шт.) | Поверка | Нет | 15086-01 | Гиря 20 г КТ Е2 | 1748
22ПВ0106 | Поверка. Гири КТ E2 от 1 мг до 500 г (за 1 шт.) | Поверка | Нет | 15086-01 | Гиря 50 г КТ Е2 | 1748
22ПВ0106 | Поверка. Гири КТ E2 от 1 мг до 500 г (за 1 шт.) | Поверка | Нет | 15086-01 | Гиря 100 г КТ Е2 | 1748
22ПВ0106 | Поверка. Гири КТ E2 от 1 мг до 500 г (за 1 шт.) | Поверка | Нет | 15086-01 | Гиря 200 г КТ Е2 | 1748
22ПВ0106 | Поверка. Гири КТ E2 от 1 мг до 500 г (за 1 шт.) | Поверка | Нет | 15086-01 | Гиря 500 г КТ Е2 | 1748
22ПВ0106 | Поверка. Гири КТ E2 от 1 мг до 500 г (за 1 шт.) | Поверка | Нет | 15086-06 | Гиря 1 мг КТ Е2 | 1748
22ПВ0106 | Поверка. Гири КТ E2 от 1 мг до 500 г (за 1 шт.) | Поверка | Нет | 15086-06 | Гиря 2 мг КТ Е2 | 1748
22ПВ0106 | Поверка. Гири КТ E2 от 1 мг до 500 г (за 1 шт.) | Поверка | Нет | 15086-06 | Гиря 5 мг КТ Е2 | 1748
22ПВ0106 | Поверка. Гири КТ E2 от 1 мг до 500 г (за 1 шт.) | Поверка | Нет | 15086-06 | Гиря 10 мг КТ Е2 | 1748
22ПВ0106 | Поверка. Гири КТ E2 от 1 мг до 500 г (за 1 шт.) | Поверка | Нет | 15086-06 | Гиря 20 мг КТ Е2 | 1748
22ПВ0106 | Поверка. Гири КТ E2 от 1 мг до 500 г (за 1 шт.) | Поверка | Нет | 15086-06 | Гиря 50 мг КТ Е2 | 1748
22ПВ0106 | Поверка. Гири КТ E2 от 1 мг до 500 г (за 1 шт.) | Поверка | Нет | 15086-06 | Гиря 100 мг КТ Е2 | 1748
22ПВ0106 | Поверка. Гири КТ E2 от 1 мг до 500 г (за 1 шт.) | Поверка | Нет | 15086-06 | Гиря 200 мг КТ Е2 | 1748
22ПВ0106 | Поверка. Гири КТ E2 от 1 мг до 500 г (за 1 шт.) | Поверка | Нет | 15086-06 | Гиря 500 мг КТ Е2 | 1748
22ПВ0106 | Поверка. Гири КТ E2 от 1 мг до 500 г (за 1 шт.) | Поверка | Нет | 15086-06 | Гиря 1 г КТ Е2 | 1748
22ПВ0106 | Поверка. Гири КТ E2 от 1 мг до 500 г (за 1 шт.) | Поверка | Нет | 15086-06 | Гиря 2 г КТ Е2 | 1748
22ПВ0106 | Поверка. Гири КТ E2 от 1 мг до 500 г (за 1 шт.) | Поверка | Нет | 15086-06 | Гиря 5 г КТ Е2 | 1748
22ПВ0106 | Поверка. Гири КТ E2 от 1 мг до 500 г (за 1 шт.) | Поверка | Нет | 15086-06 | Гиря 10 г КТ Е2 | 1748
22ПВ0106 | Поверка. Гири КТ E2 от 1 мг до 500 г (за 1 шт.) | Поверка | Нет | 15086-06 | Гиря 20 г КТ Е2 | 1748
22ПВ0106 | Поверка. Гири КТ E2 от 1 мг до 500 г (за 1 шт.) | Поверка | Нет | 15086-06 | Гиря 50 г КТ Е2 | 1748
22ПВ0106 | Поверка. Гири КТ E2 от 1 мг до 500 г (за 1 шт.) | Поверка | Нет | 15086-06 | Гиря 100 г КТ Е2 | 1748
22ПВ0106 | Поверка. Гири КТ E2 от 1 мг до 500 г (за 1 шт.) | Поверка | Нет | 15086-06 | Гиря 200 г КТ Е2 | 1748
22ПВ0106 | Поверка. Гири КТ E2 от 1 мг до 500 г (за 1 шт.) | Поверка | Нет | 15086-06 | Гиря 500 г КТ Е2 | 1748
22ПВ0106 | Поверка. Гири КТ E2 от 1 мг до 500 г (за 1 шт.) | Поверка | Нет | 52196-12 | Гиря 1 мг КТ Е2 | 1748
22ПВ0106 | Поверка. Гири КТ E2 от 1 мг до 500 г (за 1 шт.) | Поверка | Нет | 52196-12 | Гиря 2 мг КТ Е2 | 1748
22ПВ0106 | Поверка. Гири КТ E2 от 1 мг до 500 г (за 1 шт.) | Поверка | Нет | 52196-12 | Гиря 5 мг КТ Е2 | 1748
22ПВ0106 | Поверка. Гири КТ E2 от 1 мг до 500 г (за 1 шт.) | Поверка | Нет | 52196-12 | Гиря 10 мг КТ Е2 | 1748
22ПВ0106 | Поверка. Гири КТ E2 от 1 мг до 500 г (за 1 шт.) | Поверка | Нет | 52196-12 | Гиря 20 мг КТ Е2 | 1748
22ПВ0106 | Поверка. Гири КТ E2 от 1 мг до 500 г (за 1 шт.) | Поверка | Нет | 52196-12 | Гиря 50 мг КТ Е2 | 1748
22ПВ0106 | Поверка. Гири КТ E2 от 1 мг до 500 г (за 1 шт.) | Поверка | Нет | 52196-12 | Гиря 100 мг КТ Е2 | 1748
22ПВ0106 | Поверка. Гири КТ E2 от 1 мг до 500 г (за 1 шт.) | Поверка | Нет | 52196-12 | Гиря 200 мг КТ Е2 | 1748
22ПВ0106 | Поверка. Гири КТ E2 от 1 мг до 500 г (за 1 шт.) | Поверка | Нет | 52196-12 | Гиря 500 мг КТ Е2 | 1748
22ПВ0106 | Поверка. Гири КТ E2 от 1 мг до 500 г (за 1 шт.) | Поверка | Нет | 52196-12 | Гиря 1 г КТ Е2 | 1748
22ПВ0106 | Поверка. Гири КТ E2 от 1 мг до 500 г (за 1 шт.) | Поверка | Нет | 52196-12 | Гиря 2 г КТ Е2 | 1748
22ПВ0106 | Поверка. Гири КТ E2 от 1 мг до 500 г (за 1 шт.) | Поверка | Нет | 52196-12 | Гиря 5 г КТ Е2 | 1748
22ПВ0106 | Поверка. Гири КТ E2 от 1 мг до 500 г (за 1 шт.) | Поверка | Нет | 52196-12 | Гиря 10 г КТ Е2 | 1748
22ПВ0106 | Поверка. Гири КТ E2 от 1 мг до 500 г (за 1 шт.) | Поверка | Нет | 52196-12 | Гиря 20 г КТ Е2 | 1748
22ПВ0106 | Поверка. Гири КТ E2 от 1 мг до 500 г (за 1 шт.) | Поверка | Нет | 52196-12 | Гиря 50 г КТ Е2 | 1748
22ПВ0106 | Поверка. Гири КТ E2 от 1 мг до 500 г (за 1 шт.) | Поверка | Нет | 52196-12 | Гиря 100 г КТ Е2 | 1748
22ПВ0106 | Поверка. Гири КТ E2 от 1 мг до 500 г (за 1 шт.) | Поверка | Нет | 52196-12 | Гиря 200 г КТ Е2 | 1748
22ПВ0106 | Поверка. Гири КТ E2 от 1 мг до 500 г (за 1 шт.) | Поверка | Нет | 52196-12 | Гиря 500 г КТ Е2 | 1748
22ПВ0106 | Поверка. Гири КТ E2 от 1 мг до 500 г (за 1 шт.) | Поверка | Нет | 58666-14 | Гиря 1 мг К Е2 | 1748
22ПВ0106 | Поверка. Гири КТ E2 от 1 мг до 500 г (за 1 шт.) | Поверка | Нет | 58666-14 | Гиря 2 мг К Е2 | 1748
22ПВ0106 | Поверка. Гири КТ E2 от 1 мг до 500 г (за 1 шт.) | Поверка | Нет | 58666-14 | Гиря 5 мг К Е2 | 1748
22ПВ0106 | Поверка. Гири КТ E2 от 1 мг до 500 г (за 1 шт.) | Поверка | Нет | 58666-14 | Гиря 10 мг К Е2 | 1748
22ПВ0106 | Поверка. Гири КТ E2 от 1 мг до 500 г (за 1 шт.) | Поверка | Нет | 58666-14 | Гиря 20 мг К Е2 | 1748
22ПВ0106 | Поверка. Гири КТ E2 от 1 мг до 500 г (за 1 шт.) | Поверка | Нет | 58666-14 | Гиря 50 мг К Е2 | 1748
22ПВ0106 | Поверка. Гири КТ E2 от 1 мг до 500 г (за 1 шт.) | Поверка | Нет | 58666-14 | Гиря 100 мг К Е2 | 1748
22ПВ0106 | Поверка. Гири КТ E2 от 1 мг до 500 г (за 1 шт.) | Поверка | Нет | 58666-14 | Гиря 200 мг К Е2 | 1748
22ПВ0106 | Поверка. Гири КТ E2 от 1 мг до 500 г (за 1 шт.) | Поверка | Нет | 58666-14 | Гиря 500 мг К Е2 | 1748
22ПВ0106 | Поверка. Гири КТ E2 от 1 мг до 500 г (за 1 шт.) | Поверка | Нет | 58666-14 | Гиря 1 г К Е2 | 1748
22ПВ0106 | Поверка. Гири КТ E2 от 1 мг до 500 г (за 1 шт.) | Поверка | Нет | 58666-14 | Гиря 2 г К Е2 | 1748
22ПВ0106 | Поверка. Гири КТ E2 от 1 мг до 500 г (за 1 шт.) | Поверка | Нет | 58666-14 | Гиря 5 г К Е2 | 1748
22ПВ0106 | Поверка. Гири КТ E2 от 1 мг до 500 г (за 1 шт.) | Поверка | Нет | 58666-14 | Гиря 10 г К Е2 | 1748
22ПВ0106 | Поверка. Гири КТ E2 от 1 мг до 500 г (за 1 шт.) | Поверка | Нет | 58666-14 | Гиря 20 г К Е2 | 1748
22ПВ0106 | Поверка. Гири КТ E2 от 1 мг до 500 г (за 1 шт.) | Поверка | Нет | 58666-14 | Гиря 50 г К Е2 | 1748
22ПВ0106 | Поверка. Гири КТ E2 от 1 мг до 500 г (за 1 шт.) | Поверка | Нет | 58666-14 | Гиря 100 г К Е2 | 1748
22ПВ0106 | Поверка. Гири КТ E2 от 1 мг до 500 г (за 1 шт.) | Поверка | Нет | 58666-14 | Гиря 200 г К Е2 | 1748
22ПВ0106 | Поверка. Гири КТ E2 от 1 мг до 500 г (за 1 шт.) | Поверка | Нет | 58666-14 | Гиря 500 г К Е2 | 1748
22ПВ0107 | Поверка. Гири КТ F1 от 1 кг до 20 кг (за 1 шт.) | Поверка | Нет |  |  | 1748
22ПВ0108 | Поверка. Гири КТ F1 от 1 мг до 500 г (за 1 шт.) | Поверка | Нет |  |  | 1306
22ПВ0109 | Поверка. Гири КТ F2 от 1 мг до 5 кг (за 1 шт.) | Поверка | Нет |  |  | 271
22ПВ0110 | Поверка. Гири КТ F2 от 5 кг до 20 кг (за 1 шт.) | Поверка | Нет |  |  | 570
22ПВ0111 | Поверка. Гири КТ Е1 от 1 мг до 500 мг (за 1 шт.) | Поверка | Нет |  |  | 2815
22ПВ0112 | Поверка. Гири КТ М1 от 1 мг до 10 кг (за 1 шт.) | Поверка | Нет | 27134-04 | Гири М1 от 1 мг до 10 кг | 64
22ПВ0113 | Поверка. Гири КТ М1 параллелепипедные 20 кг (за 1 шт.) | Поверка | Нет | 27134-04 | Гири М1 20 кг | 134
22ПВ0114 | Поверка. Граммометры | Поверка | Нет |  |  | 129
22ПВ0115 | Поверка. Динамометры для проверки усилия трещотки | Поверка | Нет |  |  | 1140
22ПВ0116 | Поверка. Динамометры кистевые | Поверка | Нет |  |  | 1487
22ПВ0117 | Поверка. Динамометры механические на растяжение с max до 5 тс (50 кН) | Поверка | Нет | 15813-02 | ДОРМ-3-1У | 2959
22ПВ0117 | Поверка. Динамометры механические на растяжение с max до 5 тс (50 кН) | Поверка | Нет | 15813-02 | ДОРМ-3-2У | 2959
22ПВ0117 | Поверка. Динамометры механические на растяжение с max до 5 тс (50 кН) | Поверка | Нет | 15813-02 | ДОРМ-3-5У | 2959
22ПВ0117 | Поверка. Динамометры механические на растяжение с max до 5 тс (50 кН) | Поверка | Нет | 15813-02 | ДОРМ-3-10У | 2959
22ПВ0117 | Поверка. Динамометры механические на растяжение с max до 5 тс (50 кН) | Поверка | Нет | 15813-02 | ДОРМ-3-20У | 2959
22ПВ0117 | Поверка. Динамометры механические на растяжение с max до 5 тс (50 кН) | Поверка | Нет | 15813-02 | ДОРМ-3-30У | 2959
22ПВ0117 | Поверка. Динамометры механические на растяжение с max до 5 тс (50 кН) | Поверка | Нет | 15813-02 | ДОРМ-3-50У | 2959
22ПВ0117 | Поверка. Динамометры механические на растяжение с max до 5 тс (50 кН) | Поверка | Нет | 15813-09 | ДОРМ-3-0,1У | 2959
22ПВ0117 | Поверка. Динамометры механические на растяжение с max до 5 тс (50 кН) | Поверка | Нет | 15813-09 | ДОРМ-3-0,2У | 2959
22ПВ0117 | Поверка. Динамометры механические на растяжение с max до 5 тс (50 кН) | Поверка | Нет | 15813-09 | ДОРМ-3-0,3У | 2959
22ПВ0117 | Поверка. Динамометры механические на растяжение с max до 5 тс (50 кН) | Поверка | Нет | 15813-09 | ДОРМ-3-0,5У | 2959
22ПВ0117 | Поверка. Динамометры механические на растяжение с max до 5 тс (50 кН) | Поверка | Нет | 15813-09 | ДОРМ-3-1У | 2959
22ПВ0117 | Поверка. Динамометры механические на растяжение с max до 5 тс (50 кН) | Поверка | Нет | 15813-09 | ДОРМ-3-2У | 2959
22ПВ0117 | Поверка. Динамометры механические на растяжение с max до 5 тс (50 кН) | Поверка | Нет | 15813-09 | ДОРМ-3-5У | 2959
22ПВ0117 | Поверка. Динамометры механические на растяжение с max до 5 тс (50 кН) | Поверка | Нет | 15813-09 | ДОРМ-3-10У | 2959
22ПВ0117 | Поверка. Динамометры механические на растяжение с max до 5 тс (50 кН) | Поверка | Нет | 15813-09 | ДОРМ-3-20У | 2959
22ПВ0117 | Поверка. Динамометры механические на растяжение с max до 5 тс (50 кН) | Поверка | Нет | 15813-09 | ДОРМ-3-30У | 2959
22ПВ0117 | Поверка. Динамометры механические на растяжение с max до 5 тс (50 кН) | Поверка | Нет | 15813-09 | ДОРМ-3-50У | 2959
22ПВ0117 | Поверка. Динамометры механические на растяжение с max до 5 тс (50 кН) | Поверка | Нет | 26688-08 | ДОРМ-3-0,5У | 2959
22ПВ0117 | Поверка. Динамометры механические на растяжение с max до 5 тс (50 кН) | Поверка | Нет | 26688-08 | ДОРМ-3-1У | 2959
22ПВ0117 | Поверка. Динамометры механические на растяжение с max до 5 тс (50 кН) | Поверка | Нет | 26688-08 | ДОРМ-3-2У | 2959
22ПВ0117 | Поверка. Динамометры механические на растяжение с max до 5 тс (50 кН) | Поверка | Нет | 26688-08 | ДОРМ-3-5У | 2959
22ПВ0117 | Поверка. Динамометры механические на растяжение с max до 5 тс (50 кН) | Поверка | Нет | 26688-08 | ДОРМ-3-10У | 2959
22ПВ0117 | Поверка. Динамометры механические на растяжение с max до 5 тс (50 кН) | Поверка | Нет | 26688-08 | ДОРМ-3-50У | 2959
22ПВ0117 | Поверка. Динамометры механические на растяжение с max до 5 тс (50 кН) | Поверка | Нет | 3606-73 | ДОР-1тс | 2959
22ПВ0117 | Поверка. Динамометры механические на растяжение с max до 5 тс (50 кН) | Поверка | Нет | 3606-73 | ДОР-3тс | 2959
22ПВ0117 | Поверка. Динамометры механические на растяжение с max до 5 тс (50 кН) | Поверка | Нет | 3606-73 | ДОР-5тс | 2959
22ПВ0118 | Поверка. Динамометры механические на растяжение с max свыше 5 тс до 50 тс (свыше 50 до 500 кН) | Поверка | Нет | 15813-02 | ДОРМ-3-100У | 7715
22ПВ0118 | Поверка. Динамометры механические на растяжение с max свыше 5 тс до 50 тс (свыше 50 до 500 кН) | Поверка | Нет | 15813-02 | ДОРМ-3-200У | 7715
22ПВ0118 | Поверка. Динамометры механические на растяжение с max свыше 5 тс до 50 тс (свыше 50 до 500 кН) | Поверка | Нет | 15813-02 | ДОРМ-3-500У | 7715
22ПВ0118 | Поверка. Динамометры механические на растяжение с max свыше 5 тс до 50 тс (свыше 50 до 500 кН) | Поверка | Нет | 15813-09 | ДОРМ-3-100У | 7715
22ПВ0118 | Поверка. Динамометры механические на растяжение с max свыше 5 тс до 50 тс (свыше 50 до 500 кН) | Поверка | Нет | 15813-09 | ДОРМ-3-200У | 7715
22ПВ0118 | Поверка. Динамометры механические на растяжение с max свыше 5 тс до 50 тс (свыше 50 до 500 кН) | Поверка | Нет | 15813-09 | ДОРМ-3-500У | 7715
22ПВ0118 | Поверка. Динамометры механические на растяжение с max свыше 5 тс до 50 тс (свыше 50 до 500 кН) | Поверка | Нет | 3606-73 | ДОР-10к | 7715
22ПВ0118 | Поверка. Динамометры механические на растяжение с max свыше 5 тс до 50 тс (свыше 50 до 500 кН) | Поверка | Нет | 3606-73 | ДОР-50тс | 7715
22ПВ0119 | Поверка. Динамометры механические на сжатие с max до 5 тс (50 кН) | Поверка | Нет | 11157-04 | ДОСМ-3-10 | 2743
22ПВ0119 | Поверка. Динамометры механические на сжатие с max до 5 тс (50 кН) | Поверка | Нет | 11157-08 | ДОСМ-3-0,5 | 2743
22ПВ0119 | Поверка. Динамометры механические на сжатие с max до 5 тс (50 кН) | Поверка | Нет | 11157-08 | ДОСМ-3-50У | 2743
22ПВ0119 | Поверка. Динамометры механические на сжатие с max до 5 тс (50 кН) | Поверка | Нет | 11157-08 | ДОСМ-3-1 | 2743
22ПВ0119 | Поверка. Динамометры механические на сжатие с max до 5 тс (50 кН) | Поверка | Нет | 11157-08 | ДОСМ-3-30 | 2743
22ПВ0119 | Поверка. Динамометры механические на сжатие с max до 5 тс (50 кН) | Поверка | Нет | 11157-08 | ДОСМ-3-50 | 2743
22ПВ0119 | Поверка. Динамометры механические на сжатие с max до 5 тс (50 кН) | Поверка | Нет | 11157-87 | ДОСМ-3-10У5 022, ДОСМ-3- 30У5023 | 2743
22ПВ0119 | Поверка. Динамометры механические на сжатие с max до 5 тс (50 кН) | Поверка | Нет | 11157-87 | ДОСМ-3-0.2 | 2743
22ПВ0119 | Поверка. Динамометры механические на сжатие с max до 5 тс (50 кН) | Поверка | Нет | 11157-87 | ДОСМ-3-3 | 2743
22ПВ0119 | Поверка. Динамометры механические на сжатие с max до 5 тс (50 кН) | Поверка | Нет | 11157-92 | ДОСМ-3-1У | 2743
22ПВ0119 | Поверка. Динамометры механические на сжатие с max до 5 тс (50 кН) | Поверка | Нет | 11157-92 | ДОСМ -3-3 | 2743
22ПВ0119 | Поверка. Динамометры механические на сжатие с max до 5 тс (50 кН) | Поверка | Нет | 11157-92 | ДОСМ-3-2У | 2743
22ПВ0119 | Поверка. Динамометры механические на сжатие с max до 5 тс (50 кН) | Поверка | Нет | 11157-92 | ДОСМ (ДОСМ-3-0,5У 5093, ДОСМ-3-1У 5094, ДОСМ-3-2У 5095, ДОСМ-3-10У 5096, ДОСМ-3-30У 5097, ДОСМ-3-50У | 2743
22ПВ0119 | Поверка. Динамометры механические на сжатие с max до 5 тс (50 кН) | Поверка | Нет | 11157-92 | ДОСМ-3-10У | 2743
22ПВ0119 | Поверка. Динамометры механические на сжатие с max до 5 тс (50 кН) | Поверка | Нет | 11157-92 | ДОСМ-3-10У | 2743
22ПВ0119 | Поверка. Динамометры механические на сжатие с max до 5 тс (50 кН) | Поверка | Нет | 15812-02 | ДОСМ-3-1У | 2743
22ПВ0119 | Поверка. Динамометры механические на сжатие с max до 5 тс (50 кН) | Поверка | Нет | 15812-02 | ДОСМ-3-2У | 2743
22ПВ0119 | Поверка. Динамометры механические на сжатие с max до 5 тс (50 кН) | Поверка | Нет | 15812-02 | ДОСМ-3-5У | 2743
22ПВ0119 | Поверка. Динамометры механические на сжатие с max до 5 тс (50 кН) | Поверка | Нет | 15812-02 | ДОСМ-3-10У | 2743
22ПВ0119 | Поверка. Динамометры механические на сжатие с max до 5 тс (50 кН) | Поверка | Нет | 15812-02 | ДОСМ-3-20У | 2743
22ПВ0119 | Поверка. Динамометры механические на сжатие с max до 5 тс (50 кН) | Поверка | Нет | 15812-02 | ДОСМ-3-30У | 2743
22ПВ0119 | Поверка. Динамометры механические на сжатие с max до 5 тс (50 кН) | Поверка | Нет | 15812-02 | ДОСМ-3-50У | 2743
22ПВ0119 | Поверка. Динамометры механические на сжатие с max до 5 тс (50 кН) | Поверка | Нет | 15812-09 | ДОСМ-3-0,1У | 2743
22ПВ0119 | Поверка. Динамометры механические на сжатие с max до 5 тс (50 кН) | Поверка | Нет | 15812-09 | ДОСМ-3-0,2У | 2743
22ПВ0119 | Поверка. Динамометры механические на сжатие с max до 5 тс (50 кН) | Поверка | Нет | 15812-09 | ДОСМ-3-0,3У | 2743
22ПВ0119 | Поверка. Динамометры механические на сжатие с max до 5 тс (50 кН) | Поверка | Нет | 15812-09 | ДОСМ-3-0,5У | 2743
22ПВ0119 | Поверка. Динамометры механические на сжатие с max до 5 тс (50 кН) | Поверка | Нет | 15812-09 | ДОСМ-3-1У | 2743
22ПВ0119 | Поверка. Динамометры механические на сжатие с max до 5 тс (50 кН) | Поверка | Нет | 15812-09 | ДОСМ-3-2У | 2743
22ПВ0119 | Поверка. Динамометры механические на сжатие с max до 5 тс (50 кН) | Поверка | Нет | 15812-09 | ДОСМ-3-3У | 2743
22ПВ0119 | Поверка. Динамометры механические на сжатие с max до 5 тс (50 кН) | Поверка | Нет | 15812-09 | ДОСМ-3-5У | 2743
22ПВ0119 | Поверка. Динамометры механические на сжатие с max до 5 тс (50 кН) | Поверка | Нет | 15812-09 | ДОСМ-3-10У | 2743
22ПВ0119 | Поверка. Динамометры механические на сжатие с max до 5 тс (50 кН) | Поверка | Нет | 15812-09 | ДОСМ-3-30У | 2743
22ПВ0119 | Поверка. Динамометры механические на сжатие с max до 5 тс (50 кН) | Поверка | Нет | 15812-09 | ДОСМ-3-50У | 2743
22ПВ0119 | Поверка. Динамометры механические на сжатие с max до 5 тс (50 кН) | Поверка | Нет | 2788-71 | ДОСМ-3-0,1 | 2743
22ПВ0119 | Поверка. Динамометры механические на сжатие с max до 5 тс (50 кН) | Поверка | Нет | 2788-71 | ДОСМ-3-0,05 | 2743
22ПВ0120 | Поверка. Динамометры механические на сжатие с max от 5 тс до 50 тс (от 50 кН до 500 кН ) | Поверка | Нет | 15812-02 | ДОСМ-3-100У | 7278
22ПВ0120 | Поверка. Динамометры механические на сжатие с max от 5 тс до 50 тс (от 50 кН до 500 кН ) | Поверка | Нет | 15812-02 | ДОСМ-3-200У | 7278
22ПВ0120 | Поверка. Динамометры механические на сжатие с max от 5 тс до 50 тс (от 50 кН до 500 кН ) | Поверка | Нет | 15812-02 | ДОСМ-3-500У | 7278
22ПВ0120 | Поверка. Динамометры механические на сжатие с max от 5 тс до 50 тс (от 50 кН до 500 кН ) | Поверка | Нет | 15812-09 | ДОСМ-3-100У | 7278
22ПВ0120 | Поверка. Динамометры механические на сжатие с max от 5 тс до 50 тс (от 50 кН до 500 кН ) | Поверка | Нет | 15812-09 | ДОСМ-3-200У | 7278
22ПВ0120 | Поверка. Динамометры механические на сжатие с max от 5 тс до 50 тс (от 50 кН до 500 кН ) | Поверка | Нет | 15812-09 | ДОСМ-3-300У | 7278
22ПВ0120 | Поверка. Динамометры механические на сжатие с max от 5 тс до 50 тс (от 50 кН до 500 кН ) | Поверка | Нет | 15812-09 | ДОСМ-3-500У | 7278
22ПВ0120 | Поверка. Динамометры механические на сжатие с max от 5 тс до 50 тс (от 50 кН до 500 кН ) | Поверка | Нет | 3609-73 | ДОС50тс | 7278
22ПВ0121 | Поверка. Динамометры механические универсальные max до 5 тс (50 кН) | Поверка | Нет |  |  | 5707
22ПВ0122 | Поверка. Динамометры общего назначения ДПУ c max до 1 тс (10 кН) | Поверка | Нет |  | Nagaki Tension Meter | 1619
22ПВ0122 | Поверка. Динамометры общего назначения ДПУ c max до 1 тс (10 кН) | Поверка | Нет |  | Imada FB2 | 1619
22ПВ0122 | Поверка. Динамометры общего назначения ДПУ c max до 1 тс (10 кН) | Поверка | Нет | 1183-63 | ДПУ-0,5-2, ДПУ-0,2-2, ДПУ-0,1-2 | 1619
22ПВ0122 | Поверка. Динамометры общего назначения ДПУ c max до 1 тс (10 кН) | Поверка | Нет | 1183-63 | ДПУ-0,1-2 | 1619
22ПВ0122 | Поверка. Динамометры общего назначения ДПУ c max до 1 тс (10 кН) | Поверка | Нет | 1183-63 | ДПУ-0,5-2, ДПУ-0,2-2, ДПУ-0,1-2 | 1619
22ПВ0122 | Поверка. Динамометры общего назначения ДПУ c max до 1 тс (10 кН) | Поверка | Нет | 1183-63 | ДПУ-0,2-2 | 1619
22ПВ0122 | Поверка. Динамометры общего назначения ДПУ c max до 1 тс (10 кН) | Поверка | Нет | 1183-63 | ДПУ-0,5-L | 1619
22ПВ0122 | Поверка. Динамометры общего назначения ДПУ c max до 1 тс (10 кН) | Поверка | Нет | 1183-63 | ДПУ-0,5-2 | 1619
22ПВ0122 | Поверка. Динамометры общего назначения ДПУ c max до 1 тс (10 кН) | Поверка | Нет | 1561-97 | ДПУ-2-2 | 1619
22ПВ0122 | Поверка. Динамометры общего назначения ДПУ c max до 1 тс (10 кН) | Поверка | Нет | 26687-04 | ДПУ-0,1-2 | 1619
22ПВ0122 | Поверка. Динамометры общего назначения ДПУ c max до 1 тс (10 кН) | Поверка | Нет | 26687-04 | ДПУ-0,2-2 | 1619
22ПВ0122 | Поверка. Динамометры общего назначения ДПУ c max до 1 тс (10 кН) | Поверка | Нет | 26687-04 | ДПУ-0,5-2 | 1619
22ПВ0122 | Поверка. Динамометры общего назначения ДПУ c max до 1 тс (10 кН) | Поверка | Нет | 26687-04 | ДПУ-1-2 | 1619
22ПВ0122 | Поверка. Динамометры общего назначения ДПУ c max до 1 тс (10 кН) | Поверка | Нет | 26687-04 | ДПУ-10-2 | 1619
22ПВ0122 | Поверка. Динамометры общего назначения ДПУ c max до 1 тс (10 кН) | Поверка | Нет | 26687-04 | ДПУ-5-2 | 1619
22ПВ0122 | Поверка. Динамометры общего назначения ДПУ c max до 1 тс (10 кН) | Поверка | Нет | 26687-04 | ДПУ 2-2 | 1619
22ПВ0122 | Поверка. Динамометры общего назначения ДПУ c max до 1 тс (10 кН) | Поверка | Нет | 26687-08 | ДПУ-0,2-2 | 1619
22ПВ0122 | Поверка. Динамометры общего назначения ДПУ c max до 1 тс (10 кН) | Поверка | Нет | 26687-08 | ДПУ-0,5-2 | 1619
22ПВ0122 | Поверка. Динамометры общего назначения ДПУ c max до 1 тс (10 кН) | Поверка | Нет | 26687-08 | ДПУ-1-2 | 1619
22ПВ0122 | Поверка. Динамометры общего назначения ДПУ c max до 1 тс (10 кН) | Поверка | Нет | 26687-08 | ДПУ-10-2 | 1619
22ПВ0122 | Поверка. Динамометры общего назначения ДПУ c max до 1 тс (10 кН) | Поверка | Нет | 26687-08 | ДПУ-5-2 | 1619
22ПВ0122 | Поверка. Динамометры общего назначения ДПУ c max до 1 тс (10 кН) | Поверка | Нет | 26687-08 | ДПУ-0,1-2 | 1619
22ПВ0122 | Поверка. Динамометры общего назначения ДПУ c max до 1 тс (10 кН) | Поверка | Нет | 27181-04 | ДР-1 | 1619
22ПВ0122 | Поверка. Динамометры общего назначения ДПУ c max до 1 тс (10 кН) | Поверка | Нет | 32519-06 | ДПУ-10-1 | 1619
22ПВ0122 | Поверка. Динамометры общего назначения ДПУ c max до 1 тс (10 кН) | Поверка | Нет | 32519-06 | ДПУ-10 | 1619
22ПВ0123 | Поверка. Динамометры общего назначения ДПУ с max свыше 1 тс до 5 тс (свыше 10 кН до 50 кН) | Поверка | Нет |  | ДР-3 | 2263
22ПВ0123 | Поверка. Динамометры общего назначения ДПУ с max свыше 1 тс до 5 тс (свыше 10 кН до 50 кН) | Поверка | Нет | 1183-63 | ДПУ-0,1-2 | 2263
22ПВ0123 | Поверка. Динамометры общего назначения ДПУ с max свыше 1 тс до 5 тс (свыше 10 кН до 50 кН) | Поверка | Нет | 1183-63 | ДПУ | 2263
22ПВ0123 | Поверка. Динамометры общего назначения ДПУ с max свыше 1 тс до 5 тс (свыше 10 кН до 50 кН) | Поверка | Нет | 1183-99 | ДПУ-2-2 | 2263
22ПВ0123 | Поверка. Динамометры общего назначения ДПУ с max свыше 1 тс до 5 тс (свыше 10 кН до 50 кН) | Поверка | Нет | 1183-99 | ДПУ-1-2 5031, ДПУ-2-2 5032, ДПУ-5-2 5033 | 2263
22ПВ0123 | Поверка. Динамометры общего назначения ДПУ с max свыше 1 тс до 5 тс (свыше 10 кН до 50 кН) | Поверка | Нет | 1183-99 | ДПУ-1-2 | 2263
22ПВ0123 | Поверка. Динамометры общего назначения ДПУ с max свыше 1 тс до 5 тс (свыше 10 кН до 50 кН) | Поверка | Нет | 1183-99 | ДПУ-2-2 | 2263
22ПВ0123 | Поверка. Динамометры общего назначения ДПУ с max свыше 1 тс до 5 тс (свыше 10 кН до 50 кН) | Поверка | Нет | 1183-99 | ДПУ-1-2 5031, ДПУ-2-2 5032, ДПУ-5-2 5033 | 2263
22ПВ0123 | Поверка. Динамометры общего назначения ДПУ с max свыше 1 тс до 5 тс (свыше 10 кН до 50 кН) | Поверка | Нет | 1183-99 | ДПУ-1-20-1 | 2263
22ПВ0123 | Поверка. Динамометры общего назначения ДПУ с max свыше 1 тс до 5 тс (свыше 10 кН до 50 кН) | Поверка | Нет | 12163-90 | ДПУ-20-1-УРХ4-В1 | 2263
22ПВ0123 | Поверка. Динамометры общего назначения ДПУ с max свыше 1 тс до 5 тс (свыше 10 кН до 50 кН) | Поверка | Нет | 1561-61 | ДПУ-50-1 | 2263
22ПВ0123 | Поверка. Динамометры общего назначения ДПУ с max свыше 1 тс до 5 тс (свыше 10 кН до 50 кН) | Поверка | Нет | 1561-61 | ДПУ-50-2 | 2263
22ПВ0123 | Поверка. Динамометры общего назначения ДПУ с max свыше 1 тс до 5 тс (свыше 10 кН до 50 кН) | Поверка | Нет | 1561-61 | ДПУ-20-2 | 2263
22ПВ0123 | Поверка. Динамометры общего назначения ДПУ с max свыше 1 тс до 5 тс (свыше 10 кН до 50 кН) | Поверка | Нет | 1561-61 | ДПУ-20-2 | 2263
22ПВ0123 | Поверка. Динамометры общего назначения ДПУ с max свыше 1 тс до 5 тс (свыше 10 кН до 50 кН) | Поверка | Нет | 24978-03 | ДПУ-20 | 2263
22ПВ0123 | Поверка. Динамометры общего назначения ДПУ с max свыше 1 тс до 5 тс (свыше 10 кН до 50 кН) | Поверка | Нет | 24978-03 | ДПУ-50 | 2263
22ПВ0123 | Поверка. Динамометры общего назначения ДПУ с max свыше 1 тс до 5 тс (свыше 10 кН до 50 кН) | Поверка | Нет | 26687-04 | ДПУ-20-2 | 2263
22ПВ0123 | Поверка. Динамометры общего назначения ДПУ с max свыше 1 тс до 5 тс (свыше 10 кН до 50 кН) | Поверка | Нет | 26687-08 | ДПУ-20-2 | 2263
22ПВ0123 | Поверка. Динамометры общего назначения ДПУ с max свыше 1 тс до 5 тс (свыше 10 кН до 50 кН) | Поверка | Нет |  | ДС-3Т | 2263
22ПВ0123 | Поверка. Динамометры общего назначения ДПУ с max свыше 1 тс до 5 тс (свыше 10 кН до 50 кН) | Поверка | Нет | 27181-04 | ДР-2 | 2263
22ПВ0123 | Поверка. Динамометры общего назначения ДПУ с max свыше 1 тс до 5 тс (свыше 10 кН до 50 кН) | Поверка | Нет | 27181-04 | ДР-5 | 2263
22ПВ0123 | Поверка. Динамометры общего назначения ДПУ с max свыше 1 тс до 5 тс (свыше 10 кН до 50 кН) | Поверка | Нет | 27181-04 | ДР-10 | 2263
22ПВ0123 | Поверка. Динамометры общего назначения ДПУ с max свыше 1 тс до 5 тс (свыше 10 кН до 50 кН) | Поверка | Нет | 27181-04 | ДР-20 | 2263
22ПВ0123 | Поверка. Динамометры общего назначения ДПУ с max свыше 1 тс до 5 тс (свыше 10 кН до 50 кН) | Поверка | Нет | 27181-04 | ДР-50 | 2263
22ПВ0123 | Поверка. Динамометры общего назначения ДПУ с max свыше 1 тс до 5 тс (свыше 10 кН до 50 кН) | Поверка | Нет | 38557-08 | ДПУ-20-0,5 | 2263
22ПВ0123 | Поверка. Динамометры общего назначения ДПУ с max свыше 1 тс до 5 тс (свыше 10 кН до 50 кН) | Поверка | Нет | 38557-08 | ДПУ-50-0,5 | 2263
22ПВ0123 | Поверка. Динамометры общего назначения ДПУ с max свыше 1 тс до 5 тс (свыше 10 кН до 50 кН) | Поверка | Нет | 38557-08 | ДПУ-20-1 | 2263
22ПВ0123 | Поверка. Динамометры общего назначения ДПУ с max свыше 1 тс до 5 тс (свыше 10 кН до 50 кН) | Поверка | Нет | 38557-08 | ДПУ-50-1 | 2263
22ПВ0123 | Поверка. Динамометры общего назначения ДПУ с max свыше 1 тс до 5 тс (свыше 10 кН до 50 кН) | Поверка | Нет | 38557-08 | ДПУ-20-2 | 2263
22ПВ0123 | Поверка. Динамометры общего назначения ДПУ с max свыше 1 тс до 5 тс (свыше 10 кН до 50 кН) | Поверка | Нет | 38557-08 | ДПУ-50-2 | 2263
22ПВ0124 | Поверка. Динамометры общего назначения ДПУ с max свыше 5 тс до 50 тс (свыше 50 кН до 500 кН) | Поверка | Нет | 1183-63 | ДПУ-200-2 | 4068
22ПВ0124 | Поверка. Динамометры общего назначения ДПУ с max свыше 5 тс до 50 тс (свыше 50 кН до 500 кН) | Поверка | Нет | 24978-03 | ДПУ-100 | 4068
22ПВ0124 | Поверка. Динамометры общего назначения ДПУ с max свыше 5 тс до 50 тс (свыше 50 кН до 500 кН) | Поверка | Нет | 38557-08 | ДПУ-100-0,5 | 4068
22ПВ0124 | Поверка. Динамометры общего назначения ДПУ с max свыше 5 тс до 50 тс (свыше 50 кН до 500 кН) | Поверка | Нет | 38557-08 | ДПУ-200-0,5 | 4068
22ПВ0124 | Поверка. Динамометры общего назначения ДПУ с max свыше 5 тс до 50 тс (свыше 50 кН до 500 кН) | Поверка | Нет | 38557-08 | ДПУ-500-0,5 | 4068
22ПВ0124 | Поверка. Динамометры общего назначения ДПУ с max свыше 5 тс до 50 тс (свыше 50 кН до 500 кН) | Поверка | Нет | 38557-08 | ДПУ-100-1 | 4068
22ПВ0124 | Поверка. Динамометры общего назначения ДПУ с max свыше 5 тс до 50 тс (свыше 50 кН до 500 кН) | Поверка | Нет | 38557-08 | ДПУ-200-1 | 4068
22ПВ0124 | Поверка. Динамометры общего назначения ДПУ с max свыше 5 тс до 50 тс (свыше 50 кН до 500 кН) | Поверка | Нет | 38557-08 | ДПУ-500-1 | 4068
22ПВ0124 | Поверка. Динамометры общего назначения ДПУ с max свыше 5 тс до 50 тс (свыше 50 кН до 500 кН) | Поверка | Нет | 38557-08 | ДПУ-200-2 | 4068
22ПВ0124 | Поверка. Динамометры общего назначения ДПУ с max свыше 5 тс до 50 тс (свыше 50 кН до 500 кН) | Поверка | Нет | 38557-08 | ДПУ-200-2 | 4068
22ПВ0124 | Поверка. Динамометры общего назначения ДПУ с max свыше 5 тс до 50 тс (свыше 50 кН до 500 кН) | Поверка | Нет | 38557-08 | ДПУ-500-2 | 4068
22ПВ0125 | Поверка. Динамометры становые | Поверка | Нет | 23226-02 | ДС-800 | 1487
22ПВ0125 | Поверка. Динамометры становые | Поверка | Нет | 23226-02 | ДС-200 | 1487
22ПВ0126 | Поверка. Динамометры электронные на растяжение max до 5 тс (до 50 кН) | Поверка | Нет | 15814-09 | ДОРЭ-3-0,1И | 6004
22ПВ0126 | Поверка. Динамометры электронные на растяжение max до 5 тс (до 50 кН) | Поверка | Нет | 15814-09 | ДОРЭ-3-0,2И | 6004
22ПВ0126 | Поверка. Динамометры электронные на растяжение max до 5 тс (до 50 кН) | Поверка | Нет | 15814-09 | ДОРЭ-3-0,3И | 6004
22ПВ0126 | Поверка. Динамометры электронные на растяжение max до 5 тс (до 50 кН) | Поверка | Нет | 15814-09 | ДОРЭ-3-0,5И | 6004
22ПВ0126 | Поверка. Динамометры электронные на растяжение max до 5 тс (до 50 кН) | Поверка | Нет | 15814-09 | ДОРЭ-3-1И | 6004
22ПВ0126 | Поверка. Динамометры электронные на растяжение max до 5 тс (до 50 кН) | Поверка | Нет | 15814-09 | ДОРЭ-3-2И | 6004
22ПВ0126 | Поверка. Динамометры электронные на растяжение max до 5 тс (до 50 кН) | Поверка | Нет | 15814-09 | ДОРЭ-3-3И | 6004
22ПВ0126 | Поверка. Динамометры электронные на растяжение max до 5 тс (до 50 кН) | Поверка | Нет | 15814-09 | ДОРЭ-3-5И | 6004
22ПВ0126 | Поверка. Динамометры электронные на растяжение max до 5 тс (до 50 кН) | Поверка | Нет | 15814-09 | ДОРЭ-3-10И | 6004
22ПВ0126 | Поверка. Динамометры электронные на растяжение max до 5 тс (до 50 кН) | Поверка | Нет | 15814-09 | ДОРЭ-3-20И | 6004
22ПВ0126 | Поверка. Динамометры электронные на растяжение max до 5 тс (до 50 кН) | Поверка | Нет | 15814-09 | ДОРЭ-3-30И | 6004
22ПВ0126 | Поверка. Динамометры электронные на растяжение max до 5 тс (до 50 кН) | Поверка | Нет | 15814-09 | ДОРЭ-3-50И | 6004
22ПВ0126 | Поверка. Динамометры электронные на растяжение max до 5 тс (до 50 кН) | Поверка | Нет | 27202-09 | ДОР-3-0,1И | 6004
22ПВ0126 | Поверка. Динамометры электронные на растяжение max до 5 тс (до 50 кН) | Поверка | Нет | 27202-09 | ДОР-3-0,3И | 6004
22ПВ0126 | Поверка. Динамометры электронные на растяжение max до 5 тс (до 50 кН) | Поверка | Нет | 27202-09 | ДОР-3-0,5И | 6004
22ПВ0126 | Поверка. Динамометры электронные на растяжение max до 5 тс (до 50 кН) | Поверка | Нет | 27202-09 | ДОР-3-1И | 6004
22ПВ0126 | Поверка. Динамометры электронные на растяжение max до 5 тс (до 50 кН) | Поверка | Нет | 27202-09 | ДОР-3-2И | 6004
22ПВ0126 | Поверка. Динамометры электронные на растяжение max до 5 тс (до 50 кН) | Поверка | Нет | 27202-09 | ДОР-3-5И | 6004
22ПВ0126 | Поверка. Динамометры электронные на растяжение max до 5 тс (до 50 кН) | Поверка | Нет | 27202-09 | ДОР-3-20И | 6004
22ПВ0126 | Поверка. Динамометры электронные на растяжение max до 5 тс (до 50 кН) | Поверка | Нет | 27202-09 | ДОР-3-50И | 6004
22ПВ0126 | Поверка. Динамометры электронные на растяжение max до 5 тс (до 50 кН) | Поверка | Нет | 27202-09 | ДОР-3-10И | 6004
22ПВ0126 | Поверка. Динамометры электронные на растяжение max до 5 тс (до 50 кН) | Поверка | Нет | 32778-06 | АЦДР-0,1И-1 | 6004
22ПВ0126 | Поверка. Динамометры электронные на растяжение max до 5 тс (до 50 кН) | Поверка | Нет | 32778-06 | АЦДР-0,2И-1 | 6004
22ПВ0126 | Поверка. Динамометры электронные на растяжение max до 5 тс (до 50 кН) | Поверка | Нет | 32778-06 | АЦДР-0,5И-1 | 6004
22ПВ0126 | Поверка. Динамометры электронные на растяжение max до 5 тс (до 50 кН) | Поверка | Нет | 32778-06 | АЦДР-1И-1 | 6004
22ПВ0126 | Поверка. Динамометры электронные на растяжение max до 5 тс (до 50 кН) | Поверка | Нет | 32778-06 | АЦДР-2И-1 | 6004
22ПВ0126 | Поверка. Динамометры электронные на растяжение max до 5 тс (до 50 кН) | Поверка | Нет | 32778-06 | АЦДР-5И-1 | 6004
22ПВ0126 | Поверка. Динамометры электронные на растяжение max до 5 тс (до 50 кН) | Поверка | Нет | 32778-06 | АЦДР-10И-1 | 6004
22ПВ0126 | Поверка. Динамометры электронные на растяжение max до 5 тс (до 50 кН) | Поверка | Нет | 32778-06 | АЦДР-20И-1 | 6004
22ПВ0126 | Поверка. Динамометры электронные на растяжение max до 5 тс (до 50 кН) | Поверка | Нет | 32778-06 | АЦДР-50И-1 | 6004
22ПВ0126 | Поверка. Динамометры электронные на растяжение max до 5 тс (до 50 кН) | Поверка | Нет | 32778-06 | АЦДР-0,1И-00 | 6004
22ПВ0126 | Поверка. Динамометры электронные на растяжение max до 5 тс (до 50 кН) | Поверка | Нет | 32778-06 | АЦДР-0,2И-00 | 6004
22ПВ0126 | Поверка. Динамометры электронные на растяжение max до 5 тс (до 50 кН) | Поверка | Нет | 32778-06 | АЦДР-0,5И-00 | 6004
22ПВ0126 | Поверка. Динамометры электронные на растяжение max до 5 тс (до 50 кН) | Поверка | Нет | 32778-06 | АЦДР-1И-00 | 6004
22ПВ0126 | Поверка. Динамометры электронные на растяжение max до 5 тс (до 50 кН) | Поверка | Нет | 32778-06 | АЦДР-2И-00 | 6004
22ПВ0126 | Поверка. Динамометры электронные на растяжение max до 5 тс (до 50 кН) | Поверка | Нет | 32778-06 | АЦДР-5И-00 | 6004
22ПВ0126 | Поверка. Динамометры электронные на растяжение max до 5 тс (до 50 кН) | Поверка | Нет | 32778-06 | АЦДР-10И-00 | 6004
22ПВ0126 | Поверка. Динамометры электронные на растяжение max до 5 тс (до 50 кН) | Поверка | Нет | 32778-06 | АЦДР-20И-00 | 6004
22ПВ0126 | Поверка. Динамометры электронные на растяжение max до 5 тс (до 50 кН) | Поверка | Нет | 32778-06 | АЦДР-50И-00 | 6004
22ПВ0126 | Поверка. Динамометры электронные на растяжение max до 5 тс (до 50 кН) | Поверка | Нет | 32778-06 | АЦДР-0,1И-0,5 | 6004
22ПВ0126 | Поверка. Динамометры электронные на растяжение max до 5 тс (до 50 кН) | Поверка | Нет | 32778-06 | АЦДР-0,2И-0,5 | 6004
22ПВ0126 | Поверка. Динамометры электронные на растяжение max до 5 тс (до 50 кН) | Поверка | Нет | 32778-06 | АЦДР-0,5И-0,5 | 6004
22ПВ0126 | Поверка. Динамометры электронные на растяжение max до 5 тс (до 50 кН) | Поверка | Нет | 32778-06 | АЦДР-1И-0,5 | 6004
22ПВ0126 | Поверка. Динамометры электронные на растяжение max до 5 тс (до 50 кН) | Поверка | Нет | 32778-06 | АЦДР-2И-0,5 | 6004
22ПВ0126 | Поверка. Динамометры электронные на растяжение max до 5 тс (до 50 кН) | Поверка | Нет | 32778-06 | АЦДР-5И-0,5 | 6004
22ПВ0126 | Поверка. Динамометры электронные на растяжение max до 5 тс (до 50 кН) | Поверка | Нет | 32778-06 | АЦДР-10И-0,5 | 6004
22ПВ0126 | Поверка. Динамометры электронные на растяжение max до 5 тс (до 50 кН) | Поверка | Нет | 32778-06 | АЦДР-20И-0,5 | 6004
22ПВ0126 | Поверка. Динамометры электронные на растяжение max до 5 тс (до 50 кН) | Поверка | Нет | 32778-06 | АЦДР-50И-0,5 | 6004
22ПВ0126 | Поверка. Динамометры электронные на растяжение max до 5 тс (до 50 кН) | Поверка | Нет | 32778-06 | АЦДР-0,1И-2 | 6004
22ПВ0126 | Поверка. Динамометры электронные на растяжение max до 5 тс (до 50 кН) | Поверка | Нет | 32778-06 | АЦДР-0,2И-2 | 6004
22ПВ0126 | Поверка. Динамометры электронные на растяжение max до 5 тс (до 50 кН) | Поверка | Нет | 32778-06 | АЦДР-0,5И-2 | 6004
22ПВ0126 | Поверка. Динамометры электронные на растяжение max до 5 тс (до 50 кН) | Поверка | Нет | 32778-06 | АЦДР-1И-2 | 6004
22ПВ0126 | Поверка. Динамометры электронные на растяжение max до 5 тс (до 50 кН) | Поверка | Нет | 32778-06 | АЦДР-2И-2 | 6004
22ПВ0126 | Поверка. Динамометры электронные на растяжение max до 5 тс (до 50 кН) | Поверка | Нет | 32778-06 | АЦДР-5И-2 | 6004
22ПВ0126 | Поверка. Динамометры электронные на растяжение max до 5 тс (до 50 кН) | Поверка | Нет | 32778-06 | АЦДР-10И-2 | 6004
22ПВ0126 | Поверка. Динамометры электронные на растяжение max до 5 тс (до 50 кН) | Поверка | Нет | 32778-06 | АЦДР-20И-2 | 6004
22ПВ0126 | Поверка. Динамометры электронные на растяжение max до 5 тс (до 50 кН) | Поверка | Нет | 32778-06 | АЦДР-50И-2 | 6004
22ПВ0126 | Поверка. Динамометры электронные на растяжение max до 5 тс (до 50 кН) | Поверка | Нет | 40894-09 | ТС601ДЭРЭ-3-0,1 И-0,25 | 6004
22ПВ0126 | Поверка. Динамометры электронные на растяжение max до 5 тс (до 50 кН) | Поверка | Нет | 40894-09 | ТС601ДЭРЭ-3-0,5 И-0,25 | 6004
22ПВ0126 | Поверка. Динамометры электронные на растяжение max до 5 тс (до 50 кН) | Поверка | Нет | 40894-09 | ТС601ДЭРЭ-3-1 И-0,25 | 6004
22ПВ0126 | Поверка. Динамометры электронные на растяжение max до 5 тс (до 50 кН) | Поверка | Нет | 40894-09 | ТС601ДЭРЭ-3-2 И-0,25 | 6004
22ПВ0126 | Поверка. Динамометры электронные на растяжение max до 5 тс (до 50 кН) | Поверка | Нет | 40894-09 | ТС601ДЭРЭ-3-3 И-0,25 | 6004
22ПВ0126 | Поверка. Динамометры электронные на растяжение max до 5 тс (до 50 кН) | Поверка | Нет | 40894-09 | ТС601ДЭРЭ-3-5 И-0,25 | 6004
22ПВ0126 | Поверка. Динамометры электронные на растяжение max до 5 тс (до 50 кН) | Поверка | Нет | 40894-09 | ТС601ДЭРЭ-3-10 И-0,25 | 6004
22ПВ0126 | Поверка. Динамометры электронные на растяжение max до 5 тс (до 50 кН) | Поверка | Нет | 40894-09 | ТС601ДЭРЭ-3-30 И-0,25 | 6004
22ПВ0126 | Поверка. Динамометры электронные на растяжение max до 5 тс (до 50 кН) | Поверка | Нет | 40894-09 | ТС601ДЭРЭ-3-50 И-0,25 | 6004
22ПВ0126 | Поверка. Динамометры электронные на растяжение max до 5 тс (до 50 кН) | Поверка | Нет | 40894-09 | ТС601ДЭРЭ-3-0,1 И-0,5 | 6004
22ПВ0126 | Поверка. Динамометры электронные на растяжение max до 5 тс (до 50 кН) | Поверка | Нет | 40894-09 | ТС601ДЭРЭ-3-0,5 И-0,5 | 6004
22ПВ0126 | Поверка. Динамометры электронные на растяжение max до 5 тс (до 50 кН) | Поверка | Нет | 40894-09 | ТС601ДЭРЭ-3-1 И-0,5 | 6004
22ПВ0126 | Поверка. Динамометры электронные на растяжение max до 5 тс (до 50 кН) | Поверка | Нет | 40894-09 | ТС601ДЭРЭ-3-2 И-0,5 | 6004
22ПВ0126 | Поверка. Динамометры электронные на растяжение max до 5 тс (до 50 кН) | Поверка | Нет | 40894-09 | ТС601ДЭРЭ-3-3 И-0,5 | 6004
22ПВ0126 | Поверка. Динамометры электронные на растяжение max до 5 тс (до 50 кН) | Поверка | Нет | 40894-09 | ТС601ДЭРЭ-3-5 И-0,5 | 6004
22ПВ0126 | Поверка. Динамометры электронные на растяжение max до 5 тс (до 50 кН) | Поверка | Нет | 40894-09 | ТС601ДЭРЭ-3-10 И-0,5 | 6004
22ПВ0126 | Поверка. Динамометры электронные на растяжение max до 5 тс (до 50 кН) | Поверка | Нет | 40894-09 | ТС601ДЭРЭ-3-30 И-0,5 | 6004
22ПВ0126 | Поверка. Динамометры электронные на растяжение max до 5 тс (до 50 кН) | Поверка | Нет | 40894-09 | ТС601ДЭРЭ-3-50 И-0,5 | 6004
22ПВ0126 | Поверка. Динамометры электронные на растяжение max до 5 тс (до 50 кН) | Поверка | Нет | 40894-09 | ТС601ДЭРЭ-3-0,1/0,01 И-0,25 | 6004
22ПВ0126 | Поверка. Динамометры электронные на растяжение max до 5 тс (до 50 кН) | Поверка | Нет | 40894-09 | ТС601ДЭРЭ-3-0,5/0,05 И-0,25 | 6004
22ПВ0126 | Поверка. Динамометры электронные на растяжение max до 5 тс (до 50 кН) | Поверка | Нет | 40894-09 | ТС601ДЭРЭ-3-1/0,1 И-0,25 | 6004
22ПВ0126 | Поверка. Динамометры электронные на растяжение max до 5 тс (до 50 кН) | Поверка | Нет | 40894-09 | ТС601ДЭРЭ-3-2/0,2 И-0,25 | 6004
22ПВ0126 | Поверка. Динамометры электронные на растяжение max до 5 тс (до 50 кН) | Поверка | Нет | 40894-09 | ТС601ДЭРЭ-3-3/0,3 И-0,25 | 6004
22ПВ0126 | Поверка. Динамометры электронные на растяжение max до 5 тс (до 50 кН) | Поверка | Нет | 40894-09 | ТС601ДЭРЭ-3-5/0,5 И-0,25 | 6004
22ПВ0126 | Поверка. Динамометры электронные на растяжение max до 5 тс (до 50 кН) | Поверка | Нет | 40894-09 | ТС601ДЭРЭ-3-10/1 И-0,25 | 6004
22ПВ0126 | Поверка. Динамометры электронные на растяжение max до 5 тс (до 50 кН) | Поверка | Нет | 40894-09 | ТС601ДЭРЭ-3-30/3 И-0,25 | 6004
22ПВ0126 | Поверка. Динамометры электронные на растяжение max до 5 тс (до 50 кН) | Поверка | Нет | 40894-09 | ТС601ДЭРЭ-3-50/5 И-0,25 | 6004
22ПВ0126 | Поверка. Динамометры электронные на растяжение max до 5 тс (до 50 кН) | Поверка | Нет | 40894-09 | ТС601ДЭРЭ-3-0,1/0,01 И-0,5 | 6004
22ПВ0126 | Поверка. Динамометры электронные на растяжение max до 5 тс (до 50 кН) | Поверка | Нет | 40894-09 | ТС601ДЭРЭ-3-0,5/0,05 И-0,5 | 6004
22ПВ0126 | Поверка. Динамометры электронные на растяжение max до 5 тс (до 50 кН) | Поверка | Нет | 40894-09 | ТС601ДЭРЭ-3-1/0,1 И-0,5 | 6004
22ПВ0126 | Поверка. Динамометры электронные на растяжение max до 5 тс (до 50 кН) | Поверка | Нет | 40894-09 | ТС601ДЭРЭ-3-2/0,2 И-0,5 | 6004
22ПВ0126 | Поверка. Динамометры электронные на растяжение max до 5 тс (до 50 кН) | Поверка | Нет | 40894-09 | ТС601ДЭРЭ-3-3/0,3 И-0,5 | 6004
22ПВ0126 | Поверка. Динамометры электронные на растяжение max до 5 тс (до 50 кН) | Поверка | Нет | 40894-09 | ТС601ДЭРЭ-3-5/0,5 И-0,5 | 6004
22ПВ0126 | Поверка. Динамометры электронные на растяжение max до 5 тс (до 50 кН) | Поверка | Нет | 40894-09 | ТС601ДЭРЭ-3-10/1 И-0,5 | 6004
22ПВ0126 | Поверка. Динамометры электронные на растяжение max до 5 тс (до 50 кН) | Поверка | Нет | 40894-09 | ТС601ДЭРЭ-3-30/3 И-0,5 | 6004
22ПВ0126 | Поверка. Динамометры электронные на растяжение max до 5 тс (до 50 кН) | Поверка | Нет | 40894-09 | ТС601ДЭРЭ-3-50/5 И-0,5 | 6004
22ПВ0126 | Поверка. Динамометры электронные на растяжение max до 5 тс (до 50 кН) | Поверка | Нет | 41997-09 | ДАЦ-Р-0,1-00 | 6004
22ПВ0126 | Поверка. Динамометры электронные на растяжение max до 5 тс (до 50 кН) | Поверка | Нет | 41997-09 | ДАЦ-Р-0,2-00 | 6004
22ПВ0126 | Поверка. Динамометры электронные на растяжение max до 5 тс (до 50 кН) | Поверка | Нет | 41997-09 | ДАЦ-Р-0,5-00 | 6004
22ПВ0126 | Поверка. Динамометры электронные на растяжение max до 5 тс (до 50 кН) | Поверка | Нет | 41997-09 | ДАЦ-Р-1-00 | 6004
22ПВ0126 | Поверка. Динамометры электронные на растяжение max до 5 тс (до 50 кН) | Поверка | Нет | 41997-09 | ДАЦ-Р-2-00 | 6004
22ПВ0126 | Поверка. Динамометры электронные на растяжение max до 5 тс (до 50 кН) | Поверка | Нет | 41997-09 | ДАЦ-Р-5-00 | 6004
22ПВ0126 | Поверка. Динамометры электронные на растяжение max до 5 тс (до 50 кН) | Поверка | Нет | 41997-09 | ДАЦ-Р-10-00 | 6004
22ПВ0126 | Поверка. Динамометры электронные на растяжение max до 5 тс (до 50 кН) | Поверка | Нет | 41997-09 | ДАЦ-Р-20-00 | 6004
22ПВ0126 | Поверка. Динамометры электронные на растяжение max до 5 тс (до 50 кН) | Поверка | Нет | 41997-09 | ДАЦ-Р-30-00 | 6004
22ПВ0126 | Поверка. Динамометры электронные на растяжение max до 5 тс (до 50 кН) | Поверка | Нет | 41997-09 | ДАЦ-Р-50-00 | 6004
22ПВ0126 | Поверка. Динамометры электронные на растяжение max до 5 тс (до 50 кН) | Поверка | Нет | 41997-09 | ДАЦ-Р-0,1-0,5 | 6004
22ПВ0126 | Поверка. Динамометры электронные на растяжение max до 5 тс (до 50 кН) | Поверка | Нет | 41997-09 | ДАЦ-Р-0,2-0,5 | 6004
22ПВ0126 | Поверка. Динамометры электронные на растяжение max до 5 тс (до 50 кН) | Поверка | Нет | 41997-09 | ДАЦ-Р-0,5-0,5 | 6004
22ПВ0126 | Поверка. Динамометры электронные на растяжение max до 5 тс (до 50 кН) | Поверка | Нет | 41997-09 | ДАЦ-Р-1-0,5 | 6004
22ПВ0126 | Поверка. Динамометры электронные на растяжение max до 5 тс (до 50 кН) | Поверка | Нет | 41997-09 | ДАЦ-Р-2-0,5 | 6004
22ПВ0126 | Поверка. Динамометры электронные на растяжение max до 5 тс (до 50 кН) | Поверка | Нет | 41997-09 | ДАЦ-Р-5-0,5 | 6004
22ПВ0126 | Поверка. Динамометры электронные на растяжение max до 5 тс (до 50 кН) | Поверка | Нет | 41997-09 | ДАЦ-Р-10-0,5 | 6004
22ПВ0126 | Поверка. Динамометры электронные на растяжение max до 5 тс (до 50 кН) | Поверка | Нет | 41997-09 | ДАЦ-Р-20-0,5 | 6004
22ПВ0126 | Поверка. Динамометры электронные на растяжение max до 5 тс (до 50 кН) | Поверка | Нет | 41997-09 | ДАЦ-Р-30-0,5 | 6004
22ПВ0126 | Поверка. Динамометры электронные на растяжение max до 5 тс (до 50 кН) | Поверка | Нет | 41997-09 | ДАЦ-Р-50-0,5 | 6004
22ПВ0126 | Поверка. Динамометры электронные на растяжение max до 5 тс (до 50 кН) | Поверка | Нет | 41997-09 | ДАЦ-Р-0,1-1 | 6004
22ПВ0126 | Поверка. Динамометры электронные на растяжение max до 5 тс (до 50 кН) | Поверка | Нет | 41997-09 | ДАЦ-Р-0,2-1 | 6004
22ПВ0126 | Поверка. Динамометры электронные на растяжение max до 5 тс (до 50 кН) | Поверка | Нет | 41997-09 | ДАЦ-Р-0,5-1 | 6004
22ПВ0126 | Поверка. Динамометры электронные на растяжение max до 5 тс (до 50 кН) | Поверка | Нет | 41997-09 | ДАЦ-Р-1-1 | 6004
22ПВ0126 | Поверка. Динамометры электронные на растяжение max до 5 тс (до 50 кН) | Поверка | Нет | 41997-09 | ДАЦ-Р-2-1 | 6004
22ПВ0126 | Поверка. Динамометры электронные на растяжение max до 5 тс (до 50 кН) | Поверка | Нет | 41997-09 | ДАЦ-Р-5-1 | 6004
22ПВ0126 | Поверка. Динамометры электронные на растяжение max до 5 тс (до 50 кН) | Поверка | Нет | 41997-09 | ДАЦ-Р-10-1 | 6004
22ПВ0126 | Поверка. Динамометры электронные на растяжение max до 5 тс (до 50 кН) | Поверка | Нет | 41997-09 | ДАЦ-Р-20-1 | 6004
22ПВ0126 | Поверка. Динамометры электронные на растяжение max до 5 тс (до 50 кН) | Поверка | Нет | 41997-09 | ДАЦ-Р-30-1 | 6004
22ПВ0126 | Поверка. Динамометры электронные на растяжение max до 5 тс (до 50 кН) | Поверка | Нет | 41997-09 | ДАЦ-Р-50-1 | 6004
22ПВ0126 | Поверка. Динамометры электронные на растяжение max до 5 тс (до 50 кН) | Поверка | Нет | 41997-09 | ДАЦ-Р-0,1-2 | 6004
22ПВ0126 | Поверка. Динамометры электронные на растяжение max до 5 тс (до 50 кН) | Поверка | Нет | 41997-09 | ДАЦ-Р-0,2-2 | 6004
22ПВ0126 | Поверка. Динамометры электронные на растяжение max до 5 тс (до 50 кН) | Поверка | Нет | 41997-09 | ДАЦ-Р-0,5-2 | 6004
22ПВ0126 | Поверка. Динамометры электронные на растяжение max до 5 тс (до 50 кН) | Поверка | Нет | 41997-09 | ДАЦ-Р-1-2 | 6004
22ПВ0126 | Поверка. Динамометры электронные на растяжение max до 5 тс (до 50 кН) | Поверка | Нет | 41997-09 | ДАЦ-Р-2-2 | 6004
22ПВ0126 | Поверка. Динамометры электронные на растяжение max до 5 тс (до 50 кН) | Поверка | Нет | 41997-09 | ДАЦ-Р-5-2 | 6004
22ПВ0126 | Поверка. Динамометры электронные на растяжение max до 5 тс (до 50 кН) | Поверка | Нет | 41997-09 | ДАЦ-Р-10-2 | 6004
22ПВ0126 | Поверка. Динамометры электронные на растяжение max до 5 тс (до 50 кН) | Поверка | Нет | 41997-09 | ДАЦ-Р-20-2 | 6004
22ПВ0126 | Поверка. Динамометры электронные на растяжение max до 5 тс (до 50 кН) | Поверка | Нет | 41997-09 | ДАЦ-Р-30-2 | 6004
22ПВ0126 | Поверка. Динамометры электронные на растяжение max до 5 тс (до 50 кН) | Поверка | Нет | 41997-09 | ДАЦ-Р-50-2 | 6004
22ПВ0126 | Поверка. Динамометры электронные на растяжение max до 5 тс (до 50 кН) | Поверка | Нет | 49465-12 | АЦДР-0,1/1И-00 | 6004
22ПВ0126 | Поверка. Динамометры электронные на растяжение max до 5 тс (до 50 кН) | Поверка | Нет | 49465-12 | АЦДР-0,2/1И-00 | 6004
22ПВ0126 | Поверка. Динамометры электронные на растяжение max до 5 тс (до 50 кН) | Поверка | Нет | 49465-12 | АЦДР-0,5/1И-00 | 6004
22ПВ0126 | Поверка. Динамометры электронные на растяжение max до 5 тс (до 50 кН) | Поверка | Нет | 49465-12 | АЦДР-1/1И-00 | 6004
22ПВ0126 | Поверка. Динамометры электронные на растяжение max до 5 тс (до 50 кН) | Поверка | Нет | 49465-12 | АЦДР-2/1И-00 | 6004
22ПВ0126 | Поверка. Динамометры электронные на растяжение max до 5 тс (до 50 кН) | Поверка | Нет | 49465-12 | АЦДР-5/1И-00 | 6004
22ПВ0126 | Поверка. Динамометры электронные на растяжение max до 5 тс (до 50 кН) | Поверка | Нет | 49465-12 | АЦДР-10/1И-00 | 6004
22ПВ0126 | Поверка. Динамометры электронные на растяжение max до 5 тс (до 50 кН) | Поверка | Нет | 49465-12 | АЦДР-20/1И-00 | 6004
22ПВ0126 | Поверка. Динамометры электронные на растяжение max до 5 тс (до 50 кН) | Поверка | Нет | 49465-12 | АЦДР-50/1И-00 | 6004
22ПВ0126 | Поверка. Динамометры электронные на растяжение max до 5 тс (до 50 кН) | Поверка | Нет | 49465-12 | АЦДР-0,1/1И-0,5 | 6004
22ПВ0126 | Поверка. Динамометры электронные на растяжение max до 5 тс (до 50 кН) | Поверка | Нет | 49465-12 | АЦДР-0,2/1И-0,5 | 6004
22ПВ0126 | Поверка. Динамометры электронные на растяжение max до 5 тс (до 50 кН) | Поверка | Нет | 49465-12 | АЦДР-0,5/1И-0,5 | 6004
22ПВ0126 | Поверка. Динамометры электронные на растяжение max до 5 тс (до 50 кН) | Поверка | Нет | 49465-12 | АЦДР-1/1И-0,5 | 6004
22ПВ0126 | Поверка. Динамометры электронные на растяжение max до 5 тс (до 50 кН) | Поверка | Нет | 49465-12 | АЦДР-2/1И-0,5 | 6004
22ПВ0126 | Поверка. Динамометры электронные на растяжение max до 5 тс (до 50 кН) | Поверка | Нет | 49465-12 | АЦДР-5/1И-0,5 | 6004
22ПВ0126 | Поверка. Динамометры электронные на растяжение max до 5 тс (до 50 кН) | Поверка | Нет | 49465-12 | АЦДР-10/1И-0,5 | 6004
22ПВ0126 | Поверка. Динамометры электронные на растяжение max до 5 тс (до 50 кН) | Поверка | Нет | 49465-12 | АЦДР-20/1И-0,5 | 6004
22ПВ0126 | Поверка. Динамометры электронные на растяжение max до 5 тс (до 50 кН) | Поверка | Нет | 49465-12 | АЦДР-50/1И-0,5 | 6004
22ПВ0126 | Поверка. Динамометры электронные на растяжение max до 5 тс (до 50 кН) | Поверка | Нет | 49465-12 | АЦДР-0,1/1И-1 | 6004
22ПВ0126 | Поверка. Динамометры электронные на растяжение max до 5 тс (до 50 кН) | Поверка | Нет | 49465-12 | АЦДР-0,2/1И-1 | 6004
22ПВ0126 | Поверка. Динамометры электронные на растяжение max до 5 тс (до 50 кН) | Поверка | Нет | 49465-12 | АЦДР-0,5/1И-1 | 6004
22ПВ0126 | Поверка. Динамометры электронные на растяжение max до 5 тс (до 50 кН) | Поверка | Нет | 49465-12 | АЦДР-1/1И-1 | 6004
22ПВ0126 | Поверка. Динамометры электронные на растяжение max до 5 тс (до 50 кН) | Поверка | Нет | 49465-12 | АЦДР-2/1И-1 | 6004
22ПВ0126 | Поверка. Динамометры электронные на растяжение max до 5 тс (до 50 кН) | Поверка | Нет | 49465-12 | АЦДР-5/1И-1 | 6004
22ПВ0126 | Поверка. Динамометры электронные на растяжение max до 5 тс (до 50 кН) | Поверка | Нет | 49465-12 | АЦДР-10/1И-1 | 6004
22ПВ0126 | Поверка. Динамометры электронные на растяжение max до 5 тс (до 50 кН) | Поверка | Нет | 49465-12 | АЦДР-20/1И-1 | 6004
22ПВ0126 | Поверка. Динамометры электронные на растяжение max до 5 тс (до 50 кН) | Поверка | Нет | 49465-12 | АЦДР-50/1И-1 | 6004
22ПВ0126 | Поверка. Динамометры электронные на растяжение max до 5 тс (до 50 кН) | Поверка | Нет | 49465-12 | АЦДР-0,1/1И-2 | 6004
22ПВ0126 | Поверка. Динамометры электронные на растяжение max до 5 тс (до 50 кН) | Поверка | Нет | 49465-12 | АЦДР-0,2/1И-2 | 6004
22ПВ0126 | Поверка. Динамометры электронные на растяжение max до 5 тс (до 50 кН) | Поверка | Нет | 49465-12 | АЦДР-0,5/1И-2 | 6004
22ПВ0126 | Поверка. Динамометры электронные на растяжение max до 5 тс (до 50 кН) | Поверка | Нет | 49465-12 | АЦДР-1/1И-2 | 6004
22ПВ0126 | Поверка. Динамометры электронные на растяжение max до 5 тс (до 50 кН) | Поверка | Нет | 49465-12 | АЦДР-2/1И-2 | 6004
22ПВ0126 | Поверка. Динамометры электронные на растяжение max до 5 тс (до 50 кН) | Поверка | Нет | 49465-12 | АЦДР-5/1И-2 | 6004
22ПВ0126 | Поверка. Динамометры электронные на растяжение max до 5 тс (до 50 кН) | Поверка | Нет | 49465-12 | АЦДР-10/1И-2 | 6004
22ПВ0126 | Поверка. Динамометры электронные на растяжение max до 5 тс (до 50 кН) | Поверка | Нет | 49465-12 | АЦДР-20/1И-2 | 6004
22ПВ0126 | Поверка. Динамометры электронные на растяжение max до 5 тс (до 50 кН) | Поверка | Нет | 49465-12 | АЦДР-50/1И-2 | 6004
22ПВ0126 | Поверка. Динамометры электронные на растяжение max до 5 тс (до 50 кН) | Поверка | Нет | 49465-12 | АЦДР-1/2И-00 | 6004
22ПВ0126 | Поверка. Динамометры электронные на растяжение max до 5 тс (до 50 кН) | Поверка | Нет | 49465-12 | АЦДР-2/2И-00 | 6004
22ПВ0126 | Поверка. Динамометры электронные на растяжение max до 5 тс (до 50 кН) | Поверка | Нет | 49465-12 | АЦДР-5/2И-00 | 6004
22ПВ0126 | Поверка. Динамометры электронные на растяжение max до 5 тс (до 50 кН) | Поверка | Нет | 49465-12 | АЦДР-10/2И-00 | 6004
22ПВ0126 | Поверка. Динамометры электронные на растяжение max до 5 тс (до 50 кН) | Поверка | Нет | 49465-12 | АЦДР-20/2И-00 | 6004
22ПВ0126 | Поверка. Динамометры электронные на растяжение max до 5 тс (до 50 кН) | Поверка | Нет | 49465-12 | АЦДР-50/2И-00 | 6004
22ПВ0126 | Поверка. Динамометры электронные на растяжение max до 5 тс (до 50 кН) | Поверка | Нет | 49465-12 | АЦДР-1/2И-0,5 | 6004
22ПВ0126 | Поверка. Динамометры электронные на растяжение max до 5 тс (до 50 кН) | Поверка | Нет | 49465-12 | АЦДР-2/2И-0,5 | 6004
22ПВ0126 | Поверка. Динамометры электронные на растяжение max до 5 тс (до 50 кН) | Поверка | Нет | 49465-12 | АЦДР-5/2И-0,5 | 6004
22ПВ0126 | Поверка. Динамометры электронные на растяжение max до 5 тс (до 50 кН) | Поверка | Нет | 49465-12 | АЦДР-10/2И-0,5 | 6004
22ПВ0126 | Поверка. Динамометры электронные на растяжение max до 5 тс (до 50 кН) | Поверка | Нет | 49465-12 | АЦДР-20/2И-0,5 | 6004
22ПВ0126 | Поверка. Динамометры электронные на растяжение max до 5 тс (до 50 кН) | Поверка | Нет | 49465-12 | АЦДР-50/2И-0,5 | 6004
22ПВ0126 | Поверка. Динамометры электронные на растяжение max до 5 тс (до 50 кН) | Поверка | Нет | 49465-12 | АЦДР-1/2И-1 | 6004
22ПВ0126 | Поверка. Динамометры электронные на растяжение max до 5 тс (до 50 кН) | Поверка | Нет | 49465-12 | АЦДР-2/2И-1 | 6004
22ПВ0126 | Поверка. Динамометры электронные на растяжение max до 5 тс (до 50 кН) | Поверка | Нет | 49465-12 | АЦДР-5/2И-1 | 6004
22ПВ0126 | Поверка. Динамометры электронные на растяжение max до 5 тс (до 50 кН) | Поверка | Нет | 49465-12 | АЦДР-10/2И-1 | 6004
22ПВ0126 | Поверка. Динамометры электронные на растяжение max до 5 тс (до 50 кН) | Поверка | Нет | 49465-12 | АЦДР-20/2И-1 | 6004
22ПВ0126 | Поверка. Динамометры электронные на растяжение max до 5 тс (до 50 кН) | Поверка | Нет | 49465-12 | АЦДР-50/2И-1 | 6004
22ПВ0126 | Поверка. Динамометры электронные на растяжение max до 5 тс (до 50 кН) | Поверка | Нет | 49465-12 | АЦДР-1/2И-2 | 6004
22ПВ0126 | Поверка. Динамометры электронные на растяжение max до 5 тс (до 50 кН) | Поверка | Нет | 49465-12 | АЦДР-2/2И-2 | 6004
22ПВ0126 | Поверка. Динамометры электронные на растяжение max до 5 тс (до 50 кН) | Поверка | Нет | 49465-12 | АЦДР-5/2И-2 | 6004
22ПВ0126 | Поверка. Динамометры электронные на растяжение max до 5 тс (до 50 кН) | Поверка | Нет | 49465-12 | АЦДР-10/2И-2 | 6004
22ПВ0126 | Поверка. Динамометры электронные на растяжение max до 5 тс (до 50 кН) | Поверка | Нет | 49465-12 | АЦДР-20/2И-2 | 6004
22ПВ0126 | Поверка. Динамометры электронные на растяжение max до 5 тс (до 50 кН) | Поверка | Нет | 49465-12 | АЦДР-50/2И-2 | 6004
22ПВ0126 | Поверка. Динамометры электронные на растяжение max до 5 тс (до 50 кН) | Поверка | Нет | 49465-12 | АЦДР-10/3И-00 | 6004
22ПВ0126 | Поверка. Динамометры электронные на растяжение max до 5 тс (до 50 кН) | Поверка | Нет | 49465-12 | АЦДР-20/3И-00 | 6004
22ПВ0126 | Поверка. Динамометры электронные на растяжение max до 5 тс (до 50 кН) | Поверка | Нет | 49465-12 | АЦДР-50/3И-00 | 6004
22ПВ0126 | Поверка. Динамометры электронные на растяжение max до 5 тс (до 50 кН) | Поверка | Нет | 49465-12 | АЦДР-10/3И-0,5 | 6004
22ПВ0126 | Поверка. Динамометры электронные на растяжение max до 5 тс (до 50 кН) | Поверка | Нет | 49465-12 | АЦДР-20/3И-0,5 | 6004
22ПВ0126 | Поверка. Динамометры электронные на растяжение max до 5 тс (до 50 кН) | Поверка | Нет | 49465-12 | АЦДР-50/3И-0,5 | 6004
22ПВ0126 | Поверка. Динамометры электронные на растяжение max до 5 тс (до 50 кН) | Поверка | Нет | 49465-12 | АЦДР-10/3И-1 | 6004
22ПВ0126 | Поверка. Динамометры электронные на растяжение max до 5 тс (до 50 кН) | Поверка | Нет | 49465-12 | АЦДР-20/3И-1 | 6004
22ПВ0126 | Поверка. Динамометры электронные на растяжение max до 5 тс (до 50 кН) | Поверка | Нет | 49465-12 | АЦДР-50/3И-1 | 6004
22ПВ0126 | Поверка. Динамометры электронные на растяжение max до 5 тс (до 50 кН) | Поверка | Нет | 49465-12 | АЦДР-10/3И-2 | 6004
22ПВ0126 | Поверка. Динамометры электронные на растяжение max до 5 тс (до 50 кН) | Поверка | Нет | 49465-12 | АЦДР-20/3И-2 | 6004
22ПВ0126 | Поверка. Динамометры электронные на растяжение max до 5 тс (до 50 кН) | Поверка | Нет | 49465-12 | АЦДР-50/3И-2 | 6004
22ПВ0126 | Поверка. Динамометры электронные на растяжение max до 5 тс (до 50 кН) | Поверка | Нет | 49465-12 | АЦДР-10/7И-00 | 6004
22ПВ0126 | Поверка. Динамометры электронные на растяжение max до 5 тс (до 50 кН) | Поверка | Нет | 49465-12 | АЦДР-20/7И-00 | 6004
22ПВ0126 | Поверка. Динамометры электронные на растяжение max до 5 тс (до 50 кН) | Поверка | Нет | 49465-12 | АЦДР-30/7И-00 | 6004
22ПВ0126 | Поверка. Динамометры электронные на растяжение max до 5 тс (до 50 кН) | Поверка | Нет | 49465-12 | АЦДР-50/7И-00 | 6004
22ПВ0126 | Поверка. Динамометры электронные на растяжение max до 5 тс (до 50 кН) | Поверка | Нет | 49465-12 | АЦДР-10/7И-0,5 | 6004
22ПВ0126 | Поверка. Динамометры электронные на растяжение max до 5 тс (до 50 кН) | Поверка | Нет | 49465-12 | АЦДР-20/7И-0,5 | 6004
22ПВ0126 | Поверка. Динамометры электронные на растяжение max до 5 тс (до 50 кН) | Поверка | Нет | 49465-12 | АЦДР-30/7И-0,5 | 6004
22ПВ0126 | Поверка. Динамометры электронные на растяжение max до 5 тс (до 50 кН) | Поверка | Нет | 49465-12 | АЦДР-50/7И-0,5 | 6004
22ПВ0126 | Поверка. Динамометры электронные на растяжение max до 5 тс (до 50 кН) | Поверка | Нет | 49465-12 | АЦДР-10/7И-1 | 6004
22ПВ0126 | Поверка. Динамометры электронные на растяжение max до 5 тс (до 50 кН) | Поверка | Нет | 49465-12 | АЦДР-20/7И-1 | 6004
22ПВ0126 | Поверка. Динамометры электронные на растяжение max до 5 тс (до 50 кН) | Поверка | Нет | 49465-12 | АЦДР-30/7И-1 | 6004
22ПВ0126 | Поверка. Динамометры электронные на растяжение max до 5 тс (до 50 кН) | Поверка | Нет | 49465-12 | АЦДР-50/7И-1 | 6004
22ПВ0126 | Поверка. Динамометры электронные на растяжение max до 5 тс (до 50 кН) | Поверка | Нет | 49465-12 | АЦДР-10/7И-2 | 6004
22ПВ0126 | Поверка. Динамометры электронные на растяжение max до 5 тс (до 50 кН) | Поверка | Нет | 49465-12 | АЦДР-20/7И-2 | 6004
22ПВ0126 | Поверка. Динамометры электронные на растяжение max до 5 тс (до 50 кН) | Поверка | Нет | 49465-12 | АЦДР-30/7И-2 | 6004
22ПВ0126 | Поверка. Динамометры электронные на растяжение max до 5 тс (до 50 кН) | Поверка | Нет | 49465-12 | АЦДР-50/7И-2 | 6004
22ПВ0126 | Поверка. Динамометры электронные на растяжение max до 5 тс (до 50 кН) | Поверка | Нет | 49614-12 | ДЭП1-1Д-0.1Р-1 | 6004
22ПВ0126 | Поверка. Динамометры электронные на растяжение max до 5 тс (до 50 кН) | Поверка | Нет | 49614-12 | ДЭП1-1Д-0.3Р-1 | 6004
22ПВ0126 | Поверка. Динамометры электронные на растяжение max до 5 тс (до 50 кН) | Поверка | Нет | 49614-12 | ДЭП1-1Д-0.5Р-1 | 6004
22ПВ0126 | Поверка. Динамометры электронные на растяжение max до 5 тс (до 50 кН) | Поверка | Нет | 49614-12 | ДЭП1-1Д-1Р-1 | 6004
22ПВ0126 | Поверка. Динамометры электронные на растяжение max до 5 тс (до 50 кН) | Поверка | Нет | 49614-12 | ДЭП1-1Д-2Р-1 | 6004
22ПВ0126 | Поверка. Динамометры электронные на растяжение max до 5 тс (до 50 кН) | Поверка | Нет | 49614-12 | ДЭП1-1Д-5Р-1 | 6004
22ПВ0126 | Поверка. Динамометры электронные на растяжение max до 5 тс (до 50 кН) | Поверка | Нет | 49614-12 | ДЭП1-1Д-10Р-1 | 6004
22ПВ0126 | Поверка. Динамометры электронные на растяжение max до 5 тс (до 50 кН) | Поверка | Нет | 49614-12 | ДЭП1-1Д-20Р-1 | 6004
22ПВ0126 | Поверка. Динамометры электронные на растяжение max до 5 тс (до 50 кН) | Поверка | Нет | 49614-12 | ДЭП1-1Д-50Р-1 | 6004
22ПВ0126 | Поверка. Динамометры электронные на растяжение max до 5 тс (до 50 кН) | Поверка | Нет | 49614-12 | ДЭП1-4Д-50Р-1 | 6004
22ПВ0126 | Поверка. Динамометры электронные на растяжение max до 5 тс (до 50 кН) | Поверка | Нет | 49614-12 | ДЭП1-1Д-0.1Р-2 | 6004
22ПВ0126 | Поверка. Динамометры электронные на растяжение max до 5 тс (до 50 кН) | Поверка | Нет | 49614-12 | ДЭП1-1Д-0.3Р-2 | 6004
22ПВ0126 | Поверка. Динамометры электронные на растяжение max до 5 тс (до 50 кН) | Поверка | Нет | 49614-12 | ДЭП1-1Д-0.5Р-2 | 6004
22ПВ0126 | Поверка. Динамометры электронные на растяжение max до 5 тс (до 50 кН) | Поверка | Нет | 49614-12 | ДЭП1-1Д-1Р-2 | 6004
22ПВ0126 | Поверка. Динамометры электронные на растяжение max до 5 тс (до 50 кН) | Поверка | Нет | 49614-12 | ДЭП1-1Д-2Р-2 | 6004
22ПВ0126 | Поверка. Динамометры электронные на растяжение max до 5 тс (до 50 кН) | Поверка | Нет | 49614-12 | ДЭП1-1Д-5Р-2 | 6004
22ПВ0126 | Поверка. Динамометры электронные на растяжение max до 5 тс (до 50 кН) | Поверка | Нет | 49614-12 | ДЭП1-1Д-10Р-2 | 6004
22ПВ0126 | Поверка. Динамометры электронные на растяжение max до 5 тс (до 50 кН) | Поверка | Нет | 49614-12 | ДЭП1-1Д-20Р-2 | 6004
22ПВ0126 | Поверка. Динамометры электронные на растяжение max до 5 тс (до 50 кН) | Поверка | Нет | 49614-12 | ДЭП1-1Д-50Р-2 | 6004
22ПВ0126 | Поверка. Динамометры электронные на растяжение max до 5 тс (до 50 кН) | Поверка | Нет | 49614-12 | ДЭП1-4Д-50Р-2 | 6004
22ПВ0126 | Поверка. Динамометры электронные на растяжение max до 5 тс (до 50 кН) | Поверка | Нет | 49616-12 | ДЭП3-1Д-0.1Р-1 | 6004
22ПВ0126 | Поверка. Динамометры электронные на растяжение max до 5 тс (до 50 кН) | Поверка | Нет | 49616-12 | ДЭП3-1Д-0.3Р-1 | 6004
22ПВ0126 | Поверка. Динамометры электронные на растяжение max до 5 тс (до 50 кН) | Поверка | Нет | 49616-12 | ДЭП3-1Д-0.5Р-1 | 6004
22ПВ0126 | Поверка. Динамометры электронные на растяжение max до 5 тс (до 50 кН) | Поверка | Нет | 49616-12 | ДЭП3-1Д-1Р-1 | 6004
22ПВ0126 | Поверка. Динамометры электронные на растяжение max до 5 тс (до 50 кН) | Поверка | Нет | 49616-12 | ДЭП3-1Д-2Р-1 | 6004
22ПВ0126 | Поверка. Динамометры электронные на растяжение max до 5 тс (до 50 кН) | Поверка | Нет | 49616-12 | ДЭП3-1Д-5Р-1 | 6004
22ПВ0126 | Поверка. Динамометры электронные на растяжение max до 5 тс (до 50 кН) | Поверка | Нет | 49616-12 | ДЭП3-1Д-10Р-1 | 6004
22ПВ0126 | Поверка. Динамометры электронные на растяжение max до 5 тс (до 50 кН) | Поверка | Нет | 49616-12 | ДЭП3-1Д-20Р-1 | 6004
22ПВ0126 | Поверка. Динамометры электронные на растяжение max до 5 тс (до 50 кН) | Поверка | Нет | 49616-12 | ДЭП3-1Д-50Р-1 | 6004
22ПВ0126 | Поверка. Динамометры электронные на растяжение max до 5 тс (до 50 кН) | Поверка | Нет | 49616-12 | ДЭП3-4Д-50Р-1 | 6004
22ПВ0126 | Поверка. Динамометры электронные на растяжение max до 5 тс (до 50 кН) | Поверка | Нет | 49616-12 | ДЭП3-1Д-0.1Р-2 | 6004
22ПВ0126 | Поверка. Динамометры электронные на растяжение max до 5 тс (до 50 кН) | Поверка | Нет | 49616-12 | ДЭП3-1Д-0.3Р-2 | 6004
22ПВ0126 | Поверка. Динамометры электронные на растяжение max до 5 тс (до 50 кН) | Поверка | Нет | 49616-12 | ДЭП3-1Д-0.5Р-2 | 6004
22ПВ0126 | Поверка. Динамометры электронные на растяжение max до 5 тс (до 50 кН) | Поверка | Нет | 49616-12 | ДЭП3-1Д-1Р-2 | 6004
22ПВ0126 | Поверка. Динамометры электронные на растяжение max до 5 тс (до 50 кН) | Поверка | Нет | 49616-12 | ДЭП3-1Д-2Р-2 | 6004
22ПВ0126 | Поверка. Динамометры электронные на растяжение max до 5 тс (до 50 кН) | Поверка | Нет | 49616-12 | ДЭП3-1Д-5Р-2 | 6004
22ПВ0126 | Поверка. Динамометры электронные на растяжение max до 5 тс (до 50 кН) | Поверка | Нет | 49616-12 | ДЭП3-1Д-10Р-2 | 6004
22ПВ0126 | Поверка. Динамометры электронные на растяжение max до 5 тс (до 50 кН) | Поверка | Нет | 49616-12 | ДЭП3-1Д-20Р-2 | 6004
22ПВ0126 | Поверка. Динамометры электронные на растяжение max до 5 тс (до 50 кН) | Поверка | Нет | 49616-12 | ДЭП3-1Д-50Р-2 | 6004
22ПВ0126 | Поверка. Динамометры электронные на растяжение max до 5 тс (до 50 кН) | Поверка | Нет | 49616-12 | ДЭП3-4Д-50Р-2 | 6004
22ПВ0126 | Поверка. Динамометры электронные на растяжение max до 5 тс (до 50 кН) | Поверка | Нет | 49913-12 | ДМР-0,3/1-1МГ4 | 6004
22ПВ0126 | Поверка. Динамометры электронные на растяжение max до 5 тс (до 50 кН) | Поверка | Нет | 49913-12 | ДМР-0,5/1-1МГ4 | 6004
22ПВ0126 | Поверка. Динамометры электронные на растяжение max до 5 тс (до 50 кН) | Поверка | Нет | 49913-12 | ДМР-1/1-1МГ4 | 6004
22ПВ0126 | Поверка. Динамометры электронные на растяжение max до 5 тс (до 50 кН) | Поверка | Нет | 49913-12 | ДМР-2/1-1МГ4 | 6004
22ПВ0126 | Поверка. Динамометры электронные на растяжение max до 5 тс (до 50 кН) | Поверка | Нет | 49913-12 | ДМР-3/1-1МГ4 | 6004
22ПВ0126 | Поверка. Динамометры электронные на растяжение max до 5 тс (до 50 кН) | Поверка | Нет | 49913-12 | ДМР-5/1-1МГ4 | 6004
22ПВ0126 | Поверка. Динамометры электронные на растяжение max до 5 тс (до 50 кН) | Поверка | Нет | 49913-12 | ДМР-10/1-1МГ4 | 6004
22ПВ0126 | Поверка. Динамометры электронные на растяжение max до 5 тс (до 50 кН) | Поверка | Нет | 49913-12 | ДМР-20/1-1МГ4 | 6004
22ПВ0126 | Поверка. Динамометры электронные на растяжение max до 5 тс (до 50 кН) | Поверка | Нет | 49913-12 | ДМР-30/1-1МГ4 | 6004
22ПВ0126 | Поверка. Динамометры электронные на растяжение max до 5 тс (до 50 кН) | Поверка | Нет | 49913-12 | ДМР-50/1-1МГ4 | 6004
22ПВ0126 | Поверка. Динамометры электронные на растяжение max до 5 тс (до 50 кН) | Поверка | Нет | 49913-12 | ДМР-0,3/1-2МГ4 | 6004
22ПВ0126 | Поверка. Динамометры электронные на растяжение max до 5 тс (до 50 кН) | Поверка | Нет | 49913-12 | ДМР-0,5/1-2МГ4 | 6004
22ПВ0126 | Поверка. Динамометры электронные на растяжение max до 5 тс (до 50 кН) | Поверка | Нет | 49913-12 | ДМР-1/1-2МГ4 | 6004
22ПВ0126 | Поверка. Динамометры электронные на растяжение max до 5 тс (до 50 кН) | Поверка | Нет | 49913-12 | ДМР-2/1-2МГ4 | 6004
22ПВ0126 | Поверка. Динамометры электронные на растяжение max до 5 тс (до 50 кН) | Поверка | Нет | 49913-12 | ДМР-3/1-2МГ4 | 6004
22ПВ0126 | Поверка. Динамометры электронные на растяжение max до 5 тс (до 50 кН) | Поверка | Нет | 49913-12 | ДМР-5/1-2МГ4 | 6004
22ПВ0126 | Поверка. Динамометры электронные на растяжение max до 5 тс (до 50 кН) | Поверка | Нет | 49913-12 | ДМР-10/1-2МГ4 | 6004
22ПВ0126 | Поверка. Динамометры электронные на растяжение max до 5 тс (до 50 кН) | Поверка | Нет | 49913-12 | ДМР-20/1-2МГ4 | 6004
22ПВ0126 | Поверка. Динамометры электронные на растяжение max до 5 тс (до 50 кН) | Поверка | Нет | 49913-12 | ДМР-30/1-2МГ4 | 6004
22ПВ0126 | Поверка. Динамометры электронные на растяжение max до 5 тс (до 50 кН) | Поверка | Нет | 49913-12 | ДМР-50/1-2МГ4 | 6004
22ПВ0126 | Поверка. Динамометры электронные на растяжение max до 5 тс (до 50 кН) | Поверка | Нет | 49913-12 | ДМР-1/1-0,5МГ4 | 6004
22ПВ0126 | Поверка. Динамометры электронные на растяжение max до 5 тс (до 50 кН) | Поверка | Нет | 49913-12 | ДМР-2/1-0,5МГ4 | 6004
22ПВ0126 | Поверка. Динамометры электронные на растяжение max до 5 тс (до 50 кН) | Поверка | Нет | 49913-12 | ДМР-3/1-0,5МГ4 | 6004
22ПВ0126 | Поверка. Динамометры электронные на растяжение max до 5 тс (до 50 кН) | Поверка | Нет | 49913-12 | ДМР-5/1-0,5МГ4 | 6004
22ПВ0126 | Поверка. Динамометры электронные на растяжение max до 5 тс (до 50 кН) | Поверка | Нет | 49913-12 | ДМР-10/1-0,5МГ4 | 6004
22ПВ0126 | Поверка. Динамометры электронные на растяжение max до 5 тс (до 50 кН) | Поверка | Нет | 49913-12 | ДМР-20/1-0,5МГ4 | 6004
22ПВ0126 | Поверка. Динамометры электронные на растяжение max до 5 тс (до 50 кН) | Поверка | Нет | 49913-12 | ДМР-30/1-0,5МГ4 | 6004
22ПВ0126 | Поверка. Динамометры электронные на растяжение max до 5 тс (до 50 кН) | Поверка | Нет | 49913-12 | ДМР-50/1-0,5МГ4 | 6004
22ПВ0126 | Поверка. Динамометры электронные на растяжение max до 5 тс (до 50 кН) | Поверка | Нет | 49465-12 | АЦД/1Р-0,1/1И-00 | 6004
22ПВ0126 | Поверка. Динамометры электронные на растяжение max до 5 тс (до 50 кН) | Поверка | Нет | 49465-12 | АЦД/1Р-0,2/1И-00 | 6004
22ПВ0126 | Поверка. Динамометры электронные на растяжение max до 5 тс (до 50 кН) | Поверка | Нет | 49465-12 | АЦД/1Р-0,5/1И-00 | 6004
22ПВ0126 | Поверка. Динамометры электронные на растяжение max до 5 тс (до 50 кН) | Поверка | Нет | 49465-12 | АЦД/1Р-1/1И-00 | 6004
22ПВ0126 | Поверка. Динамометры электронные на растяжение max до 5 тс (до 50 кН) | Поверка | Нет | 49465-12 | АЦД/1Р-2/1И-00 | 6004
22ПВ0126 | Поверка. Динамометры электронные на растяжение max до 5 тс (до 50 кН) | Поверка | Нет | 49465-12 | АЦД/1Р-5/1И-00 | 6004
22ПВ0126 | Поверка. Динамометры электронные на растяжение max до 5 тс (до 50 кН) | Поверка | Нет | 49465-12 | АЦД/1Р-10/1И-00 | 6004
22ПВ0126 | Поверка. Динамометры электронные на растяжение max до 5 тс (до 50 кН) | Поверка | Нет | 49465-12 | АЦД/1Р-20/1И-00 | 6004
22ПВ0126 | Поверка. Динамометры электронные на растяжение max до 5 тс (до 50 кН) | Поверка | Нет | 49465-12 | АЦД/1Р-50/1И-00 | 6004
22ПВ0126 | Поверка. Динамометры электронные на растяжение max до 5 тс (до 50 кН) | Поверка | Нет | 49465-12 | АЦД/1Р-0,1/1И-0,5 | 6004
22ПВ0126 | Поверка. Динамометры электронные на растяжение max до 5 тс (до 50 кН) | Поверка | Нет | 49465-12 | АЦД/1Р-0,2/1И-0,5 | 6004
22ПВ0126 | Поверка. Динамометры электронные на растяжение max до 5 тс (до 50 кН) | Поверка | Нет | 49465-12 | АЦД/1Р-0,5/1И-0,5 | 6004
22ПВ0126 | Поверка. Динамометры электронные на растяжение max до 5 тс (до 50 кН) | Поверка | Нет | 49465-12 | АЦД/1Р-1/1И-0,5 | 6004
22ПВ0126 | Поверка. Динамометры электронные на растяжение max до 5 тс (до 50 кН) | Поверка | Нет | 49465-12 | АЦД/1Р-2/1И-0,5 | 6004
22ПВ0126 | Поверка. Динамометры электронные на растяжение max до 5 тс (до 50 кН) | Поверка | Нет | 49465-12 | АЦД/1Р-5/1И-0,5 | 6004
22ПВ0126 | Поверка. Динамометры электронные на растяжение max до 5 тс (до 50 кН) | Поверка | Нет | 49465-12 | АЦД/1Р-10/1И-0,5 | 6004
22ПВ0126 | Поверка. Динамометры электронные на растяжение max до 5 тс (до 50 кН) | Поверка | Нет | 49465-12 | АЦД/1Р-20/1И-0,5 | 6004
22ПВ0126 | Поверка. Динамометры электронные на растяжение max до 5 тс (до 50 кН) | Поверка | Нет | 49465-12 | АЦД/1Р-50/1И-0,5 | 6004
22ПВ0126 | Поверка. Динамометры электронные на растяжение max до 5 тс (до 50 кН) | Поверка | Нет | 49465-12 | АЦД/1Р-0,1/1И-1 | 6004
22ПВ0126 | Поверка. Динамометры электронные на растяжение max до 5 тс (до 50 кН) | Поверка | Нет | 49465-12 | АЦД/1Р-0,2/1И-1 | 6004
22ПВ0126 | Поверка. Динамометры электронные на растяжение max до 5 тс (до 50 кН) | Поверка | Нет | 49465-12 | АЦД/1Р-0,5/1И-1 | 6004
22ПВ0126 | Поверка. Динамометры электронные на растяжение max до 5 тс (до 50 кН) | Поверка | Нет | 49465-12 | АЦД/1Р-1/1И-1 | 6004
22ПВ0126 | Поверка. Динамометры электронные на растяжение max до 5 тс (до 50 кН) | Поверка | Нет | 49465-12 | АЦД/1Р-2/1И-1 | 6004
22ПВ0126 | Поверка. Динамометры электронные на растяжение max до 5 тс (до 50 кН) | Поверка | Нет | 49465-12 | АЦД/1Р-5/1И-1 | 6004
22ПВ0126 | Поверка. Динамометры электронные на растяжение max до 5 тс (до 50 кН) | Поверка | Нет | 49465-12 | АЦД/1Р-10/1И-1 | 6004
22ПВ0126 | Поверка. Динамометры электронные на растяжение max до 5 тс (до 50 кН) | Поверка | Нет | 49465-12 | АЦД/1Р-20/1И-1 | 6004
22ПВ0126 | Поверка. Динамометры электронные на растяжение max до 5 тс (до 50 кН) | Поверка | Нет | 49465-12 | АЦД/1Р-50/1И-1 | 6004
22ПВ0126 | Поверка. Динамометры электронные на растяжение max до 5 тс (до 50 кН) | Поверка | Нет | 49465-12 | АЦД/1Р-0,1/1И-2 | 6004
22ПВ0126 | Поверка. Динамометры электронные на растяжение max до 5 тс (до 50 кН) | Поверка | Нет | 49465-12 | АЦД/1Р-0,2/1И-2 | 6004
22ПВ0126 | Поверка. Динамометры электронные на растяжение max до 5 тс (до 50 кН) | Поверка | Нет | 49465-12 | АЦД/1Р-0,5/1И-2 | 6004
22ПВ0126 | Поверка. Динамометры электронные на растяжение max до 5 тс (до 50 кН) | Поверка | Нет | 49465-12 | АЦД/1Р-1/1И-2 | 6004
22ПВ0126 | Поверка. Динамометры электронные на растяжение max до 5 тс (до 50 кН) | Поверка | Нет | 49465-12 | АЦД/1Р-2/1И-2 | 6004
22ПВ0126 | Поверка. Динамометры электронные на растяжение max до 5 тс (до 50 кН) | Поверка | Нет | 49465-12 | АЦД/1Р-5/1И-2 | 6004
22ПВ0126 | Поверка. Динамометры электронные на растяжение max до 5 тс (до 50 кН) | Поверка | Нет | 49465-12 | АЦД/1Р-10/1И-2 | 6004
22ПВ0126 | Поверка. Динамометры электронные на растяжение max до 5 тс (до 50 кН) | Поверка | Нет | 49465-12 | АЦД/1Р-20/1И-2 | 6004
22ПВ0126 | Поверка. Динамометры электронные на растяжение max до 5 тс (до 50 кН) | Поверка | Нет | 49465-12 | АЦД/1Р-50/1И-2 | 6004
22ПВ0126 | Поверка. Динамометры электронные на растяжение max до 5 тс (до 50 кН) | Поверка | Нет | 49465-12 | АЦД/1Р-1/2И-00 | 6004
22ПВ0126 | Поверка. Динамометры электронные на растяжение max до 5 тс (до 50 кН) | Поверка | Нет | 49465-12 | АЦД/1Р-2/2И-00 | 6004
22ПВ0126 | Поверка. Динамометры электронные на растяжение max до 5 тс (до 50 кН) | Поверка | Нет | 49465-12 | АЦД/1Р-5/2И-00 | 6004
22ПВ0126 | Поверка. Динамометры электронные на растяжение max до 5 тс (до 50 кН) | Поверка | Нет | 49465-12 | АЦД/1Р-10/2И-00 | 6004
22ПВ0126 | Поверка. Динамометры электронные на растяжение max до 5 тс (до 50 кН) | Поверка | Нет | 49465-12 | АЦД/1Р-20/2И-00 | 6004
22ПВ0126 | Поверка. Динамометры электронные на растяжение max до 5 тс (до 50 кН) | Поверка | Нет | 49465-12 | АЦД/1Р-50/2И-00 | 6004
22ПВ0126 | Поверка. Динамометры электронные на растяжение max до 5 тс (до 50 кН) | Поверка | Нет | 49465-12 | АЦД/1Р-1/2И-0,5 | 6004
22ПВ0126 | Поверка. Динамометры электронные на растяжение max до 5 тс (до 50 кН) | Поверка | Нет | 49465-12 | АЦД/1Р-2/2И-0,5 | 6004
22ПВ0126 | Поверка. Динамометры электронные на растяжение max до 5 тс (до 50 кН) | Поверка | Нет | 49465-12 | АЦД/1Р-5/2И-0,5 | 6004
22ПВ0126 | Поверка. Динамометры электронные на растяжение max до 5 тс (до 50 кН) | Поверка | Нет | 49465-12 | АЦД/1Р-10/2И-0,5 | 6004
22ПВ0126 | Поверка. Динамометры электронные на растяжение max до 5 тс (до 50 кН) | Поверка | Нет | 49465-12 | АЦД/1Р-20/2И-0,5 | 6004
22ПВ0126 | Поверка. Динамометры электронные на растяжение max до 5 тс (до 50 кН) | Поверка | Нет | 49465-12 | АЦД/1Р-50/2И-0,5 | 6004
22ПВ0126 | Поверка. Динамометры электронные на растяжение max до 5 тс (до 50 кН) | Поверка | Нет | 49465-12 | АЦД/1Р-1/2И-1 | 6004
22ПВ0126 | Поверка. Динамометры электронные на растяжение max до 5 тс (до 50 кН) | Поверка | Нет | 49465-12 | АЦД/1Р-2/2И-1 | 6004
22ПВ0126 | Поверка. Динамометры электронные на растяжение max до 5 тс (до 50 кН) | Поверка | Нет | 49465-12 | АЦД/1Р-5/2И-1 | 6004
22ПВ0126 | Поверка. Динамометры электронные на растяжение max до 5 тс (до 50 кН) | Поверка | Нет | 49465-12 | АЦД/1Р-10/2И-1 | 6004
22ПВ0126 | Поверка. Динамометры электронные на растяжение max до 5 тс (до 50 кН) | Поверка | Нет | 49465-12 | АЦД/1Р-20/2И-1 | 6004
22ПВ0126 | Поверка. Динамометры электронные на растяжение max до 5 тс (до 50 кН) | Поверка | Нет | 49465-12 | АЦД/1Р-50/2И-1 | 6004
22ПВ0126 | Поверка. Динамометры электронные на растяжение max до 5 тс (до 50 кН) | Поверка | Нет | 49465-12 | АЦД/1Р-1/2И-2 | 6004
22ПВ0126 | Поверка. Динамометры электронные на растяжение max до 5 тс (до 50 кН) | Поверка | Нет | 49465-12 | АЦД/1Р-2/2И-2 | 6004
22ПВ0126 | Поверка. Динамометры электронные на растяжение max до 5 тс (до 50 кН) | Поверка | Нет | 49465-12 | АЦД/1Р-5/2И-2 | 6004
22ПВ0126 | Поверка. Динамометры электронные на растяжение max до 5 тс (до 50 кН) | Поверка | Нет | 49465-12 | АЦД/1Р-10/2И-2 | 6004
22ПВ0126 | Поверка. Динамометры электронные на растяжение max до 5 тс (до 50 кН) | Поверка | Нет | 49465-12 | АЦД/1Р-20/2И-2 | 6004
22ПВ0126 | Поверка. Динамометры электронные на растяжение max до 5 тс (до 50 кН) | Поверка | Нет | 49465-12 | АЦД/1Р-50/2И-2 | 6004
22ПВ0126 | Поверка. Динамометры электронные на растяжение max до 5 тс (до 50 кН) | Поверка | Нет | 49465-12 | АЦД/1Р-10/3И-00 | 6004
22ПВ0126 | Поверка. Динамометры электронные на растяжение max до 5 тс (до 50 кН) | Поверка | Нет | 49465-12 | АЦД/1Р-20/3И-00 | 6004
22ПВ0126 | Поверка. Динамометры электронные на растяжение max до 5 тс (до 50 кН) | Поверка | Нет | 49465-12 | АЦД/1Р-50/3И-00 | 6004
22ПВ0126 | Поверка. Динамометры электронные на растяжение max до 5 тс (до 50 кН) | Поверка | Нет | 49465-12 | АЦД/1Р-10/3И-0,5 | 6004
22ПВ0126 | Поверка. Динамометры электронные на растяжение max до 5 тс (до 50 кН) | Поверка | Нет | 49465-12 | АЦД/1Р-20/3И-0,5 | 6004
22ПВ0126 | Поверка. Динамометры электронные на растяжение max до 5 тс (до 50 кН) | Поверка | Нет | 49465-12 | АЦД/1Р-50/3И-0,5 | 6004
22ПВ0126 | Поверка. Динамометры электронные на растяжение max до 5 тс (до 50 кН) | Поверка | Нет | 49465-12 | АЦД/1Р-10/3И-1 | 6004
22ПВ0126 | Поверка. Динамометры электронные на растяжение max до 5 тс (до 50 кН) | Поверка | Нет | 49465-12 | АЦД/1Р-20/3И-1 | 6004
22ПВ0126 | Поверка. Динамометры электронные на растяжение max до 5 тс (до 50 кН) | Поверка | Нет | 49465-12 | АЦД/1Р-50/3И-1 | 6004
22ПВ0126 | Поверка. Динамометры электронные на растяжение max до 5 тс (до 50 кН) | Поверка | Нет | 49465-12 | АЦД/1Р-10/3И-2 | 6004
22ПВ0126 | Поверка. Динамометры электронные на растяжение max до 5 тс (до 50 кН) | Поверка | Нет | 49465-12 | АЦД/1Р-20/3И-2 | 6004
22ПВ0126 | Поверка. Динамометры электронные на растяжение max до 5 тс (до 50 кН) | Поверка | Нет | 49465-12 | АЦД/1Р-50/3И-2 | 6004
22ПВ0126 | Поверка. Динамометры электронные на растяжение max до 5 тс (до 50 кН) | Поверка | Нет | 49465-12 | АЦД/1Р-10/7И-00 | 6004
22ПВ0126 | Поверка. Динамометры электронные на растяжение max до 5 тс (до 50 кН) | Поверка | Нет | 49465-12 | АЦД/1Р-20/7И-00 | 6004
22ПВ0126 | Поверка. Динамометры электронные на растяжение max до 5 тс (до 50 кН) | Поверка | Нет | 49465-12 | АЦД/1Р-30/7И-00 | 6004
22ПВ0126 | Поверка. Динамометры электронные на растяжение max до 5 тс (до 50 кН) | Поверка | Нет | 49465-12 | АЦД/1Р-50/7И-00 | 6004
22ПВ0126 | Поверка. Динамометры электронные на растяжение max до 5 тс (до 50 кН) | Поверка | Нет | 49465-12 | АЦД/1Р-10/7И-0,5 | 6004
22ПВ0126 | Поверка. Динамометры электронные на растяжение max до 5 тс (до 50 кН) | Поверка | Нет | 49465-12 | АЦД/1Р-20/7И-0,5 | 6004
22ПВ0126 | Поверка. Динамометры электронные на растяжение max до 5 тс (до 50 кН) | Поверка | Нет | 49465-12 | АЦД/1Р-30/7И-0,5 | 6004
22ПВ0126 | Поверка. Динамометры электронные на растяжение max до 5 тс (до 50 кН) | Поверка | Нет | 49465-12 | АЦД/1Р-50/7И-0,5 | 6004
22ПВ0126 | Поверка. Динамометры электронные на растяжение max до 5 тс (до 50 кН) | Поверка | Нет | 49465-12 | АЦД/1Р-10/7И-1 | 6004
22ПВ0126 | Поверка. Динамометры электронные на растяжение max до 5 тс (до 50 кН) | Поверка | Нет | 49465-12 | АЦД/1Р-20/7И-1 | 6004
22ПВ0126 | Поверка. Динамометры электронные на растяжение max до 5 тс (до 50 кН) | Поверка | Нет | 49465-12 | АЦД/1Р-30/7И-1 | 6004
22ПВ0126 | Поверка. Динамометры электронные на растяжение max до 5 тс (до 50 кН) | Поверка | Нет | 49465-12 | АЦД/1Р-50/7И-1 | 6004
22ПВ0126 | Поверка. Динамометры электронные на растяжение max до 5 тс (до 50 кН) | Поверка | Нет | 49465-12 | АЦД/1Р-10/7И-2 | 6004
22ПВ0126 | Поверка. Динамометры электронные на растяжение max до 5 тс (до 50 кН) | Поверка | Нет | 49465-12 | АЦД/1Р-20/7И-2 | 6004
22ПВ0126 | Поверка. Динамометры электронные на растяжение max до 5 тс (до 50 кН) | Поверка | Нет | 49465-12 | АЦД/1Р-30/7И-2 | 6004
22ПВ0126 | Поверка. Динамометры электронные на растяжение max до 5 тс (до 50 кН) | Поверка | Нет | 49465-12 | АЦД/1Р-50/7И-2 | 6004
22ПВ0126 | Поверка. Динамометры электронные на растяжение max до 5 тс (до 50 кН) | Поверка | Нет | 53968-13 | ТМР-1/00 | 6004
22ПВ0126 | Поверка. Динамометры электронные на растяжение max до 5 тс (до 50 кН) | Поверка | Нет | 53968-13 | ТМР-2/00 | 6004
22ПВ0126 | Поверка. Динамометры электронные на растяжение max до 5 тс (до 50 кН) | Поверка | Нет | 53968-13 | ТМР-5/00 | 6004
22ПВ0126 | Поверка. Динамометры электронные на растяжение max до 5 тс (до 50 кН) | Поверка | Нет | 53968-13 | ТМР-10/00 | 6004
22ПВ0126 | Поверка. Динамометры электронные на растяжение max до 5 тс (до 50 кН) | Поверка | Нет | 53968-13 | ТМР-20/00 | 6004
22ПВ0126 | Поверка. Динамометры электронные на растяжение max до 5 тс (до 50 кН) | Поверка | Нет | 53968-13 | ТМР-30/00 | 6004
22ПВ0126 | Поверка. Динамометры электронные на растяжение max до 5 тс (до 50 кН) | Поверка | Нет | 53968-13 | ТМР-50/00 | 6004
22ПВ0126 | Поверка. Динамометры электронные на растяжение max до 5 тс (до 50 кН) | Поверка | Нет | 53968-13 | ТМР-1/0,5 | 6004
22ПВ0126 | Поверка. Динамометры электронные на растяжение max до 5 тс (до 50 кН) | Поверка | Нет | 53968-13 | ТМР-2/0,5 | 6004
22ПВ0126 | Поверка. Динамометры электронные на растяжение max до 5 тс (до 50 кН) | Поверка | Нет | 53968-13 | ТМР-5/0,5 | 6004
22ПВ0126 | Поверка. Динамометры электронные на растяжение max до 5 тс (до 50 кН) | Поверка | Нет | 53968-13 | ТМР-10/0,5 | 6004
22ПВ0126 | Поверка. Динамометры электронные на растяжение max до 5 тс (до 50 кН) | Поверка | Нет | 53968-13 | ТМР-20/0,5 | 6004
22ПВ0126 | Поверка. Динамометры электронные на растяжение max до 5 тс (до 50 кН) | Поверка | Нет | 53968-13 | ТМР-30/0,5 | 6004
22ПВ0126 | Поверка. Динамометры электронные на растяжение max до 5 тс (до 50 кН) | Поверка | Нет | 53968-13 | ТМР-50/0,5 | 6004
22ПВ0126 | Поверка. Динамометры электронные на растяжение max до 5 тс (до 50 кН) | Поверка | Нет | 53968-13 | ТМР-1/1 | 6004
22ПВ0126 | Поверка. Динамометры электронные на растяжение max до 5 тс (до 50 кН) | Поверка | Нет | 53968-13 | ТМР-2/1 | 6004
22ПВ0126 | Поверка. Динамометры электронные на растяжение max до 5 тс (до 50 кН) | Поверка | Нет | 53968-13 | ТМР-5/1 | 6004
22ПВ0126 | Поверка. Динамометры электронные на растяжение max до 5 тс (до 50 кН) | Поверка | Нет | 53968-13 | ТМР-10/1 | 6004
22ПВ0126 | Поверка. Динамометры электронные на растяжение max до 5 тс (до 50 кН) | Поверка | Нет | 53968-13 | ТМР-20/1 | 6004
22ПВ0126 | Поверка. Динамометры электронные на растяжение max до 5 тс (до 50 кН) | Поверка | Нет | 53968-13 | ТМР-30/1 | 6004
22ПВ0126 | Поверка. Динамометры электронные на растяжение max до 5 тс (до 50 кН) | Поверка | Нет | 53968-13 | ТМР-50/1 | 6004
22ПВ0126 | Поверка. Динамометры электронные на растяжение max до 5 тс (до 50 кН) | Поверка | Нет | 53968-13 | ТМР-1/2 | 6004
22ПВ0126 | Поверка. Динамометры электронные на растяжение max до 5 тс (до 50 кН) | Поверка | Нет | 53968-13 | ТМР-2/2 | 6004
22ПВ0126 | Поверка. Динамометры электронные на растяжение max до 5 тс (до 50 кН) | Поверка | Нет | 53968-13 | ТМР-5/2 | 6004
22ПВ0126 | Поверка. Динамометры электронные на растяжение max до 5 тс (до 50 кН) | Поверка | Нет | 53968-13 | ТМР-10/2 | 6004
22ПВ0126 | Поверка. Динамометры электронные на растяжение max до 5 тс (до 50 кН) | Поверка | Нет | 53968-13 | ТМР-20/2 | 6004
22ПВ0126 | Поверка. Динамометры электронные на растяжение max до 5 тс (до 50 кН) | Поверка | Нет | 53968-13 | ТМР-30/2 | 6004
22ПВ0126 | Поверка. Динамометры электронные на растяжение max до 5 тс (до 50 кН) | Поверка | Нет | 53968-13 | ТМР-50/2 | 6004
22ПВ0126 | Поверка. Динамометры электронные на растяжение max до 5 тс (до 50 кН) | Поверка | Нет | 60494-15 | ЭД-10/1-0,5РМ | 6004
22ПВ0126 | Поверка. Динамометры электронные на растяжение max до 5 тс (до 50 кН) | Поверка | Нет | 60494-15 | ЭД-20/1-0,5РМ | 6004
22ПВ0126 | Поверка. Динамометры электронные на растяжение max до 5 тс (до 50 кН) | Поверка | Нет | 60494-15 | ЭД-30/1-0,5РМ | 6004
22ПВ0126 | Поверка. Динамометры электронные на растяжение max до 5 тс (до 50 кН) | Поверка | Нет | 60494-15 | ЭД-40/1-0,5РМ | 6004
22ПВ0126 | Поверка. Динамометры электронные на растяжение max до 5 тс (до 50 кН) | Поверка | Нет | 60494-15 | ЭД-50/1-0,5РМ | 6004
22ПВ0126 | Поверка. Динамометры электронные на растяжение max до 5 тс (до 50 кН) | Поверка | Нет | 60494-15 | ЭД-10/1-1РМ | 6004
22ПВ0126 | Поверка. Динамометры электронные на растяжение max до 5 тс (до 50 кН) | Поверка | Нет | 60494-15 | ЭД-20/1-1РМ | 6004
22ПВ0126 | Поверка. Динамометры электронные на растяжение max до 5 тс (до 50 кН) | Поверка | Нет | 60494-15 | ЭД-30/1-1РМ | 6004
22ПВ0126 | Поверка. Динамометры электронные на растяжение max до 5 тс (до 50 кН) | Поверка | Нет | 60494-15 | ЭД-40/1-1РМ | 6004
22ПВ0126 | Поверка. Динамометры электронные на растяжение max до 5 тс (до 50 кН) | Поверка | Нет | 60494-15 | ЭД-50/1-1РМ | 6004
22ПВ0126 | Поверка. Динамометры электронные на растяжение max до 5 тс (до 50 кН) | Поверка | Нет | 60494-15 | ЭД-10/1-2РМ | 6004
22ПВ0126 | Поверка. Динамометры электронные на растяжение max до 5 тс (до 50 кН) | Поверка | Нет | 60494-15 | ЭД-20/1-2РМ | 6004
22ПВ0126 | Поверка. Динамометры электронные на растяжение max до 5 тс (до 50 кН) | Поверка | Нет | 60494-15 | ЭД-30/1-2РМ | 6004
22ПВ0126 | Поверка. Динамометры электронные на растяжение max до 5 тс (до 50 кН) | Поверка | Нет | 60494-15 | ЭД-40/1-2РМ | 6004
22ПВ0126 | Поверка. Динамометры электронные на растяжение max до 5 тс (до 50 кН) | Поверка | Нет | 60494-15 | ЭД-50/1-2РМ | 6004
22ПВ0126 | Поверка. Динамометры электронные на растяжение max до 5 тс (до 50 кН) | Поверка | Нет | 60494-15 | ЭД-10/2-0,5РМ | 6004
22ПВ0126 | Поверка. Динамометры электронные на растяжение max до 5 тс (до 50 кН) | Поверка | Нет | 60494-15 | ЭД-20/2-0,5РМ | 6004
22ПВ0126 | Поверка. Динамометры электронные на растяжение max до 5 тс (до 50 кН) | Поверка | Нет | 60494-15 | ЭД-30/2-0,5РМ | 6004
22ПВ0126 | Поверка. Динамометры электронные на растяжение max до 5 тс (до 50 кН) | Поверка | Нет | 60494-15 | ЭД-40/2-0,5РМ | 6004
22ПВ0126 | Поверка. Динамометры электронные на растяжение max до 5 тс (до 50 кН) | Поверка | Нет | 60494-15 | ЭД-50/2-0,5РМ | 6004
22ПВ0126 | Поверка. Динамометры электронные на растяжение max до 5 тс (до 50 кН) | Поверка | Нет | 60494-15 | ЭД-10/2-1РМ | 6004
22ПВ0126 | Поверка. Динамометры электронные на растяжение max до 5 тс (до 50 кН) | Поверка | Нет | 60494-15 | ЭД-20/2-1РМ | 6004
22ПВ0126 | Поверка. Динамометры электронные на растяжение max до 5 тс (до 50 кН) | Поверка | Нет | 60494-15 | ЭД-30/2-1РМ | 6004
22ПВ0126 | Поверка. Динамометры электронные на растяжение max до 5 тс (до 50 кН) | Поверка | Нет | 60494-15 | ЭД-40/2-1РМ | 6004
22ПВ0126 | Поверка. Динамометры электронные на растяжение max до 5 тс (до 50 кН) | Поверка | Нет | 60494-15 | ЭД-50/2-1РМ | 6004
22ПВ0126 | Поверка. Динамометры электронные на растяжение max до 5 тс (до 50 кН) | Поверка | Нет | 60494-15 | ЭД-10/2-2РМ | 6004
22ПВ0126 | Поверка. Динамометры электронные на растяжение max до 5 тс (до 50 кН) | Поверка | Нет | 60494-15 | ЭД-20/2-2РМ | 6004
22ПВ0126 | Поверка. Динамометры электронные на растяжение max до 5 тс (до 50 кН) | Поверка | Нет | 60494-15 | ЭД-30/2-2РМ | 6004
22ПВ0126 | Поверка. Динамометры электронные на растяжение max до 5 тс (до 50 кН) | Поверка | Нет | 60494-15 | ЭД-40/2-2РМ | 6004
22ПВ0126 | Поверка. Динамометры электронные на растяжение max до 5 тс (до 50 кН) | Поверка | Нет | 60494-15 | ЭД-50/2-2РМ | 6004
22ПВ0126 | Поверка. Динамометры электронные на растяжение max до 5 тс (до 50 кН) | Поверка | Нет | 7861-99 | ДОРМ-3-0,5У 5038, ДОРМ-3-2У 5039, ДОРМ-3-5У 5040 | 6004
22ПВ0126 | Поверка. Динамометры электронные на растяжение max до 5 тс (до 50 кН) | Поверка | Нет | 7861-99 | ДОРМ-3-50, ДОРМ-3-100, ДОРМ-3-500,ДОРМ-3-200 | 6004
22ПВ0127 | Поверка. Динамометры электронные на растяжение max от 5 до 50 тс (от 50 до 500 кН) | Поверка | Нет | 15814-09 | ДОРЭ-3-100И | 7882
22ПВ0127 | Поверка. Динамометры электронные на растяжение max от 5 до 50 тс (от 50 до 500 кН) | Поверка | Нет | 15814-09 | ДОРЭ-3-200И | 7882
22ПВ0127 | Поверка. Динамометры электронные на растяжение max от 5 до 50 тс (от 50 до 500 кН) | Поверка | Нет | 15814-09 | ДОРЭ-3-300И | 7882
22ПВ0127 | Поверка. Динамометры электронные на растяжение max от 5 до 50 тс (от 50 до 500 кН) | Поверка | Нет | 15814-09 | ДОРЭ-3-500И | 7882
22ПВ0127 | Поверка. Динамометры электронные на растяжение max от 5 до 50 тс (от 50 до 500 кН) | Поверка | Нет | 27202-09 | ДОР-3-100И | 7882
22ПВ0127 | Поверка. Динамометры электронные на растяжение max от 5 до 50 тс (от 50 до 500 кН) | Поверка | Нет | 27202-09 | ДОР-3-200И | 7882
22ПВ0127 | Поверка. Динамометры электронные на растяжение max от 5 до 50 тс (от 50 до 500 кН) | Поверка | Нет | 27202-09 | ДОР-3-500И | 7882
22ПВ0127 | Поверка. Динамометры электронные на растяжение max от 5 до 50 тс (от 50 до 500 кН) | Поверка | Нет | 32778-06 | АЦДР-100И-1 | 7882
22ПВ0127 | Поверка. Динамометры электронные на растяжение max от 5 до 50 тс (от 50 до 500 кН) | Поверка | Нет | 32778-06 | АЦДР-200И-1 | 7882
22ПВ0127 | Поверка. Динамометры электронные на растяжение max от 5 до 50 тс (от 50 до 500 кН) | Поверка | Нет | 32778-06 | АЦДР-500И-1 | 7882
22ПВ0127 | Поверка. Динамометры электронные на растяжение max от 5 до 50 тс (от 50 до 500 кН) | Поверка | Нет | 32778-06 | АЦДР-100И-00 | 7882
22ПВ0127 | Поверка. Динамометры электронные на растяжение max от 5 до 50 тс (от 50 до 500 кН) | Поверка | Нет | 32778-06 | АЦДР-200И-00 | 7882
22ПВ0127 | Поверка. Динамометры электронные на растяжение max от 5 до 50 тс (от 50 до 500 кН) | Поверка | Нет | 32778-06 | АЦДР-500И-00 | 7882
22ПВ0127 | Поверка. Динамометры электронные на растяжение max от 5 до 50 тс (от 50 до 500 кН) | Поверка | Нет | 32778-06 | АЦДР-100И-0,5 | 7882
22ПВ0127 | Поверка. Динамометры электронные на растяжение max от 5 до 50 тс (от 50 до 500 кН) | Поверка | Нет | 32778-06 | АЦДР-200И-0,5 | 7882
22ПВ0127 | Поверка. Динамометры электронные на растяжение max от 5 до 50 тс (от 50 до 500 кН) | Поверка | Нет | 32778-06 | АЦДР-500И-0,5 | 7882
22ПВ0127 | Поверка. Динамометры электронные на растяжение max от 5 до 50 тс (от 50 до 500 кН) | Поверка | Нет | 32778-06 | АЦДР-100И-2 | 7882
22ПВ0127 | Поверка. Динамометры электронные на растяжение max от 5 до 50 тс (от 50 до 500 кН) | Поверка | Нет | 32778-06 | АЦДР-200И-2 | 7882
22ПВ0127 | Поверка. Динамометры электронные на растяжение max от 5 до 50 тс (от 50 до 500 кН) | Поверка | Нет | 32778-06 | АЦДР-500И-2 | 7882
22ПВ0127 | Поверка. Динамометры электронные на растяжение max от 5 до 50 тс (от 50 до 500 кН) | Поверка | Нет | 40894-09 | ТС601ДЭРЭ-3-100 И-0,25 | 7882
22ПВ0127 | Поверка. Динамометры электронные на растяжение max от 5 до 50 тс (от 50 до 500 кН) | Поверка | Нет | 40894-09 | ТС601ДЭРЭ-3-200 И-0,25 | 7882
22ПВ0127 | Поверка. Динамометры электронные на растяжение max от 5 до 50 тс (от 50 до 500 кН) | Поверка | Нет | 40894-09 | ТС601ДЭРЭ-3-300 И-0,25 | 7882
22ПВ0127 | Поверка. Динамометры электронные на растяжение max от 5 до 50 тс (от 50 до 500 кН) | Поверка | Нет | 40894-09 | ТС601ДЭРЭ-3-500 И-0,25 | 7882
22ПВ0127 | Поверка. Динамометры электронные на растяжение max от 5 до 50 тс (от 50 до 500 кН) | Поверка | Нет | 40894-09 | ТС601ДЭРЭ-3-100 И-0,5 | 7882
22ПВ0127 | Поверка. Динамометры электронные на растяжение max от 5 до 50 тс (от 50 до 500 кН) | Поверка | Нет | 40894-09 | ТС601ДЭРЭ-3-200 И-0,5 | 7882
22ПВ0127 | Поверка. Динамометры электронные на растяжение max от 5 до 50 тс (от 50 до 500 кН) | Поверка | Нет | 40894-09 | ТС601ДЭРЭ-3-300 И-0,5 | 7882
22ПВ0127 | Поверка. Динамометры электронные на растяжение max от 5 до 50 тс (от 50 до 500 кН) | Поверка | Нет | 40894-09 | ТС601ДЭРЭ-3-500 И-0,5 | 7882
22ПВ0127 | Поверка. Динамометры электронные на растяжение max от 5 до 50 тс (от 50 до 500 кН) | Поверка | Нет | 40894-09 | ТС601ДЭРЭ-3-100/10 И-0,25 | 7882
22ПВ0127 | Поверка. Динамометры электронные на растяжение max от 5 до 50 тс (от 50 до 500 кН) | Поверка | Нет | 40894-09 | ТС601ДЭРЭ-3-200/20 И-0,25 | 7882
22ПВ0127 | Поверка. Динамометры электронные на растяжение max от 5 до 50 тс (от 50 до 500 кН) | Поверка | Нет | 40894-09 | ТС601ДЭРЭ-3-300/30 И-0,25 | 7882
22ПВ0127 | Поверка. Динамометры электронные на растяжение max от 5 до 50 тс (от 50 до 500 кН) | Поверка | Нет | 40894-09 | ТС601ДЭРЭ-3-500/50 И-0,25 | 7882
22ПВ0127 | Поверка. Динамометры электронные на растяжение max от 5 до 50 тс (от 50 до 500 кН) | Поверка | Нет | 40894-09 | ТС601ДЭРЭ-3-100/10 И-0,5 | 7882
22ПВ0127 | Поверка. Динамометры электронные на растяжение max от 5 до 50 тс (от 50 до 500 кН) | Поверка | Нет | 40894-09 | ТС601ДЭРЭ-3-200/20 И-0,5 | 7882
22ПВ0127 | Поверка. Динамометры электронные на растяжение max от 5 до 50 тс (от 50 до 500 кН) | Поверка | Нет | 40894-09 | ТС601ДЭРЭ-3-300/30 И-0,5 | 7882
22ПВ0127 | Поверка. Динамометры электронные на растяжение max от 5 до 50 тс (от 50 до 500 кН) | Поверка | Нет | 40894-09 | ТС601ДЭРЭ-3-500/50 И-0,5 | 7882
22ПВ0127 | Поверка. Динамометры электронные на растяжение max от 5 до 50 тс (от 50 до 500 кН) | Поверка | Нет | 41997-09 | ДАЦ-Р-60-00 | 7882
22ПВ0127 | Поверка. Динамометры электронные на растяжение max от 5 до 50 тс (от 50 до 500 кН) | Поверка | Нет | 41997-09 | ДАЦ-Р-100-00 | 7882
22ПВ0127 | Поверка. Динамометры электронные на растяжение max от 5 до 50 тс (от 50 до 500 кН) | Поверка | Нет | 41997-09 | ДАЦ-Р-150-00 | 7882
22ПВ0127 | Поверка. Динамометры электронные на растяжение max от 5 до 50 тс (от 50 до 500 кН) | Поверка | Нет | 41997-09 | ДАЦ-Р-200-00 | 7882
22ПВ0127 | Поверка. Динамометры электронные на растяжение max от 5 до 50 тс (от 50 до 500 кН) | Поверка | Нет | 41997-09 | ДАЦ-Р-300-00 | 7882
22ПВ0127 | Поверка. Динамометры электронные на растяжение max от 5 до 50 тс (от 50 до 500 кН) | Поверка | Нет | 41997-09 | ДАЦ-Р-500-00 | 7882
22ПВ0127 | Поверка. Динамометры электронные на растяжение max от 5 до 50 тс (от 50 до 500 кН) | Поверка | Нет | 41997-09 | ДАЦ-Р-60-0,5 | 7882
22ПВ0127 | Поверка. Динамометры электронные на растяжение max от 5 до 50 тс (от 50 до 500 кН) | Поверка | Нет | 41997-09 | ДАЦ-Р-100-0,5 | 7882
22ПВ0127 | Поверка. Динамометры электронные на растяжение max от 5 до 50 тс (от 50 до 500 кН) | Поверка | Нет | 41997-09 | ДАЦ-Р-150-0,5 | 7882
22ПВ0127 | Поверка. Динамометры электронные на растяжение max от 5 до 50 тс (от 50 до 500 кН) | Поверка | Нет | 41997-09 | ДАЦ-Р-200-0,5 | 7882
22ПВ0127 | Поверка. Динамометры электронные на растяжение max от 5 до 50 тс (от 50 до 500 кН) | Поверка | Нет | 41997-09 | ДАЦ-Р-300-0,5 | 7882
22ПВ0127 | Поверка. Динамометры электронные на растяжение max от 5 до 50 тс (от 50 до 500 кН) | Поверка | Нет | 41997-09 | ДАЦ-Р-500-0,5 | 7882
22ПВ0127 | Поверка. Динамометры электронные на растяжение max от 5 до 50 тс (от 50 до 500 кН) | Поверка | Нет | 41997-09 | ДАЦ-Р-60-1 | 7882
22ПВ0127 | Поверка. Динамометры электронные на растяжение max от 5 до 50 тс (от 50 до 500 кН) | Поверка | Нет | 41997-09 | ДАЦ-Р-100-1 | 7882
22ПВ0127 | Поверка. Динамометры электронные на растяжение max от 5 до 50 тс (от 50 до 500 кН) | Поверка | Нет | 41997-09 | ДАЦ-Р-150-1 | 7882
22ПВ0127 | Поверка. Динамометры электронные на растяжение max от 5 до 50 тс (от 50 до 500 кН) | Поверка | Нет | 41997-09 | ДАЦ-Р-200-1 | 7882
22ПВ0127 | Поверка. Динамометры электронные на растяжение max от 5 до 50 тс (от 50 до 500 кН) | Поверка | Нет | 41997-09 | ДАЦ-Р-300-1 | 7882
22ПВ0127 | Поверка. Динамометры электронные на растяжение max от 5 до 50 тс (от 50 до 500 кН) | Поверка | Нет | 41997-09 | ДАЦ-Р-500-1 | 7882
22ПВ0127 | Поверка. Динамометры электронные на растяжение max от 5 до 50 тс (от 50 до 500 кН) | Поверка | Нет | 41997-09 | ДАЦ-Р-60-2 | 7882
22ПВ0127 | Поверка. Динамометры электронные на растяжение max от 5 до 50 тс (от 50 до 500 кН) | Поверка | Нет | 41997-09 | ДАЦ-Р-100-2 | 7882
22ПВ0127 | Поверка. Динамометры электронные на растяжение max от 5 до 50 тс (от 50 до 500 кН) | Поверка | Нет | 41997-09 | ДАЦ-Р-150-2 | 7882
22ПВ0127 | Поверка. Динамометры электронные на растяжение max от 5 до 50 тс (от 50 до 500 кН) | Поверка | Нет | 41997-09 | ДАЦ-Р-200-2 | 7882
22ПВ0127 | Поверка. Динамометры электронные на растяжение max от 5 до 50 тс (от 50 до 500 кН) | Поверка | Нет | 41997-09 | ДАЦ-Р-300-2 | 7882
22ПВ0127 | Поверка. Динамометры электронные на растяжение max от 5 до 50 тс (от 50 до 500 кН) | Поверка | Нет | 41997-09 | ДАЦ-Р-500-2 | 7882
22ПВ0127 | Поверка. Динамометры электронные на растяжение max от 5 до 50 тс (от 50 до 500 кН) | Поверка | Нет | 49465-12 | АЦДР-100/1И-00 | 7882
22ПВ0127 | Поверка. Динамометры электронные на растяжение max от 5 до 50 тс (от 50 до 500 кН) | Поверка | Нет | 49465-12 | АЦДР-150/1И-00 | 7882
22ПВ0127 | Поверка. Динамометры электронные на растяжение max от 5 до 50 тс (от 50 до 500 кН) | Поверка | Нет | 49465-12 | АЦДР-200/1И-00 | 7882
22ПВ0127 | Поверка. Динамометры электронные на растяжение max от 5 до 50 тс (от 50 до 500 кН) | Поверка | Нет | 49465-12 | АЦДР-100/1И-0,5 | 7882
22ПВ0127 | Поверка. Динамометры электронные на растяжение max от 5 до 50 тс (от 50 до 500 кН) | Поверка | Нет | 49465-12 | АЦДР-150/1И-0,5 | 7882
22ПВ0127 | Поверка. Динамометры электронные на растяжение max от 5 до 50 тс (от 50 до 500 кН) | Поверка | Нет | 49465-12 | АЦДР-200/1И-0,5 | 7882
22ПВ0127 | Поверка. Динамометры электронные на растяжение max от 5 до 50 тс (от 50 до 500 кН) | Поверка | Нет | 49465-12 | АЦДР-100/1И-1 | 7882
22ПВ0127 | Поверка. Динамометры электронные на растяжение max от 5 до 50 тс (от 50 до 500 кН) | Поверка | Нет | 49465-12 | АЦДР-150/1И-1 | 7882
22ПВ0127 | Поверка. Динамометры электронные на растяжение max от 5 до 50 тс (от 50 до 500 кН) | Поверка | Нет | 49465-12 | АЦДР-200/1И-1 | 7882
22ПВ0127 | Поверка. Динамометры электронные на растяжение max от 5 до 50 тс (от 50 до 500 кН) | Поверка | Нет | 49465-12 | АЦДР-100/1И-2 | 7882
22ПВ0127 | Поверка. Динамометры электронные на растяжение max от 5 до 50 тс (от 50 до 500 кН) | Поверка | Нет | 49465-12 | АЦДР-150/1И-2 | 7882
22ПВ0127 | Поверка. Динамометры электронные на растяжение max от 5 до 50 тс (от 50 до 500 кН) | Поверка | Нет | 49465-12 | АЦДР-200/1И-2 | 7882
22ПВ0127 | Поверка. Динамометры электронные на растяжение max от 5 до 50 тс (от 50 до 500 кН) | Поверка | Нет | 49465-12 | АЦДР-100/2И-00 | 7882
22ПВ0127 | Поверка. Динамометры электронные на растяжение max от 5 до 50 тс (от 50 до 500 кН) | Поверка | Нет | 49465-12 | АЦДР-200/2И-00 | 7882
22ПВ0127 | Поверка. Динамометры электронные на растяжение max от 5 до 50 тс (от 50 до 500 кН) | Поверка | Нет | 49465-12 | АЦДР-500/2И-00 | 7882
22ПВ0127 | Поверка. Динамометры электронные на растяжение max от 5 до 50 тс (от 50 до 500 кН) | Поверка | Нет | 49465-12 | АЦДР-100/2И-0,5 | 7882
22ПВ0127 | Поверка. Динамометры электронные на растяжение max от 5 до 50 тс (от 50 до 500 кН) | Поверка | Нет | 49465-12 | АЦДР-200/2И-0,5 | 7882
22ПВ0127 | Поверка. Динамометры электронные на растяжение max от 5 до 50 тс (от 50 до 500 кН) | Поверка | Нет | 49465-12 | АЦДР-500/2И-0,5 | 7882
22ПВ0127 | Поверка. Динамометры электронные на растяжение max от 5 до 50 тс (от 50 до 500 кН) | Поверка | Нет | 49465-12 | АЦДР-100/2И-1 | 7882
22ПВ0127 | Поверка. Динамометры электронные на растяжение max от 5 до 50 тс (от 50 до 500 кН) | Поверка | Нет | 49465-12 | АЦДР-200/2И-1 | 7882
22ПВ0127 | Поверка. Динамометры электронные на растяжение max от 5 до 50 тс (от 50 до 500 кН) | Поверка | Нет | 49465-12 | АЦДР-500/2И-1 | 7882
22ПВ0127 | Поверка. Динамометры электронные на растяжение max от 5 до 50 тс (от 50 до 500 кН) | Поверка | Нет | 49465-12 | АЦДР-100/2И-2 | 7882
22ПВ0127 | Поверка. Динамометры электронные на растяжение max от 5 до 50 тс (от 50 до 500 кН) | Поверка | Нет | 49465-12 | АЦДР-200/2И-2 | 7882
22ПВ0127 | Поверка. Динамометры электронные на растяжение max от 5 до 50 тс (от 50 до 500 кН) | Поверка | Нет | 49465-12 | АЦДР-500/2И-2 | 7882
22ПВ0127 | Поверка. Динамометры электронные на растяжение max от 5 до 50 тс (от 50 до 500 кН) | Поверка | Нет | 49465-12 | АЦДР-100/3И-00 | 7882
22ПВ0127 | Поверка. Динамометры электронные на растяжение max от 5 до 50 тс (от 50 до 500 кН) | Поверка | Нет | 49465-12 | АЦДР-200/3И-00 | 7882
22ПВ0127 | Поверка. Динамометры электронные на растяжение max от 5 до 50 тс (от 50 до 500 кН) | Поверка | Нет | 49465-12 | АЦДР-300/3И-00 | 7882
22ПВ0127 | Поверка. Динамометры электронные на растяжение max от 5 до 50 тс (от 50 до 500 кН) | Поверка | Нет | 49465-12 | АЦДР-500/3И-00 | 7882
22ПВ0127 | Поверка. Динамометры электронные на растяжение max от 5 до 50 тс (от 50 до 500 кН) | Поверка | Нет | 49465-12 | АЦДР-100/3И-0,5 | 7882
22ПВ0127 | Поверка. Динамометры электронные на растяжение max от 5 до 50 тс (от 50 до 500 кН) | Поверка | Нет | 49465-12 | АЦДР-200/3И-0,5 | 7882
22ПВ0127 | Поверка. Динамометры электронные на растяжение max от 5 до 50 тс (от 50 до 500 кН) | Поверка | Нет | 49465-12 | АЦДР-300/3И-0,5 | 7882
22ПВ0127 | Поверка. Динамометры электронные на растяжение max от 5 до 50 тс (от 50 до 500 кН) | Поверка | Нет | 49465-12 | АЦДР-500/3И-0,5 | 7882
22ПВ0127 | Поверка. Динамометры электронные на растяжение max от 5 до 50 тс (от 50 до 500 кН) | Поверка | Нет | 49465-12 | АЦДР-100/3И-1 | 7882
22ПВ0127 | Поверка. Динамометры электронные на растяжение max от 5 до 50 тс (от 50 до 500 кН) | Поверка | Нет | 49465-12 | АЦДР-200/3И-1 | 7882
22ПВ0127 | Поверка. Динамометры электронные на растяжение max от 5 до 50 тс (от 50 до 500 кН) | Поверка | Нет | 49465-12 | АЦДР-300/3И-1 | 7882
22ПВ0127 | Поверка. Динамометры электронные на растяжение max от 5 до 50 тс (от 50 до 500 кН) | Поверка | Нет | 49465-12 | АЦДР-500/3И-1 | 7882
22ПВ0127 | Поверка. Динамометры электронные на растяжение max от 5 до 50 тс (от 50 до 500 кН) | Поверка | Нет | 49465-12 | АЦДР-100/3И-2 | 7882
22ПВ0127 | Поверка. Динамометры электронные на растяжение max от 5 до 50 тс (от 50 до 500 кН) | Поверка | Нет | 49465-12 | АЦДР-200/3И-2 | 7882
22ПВ0127 | Поверка. Динамометры электронные на растяжение max от 5 до 50 тс (от 50 до 500 кН) | Поверка | Нет | 49465-12 | АЦДР-300/3И-2 | 7882
22ПВ0127 | Поверка. Динамометры электронные на растяжение max от 5 до 50 тс (от 50 до 500 кН) | Поверка | Нет | 49465-12 | АЦДР-500/3И-2 | 7882
22ПВ0127 | Поверка. Динамометры электронные на растяжение max от 5 до 50 тс (от 50 до 500 кН) | Поверка | Нет | 49465-12 | АЦДР-100/6И-00 | 7882
22ПВ0127 | Поверка. Динамометры электронные на растяжение max от 5 до 50 тс (от 50 до 500 кН) | Поверка | Нет | 49465-12 | АЦДР-200/6И-00 | 7882
22ПВ0127 | Поверка. Динамометры электронные на растяжение max от 5 до 50 тс (от 50 до 500 кН) | Поверка | Нет | 49465-12 | АЦДР-250/6И-00 | 7882
22ПВ0127 | Поверка. Динамометры электронные на растяжение max от 5 до 50 тс (от 50 до 500 кН) | Поверка | Нет | 49465-12 | АЦДР-300/6И-00 | 7882
22ПВ0127 | Поверка. Динамометры электронные на растяжение max от 5 до 50 тс (от 50 до 500 кН) | Поверка | Нет | 49465-12 | АЦДР-500/6И-00 | 7882
22ПВ0127 | Поверка. Динамометры электронные на растяжение max от 5 до 50 тс (от 50 до 500 кН) | Поверка | Нет | 49465-12 | АЦДР-100/6И-0,5 | 7882
22ПВ0127 | Поверка. Динамометры электронные на растяжение max от 5 до 50 тс (от 50 до 500 кН) | Поверка | Нет | 49465-12 | АЦДР-200/6И-0,5 | 7882
22ПВ0127 | Поверка. Динамометры электронные на растяжение max от 5 до 50 тс (от 50 до 500 кН) | Поверка | Нет | 49465-12 | АЦДР-250/6И-0,5 | 7882
22ПВ0127 | Поверка. Динамометры электронные на растяжение max от 5 до 50 тс (от 50 до 500 кН) | Поверка | Нет | 49465-12 | АЦДР-300/6И-0,5 | 7882
22ПВ0127 | Поверка. Динамометры электронные на растяжение max от 5 до 50 тс (от 50 до 500 кН) | Поверка | Нет | 49465-12 | АЦДР-500/6И-0,5 | 7882
22ПВ0127 | Поверка. Динамометры электронные на растяжение max от 5 до 50 тс (от 50 до 500 кН) | Поверка | Нет | 49465-12 | АЦДР-100/6И-1 | 7882
22ПВ0127 | Поверка. Динамометры электронные на растяжение max от 5 до 50 тс (от 50 до 500 кН) | Поверка | Нет | 49465-12 | АЦДР-200/6И-1 | 7882
22ПВ0127 | Поверка. Динамометры электронные на растяжение max от 5 до 50 тс (от 50 до 500 кН) | Поверка | Нет | 49465-12 | АЦДР-250/6И-1 | 7882
22ПВ0127 | Поверка. Динамометры электронные на растяжение max от 5 до 50 тс (от 50 до 500 кН) | Поверка | Нет | 49465-12 | АЦДР-300/6И-1 | 7882
22ПВ0127 | Поверка. Динамометры электронные на растяжение max от 5 до 50 тс (от 50 до 500 кН) | Поверка | Нет | 49465-12 | АЦДР-500/6И-1 | 7882
22ПВ0127 | Поверка. Динамометры электронные на растяжение max от 5 до 50 тс (от 50 до 500 кН) | Поверка | Нет | 49465-12 | АЦДР-100/6И-2 | 7882
22ПВ0127 | Поверка. Динамометры электронные на растяжение max от 5 до 50 тс (от 50 до 500 кН) | Поверка | Нет | 49465-12 | АЦДР-200/6И-2 | 7882
22ПВ0127 | Поверка. Динамометры электронные на растяжение max от 5 до 50 тс (от 50 до 500 кН) | Поверка | Нет | 49465-12 | АЦДР-250/6И-2 | 7882
22ПВ0127 | Поверка. Динамометры электронные на растяжение max от 5 до 50 тс (от 50 до 500 кН) | Поверка | Нет | 49465-12 | АЦДР-300/6И-2 | 7882
22ПВ0127 | Поверка. Динамометры электронные на растяжение max от 5 до 50 тс (от 50 до 500 кН) | Поверка | Нет | 49465-12 | АЦДР-500/6И-2 | 7882
22ПВ0127 | Поверка. Динамометры электронные на растяжение max от 5 до 50 тс (от 50 до 500 кН) | Поверка | Нет | 49465-12 | АЦДР-60/7И-00 | 7882
22ПВ0127 | Поверка. Динамометры электронные на растяжение max от 5 до 50 тс (от 50 до 500 кН) | Поверка | Нет | 49465-12 | АЦДР-100/7И-00 | 7882
22ПВ0127 | Поверка. Динамометры электронные на растяжение max от 5 до 50 тс (от 50 до 500 кН) | Поверка | Нет | 49465-12 | АЦДР-150/7И-00 | 7882
22ПВ0127 | Поверка. Динамометры электронные на растяжение max от 5 до 50 тс (от 50 до 500 кН) | Поверка | Нет | 49465-12 | АЦДР-200/7И-00 | 7882
22ПВ0127 | Поверка. Динамометры электронные на растяжение max от 5 до 50 тс (от 50 до 500 кН) | Поверка | Нет | 49465-12 | АЦДР-250/7И-00 | 7882
22ПВ0127 | Поверка. Динамометры электронные на растяжение max от 5 до 50 тс (от 50 до 500 кН) | Поверка | Нет | 49465-12 | АЦДР-300/7И-00 | 7882
22ПВ0127 | Поверка. Динамометры электронные на растяжение max от 5 до 50 тс (от 50 до 500 кН) | Поверка | Нет | 49465-12 | АЦДР-350/7И-00 | 7882
22ПВ0127 | Поверка. Динамометры электронные на растяжение max от 5 до 50 тс (от 50 до 500 кН) | Поверка | Нет | 49465-12 | АЦДР-500/7И-00 | 7882
22ПВ0127 | Поверка. Динамометры электронные на растяжение max от 5 до 50 тс (от 50 до 500 кН) | Поверка | Нет | 49465-12 | АЦДР-60/7И-0,5 | 7882
22ПВ0127 | Поверка. Динамометры электронные на растяжение max от 5 до 50 тс (от 50 до 500 кН) | Поверка | Нет | 49465-12 | АЦДР-100/7И-0,5 | 7882
22ПВ0127 | Поверка. Динамометры электронные на растяжение max от 5 до 50 тс (от 50 до 500 кН) | Поверка | Нет | 49465-12 | АЦДР-150/7И-0,5 | 7882
22ПВ0127 | Поверка. Динамометры электронные на растяжение max от 5 до 50 тс (от 50 до 500 кН) | Поверка | Нет | 49465-12 | АЦДР-200/7И-0,5 | 7882
22ПВ0127 | Поверка. Динамометры электронные на растяжение max от 5 до 50 тс (от 50 до 500 кН) | Поверка | Нет | 49465-12 | АЦДР-250/7И-0,5 | 7882
22ПВ0127 | Поверка. Динамометры электронные на растяжение max от 5 до 50 тс (от 50 до 500 кН) | Поверка | Нет | 49465-12 | АЦДР-300/7И-0,5 | 7882
22ПВ0127 | Поверка. Динамометры электронные на растяжение max от 5 до 50 тс (от 50 до 500 кН) | Поверка | Нет | 49465-12 | АЦДР-350/7И-0,5 | 7882
22ПВ0127 | Поверка. Динамометры электронные на растяжение max от 5 до 50 тс (от 50 до 500 кН) | Поверка | Нет | 49465-12 | АЦДР-500/7И-0,5 | 7882
22ПВ0127 | Поверка. Динамометры электронные на растяжение max от 5 до 50 тс (от 50 до 500 кН) | Поверка | Нет | 49465-12 | АЦДР-60/7И-1 | 7882
22ПВ0127 | Поверка. Динамометры электронные на растяжение max от 5 до 50 тс (от 50 до 500 кН) | Поверка | Нет | 49465-12 | АЦДР-100/7И-1 | 7882
22ПВ0127 | Поверка. Динамометры электронные на растяжение max от 5 до 50 тс (от 50 до 500 кН) | Поверка | Нет | 49465-12 | АЦДР-150/7И-1 | 7882
22ПВ0127 | Поверка. Динамометры электронные на растяжение max от 5 до 50 тс (от 50 до 500 кН) | Поверка | Нет | 49465-12 | АЦДР-200/7И-1 | 7882
22ПВ0127 | Поверка. Динамометры электронные на растяжение max от 5 до 50 тс (от 50 до 500 кН) | Поверка | Нет | 49465-12 | АЦДР-250/7И-1 | 7882
22ПВ0127 | Поверка. Динамометры электронные на растяжение max от 5 до 50 тс (от 50 до 500 кН) | Поверка | Нет | 49465-12 | АЦДР-300/7И-1 | 7882
22ПВ0127 | Поверка. Динамометры электронные на растяжение max от 5 до 50 тс (от 50 до 500 кН) | Поверка | Нет | 49465-12 | АЦДР-350/7И-1 | 7882
22ПВ0127 | Поверка. Динамометры электронные на растяжение max от 5 до 50 тс (от 50 до 500 кН) | Поверка | Нет | 49465-12 | АЦДР-500/7И-1 | 7882
22ПВ0127 | Поверка. Динамометры электронные на растяжение max от 5 до 50 тс (от 50 до 500 кН) | Поверка | Нет | 49465-12 | АЦДР-60/7И-2 | 7882
22ПВ0127 | Поверка. Динамометры электронные на растяжение max от 5 до 50 тс (от 50 до 500 кН) | Поверка | Нет | 49465-12 | АЦДР-100/7И-2 | 7882
22ПВ0127 | Поверка. Динамометры электронные на растяжение max от 5 до 50 тс (от 50 до 500 кН) | Поверка | Нет | 49465-12 | АЦДР-150/7И-2 | 7882
22ПВ0127 | Поверка. Динамометры электронные на растяжение max от 5 до 50 тс (от 50 до 500 кН) | Поверка | Нет | 49465-12 | АЦДР-200/7И-2 | 7882
22ПВ0127 | Поверка. Динамометры электронные на растяжение max от 5 до 50 тс (от 50 до 500 кН) | Поверка | Нет | 49465-12 | АЦДР-250/7И-2 | 7882
22ПВ0127 | Поверка. Динамометры электронные на растяжение max от 5 до 50 тс (от 50 до 500 кН) | Поверка | Нет | 49465-12 | АЦДР-300/7И-2 | 7882
22ПВ0127 | Поверка. Динамометры электронные на растяжение max от 5 до 50 тс (от 50 до 500 кН) | Поверка | Нет | 49465-12 | АЦДР-350/7И-2 | 7882
22ПВ0127 | Поверка. Динамометры электронные на растяжение max от 5 до 50 тс (от 50 до 500 кН) | Поверка | Нет | 49465-12 | АЦДР-500/7И-2 | 7882
22ПВ0127 | Поверка. Динамометры электронные на растяжение max от 5 до 50 тс (от 50 до 500 кН) | Поверка | Нет | 49614-12 | ДЭП1-1Д-100Р-1 | 7882
22ПВ0127 | Поверка. Динамометры электронные на растяжение max от 5 до 50 тс (от 50 до 500 кН) | Поверка | Нет | 49614-12 | ДЭП1-4Д-100Р-1 | 7882
22ПВ0127 | Поверка. Динамометры электронные на растяжение max от 5 до 50 тс (от 50 до 500 кН) | Поверка | Нет | 49614-12 | ДЭП1-4Д-200Р-1 | 7882
22ПВ0127 | Поверка. Динамометры электронные на растяжение max от 5 до 50 тс (от 50 до 500 кН) | Поверка | Нет | 49614-12 | ДЭП1-4Д-500Р-1 | 7882
22ПВ0127 | Поверка. Динамометры электронные на растяжение max от 5 до 50 тс (от 50 до 500 кН) | Поверка | Нет | 49614-12 | ДЭП1-5Д-500Р-1 | 7882
22ПВ0127 | Поверка. Динамометры электронные на растяжение max от 5 до 50 тс (от 50 до 500 кН) | Поверка | Нет | 49614-12 | ДЭП1-1Д-100Р-2 | 7882
22ПВ0127 | Поверка. Динамометры электронные на растяжение max от 5 до 50 тс (от 50 до 500 кН) | Поверка | Нет | 49614-12 | ДЭП1-4Д-100Р-2 | 7882
22ПВ0127 | Поверка. Динамометры электронные на растяжение max от 5 до 50 тс (от 50 до 500 кН) | Поверка | Нет | 49614-12 | ДЭП1-4Д-200Р-2 | 7882
22ПВ0127 | Поверка. Динамометры электронные на растяжение max от 5 до 50 тс (от 50 до 500 кН) | Поверка | Нет | 49614-12 | ДЭП1-4Д-500Р-2 | 7882
22ПВ0127 | Поверка. Динамометры электронные на растяжение max от 5 до 50 тс (от 50 до 500 кН) | Поверка | Нет | 49614-12 | ДЭП1-5Д-500Р-2 | 7882
22ПВ0127 | Поверка. Динамометры электронные на растяжение max от 5 до 50 тс (от 50 до 500 кН) | Поверка | Нет | 49616-12 | ДЭП3-1Д-100Р-1 | 7882
22ПВ0127 | Поверка. Динамометры электронные на растяжение max от 5 до 50 тс (от 50 до 500 кН) | Поверка | Нет | 49616-12 | ДЭП3-4Д-100Р-1 | 7882
22ПВ0127 | Поверка. Динамометры электронные на растяжение max от 5 до 50 тс (от 50 до 500 кН) | Поверка | Нет | 49616-12 | ДЭП3-4Д-200Р-1 | 7882
22ПВ0127 | Поверка. Динамометры электронные на растяжение max от 5 до 50 тс (от 50 до 500 кН) | Поверка | Нет | 49616-12 | ДЭП3-4Д-500Р-1 | 7882
22ПВ0127 | Поверка. Динамометры электронные на растяжение max от 5 до 50 тс (от 50 до 500 кН) | Поверка | Нет | 49616-12 | ДЭП3-5Д-500Р-1 | 7882
22ПВ0127 | Поверка. Динамометры электронные на растяжение max от 5 до 50 тс (от 50 до 500 кН) | Поверка | Нет | 49616-12 | ДЭП3-1Д-100Р-2 | 7882
22ПВ0127 | Поверка. Динамометры электронные на растяжение max от 5 до 50 тс (от 50 до 500 кН) | Поверка | Нет | 49616-12 | ДЭП3-4Д-100Р-2 | 7882
22ПВ0127 | Поверка. Динамометры электронные на растяжение max от 5 до 50 тс (от 50 до 500 кН) | Поверка | Нет | 49616-12 | ДЭП3-4Д-200Р-2 | 7882
22ПВ0127 | Поверка. Динамометры электронные на растяжение max от 5 до 50 тс (от 50 до 500 кН) | Поверка | Нет | 49616-12 | ДЭП3-4Д-500Р-2 | 7882
22ПВ0127 | Поверка. Динамометры электронные на растяжение max от 5 до 50 тс (от 50 до 500 кН) | Поверка | Нет | 49616-12 | ДЭП3-5Д-500Р-2 | 7882
22ПВ0127 | Поверка. Динамометры электронные на растяжение max от 5 до 50 тс (от 50 до 500 кН) | Поверка | Нет | 49913-12 | ДМР-70/1-1МГ4 | 7882
22ПВ0127 | Поверка. Динамометры электронные на растяжение max от 5 до 50 тс (от 50 до 500 кН) | Поверка | Нет | 49913-12 | ДМР-100/1-1МГ4 | 7882
22ПВ0127 | Поверка. Динамометры электронные на растяжение max от 5 до 50 тс (от 50 до 500 кН) | Поверка | Нет | 49913-12 | ДМР-150/1-1МГ4 | 7882
22ПВ0127 | Поверка. Динамометры электронные на растяжение max от 5 до 50 тс (от 50 до 500 кН) | Поверка | Нет | 49913-12 | ДМР-200/1-1МГ4 | 7882
22ПВ0127 | Поверка. Динамометры электронные на растяжение max от 5 до 50 тс (от 50 до 500 кН) | Поверка | Нет | 49913-12 | ДМР-100/6-1МГ4 | 7882
22ПВ0127 | Поверка. Динамометры электронные на растяжение max от 5 до 50 тс (от 50 до 500 кН) | Поверка | Нет | 49913-12 | ДМР-200/6-1МГ4 | 7882
22ПВ0127 | Поверка. Динамометры электронные на растяжение max от 5 до 50 тс (от 50 до 500 кН) | Поверка | Нет | 49913-12 | ДМР-300/6-1МГ4 | 7882
22ПВ0127 | Поверка. Динамометры электронные на растяжение max от 5 до 50 тс (от 50 до 500 кН) | Поверка | Нет | 49913-12 | ДМР-500/6-1МГ4 | 7882
22ПВ0127 | Поверка. Динамометры электронные на растяжение max от 5 до 50 тс (от 50 до 500 кН) | Поверка | Нет | 49913-12 | ДМР-70/1-2МГ4 | 7882
22ПВ0127 | Поверка. Динамометры электронные на растяжение max от 5 до 50 тс (от 50 до 500 кН) | Поверка | Нет | 49913-12 | ДМР-100/1-2МГ4 | 7882
22ПВ0127 | Поверка. Динамометры электронные на растяжение max от 5 до 50 тс (от 50 до 500 кН) | Поверка | Нет | 49913-12 | ДМР-150/1-2МГ4 | 7882
22ПВ0127 | Поверка. Динамометры электронные на растяжение max от 5 до 50 тс (от 50 до 500 кН) | Поверка | Нет | 49913-12 | ДМР-200/1-2МГ4 | 7882
22ПВ0127 | Поверка. Динамометры электронные на растяжение max от 5 до 50 тс (от 50 до 500 кН) | Поверка | Нет | 49913-12 | ДМР-100/6-2МГ4 | 7882
22ПВ0127 | Поверка. Динамометры электронные на растяжение max от 5 до 50 тс (от 50 до 500 кН) | Поверка | Нет | 49913-12 | ДМР-200/6-2МГ4 | 7882
22ПВ0127 | Поверка. Динамометры электронные на растяжение max от 5 до 50 тс (от 50 до 500 кН) | Поверка | Нет | 49913-12 | ДМР-300/6-2МГ4 | 7882
22ПВ0127 | Поверка. Динамометры электронные на растяжение max от 5 до 50 тс (от 50 до 500 кН) | Поверка | Нет | 49913-12 | ДМР-500/6-2МГ4 | 7882
22ПВ0127 | Поверка. Динамометры электронные на растяжение max от 5 до 50 тс (от 50 до 500 кН) | Поверка | Нет | 49913-12 | ДМР-70/1-0,5МГ4 | 7882
22ПВ0127 | Поверка. Динамометры электронные на растяжение max от 5 до 50 тс (от 50 до 500 кН) | Поверка | Нет | 49913-12 | ДМР-100/1-0,5МГ4 | 7882
22ПВ0127 | Поверка. Динамометры электронные на растяжение max от 5 до 50 тс (от 50 до 500 кН) | Поверка | Нет | 49913-12 | ДМР-150/1-0,5МГ4 | 7882
22ПВ0127 | Поверка. Динамометры электронные на растяжение max от 5 до 50 тс (от 50 до 500 кН) | Поверка | Нет | 49913-12 | ДМР-200/1-0,5МГ4 | 7882
22ПВ0127 | Поверка. Динамометры электронные на растяжение max от 5 до 50 тс (от 50 до 500 кН) | Поверка | Нет | 49913-12 | ДМР-100/6-0,5МГ4 | 7882
22ПВ0127 | Поверка. Динамометры электронные на растяжение max от 5 до 50 тс (от 50 до 500 кН) | Поверка | Нет | 49913-12 | ДМР-200/6-0,5МГ4 | 7882
22ПВ0127 | Поверка. Динамометры электронные на растяжение max от 5 до 50 тс (от 50 до 500 кН) | Поверка | Нет | 49913-12 | ДМР-300/6-0,5МГ4 | 7882
22ПВ0127 | Поверка. Динамометры электронные на растяжение max от 5 до 50 тс (от 50 до 500 кН) | Поверка | Нет | 49913-12 | ДМР-500/6-0,5МГ4 | 7882
22ПВ0127 | Поверка. Динамометры электронные на растяжение max от 5 до 50 тс (от 50 до 500 кН) | Поверка | Нет | 49465-12 | АЦД/1Р-100/1И-00 | 7882
22ПВ0127 | Поверка. Динамометры электронные на растяжение max от 5 до 50 тс (от 50 до 500 кН) | Поверка | Нет | 49465-12 | АЦД/1Р-150/1И-00 | 7882
22ПВ0127 | Поверка. Динамометры электронные на растяжение max от 5 до 50 тс (от 50 до 500 кН) | Поверка | Нет | 49465-12 | АЦД/1Р-200/1И-00 | 7882
22ПВ0127 | Поверка. Динамометры электронные на растяжение max от 5 до 50 тс (от 50 до 500 кН) | Поверка | Нет | 49465-12 | АЦД/1Р-100/1И-0,5 | 7882
22ПВ0127 | Поверка. Динамометры электронные на растяжение max от 5 до 50 тс (от 50 до 500 кН) | Поверка | Нет | 49465-12 | АЦД/1Р-150/1И-0,5 | 7882
22ПВ0127 | Поверка. Динамометры электронные на растяжение max от 5 до 50 тс (от 50 до 500 кН) | Поверка | Нет | 49465-12 | АЦД/1Р-200/1И-0,5 | 7882
22ПВ0127 | Поверка. Динамометры электронные на растяжение max от 5 до 50 тс (от 50 до 500 кН) | Поверка | Нет | 49465-12 | АЦД/1Р-100/1И-1 | 7882
22ПВ0127 | Поверка. Динамометры электронные на растяжение max от 5 до 50 тс (от 50 до 500 кН) | Поверка | Нет | 49465-12 | АЦД/1Р-150/1И-1 | 7882
22ПВ0127 | Поверка. Динамометры электронные на растяжение max от 5 до 50 тс (от 50 до 500 кН) | Поверка | Нет | 49465-12 | АЦД/1Р-200/1И-1 | 7882
22ПВ0127 | Поверка. Динамометры электронные на растяжение max от 5 до 50 тс (от 50 до 500 кН) | Поверка | Нет | 49465-12 | АЦД/1Р-100/1И-2 | 7882
22ПВ0127 | Поверка. Динамометры электронные на растяжение max от 5 до 50 тс (от 50 до 500 кН) | Поверка | Нет | 49465-12 | АЦД/1Р-150/1И-2 | 7882
22ПВ0127 | Поверка. Динамометры электронные на растяжение max от 5 до 50 тс (от 50 до 500 кН) | Поверка | Нет | 49465-12 | АЦД/1Р-200/1И-2 | 7882
22ПВ0127 | Поверка. Динамометры электронные на растяжение max от 5 до 50 тс (от 50 до 500 кН) | Поверка | Нет | 49465-12 | АЦД/1Р-100/2И-00 | 7882
22ПВ0127 | Поверка. Динамометры электронные на растяжение max от 5 до 50 тс (от 50 до 500 кН) | Поверка | Нет | 49465-12 | АЦД/1Р-200/2И-00 | 7882
22ПВ0127 | Поверка. Динамометры электронные на растяжение max от 5 до 50 тс (от 50 до 500 кН) | Поверка | Нет | 49465-12 | АЦД/1Р-500/2И-00 | 7882
22ПВ0127 | Поверка. Динамометры электронные на растяжение max от 5 до 50 тс (от 50 до 500 кН) | Поверка | Нет | 49465-12 | АЦД/1Р-100/2И-0,5 | 7882
22ПВ0127 | Поверка. Динамометры электронные на растяжение max от 5 до 50 тс (от 50 до 500 кН) | Поверка | Нет | 49465-12 | АЦД/1Р-200/2И-0,5 | 7882
22ПВ0127 | Поверка. Динамометры электронные на растяжение max от 5 до 50 тс (от 50 до 500 кН) | Поверка | Нет | 49465-12 | АЦД/1Р-500/2И-0,5 | 7882
22ПВ0127 | Поверка. Динамометры электронные на растяжение max от 5 до 50 тс (от 50 до 500 кН) | Поверка | Нет | 49465-12 | АЦД/1Р-100/2И-1 | 7882
22ПВ0127 | Поверка. Динамометры электронные на растяжение max от 5 до 50 тс (от 50 до 500 кН) | Поверка | Нет | 49465-12 | АЦД/1Р-200/2И-1 | 7882
22ПВ0127 | Поверка. Динамометры электронные на растяжение max от 5 до 50 тс (от 50 до 500 кН) | Поверка | Нет | 49465-12 | АЦД/1Р-500/2И-1 | 7882
22ПВ0127 | Поверка. Динамометры электронные на растяжение max от 5 до 50 тс (от 50 до 500 кН) | Поверка | Нет | 49465-12 | АЦД/1Р-100/2И-2 | 7882
22ПВ0127 | Поверка. Динамометры электронные на растяжение max от 5 до 50 тс (от 50 до 500 кН) | Поверка | Нет | 49465-12 | АЦД/1Р-200/2И-2 | 7882
22ПВ0127 | Поверка. Динамометры электронные на растяжение max от 5 до 50 тс (от 50 до 500 кН) | Поверка | Нет | 49465-12 | АЦД/1Р-500/2И-2 | 7882
22ПВ0127 | Поверка. Динамометры электронные на растяжение max от 5 до 50 тс (от 50 до 500 кН) | Поверка | Нет | 49465-12 | АЦД/1Р-100/3И-00 | 7882
22ПВ0127 | Поверка. Динамометры электронные на растяжение max от 5 до 50 тс (от 50 до 500 кН) | Поверка | Нет | 49465-12 | АЦД/1Р-200/3И-00 | 7882
22ПВ0127 | Поверка. Динамометры электронные на растяжение max от 5 до 50 тс (от 50 до 500 кН) | Поверка | Нет | 49465-12 | АЦД/1Р-300/3И-00 | 7882
22ПВ0127 | Поверка. Динамометры электронные на растяжение max от 5 до 50 тс (от 50 до 500 кН) | Поверка | Нет | 49465-12 | АЦД/1Р-500/3И-00 | 7882
22ПВ0127 | Поверка. Динамометры электронные на растяжение max от 5 до 50 тс (от 50 до 500 кН) | Поверка | Нет | 49465-12 | АЦД/1Р-100/3И-0,5 | 7882
22ПВ0127 | Поверка. Динамометры электронные на растяжение max от 5 до 50 тс (от 50 до 500 кН) | Поверка | Нет | 49465-12 | АЦД/1Р-200/3И-0,5 | 7882
22ПВ0127 | Поверка. Динамометры электронные на растяжение max от 5 до 50 тс (от 50 до 500 кН) | Поверка | Нет | 49465-12 | АЦД/1Р-300/3И-0,5 | 7882
22ПВ0127 | Поверка. Динамометры электронные на растяжение max от 5 до 50 тс (от 50 до 500 кН) | Поверка | Нет | 49465-12 | АЦД/1Р-500/3И-0,5 | 7882
22ПВ0127 | Поверка. Динамометры электронные на растяжение max от 5 до 50 тс (от 50 до 500 кН) | Поверка | Нет | 49465-12 | АЦД/1Р-100/3И-1 | 7882
22ПВ0127 | Поверка. Динамометры электронные на растяжение max от 5 до 50 тс (от 50 до 500 кН) | Поверка | Нет | 49465-12 | АЦД/1Р-200/3И-1 | 7882
22ПВ0127 | Поверка. Динамометры электронные на растяжение max от 5 до 50 тс (от 50 до 500 кН) | Поверка | Нет | 49465-12 | АЦД/1Р-300/3И-1 | 7882
22ПВ0127 | Поверка. Динамометры электронные на растяжение max от 5 до 50 тс (от 50 до 500 кН) | Поверка | Нет | 49465-12 | АЦД/1Р-500/3И-1 | 7882
22ПВ0127 | Поверка. Динамометры электронные на растяжение max от 5 до 50 тс (от 50 до 500 кН) | Поверка | Нет | 49465-12 | АЦД/1Р-100/3И-2 | 7882
22ПВ0127 | Поверка. Динамометры электронные на растяжение max от 5 до 50 тс (от 50 до 500 кН) | Поверка | Нет | 49465-12 | АЦД/1Р-200/3И-2 | 7882
22ПВ0127 | Поверка. Динамометры электронные на растяжение max от 5 до 50 тс (от 50 до 500 кН) | Поверка | Нет | 49465-12 | АЦД/1Р-300/3И-2 | 7882
22ПВ0127 | Поверка. Динамометры электронные на растяжение max от 5 до 50 тс (от 50 до 500 кН) | Поверка | Нет | 49465-12 | АЦД/1Р-500/3И-2 | 7882
22ПВ0127 | Поверка. Динамометры электронные на растяжение max от 5 до 50 тс (от 50 до 500 кН) | Поверка | Нет | 49465-12 | АЦД/1Р-100/6И-00 | 7882
22ПВ0127 | Поверка. Динамометры электронные на растяжение max от 5 до 50 тс (от 50 до 500 кН) | Поверка | Нет | 49465-12 | АЦД/1Р-200/6И-00 | 7882
22ПВ0127 | Поверка. Динамометры электронные на растяжение max от 5 до 50 тс (от 50 до 500 кН) | Поверка | Нет | 49465-12 | АЦД/1Р-250/6И-00 | 7882
22ПВ0127 | Поверка. Динамометры электронные на растяжение max от 5 до 50 тс (от 50 до 500 кН) | Поверка | Нет | 49465-12 | АЦД/1Р-300/6И-00 | 7882
22ПВ0127 | Поверка. Динамометры электронные на растяжение max от 5 до 50 тс (от 50 до 500 кН) | Поверка | Нет | 49465-12 | АЦД/1Р-500/6И-00 | 7882
22ПВ0127 | Поверка. Динамометры электронные на растяжение max от 5 до 50 тс (от 50 до 500 кН) | Поверка | Нет | 49465-12 | АЦД/1Р-100/6И-0,5 | 7882
22ПВ0127 | Поверка. Динамометры электронные на растяжение max от 5 до 50 тс (от 50 до 500 кН) | Поверка | Нет | 49465-12 | АЦД/1Р-200/6И-0,5 | 7882
22ПВ0127 | Поверка. Динамометры электронные на растяжение max от 5 до 50 тс (от 50 до 500 кН) | Поверка | Нет | 49465-12 | АЦД/1Р-250/6И-0,5 | 7882
22ПВ0127 | Поверка. Динамометры электронные на растяжение max от 5 до 50 тс (от 50 до 500 кН) | Поверка | Нет | 49465-12 | АЦД/1Р-300/6И-0,5 | 7882
22ПВ0127 | Поверка. Динамометры электронные на растяжение max от 5 до 50 тс (от 50 до 500 кН) | Поверка | Нет | 49465-12 | АЦД/1Р-500/6И-0,5 | 7882
22ПВ0127 | Поверка. Динамометры электронные на растяжение max от 5 до 50 тс (от 50 до 500 кН) | Поверка | Нет | 49465-12 | АЦД/1Р-100/6И-1 | 7882
22ПВ0127 | Поверка. Динамометры электронные на растяжение max от 5 до 50 тс (от 50 до 500 кН) | Поверка | Нет | 49465-12 | АЦД/1Р-200/6И-1 | 7882
22ПВ0127 | Поверка. Динамометры электронные на растяжение max от 5 до 50 тс (от 50 до 500 кН) | Поверка | Нет | 49465-12 | АЦД/1Р-250/6И-1 | 7882
22ПВ0127 | Поверка. Динамометры электронные на растяжение max от 5 до 50 тс (от 50 до 500 кН) | Поверка | Нет | 49465-12 | АЦД/1Р-300/6И-1 | 7882
22ПВ0127 | Поверка. Динамометры электронные на растяжение max от 5 до 50 тс (от 50 до 500 кН) | Поверка | Нет | 49465-12 | АЦД/1Р-500/6И-1 | 7882
22ПВ0127 | Поверка. Динамометры электронные на растяжение max от 5 до 50 тс (от 50 до 500 кН) | Поверка | Нет | 49465-12 | АЦД/1Р-100/6И-2 | 7882
22ПВ0127 | Поверка. Динамометры электронные на растяжение max от 5 до 50 тс (от 50 до 500 кН) | Поверка | Нет | 49465-12 | АЦД/1Р-200/6И-2 | 7882
22ПВ0127 | Поверка. Динамометры электронные на растяжение max от 5 до 50 тс (от 50 до 500 кН) | Поверка | Нет | 49465-12 | АЦД/1Р-250/6И-2 | 7882
22ПВ0127 | Поверка. Динамометры электронные на растяжение max от 5 до 50 тс (от 50 до 500 кН) | Поверка | Нет | 49465-12 | АЦД/1Р-300/6И-2 | 7882
22ПВ0127 | Поверка. Динамометры электронные на растяжение max от 5 до 50 тс (от 50 до 500 кН) | Поверка | Нет | 49465-12 | АЦД/1Р-500/6И-2 | 7882
22ПВ0127 | Поверка. Динамометры электронные на растяжение max от 5 до 50 тс (от 50 до 500 кН) | Поверка | Нет | 49465-12 | АЦД/1Р-60/7И-00 | 7882
22ПВ0127 | Поверка. Динамометры электронные на растяжение max от 5 до 50 тс (от 50 до 500 кН) | Поверка | Нет | 49465-12 | АЦД/1Р-100/7И-00 | 7882
22ПВ0127 | Поверка. Динамометры электронные на растяжение max от 5 до 50 тс (от 50 до 500 кН) | Поверка | Нет | 49465-12 | АЦД/1Р-150/7И-00 | 7882
22ПВ0127 | Поверка. Динамометры электронные на растяжение max от 5 до 50 тс (от 50 до 500 кН) | Поверка | Нет | 49465-12 | АЦД/1Р-200/7И-00 | 7882
22ПВ0127 | Поверка. Динамометры электронные на растяжение max от 5 до 50 тс (от 50 до 500 кН) | Поверка | Нет | 49465-12 | АЦД/1Р-250/7И-00 | 7882
22ПВ0127 | Поверка. Динамометры электронные на растяжение max от 5 до 50 тс (от 50 до 500 кН) | Поверка | Нет | 49465-12 | АЦД/1Р-300/7И-00 | 7882
22ПВ0127 | Поверка. Динамометры электронные на растяжение max от 5 до 50 тс (от 50 до 500 кН) | Поверка | Нет | 49465-12 | АЦД/1Р-350/7И-00 | 7882
22ПВ0127 | Поверка. Динамометры электронные на растяжение max от 5 до 50 тс (от 50 до 500 кН) | Поверка | Нет | 49465-12 | АЦД/1Р-500/7И-00 | 7882
22ПВ0127 | Поверка. Динамометры электронные на растяжение max от 5 до 50 тс (от 50 до 500 кН) | Поверка | Нет | 49465-12 | АЦД/1Р-60/7И-0,5 | 7882
22ПВ0127 | Поверка. Динамометры электронные на растяжение max от 5 до 50 тс (от 50 до 500 кН) | Поверка | Нет | 49465-12 | АЦД/1Р-100/7И-0,5 | 7882
22ПВ0127 | Поверка. Динамометры электронные на растяжение max от 5 до 50 тс (от 50 до 500 кН) | Поверка | Нет | 49465-12 | АЦД/1Р-150/7И-0,5 | 7882
22ПВ0127 | Поверка. Динамометры электронные на растяжение max от 5 до 50 тс (от 50 до 500 кН) | Поверка | Нет | 49465-12 | АЦД/1Р-200/7И-0,5 | 7882
22ПВ0127 | Поверка. Динамометры электронные на растяжение max от 5 до 50 тс (от 50 до 500 кН) | Поверка | Нет | 49465-12 | АЦД/1Р-250/7И-0,5 | 7882
22ПВ0127 | Поверка. Динамометры электронные на растяжение max от 5 до 50 тс (от 50 до 500 кН) | Поверка | Нет | 49465-12 | АЦД/1Р-300/7И-0,5 | 7882
22ПВ0127 | Поверка. Динамометры электронные на растяжение max от 5 до 50 тс (от 50 до 500 кН) | Поверка | Нет | 49465-12 | АЦД/1Р-350/7И-0,5 | 7882
22ПВ0127 | Поверка. Динамометры электронные на растяжение max от 5 до 50 тс (от 50 до 500 кН) | Поверка | Нет | 49465-12 | АЦД/1Р-500/7И-0,5 | 7882
22ПВ0127 | Поверка. Динамометры электронные на растяжение max от 5 до 50 тс (от 50 до 500 кН) | Поверка | Нет | 49465-12 | АЦД/1Р-60/7И-1 | 7882
22ПВ0127 | Поверка. Динамометры электронные на растяжение max от 5 до 50 тс (от 50 до 500 кН) | Поверка | Нет | 49465-12 | АЦД/1Р-100/7И-1 | 7882
22ПВ0127 | Поверка. Динамометры электронные на растяжение max от 5 до 50 тс (от 50 до 500 кН) | Поверка | Нет | 49465-12 | АЦД/1Р-150/7И-1 | 7882
22ПВ0127 | Поверка. Динамометры электронные на растяжение max от 5 до 50 тс (от 50 до 500 кН) | Поверка | Нет | 49465-12 | АЦД/1Р-200/7И-1 | 7882
22ПВ0127 | Поверка. Динамометры электронные на растяжение max от 5 до 50 тс (от 50 до 500 кН) | Поверка | Нет | 49465-12 | АЦД/1Р-250/7И-1 | 7882
22ПВ0127 | Поверка. Динамометры электронные на растяжение max от 5 до 50 тс (от 50 до 500 кН) | Поверка | Нет | 49465-12 | АЦД/1Р-300/7И-1 | 7882
22ПВ0127 | Поверка. Динамометры электронные на растяжение max от 5 до 50 тс (от 50 до 500 кН) | Поверка | Нет | 49465-12 | АЦД/1Р-350/7И-1 | 7882
22ПВ0127 | Поверка. Динамометры электронные на растяжение max от 5 до 50 тс (от 50 до 500 кН) | Поверка | Нет | 49465-12 | АЦД/1Р-500/7И-1 | 7882
22ПВ0127 | Поверка. Динамометры электронные на растяжение max от 5 до 50 тс (от 50 до 500 кН) | Поверка | Нет | 49465-12 | АЦД/1Р-60/7И-2 | 7882
22ПВ0127 | Поверка. Динамометры электронные на растяжение max от 5 до 50 тс (от 50 до 500 кН) | Поверка | Нет | 49465-12 | АЦД/1Р-100/7И-2 | 7882
22ПВ0127 | Поверка. Динамометры электронные на растяжение max от 5 до 50 тс (от 50 до 500 кН) | Поверка | Нет | 49465-12 | АЦД/1Р-150/7И-2 | 7882
22ПВ0127 | Поверка. Динамометры электронные на растяжение max от 5 до 50 тс (от 50 до 500 кН) | Поверка | Нет | 49465-12 | АЦД/1Р-200/7И-2 | 7882
22ПВ0127 | Поверка. Динамометры электронные на растяжение max от 5 до 50 тс (от 50 до 500 кН) | Поверка | Нет | 49465-12 | АЦД/1Р-250/7И-2 | 7882
22ПВ0127 | Поверка. Динамометры электронные на растяжение max от 5 до 50 тс (от 50 до 500 кН) | Поверка | Нет | 49465-12 | АЦД/1Р-300/7И-2 | 7882
22ПВ0127 | Поверка. Динамометры электронные на растяжение max от 5 до 50 тс (от 50 до 500 кН) | Поверка | Нет | 49465-12 | АЦД/1Р-350/7И-2 | 7882
22ПВ0127 | Поверка. Динамометры электронные на растяжение max от 5 до 50 тс (от 50 до 500 кН) | Поверка | Нет | 49465-12 | АЦД/1Р-500/7И-2 | 7882
22ПВ0127 | Поверка. Динамометры электронные на растяжение max от 5 до 50 тс (от 50 до 500 кН) | Поверка | Нет | 53968-13 | ТМР-70/00 | 7882
22ПВ0127 | Поверка. Динамометры электронные на растяжение max от 5 до 50 тс (от 50 до 500 кН) | Поверка | Нет | 53968-13 | ТМР-100/00 | 7882
22ПВ0127 | Поверка. Динамометры электронные на растяжение max от 5 до 50 тс (от 50 до 500 кН) | Поверка | Нет | 53968-13 | ТМР-200/00 | 7882
22ПВ0127 | Поверка. Динамометры электронные на растяжение max от 5 до 50 тс (от 50 до 500 кН) | Поверка | Нет | 53968-13 | ТМР-300/00 | 7882
22ПВ0127 | Поверка. Динамометры электронные на растяжение max от 5 до 50 тс (от 50 до 500 кН) | Поверка | Нет | 53968-13 | ТМР-500/00 | 7882
22ПВ0127 | Поверка. Динамометры электронные на растяжение max от 5 до 50 тс (от 50 до 500 кН) | Поверка | Нет | 53968-13 | ТМР-70/0,5 | 7882
22ПВ0127 | Поверка. Динамометры электронные на растяжение max от 5 до 50 тс (от 50 до 500 кН) | Поверка | Нет | 53968-13 | ТМР-100/0,5 | 7882
22ПВ0127 | Поверка. Динамометры электронные на растяжение max от 5 до 50 тс (от 50 до 500 кН) | Поверка | Нет | 53968-13 | ТМР-200/0,5 | 7882
22ПВ0127 | Поверка. Динамометры электронные на растяжение max от 5 до 50 тс (от 50 до 500 кН) | Поверка | Нет | 53968-13 | ТМР-300/0,5 | 7882
22ПВ0127 | Поверка. Динамометры электронные на растяжение max от 5 до 50 тс (от 50 до 500 кН) | Поверка | Нет | 53968-13 | ТМР-500/0,5 | 7882
22ПВ0127 | Поверка. Динамометры электронные на растяжение max от 5 до 50 тс (от 50 до 500 кН) | Поверка | Нет | 53968-13 | ТМР-70/1 | 7882
22ПВ0127 | Поверка. Динамометры электронные на растяжение max от 5 до 50 тс (от 50 до 500 кН) | Поверка | Нет | 53968-13 | ТМР-100/1 | 7882
22ПВ0127 | Поверка. Динамометры электронные на растяжение max от 5 до 50 тс (от 50 до 500 кН) | Поверка | Нет | 53968-13 | ТМР-200/1 | 7882
22ПВ0127 | Поверка. Динамометры электронные на растяжение max от 5 до 50 тс (от 50 до 500 кН) | Поверка | Нет | 53968-13 | ТМР-300/1 | 7882
22ПВ0127 | Поверка. Динамометры электронные на растяжение max от 5 до 50 тс (от 50 до 500 кН) | Поверка | Нет | 53968-13 | ТМР-500/1 | 7882
22ПВ0127 | Поверка. Динамометры электронные на растяжение max от 5 до 50 тс (от 50 до 500 кН) | Поверка | Нет | 53968-13 | ТМР-70/2 | 7882
22ПВ0127 | Поверка. Динамометры электронные на растяжение max от 5 до 50 тс (от 50 до 500 кН) | Поверка | Нет | 53968-13 | ТМР-100/2 | 7882
22ПВ0127 | Поверка. Динамометры электронные на растяжение max от 5 до 50 тс (от 50 до 500 кН) | Поверка | Нет | 53968-13 | ТМР-200/2 | 7882
22ПВ0127 | Поверка. Динамометры электронные на растяжение max от 5 до 50 тс (от 50 до 500 кН) | Поверка | Нет | 53968-13 | ТМР-300/2 | 7882
22ПВ0127 | Поверка. Динамометры электронные на растяжение max от 5 до 50 тс (от 50 до 500 кН) | Поверка | Нет | 53968-13 | ТМР-500/2 | 7882
22ПВ0127 | Поверка. Динамометры электронные на растяжение max от 5 до 50 тс (от 50 до 500 кН) | Поверка | Нет | 60494-15 | ЭД-60/1-0,5РМ | 7882
22ПВ0127 | Поверка. Динамометры электронные на растяжение max от 5 до 50 тс (от 50 до 500 кН) | Поверка | Нет | 60494-15 | ЭД-80/1-0,5РМ | 7882
22ПВ0127 | Поверка. Динамометры электронные на растяжение max от 5 до 50 тс (от 50 до 500 кН) | Поверка | Нет | 60494-15 | ЭД-100/1-0,5РМ | 7882
22ПВ0127 | Поверка. Динамометры электронные на растяжение max от 5 до 50 тс (от 50 до 500 кН) | Поверка | Нет | 60494-15 | ЭД-200/1-0,5РМ | 7882
22ПВ0127 | Поверка. Динамометры электронные на растяжение max от 5 до 50 тс (от 50 до 500 кН) | Поверка | Нет | 60494-15 | ЭД-300/1-0,5РМ | 7882
22ПВ0127 | Поверка. Динамометры электронные на растяжение max от 5 до 50 тс (от 50 до 500 кН) | Поверка | Нет | 60494-15 | ЭД-500/1-0,5РМ | 7882
22ПВ0127 | Поверка. Динамометры электронные на растяжение max от 5 до 50 тс (от 50 до 500 кН) | Поверка | Нет | 60494-15 | ЭД-60/1-1РМ | 7882
22ПВ0127 | Поверка. Динамометры электронные на растяжение max от 5 до 50 тс (от 50 до 500 кН) | Поверка | Нет | 60494-15 | ЭД-80/1-1РМ | 7882
22ПВ0127 | Поверка. Динамометры электронные на растяжение max от 5 до 50 тс (от 50 до 500 кН) | Поверка | Нет | 60494-15 | ЭД-100/1-1РМ | 7882
22ПВ0127 | Поверка. Динамометры электронные на растяжение max от 5 до 50 тс (от 50 до 500 кН) | Поверка | Нет | 60494-15 | ЭД-200/1-1РМ | 7882
22ПВ0127 | Поверка. Динамометры электронные на растяжение max от 5 до 50 тс (от 50 до 500 кН) | Поверка | Нет | 60494-15 | ЭД-300/1-1РМ | 7882
22ПВ0127 | Поверка. Динамометры электронные на растяжение max от 5 до 50 тс (от 50 до 500 кН) | Поверка | Нет | 60494-15 | ЭД-500/1-1РМ | 7882
22ПВ0127 | Поверка. Динамометры электронные на растяжение max от 5 до 50 тс (от 50 до 500 кН) | Поверка | Нет | 60494-15 | ЭД-60/1-2РМ | 7882
22ПВ0127 | Поверка. Динамометры электронные на растяжение max от 5 до 50 тс (от 50 до 500 кН) | Поверка | Нет | 60494-15 | ЭД-80/1-2РМ | 7882
22ПВ0127 | Поверка. Динамометры электронные на растяжение max от 5 до 50 тс (от 50 до 500 кН) | Поверка | Нет | 60494-15 | ЭД-100/1-2РМ | 7882
22ПВ0127 | Поверка. Динамометры электронные на растяжение max от 5 до 50 тс (от 50 до 500 кН) | Поверка | Нет | 60494-15 | ЭД-200/1-2РМ | 7882
22ПВ0127 | Поверка. Динамометры электронные на растяжение max от 5 до 50 тс (от 50 до 500 кН) | Поверка | Нет | 60494-15 | ЭД-300/1-2РМ | 7882
22ПВ0127 | Поверка. Динамометры электронные на растяжение max от 5 до 50 тс (от 50 до 500 кН) | Поверка | Нет | 60494-15 | ЭД-500/1-2РМ | 7882
22ПВ0127 | Поверка. Динамометры электронные на растяжение max от 5 до 50 тс (от 50 до 500 кН) | Поверка | Нет | 60494-15 | ЭД-60/2-0,5РМ | 7882
22ПВ0127 | Поверка. Динамометры электронные на растяжение max от 5 до 50 тс (от 50 до 500 кН) | Поверка | Нет | 60494-15 | ЭД-80/2-0,5РМ | 7882
22ПВ0127 | Поверка. Динамометры электронные на растяжение max от 5 до 50 тс (от 50 до 500 кН) | Поверка | Нет | 60494-15 | ЭД-100/2-0,5РМ | 7882
22ПВ0127 | Поверка. Динамометры электронные на растяжение max от 5 до 50 тс (от 50 до 500 кН) | Поверка | Нет | 60494-15 | ЭД-200/2-0,5РМ | 7882
22ПВ0127 | Поверка. Динамометры электронные на растяжение max от 5 до 50 тс (от 50 до 500 кН) | Поверка | Нет | 60494-15 | ЭД-300/2-0,5РМ | 7882
22ПВ0127 | Поверка. Динамометры электронные на растяжение max от 5 до 50 тс (от 50 до 500 кН) | Поверка | Нет | 60494-15 | ЭД-500/2-0,5РМ | 7882
22ПВ0127 | Поверка. Динамометры электронные на растяжение max от 5 до 50 тс (от 50 до 500 кН) | Поверка | Нет | 60494-15 | ЭД-60/2-1РМ | 7882
22ПВ0127 | Поверка. Динамометры электронные на растяжение max от 5 до 50 тс (от 50 до 500 кН) | Поверка | Нет | 60494-15 | ЭД-80/2-1РМ | 7882
22ПВ0127 | Поверка. Динамометры электронные на растяжение max от 5 до 50 тс (от 50 до 500 кН) | Поверка | Нет | 60494-15 | ЭД-100/2-1РМ | 7882
22ПВ0127 | Поверка. Динамометры электронные на растяжение max от 5 до 50 тс (от 50 до 500 кН) | Поверка | Нет | 60494-15 | ЭД-200/2-1РМ | 7882
22ПВ0127 | Поверка. Динамометры электронные на растяжение max от 5 до 50 тс (от 50 до 500 кН) | Поверка | Нет | 60494-15 | ЭД-300/2-1РМ | 7882
22ПВ0127 | Поверка. Динамометры электронные на растяжение max от 5 до 50 тс (от 50 до 500 кН) | Поверка | Нет | 60494-15 | ЭД-500/2-1РМ | 7882
22ПВ0127 | Поверка. Динамометры электронные на растяжение max от 5 до 50 тс (от 50 до 500 кН) | Поверка | Нет | 60494-15 | ЭД-60/2-2РМ | 7882
22ПВ0127 | Поверка. Динамометры электронные на растяжение max от 5 до 50 тс (от 50 до 500 кН) | Поверка | Нет | 60494-15 | ЭД-80/2-2РМ | 7882
22ПВ0127 | Поверка. Динамометры электронные на растяжение max от 5 до 50 тс (от 50 до 500 кН) | Поверка | Нет | 60494-15 | ЭД-100/2-2РМ | 7882
22ПВ0127 | Поверка. Динамометры электронные на растяжение max от 5 до 50 тс (от 50 до 500 кН) | Поверка | Нет | 60494-15 | ЭД-200/2-2РМ | 7882
22ПВ0127 | Поверка. Динамометры электронные на растяжение max от 5 до 50 тс (от 50 до 500 кН) | Поверка | Нет | 60494-15 | ЭД-300/2-2РМ | 7882
22ПВ0127 | Поверка. Динамометры электронные на растяжение max от 5 до 50 тс (от 50 до 500 кН) | Поверка | Нет | 60494-15 | ЭД-500/2-2РМ | 7882
22ПВ0128 | Поверка. Динамометры электронные на сжатие max до 5 тс (50 кН) | Поверка | Нет |  | ДВЦР-2-С4 | 5687
22ПВ0128 | Поверка. Динамометры электронные на сжатие max до 5 тс (50 кН) | Поверка | Нет |  | ДВЦР-5-С4 | 5687
22ПВ0128 | Поверка. Динамометры электронные на сжатие max до 5 тс (50 кН) | Поверка | Нет |  | TKZ | 5687
22ПВ0128 | Поверка. Динамометры электронные на сжатие max до 5 тс (50 кН) | Поверка | Нет |  | DILLON EDXtreme 5000 lbf | 5687
22ПВ0128 | Поверка. Динамометры электронные на сжатие max до 5 тс (50 кН) | Поверка | Нет |  | DILLON 5000 lb | 5687
22ПВ0128 | Поверка. Динамометры электронные на сжатие max до 5 тс (50 кН) | Поверка | Нет |  | DILLON 5000 lb | 5687
22ПВ0128 | Поверка. Динамометры электронные на сжатие max до 5 тс (50 кН) | Поверка | Нет | 27202-09 | ДОС-3-0,1И | 5687
22ПВ0128 | Поверка. Динамометры электронные на сжатие max до 5 тс (50 кН) | Поверка | Нет | 27202-09 | ДОС-3-0,3И | 5687
22ПВ0128 | Поверка. Динамометры электронные на сжатие max до 5 тс (50 кН) | Поверка | Нет | 27202-09 | ДОС-3-0,5И | 5687
22ПВ0128 | Поверка. Динамометры электронные на сжатие max до 5 тс (50 кН) | Поверка | Нет | 27202-09 | ДОС-3-1И | 5687
22ПВ0128 | Поверка. Динамометры электронные на сжатие max до 5 тс (50 кН) | Поверка | Нет | 27202-09 | ДОС-3-2И | 5687
22ПВ0128 | Поверка. Динамометры электронные на сжатие max до 5 тс (50 кН) | Поверка | Нет | 27202-09 | ДОС-3-5И | 5687
22ПВ0128 | Поверка. Динамометры электронные на сжатие max до 5 тс (50 кН) | Поверка | Нет | 27202-09 | ДОС-3-10И | 5687
22ПВ0128 | Поверка. Динамометры электронные на сжатие max до 5 тс (50 кН) | Поверка | Нет | 27202-09 | ДОС-3-20И | 5687
22ПВ0128 | Поверка. Динамометры электронные на сжатие max до 5 тс (50 кН) | Поверка | Нет | 27202-09 | ДОС-3-50И | 5687
22ПВ0128 | Поверка. Динамометры электронные на сжатие max до 5 тс (50 кН) | Поверка | Нет | 32778-06 | АЦДС-0,1И-1 | 5687
22ПВ0128 | Поверка. Динамометры электронные на сжатие max до 5 тс (50 кН) | Поверка | Нет | 32778-06 | АЦДС-0,2И-1 | 5687
22ПВ0128 | Поверка. Динамометры электронные на сжатие max до 5 тс (50 кН) | Поверка | Нет | 32778-06 | АЦДС-0,5И-1 | 5687
22ПВ0128 | Поверка. Динамометры электронные на сжатие max до 5 тс (50 кН) | Поверка | Нет | 32778-06 | АЦДС-1И-1 | 5687
22ПВ0128 | Поверка. Динамометры электронные на сжатие max до 5 тс (50 кН) | Поверка | Нет | 32778-06 | АЦДС-2И-1 | 5687
22ПВ0128 | Поверка. Динамометры электронные на сжатие max до 5 тс (50 кН) | Поверка | Нет | 32778-06 | АЦДС-5И-1 | 5687
22ПВ0128 | Поверка. Динамометры электронные на сжатие max до 5 тс (50 кН) | Поверка | Нет | 32778-06 | АЦДС-10И-1 | 5687
22ПВ0128 | Поверка. Динамометры электронные на сжатие max до 5 тс (50 кН) | Поверка | Нет | 32778-06 | АЦДС-20И-1 | 5687
22ПВ0128 | Поверка. Динамометры электронные на сжатие max до 5 тс (50 кН) | Поверка | Нет | 32778-06 | АЦДС-50И-1 | 5687
22ПВ0128 | Поверка. Динамометры электронные на сжатие max до 5 тс (50 кН) | Поверка | Нет | 32778-06 | АЦДС-0,1И-00 | 5687
22ПВ0128 | Поверка. Динамометры электронные на сжатие max до 5 тс (50 кН) | Поверка | Нет | 32778-06 | АЦДС-0,2И-00 | 5687
22ПВ0128 | Поверка. Динамометры электронные на сжатие max до 5 тс (50 кН) | Поверка | Нет | 32778-06 | АЦДС-0,5И-00 | 5687
22ПВ0128 | Поверка. Динамометры электронные на сжатие max до 5 тс (50 кН) | Поверка | Нет | 32778-06 | АЦДС-1И-00 | 5687
22ПВ0128 | Поверка. Динамометры электронные на сжатие max до 5 тс (50 кН) | Поверка | Нет | 32778-06 | АЦДС-2И-00 | 5687
22ПВ0128 | Поверка. Динамометры электронные на сжатие max до 5 тс (50 кН) | Поверка | Нет | 32778-06 | АЦДС-5И-00 | 5687
22ПВ0128 | Поверка. Динамометры электронные на сжатие max до 5 тс (50 кН) | Поверка | Нет | 32778-06 | АЦДС-10И-00 | 5687
22ПВ0128 | Поверка. Динамометры электронные на сжатие max до 5 тс (50 кН) | Поверка | Нет | 32778-06 | АЦДС-20И-00 | 5687
22ПВ0128 | Поверка. Динамометры электронные на сжатие max до 5 тс (50 кН) | Поверка | Нет | 32778-06 | АЦДС-50И-00 | 5687
22ПВ0128 | Поверка. Динамометры электронные на сжатие max до 5 тс (50 кН) | Поверка | Нет | 32778-06 | АЦДС-0,1И-0,5 | 5687
22ПВ0128 | Поверка. Динамометры электронные на сжатие max до 5 тс (50 кН) | Поверка | Нет | 32778-06 | АЦДС-0,2И-0,5 | 5687
22ПВ0128 | Поверка. Динамометры электронные на сжатие max до 5 тс (50 кН) | Поверка | Нет | 32778-06 | АЦДС-0,5И-0,5 | 5687
22ПВ0128 | Поверка. Динамометры электронные на сжатие max до 5 тс (50 кН) | Поверка | Нет | 32778-06 | АЦДС-1И-0,5 | 5687
22ПВ0128 | Поверка. Динамометры электронные на сжатие max до 5 тс (50 кН) | Поверка | Нет | 32778-06 | АЦДС-2И-0,5 | 5687
22ПВ0128 | Поверка. Динамометры электронные на сжатие max до 5 тс (50 кН) | Поверка | Нет | 32778-06 | АЦДС-5И-0,5 | 5687
22ПВ0128 | Поверка. Динамометры электронные на сжатие max до 5 тс (50 кН) | Поверка | Нет | 32778-06 | АЦДС-10И-0,5 | 5687
22ПВ0128 | Поверка. Динамометры электронные на сжатие max до 5 тс (50 кН) | Поверка | Нет | 32778-06 | АЦДС-20И-0,5 | 5687
22ПВ0128 | Поверка. Динамометры электронные на сжатие max до 5 тс (50 кН) | Поверка | Нет | 32778-06 | АЦДС-50И-0,5 | 5687
22ПВ0128 | Поверка. Динамометры электронные на сжатие max до 5 тс (50 кН) | Поверка | Нет | 32778-06 | АЦДС-0,1И-2 | 5687
22ПВ0128 | Поверка. Динамометры электронные на сжатие max до 5 тс (50 кН) | Поверка | Нет | 32778-06 | АЦДС-0,2И-2 | 5687
22ПВ0128 | Поверка. Динамометры электронные на сжатие max до 5 тс (50 кН) | Поверка | Нет | 32778-06 | АЦДС-0,5И-2 | 5687
22ПВ0128 | Поверка. Динамометры электронные на сжатие max до 5 тс (50 кН) | Поверка | Нет | 32778-06 | АЦДС-1И-2 | 5687
22ПВ0128 | Поверка. Динамометры электронные на сжатие max до 5 тс (50 кН) | Поверка | Нет | 32778-06 | АЦДС-2И-2 | 5687
22ПВ0128 | Поверка. Динамометры электронные на сжатие max до 5 тс (50 кН) | Поверка | Нет | 32778-06 | АЦДС-5И-2 | 5687
22ПВ0128 | Поверка. Динамометры электронные на сжатие max до 5 тс (50 кН) | Поверка | Нет | 32778-06 | АЦДС-10И-2 | 5687
22ПВ0128 | Поверка. Динамометры электронные на сжатие max до 5 тс (50 кН) | Поверка | Нет | 32778-06 | АЦДС-20И-2 | 5687
22ПВ0128 | Поверка. Динамометры электронные на сжатие max до 5 тс (50 кН) | Поверка | Нет | 32778-06 | АЦДС-50И-2 | 5687
22ПВ0128 | Поверка. Динамометры электронные на сжатие max до 5 тс (50 кН) | Поверка | Нет | 40894-09 | ТС601ДЭСЭ-3-0,1 И-0,25 | 5687
22ПВ0128 | Поверка. Динамометры электронные на сжатие max до 5 тс (50 кН) | Поверка | Нет | 40894-09 | ТС601ДЭСЭ-3-0,5 И-0,25 | 5687
22ПВ0128 | Поверка. Динамометры электронные на сжатие max до 5 тс (50 кН) | Поверка | Нет | 40894-09 | ТС601ДЭСЭ-3-1 И-0,25 | 5687
22ПВ0128 | Поверка. Динамометры электронные на сжатие max до 5 тс (50 кН) | Поверка | Нет | 40894-09 | ТС601ДЭСЭ-3-2 И-0,25 | 5687
22ПВ0128 | Поверка. Динамометры электронные на сжатие max до 5 тс (50 кН) | Поверка | Нет | 40894-09 | ТС601ДЭСЭ-3-3 И-0,25 | 5687
22ПВ0128 | Поверка. Динамометры электронные на сжатие max до 5 тс (50 кН) | Поверка | Нет | 40894-09 | ТС601ДЭСЭ-3-5 И-0,25 | 5687
22ПВ0128 | Поверка. Динамометры электронные на сжатие max до 5 тс (50 кН) | Поверка | Нет | 40894-09 | ТС601ДЭСЭ-3-10 И-0,25 | 5687
22ПВ0128 | Поверка. Динамометры электронные на сжатие max до 5 тс (50 кН) | Поверка | Нет | 40894-09 | ТС601ДЭСЭ-3-30 И-0,25 | 5687
22ПВ0128 | Поверка. Динамометры электронные на сжатие max до 5 тс (50 кН) | Поверка | Нет | 40894-09 | ТС601ДЭСЭ-3-50 И-0,25 | 5687
22ПВ0128 | Поверка. Динамометры электронные на сжатие max до 5 тс (50 кН) | Поверка | Нет | 40894-09 | ТС601ДЭСЭ-3-0,1 И-0,5 | 5687
22ПВ0128 | Поверка. Динамометры электронные на сжатие max до 5 тс (50 кН) | Поверка | Нет | 40894-09 | ТС601ДЭСЭ-3-0,5 И-0,5 | 5687
22ПВ0128 | Поверка. Динамометры электронные на сжатие max до 5 тс (50 кН) | Поверка | Нет | 40894-09 | ТС601ДЭСЭ-3-1 И-0,5 | 5687
22ПВ0128 | Поверка. Динамометры электронные на сжатие max до 5 тс (50 кН) | Поверка | Нет | 40894-09 | ТС601ДЭСЭ-3-2 И-0,5 | 5687
22ПВ0128 | Поверка. Динамометры электронные на сжатие max до 5 тс (50 кН) | Поверка | Нет | 40894-09 | ТС601ДЭСЭ-3-3 И-0,5 | 5687
22ПВ0128 | Поверка. Динамометры электронные на сжатие max до 5 тс (50 кН) | Поверка | Нет | 40894-09 | ТС601ДЭСЭ-3-5 И-0,5 | 5687
22ПВ0128 | Поверка. Динамометры электронные на сжатие max до 5 тс (50 кН) | Поверка | Нет | 40894-09 | ТС601ДЭСЭ-3-10 И-0,5 | 5687
22ПВ0128 | Поверка. Динамометры электронные на сжатие max до 5 тс (50 кН) | Поверка | Нет | 40894-09 | ТС601ДЭСЭ-3-30 И-0,5 | 5687
22ПВ0128 | Поверка. Динамометры электронные на сжатие max до 5 тс (50 кН) | Поверка | Нет | 40894-09 | ТС601ДЭСЭ-3-50 И-0,5 | 5687
22ПВ0128 | Поверка. Динамометры электронные на сжатие max до 5 тс (50 кН) | Поверка | Нет | 40894-09 | ТС601ДЭСЭ-3-0,1/0,01 И-0,25 | 5687
22ПВ0128 | Поверка. Динамометры электронные на сжатие max до 5 тс (50 кН) | Поверка | Нет | 40894-09 | ТС601ДЭСЭ-3-0,5/0,05 И-0,25 | 5687
22ПВ0128 | Поверка. Динамометры электронные на сжатие max до 5 тс (50 кН) | Поверка | Нет | 40894-09 | ТС601ДЭСЭ-3-1/0,1 И-0,25 | 5687
22ПВ0128 | Поверка. Динамометры электронные на сжатие max до 5 тс (50 кН) | Поверка | Нет | 40894-09 | ТС601ДЭСЭ-3-2/0,2 И-0,25 | 5687
22ПВ0128 | Поверка. Динамометры электронные на сжатие max до 5 тс (50 кН) | Поверка | Нет | 40894-09 | ТС601ДЭСЭ-3-3/0,3 И-0,25 | 5687
22ПВ0128 | Поверка. Динамометры электронные на сжатие max до 5 тс (50 кН) | Поверка | Нет | 40894-09 | ТС601ДЭСЭ-3-5/0,5 И-0,25 | 5687
22ПВ0128 | Поверка. Динамометры электронные на сжатие max до 5 тс (50 кН) | Поверка | Нет | 40894-09 | ТС601ДЭСЭ-3-10/1 И-0,25 | 5687
22ПВ0128 | Поверка. Динамометры электронные на сжатие max до 5 тс (50 кН) | Поверка | Нет | 40894-09 | ТС601ДЭСЭ-3-30/3 И-0,25 | 5687
22ПВ0128 | Поверка. Динамометры электронные на сжатие max до 5 тс (50 кН) | Поверка | Нет | 40894-09 | ТС601ДЭСЭ-3-50/5 И-0,25 | 5687
22ПВ0128 | Поверка. Динамометры электронные на сжатие max до 5 тс (50 кН) | Поверка | Нет | 40894-09 | ТС601ДЭСЭ-3-0,1/0,01 И-0,5 | 5687
22ПВ0128 | Поверка. Динамометры электронные на сжатие max до 5 тс (50 кН) | Поверка | Нет | 40894-09 | ТС601ДЭСЭ-3-0,5/0,05 И-0,5 | 5687
22ПВ0128 | Поверка. Динамометры электронные на сжатие max до 5 тс (50 кН) | Поверка | Нет | 40894-09 | ТС601ДЭСЭ-3-1/0,1 И-0,5 | 5687
22ПВ0128 | Поверка. Динамометры электронные на сжатие max до 5 тс (50 кН) | Поверка | Нет | 40894-09 | ТС601ДЭСЭ-3-2/0,2 И-0,5 | 5687
22ПВ0128 | Поверка. Динамометры электронные на сжатие max до 5 тс (50 кН) | Поверка | Нет | 40894-09 | ТС601ДЭСЭ-3-3/0,3 И-0,5 | 5687
22ПВ0128 | Поверка. Динамометры электронные на сжатие max до 5 тс (50 кН) | Поверка | Нет | 40894-09 | ТС601ДЭСЭ-3-5/0,5 И-0,5 | 5687
22ПВ0128 | Поверка. Динамометры электронные на сжатие max до 5 тс (50 кН) | Поверка | Нет | 40894-09 | ТС601ДЭСЭ-3-10/1 И-0,5 | 5687
22ПВ0128 | Поверка. Динамометры электронные на сжатие max до 5 тс (50 кН) | Поверка | Нет | 40894-09 | ТС601ДЭСЭ-3-30/3 И-0,5 | 5687
22ПВ0128 | Поверка. Динамометры электронные на сжатие max до 5 тс (50 кН) | Поверка | Нет | 40894-09 | ТС601ДЭСЭ-3-50/5 И-0,5 | 5687
22ПВ0128 | Поверка. Динамометры электронные на сжатие max до 5 тс (50 кН) | Поверка | Нет | 41997-09 | ДАЦ-С-0,1-00 | 5687
22ПВ0128 | Поверка. Динамометры электронные на сжатие max до 5 тс (50 кН) | Поверка | Нет | 41997-09 | ДАЦ-С-0,2-00 | 5687
22ПВ0128 | Поверка. Динамометры электронные на сжатие max до 5 тс (50 кН) | Поверка | Нет | 41997-09 | ДАЦ-С-0,5-00 | 5687
22ПВ0128 | Поверка. Динамометры электронные на сжатие max до 5 тс (50 кН) | Поверка | Нет | 41997-09 | ДАЦ-С-1-00 | 5687
22ПВ0128 | Поверка. Динамометры электронные на сжатие max до 5 тс (50 кН) | Поверка | Нет | 41997-09 | ДАЦ-С-2-00 | 5687
22ПВ0128 | Поверка. Динамометры электронные на сжатие max до 5 тс (50 кН) | Поверка | Нет | 41997-09 | ДАЦ-С-5-00 | 5687
22ПВ0128 | Поверка. Динамометры электронные на сжатие max до 5 тс (50 кН) | Поверка | Нет | 41997-09 | ДАЦ-С-10-00 | 5687
22ПВ0128 | Поверка. Динамометры электронные на сжатие max до 5 тс (50 кН) | Поверка | Нет | 41997-09 | ДАЦ-С-20-00 | 5687
22ПВ0128 | Поверка. Динамометры электронные на сжатие max до 5 тс (50 кН) | Поверка | Нет | 41997-09 | ДАЦ-С-30-00 | 5687
22ПВ0128 | Поверка. Динамометры электронные на сжатие max до 5 тс (50 кН) | Поверка | Нет | 41997-09 | ДАЦ-С-50-00 | 5687
22ПВ0128 | Поверка. Динамометры электронные на сжатие max до 5 тс (50 кН) | Поверка | Нет | 41997-09 | ДАЦ-С-0,1-0,5 | 5687
22ПВ0128 | Поверка. Динамометры электронные на сжатие max до 5 тс (50 кН) | Поверка | Нет | 41997-09 | ДАЦ-С-0,2-0,5 | 5687
22ПВ0128 | Поверка. Динамометры электронные на сжатие max до 5 тс (50 кН) | Поверка | Нет | 41997-09 | ДАЦ-С-0,5-0,5 | 5687
22ПВ0128 | Поверка. Динамометры электронные на сжатие max до 5 тс (50 кН) | Поверка | Нет | 41997-09 | ДАЦ-С-1-0,5 | 5687
22ПВ0128 | Поверка. Динамометры электронные на сжатие max до 5 тс (50 кН) | Поверка | Нет | 41997-09 | ДАЦ-С-2-0,5 | 5687
22ПВ0128 | Поверка. Динамометры электронные на сжатие max до 5 тс (50 кН) | Поверка | Нет | 41997-09 | ДАЦ-С-5-0,5 | 5687
22ПВ0128 | Поверка. Динамометры электронные на сжатие max до 5 тс (50 кН) | Поверка | Нет | 41997-09 | ДАЦ-С-10-0,5 | 5687
22ПВ0128 | Поверка. Динамометры электронные на сжатие max до 5 тс (50 кН) | Поверка | Нет | 41997-09 | ДАЦ-С-20-0,5 | 5687
22ПВ0128 | Поверка. Динамометры электронные на сжатие max до 5 тс (50 кН) | Поверка | Нет | 41997-09 | ДАЦ-С-30-0,5 | 5687
22ПВ0128 | Поверка. Динамометры электронные на сжатие max до 5 тс (50 кН) | Поверка | Нет | 41997-09 | ДАЦ-С-50-0,5 | 5687
22ПВ0128 | Поверка. Динамометры электронные на сжатие max до 5 тс (50 кН) | Поверка | Нет | 41997-09 | ДАЦ-С-0,1-1 | 5687
22ПВ0128 | Поверка. Динамометры электронные на сжатие max до 5 тс (50 кН) | Поверка | Нет | 41997-09 | ДАЦ-С-0,2-1 | 5687
22ПВ0128 | Поверка. Динамометры электронные на сжатие max до 5 тс (50 кН) | Поверка | Нет | 41997-09 | ДАЦ-С-0,5-1 | 5687
22ПВ0128 | Поверка. Динамометры электронные на сжатие max до 5 тс (50 кН) | Поверка | Нет | 41997-09 | ДАЦ-С-1-1 | 5687
22ПВ0128 | Поверка. Динамометры электронные на сжатие max до 5 тс (50 кН) | Поверка | Нет | 41997-09 | ДАЦ-С-2-1 | 5687
22ПВ0128 | Поверка. Динамометры электронные на сжатие max до 5 тс (50 кН) | Поверка | Нет | 41997-09 | ДАЦ-С-5-1 | 5687
22ПВ0128 | Поверка. Динамометры электронные на сжатие max до 5 тс (50 кН) | Поверка | Нет | 41997-09 | ДАЦ-С-10-1 | 5687
22ПВ0128 | Поверка. Динамометры электронные на сжатие max до 5 тс (50 кН) | Поверка | Нет | 41997-09 | ДАЦ-С-20-1 | 5687
22ПВ0128 | Поверка. Динамометры электронные на сжатие max до 5 тс (50 кН) | Поверка | Нет | 41997-09 | ДАЦ-С-30-1 | 5687
22ПВ0128 | Поверка. Динамометры электронные на сжатие max до 5 тс (50 кН) | Поверка | Нет | 41997-09 | ДАЦ-С-50-1 | 5687
22ПВ0128 | Поверка. Динамометры электронные на сжатие max до 5 тс (50 кН) | Поверка | Нет | 41997-09 | ДАЦ-С-0,1-2 | 5687
22ПВ0128 | Поверка. Динамометры электронные на сжатие max до 5 тс (50 кН) | Поверка | Нет | 41997-09 | ДАЦ-С-0,2-2 | 5687
22ПВ0128 | Поверка. Динамометры электронные на сжатие max до 5 тс (50 кН) | Поверка | Нет | 41997-09 | ДАЦ-С-0,5-2 | 5687
22ПВ0128 | Поверка. Динамометры электронные на сжатие max до 5 тс (50 кН) | Поверка | Нет | 41997-09 | ДАЦ-С-1-2 | 5687
22ПВ0128 | Поверка. Динамометры электронные на сжатие max до 5 тс (50 кН) | Поверка | Нет | 41997-09 | ДАЦ-С-2-2 | 5687
22ПВ0128 | Поверка. Динамометры электронные на сжатие max до 5 тс (50 кН) | Поверка | Нет | 41997-09 | ДАЦ-С-5-2 | 5687
22ПВ0128 | Поверка. Динамометры электронные на сжатие max до 5 тс (50 кН) | Поверка | Нет | 41997-09 | ДАЦ-С-10-2 | 5687
22ПВ0128 | Поверка. Динамометры электронные на сжатие max до 5 тс (50 кН) | Поверка | Нет | 41997-09 | ДАЦ-С-20-2 | 5687
22ПВ0128 | Поверка. Динамометры электронные на сжатие max до 5 тс (50 кН) | Поверка | Нет | 41997-09 | ДАЦ-С-30-2 | 5687
22ПВ0128 | Поверка. Динамометры электронные на сжатие max до 5 тс (50 кН) | Поверка | Нет | 41997-09 | ДАЦ-С-50-2 | 5687
22ПВ0128 | Поверка. Динамометры электронные на сжатие max до 5 тс (50 кН) | Поверка | Нет | 49465-12 | АЦДС-0,1/1И-00 | 5687
22ПВ0128 | Поверка. Динамометры электронные на сжатие max до 5 тс (50 кН) | Поверка | Нет | 49465-12 | АЦДС-0,2/1И-00 | 5687
22ПВ0128 | Поверка. Динамометры электронные на сжатие max до 5 тс (50 кН) | Поверка | Нет | 49465-12 | АЦДС-0,5/1И-00 | 5687
22ПВ0128 | Поверка. Динамометры электронные на сжатие max до 5 тс (50 кН) | Поверка | Нет | 49465-12 | АЦДС-1/1И-00 | 5687
22ПВ0128 | Поверка. Динамометры электронные на сжатие max до 5 тс (50 кН) | Поверка | Нет | 49465-12 | АЦДС-2/1И-00 | 5687
22ПВ0128 | Поверка. Динамометры электронные на сжатие max до 5 тс (50 кН) | Поверка | Нет | 49465-12 | АЦДС-5/1И-00 | 5687
22ПВ0128 | Поверка. Динамометры электронные на сжатие max до 5 тс (50 кН) | Поверка | Нет | 49465-12 | АЦДС-10/1И-00 | 5687
22ПВ0128 | Поверка. Динамометры электронные на сжатие max до 5 тс (50 кН) | Поверка | Нет | 49465-12 | АЦДС-20/1И-00 | 5687
22ПВ0128 | Поверка. Динамометры электронные на сжатие max до 5 тс (50 кН) | Поверка | Нет | 49465-12 | АЦДС-50/1И-00 | 5687
22ПВ0128 | Поверка. Динамометры электронные на сжатие max до 5 тс (50 кН) | Поверка | Нет | 49465-12 | АЦДС-0,1/1И-0,5 | 5687
22ПВ0128 | Поверка. Динамометры электронные на сжатие max до 5 тс (50 кН) | Поверка | Нет | 49465-12 | АЦДС-0,2/1И-0,5 | 5687
22ПВ0128 | Поверка. Динамометры электронные на сжатие max до 5 тс (50 кН) | Поверка | Нет | 49465-12 | АЦДС-0,5/1И-0,5 | 5687
22ПВ0128 | Поверка. Динамометры электронные на сжатие max до 5 тс (50 кН) | Поверка | Нет | 49465-12 | АЦДС-1/1И-0,5 | 5687
22ПВ0128 | Поверка. Динамометры электронные на сжатие max до 5 тс (50 кН) | Поверка | Нет | 49465-12 | АЦДС-2/1И-0,5 | 5687
22ПВ0128 | Поверка. Динамометры электронные на сжатие max до 5 тс (50 кН) | Поверка | Нет | 49465-12 | АЦДС-5/1И-0,5 | 5687
22ПВ0128 | Поверка. Динамометры электронные на сжатие max до 5 тс (50 кН) | Поверка | Нет | 49465-12 | АЦДС-10/1И-0,5 | 5687
22ПВ0128 | Поверка. Динамометры электронные на сжатие max до 5 тс (50 кН) | Поверка | Нет | 49465-12 | АЦДС-20/1И-0,5 | 5687
22ПВ0128 | Поверка. Динамометры электронные на сжатие max до 5 тс (50 кН) | Поверка | Нет | 49465-12 | АЦДС-50/1И-0,5 | 5687
22ПВ0128 | Поверка. Динамометры электронные на сжатие max до 5 тс (50 кН) | Поверка | Нет | 49465-12 | АЦДС-0,1/1И-1 | 5687
22ПВ0128 | Поверка. Динамометры электронные на сжатие max до 5 тс (50 кН) | Поверка | Нет | 49465-12 | АЦДС-0,2/1И-1 | 5687
22ПВ0128 | Поверка. Динамометры электронные на сжатие max до 5 тс (50 кН) | Поверка | Нет | 49465-12 | АЦДС-0,5/1И-1 | 5687
22ПВ0128 | Поверка. Динамометры электронные на сжатие max до 5 тс (50 кН) | Поверка | Нет | 49465-12 | АЦДС-1/1И-1 | 5687
22ПВ0128 | Поверка. Динамометры электронные на сжатие max до 5 тс (50 кН) | Поверка | Нет | 49465-12 | АЦДС-2/1И-1 | 5687
22ПВ0128 | Поверка. Динамометры электронные на сжатие max до 5 тс (50 кН) | Поверка | Нет | 49465-12 | АЦДС-5/1И-1 | 5687
22ПВ0128 | Поверка. Динамометры электронные на сжатие max до 5 тс (50 кН) | Поверка | Нет | 49465-12 | АЦДС-10/1И-1 | 5687
22ПВ0128 | Поверка. Динамометры электронные на сжатие max до 5 тс (50 кН) | Поверка | Нет | 49465-12 | АЦДС-20/1И-1 | 5687
22ПВ0128 | Поверка. Динамометры электронные на сжатие max до 5 тс (50 кН) | Поверка | Нет | 49465-12 | АЦДС-50/1И-1 | 5687
22ПВ0128 | Поверка. Динамометры электронные на сжатие max до 5 тс (50 кН) | Поверка | Нет | 49465-12 | АЦДС-0,1/1И-2 | 5687
22ПВ0128 | Поверка. Динамометры электронные на сжатие max до 5 тс (50 кН) | Поверка | Нет | 49465-12 | АЦДС-0,2/1И-2 | 5687
22ПВ0128 | Поверка. Динамометры электронные на сжатие max до 5 тс (50 кН) | Поверка | Нет | 49465-12 | АЦДС-0,5/1И-2 | 5687
22ПВ0128 | Поверка. Динамометры электронные на сжатие max до 5 тс (50 кН) | Поверка | Нет | 49465-12 | АЦДС-1/1И-2 | 5687
22ПВ0128 | Поверка. Динамометры электронные на сжатие max до 5 тс (50 кН) | Поверка | Нет | 49465-12 | АЦДС-2/1И-2 | 5687
22ПВ0128 | Поверка. Динамометры электронные на сжатие max до 5 тс (50 кН) | Поверка | Нет | 49465-12 | АЦДС-5/1И-2 | 5687
22ПВ0128 | Поверка. Динамометры электронные на сжатие max до 5 тс (50 кН) | Поверка | Нет | 49465-12 | АЦДС-10/1И-2 | 5687
22ПВ0128 | Поверка. Динамометры электронные на сжатие max до 5 тс (50 кН) | Поверка | Нет | 49465-12 | АЦДС-20/1И-2 | 5687
22ПВ0128 | Поверка. Динамометры электронные на сжатие max до 5 тс (50 кН) | Поверка | Нет | 49465-12 | АЦДС-50/1И-2 | 5687
22ПВ0128 | Поверка. Динамометры электронные на сжатие max до 5 тс (50 кН) | Поверка | Нет | 49465-12 | АЦДС-1/2И-00 | 5687
22ПВ0128 | Поверка. Динамометры электронные на сжатие max до 5 тс (50 кН) | Поверка | Нет | 49465-12 | АЦДС-2/2И-00 | 5687
22ПВ0128 | Поверка. Динамометры электронные на сжатие max до 5 тс (50 кН) | Поверка | Нет | 49465-12 | АЦДС-5/2И-00 | 5687
22ПВ0128 | Поверка. Динамометры электронные на сжатие max до 5 тс (50 кН) | Поверка | Нет | 49465-12 | АЦДС-10/2И-00 | 5687
22ПВ0128 | Поверка. Динамометры электронные на сжатие max до 5 тс (50 кН) | Поверка | Нет | 49465-12 | АЦДС-20/2И-00 | 5687
22ПВ0128 | Поверка. Динамометры электронные на сжатие max до 5 тс (50 кН) | Поверка | Нет | 49465-12 | АЦДС-50/2И-00 | 5687
22ПВ0128 | Поверка. Динамометры электронные на сжатие max до 5 тс (50 кН) | Поверка | Нет | 49465-12 | АЦДС-1/2И-0,5 | 5687
22ПВ0128 | Поверка. Динамометры электронные на сжатие max до 5 тс (50 кН) | Поверка | Нет | 49465-12 | АЦДС-2/2И-0,5 | 5687
22ПВ0128 | Поверка. Динамометры электронные на сжатие max до 5 тс (50 кН) | Поверка | Нет | 49465-12 | АЦДС-5/2И-0,5 | 5687
22ПВ0128 | Поверка. Динамометры электронные на сжатие max до 5 тс (50 кН) | Поверка | Нет | 49465-12 | АЦДС-10/2И-0,5 | 5687
22ПВ0128 | Поверка. Динамометры электронные на сжатие max до 5 тс (50 кН) | Поверка | Нет | 49465-12 | АЦДС-20/2И-0,5 | 5687
22ПВ0128 | Поверка. Динамометры электронные на сжатие max до 5 тс (50 кН) | Поверка | Нет | 49465-12 | АЦДС-50/2И-0,5 | 5687
22ПВ0128 | Поверка. Динамометры электронные на сжатие max до 5 тс (50 кН) | Поверка | Нет | 49465-12 | АЦДС-1/2И-1 | 5687
22ПВ0128 | Поверка. Динамометры электронные на сжатие max до 5 тс (50 кН) | Поверка | Нет | 49465-12 | АЦДС-2/2И-1 | 5687
22ПВ0128 | Поверка. Динамометры электронные на сжатие max до 5 тс (50 кН) | Поверка | Нет | 49465-12 | АЦДС-5/2И-1 | 5687
22ПВ0128 | Поверка. Динамометры электронные на сжатие max до 5 тс (50 кН) | Поверка | Нет | 49465-12 | АЦДС-10/2И-1 | 5687
22ПВ0128 | Поверка. Динамометры электронные на сжатие max до 5 тс (50 кН) | Поверка | Нет | 49465-12 | АЦДС-20/2И-1 | 5687
22ПВ0128 | Поверка. Динамометры электронные на сжатие max до 5 тс (50 кН) | Поверка | Нет | 49465-12 | АЦДС-50/2И-1 | 5687
22ПВ0128 | Поверка. Динамометры электронные на сжатие max до 5 тс (50 кН) | Поверка | Нет | 49465-12 | АЦДС-1/2И-2 | 5687
22ПВ0128 | Поверка. Динамометры электронные на сжатие max до 5 тс (50 кН) | Поверка | Нет | 49465-12 | АЦДС-2/2И-2 | 5687
22ПВ0128 | Поверка. Динамометры электронные на сжатие max до 5 тс (50 кН) | Поверка | Нет | 49465-12 | АЦДС-5/2И-2 | 5687
22ПВ0128 | Поверка. Динамометры электронные на сжатие max до 5 тс (50 кН) | Поверка | Нет | 49465-12 | АЦДС-10/2И-2 | 5687
22ПВ0128 | Поверка. Динамометры электронные на сжатие max до 5 тс (50 кН) | Поверка | Нет | 49465-12 | АЦДС-20/2И-2 | 5687
22ПВ0128 | Поверка. Динамометры электронные на сжатие max до 5 тс (50 кН) | Поверка | Нет | 49465-12 | АЦДС-50/2И-2 | 5687
22ПВ0128 | Поверка. Динамометры электронные на сжатие max до 5 тс (50 кН) | Поверка | Нет | 49465-12 | АЦДС-10/3И-00 | 5687
22ПВ0128 | Поверка. Динамометры электронные на сжатие max до 5 тс (50 кН) | Поверка | Нет | 49465-12 | АЦДС-20/3И-00 | 5687
22ПВ0128 | Поверка. Динамометры электронные на сжатие max до 5 тс (50 кН) | Поверка | Нет | 49465-12 | АЦДС-50/3И-00 | 5687
22ПВ0128 | Поверка. Динамометры электронные на сжатие max до 5 тс (50 кН) | Поверка | Нет | 49465-12 | АЦДС-10/3И-0,5 | 5687
22ПВ0128 | Поверка. Динамометры электронные на сжатие max до 5 тс (50 кН) | Поверка | Нет | 49465-12 | АЦДС-20/3И-0,5 | 5687
22ПВ0128 | Поверка. Динамометры электронные на сжатие max до 5 тс (50 кН) | Поверка | Нет | 49465-12 | АЦДС-50/3И-0,5 | 5687
22ПВ0128 | Поверка. Динамометры электронные на сжатие max до 5 тс (50 кН) | Поверка | Нет | 49465-12 | АЦДС-10/3И-1 | 5687
22ПВ0128 | Поверка. Динамометры электронные на сжатие max до 5 тс (50 кН) | Поверка | Нет | 49465-12 | АЦДС-20/3И-1 | 5687
22ПВ0128 | Поверка. Динамометры электронные на сжатие max до 5 тс (50 кН) | Поверка | Нет | 49465-12 | АЦДС-50/3И-1 | 5687
22ПВ0128 | Поверка. Динамометры электронные на сжатие max до 5 тс (50 кН) | Поверка | Нет | 49465-12 | АЦДС-10/3И-2 | 5687
22ПВ0128 | Поверка. Динамометры электронные на сжатие max до 5 тс (50 кН) | Поверка | Нет | 49465-12 | АЦДС-20/3И-2 | 5687
22ПВ0128 | Поверка. Динамометры электронные на сжатие max до 5 тс (50 кН) | Поверка | Нет | 49465-12 | АЦДС-50/3И-2 | 5687
22ПВ0128 | Поверка. Динамометры электронные на сжатие max до 5 тс (50 кН) | Поверка | Нет | 49465-12 | АЦДС-2/4И-00 | 5687
22ПВ0128 | Поверка. Динамометры электронные на сжатие max до 5 тс (50 кН) | Поверка | Нет | 49465-12 | АЦДС-5/4И-00 | 5687
22ПВ0128 | Поверка. Динамометры электронные на сжатие max до 5 тс (50 кН) | Поверка | Нет | 49465-12 | АЦДС-10/4И-00 | 5687
22ПВ0128 | Поверка. Динамометры электронные на сжатие max до 5 тс (50 кН) | Поверка | Нет | 49465-12 | АЦДС-20/4И-00 | 5687
22ПВ0128 | Поверка. Динамометры электронные на сжатие max до 5 тс (50 кН) | Поверка | Нет | 49465-12 | АЦДС-30/4И-00 | 5687
22ПВ0128 | Поверка. Динамометры электронные на сжатие max до 5 тс (50 кН) | Поверка | Нет | 49465-12 | АЦДС-50/4И-00 | 5687
22ПВ0128 | Поверка. Динамометры электронные на сжатие max до 5 тс (50 кН) | Поверка | Нет | 49465-12 | АЦДС-2/4И-0,5 | 5687
22ПВ0128 | Поверка. Динамометры электронные на сжатие max до 5 тс (50 кН) | Поверка | Нет | 49465-12 | АЦДС-5/4И-0,5 | 5687
22ПВ0128 | Поверка. Динамометры электронные на сжатие max до 5 тс (50 кН) | Поверка | Нет | 49465-12 | АЦДС-10/4И-0,5 | 5687
22ПВ0128 | Поверка. Динамометры электронные на сжатие max до 5 тс (50 кН) | Поверка | Нет | 49465-12 | АЦДС-20/4И-0,5 | 5687
22ПВ0128 | Поверка. Динамометры электронные на сжатие max до 5 тс (50 кН) | Поверка | Нет | 49465-12 | АЦДС-30/4И-0,5 | 5687
22ПВ0128 | Поверка. Динамометры электронные на сжатие max до 5 тс (50 кН) | Поверка | Нет | 49465-12 | АЦДС-50/4И-0,5 | 5687
22ПВ0128 | Поверка. Динамометры электронные на сжатие max до 5 тс (50 кН) | Поверка | Нет | 49465-12 | АЦДС-2/4И-1 | 5687
22ПВ0128 | Поверка. Динамометры электронные на сжатие max до 5 тс (50 кН) | Поверка | Нет | 49465-12 | АЦДС-5/4И-1 | 5687
22ПВ0128 | Поверка. Динамометры электронные на сжатие max до 5 тс (50 кН) | Поверка | Нет | 49465-12 | АЦДС-10/4И-1 | 5687
22ПВ0128 | Поверка. Динамометры электронные на сжатие max до 5 тс (50 кН) | Поверка | Нет | 49465-12 | АЦДС-20/4И-1 | 5687
22ПВ0128 | Поверка. Динамометры электронные на сжатие max до 5 тс (50 кН) | Поверка | Нет | 49465-12 | АЦДС-30/4И-1 | 5687
22ПВ0128 | Поверка. Динамометры электронные на сжатие max до 5 тс (50 кН) | Поверка | Нет | 49465-12 | АЦДС-50/4И-1 | 5687
22ПВ0128 | Поверка. Динамометры электронные на сжатие max до 5 тс (50 кН) | Поверка | Нет | 49465-12 | АЦДС-2/4И-2 | 5687
22ПВ0128 | Поверка. Динамометры электронные на сжатие max до 5 тс (50 кН) | Поверка | Нет | 49465-12 | АЦДС-5/4И-2 | 5687
22ПВ0128 | Поверка. Динамометры электронные на сжатие max до 5 тс (50 кН) | Поверка | Нет | 49465-12 | АЦДС-10/4И-2 | 5687
22ПВ0128 | Поверка. Динамометры электронные на сжатие max до 5 тс (50 кН) | Поверка | Нет | 49465-12 | АЦДС-20/4И-2 | 5687
22ПВ0128 | Поверка. Динамометры электронные на сжатие max до 5 тс (50 кН) | Поверка | Нет | 49465-12 | АЦДС-30/4И-2 | 5687
22ПВ0128 | Поверка. Динамометры электронные на сжатие max до 5 тс (50 кН) | Поверка | Нет | 49465-12 | АЦДС-50/4И-2 | 5687
22ПВ0128 | Поверка. Динамометры электронные на сжатие max до 5 тс (50 кН) | Поверка | Нет | 49465-12 | АЦДС-50/5И-00 | 5687
22ПВ0128 | Поверка. Динамометры электронные на сжатие max до 5 тс (50 кН) | Поверка | Нет | 49465-12 | АЦДС-50/5И-0,5 | 5687
22ПВ0128 | Поверка. Динамометры электронные на сжатие max до 5 тс (50 кН) | Поверка | Нет | 49465-12 | АЦДС-50/5И-1 | 5687
22ПВ0128 | Поверка. Динамометры электронные на сжатие max до 5 тс (50 кН) | Поверка | Нет | 49465-12 | АЦДС-50/5И-2 | 5687
22ПВ0128 | Поверка. Динамометры электронные на сжатие max до 5 тс (50 кН) | Поверка | Нет | 49614-12 | ДЭП1-1Д-0.1С-1 | 5687
22ПВ0128 | Поверка. Динамометры электронные на сжатие max до 5 тс (50 кН) | Поверка | Нет | 49614-12 | ДЭП1-1Д-0.3С-1 | 5687
22ПВ0128 | Поверка. Динамометры электронные на сжатие max до 5 тс (50 кН) | Поверка | Нет | 49614-12 | ДЭП1-1Д-0.5С-1 | 5687
22ПВ0128 | Поверка. Динамометры электронные на сжатие max до 5 тс (50 кН) | Поверка | Нет | 49614-12 | ДЭП1-1Д-1С-1 | 5687
22ПВ0128 | Поверка. Динамометры электронные на сжатие max до 5 тс (50 кН) | Поверка | Нет | 49614-12 | ДЭП1-1Д-2С-1 | 5687
22ПВ0128 | Поверка. Динамометры электронные на сжатие max до 5 тс (50 кН) | Поверка | Нет | 49614-12 | ДЭП1-1Д-5С-1 | 5687
22ПВ0128 | Поверка. Динамометры электронные на сжатие max до 5 тс (50 кН) | Поверка | Нет | 49614-12 | ДЭП1-2Д-5С-1 | 5687
22ПВ0128 | Поверка. Динамометры электронные на сжатие max до 5 тс (50 кН) | Поверка | Нет | 49614-12 | ДЭП1-1Д-10С-1 | 5687
22ПВ0128 | Поверка. Динамометры электронные на сжатие max до 5 тс (50 кН) | Поверка | Нет | 49614-12 | ДЭП1-2Д-10С-1 | 5687
22ПВ0128 | Поверка. Динамометры электронные на сжатие max до 5 тс (50 кН) | Поверка | Нет | 49614-12 | ДЭП1-1Д-20С-1 | 5687
22ПВ0128 | Поверка. Динамометры электронные на сжатие max до 5 тс (50 кН) | Поверка | Нет | 49614-12 | ДЭП1-2Д-20С-1 | 5687
22ПВ0128 | Поверка. Динамометры электронные на сжатие max до 5 тс (50 кН) | Поверка | Нет | 49614-12 | ДЭП1-1Д-50С-1 | 5687
22ПВ0128 | Поверка. Динамометры электронные на сжатие max до 5 тс (50 кН) | Поверка | Нет | 49614-12 | ДЭП1-2Д-50С-1 | 5687
22ПВ0128 | Поверка. Динамометры электронные на сжатие max до 5 тс (50 кН) | Поверка | Нет | 49614-12 | ДЭП1-1Д-0.1С-2 | 5687
22ПВ0128 | Поверка. Динамометры электронные на сжатие max до 5 тс (50 кН) | Поверка | Нет | 49614-12 | ДЭП1-1Д-0.3С-2 | 5687
22ПВ0128 | Поверка. Динамометры электронные на сжатие max до 5 тс (50 кН) | Поверка | Нет | 49614-12 | ДЭП1-1Д-0.5С-2 | 5687
22ПВ0128 | Поверка. Динамометры электронные на сжатие max до 5 тс (50 кН) | Поверка | Нет | 49614-12 | ДЭП1-1Д-1С-2 | 5687
22ПВ0128 | Поверка. Динамометры электронные на сжатие max до 5 тс (50 кН) | Поверка | Нет | 49614-12 | ДЭП1-1Д-2С-2 | 5687
22ПВ0128 | Поверка. Динамометры электронные на сжатие max до 5 тс (50 кН) | Поверка | Нет | 49614-12 | ДЭП1-1Д-5С-2 | 5687
22ПВ0128 | Поверка. Динамометры электронные на сжатие max до 5 тс (50 кН) | Поверка | Нет | 49614-12 | ДЭП1-2Д-5С-2 | 5687
22ПВ0128 | Поверка. Динамометры электронные на сжатие max до 5 тс (50 кН) | Поверка | Нет | 49614-12 | ДЭП1-1Д-10С-2 | 5687
22ПВ0128 | Поверка. Динамометры электронные на сжатие max до 5 тс (50 кН) | Поверка | Нет | 49614-12 | ДЭП1-2Д-10С-2 | 5687
22ПВ0128 | Поверка. Динамометры электронные на сжатие max до 5 тс (50 кН) | Поверка | Нет | 49614-12 | ДЭП1-1Д-20С-2 | 5687
22ПВ0128 | Поверка. Динамометры электронные на сжатие max до 5 тс (50 кН) | Поверка | Нет | 49614-12 | ДЭП1-2Д-20С-2 | 5687
22ПВ0128 | Поверка. Динамометры электронные на сжатие max до 5 тс (50 кН) | Поверка | Нет | 49614-12 | ДЭП1-1Д-50С-2 | 5687
22ПВ0128 | Поверка. Динамометры электронные на сжатие max до 5 тс (50 кН) | Поверка | Нет | 49614-12 | ДЭП1-2Д-50С-2 | 5687
22ПВ0128 | Поверка. Динамометры электронные на сжатие max до 5 тс (50 кН) | Поверка | Нет | 49616-12 | ДЭП3-1Д-0.1С-1 | 5687
22ПВ0128 | Поверка. Динамометры электронные на сжатие max до 5 тс (50 кН) | Поверка | Нет | 49616-12 | ДЭП3-1Д-0.3С-1 | 5687
22ПВ0128 | Поверка. Динамометры электронные на сжатие max до 5 тс (50 кН) | Поверка | Нет | 49616-12 | ДЭП3-1Д-0.5С-1 | 5687
22ПВ0128 | Поверка. Динамометры электронные на сжатие max до 5 тс (50 кН) | Поверка | Нет | 49616-12 | ДЭП3-1Д-1С-1 | 5687
22ПВ0128 | Поверка. Динамометры электронные на сжатие max до 5 тс (50 кН) | Поверка | Нет | 49616-12 | ДЭП3-1Д-2С-1 | 5687
22ПВ0128 | Поверка. Динамометры электронные на сжатие max до 5 тс (50 кН) | Поверка | Нет | 49616-12 | ДЭП3-1Д-5С-1 | 5687
22ПВ0128 | Поверка. Динамометры электронные на сжатие max до 5 тс (50 кН) | Поверка | Нет | 49616-12 | ДЭП3-2Д-5С-1 | 5687
22ПВ0128 | Поверка. Динамометры электронные на сжатие max до 5 тс (50 кН) | Поверка | Нет | 49616-12 | ДЭП3-1Д-10С-1 | 5687
22ПВ0128 | Поверка. Динамометры электронные на сжатие max до 5 тс (50 кН) | Поверка | Нет | 49616-12 | ДЭП3-2Д-10С-1 | 5687
22ПВ0128 | Поверка. Динамометры электронные на сжатие max до 5 тс (50 кН) | Поверка | Нет | 49616-12 | ДЭП3-1Д-20С-1 | 5687
22ПВ0128 | Поверка. Динамометры электронные на сжатие max до 5 тс (50 кН) | Поверка | Нет | 49616-12 | ДЭП3-2Д-20С-1 | 5687
22ПВ0128 | Поверка. Динамометры электронные на сжатие max до 5 тс (50 кН) | Поверка | Нет | 49616-12 | ДЭП3-1Д-50С-1 | 5687
22ПВ0128 | Поверка. Динамометры электронные на сжатие max до 5 тс (50 кН) | Поверка | Нет | 49616-12 | ДЭП3-2Д-50С-1 | 5687
22ПВ0128 | Поверка. Динамометры электронные на сжатие max до 5 тс (50 кН) | Поверка | Нет | 49616-12 | ДЭП3-1Д-0.1С-2 | 5687
22ПВ0128 | Поверка. Динамометры электронные на сжатие max до 5 тс (50 кН) | Поверка | Нет | 49616-12 | ДЭП3-1Д-0.3С-2 | 5687
22ПВ0128 | Поверка. Динамометры электронные на сжатие max до 5 тс (50 кН) | Поверка | Нет | 49616-12 | ДЭП3-1Д-0.5С-2 | 5687
22ПВ0128 | Поверка. Динамометры электронные на сжатие max до 5 тс (50 кН) | Поверка | Нет | 49616-12 | ДЭП3-1Д-1С-2 | 5687
22ПВ0128 | Поверка. Динамометры электронные на сжатие max до 5 тс (50 кН) | Поверка | Нет | 49616-12 | ДЭП3-1Д-2С-2 | 5687
22ПВ0128 | Поверка. Динамометры электронные на сжатие max до 5 тс (50 кН) | Поверка | Нет | 49616-12 | ДЭП3-1Д-5С-2 | 5687
22ПВ0128 | Поверка. Динамометры электронные на сжатие max до 5 тс (50 кН) | Поверка | Нет | 49616-12 | ДЭП3-2Д-5С-2 | 5687
22ПВ0128 | Поверка. Динамометры электронные на сжатие max до 5 тс (50 кН) | Поверка | Нет | 49616-12 | ДЭП3-1Д-10С-2 | 5687
22ПВ0128 | Поверка. Динамометры электронные на сжатие max до 5 тс (50 кН) | Поверка | Нет | 49616-12 | ДЭП3-2Д-10С-2 | 5687
22ПВ0128 | Поверка. Динамометры электронные на сжатие max до 5 тс (50 кН) | Поверка | Нет | 49616-12 | ДЭП3-1Д-20С-2 | 5687
22ПВ0128 | Поверка. Динамометры электронные на сжатие max до 5 тс (50 кН) | Поверка | Нет | 49616-12 | ДЭП3-2Д-20С-2 | 5687
22ПВ0128 | Поверка. Динамометры электронные на сжатие max до 5 тс (50 кН) | Поверка | Нет | 49616-12 | ДЭП3-1Д-50С-2 | 5687
22ПВ0128 | Поверка. Динамометры электронные на сжатие max до 5 тс (50 кН) | Поверка | Нет | 49616-12 | ДЭП3-2Д-50С-2 | 5687
22ПВ0128 | Поверка. Динамометры электронные на сжатие max до 5 тс (50 кН) | Поверка | Нет | 49913-12 | ДМC-0,2/1-1МГ4 | 5687
22ПВ0128 | Поверка. Динамометры электронные на сжатие max до 5 тс (50 кН) | Поверка | Нет | 49913-12 | ДМC-0,3/1-1МГ4 | 5687
22ПВ0128 | Поверка. Динамометры электронные на сжатие max до 5 тс (50 кН) | Поверка | Нет | 49913-12 | ДМC-0,5/1-1МГ4 | 5687
22ПВ0128 | Поверка. Динамометры электронные на сжатие max до 5 тс (50 кН) | Поверка | Нет | 49913-12 | ДМC-1/1-1МГ4 | 5687
22ПВ0128 | Поверка. Динамометры электронные на сжатие max до 5 тс (50 кН) | Поверка | Нет | 49913-12 | ДМC-2/1-1МГ4 | 5687
22ПВ0128 | Поверка. Динамометры электронные на сжатие max до 5 тс (50 кН) | Поверка | Нет | 49913-12 | ДМC-3/1-1МГ4 | 5687
22ПВ0128 | Поверка. Динамометры электронные на сжатие max до 5 тс (50 кН) | Поверка | Нет | 49913-12 | ДМC-5/1-1МГ4 | 5687
22ПВ0128 | Поверка. Динамометры электронные на сжатие max до 5 тс (50 кН) | Поверка | Нет | 49913-12 | ДМC-7/1-1МГ4 | 5687
22ПВ0128 | Поверка. Динамометры электронные на сжатие max до 5 тс (50 кН) | Поверка | Нет | 49913-12 | ДМC-10/1-1МГ4 | 5687
22ПВ0128 | Поверка. Динамометры электронные на сжатие max до 5 тс (50 кН) | Поверка | Нет | 49913-12 | ДМC-20/1-1МГ4 | 5687
22ПВ0128 | Поверка. Динамометры электронные на сжатие max до 5 тс (50 кН) | Поверка | Нет | 49913-12 | ДМC-30/1-1МГ4 | 5687
22ПВ0128 | Поверка. Динамометры электронные на сжатие max до 5 тс (50 кН) | Поверка | Нет | 49913-12 | ДМC-40/1-1МГ4 | 5687
22ПВ0128 | Поверка. Динамометры электронные на сжатие max до 5 тс (50 кН) | Поверка | Нет | 49913-12 | ДМC-50/1-1МГ4 | 5687
22ПВ0128 | Поверка. Динамометры электронные на сжатие max до 5 тс (50 кН) | Поверка | Нет | 49913-12 | ДМC-0,1/4-1МГ4 | 5687
22ПВ0128 | Поверка. Динамометры электронные на сжатие max до 5 тс (50 кН) | Поверка | Нет | 49913-12 | ДМC-0,2/4-1МГ4 | 5687
22ПВ0128 | Поверка. Динамометры электронные на сжатие max до 5 тс (50 кН) | Поверка | Нет | 49913-12 | ДМC-0,3/4-1МГ4 | 5687
22ПВ0128 | Поверка. Динамометры электронные на сжатие max до 5 тс (50 кН) | Поверка | Нет | 49913-12 | ДМC-0,5/4-1МГ4 | 5687
22ПВ0128 | Поверка. Динамометры электронные на сжатие max до 5 тс (50 кН) | Поверка | Нет | 49913-12 | ДМC-1/4-1МГ4 | 5687
22ПВ0128 | Поверка. Динамометры электронные на сжатие max до 5 тс (50 кН) | Поверка | Нет | 49913-12 | ДМC-2/4-1МГ4 | 5687
22ПВ0128 | Поверка. Динамометры электронные на сжатие max до 5 тс (50 кН) | Поверка | Нет | 49913-12 | ДМC-10/4-1МГ4 | 5687
22ПВ0128 | Поверка. Динамометры электронные на сжатие max до 5 тс (50 кН) | Поверка | Нет | 49913-12 | ДМC-20/4-1МГ4 | 5687
22ПВ0128 | Поверка. Динамометры электронные на сжатие max до 5 тс (50 кН) | Поверка | Нет | 49913-12 | ДМC-30/4-1МГ4 | 5687
22ПВ0128 | Поверка. Динамометры электронные на сжатие max до 5 тс (50 кН) | Поверка | Нет | 49913-12 | ДМC-40/4-1МГ4 | 5687
22ПВ0128 | Поверка. Динамометры электронные на сжатие max до 5 тс (50 кН) | Поверка | Нет | 49913-12 | ДМC-50/4-1МГ4 | 5687
22ПВ0128 | Поверка. Динамометры электронные на сжатие max до 5 тс (50 кН) | Поверка | Нет | 49913-12 | ДМC-10/5-1МГ4 | 5687
22ПВ0128 | Поверка. Динамометры электронные на сжатие max до 5 тс (50 кН) | Поверка | Нет | 49913-12 | ДМC-20/5-1МГ4 | 5687
22ПВ0128 | Поверка. Динамометры электронные на сжатие max до 5 тс (50 кН) | Поверка | Нет | 49913-12 | ДМC-30/5-1МГ4 | 5687
22ПВ0128 | Поверка. Динамометры электронные на сжатие max до 5 тс (50 кН) | Поверка | Нет | 49913-12 | ДМC-40/5-1МГ4 | 5687
22ПВ0128 | Поверка. Динамометры электронные на сжатие max до 5 тс (50 кН) | Поверка | Нет | 49913-12 | ДМC-50/5-1МГ4 | 5687
22ПВ0128 | Поверка. Динамометры электронные на сжатие max до 5 тс (50 кН) | Поверка | Нет | 49913-12 | ДМC-10/7-1МГ4 | 5687
22ПВ0128 | Поверка. Динамометры электронные на сжатие max до 5 тс (50 кН) | Поверка | Нет | 49913-12 | ДМC-20/7-1МГ4 | 5687
22ПВ0128 | Поверка. Динамометры электронные на сжатие max до 5 тс (50 кН) | Поверка | Нет | 49913-12 | ДМC-30/7-1МГ4 | 5687
22ПВ0128 | Поверка. Динамометры электронные на сжатие max до 5 тс (50 кН) | Поверка | Нет | 49913-12 | ДМC-40/7-1МГ4 | 5687
22ПВ0128 | Поверка. Динамометры электронные на сжатие max до 5 тс (50 кН) | Поверка | Нет | 49913-12 | ДМC-50/7-1МГ4 | 5687
22ПВ0128 | Поверка. Динамометры электронные на сжатие max до 5 тс (50 кН) | Поверка | Нет | 49913-12 | ДМC-0,2/1-2МГ4 | 5687
22ПВ0128 | Поверка. Динамометры электронные на сжатие max до 5 тс (50 кН) | Поверка | Нет | 49913-12 | ДМC-0,3/1-2МГ4 | 5687
22ПВ0128 | Поверка. Динамометры электронные на сжатие max до 5 тс (50 кН) | Поверка | Нет | 49913-12 | ДМC-0,5/1-2МГ4 | 5687
22ПВ0128 | Поверка. Динамометры электронные на сжатие max до 5 тс (50 кН) | Поверка | Нет | 49913-12 | ДМC-1/1-2МГ4 | 5687
22ПВ0128 | Поверка. Динамометры электронные на сжатие max до 5 тс (50 кН) | Поверка | Нет | 49913-12 | ДМC-2/1-2МГ4 | 5687
22ПВ0128 | Поверка. Динамометры электронные на сжатие max до 5 тс (50 кН) | Поверка | Нет | 49913-12 | ДМC-3/1-2МГ4 | 5687
22ПВ0128 | Поверка. Динамометры электронные на сжатие max до 5 тс (50 кН) | Поверка | Нет | 49913-12 | ДМC-5/1-2МГ4 | 5687
22ПВ0128 | Поверка. Динамометры электронные на сжатие max до 5 тс (50 кН) | Поверка | Нет | 49913-12 | ДМC-7/1-2МГ4 | 5687
22ПВ0128 | Поверка. Динамометры электронные на сжатие max до 5 тс (50 кН) | Поверка | Нет | 49913-12 | ДМC-10/1-2МГ4 | 5687
22ПВ0128 | Поверка. Динамометры электронные на сжатие max до 5 тс (50 кН) | Поверка | Нет | 49913-12 | ДМC-20/1-2МГ4 | 5687
22ПВ0128 | Поверка. Динамометры электронные на сжатие max до 5 тс (50 кН) | Поверка | Нет | 49913-12 | ДМC-30/1-2МГ4 | 5687
22ПВ0128 | Поверка. Динамометры электронные на сжатие max до 5 тс (50 кН) | Поверка | Нет | 49913-12 | ДМC-40/1-2МГ4 | 5687
22ПВ0128 | Поверка. Динамометры электронные на сжатие max до 5 тс (50 кН) | Поверка | Нет | 49913-12 | ДМC-50/1-2МГ4 | 5687
22ПВ0128 | Поверка. Динамометры электронные на сжатие max до 5 тс (50 кН) | Поверка | Нет | 49913-12 | ДМC-0,1/4-2МГ4 | 5687
22ПВ0128 | Поверка. Динамометры электронные на сжатие max до 5 тс (50 кН) | Поверка | Нет | 49913-12 | ДМC-0,2/4-2МГ4 | 5687
22ПВ0128 | Поверка. Динамометры электронные на сжатие max до 5 тс (50 кН) | Поверка | Нет | 49913-12 | ДМC-0,3/4-2МГ4 | 5687
22ПВ0128 | Поверка. Динамометры электронные на сжатие max до 5 тс (50 кН) | Поверка | Нет | 49913-12 | ДМC-0,5/4-2МГ4 | 5687
22ПВ0128 | Поверка. Динамометры электронные на сжатие max до 5 тс (50 кН) | Поверка | Нет | 49913-12 | ДМC-1/4-2МГ4 | 5687
22ПВ0128 | Поверка. Динамометры электронные на сжатие max до 5 тс (50 кН) | Поверка | Нет | 49913-12 | ДМC-2/4-2МГ4 | 5687
22ПВ0128 | Поверка. Динамометры электронные на сжатие max до 5 тс (50 кН) | Поверка | Нет | 49913-12 | ДМC-10/4-2МГ4 | 5687
22ПВ0128 | Поверка. Динамометры электронные на сжатие max до 5 тс (50 кН) | Поверка | Нет | 49913-12 | ДМC-20/4-2МГ4 | 5687
22ПВ0128 | Поверка. Динамометры электронные на сжатие max до 5 тс (50 кН) | Поверка | Нет | 49913-12 | ДМC-30/4-2МГ4 | 5687
22ПВ0128 | Поверка. Динамометры электронные на сжатие max до 5 тс (50 кН) | Поверка | Нет | 49913-12 | ДМC-40/4-2МГ4 | 5687
22ПВ0128 | Поверка. Динамометры электронные на сжатие max до 5 тс (50 кН) | Поверка | Нет | 49913-12 | ДМC-50/4-2МГ4 | 5687
22ПВ0128 | Поверка. Динамометры электронные на сжатие max до 5 тс (50 кН) | Поверка | Нет | 49913-12 | ДМC-10/5-2МГ4 | 5687
22ПВ0128 | Поверка. Динамометры электронные на сжатие max до 5 тс (50 кН) | Поверка | Нет | 49913-12 | ДМC-20/5-2МГ4 | 5687
22ПВ0128 | Поверка. Динамометры электронные на сжатие max до 5 тс (50 кН) | Поверка | Нет | 49913-12 | ДМC-30/5-2МГ4 | 5687
22ПВ0128 | Поверка. Динамометры электронные на сжатие max до 5 тс (50 кН) | Поверка | Нет | 49913-12 | ДМC-40/5-2МГ4 | 5687
22ПВ0128 | Поверка. Динамометры электронные на сжатие max до 5 тс (50 кН) | Поверка | Нет | 49913-12 | ДМC-50/5-2МГ4 | 5687
22ПВ0128 | Поверка. Динамометры электронные на сжатие max до 5 тс (50 кН) | Поверка | Нет | 49913-12 | ДМC-10/7-2МГ4 | 5687
22ПВ0128 | Поверка. Динамометры электронные на сжатие max до 5 тс (50 кН) | Поверка | Нет | 49913-12 | ДМC-20/7-2МГ4 | 5687
22ПВ0128 | Поверка. Динамометры электронные на сжатие max до 5 тс (50 кН) | Поверка | Нет | 49913-12 | ДМC-30/7-2МГ4 | 5687
22ПВ0128 | Поверка. Динамометры электронные на сжатие max до 5 тс (50 кН) | Поверка | Нет | 49913-12 | ДМC-40/7-2МГ4 | 5687
22ПВ0128 | Поверка. Динамометры электронные на сжатие max до 5 тс (50 кН) | Поверка | Нет | 49913-12 | ДМC-50/7-2МГ4 | 5687
22ПВ0128 | Поверка. Динамометры электронные на сжатие max до 5 тс (50 кН) | Поверка | Нет | 49913-12 | ДМC-1/1-0,5МГ4 | 5687
22ПВ0128 | Поверка. Динамометры электронные на сжатие max до 5 тс (50 кН) | Поверка | Нет | 49913-12 | ДМC-2/1-0,5МГ4 | 5687
22ПВ0128 | Поверка. Динамометры электронные на сжатие max до 5 тс (50 кН) | Поверка | Нет | 49913-12 | ДМC-3/1-0,5МГ4 | 5687
22ПВ0128 | Поверка. Динамометры электронные на сжатие max до 5 тс (50 кН) | Поверка | Нет | 49913-12 | ДМC-5/1-0,5МГ4 | 5687
22ПВ0128 | Поверка. Динамометры электронные на сжатие max до 5 тс (50 кН) | Поверка | Нет | 49913-12 | ДМC-7/1-0,5МГ4 | 5687
22ПВ0128 | Поверка. Динамометры электронные на сжатие max до 5 тс (50 кН) | Поверка | Нет | 49913-12 | ДМC-10/1-0,5МГ4 | 5687
22ПВ0128 | Поверка. Динамометры электронные на сжатие max до 5 тс (50 кН) | Поверка | Нет | 49913-12 | ДМC-20/1-0,5МГ4 | 5687
22ПВ0128 | Поверка. Динамометры электронные на сжатие max до 5 тс (50 кН) | Поверка | Нет | 49913-12 | ДМC-30/1-0,5МГ4 | 5687
22ПВ0128 | Поверка. Динамометры электронные на сжатие max до 5 тс (50 кН) | Поверка | Нет | 49913-12 | ДМC-40/1-0,5МГ4 | 5687
22ПВ0128 | Поверка. Динамометры электронные на сжатие max до 5 тс (50 кН) | Поверка | Нет | 49913-12 | ДМC-50/1-0,5МГ4 | 5687
22ПВ0128 | Поверка. Динамометры электронные на сжатие max до 5 тс (50 кН) | Поверка | Нет | 49913-12 | ДМC-1/4-0,5МГ4 | 5687
22ПВ0128 | Поверка. Динамометры электронные на сжатие max до 5 тс (50 кН) | Поверка | Нет | 49913-12 | ДМC-2/4-0,5МГ4 | 5687
22ПВ0128 | Поверка. Динамометры электронные на сжатие max до 5 тс (50 кН) | Поверка | Нет | 49913-12 | ДМC-10/4-0,5МГ4 | 5687
22ПВ0128 | Поверка. Динамометры электронные на сжатие max до 5 тс (50 кН) | Поверка | Нет | 49913-12 | ДМC-20/4-0,5МГ4 | 5687
22ПВ0128 | Поверка. Динамометры электронные на сжатие max до 5 тс (50 кН) | Поверка | Нет | 49913-12 | ДМC-30/4-0,5МГ4 | 5687
22ПВ0128 | Поверка. Динамометры электронные на сжатие max до 5 тс (50 кН) | Поверка | Нет | 49913-12 | ДМC-40/4-0,5МГ4 | 5687
22ПВ0128 | Поверка. Динамометры электронные на сжатие max до 5 тс (50 кН) | Поверка | Нет | 49913-12 | ДМC-50/4-0,5МГ4 | 5687
22ПВ0128 | Поверка. Динамометры электронные на сжатие max до 5 тс (50 кН) | Поверка | Нет | 49913-12 | ДМC-10/5-0,5МГ4 | 5687
22ПВ0128 | Поверка. Динамометры электронные на сжатие max до 5 тс (50 кН) | Поверка | Нет | 49913-12 | ДМC-20/5-0,5МГ4 | 5687
22ПВ0128 | Поверка. Динамометры электронные на сжатие max до 5 тс (50 кН) | Поверка | Нет | 49913-12 | ДМC-30/5-0,5МГ4 | 5687
22ПВ0128 | Поверка. Динамометры электронные на сжатие max до 5 тс (50 кН) | Поверка | Нет | 49913-12 | ДМC-40/5-0,5МГ4 | 5687
22ПВ0128 | Поверка. Динамометры электронные на сжатие max до 5 тс (50 кН) | Поверка | Нет | 49913-12 | ДМC-50/5-0,5МГ4 | 5687
22ПВ0128 | Поверка. Динамометры электронные на сжатие max до 5 тс (50 кН) | Поверка | Нет | 49913-12 | ДМC-10/7-0,5МГ4 | 5687
22ПВ0128 | Поверка. Динамометры электронные на сжатие max до 5 тс (50 кН) | Поверка | Нет | 49913-12 | ДМC-20/7-0,5МГ4 | 5687
22ПВ0128 | Поверка. Динамометры электронные на сжатие max до 5 тс (50 кН) | Поверка | Нет | 49913-12 | ДМC-30/7-0,5МГ4 | 5687
22ПВ0128 | Поверка. Динамометры электронные на сжатие max до 5 тс (50 кН) | Поверка | Нет | 49913-12 | ДМC-40/7-0,5МГ4 | 5687
22ПВ0128 | Поверка. Динамометры электронные на сжатие max до 5 тс (50 кН) | Поверка | Нет | 49913-12 | ДМC-50/7-0,5МГ4 | 5687
22ПВ0128 | Поверка. Динамометры электронные на сжатие max до 5 тс (50 кН) | Поверка | Нет | 49465-12 | АЦД/1С-0,1/1И-00 | 5687
22ПВ0128 | Поверка. Динамометры электронные на сжатие max до 5 тс (50 кН) | Поверка | Нет | 49465-12 | АЦД/1С-0,2/1И-00 | 5687
22ПВ0128 | Поверка. Динамометры электронные на сжатие max до 5 тс (50 кН) | Поверка | Нет | 49465-12 | АЦД/1С-0,5/1И-00 | 5687
22ПВ0128 | Поверка. Динамометры электронные на сжатие max до 5 тс (50 кН) | Поверка | Нет | 49465-12 | АЦД/1С-1/1И-00 | 5687
22ПВ0128 | Поверка. Динамометры электронные на сжатие max до 5 тс (50 кН) | Поверка | Нет | 49465-12 | АЦД/1С-2/1И-00 | 5687
22ПВ0128 | Поверка. Динамометры электронные на сжатие max до 5 тс (50 кН) | Поверка | Нет | 49465-12 | АЦД/1С-5/1И-00 | 5687
22ПВ0128 | Поверка. Динамометры электронные на сжатие max до 5 тс (50 кН) | Поверка | Нет | 49465-12 | АЦД/1С-10/1И-00 | 5687
22ПВ0128 | Поверка. Динамометры электронные на сжатие max до 5 тс (50 кН) | Поверка | Нет | 49465-12 | АЦД/1С-20/1И-00 | 5687
22ПВ0128 | Поверка. Динамометры электронные на сжатие max до 5 тс (50 кН) | Поверка | Нет | 49465-12 | АЦД/1С-50/1И-00 | 5687
22ПВ0128 | Поверка. Динамометры электронные на сжатие max до 5 тс (50 кН) | Поверка | Нет | 49465-12 | АЦД/1С-0,1/1И-0,5 | 5687
22ПВ0128 | Поверка. Динамометры электронные на сжатие max до 5 тс (50 кН) | Поверка | Нет | 49465-12 | АЦД/1С-0,2/1И-0,5 | 5687
22ПВ0128 | Поверка. Динамометры электронные на сжатие max до 5 тс (50 кН) | Поверка | Нет | 49465-12 | АЦД/1С-0,5/1И-0,5 | 5687
22ПВ0128 | Поверка. Динамометры электронные на сжатие max до 5 тс (50 кН) | Поверка | Нет | 49465-12 | АЦД/1С-1/1И-0,5 | 5687
22ПВ0128 | Поверка. Динамометры электронные на сжатие max до 5 тс (50 кН) | Поверка | Нет | 49465-12 | АЦД/1С-2/1И-0,5 | 5687
22ПВ0128 | Поверка. Динамометры электронные на сжатие max до 5 тс (50 кН) | Поверка | Нет | 49465-12 | АЦД/1С-5/1И-0,5 | 5687
22ПВ0128 | Поверка. Динамометры электронные на сжатие max до 5 тс (50 кН) | Поверка | Нет | 49465-12 | АЦД/1С-10/1И-0,5 | 5687
22ПВ0128 | Поверка. Динамометры электронные на сжатие max до 5 тс (50 кН) | Поверка | Нет | 49465-12 | АЦД/1С-20/1И-0,5 | 5687
22ПВ0128 | Поверка. Динамометры электронные на сжатие max до 5 тс (50 кН) | Поверка | Нет | 49465-12 | АЦД/1С-50/1И-0,5 | 5687
22ПВ0128 | Поверка. Динамометры электронные на сжатие max до 5 тс (50 кН) | Поверка | Нет | 49465-12 | АЦД/1С-0,1/1И-1 | 5687
22ПВ0128 | Поверка. Динамометры электронные на сжатие max до 5 тс (50 кН) | Поверка | Нет | 49465-12 | АЦД/1С-0,2/1И-1 | 5687
22ПВ0128 | Поверка. Динамометры электронные на сжатие max до 5 тс (50 кН) | Поверка | Нет | 49465-12 | АЦД/1С-0,5/1И-1 | 5687
22ПВ0128 | Поверка. Динамометры электронные на сжатие max до 5 тс (50 кН) | Поверка | Нет | 49465-12 | АЦД/1С-1/1И-1 | 5687
22ПВ0128 | Поверка. Динамометры электронные на сжатие max до 5 тс (50 кН) | Поверка | Нет | 49465-12 | АЦД/1С-2/1И-1 | 5687
22ПВ0128 | Поверка. Динамометры электронные на сжатие max до 5 тс (50 кН) | Поверка | Нет | 49465-12 | АЦД/1С-5/1И-1 | 5687
22ПВ0128 | Поверка. Динамометры электронные на сжатие max до 5 тс (50 кН) | Поверка | Нет | 49465-12 | АЦД/1С-10/1И-1 | 5687
22ПВ0128 | Поверка. Динамометры электронные на сжатие max до 5 тс (50 кН) | Поверка | Нет | 49465-12 | АЦД/1С-20/1И-1 | 5687
22ПВ0128 | Поверка. Динамометры электронные на сжатие max до 5 тс (50 кН) | Поверка | Нет | 49465-12 | АЦД/1С-50/1И-1 | 5687
22ПВ0128 | Поверка. Динамометры электронные на сжатие max до 5 тс (50 кН) | Поверка | Нет | 49465-12 | АЦД/1С-0,1/1И-2 | 5687
22ПВ0128 | Поверка. Динамометры электронные на сжатие max до 5 тс (50 кН) | Поверка | Нет | 49465-12 | АЦД/1С-0,2/1И-2 | 5687
22ПВ0128 | Поверка. Динамометры электронные на сжатие max до 5 тс (50 кН) | Поверка | Нет | 49465-12 | АЦД/1С-0,5/1И-2 | 5687
22ПВ0128 | Поверка. Динамометры электронные на сжатие max до 5 тс (50 кН) | Поверка | Нет | 49465-12 | АЦД/1С-1/1И-2 | 5687
22ПВ0128 | Поверка. Динамометры электронные на сжатие max до 5 тс (50 кН) | Поверка | Нет | 49465-12 | АЦД/1С-2/1И-2 | 5687
22ПВ0128 | Поверка. Динамометры электронные на сжатие max до 5 тс (50 кН) | Поверка | Нет | 49465-12 | АЦД/1С-5/1И-2 | 5687
22ПВ0128 | Поверка. Динамометры электронные на сжатие max до 5 тс (50 кН) | Поверка | Нет | 49465-12 | АЦД/1С-10/1И-2 | 5687
22ПВ0128 | Поверка. Динамометры электронные на сжатие max до 5 тс (50 кН) | Поверка | Нет | 49465-12 | АЦД/1С-20/1И-2 | 5687
22ПВ0128 | Поверка. Динамометры электронные на сжатие max до 5 тс (50 кН) | Поверка | Нет | 49465-12 | АЦД/1С-50/1И-2 | 5687
22ПВ0128 | Поверка. Динамометры электронные на сжатие max до 5 тс (50 кН) | Поверка | Нет | 49465-12 | АЦД/1С-1/2И-00 | 5687
22ПВ0128 | Поверка. Динамометры электронные на сжатие max до 5 тс (50 кН) | Поверка | Нет | 49465-12 | АЦД/1С-2/2И-00 | 5687
22ПВ0128 | Поверка. Динамометры электронные на сжатие max до 5 тс (50 кН) | Поверка | Нет | 49465-12 | АЦД/1С-5/2И-00 | 5687
22ПВ0128 | Поверка. Динамометры электронные на сжатие max до 5 тс (50 кН) | Поверка | Нет | 49465-12 | АЦД/1С-10/2И-00 | 5687
22ПВ0128 | Поверка. Динамометры электронные на сжатие max до 5 тс (50 кН) | Поверка | Нет | 49465-12 | АЦД/1С-20/2И-00 | 5687
22ПВ0128 | Поверка. Динамометры электронные на сжатие max до 5 тс (50 кН) | Поверка | Нет | 49465-12 | АЦД/1С-50/2И-00 | 5687
22ПВ0128 | Поверка. Динамометры электронные на сжатие max до 5 тс (50 кН) | Поверка | Нет | 49465-12 | АЦД/1С-1/2И-0,5 | 5687
22ПВ0128 | Поверка. Динамометры электронные на сжатие max до 5 тс (50 кН) | Поверка | Нет | 49465-12 | АЦД/1С-2/2И-0,5 | 5687
22ПВ0128 | Поверка. Динамометры электронные на сжатие max до 5 тс (50 кН) | Поверка | Нет | 49465-12 | АЦД/1С-5/2И-0,5 | 5687
22ПВ0128 | Поверка. Динамометры электронные на сжатие max до 5 тс (50 кН) | Поверка | Нет | 49465-12 | АЦД/1С-10/2И-0,5 | 5687
22ПВ0128 | Поверка. Динамометры электронные на сжатие max до 5 тс (50 кН) | Поверка | Нет | 49465-12 | АЦД/1С-20/2И-0,5 | 5687
22ПВ0128 | Поверка. Динамометры электронные на сжатие max до 5 тс (50 кН) | Поверка | Нет | 49465-12 | АЦД/1С-50/2И-0,5 | 5687
22ПВ0128 | Поверка. Динамометры электронные на сжатие max до 5 тс (50 кН) | Поверка | Нет | 49465-12 | АЦД/1С-1/2И-1 | 5687
22ПВ0128 | Поверка. Динамометры электронные на сжатие max до 5 тс (50 кН) | Поверка | Нет | 49465-12 | АЦД/1С-2/2И-1 | 5687
22ПВ0128 | Поверка. Динамометры электронные на сжатие max до 5 тс (50 кН) | Поверка | Нет | 49465-12 | АЦД/1С-5/2И-1 | 5687
22ПВ0128 | Поверка. Динамометры электронные на сжатие max до 5 тс (50 кН) | Поверка | Нет | 49465-12 | АЦД/1С-10/2И-1 | 5687
22ПВ0128 | Поверка. Динамометры электронные на сжатие max до 5 тс (50 кН) | Поверка | Нет | 49465-12 | АЦД/1С-20/2И-1 | 5687
22ПВ0128 | Поверка. Динамометры электронные на сжатие max до 5 тс (50 кН) | Поверка | Нет | 49465-12 | АЦД/1С-50/2И-1 | 5687
22ПВ0128 | Поверка. Динамометры электронные на сжатие max до 5 тс (50 кН) | Поверка | Нет | 49465-12 | АЦД/1С-1/2И-2 | 5687
22ПВ0128 | Поверка. Динамометры электронные на сжатие max до 5 тс (50 кН) | Поверка | Нет | 49465-12 | АЦД/1С-2/2И-2 | 5687
22ПВ0128 | Поверка. Динамометры электронные на сжатие max до 5 тс (50 кН) | Поверка | Нет | 49465-12 | АЦД/1С-5/2И-2 | 5687
22ПВ0128 | Поверка. Динамометры электронные на сжатие max до 5 тс (50 кН) | Поверка | Нет | 49465-12 | АЦД/1С-10/2И-2 | 5687
22ПВ0128 | Поверка. Динамометры электронные на сжатие max до 5 тс (50 кН) | Поверка | Нет | 49465-12 | АЦД/1С-20/2И-2 | 5687
22ПВ0128 | Поверка. Динамометры электронные на сжатие max до 5 тс (50 кН) | Поверка | Нет | 49465-12 | АЦД/1С-50/2И-2 | 5687
22ПВ0128 | Поверка. Динамометры электронные на сжатие max до 5 тс (50 кН) | Поверка | Нет | 49465-12 | АЦД/1С-10/3И-00 | 5687
22ПВ0128 | Поверка. Динамометры электронные на сжатие max до 5 тс (50 кН) | Поверка | Нет | 49465-12 | АЦД/1С-20/3И-00 | 5687
22ПВ0128 | Поверка. Динамометры электронные на сжатие max до 5 тс (50 кН) | Поверка | Нет | 49465-12 | АЦД/1С-50/3И-00 | 5687
22ПВ0128 | Поверка. Динамометры электронные на сжатие max до 5 тс (50 кН) | Поверка | Нет | 49465-12 | АЦД/1С-10/3И-0,5 | 5687
22ПВ0128 | Поверка. Динамометры электронные на сжатие max до 5 тс (50 кН) | Поверка | Нет | 49465-12 | АЦД/1С-20/3И-0,5 | 5687
22ПВ0128 | Поверка. Динамометры электронные на сжатие max до 5 тс (50 кН) | Поверка | Нет | 49465-12 | АЦД/1С-50/3И-0,5 | 5687
22ПВ0128 | Поверка. Динамометры электронные на сжатие max до 5 тс (50 кН) | Поверка | Нет | 49465-12 | АЦД/1С-10/3И-1 | 5687
22ПВ0128 | Поверка. Динамометры электронные на сжатие max до 5 тс (50 кН) | Поверка | Нет | 49465-12 | АЦД/1С-20/3И-1 | 5687
22ПВ0128 | Поверка. Динамометры электронные на сжатие max до 5 тс (50 кН) | Поверка | Нет | 49465-12 | АЦД/1С-50/3И-1 | 5687
22ПВ0128 | Поверка. Динамометры электронные на сжатие max до 5 тс (50 кН) | Поверка | Нет | 49465-12 | АЦД/1С-10/3И-2 | 5687
22ПВ0128 | Поверка. Динамометры электронные на сжатие max до 5 тс (50 кН) | Поверка | Нет | 49465-12 | АЦД/1С-20/3И-2 | 5687
22ПВ0128 | Поверка. Динамометры электронные на сжатие max до 5 тс (50 кН) | Поверка | Нет | 49465-12 | АЦД/1С-50/3И-2 | 5687
22ПВ0128 | Поверка. Динамометры электронные на сжатие max до 5 тс (50 кН) | Поверка | Нет | 49465-12 | АЦД/1С-2/4И-00 | 5687
22ПВ0128 | Поверка. Динамометры электронные на сжатие max до 5 тс (50 кН) | Поверка | Нет | 49465-12 | АЦД/1С-5/4И-00 | 5687
22ПВ0128 | Поверка. Динамометры электронные на сжатие max до 5 тс (50 кН) | Поверка | Нет | 49465-12 | АЦД/1С-10/4И-00 | 5687
22ПВ0128 | Поверка. Динамометры электронные на сжатие max до 5 тс (50 кН) | Поверка | Нет | 49465-12 | АЦД/1С-20/4И-00 | 5687
22ПВ0128 | Поверка. Динамометры электронные на сжатие max до 5 тс (50 кН) | Поверка | Нет | 49465-12 | АЦД/1С-30/4И-00 | 5687
22ПВ0128 | Поверка. Динамометры электронные на сжатие max до 5 тс (50 кН) | Поверка | Нет | 49465-12 | АЦД/1С-50/4И-00 | 5687
22ПВ0128 | Поверка. Динамометры электронные на сжатие max до 5 тс (50 кН) | Поверка | Нет | 49465-12 | АЦД/1С-2/4И-0,5 | 5687
22ПВ0128 | Поверка. Динамометры электронные на сжатие max до 5 тс (50 кН) | Поверка | Нет | 49465-12 | АЦД/1С-5/4И-0,5 | 5687
22ПВ0128 | Поверка. Динамометры электронные на сжатие max до 5 тс (50 кН) | Поверка | Нет | 49465-12 | АЦД/1С-10/4И-0,5 | 5687
22ПВ0128 | Поверка. Динамометры электронные на сжатие max до 5 тс (50 кН) | Поверка | Нет | 49465-12 | АЦД/1С-20/4И-0,5 | 5687
22ПВ0128 | Поверка. Динамометры электронные на сжатие max до 5 тс (50 кН) | Поверка | Нет | 49465-12 | АЦД/1С-30/4И-0,5 | 5687
22ПВ0128 | Поверка. Динамометры электронные на сжатие max до 5 тс (50 кН) | Поверка | Нет | 49465-12 | АЦД/1С-50/4И-0,5 | 5687
22ПВ0128 | Поверка. Динамометры электронные на сжатие max до 5 тс (50 кН) | Поверка | Нет | 49465-12 | АЦД/1С-2/4И-1 | 5687
22ПВ0128 | Поверка. Динамометры электронные на сжатие max до 5 тс (50 кН) | Поверка | Нет | 49465-12 | АЦД/1С-5/4И-1 | 5687
22ПВ0128 | Поверка. Динамометры электронные на сжатие max до 5 тс (50 кН) | Поверка | Нет | 49465-12 | АЦД/1С-10/4И-1 | 5687
22ПВ0128 | Поверка. Динамометры электронные на сжатие max до 5 тс (50 кН) | Поверка | Нет | 49465-12 | АЦД/1С-20/4И-1 | 5687
22ПВ0128 | Поверка. Динамометры электронные на сжатие max до 5 тс (50 кН) | Поверка | Нет | 49465-12 | АЦД/1С-30/4И-1 | 5687
22ПВ0128 | Поверка. Динамометры электронные на сжатие max до 5 тс (50 кН) | Поверка | Нет | 49465-12 | АЦД/1С-50/4И-1 | 5687
22ПВ0128 | Поверка. Динамометры электронные на сжатие max до 5 тс (50 кН) | Поверка | Нет | 49465-12 | АЦД/1С-2/4И-2 | 5687
22ПВ0128 | Поверка. Динамометры электронные на сжатие max до 5 тс (50 кН) | Поверка | Нет | 49465-12 | АЦД/1С-5/4И-2 | 5687
22ПВ0128 | Поверка. Динамометры электронные на сжатие max до 5 тс (50 кН) | Поверка | Нет | 49465-12 | АЦД/1С-10/4И-2 | 5687
22ПВ0128 | Поверка. Динамометры электронные на сжатие max до 5 тс (50 кН) | Поверка | Нет | 49465-12 | АЦД/1С-20/4И-2 | 5687
22ПВ0128 | Поверка. Динамометры электронные на сжатие max до 5 тс (50 кН) | Поверка | Нет | 49465-12 | АЦД/1С-30/4И-2 | 5687
22ПВ0128 | Поверка. Динамометры электронные на сжатие max до 5 тс (50 кН) | Поверка | Нет | 49465-12 | АЦД/1С-50/4И-2 | 5687
22ПВ0128 | Поверка. Динамометры электронные на сжатие max до 5 тс (50 кН) | Поверка | Нет | 49465-12 | АЦД/1С-50/5И-00 | 5687
22ПВ0128 | Поверка. Динамометры электронные на сжатие max до 5 тс (50 кН) | Поверка | Нет | 49465-12 | АЦД/1С-50/5И-0,5 | 5687
22ПВ0128 | Поверка. Динамометры электронные на сжатие max до 5 тс (50 кН) | Поверка | Нет | 49465-12 | АЦД/1С-50/5И-1 | 5687
22ПВ0128 | Поверка. Динамометры электронные на сжатие max до 5 тс (50 кН) | Поверка | Нет | 49465-12 | АЦД/1С-50/5И-2 | 5687
22ПВ0128 | Поверка. Динамометры электронные на сжатие max до 5 тс (50 кН) | Поверка | Нет | 53968-13 | ТМС-1/00 | 5687
22ПВ0128 | Поверка. Динамометры электронные на сжатие max до 5 тс (50 кН) | Поверка | Нет | 53968-13 | ТМС-2/00 | 5687
22ПВ0128 | Поверка. Динамометры электронные на сжатие max до 5 тс (50 кН) | Поверка | Нет | 53968-13 | ТМС-5/00 | 5687
22ПВ0128 | Поверка. Динамометры электронные на сжатие max до 5 тс (50 кН) | Поверка | Нет | 53968-13 | ТМС-10/00 | 5687
22ПВ0128 | Поверка. Динамометры электронные на сжатие max до 5 тс (50 кН) | Поверка | Нет | 53968-13 | ТМС-20/00 | 5687
22ПВ0128 | Поверка. Динамометры электронные на сжатие max до 5 тс (50 кН) | Поверка | Нет | 53968-13 | ТМС-50/00 | 5687
22ПВ0128 | Поверка. Динамометры электронные на сжатие max до 5 тс (50 кН) | Поверка | Нет | 53968-13 | ТМС-1/0,5 | 5687
22ПВ0128 | Поверка. Динамометры электронные на сжатие max до 5 тс (50 кН) | Поверка | Нет | 53968-13 | ТМС-2/0,5 | 5687
22ПВ0128 | Поверка. Динамометры электронные на сжатие max до 5 тс (50 кН) | Поверка | Нет | 53968-13 | ТМС-5/0,5 | 5687
22ПВ0128 | Поверка. Динамометры электронные на сжатие max до 5 тс (50 кН) | Поверка | Нет | 53968-13 | ТМС-10/0,5 | 5687
22ПВ0128 | Поверка. Динамометры электронные на сжатие max до 5 тс (50 кН) | Поверка | Нет | 53968-13 | ТМС-20/0,5 | 5687
22ПВ0128 | Поверка. Динамометры электронные на сжатие max до 5 тс (50 кН) | Поверка | Нет | 53968-13 | ТМС-50/0,5 | 5687
22ПВ0128 | Поверка. Динамометры электронные на сжатие max до 5 тс (50 кН) | Поверка | Нет | 53968-13 | ТМС-1/1 | 5687
22ПВ0128 | Поверка. Динамометры электронные на сжатие max до 5 тс (50 кН) | Поверка | Нет | 53968-13 | ТМС-2/1 | 5687
22ПВ0128 | Поверка. Динамометры электронные на сжатие max до 5 тс (50 кН) | Поверка | Нет | 53968-13 | ТМС-5/1 | 5687
22ПВ0128 | Поверка. Динамометры электронные на сжатие max до 5 тс (50 кН) | Поверка | Нет | 53968-13 | ТМС-10/1 | 5687
22ПВ0128 | Поверка. Динамометры электронные на сжатие max до 5 тс (50 кН) | Поверка | Нет | 53968-13 | ТМС-20/1 | 5687
22ПВ0128 | Поверка. Динамометры электронные на сжатие max до 5 тс (50 кН) | Поверка | Нет | 53968-13 | ТМС-50/1 | 5687
22ПВ0128 | Поверка. Динамометры электронные на сжатие max до 5 тс (50 кН) | Поверка | Нет | 53968-13 | ТМС-1/2 | 5687
22ПВ0128 | Поверка. Динамометры электронные на сжатие max до 5 тс (50 кН) | Поверка | Нет | 53968-13 | ТМС-2/2 | 5687
22ПВ0128 | Поверка. Динамометры электронные на сжатие max до 5 тс (50 кН) | Поверка | Нет | 53968-13 | ТМС-5/2 | 5687
22ПВ0128 | Поверка. Динамометры электронные на сжатие max до 5 тс (50 кН) | Поверка | Нет | 53968-13 | ТМС-10/2 | 5687
22ПВ0128 | Поверка. Динамометры электронные на сжатие max до 5 тс (50 кН) | Поверка | Нет | 53968-13 | ТМС-20/2 | 5687
22ПВ0128 | Поверка. Динамометры электронные на сжатие max до 5 тс (50 кН) | Поверка | Нет | 53968-13 | ТМС-50/2 | 5687
22ПВ0128 | Поверка. Динамометры электронные на сжатие max до 5 тс (50 кН) | Поверка | Нет | 702-64 | ДОСМ-3-5 | 5687
22ПВ0128 | Поверка. Динамометры электронные на сжатие max до 5 тс (50 кН) | Поверка | Нет | 702-64 | ДОСМ-3-1 | 5687
22ПВ0129 | Поверка. Динамометры электронные на сжатие max свыше 5 тс до 50 тс(свыше 50 кН до 500 кН) | Поверка | Нет |  | М70-10.0-С3 | 7396
22ПВ0129 | Поверка. Динамометры электронные на сжатие max свыше 5 тс до 50 тс(свыше 50 кН до 500 кН) | Поверка | Нет |  | ДВЦР-10-С4 | 7396
22ПВ0129 | Поверка. Динамометры электронные на сжатие max свыше 5 тс до 50 тс(свыше 50 кН до 500 кН) | Поверка | Нет |  | ДВЦР-20-С4 | 7396
22ПВ0129 | Поверка. Динамометры электронные на сжатие max свыше 5 тс до 50 тс(свыше 50 кН до 500 кН) | Поверка | Нет |  | ДВЦР-50-С4 | 7396
22ПВ0129 | Поверка. Динамометры электронные на сжатие max свыше 5 тс до 50 тс(свыше 50 кН до 500 кН) | Поверка | Нет | 27202-09 | ДОС-3-100И | 7396
22ПВ0129 | Поверка. Динамометры электронные на сжатие max свыше 5 тс до 50 тс(свыше 50 кН до 500 кН) | Поверка | Нет | 27202-09 | ДОС-3-200И | 7396
22ПВ0129 | Поверка. Динамометры электронные на сжатие max свыше 5 тс до 50 тс(свыше 50 кН до 500 кН) | Поверка | Нет | 27202-09 | ДОС-3-500И | 7396
22ПВ0129 | Поверка. Динамометры электронные на сжатие max свыше 5 тс до 50 тс(свыше 50 кН до 500 кН) | Поверка | Нет | 32778-06 | АЦДС-100И-1 | 7396
22ПВ0129 | Поверка. Динамометры электронные на сжатие max свыше 5 тс до 50 тс(свыше 50 кН до 500 кН) | Поверка | Нет | 32778-06 | АЦДС-200И-1 | 7396
22ПВ0129 | Поверка. Динамометры электронные на сжатие max свыше 5 тс до 50 тс(свыше 50 кН до 500 кН) | Поверка | Нет | 32778-06 | АЦДС-500И-1 | 7396
22ПВ0129 | Поверка. Динамометры электронные на сжатие max свыше 5 тс до 50 тс(свыше 50 кН до 500 кН) | Поверка | Нет | 32778-06 | АЦДС-100И-00 | 7396
22ПВ0129 | Поверка. Динамометры электронные на сжатие max свыше 5 тс до 50 тс(свыше 50 кН до 500 кН) | Поверка | Нет | 32778-06 | АЦДС-200И-00 | 7396
22ПВ0129 | Поверка. Динамометры электронные на сжатие max свыше 5 тс до 50 тс(свыше 50 кН до 500 кН) | Поверка | Нет | 32778-06 | АЦДС-500И-00 | 7396
22ПВ0129 | Поверка. Динамометры электронные на сжатие max свыше 5 тс до 50 тс(свыше 50 кН до 500 кН) | Поверка | Нет | 32778-06 | АЦДС-100И-0,5 | 7396
22ПВ0129 | Поверка. Динамометры электронные на сжатие max свыше 5 тс до 50 тс(свыше 50 кН до 500 кН) | Поверка | Нет | 32778-06 | АЦДС-200И-0,5 | 7396
22ПВ0129 | Поверка. Динамометры электронные на сжатие max свыше 5 тс до 50 тс(свыше 50 кН до 500 кН) | Поверка | Нет | 32778-06 | АЦДС-500И-0,5 | 7396
22ПВ0129 | Поверка. Динамометры электронные на сжатие max свыше 5 тс до 50 тс(свыше 50 кН до 500 кН) | Поверка | Нет | 32778-06 | АЦДС-100И-2 | 7396
22ПВ0129 | Поверка. Динамометры электронные на сжатие max свыше 5 тс до 50 тс(свыше 50 кН до 500 кН) | Поверка | Нет | 32778-06 | АЦДС-200И-2 | 7396
22ПВ0129 | Поверка. Динамометры электронные на сжатие max свыше 5 тс до 50 тс(свыше 50 кН до 500 кН) | Поверка | Нет | 32778-06 | АЦДС-500И-2 | 7396
22ПВ0129 | Поверка. Динамометры электронные на сжатие max свыше 5 тс до 50 тс(свыше 50 кН до 500 кН) | Поверка | Нет | 40894-09 | ТС601ДЭСЭ-3-100 И-0,25 | 7396
22ПВ0129 | Поверка. Динамометры электронные на сжатие max свыше 5 тс до 50 тс(свыше 50 кН до 500 кН) | Поверка | Нет | 40894-09 | ТС601ДЭСЭ-3-200 И-0,25 | 7396
22ПВ0129 | Поверка. Динамометры электронные на сжатие max свыше 5 тс до 50 тс(свыше 50 кН до 500 кН) | Поверка | Нет | 40894-09 | ТС601ДЭСЭ-3-300 И-0,25 | 7396
22ПВ0129 | Поверка. Динамометры электронные на сжатие max свыше 5 тс до 50 тс(свыше 50 кН до 500 кН) | Поверка | Нет | 40894-09 | ТС601ДЭСЭ-3-500 И-0,25 | 7396
22ПВ0129 | Поверка. Динамометры электронные на сжатие max свыше 5 тс до 50 тс(свыше 50 кН до 500 кН) | Поверка | Нет | 40894-09 | ТС601ДЭСЭ-3-100 И-0,5 | 7396
22ПВ0129 | Поверка. Динамометры электронные на сжатие max свыше 5 тс до 50 тс(свыше 50 кН до 500 кН) | Поверка | Нет | 40894-09 | ТС601ДЭСЭ-3-200 И-0,5 | 7396
22ПВ0129 | Поверка. Динамометры электронные на сжатие max свыше 5 тс до 50 тс(свыше 50 кН до 500 кН) | Поверка | Нет | 40894-09 | ТС601ДЭСЭ-3-300 И-0,5 | 7396
22ПВ0129 | Поверка. Динамометры электронные на сжатие max свыше 5 тс до 50 тс(свыше 50 кН до 500 кН) | Поверка | Нет | 40894-09 | ТС601ДЭСЭ-3-500 И-0,5 | 7396
22ПВ0129 | Поверка. Динамометры электронные на сжатие max свыше 5 тс до 50 тс(свыше 50 кН до 500 кН) | Поверка | Нет | 40894-09 | ТС601ДЭСЭ-3-100/10 И-0,25 | 7396
22ПВ0129 | Поверка. Динамометры электронные на сжатие max свыше 5 тс до 50 тс(свыше 50 кН до 500 кН) | Поверка | Нет | 40894-09 | ТС601ДЭСЭ-3-200/20 И-0,25 | 7396
22ПВ0129 | Поверка. Динамометры электронные на сжатие max свыше 5 тс до 50 тс(свыше 50 кН до 500 кН) | Поверка | Нет | 40894-09 | ТС601ДЭСЭ-3-300/30 И-0,25 | 7396
22ПВ0129 | Поверка. Динамометры электронные на сжатие max свыше 5 тс до 50 тс(свыше 50 кН до 500 кН) | Поверка | Нет | 40894-09 | ТС601ДЭСЭ-3-500/50 И-0,25 | 7396
22ПВ0129 | Поверка. Динамометры электронные на сжатие max свыше 5 тс до 50 тс(свыше 50 кН до 500 кН) | Поверка | Нет | 40894-09 | ТС601ДЭСЭ-3-100/10 И-0,5 | 7396
22ПВ0129 | Поверка. Динамометры электронные на сжатие max свыше 5 тс до 50 тс(свыше 50 кН до 500 кН) | Поверка | Нет | 40894-09 | ТС601ДЭСЭ-3-200/20 И-0,5 | 7396
22ПВ0129 | Поверка. Динамометры электронные на сжатие max свыше 5 тс до 50 тс(свыше 50 кН до 500 кН) | Поверка | Нет | 40894-09 | ТС601ДЭСЭ-3-300/30 И-0,5 | 7396
22ПВ0129 | Поверка. Динамометры электронные на сжатие max свыше 5 тс до 50 тс(свыше 50 кН до 500 кН) | Поверка | Нет | 40894-09 | ТС601ДЭСЭ-3-500/50 И-0,5 | 7396
22ПВ0129 | Поверка. Динамометры электронные на сжатие max свыше 5 тс до 50 тс(свыше 50 кН до 500 кН) | Поверка | Нет | 41997-09 | ДАЦ-С-60-00 | 7396
22ПВ0129 | Поверка. Динамометры электронные на сжатие max свыше 5 тс до 50 тс(свыше 50 кН до 500 кН) | Поверка | Нет | 41997-09 | ДАЦ-С-100-00 | 7396
22ПВ0129 | Поверка. Динамометры электронные на сжатие max свыше 5 тс до 50 тс(свыше 50 кН до 500 кН) | Поверка | Нет | 41997-09 | ДАЦ-С-150-00 | 7396
22ПВ0129 | Поверка. Динамометры электронные на сжатие max свыше 5 тс до 50 тс(свыше 50 кН до 500 кН) | Поверка | Нет | 41997-09 | ДАЦ-С-200-00 | 7396
22ПВ0129 | Поверка. Динамометры электронные на сжатие max свыше 5 тс до 50 тс(свыше 50 кН до 500 кН) | Поверка | Нет | 41997-09 | ДАЦ-С-300-00 | 7396
22ПВ0129 | Поверка. Динамометры электронные на сжатие max свыше 5 тс до 50 тс(свыше 50 кН до 500 кН) | Поверка | Нет | 41997-09 | ДАЦ-С-500-00 | 7396
22ПВ0129 | Поверка. Динамометры электронные на сжатие max свыше 5 тс до 50 тс(свыше 50 кН до 500 кН) | Поверка | Нет | 41997-09 | ДАЦ-С-60-0,5 | 7396
22ПВ0129 | Поверка. Динамометры электронные на сжатие max свыше 5 тс до 50 тс(свыше 50 кН до 500 кН) | Поверка | Нет | 41997-09 | ДАЦ-С-100-0,5 | 7396
22ПВ0129 | Поверка. Динамометры электронные на сжатие max свыше 5 тс до 50 тс(свыше 50 кН до 500 кН) | Поверка | Нет | 41997-09 | ДАЦ-С-150-0,5 | 7396
22ПВ0129 | Поверка. Динамометры электронные на сжатие max свыше 5 тс до 50 тс(свыше 50 кН до 500 кН) | Поверка | Нет | 41997-09 | ДАЦ-С-200-0,5 | 7396
22ПВ0129 | Поверка. Динамометры электронные на сжатие max свыше 5 тс до 50 тс(свыше 50 кН до 500 кН) | Поверка | Нет | 41997-09 | ДАЦ-С-300-0,5 | 7396
22ПВ0129 | Поверка. Динамометры электронные на сжатие max свыше 5 тс до 50 тс(свыше 50 кН до 500 кН) | Поверка | Нет | 41997-09 | ДАЦ-С-500-0,5 | 7396
22ПВ0129 | Поверка. Динамометры электронные на сжатие max свыше 5 тс до 50 тс(свыше 50 кН до 500 кН) | Поверка | Нет | 41997-09 | ДАЦ-С-60-1 | 7396
22ПВ0129 | Поверка. Динамометры электронные на сжатие max свыше 5 тс до 50 тс(свыше 50 кН до 500 кН) | Поверка | Нет | 41997-09 | ДАЦ-С-100-1 | 7396
22ПВ0129 | Поверка. Динамометры электронные на сжатие max свыше 5 тс до 50 тс(свыше 50 кН до 500 кН) | Поверка | Нет | 41997-09 | ДАЦ-С-150-1 | 7396
22ПВ0129 | Поверка. Динамометры электронные на сжатие max свыше 5 тс до 50 тс(свыше 50 кН до 500 кН) | Поверка | Нет | 41997-09 | ДАЦ-С-200-1 | 7396
22ПВ0129 | Поверка. Динамометры электронные на сжатие max свыше 5 тс до 50 тс(свыше 50 кН до 500 кН) | Поверка | Нет | 41997-09 | ДАЦ-С-300-1 | 7396
22ПВ0129 | Поверка. Динамометры электронные на сжатие max свыше 5 тс до 50 тс(свыше 50 кН до 500 кН) | Поверка | Нет | 41997-09 | ДАЦ-С-500-1 | 7396
22ПВ0129 | Поверка. Динамометры электронные на сжатие max свыше 5 тс до 50 тс(свыше 50 кН до 500 кН) | Поверка | Нет | 41997-09 | ДАЦ-С-60-2 | 7396
22ПВ0129 | Поверка. Динамометры электронные на сжатие max свыше 5 тс до 50 тс(свыше 50 кН до 500 кН) | Поверка | Нет | 41997-09 | ДАЦ-С-100-2 | 7396
22ПВ0129 | Поверка. Динамометры электронные на сжатие max свыше 5 тс до 50 тс(свыше 50 кН до 500 кН) | Поверка | Нет | 41997-09 | ДАЦ-С-150-2 | 7396
22ПВ0129 | Поверка. Динамометры электронные на сжатие max свыше 5 тс до 50 тс(свыше 50 кН до 500 кН) | Поверка | Нет | 41997-09 | ДАЦ-С-200-2 | 7396
22ПВ0129 | Поверка. Динамометры электронные на сжатие max свыше 5 тс до 50 тс(свыше 50 кН до 500 кН) | Поверка | Нет | 41997-09 | ДАЦ-С-300-2 | 7396
22ПВ0129 | Поверка. Динамометры электронные на сжатие max свыше 5 тс до 50 тс(свыше 50 кН до 500 кН) | Поверка | Нет | 41997-09 | ДАЦ-С-500-2 | 7396
22ПВ0129 | Поверка. Динамометры электронные на сжатие max свыше 5 тс до 50 тс(свыше 50 кН до 500 кН) | Поверка | Нет | 49465-12 | АЦДС-100/1И-00 | 7396
22ПВ0129 | Поверка. Динамометры электронные на сжатие max свыше 5 тс до 50 тс(свыше 50 кН до 500 кН) | Поверка | Нет | 49465-12 | АЦДС-150/1И-00 | 7396
22ПВ0129 | Поверка. Динамометры электронные на сжатие max свыше 5 тс до 50 тс(свыше 50 кН до 500 кН) | Поверка | Нет | 49465-12 | АЦДС-200/1И-00 | 7396
22ПВ0129 | Поверка. Динамометры электронные на сжатие max свыше 5 тс до 50 тс(свыше 50 кН до 500 кН) | Поверка | Нет | 49465-12 | АЦДС-100/1И-0,5 | 7396
22ПВ0129 | Поверка. Динамометры электронные на сжатие max свыше 5 тс до 50 тс(свыше 50 кН до 500 кН) | Поверка | Нет | 49465-12 | АЦДС-150/1И-0,5 | 7396
22ПВ0129 | Поверка. Динамометры электронные на сжатие max свыше 5 тс до 50 тс(свыше 50 кН до 500 кН) | Поверка | Нет | 49465-12 | АЦДС-200/1И-0,5 | 7396
22ПВ0129 | Поверка. Динамометры электронные на сжатие max свыше 5 тс до 50 тс(свыше 50 кН до 500 кН) | Поверка | Нет | 49465-12 | АЦДС-100/1И-1 | 7396
22ПВ0129 | Поверка. Динамометры электронные на сжатие max свыше 5 тс до 50 тс(свыше 50 кН до 500 кН) | Поверка | Нет | 49465-12 | АЦДС-150/1И-1 | 7396
22ПВ0129 | Поверка. Динамометры электронные на сжатие max свыше 5 тс до 50 тс(свыше 50 кН до 500 кН) | Поверка | Нет | 49465-12 | АЦДС-200/1И-1 | 7396
22ПВ0129 | Поверка. Динамометры электронные на сжатие max свыше 5 тс до 50 тс(свыше 50 кН до 500 кН) | Поверка | Нет | 49465-12 | АЦДС-100/1И-2 | 7396
22ПВ0129 | Поверка. Динамометры электронные на сжатие max свыше 5 тс до 50 тс(свыше 50 кН до 500 кН) | Поверка | Нет | 49465-12 | АЦДС-150/1И-2 | 7396
22ПВ0129 | Поверка. Динамометры электронные на сжатие max свыше 5 тс до 50 тс(свыше 50 кН до 500 кН) | Поверка | Нет | 49465-12 | АЦДС-200/1И-2 | 7396
22ПВ0129 | Поверка. Динамометры электронные на сжатие max свыше 5 тс до 50 тс(свыше 50 кН до 500 кН) | Поверка | Нет | 49465-12 | АЦДС-100/2И-00 | 7396
22ПВ0129 | Поверка. Динамометры электронные на сжатие max свыше 5 тс до 50 тс(свыше 50 кН до 500 кН) | Поверка | Нет | 49465-12 | АЦДС-200/2И-00 | 7396
22ПВ0129 | Поверка. Динамометры электронные на сжатие max свыше 5 тс до 50 тс(свыше 50 кН до 500 кН) | Поверка | Нет | 49465-12 | АЦДС-500/2И-00 | 7396
22ПВ0129 | Поверка. Динамометры электронные на сжатие max свыше 5 тс до 50 тс(свыше 50 кН до 500 кН) | Поверка | Нет | 49465-12 | АЦДС-100/2И-0,5 | 7396
22ПВ0129 | Поверка. Динамометры электронные на сжатие max свыше 5 тс до 50 тс(свыше 50 кН до 500 кН) | Поверка | Нет | 49465-12 | АЦДС-200/2И-0,5 | 7396
22ПВ0129 | Поверка. Динамометры электронные на сжатие max свыше 5 тс до 50 тс(свыше 50 кН до 500 кН) | Поверка | Нет | 49465-12 | АЦДС-500/2И-0,5 | 7396
22ПВ0129 | Поверка. Динамометры электронные на сжатие max свыше 5 тс до 50 тс(свыше 50 кН до 500 кН) | Поверка | Нет | 49465-12 | АЦДС-100/2И-1 | 7396
22ПВ0129 | Поверка. Динамометры электронные на сжатие max свыше 5 тс до 50 тс(свыше 50 кН до 500 кН) | Поверка | Нет | 49465-12 | АЦДС-200/2И-1 | 7396
22ПВ0129 | Поверка. Динамометры электронные на сжатие max свыше 5 тс до 50 тс(свыше 50 кН до 500 кН) | Поверка | Нет | 49465-12 | АЦДС-500/2И-1 | 7396
22ПВ0129 | Поверка. Динамометры электронные на сжатие max свыше 5 тс до 50 тс(свыше 50 кН до 500 кН) | Поверка | Нет | 49465-12 | АЦДС-100/2И-2 | 7396
22ПВ0129 | Поверка. Динамометры электронные на сжатие max свыше 5 тс до 50 тс(свыше 50 кН до 500 кН) | Поверка | Нет | 49465-12 | АЦДС-200/2И-2 | 7396
22ПВ0129 | Поверка. Динамометры электронные на сжатие max свыше 5 тс до 50 тс(свыше 50 кН до 500 кН) | Поверка | Нет | 49465-12 | АЦДС-500/2И-2 | 7396
22ПВ0129 | Поверка. Динамометры электронные на сжатие max свыше 5 тс до 50 тс(свыше 50 кН до 500 кН) | Поверка | Нет | 49465-12 | АЦДС-100/3И-00 | 7396
22ПВ0129 | Поверка. Динамометры электронные на сжатие max свыше 5 тс до 50 тс(свыше 50 кН до 500 кН) | Поверка | Нет | 49465-12 | АЦДС-200/3И-00 | 7396
22ПВ0129 | Поверка. Динамометры электронные на сжатие max свыше 5 тс до 50 тс(свыше 50 кН до 500 кН) | Поверка | Нет | 49465-12 | АЦДС-300/3И-00 | 7396
22ПВ0129 | Поверка. Динамометры электронные на сжатие max свыше 5 тс до 50 тс(свыше 50 кН до 500 кН) | Поверка | Нет | 49465-12 | АЦДС-500/3И-00 | 7396
22ПВ0129 | Поверка. Динамометры электронные на сжатие max свыше 5 тс до 50 тс(свыше 50 кН до 500 кН) | Поверка | Нет | 49465-12 | АЦДС-100/3И-0,5 | 7396
22ПВ0129 | Поверка. Динамометры электронные на сжатие max свыше 5 тс до 50 тс(свыше 50 кН до 500 кН) | Поверка | Нет | 49465-12 | АЦДС-200/3И-0,5 | 7396
22ПВ0129 | Поверка. Динамометры электронные на сжатие max свыше 5 тс до 50 тс(свыше 50 кН до 500 кН) | Поверка | Нет | 49465-12 | АЦДС-300/3И-0,5 | 7396
22ПВ0129 | Поверка. Динамометры электронные на сжатие max свыше 5 тс до 50 тс(свыше 50 кН до 500 кН) | Поверка | Нет | 49465-12 | АЦДС-500/3И-0,5 | 7396
22ПВ0129 | Поверка. Динамометры электронные на сжатие max свыше 5 тс до 50 тс(свыше 50 кН до 500 кН) | Поверка | Нет | 49465-12 | АЦДС-100/3И-1 | 7396
22ПВ0129 | Поверка. Динамометры электронные на сжатие max свыше 5 тс до 50 тс(свыше 50 кН до 500 кН) | Поверка | Нет | 49465-12 | АЦДС-200/3И-1 | 7396
22ПВ0129 | Поверка. Динамометры электронные на сжатие max свыше 5 тс до 50 тс(свыше 50 кН до 500 кН) | Поверка | Нет | 49465-12 | АЦДС-300/3И-1 | 7396
22ПВ0129 | Поверка. Динамометры электронные на сжатие max свыше 5 тс до 50 тс(свыше 50 кН до 500 кН) | Поверка | Нет | 49465-12 | АЦДС-500/3И-1 | 7396
22ПВ0129 | Поверка. Динамометры электронные на сжатие max свыше 5 тс до 50 тс(свыше 50 кН до 500 кН) | Поверка | Нет | 49465-12 | АЦДС-100/3И-2 | 7396
22ПВ0129 | Поверка. Динамометры электронные на сжатие max свыше 5 тс до 50 тс(свыше 50 кН до 500 кН) | Поверка | Нет | 49465-12 | АЦДС-200/3И-2 | 7396
22ПВ0129 | Поверка. Динамометры электронные на сжатие max свыше 5 тс до 50 тс(свыше 50 кН до 500 кН) | Поверка | Нет | 49465-12 | АЦДС-300/3И-2 | 7396
22ПВ0129 | Поверка. Динамометры электронные на сжатие max свыше 5 тс до 50 тс(свыше 50 кН до 500 кН) | Поверка | Нет | 49465-12 | АЦДС-500/3И-2 | 7396
22ПВ0129 | Поверка. Динамометры электронные на сжатие max свыше 5 тс до 50 тс(свыше 50 кН до 500 кН) | Поверка | Нет | 49465-12 | АЦДС-100/4И-00 | 7396
22ПВ0129 | Поверка. Динамометры электронные на сжатие max свыше 5 тс до 50 тс(свыше 50 кН до 500 кН) | Поверка | Нет | 49465-12 | АЦДС-150/4И-00 | 7396
22ПВ0129 | Поверка. Динамометры электронные на сжатие max свыше 5 тс до 50 тс(свыше 50 кН до 500 кН) | Поверка | Нет | 49465-12 | АЦДС-200/4И-00 | 7396
22ПВ0129 | Поверка. Динамометры электронные на сжатие max свыше 5 тс до 50 тс(свыше 50 кН до 500 кН) | Поверка | Нет | 49465-12 | АЦДС-300/4И-00 | 7396
22ПВ0129 | Поверка. Динамометры электронные на сжатие max свыше 5 тс до 50 тс(свыше 50 кН до 500 кН) | Поверка | Нет | 49465-12 | АЦДС-500/4И-00 | 7396
22ПВ0129 | Поверка. Динамометры электронные на сжатие max свыше 5 тс до 50 тс(свыше 50 кН до 500 кН) | Поверка | Нет | 49465-12 | АЦДС-100/4И-0,5 | 7396
22ПВ0129 | Поверка. Динамометры электронные на сжатие max свыше 5 тс до 50 тс(свыше 50 кН до 500 кН) | Поверка | Нет | 49465-12 | АЦДС-150/4И-0,5 | 7396
22ПВ0129 | Поверка. Динамометры электронные на сжатие max свыше 5 тс до 50 тс(свыше 50 кН до 500 кН) | Поверка | Нет | 49465-12 | АЦДС-200/4И-0,5 | 7396
22ПВ0129 | Поверка. Динамометры электронные на сжатие max свыше 5 тс до 50 тс(свыше 50 кН до 500 кН) | Поверка | Нет | 49465-12 | АЦДС-300/4И-0,5 | 7396
22ПВ0129 | Поверка. Динамометры электронные на сжатие max свыше 5 тс до 50 тс(свыше 50 кН до 500 кН) | Поверка | Нет | 49465-12 | АЦДС-500/4И-0,5 | 7396
22ПВ0129 | Поверка. Динамометры электронные на сжатие max свыше 5 тс до 50 тс(свыше 50 кН до 500 кН) | Поверка | Нет | 49465-12 | АЦДС-100/4И-1 | 7396
22ПВ0129 | Поверка. Динамометры электронные на сжатие max свыше 5 тс до 50 тс(свыше 50 кН до 500 кН) | Поверка | Нет | 49465-12 | АЦДС-150/4И-1 | 7396
22ПВ0129 | Поверка. Динамометры электронные на сжатие max свыше 5 тс до 50 тс(свыше 50 кН до 500 кН) | Поверка | Нет | 49465-12 | АЦДС-200/4И-1 | 7396
22ПВ0129 | Поверка. Динамометры электронные на сжатие max свыше 5 тс до 50 тс(свыше 50 кН до 500 кН) | Поверка | Нет | 49465-12 | АЦДС-300/4И-1 | 7396
22ПВ0129 | Поверка. Динамометры электронные на сжатие max свыше 5 тс до 50 тс(свыше 50 кН до 500 кН) | Поверка | Нет | 49465-12 | АЦДС-500/4И-1 | 7396
22ПВ0129 | Поверка. Динамометры электронные на сжатие max свыше 5 тс до 50 тс(свыше 50 кН до 500 кН) | Поверка | Нет | 49465-12 | АЦДС-100/4И-2 | 7396
22ПВ0129 | Поверка. Динамометры электронные на сжатие max свыше 5 тс до 50 тс(свыше 50 кН до 500 кН) | Поверка | Нет | 49465-12 | АЦДС-150/4И-2 | 7396
22ПВ0129 | Поверка. Динамометры электронные на сжатие max свыше 5 тс до 50 тс(свыше 50 кН до 500 кН) | Поверка | Нет | 49465-12 | АЦДС-200/4И-2 | 7396
22ПВ0129 | Поверка. Динамометры электронные на сжатие max свыше 5 тс до 50 тс(свыше 50 кН до 500 кН) | Поверка | Нет | 49465-12 | АЦДС-300/4И-2 | 7396
22ПВ0129 | Поверка. Динамометры электронные на сжатие max свыше 5 тс до 50 тс(свыше 50 кН до 500 кН) | Поверка | Нет | 49465-12 | АЦДС-500/4И-2 | 7396
22ПВ0129 | Поверка. Динамометры электронные на сжатие max свыше 5 тс до 50 тс(свыше 50 кН до 500 кН) | Поверка | Нет | 49465-12 | АЦДС-100/5И-00 | 7396
22ПВ0129 | Поверка. Динамометры электронные на сжатие max свыше 5 тс до 50 тс(свыше 50 кН до 500 кН) | Поверка | Нет | 49465-12 | АЦДС-150/5И-00 | 7396
22ПВ0129 | Поверка. Динамометры электронные на сжатие max свыше 5 тс до 50 тс(свыше 50 кН до 500 кН) | Поверка | Нет | 49465-12 | АЦДС-200/5И-00 | 7396
22ПВ0129 | Поверка. Динамометры электронные на сжатие max свыше 5 тс до 50 тс(свыше 50 кН до 500 кН) | Поверка | Нет | 49465-12 | АЦДС-300/5И-00 | 7396
22ПВ0129 | Поверка. Динамометры электронные на сжатие max свыше 5 тс до 50 тс(свыше 50 кН до 500 кН) | Поверка | Нет | 49465-12 | АЦДС-400/5И-00 | 7396
22ПВ0129 | Поверка. Динамометры электронные на сжатие max свыше 5 тс до 50 тс(свыше 50 кН до 500 кН) | Поверка | Нет | 49465-12 | АЦДС-500/5И-00 | 7396
22ПВ0129 | Поверка. Динамометры электронные на сжатие max свыше 5 тс до 50 тс(свыше 50 кН до 500 кН) | Поверка | Нет | 49465-12 | АЦДС-100/5И-0,5 | 7396
22ПВ0129 | Поверка. Динамометры электронные на сжатие max свыше 5 тс до 50 тс(свыше 50 кН до 500 кН) | Поверка | Нет | 49465-12 | АЦДС-150/5И-0,5 | 7396
22ПВ0129 | Поверка. Динамометры электронные на сжатие max свыше 5 тс до 50 тс(свыше 50 кН до 500 кН) | Поверка | Нет | 49465-12 | АЦДС-200/5И-0,5 | 7396
22ПВ0129 | Поверка. Динамометры электронные на сжатие max свыше 5 тс до 50 тс(свыше 50 кН до 500 кН) | Поверка | Нет | 49465-12 | АЦДС-300/5И-0,5 | 7396
22ПВ0129 | Поверка. Динамометры электронные на сжатие max свыше 5 тс до 50 тс(свыше 50 кН до 500 кН) | Поверка | Нет | 49465-12 | АЦДС-400/5И-0,5 | 7396
22ПВ0129 | Поверка. Динамометры электронные на сжатие max свыше 5 тс до 50 тс(свыше 50 кН до 500 кН) | Поверка | Нет | 49465-12 | АЦДС-500/5И-0,5 | 7396
22ПВ0129 | Поверка. Динамометры электронные на сжатие max свыше 5 тс до 50 тс(свыше 50 кН до 500 кН) | Поверка | Нет | 49465-12 | АЦДС-100/5И-1 | 7396
22ПВ0129 | Поверка. Динамометры электронные на сжатие max свыше 5 тс до 50 тс(свыше 50 кН до 500 кН) | Поверка | Нет | 49465-12 | АЦДС-150/5И-1 | 7396
22ПВ0129 | Поверка. Динамометры электронные на сжатие max свыше 5 тс до 50 тс(свыше 50 кН до 500 кН) | Поверка | Нет | 49465-12 | АЦДС-200/5И-1 | 7396
22ПВ0129 | Поверка. Динамометры электронные на сжатие max свыше 5 тс до 50 тс(свыше 50 кН до 500 кН) | Поверка | Нет | 49465-12 | АЦДС-300/5И-1 | 7396
22ПВ0129 | Поверка. Динамометры электронные на сжатие max свыше 5 тс до 50 тс(свыше 50 кН до 500 кН) | Поверка | Нет | 49465-12 | АЦДС-400/5И-1 | 7396
22ПВ0129 | Поверка. Динамометры электронные на сжатие max свыше 5 тс до 50 тс(свыше 50 кН до 500 кН) | Поверка | Нет | 49465-12 | АЦДС-500/5И-1 | 7396
22ПВ0129 | Поверка. Динамометры электронные на сжатие max свыше 5 тс до 50 тс(свыше 50 кН до 500 кН) | Поверка | Нет | 49465-12 | АЦДС-100/5И-2 | 7396
22ПВ0129 | Поверка. Динамометры электронные на сжатие max свыше 5 тс до 50 тс(свыше 50 кН до 500 кН) | Поверка | Нет | 49465-12 | АЦДС-150/5И-2 | 7396
22ПВ0129 | Поверка. Динамометры электронные на сжатие max свыше 5 тс до 50 тс(свыше 50 кН до 500 кН) | Поверка | Нет | 49465-12 | АЦДС-200/5И-2 | 7396
22ПВ0129 | Поверка. Динамометры электронные на сжатие max свыше 5 тс до 50 тс(свыше 50 кН до 500 кН) | Поверка | Нет | 49465-12 | АЦДС-300/5И-2 | 7396
22ПВ0129 | Поверка. Динамометры электронные на сжатие max свыше 5 тс до 50 тс(свыше 50 кН до 500 кН) | Поверка | Нет | 49465-12 | АЦДС-400/5И-2 | 7396
22ПВ0129 | Поверка. Динамометры электронные на сжатие max свыше 5 тс до 50 тс(свыше 50 кН до 500 кН) | Поверка | Нет | 49465-12 | АЦДС-500/5И-2 | 7396
22ПВ0129 | Поверка. Динамометры электронные на сжатие max свыше 5 тс до 50 тс(свыше 50 кН до 500 кН) | Поверка | Нет | 49465-12 | АЦДС-100/6И-00 | 7396
22ПВ0129 | Поверка. Динамометры электронные на сжатие max свыше 5 тс до 50 тс(свыше 50 кН до 500 кН) | Поверка | Нет | 49465-12 | АЦДС-200/6И-00 | 7396
22ПВ0129 | Поверка. Динамометры электронные на сжатие max свыше 5 тс до 50 тс(свыше 50 кН до 500 кН) | Поверка | Нет | 49465-12 | АЦДС-250/6И-00 | 7396
22ПВ0129 | Поверка. Динамометры электронные на сжатие max свыше 5 тс до 50 тс(свыше 50 кН до 500 кН) | Поверка | Нет | 49465-12 | АЦДС-300/6И-00 | 7396
22ПВ0129 | Поверка. Динамометры электронные на сжатие max свыше 5 тс до 50 тс(свыше 50 кН до 500 кН) | Поверка | Нет | 49465-12 | АЦДС-500/6И-00 | 7396
22ПВ0129 | Поверка. Динамометры электронные на сжатие max свыше 5 тс до 50 тс(свыше 50 кН до 500 кН) | Поверка | Нет | 49465-12 | АЦДС-100/6И-0,5 | 7396
22ПВ0129 | Поверка. Динамометры электронные на сжатие max свыше 5 тс до 50 тс(свыше 50 кН до 500 кН) | Поверка | Нет | 49465-12 | АЦДС-200/6И-0,5 | 7396
22ПВ0129 | Поверка. Динамометры электронные на сжатие max свыше 5 тс до 50 тс(свыше 50 кН до 500 кН) | Поверка | Нет | 49465-12 | АЦДС-250/6И-0,5 | 7396
22ПВ0129 | Поверка. Динамометры электронные на сжатие max свыше 5 тс до 50 тс(свыше 50 кН до 500 кН) | Поверка | Нет | 49465-12 | АЦДС-300/6И-0,5 | 7396
22ПВ0129 | Поверка. Динамометры электронные на сжатие max свыше 5 тс до 50 тс(свыше 50 кН до 500 кН) | Поверка | Нет | 49465-12 | АЦДС-500/6И-0,5 | 7396
22ПВ0129 | Поверка. Динамометры электронные на сжатие max свыше 5 тс до 50 тс(свыше 50 кН до 500 кН) | Поверка | Нет | 49465-12 | АЦДС-100/6И-1 | 7396
22ПВ0129 | Поверка. Динамометры электронные на сжатие max свыше 5 тс до 50 тс(свыше 50 кН до 500 кН) | Поверка | Нет | 49465-12 | АЦДС-200/6И-1 | 7396
22ПВ0129 | Поверка. Динамометры электронные на сжатие max свыше 5 тс до 50 тс(свыше 50 кН до 500 кН) | Поверка | Нет | 49465-12 | АЦДС-250/6И-1 | 7396
22ПВ0129 | Поверка. Динамометры электронные на сжатие max свыше 5 тс до 50 тс(свыше 50 кН до 500 кН) | Поверка | Нет | 49465-12 | АЦДС-300/6И-1 | 7396
22ПВ0129 | Поверка. Динамометры электронные на сжатие max свыше 5 тс до 50 тс(свыше 50 кН до 500 кН) | Поверка | Нет | 49465-12 | АЦДС-500/6И-1 | 7396
22ПВ0129 | Поверка. Динамометры электронные на сжатие max свыше 5 тс до 50 тс(свыше 50 кН до 500 кН) | Поверка | Нет | 49465-12 | АЦДС-100/6И-2 | 7396
22ПВ0129 | Поверка. Динамометры электронные на сжатие max свыше 5 тс до 50 тс(свыше 50 кН до 500 кН) | Поверка | Нет | 49465-12 | АЦДС-200/6И-2 | 7396
22ПВ0129 | Поверка. Динамометры электронные на сжатие max свыше 5 тс до 50 тс(свыше 50 кН до 500 кН) | Поверка | Нет | 49465-12 | АЦДС-250/6И-2 | 7396
22ПВ0129 | Поверка. Динамометры электронные на сжатие max свыше 5 тс до 50 тс(свыше 50 кН до 500 кН) | Поверка | Нет | 49465-12 | АЦДС-300/6И-2 | 7396
22ПВ0129 | Поверка. Динамометры электронные на сжатие max свыше 5 тс до 50 тс(свыше 50 кН до 500 кН) | Поверка | Нет | 49465-12 | АЦДС-500/6И-2 | 7396
22ПВ0129 | Поверка. Динамометры электронные на сжатие max свыше 5 тс до 50 тс(свыше 50 кН до 500 кН) | Поверка | Нет | 49614-12 | ДЭП1-1Д-100С-1 | 7396
22ПВ0129 | Поверка. Динамометры электронные на сжатие max свыше 5 тс до 50 тс(свыше 50 кН до 500 кН) | Поверка | Нет | 49614-12 | ДЭП1-2Д-100С-1 | 7396
22ПВ0129 | Поверка. Динамометры электронные на сжатие max свыше 5 тс до 50 тс(свыше 50 кН до 500 кН) | Поверка | Нет | 49614-12 | ДЭП1-2Д-200С-1 | 7396
22ПВ0129 | Поверка. Динамометры электронные на сжатие max свыше 5 тс до 50 тс(свыше 50 кН до 500 кН) | Поверка | Нет | 49614-12 | ДЭП1-2Д-500С-1 | 7396
22ПВ0129 | Поверка. Динамометры электронные на сжатие max свыше 5 тс до 50 тс(свыше 50 кН до 500 кН) | Поверка | Нет | 49614-12 | ДЭП1-1Д-100С-2 | 7396
22ПВ0129 | Поверка. Динамометры электронные на сжатие max свыше 5 тс до 50 тс(свыше 50 кН до 500 кН) | Поверка | Нет | 49614-12 | ДЭП1-2Д-100С-2 | 7396
22ПВ0129 | Поверка. Динамометры электронные на сжатие max свыше 5 тс до 50 тс(свыше 50 кН до 500 кН) | Поверка | Нет | 49614-12 | ДЭП1-2Д-200С-2 | 7396
22ПВ0129 | Поверка. Динамометры электронные на сжатие max свыше 5 тс до 50 тс(свыше 50 кН до 500 кН) | Поверка | Нет | 49614-12 | ДЭП1-2Д-500С-2 | 7396
22ПВ0129 | Поверка. Динамометры электронные на сжатие max свыше 5 тс до 50 тс(свыше 50 кН до 500 кН) | Поверка | Нет | 49616-12 | ДЭП3-1Д-100С-1 | 7396
22ПВ0129 | Поверка. Динамометры электронные на сжатие max свыше 5 тс до 50 тс(свыше 50 кН до 500 кН) | Поверка | Нет | 49616-12 | ДЭП3-2Д-100С-1 | 7396
22ПВ0129 | Поверка. Динамометры электронные на сжатие max свыше 5 тс до 50 тс(свыше 50 кН до 500 кН) | Поверка | Нет | 49616-12 | ДЭП3-2Д-200С-1 | 7396
22ПВ0129 | Поверка. Динамометры электронные на сжатие max свыше 5 тс до 50 тс(свыше 50 кН до 500 кН) | Поверка | Нет | 49616-12 | ДЭП3-2Д-500С-1 | 7396
22ПВ0129 | Поверка. Динамометры электронные на сжатие max свыше 5 тс до 50 тс(свыше 50 кН до 500 кН) | Поверка | Нет | 49616-12 | ДЭП3-1Д-100С-2 | 7396
22ПВ0129 | Поверка. Динамометры электронные на сжатие max свыше 5 тс до 50 тс(свыше 50 кН до 500 кН) | Поверка | Нет | 49616-12 | ДЭП3-2Д-100С-2 | 7396
22ПВ0129 | Поверка. Динамометры электронные на сжатие max свыше 5 тс до 50 тс(свыше 50 кН до 500 кН) | Поверка | Нет | 49616-12 | ДЭП3-2Д-200С-2 | 7396
22ПВ0129 | Поверка. Динамометры электронные на сжатие max свыше 5 тс до 50 тс(свыше 50 кН до 500 кН) | Поверка | Нет | 49616-12 | ДЭП3-2Д-500С-2 | 7396
22ПВ0129 | Поверка. Динамометры электронные на сжатие max свыше 5 тс до 50 тс(свыше 50 кН до 500 кН) | Поверка | Нет | 49913-12 | ДМC-100/3-1МГ4 | 7396
22ПВ0129 | Поверка. Динамометры электронные на сжатие max свыше 5 тс до 50 тс(свыше 50 кН до 500 кН) | Поверка | Нет | 49913-12 | ДМC-150/3-1МГ4 | 7396
22ПВ0129 | Поверка. Динамометры электронные на сжатие max свыше 5 тс до 50 тс(свыше 50 кН до 500 кН) | Поверка | Нет | 49913-12 | ДМC-200/3-1МГ4 | 7396
22ПВ0129 | Поверка. Динамометры электронные на сжатие max свыше 5 тс до 50 тс(свыше 50 кН до 500 кН) | Поверка | Нет | 49913-12 | ДМC-300/3-1МГ4 | 7396
22ПВ0129 | Поверка. Динамометры электронные на сжатие max свыше 5 тс до 50 тс(свыше 50 кН до 500 кН) | Поверка | Нет | 49913-12 | ДМC-500/3-1МГ4 | 7396
22ПВ0129 | Поверка. Динамометры электронные на сжатие max свыше 5 тс до 50 тс(свыше 50 кН до 500 кН) | Поверка | Нет | 49913-12 | ДМC-100/4-1МГ4 | 7396
22ПВ0129 | Поверка. Динамометры электронные на сжатие max свыше 5 тс до 50 тс(свыше 50 кН до 500 кН) | Поверка | Нет | 49913-12 | ДМC-150/4-1МГ4 | 7396
22ПВ0129 | Поверка. Динамометры электронные на сжатие max свыше 5 тс до 50 тс(свыше 50 кН до 500 кН) | Поверка | Нет | 49913-12 | ДМC-200/4-1МГ4 | 7396
22ПВ0129 | Поверка. Динамометры электронные на сжатие max свыше 5 тс до 50 тс(свыше 50 кН до 500 кН) | Поверка | Нет | 49913-12 | ДМC-300/4-1МГ4 | 7396
22ПВ0129 | Поверка. Динамометры электронные на сжатие max свыше 5 тс до 50 тс(свыше 50 кН до 500 кН) | Поверка | Нет | 49913-12 | ДМC-500/4-1МГ4 | 7396
22ПВ0129 | Поверка. Динамометры электронные на сжатие max свыше 5 тс до 50 тс(свыше 50 кН до 500 кН) | Поверка | Нет | 49913-12 | ДМC-100/3-2МГ4 | 7396
22ПВ0129 | Поверка. Динамометры электронные на сжатие max свыше 5 тс до 50 тс(свыше 50 кН до 500 кН) | Поверка | Нет | 49913-12 | ДМC-150/3-2МГ4 | 7396
22ПВ0129 | Поверка. Динамометры электронные на сжатие max свыше 5 тс до 50 тс(свыше 50 кН до 500 кН) | Поверка | Нет | 49913-12 | ДМC-200/3-2МГ4 | 7396
22ПВ0129 | Поверка. Динамометры электронные на сжатие max свыше 5 тс до 50 тс(свыше 50 кН до 500 кН) | Поверка | Нет | 49913-12 | ДМC-300/3-2МГ4 | 7396
22ПВ0129 | Поверка. Динамометры электронные на сжатие max свыше 5 тс до 50 тс(свыше 50 кН до 500 кН) | Поверка | Нет | 49913-12 | ДМC-500/3-2МГ4 | 7396
22ПВ0129 | Поверка. Динамометры электронные на сжатие max свыше 5 тс до 50 тс(свыше 50 кН до 500 кН) | Поверка | Нет | 49913-12 | ДМC-100/4-2МГ4 | 7396
22ПВ0129 | Поверка. Динамометры электронные на сжатие max свыше 5 тс до 50 тс(свыше 50 кН до 500 кН) | Поверка | Нет | 49913-12 | ДМC-150/4-2МГ4 | 7396
22ПВ0129 | Поверка. Динамометры электронные на сжатие max свыше 5 тс до 50 тс(свыше 50 кН до 500 кН) | Поверка | Нет | 49913-12 | ДМC-200/4-2МГ4 | 7396
22ПВ0129 | Поверка. Динамометры электронные на сжатие max свыше 5 тс до 50 тс(свыше 50 кН до 500 кН) | Поверка | Нет | 49913-12 | ДМC-300/4-2МГ4 | 7396
22ПВ0129 | Поверка. Динамометры электронные на сжатие max свыше 5 тс до 50 тс(свыше 50 кН до 500 кН) | Поверка | Нет | 49913-12 | ДМC-500/4-2МГ4 | 7396
22ПВ0129 | Поверка. Динамометры электронные на сжатие max свыше 5 тс до 50 тс(свыше 50 кН до 500 кН) | Поверка | Нет | 49913-12 | ДМC-100/3-0,5МГ4 | 7396
22ПВ0129 | Поверка. Динамометры электронные на сжатие max свыше 5 тс до 50 тс(свыше 50 кН до 500 кН) | Поверка | Нет | 49913-12 | ДМC-150/3-0,5МГ4 | 7396
22ПВ0129 | Поверка. Динамометры электронные на сжатие max свыше 5 тс до 50 тс(свыше 50 кН до 500 кН) | Поверка | Нет | 49913-12 | ДМC-200/3-0,5МГ4 | 7396
22ПВ0129 | Поверка. Динамометры электронные на сжатие max свыше 5 тс до 50 тс(свыше 50 кН до 500 кН) | Поверка | Нет | 49913-12 | ДМC-300/3-0,5МГ4 | 7396
22ПВ0129 | Поверка. Динамометры электронные на сжатие max свыше 5 тс до 50 тс(свыше 50 кН до 500 кН) | Поверка | Нет | 49913-12 | ДМC-500/3-0,5МГ4 | 7396
22ПВ0129 | Поверка. Динамометры электронные на сжатие max свыше 5 тс до 50 тс(свыше 50 кН до 500 кН) | Поверка | Нет | 49913-12 | ДМC-100/4-0,5МГ4 | 7396
22ПВ0129 | Поверка. Динамометры электронные на сжатие max свыше 5 тс до 50 тс(свыше 50 кН до 500 кН) | Поверка | Нет | 49913-12 | ДМC-150/4-0,5МГ4 | 7396
22ПВ0129 | Поверка. Динамометры электронные на сжатие max свыше 5 тс до 50 тс(свыше 50 кН до 500 кН) | Поверка | Нет | 49913-12 | ДМC-200/4-0,5МГ4 | 7396
22ПВ0129 | Поверка. Динамометры электронные на сжатие max свыше 5 тс до 50 тс(свыше 50 кН до 500 кН) | Поверка | Нет | 49913-12 | ДМC-300/4-0,5МГ4 | 7396
22ПВ0129 | Поверка. Динамометры электронные на сжатие max свыше 5 тс до 50 тс(свыше 50 кН до 500 кН) | Поверка | Нет | 49913-12 | ДМC-500/4-0,5МГ4 | 7396
22ПВ0129 | Поверка. Динамометры электронные на сжатие max свыше 5 тс до 50 тс(свыше 50 кН до 500 кН) | Поверка | Нет | 49465-12 | АЦД/1С-100/1И-00 | 7396
22ПВ0129 | Поверка. Динамометры электронные на сжатие max свыше 5 тс до 50 тс(свыше 50 кН до 500 кН) | Поверка | Нет | 49465-12 | АЦД/1С-150/1И-00 | 7396
22ПВ0129 | Поверка. Динамометры электронные на сжатие max свыше 5 тс до 50 тс(свыше 50 кН до 500 кН) | Поверка | Нет | 49465-12 | АЦД/1С-200/1И-00 | 7396
22ПВ0129 | Поверка. Динамометры электронные на сжатие max свыше 5 тс до 50 тс(свыше 50 кН до 500 кН) | Поверка | Нет | 49465-12 | АЦД/1С-100/1И-0,5 | 7396
22ПВ0129 | Поверка. Динамометры электронные на сжатие max свыше 5 тс до 50 тс(свыше 50 кН до 500 кН) | Поверка | Нет | 49465-12 | АЦД/1С-150/1И-0,5 | 7396
22ПВ0129 | Поверка. Динамометры электронные на сжатие max свыше 5 тс до 50 тс(свыше 50 кН до 500 кН) | Поверка | Нет | 49465-12 | АЦД/1С-200/1И-0,5 | 7396
22ПВ0129 | Поверка. Динамометры электронные на сжатие max свыше 5 тс до 50 тс(свыше 50 кН до 500 кН) | Поверка | Нет | 49465-12 | АЦД/1С-100/1И-1 | 7396
22ПВ0129 | Поверка. Динамометры электронные на сжатие max свыше 5 тс до 50 тс(свыше 50 кН до 500 кН) | Поверка | Нет | 49465-12 | АЦД/1С-150/1И-1 | 7396
22ПВ0129 | Поверка. Динамометры электронные на сжатие max свыше 5 тс до 50 тс(свыше 50 кН до 500 кН) | Поверка | Нет | 49465-12 | АЦД/1С-200/1И-1 | 7396
22ПВ0129 | Поверка. Динамометры электронные на сжатие max свыше 5 тс до 50 тс(свыше 50 кН до 500 кН) | Поверка | Нет | 49465-12 | АЦД/1С-100/1И-2 | 7396
22ПВ0129 | Поверка. Динамометры электронные на сжатие max свыше 5 тс до 50 тс(свыше 50 кН до 500 кН) | Поверка | Нет | 49465-12 | АЦД/1С-150/1И-2 | 7396
22ПВ0129 | Поверка. Динамометры электронные на сжатие max свыше 5 тс до 50 тс(свыше 50 кН до 500 кН) | Поверка | Нет | 49465-12 | АЦД/1С-200/1И-2 | 7396
22ПВ0129 | Поверка. Динамометры электронные на сжатие max свыше 5 тс до 50 тс(свыше 50 кН до 500 кН) | Поверка | Нет | 49465-12 | АЦД/1С-100/2И-00 | 7396
22ПВ0129 | Поверка. Динамометры электронные на сжатие max свыше 5 тс до 50 тс(свыше 50 кН до 500 кН) | Поверка | Нет | 49465-12 | АЦД/1С-200/2И-00 | 7396
22ПВ0129 | Поверка. Динамометры электронные на сжатие max свыше 5 тс до 50 тс(свыше 50 кН до 500 кН) | Поверка | Нет | 49465-12 | АЦД/1С-500/2И-00 | 7396
22ПВ0129 | Поверка. Динамометры электронные на сжатие max свыше 5 тс до 50 тс(свыше 50 кН до 500 кН) | Поверка | Нет | 49465-12 | АЦД/1С-100/2И-0,5 | 7396
22ПВ0129 | Поверка. Динамометры электронные на сжатие max свыше 5 тс до 50 тс(свыше 50 кН до 500 кН) | Поверка | Нет | 49465-12 | АЦД/1С-200/2И-0,5 | 7396
22ПВ0129 | Поверка. Динамометры электронные на сжатие max свыше 5 тс до 50 тс(свыше 50 кН до 500 кН) | Поверка | Нет | 49465-12 | АЦД/1С-500/2И-0,5 | 7396
22ПВ0129 | Поверка. Динамометры электронные на сжатие max свыше 5 тс до 50 тс(свыше 50 кН до 500 кН) | Поверка | Нет | 49465-12 | АЦД/1С-100/2И-1 | 7396
22ПВ0129 | Поверка. Динамометры электронные на сжатие max свыше 5 тс до 50 тс(свыше 50 кН до 500 кН) | Поверка | Нет | 49465-12 | АЦД/1С-200/2И-1 | 7396
22ПВ0129 | Поверка. Динамометры электронные на сжатие max свыше 5 тс до 50 тс(свыше 50 кН до 500 кН) | Поверка | Нет | 49465-12 | АЦД/1С-500/2И-1 | 7396
22ПВ0129 | Поверка. Динамометры электронные на сжатие max свыше 5 тс до 50 тс(свыше 50 кН до 500 кН) | Поверка | Нет | 49465-12 | АЦД/1С-100/2И-2 | 7396
22ПВ0129 | Поверка. Динамометры электронные на сжатие max свыше 5 тс до 50 тс(свыше 50 кН до 500 кН) | Поверка | Нет | 49465-12 | АЦД/1С-200/2И-2 | 7396
22ПВ0129 | Поверка. Динамометры электронные на сжатие max свыше 5 тс до 50 тс(свыше 50 кН до 500 кН) | Поверка | Нет | 49465-12 | АЦД/1С-500/2И-2 | 7396
22ПВ0129 | Поверка. Динамометры электронные на сжатие max свыше 5 тс до 50 тс(свыше 50 кН до 500 кН) | Поверка | Нет | 49465-12 | АЦД/1С-100/3И-00 | 7396
22ПВ0129 | Поверка. Динамометры электронные на сжатие max свыше 5 тс до 50 тс(свыше 50 кН до 500 кН) | Поверка | Нет | 49465-12 | АЦД/1С-200/3И-00 | 7396
22ПВ0129 | Поверка. Динамометры электронные на сжатие max свыше 5 тс до 50 тс(свыше 50 кН до 500 кН) | Поверка | Нет | 49465-12 | АЦД/1С-300/3И-00 | 7396
22ПВ0129 | Поверка. Динамометры электронные на сжатие max свыше 5 тс до 50 тс(свыше 50 кН до 500 кН) | Поверка | Нет | 49465-12 | АЦД/1С-500/3И-00 | 7396
22ПВ0129 | Поверка. Динамометры электронные на сжатие max свыше 5 тс до 50 тс(свыше 50 кН до 500 кН) | Поверка | Нет | 49465-12 | АЦД/1С-100/3И-0,5 | 7396
22ПВ0129 | Поверка. Динамометры электронные на сжатие max свыше 5 тс до 50 тс(свыше 50 кН до 500 кН) | Поверка | Нет | 49465-12 | АЦД/1С-200/3И-0,5 | 7396
22ПВ0129 | Поверка. Динамометры электронные на сжатие max свыше 5 тс до 50 тс(свыше 50 кН до 500 кН) | Поверка | Нет | 49465-12 | АЦД/1С-300/3И-0,5 | 7396
22ПВ0129 | Поверка. Динамометры электронные на сжатие max свыше 5 тс до 50 тс(свыше 50 кН до 500 кН) | Поверка | Нет | 49465-12 | АЦД/1С-500/3И-0,5 | 7396
22ПВ0129 | Поверка. Динамометры электронные на сжатие max свыше 5 тс до 50 тс(свыше 50 кН до 500 кН) | Поверка | Нет | 49465-12 | АЦД/1С-100/3И-1 | 7396
22ПВ0129 | Поверка. Динамометры электронные на сжатие max свыше 5 тс до 50 тс(свыше 50 кН до 500 кН) | Поверка | Нет | 49465-12 | АЦД/1С-200/3И-1 | 7396
22ПВ0129 | Поверка. Динамометры электронные на сжатие max свыше 5 тс до 50 тс(свыше 50 кН до 500 кН) | Поверка | Нет | 49465-12 | АЦД/1С-300/3И-1 | 7396
22ПВ0129 | Поверка. Динамометры электронные на сжатие max свыше 5 тс до 50 тс(свыше 50 кН до 500 кН) | Поверка | Нет | 49465-12 | АЦД/1С-500/3И-1 | 7396
22ПВ0129 | Поверка. Динамометры электронные на сжатие max свыше 5 тс до 50 тс(свыше 50 кН до 500 кН) | Поверка | Нет | 49465-12 | АЦД/1С-100/3И-2 | 7396
22ПВ0129 | Поверка. Динамометры электронные на сжатие max свыше 5 тс до 50 тс(свыше 50 кН до 500 кН) | Поверка | Нет | 49465-12 | АЦД/1С-200/3И-2 | 7396
22ПВ0129 | Поверка. Динамометры электронные на сжатие max свыше 5 тс до 50 тс(свыше 50 кН до 500 кН) | Поверка | Нет | 49465-12 | АЦД/1С-300/3И-2 | 7396
22ПВ0129 | Поверка. Динамометры электронные на сжатие max свыше 5 тс до 50 тс(свыше 50 кН до 500 кН) | Поверка | Нет | 49465-12 | АЦД/1С-500/3И-2 | 7396
22ПВ0129 | Поверка. Динамометры электронные на сжатие max свыше 5 тс до 50 тс(свыше 50 кН до 500 кН) | Поверка | Нет | 49465-12 | АЦД/1С-100/4И-00 | 7396
22ПВ0129 | Поверка. Динамометры электронные на сжатие max свыше 5 тс до 50 тс(свыше 50 кН до 500 кН) | Поверка | Нет | 49465-12 | АЦД/1С-150/4И-00 | 7396
22ПВ0129 | Поверка. Динамометры электронные на сжатие max свыше 5 тс до 50 тс(свыше 50 кН до 500 кН) | Поверка | Нет | 49465-12 | АЦД/1С-200/4И-00 | 7396
22ПВ0129 | Поверка. Динамометры электронные на сжатие max свыше 5 тс до 50 тс(свыше 50 кН до 500 кН) | Поверка | Нет | 49465-12 | АЦД/1С-300/4И-00 | 7396
22ПВ0129 | Поверка. Динамометры электронные на сжатие max свыше 5 тс до 50 тс(свыше 50 кН до 500 кН) | Поверка | Нет | 49465-12 | АЦД/1С-500/4И-00 | 7396
22ПВ0129 | Поверка. Динамометры электронные на сжатие max свыше 5 тс до 50 тс(свыше 50 кН до 500 кН) | Поверка | Нет | 49465-12 | АЦД/1С-100/4И-0,5 | 7396
22ПВ0129 | Поверка. Динамометры электронные на сжатие max свыше 5 тс до 50 тс(свыше 50 кН до 500 кН) | Поверка | Нет | 49465-12 | АЦД/1С-150/4И-0,5 | 7396
22ПВ0129 | Поверка. Динамометры электронные на сжатие max свыше 5 тс до 50 тс(свыше 50 кН до 500 кН) | Поверка | Нет | 49465-12 | АЦД/1С-200/4И-0,5 | 7396
22ПВ0129 | Поверка. Динамометры электронные на сжатие max свыше 5 тс до 50 тс(свыше 50 кН до 500 кН) | Поверка | Нет | 49465-12 | АЦД/1С-300/4И-0,5 | 7396
22ПВ0129 | Поверка. Динамометры электронные на сжатие max свыше 5 тс до 50 тс(свыше 50 кН до 500 кН) | Поверка | Нет | 49465-12 | АЦД/1С-500/4И-0,5 | 7396
22ПВ0129 | Поверка. Динамометры электронные на сжатие max свыше 5 тс до 50 тс(свыше 50 кН до 500 кН) | Поверка | Нет | 49465-12 | АЦД/1С-100/4И-1 | 7396
22ПВ0129 | Поверка. Динамометры электронные на сжатие max свыше 5 тс до 50 тс(свыше 50 кН до 500 кН) | Поверка | Нет | 49465-12 | АЦД/1С-150/4И-1 | 7396
22ПВ0129 | Поверка. Динамометры электронные на сжатие max свыше 5 тс до 50 тс(свыше 50 кН до 500 кН) | Поверка | Нет | 49465-12 | АЦД/1С-200/4И-1 | 7396
22ПВ0129 | Поверка. Динамометры электронные на сжатие max свыше 5 тс до 50 тс(свыше 50 кН до 500 кН) | Поверка | Нет | 49465-12 | АЦД/1С-300/4И-1 | 7396
22ПВ0129 | Поверка. Динамометры электронные на сжатие max свыше 5 тс до 50 тс(свыше 50 кН до 500 кН) | Поверка | Нет | 49465-12 | АЦД/1С-500/4И-1 | 7396
22ПВ0129 | Поверка. Динамометры электронные на сжатие max свыше 5 тс до 50 тс(свыше 50 кН до 500 кН) | Поверка | Нет | 49465-12 | АЦД/1С-100/4И-2 | 7396
22ПВ0129 | Поверка. Динамометры электронные на сжатие max свыше 5 тс до 50 тс(свыше 50 кН до 500 кН) | Поверка | Нет | 49465-12 | АЦД/1С-150/4И-2 | 7396
22ПВ0129 | Поверка. Динамометры электронные на сжатие max свыше 5 тс до 50 тс(свыше 50 кН до 500 кН) | Поверка | Нет | 49465-12 | АЦД/1С-200/4И-2 | 7396
22ПВ0129 | Поверка. Динамометры электронные на сжатие max свыше 5 тс до 50 тс(свыше 50 кН до 500 кН) | Поверка | Нет | 49465-12 | АЦД/1С-300/4И-2 | 7396
22ПВ0129 | Поверка. Динамометры электронные на сжатие max свыше 5 тс до 50 тс(свыше 50 кН до 500 кН) | Поверка | Нет | 49465-12 | АЦД/1С-500/4И-2 | 7396
22ПВ0129 | Поверка. Динамометры электронные на сжатие max свыше 5 тс до 50 тс(свыше 50 кН до 500 кН) | Поверка | Нет | 49465-12 | АЦД/1С-100/5И-00 | 7396
22ПВ0129 | Поверка. Динамометры электронные на сжатие max свыше 5 тс до 50 тс(свыше 50 кН до 500 кН) | Поверка | Нет | 49465-12 | АЦД/1С-150/5И-00 | 7396
22ПВ0129 | Поверка. Динамометры электронные на сжатие max свыше 5 тс до 50 тс(свыше 50 кН до 500 кН) | Поверка | Нет | 49465-12 | АЦД/1С-200/5И-00 | 7396
22ПВ0129 | Поверка. Динамометры электронные на сжатие max свыше 5 тс до 50 тс(свыше 50 кН до 500 кН) | Поверка | Нет | 49465-12 | АЦД/1С-300/5И-00 | 7396
22ПВ0129 | Поверка. Динамометры электронные на сжатие max свыше 5 тс до 50 тс(свыше 50 кН до 500 кН) | Поверка | Нет | 49465-12 | АЦД/1С-400/5И-00 | 7396
22ПВ0129 | Поверка. Динамометры электронные на сжатие max свыше 5 тс до 50 тс(свыше 50 кН до 500 кН) | Поверка | Нет | 49465-12 | АЦД/1С-500/5И-00 | 7396
22ПВ0129 | Поверка. Динамометры электронные на сжатие max свыше 5 тс до 50 тс(свыше 50 кН до 500 кН) | Поверка | Нет | 49465-12 | АЦД/1С-100/5И-0,5 | 7396
22ПВ0129 | Поверка. Динамометры электронные на сжатие max свыше 5 тс до 50 тс(свыше 50 кН до 500 кН) | Поверка | Нет | 49465-12 | АЦД/1С-150/5И-0,5 | 7396
22ПВ0129 | Поверка. Динамометры электронные на сжатие max свыше 5 тс до 50 тс(свыше 50 кН до 500 кН) | Поверка | Нет | 49465-12 | АЦД/1С-200/5И-0,5 | 7396
22ПВ0129 | Поверка. Динамометры электронные на сжатие max свыше 5 тс до 50 тс(свыше 50 кН до 500 кН) | Поверка | Нет | 49465-12 | АЦД/1С-300/5И-0,5 | 7396
22ПВ0129 | Поверка. Динамометры электронные на сжатие max свыше 5 тс до 50 тс(свыше 50 кН до 500 кН) | Поверка | Нет | 49465-12 | АЦД/1С-400/5И-0,5 | 7396
22ПВ0129 | Поверка. Динамометры электронные на сжатие max свыше 5 тс до 50 тс(свыше 50 кН до 500 кН) | Поверка | Нет | 49465-12 | АЦД/1С-500/5И-0,5 | 7396
22ПВ0129 | Поверка. Динамометры электронные на сжатие max свыше 5 тс до 50 тс(свыше 50 кН до 500 кН) | Поверка | Нет | 49465-12 | АЦД/1С-100/5И-1 | 7396
22ПВ0129 | Поверка. Динамометры электронные на сжатие max свыше 5 тс до 50 тс(свыше 50 кН до 500 кН) | Поверка | Нет | 49465-12 | АЦД/1С-150/5И-1 | 7396
22ПВ0129 | Поверка. Динамометры электронные на сжатие max свыше 5 тс до 50 тс(свыше 50 кН до 500 кН) | Поверка | Нет | 49465-12 | АЦД/1С-200/5И-1 | 7396
22ПВ0129 | Поверка. Динамометры электронные на сжатие max свыше 5 тс до 50 тс(свыше 50 кН до 500 кН) | Поверка | Нет | 49465-12 | АЦД/1С-300/5И-1 | 7396
22ПВ0129 | Поверка. Динамометры электронные на сжатие max свыше 5 тс до 50 тс(свыше 50 кН до 500 кН) | Поверка | Нет | 49465-12 | АЦД/1С-400/5И-1 | 7396
22ПВ0129 | Поверка. Динамометры электронные на сжатие max свыше 5 тс до 50 тс(свыше 50 кН до 500 кН) | Поверка | Нет | 49465-12 | АЦД/1С-500/5И-1 | 7396
22ПВ0129 | Поверка. Динамометры электронные на сжатие max свыше 5 тс до 50 тс(свыше 50 кН до 500 кН) | Поверка | Нет | 49465-12 | АЦД/1С-100/5И-2 | 7396
22ПВ0129 | Поверка. Динамометры электронные на сжатие max свыше 5 тс до 50 тс(свыше 50 кН до 500 кН) | Поверка | Нет | 49465-12 | АЦД/1С-150/5И-2 | 7396
22ПВ0129 | Поверка. Динамометры электронные на сжатие max свыше 5 тс до 50 тс(свыше 50 кН до 500 кН) | Поверка | Нет | 49465-12 | АЦД/1С-200/5И-2 | 7396
22ПВ0129 | Поверка. Динамометры электронные на сжатие max свыше 5 тс до 50 тс(свыше 50 кН до 500 кН) | Поверка | Нет | 49465-12 | АЦД/1С-300/5И-2 | 7396
22ПВ0129 | Поверка. Динамометры электронные на сжатие max свыше 5 тс до 50 тс(свыше 50 кН до 500 кН) | Поверка | Нет | 49465-12 | АЦД/1С-400/5И-2 | 7396
22ПВ0129 | Поверка. Динамометры электронные на сжатие max свыше 5 тс до 50 тс(свыше 50 кН до 500 кН) | Поверка | Нет | 49465-12 | АЦД/1С-500/5И-2 | 7396
22ПВ0129 | Поверка. Динамометры электронные на сжатие max свыше 5 тс до 50 тс(свыше 50 кН до 500 кН) | Поверка | Нет | 49465-12 | АЦД/1С-100/6И-00 | 7396
22ПВ0129 | Поверка. Динамометры электронные на сжатие max свыше 5 тс до 50 тс(свыше 50 кН до 500 кН) | Поверка | Нет | 49465-12 | АЦД/1С-200/6И-00 | 7396
22ПВ0129 | Поверка. Динамометры электронные на сжатие max свыше 5 тс до 50 тс(свыше 50 кН до 500 кН) | Поверка | Нет | 49465-12 | АЦД/1С-250/6И-00 | 7396
22ПВ0129 | Поверка. Динамометры электронные на сжатие max свыше 5 тс до 50 тс(свыше 50 кН до 500 кН) | Поверка | Нет | 49465-12 | АЦД/1С-300/6И-00 | 7396
22ПВ0129 | Поверка. Динамометры электронные на сжатие max свыше 5 тс до 50 тс(свыше 50 кН до 500 кН) | Поверка | Нет | 49465-12 | АЦД/1С-500/6И-00 | 7396
22ПВ0129 | Поверка. Динамометры электронные на сжатие max свыше 5 тс до 50 тс(свыше 50 кН до 500 кН) | Поверка | Нет | 49465-12 | АЦД/1С-100/6И-0,5 | 7396
22ПВ0129 | Поверка. Динамометры электронные на сжатие max свыше 5 тс до 50 тс(свыше 50 кН до 500 кН) | Поверка | Нет | 49465-12 | АЦД/1С-200/6И-0,5 | 7396
22ПВ0129 | Поверка. Динамометры электронные на сжатие max свыше 5 тс до 50 тс(свыше 50 кН до 500 кН) | Поверка | Нет | 49465-12 | АЦД/1С-250/6И-0,5 | 7396
22ПВ0129 | Поверка. Динамометры электронные на сжатие max свыше 5 тс до 50 тс(свыше 50 кН до 500 кН) | Поверка | Нет | 49465-12 | АЦД/1С-300/6И-0,5 | 7396
22ПВ0129 | Поверка. Динамометры электронные на сжатие max свыше 5 тс до 50 тс(свыше 50 кН до 500 кН) | Поверка | Нет | 49465-12 | АЦД/1С-500/6И-0,5 | 7396
22ПВ0129 | Поверка. Динамометры электронные на сжатие max свыше 5 тс до 50 тс(свыше 50 кН до 500 кН) | Поверка | Нет | 49465-12 | АЦД/1С-100/6И-1 | 7396
22ПВ0129 | Поверка. Динамометры электронные на сжатие max свыше 5 тс до 50 тс(свыше 50 кН до 500 кН) | Поверка | Нет | 49465-12 | АЦД/1С-200/6И-1 | 7396
22ПВ0129 | Поверка. Динамометры электронные на сжатие max свыше 5 тс до 50 тс(свыше 50 кН до 500 кН) | Поверка | Нет | 49465-12 | АЦД/1С-250/6И-1 | 7396
22ПВ0129 | Поверка. Динамометры электронные на сжатие max свыше 5 тс до 50 тс(свыше 50 кН до 500 кН) | Поверка | Нет | 49465-12 | АЦД/1С-300/6И-1 | 7396
22ПВ0129 | Поверка. Динамометры электронные на сжатие max свыше 5 тс до 50 тс(свыше 50 кН до 500 кН) | Поверка | Нет | 49465-12 | АЦД/1С-500/6И-1 | 7396
22ПВ0129 | Поверка. Динамометры электронные на сжатие max свыше 5 тс до 50 тс(свыше 50 кН до 500 кН) | Поверка | Нет | 49465-12 | АЦД/1С-100/6И-2 | 7396
22ПВ0129 | Поверка. Динамометры электронные на сжатие max свыше 5 тс до 50 тс(свыше 50 кН до 500 кН) | Поверка | Нет | 49465-12 | АЦД/1С-200/6И-2 | 7396
22ПВ0129 | Поверка. Динамометры электронные на сжатие max свыше 5 тс до 50 тс(свыше 50 кН до 500 кН) | Поверка | Нет | 49465-12 | АЦД/1С-250/6И-2 | 7396
22ПВ0129 | Поверка. Динамометры электронные на сжатие max свыше 5 тс до 50 тс(свыше 50 кН до 500 кН) | Поверка | Нет | 49465-12 | АЦД/1С-300/6И-2 | 7396
22ПВ0129 | Поверка. Динамометры электронные на сжатие max свыше 5 тс до 50 тс(свыше 50 кН до 500 кН) | Поверка | Нет | 49465-12 | АЦД/1С-500/6И-2 | 7396
22ПВ0129 | Поверка. Динамометры электронные на сжатие max свыше 5 тс до 50 тс(свыше 50 кН до 500 кН) | Поверка | Нет | 53968-13 | ТМС-100/00 | 7396
22ПВ0129 | Поверка. Динамометры электронные на сжатие max свыше 5 тс до 50 тс(свыше 50 кН до 500 кН) | Поверка | Нет | 53968-13 | ТМС-150/00 | 7396
22ПВ0129 | Поверка. Динамометры электронные на сжатие max свыше 5 тс до 50 тс(свыше 50 кН до 500 кН) | Поверка | Нет | 53968-13 | ТМС-200/00 | 7396
22ПВ0129 | Поверка. Динамометры электронные на сжатие max свыше 5 тс до 50 тс(свыше 50 кН до 500 кН) | Поверка | Нет | 53968-13 | ТМС-250/00 | 7396
22ПВ0129 | Поверка. Динамометры электронные на сжатие max свыше 5 тс до 50 тс(свыше 50 кН до 500 кН) | Поверка | Нет | 53968-13 | ТМС-300/00 | 7396
22ПВ0129 | Поверка. Динамометры электронные на сжатие max свыше 5 тс до 50 тс(свыше 50 кН до 500 кН) | Поверка | Нет | 53968-13 | ТМС-500/00 | 7396
22ПВ0129 | Поверка. Динамометры электронные на сжатие max свыше 5 тс до 50 тс(свыше 50 кН до 500 кН) | Поверка | Нет | 53968-13 | ТМС-100/0,5 | 7396
22ПВ0129 | Поверка. Динамометры электронные на сжатие max свыше 5 тс до 50 тс(свыше 50 кН до 500 кН) | Поверка | Нет | 53968-13 | ТМС-150/0,5 | 7396
22ПВ0129 | Поверка. Динамометры электронные на сжатие max свыше 5 тс до 50 тс(свыше 50 кН до 500 кН) | Поверка | Нет | 53968-13 | ТМС-200/0,5 | 7396
22ПВ0129 | Поверка. Динамометры электронные на сжатие max свыше 5 тс до 50 тс(свыше 50 кН до 500 кН) | Поверка | Нет | 53968-13 | ТМС-250/0,5 | 7396
22ПВ0129 | Поверка. Динамометры электронные на сжатие max свыше 5 тс до 50 тс(свыше 50 кН до 500 кН) | Поверка | Нет | 53968-13 | ТМС-300/0,5 | 7396
22ПВ0129 | Поверка. Динамометры электронные на сжатие max свыше 5 тс до 50 тс(свыше 50 кН до 500 кН) | Поверка | Нет | 53968-13 | ТМС-500/0,5 | 7396
22ПВ0129 | Поверка. Динамометры электронные на сжатие max свыше 5 тс до 50 тс(свыше 50 кН до 500 кН) | Поверка | Нет | 53968-13 | ТМС-100/1 | 7396
22ПВ0129 | Поверка. Динамометры электронные на сжатие max свыше 5 тс до 50 тс(свыше 50 кН до 500 кН) | Поверка | Нет | 53968-13 | ТМС-150/1 | 7396
22ПВ0129 | Поверка. Динамометры электронные на сжатие max свыше 5 тс до 50 тс(свыше 50 кН до 500 кН) | Поверка | Нет | 53968-13 | ТМС-200/1 | 7396
22ПВ0129 | Поверка. Динамометры электронные на сжатие max свыше 5 тс до 50 тс(свыше 50 кН до 500 кН) | Поверка | Нет | 53968-13 | ТМС-250/1 | 7396
22ПВ0129 | Поверка. Динамометры электронные на сжатие max свыше 5 тс до 50 тс(свыше 50 кН до 500 кН) | Поверка | Нет | 53968-13 | ТМС-300/1 | 7396
22ПВ0129 | Поверка. Динамометры электронные на сжатие max свыше 5 тс до 50 тс(свыше 50 кН до 500 кН) | Поверка | Нет | 53968-13 | ТМС-500/1 | 7396
22ПВ0129 | Поверка. Динамометры электронные на сжатие max свыше 5 тс до 50 тс(свыше 50 кН до 500 кН) | Поверка | Нет | 53968-13 | ТМС-100/2 | 7396
22ПВ0129 | Поверка. Динамометры электронные на сжатие max свыше 5 тс до 50 тс(свыше 50 кН до 500 кН) | Поверка | Нет | 53968-13 | ТМС-150/2 | 7396
22ПВ0129 | Поверка. Динамометры электронные на сжатие max свыше 5 тс до 50 тс(свыше 50 кН до 500 кН) | Поверка | Нет | 53968-13 | ТМС-200/2 | 7396
22ПВ0129 | Поверка. Динамометры электронные на сжатие max свыше 5 тс до 50 тс(свыше 50 кН до 500 кН) | Поверка | Нет | 53968-13 | ТМС-250/2 | 7396
22ПВ0129 | Поверка. Динамометры электронные на сжатие max свыше 5 тс до 50 тс(свыше 50 кН до 500 кН) | Поверка | Нет | 53968-13 | ТМС-300/2 | 7396
22ПВ0129 | Поверка. Динамометры электронные на сжатие max свыше 5 тс до 50 тс(свыше 50 кН до 500 кН) | Поверка | Нет | 53968-13 | ТМС-500/2 | 7396
22ПВ0130 | Поверка. Динамометры электронные универсальные max до 5 тс (50 кН) | Поверка | Нет | 27202-09 | ДОУ-3-0,1И | 10769
22ПВ0130 | Поверка. Динамометры электронные универсальные max до 5 тс (50 кН) | Поверка | Нет | 27202-09 | ДОУ-3-0,3И | 10769
22ПВ0130 | Поверка. Динамометры электронные универсальные max до 5 тс (50 кН) | Поверка | Нет | 27202-09 | ДОУ-3-0,5И | 10769
22ПВ0130 | Поверка. Динамометры электронные универсальные max до 5 тс (50 кН) | Поверка | Нет | 27202-09 | ДОУ-3-1И | 10769
22ПВ0130 | Поверка. Динамометры электронные универсальные max до 5 тс (50 кН) | Поверка | Нет | 27202-09 | ДОУ-3-2И | 10769
22ПВ0130 | Поверка. Динамометры электронные универсальные max до 5 тс (50 кН) | Поверка | Нет | 27202-09 | ДОУ-3-5И | 10769
22ПВ0130 | Поверка. Динамометры электронные универсальные max до 5 тс (50 кН) | Поверка | Нет | 27202-09 | ДОУ-3-10И | 10769
22ПВ0130 | Поверка. Динамометры электронные универсальные max до 5 тс (50 кН) | Поверка | Нет | 27202-09 | ДОУ-3-20И | 10769
22ПВ0130 | Поверка. Динамометры электронные универсальные max до 5 тс (50 кН) | Поверка | Нет | 27202-09 | ДОУ-3-50И | 10769
22ПВ0130 | Поверка. Динамометры электронные универсальные max до 5 тс (50 кН) | Поверка | Нет | 32778-06 | АЦДУ-0,1И-1 | 10769
22ПВ0130 | Поверка. Динамометры электронные универсальные max до 5 тс (50 кН) | Поверка | Нет | 32778-06 | АЦДУ-0,2И-1 | 10769
22ПВ0130 | Поверка. Динамометры электронные универсальные max до 5 тс (50 кН) | Поверка | Нет | 32778-06 | АЦДУ-0,5И-1 | 10769
22ПВ0130 | Поверка. Динамометры электронные универсальные max до 5 тс (50 кН) | Поверка | Нет | 32778-06 | АЦДУ-1И-1 | 10769
22ПВ0130 | Поверка. Динамометры электронные универсальные max до 5 тс (50 кН) | Поверка | Нет | 32778-06 | АЦДУ-2И-1 | 10769
22ПВ0130 | Поверка. Динамометры электронные универсальные max до 5 тс (50 кН) | Поверка | Нет | 32778-06 | АЦДУ-5И-1 | 10769
22ПВ0130 | Поверка. Динамометры электронные универсальные max до 5 тс (50 кН) | Поверка | Нет | 32778-06 | АЦДУ-10И-1 | 10769
22ПВ0130 | Поверка. Динамометры электронные универсальные max до 5 тс (50 кН) | Поверка | Нет | 32778-06 | АЦДУ-20И-1 | 10769
22ПВ0130 | Поверка. Динамометры электронные универсальные max до 5 тс (50 кН) | Поверка | Нет | 32778-06 | АЦДУ-50И-1 | 10769
22ПВ0130 | Поверка. Динамометры электронные универсальные max до 5 тс (50 кН) | Поверка | Нет | 32778-06 | АЦДУ-0,1И-00 | 10769
22ПВ0130 | Поверка. Динамометры электронные универсальные max до 5 тс (50 кН) | Поверка | Нет | 32778-06 | АЦДУ-0,2И-00 | 10769
22ПВ0130 | Поверка. Динамометры электронные универсальные max до 5 тс (50 кН) | Поверка | Нет | 32778-06 | АЦДУ-0,5И-00 | 10769
22ПВ0130 | Поверка. Динамометры электронные универсальные max до 5 тс (50 кН) | Поверка | Нет | 32778-06 | АЦДУ-1И-00 | 10769
22ПВ0130 | Поверка. Динамометры электронные универсальные max до 5 тс (50 кН) | Поверка | Нет | 32778-06 | АЦДУ-2И-00 | 10769
22ПВ0130 | Поверка. Динамометры электронные универсальные max до 5 тс (50 кН) | Поверка | Нет | 32778-06 | АЦДУ-5И-00 | 10769
22ПВ0130 | Поверка. Динамометры электронные универсальные max до 5 тс (50 кН) | Поверка | Нет | 32778-06 | АЦДУ-10И-00 | 10769
22ПВ0130 | Поверка. Динамометры электронные универсальные max до 5 тс (50 кН) | Поверка | Нет | 32778-06 | АЦДУ-20И-00 | 10769
22ПВ0130 | Поверка. Динамометры электронные универсальные max до 5 тс (50 кН) | Поверка | Нет | 32778-06 | АЦДУ-50И-00 | 10769
22ПВ0130 | Поверка. Динамометры электронные универсальные max до 5 тс (50 кН) | Поверка | Нет | 32778-06 | АЦДУ-0,1И-0,5 | 10769
22ПВ0130 | Поверка. Динамометры электронные универсальные max до 5 тс (50 кН) | Поверка | Нет | 32778-06 | АЦДУ-0,2И-0,5 | 10769
22ПВ0130 | Поверка. Динамометры электронные универсальные max до 5 тс (50 кН) | Поверка | Нет | 32778-06 | АЦДУ-0,5И-0,5 | 10769
22ПВ0130 | Поверка. Динамометры электронные универсальные max до 5 тс (50 кН) | Поверка | Нет | 32778-06 | АЦДУ-1И-0,5 | 10769
22ПВ0130 | Поверка. Динамометры электронные универсальные max до 5 тс (50 кН) | Поверка | Нет | 32778-06 | АЦДУ-2И-0,5 | 10769
22ПВ0130 | Поверка. Динамометры электронные универсальные max до 5 тс (50 кН) | Поверка | Нет | 32778-06 | АЦДУ-5И-0,5 | 10769
22ПВ0130 | Поверка. Динамометры электронные универсальные max до 5 тс (50 кН) | Поверка | Нет | 32778-06 | АЦДУ-10И-0,5 | 10769
22ПВ0130 | Поверка. Динамометры электронные универсальные max до 5 тс (50 кН) | Поверка | Нет | 32778-06 | АЦДУ-20И-0,5 | 10769
22ПВ0130 | Поверка. Динамометры электронные универсальные max до 5 тс (50 кН) | Поверка | Нет | 32778-06 | АЦДУ-50И-0,5 | 10769
22ПВ0130 | Поверка. Динамометры электронные универсальные max до 5 тс (50 кН) | Поверка | Нет | 32778-06 | АЦДУ-0,1И-2 | 10769
22ПВ0130 | Поверка. Динамометры электронные универсальные max до 5 тс (50 кН) | Поверка | Нет | 32778-06 | АЦДУ-0,2И-2 | 10769
22ПВ0130 | Поверка. Динамометры электронные универсальные max до 5 тс (50 кН) | Поверка | Нет | 32778-06 | АЦДУ-0,5И-2 | 10769
22ПВ0130 | Поверка. Динамометры электронные универсальные max до 5 тс (50 кН) | Поверка | Нет | 32778-06 | АЦДУ-1И-2 | 10769
22ПВ0130 | Поверка. Динамометры электронные универсальные max до 5 тс (50 кН) | Поверка | Нет | 32778-06 | АЦДУ-2И-2 | 10769
22ПВ0130 | Поверка. Динамометры электронные универсальные max до 5 тс (50 кН) | Поверка | Нет | 32778-06 | АЦДУ-5И-2 | 10769
22ПВ0130 | Поверка. Динамометры электронные универсальные max до 5 тс (50 кН) | Поверка | Нет | 32778-06 | АЦДУ-10И-2 | 10769
22ПВ0130 | Поверка. Динамометры электронные универсальные max до 5 тс (50 кН) | Поверка | Нет | 32778-06 | АЦДУ-20И-2 | 10769
22ПВ0130 | Поверка. Динамометры электронные универсальные max до 5 тс (50 кН) | Поверка | Нет | 32778-06 | АЦДУ-50И-2 | 10769
22ПВ0130 | Поверка. Динамометры электронные универсальные max до 5 тс (50 кН) | Поверка | Нет | 40894-09 | ТС601ДЭУЭ-3-0,1 И-0,25 | 10769
22ПВ0130 | Поверка. Динамометры электронные универсальные max до 5 тс (50 кН) | Поверка | Нет | 40894-09 | ТС601ДЭУЭ-3-0,5 И-0,25 | 10769
22ПВ0130 | Поверка. Динамометры электронные универсальные max до 5 тс (50 кН) | Поверка | Нет | 40894-09 | ТС601ДЭУЭ-3-1 И-0,25 | 10769
22ПВ0130 | Поверка. Динамометры электронные универсальные max до 5 тс (50 кН) | Поверка | Нет | 40894-09 | ТС601ДЭУЭ-3-2 И-0,25 | 10769
22ПВ0130 | Поверка. Динамометры электронные универсальные max до 5 тс (50 кН) | Поверка | Нет | 40894-09 | ТС601ДЭУЭ-3-3 И-0,25 | 10769
22ПВ0130 | Поверка. Динамометры электронные универсальные max до 5 тс (50 кН) | Поверка | Нет | 40894-09 | ТС601ДЭУЭ-3-5 И-0,25 | 10769
22ПВ0130 | Поверка. Динамометры электронные универсальные max до 5 тс (50 кН) | Поверка | Нет | 40894-09 | ТС601ДЭУЭ-3-10 И-0,25 | 10769
22ПВ0130 | Поверка. Динамометры электронные универсальные max до 5 тс (50 кН) | Поверка | Нет | 40894-09 | ТС601ДЭУЭ-3-30 И-0,25 | 10769
22ПВ0130 | Поверка. Динамометры электронные универсальные max до 5 тс (50 кН) | Поверка | Нет | 40894-09 | ТС601ДЭУЭ-3-50 И-0,25 | 10769
22ПВ0130 | Поверка. Динамометры электронные универсальные max до 5 тс (50 кН) | Поверка | Нет | 40894-09 | ТС601ДЭУЭ-3-0,1 И-0,5 | 10769
22ПВ0130 | Поверка. Динамометры электронные универсальные max до 5 тс (50 кН) | Поверка | Нет | 40894-09 | ТС601ДЭУЭ-3-0,5 И-0,5 | 10769
22ПВ0130 | Поверка. Динамометры электронные универсальные max до 5 тс (50 кН) | Поверка | Нет | 40894-09 | ТС601ДЭУЭ-3-1 И-0,5 | 10769
22ПВ0130 | Поверка. Динамометры электронные универсальные max до 5 тс (50 кН) | Поверка | Нет | 40894-09 | ТС601ДЭУЭ-3-2 И-0,5 | 10769
22ПВ0130 | Поверка. Динамометры электронные универсальные max до 5 тс (50 кН) | Поверка | Нет | 40894-09 | ТС601ДЭУЭ-3-3 И-0,5 | 10769
22ПВ0130 | Поверка. Динамометры электронные универсальные max до 5 тс (50 кН) | Поверка | Нет | 40894-09 | ТС601ДЭУЭ-3-5 И-0,5 | 10769
22ПВ0130 | Поверка. Динамометры электронные универсальные max до 5 тс (50 кН) | Поверка | Нет | 40894-09 | ТС601ДЭУЭ-3-10 И-0,5 | 10769
22ПВ0130 | Поверка. Динамометры электронные универсальные max до 5 тс (50 кН) | Поверка | Нет | 40894-09 | ТС601ДЭУЭ-3-30 И-0,5 | 10769
22ПВ0130 | Поверка. Динамометры электронные универсальные max до 5 тс (50 кН) | Поверка | Нет | 40894-09 | ТС601ДЭУЭ-3-50 И-0,5 | 10769
22ПВ0130 | Поверка. Динамометры электронные универсальные max до 5 тс (50 кН) | Поверка | Нет | 40894-09 | ТС601ДЭУЭ-3-0,1/0,01 И-0,25 | 10769
22ПВ0130 | Поверка. Динамометры электронные универсальные max до 5 тс (50 кН) | Поверка | Нет | 40894-09 | ТС601ДЭУЭ-3-0,5/0,05 И-0,25 | 10769
22ПВ0130 | Поверка. Динамометры электронные универсальные max до 5 тс (50 кН) | Поверка | Нет | 40894-09 | ТС601ДЭУЭ-3-1/0,1 И-0,25 | 10769
22ПВ0130 | Поверка. Динамометры электронные универсальные max до 5 тс (50 кН) | Поверка | Нет | 40894-09 | ТС601ДЭУЭ-3-2/0,2 И-0,25 | 10769
22ПВ0130 | Поверка. Динамометры электронные универсальные max до 5 тс (50 кН) | Поверка | Нет | 40894-09 | ТС601ДЭУЭ-3-3/0,3 И-0,25 | 10769
22ПВ0130 | Поверка. Динамометры электронные универсальные max до 5 тс (50 кН) | Поверка | Нет | 40894-09 | ТС601ДЭУЭ-3-5/0,5 И-0,25 | 10769
22ПВ0130 | Поверка. Динамометры электронные универсальные max до 5 тс (50 кН) | Поверка | Нет | 40894-09 | ТС601ДЭУЭ-3-10/1 И-0,25 | 10769
22ПВ0130 | Поверка. Динамометры электронные универсальные max до 5 тс (50 кН) | Поверка | Нет | 40894-09 | ТС601ДЭУЭ-3-30/3 И-0,25 | 10769
22ПВ0130 | Поверка. Динамометры электронные универсальные max до 5 тс (50 кН) | Поверка | Нет | 40894-09 | ТС601ДЭУЭ-3-50/5 И-0,25 | 10769
22ПВ0130 | Поверка. Динамометры электронные универсальные max до 5 тс (50 кН) | Поверка | Нет | 40894-09 | ТС601ДЭУЭ-3-0,1/0,01 И-0,5 | 10769
22ПВ0130 | Поверка. Динамометры электронные универсальные max до 5 тс (50 кН) | Поверка | Нет | 40894-09 | ТС601ДЭУЭ-3-0,5/0,05 И-0,5 | 10769
22ПВ0130 | Поверка. Динамометры электронные универсальные max до 5 тс (50 кН) | Поверка | Нет | 40894-09 | ТС601ДЭУЭ-3-1/0,1 И-0,5 | 10769
22ПВ0130 | Поверка. Динамометры электронные универсальные max до 5 тс (50 кН) | Поверка | Нет | 40894-09 | ТС601ДЭУЭ-3-2/0,2 И-0,5 | 10769
22ПВ0130 | Поверка. Динамометры электронные универсальные max до 5 тс (50 кН) | Поверка | Нет | 40894-09 | ТС601ДЭУЭ-3-3/0,3 И-0,5 | 10769
22ПВ0130 | Поверка. Динамометры электронные универсальные max до 5 тс (50 кН) | Поверка | Нет | 40894-09 | ТС601ДЭУЭ-3-5/0,5 И-0,5 | 10769
22ПВ0130 | Поверка. Динамометры электронные универсальные max до 5 тс (50 кН) | Поверка | Нет | 40894-09 | ТС601ДЭУЭ-3-10/1 И-0,5 | 10769
22ПВ0130 | Поверка. Динамометры электронные универсальные max до 5 тс (50 кН) | Поверка | Нет | 40894-09 | ТС601ДЭУЭ-3-30/3 И-0,5 | 10769
22ПВ0130 | Поверка. Динамометры электронные универсальные max до 5 тс (50 кН) | Поверка | Нет | 40894-09 | ТС601ДЭУЭ-3-50/5 И-0,5 | 10769
22ПВ0130 | Поверка. Динамометры электронные универсальные max до 5 тс (50 кН) | Поверка | Нет | 41997-09 | ДАЦ-У-0,1-00 | 10769
22ПВ0130 | Поверка. Динамометры электронные универсальные max до 5 тс (50 кН) | Поверка | Нет | 41997-09 | ДАЦ-У-0,2-00 | 10769
22ПВ0130 | Поверка. Динамометры электронные универсальные max до 5 тс (50 кН) | Поверка | Нет | 41997-09 | ДАЦ-У-0,5-00 | 10769
22ПВ0130 | Поверка. Динамометры электронные универсальные max до 5 тс (50 кН) | Поверка | Нет | 41997-09 | ДАЦ-У-1-00 | 10769
22ПВ0130 | Поверка. Динамометры электронные универсальные max до 5 тс (50 кН) | Поверка | Нет | 41997-09 | ДАЦ-У-2-00 | 10769
22ПВ0130 | Поверка. Динамометры электронные универсальные max до 5 тс (50 кН) | Поверка | Нет | 41997-09 | ДАЦ-У-5-00 | 10769
22ПВ0130 | Поверка. Динамометры электронные универсальные max до 5 тс (50 кН) | Поверка | Нет | 41997-09 | ДАЦ-У-10-00 | 10769
22ПВ0130 | Поверка. Динамометры электронные универсальные max до 5 тс (50 кН) | Поверка | Нет | 41997-09 | ДАЦ-У-20-00 | 10769
22ПВ0130 | Поверка. Динамометры электронные универсальные max до 5 тс (50 кН) | Поверка | Нет | 41997-09 | ДАЦ-У-30-00 | 10769
22ПВ0130 | Поверка. Динамометры электронные универсальные max до 5 тс (50 кН) | Поверка | Нет | 41997-09 | ДАЦ-У-50-00 | 10769
22ПВ0130 | Поверка. Динамометры электронные универсальные max до 5 тс (50 кН) | Поверка | Нет | 41997-09 | ДАЦ-У-0,1-0,5 | 10769
22ПВ0130 | Поверка. Динамометры электронные универсальные max до 5 тс (50 кН) | Поверка | Нет | 41997-09 | ДАЦ-У-0,2-0,5 | 10769
22ПВ0130 | Поверка. Динамометры электронные универсальные max до 5 тс (50 кН) | Поверка | Нет | 41997-09 | ДАЦ-У-0,5-0,5 | 10769
22ПВ0130 | Поверка. Динамометры электронные универсальные max до 5 тс (50 кН) | Поверка | Нет | 41997-09 | ДАЦ-У-1-0,5 | 10769
22ПВ0130 | Поверка. Динамометры электронные универсальные max до 5 тс (50 кН) | Поверка | Нет | 41997-09 | ДАЦ-У-2-0,5 | 10769
22ПВ0130 | Поверка. Динамометры электронные универсальные max до 5 тс (50 кН) | Поверка | Нет | 41997-09 | ДАЦ-У-5-0,5 | 10769
22ПВ0130 | Поверка. Динамометры электронные универсальные max до 5 тс (50 кН) | Поверка | Нет | 41997-09 | ДАЦ-У-10-0,5 | 10769
22ПВ0130 | Поверка. Динамометры электронные универсальные max до 5 тс (50 кН) | Поверка | Нет | 41997-09 | ДАЦ-У-20-0,5 | 10769
22ПВ0130 | Поверка. Динамометры электронные универсальные max до 5 тс (50 кН) | Поверка | Нет | 41997-09 | ДАЦ-У-30-0,5 | 10769
22ПВ0130 | Поверка. Динамометры электронные универсальные max до 5 тс (50 кН) | Поверка | Нет | 41997-09 | ДАЦ-У-50-0,5 | 10769
22ПВ0130 | Поверка. Динамометры электронные универсальные max до 5 тс (50 кН) | Поверка | Нет | 41997-09 | ДАЦ-У-0,1-1 | 10769
22ПВ0130 | Поверка. Динамометры электронные универсальные max до 5 тс (50 кН) | Поверка | Нет | 41997-09 | ДАЦ-У-0,2-1 | 10769
22ПВ0130 | Поверка. Динамометры электронные универсальные max до 5 тс (50 кН) | Поверка | Нет | 41997-09 | ДАЦ-У-0,5-1 | 10769
22ПВ0130 | Поверка. Динамометры электронные универсальные max до 5 тс (50 кН) | Поверка | Нет | 41997-09 | ДАЦ-У-1-1 | 10769
22ПВ0130 | Поверка. Динамометры электронные универсальные max до 5 тс (50 кН) | Поверка | Нет | 41997-09 | ДАЦ-У-2-1 | 10769
22ПВ0130 | Поверка. Динамометры электронные универсальные max до 5 тс (50 кН) | Поверка | Нет | 41997-09 | ДАЦ-У-5-1 | 10769
22ПВ0130 | Поверка. Динамометры электронные универсальные max до 5 тс (50 кН) | Поверка | Нет | 41997-09 | ДАЦ-У-10-1 | 10769
22ПВ0130 | Поверка. Динамометры электронные универсальные max до 5 тс (50 кН) | Поверка | Нет | 41997-09 | ДАЦ-У-20-1 | 10769
22ПВ0130 | Поверка. Динамометры электронные универсальные max до 5 тс (50 кН) | Поверка | Нет | 41997-09 | ДАЦ-У-30-1 | 10769
22ПВ0130 | Поверка. Динамометры электронные универсальные max до 5 тс (50 кН) | Поверка | Нет | 41997-09 | ДАЦ-У-50-1 | 10769
22ПВ0130 | Поверка. Динамометры электронные универсальные max до 5 тс (50 кН) | Поверка | Нет | 41997-09 | ДАЦ-У-0,1-2 | 10769
22ПВ0130 | Поверка. Динамометры электронные универсальные max до 5 тс (50 кН) | Поверка | Нет | 41997-09 | ДАЦ-У-0,2-2 | 10769
22ПВ0130 | Поверка. Динамометры электронные универсальные max до 5 тс (50 кН) | Поверка | Нет | 41997-09 | ДАЦ-У-0,5-2 | 10769
22ПВ0130 | Поверка. Динамометры электронные универсальные max до 5 тс (50 кН) | Поверка | Нет | 41997-09 | ДАЦ-У-1-2 | 10769
22ПВ0130 | Поверка. Динамометры электронные универсальные max до 5 тс (50 кН) | Поверка | Нет | 41997-09 | ДАЦ-У-2-2 | 10769
22ПВ0130 | Поверка. Динамометры электронные универсальные max до 5 тс (50 кН) | Поверка | Нет | 41997-09 | ДАЦ-У-5-2 | 10769
22ПВ0130 | Поверка. Динамометры электронные универсальные max до 5 тс (50 кН) | Поверка | Нет | 41997-09 | ДАЦ-У-10-2 | 10769
22ПВ0130 | Поверка. Динамометры электронные универсальные max до 5 тс (50 кН) | Поверка | Нет | 41997-09 | ДАЦ-У-20-2 | 10769
22ПВ0130 | Поверка. Динамометры электронные универсальные max до 5 тс (50 кН) | Поверка | Нет | 41997-09 | ДАЦ-У-30-2 | 10769
22ПВ0130 | Поверка. Динамометры электронные универсальные max до 5 тс (50 кН) | Поверка | Нет | 41997-09 | ДАЦ-У-50-2 | 10769
22ПВ0130 | Поверка. Динамометры электронные универсальные max до 5 тс (50 кН) | Поверка | Нет | 49465-12 | АЦДУ-0,1/1И-00 | 10769
22ПВ0130 | Поверка. Динамометры электронные универсальные max до 5 тс (50 кН) | Поверка | Нет | 49465-12 | АЦДУ-0,2/1И-00 | 10769
22ПВ0130 | Поверка. Динамометры электронные универсальные max до 5 тс (50 кН) | Поверка | Нет | 49465-12 | АЦДУ-0,5/1И-00 | 10769
22ПВ0130 | Поверка. Динамометры электронные универсальные max до 5 тс (50 кН) | Поверка | Нет | 49465-12 | АЦДУ-1/1И-00 | 10769
22ПВ0130 | Поверка. Динамометры электронные универсальные max до 5 тс (50 кН) | Поверка | Нет | 49465-12 | АЦДУ-2/1И-00 | 10769
22ПВ0130 | Поверка. Динамометры электронные универсальные max до 5 тс (50 кН) | Поверка | Нет | 49465-12 | АЦДУ-5/1И-00 | 10769
22ПВ0130 | Поверка. Динамометры электронные универсальные max до 5 тс (50 кН) | Поверка | Нет | 49465-12 | АЦДУ-10/1И-00 | 10769
22ПВ0130 | Поверка. Динамометры электронные универсальные max до 5 тс (50 кН) | Поверка | Нет | 49465-12 | АЦДУ-20/1И-00 | 10769
22ПВ0130 | Поверка. Динамометры электронные универсальные max до 5 тс (50 кН) | Поверка | Нет | 49465-12 | АЦДУ-50/1И-00 | 10769
22ПВ0130 | Поверка. Динамометры электронные универсальные max до 5 тс (50 кН) | Поверка | Нет | 49465-12 | АЦДУ-0,1/1И-0,5 | 10769
22ПВ0130 | Поверка. Динамометры электронные универсальные max до 5 тс (50 кН) | Поверка | Нет | 49465-12 | АЦДУ-0,2/1И-0,5 | 10769
22ПВ0130 | Поверка. Динамометры электронные универсальные max до 5 тс (50 кН) | Поверка | Нет | 49465-12 | АЦДУ-0,5/1И-0,5 | 10769
22ПВ0130 | Поверка. Динамометры электронные универсальные max до 5 тс (50 кН) | Поверка | Нет | 49465-12 | АЦДУ-1/1И-0,5 | 10769
22ПВ0130 | Поверка. Динамометры электронные универсальные max до 5 тс (50 кН) | Поверка | Нет | 49465-12 | АЦДУ-2/1И-0,5 | 10769
22ПВ0130 | Поверка. Динамометры электронные универсальные max до 5 тс (50 кН) | Поверка | Нет | 49465-12 | АЦДУ-5/1И-0,5 | 10769
22ПВ0130 | Поверка. Динамометры электронные универсальные max до 5 тс (50 кН) | Поверка | Нет | 49465-12 | АЦДУ-10/1И-0,5 | 10769
22ПВ0130 | Поверка. Динамометры электронные универсальные max до 5 тс (50 кН) | Поверка | Нет | 49465-12 | АЦДУ-20/1И-0,5 | 10769
22ПВ0130 | Поверка. Динамометры электронные универсальные max до 5 тс (50 кН) | Поверка | Нет | 49465-12 | АЦДУ-50/1И-0,5 | 10769
22ПВ0130 | Поверка. Динамометры электронные универсальные max до 5 тс (50 кН) | Поверка | Нет | 49465-12 | АЦДУ-0,1/1И-1 | 10769
22ПВ0130 | Поверка. Динамометры электронные универсальные max до 5 тс (50 кН) | Поверка | Нет | 49465-12 | АЦДУ-0,2/1И-1 | 10769
22ПВ0130 | Поверка. Динамометры электронные универсальные max до 5 тс (50 кН) | Поверка | Нет | 49465-12 | АЦДУ-0,5/1И-1 | 10769
22ПВ0130 | Поверка. Динамометры электронные универсальные max до 5 тс (50 кН) | Поверка | Нет | 49465-12 | АЦДУ-1/1И-1 | 10769
22ПВ0130 | Поверка. Динамометры электронные универсальные max до 5 тс (50 кН) | Поверка | Нет | 49465-12 | АЦДУ-2/1И-1 | 10769
22ПВ0130 | Поверка. Динамометры электронные универсальные max до 5 тс (50 кН) | Поверка | Нет | 49465-12 | АЦДУ-5/1И-1 | 10769
22ПВ0130 | Поверка. Динамометры электронные универсальные max до 5 тс (50 кН) | Поверка | Нет | 49465-12 | АЦДУ-10/1И-1 | 10769
22ПВ0130 | Поверка. Динамометры электронные универсальные max до 5 тс (50 кН) | Поверка | Нет | 49465-12 | АЦДУ-20/1И-1 | 10769
22ПВ0130 | Поверка. Динамометры электронные универсальные max до 5 тс (50 кН) | Поверка | Нет | 49465-12 | АЦДУ-50/1И-1 | 10769
22ПВ0130 | Поверка. Динамометры электронные универсальные max до 5 тс (50 кН) | Поверка | Нет | 49465-12 | АЦДУ-0,1/1И-2 | 10769
22ПВ0130 | Поверка. Динамометры электронные универсальные max до 5 тс (50 кН) | Поверка | Нет | 49465-12 | АЦДУ-0,2/1И-2 | 10769
22ПВ0130 | Поверка. Динамометры электронные универсальные max до 5 тс (50 кН) | Поверка | Нет | 49465-12 | АЦДУ-0,5/1И-2 | 10769
22ПВ0130 | Поверка. Динамометры электронные универсальные max до 5 тс (50 кН) | Поверка | Нет | 49465-12 | АЦДУ-1/1И-2 | 10769
22ПВ0130 | Поверка. Динамометры электронные универсальные max до 5 тс (50 кН) | Поверка | Нет | 49465-12 | АЦДУ-2/1И-2 | 10769
22ПВ0130 | Поверка. Динамометры электронные универсальные max до 5 тс (50 кН) | Поверка | Нет | 49465-12 | АЦДУ-5/1И-2 | 10769
22ПВ0130 | Поверка. Динамометры электронные универсальные max до 5 тс (50 кН) | Поверка | Нет | 49465-12 | АЦДУ-10/1И-2 | 10769
22ПВ0130 | Поверка. Динамометры электронные универсальные max до 5 тс (50 кН) | Поверка | Нет | 49465-12 | АЦДУ-20/1И-2 | 10769
22ПВ0130 | Поверка. Динамометры электронные универсальные max до 5 тс (50 кН) | Поверка | Нет | 49465-12 | АЦДУ-50/1И-2 | 10769
22ПВ0130 | Поверка. Динамометры электронные универсальные max до 5 тс (50 кН) | Поверка | Нет | 49465-12 | АЦДУ-1/2И-00 | 10769
22ПВ0130 | Поверка. Динамометры электронные универсальные max до 5 тс (50 кН) | Поверка | Нет | 49465-12 | АЦДУ-2/2И-00 | 10769
22ПВ0130 | Поверка. Динамометры электронные универсальные max до 5 тс (50 кН) | Поверка | Нет | 49465-12 | АЦДУ-5/2И-00 | 10769
22ПВ0130 | Поверка. Динамометры электронные универсальные max до 5 тс (50 кН) | Поверка | Нет | 49465-12 | АЦДУ-10/2И-00 | 10769
22ПВ0130 | Поверка. Динамометры электронные универсальные max до 5 тс (50 кН) | Поверка | Нет | 49465-12 | АЦДУ-20/2И-00 | 10769
22ПВ0130 | Поверка. Динамометры электронные универсальные max до 5 тс (50 кН) | Поверка | Нет | 49465-12 | АЦДУ-50/2И-00 | 10769
22ПВ0130 | Поверка. Динамометры электронные универсальные max до 5 тс (50 кН) | Поверка | Нет | 49465-12 | АЦДУ-1/2И-0,5 | 10769
22ПВ0130 | Поверка. Динамометры электронные универсальные max до 5 тс (50 кН) | Поверка | Нет | 49465-12 | АЦДУ-2/2И-0,5 | 10769
22ПВ0130 | Поверка. Динамометры электронные универсальные max до 5 тс (50 кН) | Поверка | Нет | 49465-12 | АЦДУ-5/2И-0,5 | 10769
22ПВ0130 | Поверка. Динамометры электронные универсальные max до 5 тс (50 кН) | Поверка | Нет | 49465-12 | АЦДУ-10/2И-0,5 | 10769
22ПВ0130 | Поверка. Динамометры электронные универсальные max до 5 тс (50 кН) | Поверка | Нет | 49465-12 | АЦДУ-20/2И-0,5 | 10769
22ПВ0130 | Поверка. Динамометры электронные универсальные max до 5 тс (50 кН) | Поверка | Нет | 49465-12 | АЦДУ-50/2И-0,5 | 10769
22ПВ0130 | Поверка. Динамометры электронные универсальные max до 5 тс (50 кН) | Поверка | Нет | 49465-12 | АЦДУ-1/2И-1 | 10769
22ПВ0130 | Поверка. Динамометры электронные универсальные max до 5 тс (50 кН) | Поверка | Нет | 49465-12 | АЦДУ-2/2И-1 | 10769
22ПВ0130 | Поверка. Динамометры электронные универсальные max до 5 тс (50 кН) | Поверка | Нет | 49465-12 | АЦДУ-5/2И-1 | 10769
22ПВ0130 | Поверка. Динамометры электронные универсальные max до 5 тс (50 кН) | Поверка | Нет | 49465-12 | АЦДУ-10/2И-1 | 10769
22ПВ0130 | Поверка. Динамометры электронные универсальные max до 5 тс (50 кН) | Поверка | Нет | 49465-12 | АЦДУ-20/2И-1 | 10769
22ПВ0130 | Поверка. Динамометры электронные универсальные max до 5 тс (50 кН) | Поверка | Нет | 49465-12 | АЦДУ-50/2И-1 | 10769
22ПВ0130 | Поверка. Динамометры электронные универсальные max до 5 тс (50 кН) | Поверка | Нет | 49465-12 | АЦДУ-1/2И-2 | 10769
22ПВ0130 | Поверка. Динамометры электронные универсальные max до 5 тс (50 кН) | Поверка | Нет | 49465-12 | АЦДУ-2/2И-2 | 10769
22ПВ0130 | Поверка. Динамометры электронные универсальные max до 5 тс (50 кН) | Поверка | Нет | 49465-12 | АЦДУ-5/2И-2 | 10769
22ПВ0130 | Поверка. Динамометры электронные универсальные max до 5 тс (50 кН) | Поверка | Нет | 49465-12 | АЦДУ-10/2И-2 | 10769
22ПВ0130 | Поверка. Динамометры электронные универсальные max до 5 тс (50 кН) | Поверка | Нет | 49465-12 | АЦДУ-20/2И-2 | 10769
22ПВ0130 | Поверка. Динамометры электронные универсальные max до 5 тс (50 кН) | Поверка | Нет | 49465-12 | АЦДУ-50/2И-2 | 10769
22ПВ0130 | Поверка. Динамометры электронные универсальные max до 5 тс (50 кН) | Поверка | Нет | 49465-12 | АЦДУ-20/3И-00 | 10769
22ПВ0130 | Поверка. Динамометры электронные универсальные max до 5 тс (50 кН) | Поверка | Нет | 49465-12 | АЦДУ-50/3И-00 | 10769
22ПВ0130 | Поверка. Динамометры электронные универсальные max до 5 тс (50 кН) | Поверка | Нет | 49465-12 | АЦДУ-20/3И-0,5 | 10769
22ПВ0130 | Поверка. Динамометры электронные универсальные max до 5 тс (50 кН) | Поверка | Нет | 49465-12 | АЦДУ-50/3И-0,5 | 10769
22ПВ0130 | Поверка. Динамометры электронные универсальные max до 5 тс (50 кН) | Поверка | Нет | 49465-12 | АЦДУ-20/3И-1 | 10769
22ПВ0130 | Поверка. Динамометры электронные универсальные max до 5 тс (50 кН) | Поверка | Нет | 49465-12 | АЦДУ-50/3И-1 | 10769
22ПВ0130 | Поверка. Динамометры электронные универсальные max до 5 тс (50 кН) | Поверка | Нет | 49465-12 | АЦДУ-20/3И-2 | 10769
22ПВ0130 | Поверка. Динамометры электронные универсальные max до 5 тс (50 кН) | Поверка | Нет | 49465-12 | АЦДУ-50/3И-2 | 10769
22ПВ0130 | Поверка. Динамометры электронные универсальные max до 5 тс (50 кН) | Поверка | Нет | 49614-12 | ДЭП1-1Д-0.1У-1 | 10769
22ПВ0130 | Поверка. Динамометры электронные универсальные max до 5 тс (50 кН) | Поверка | Нет | 49614-12 | ДЭП1-1Д-0.3У-1 | 10769
22ПВ0130 | Поверка. Динамометры электронные универсальные max до 5 тс (50 кН) | Поверка | Нет | 49614-12 | ДЭП1-1Д-0.5У-1 | 10769
22ПВ0130 | Поверка. Динамометры электронные универсальные max до 5 тс (50 кН) | Поверка | Нет | 49614-12 | ДЭП1-1Д-1У-1 | 10769
22ПВ0130 | Поверка. Динамометры электронные универсальные max до 5 тс (50 кН) | Поверка | Нет | 49614-12 | ДЭП1-1Д-2У-1 | 10769
22ПВ0130 | Поверка. Динамометры электронные универсальные max до 5 тс (50 кН) | Поверка | Нет | 49614-12 | ДЭП1-1Д-5У-1 | 10769
22ПВ0130 | Поверка. Динамометры электронные универсальные max до 5 тс (50 кН) | Поверка | Нет | 49614-12 | ДЭП1-1Д-10У-1 | 10769
22ПВ0130 | Поверка. Динамометры электронные универсальные max до 5 тс (50 кН) | Поверка | Нет | 49614-12 | ДЭП1-1Д-20У-1 | 10769
22ПВ0130 | Поверка. Динамометры электронные универсальные max до 5 тс (50 кН) | Поверка | Нет | 49614-12 | ДЭП1-1Д-50У-1 | 10769
22ПВ0130 | Поверка. Динамометры электронные универсальные max до 5 тс (50 кН) | Поверка | Нет | 49614-12 | ДЭП1-1Д-0.1У-2 | 10769
22ПВ0130 | Поверка. Динамометры электронные универсальные max до 5 тс (50 кН) | Поверка | Нет | 49614-12 | ДЭП1-1Д-0.3У-2 | 10769
22ПВ0130 | Поверка. Динамометры электронные универсальные max до 5 тс (50 кН) | Поверка | Нет | 49614-12 | ДЭП1-1Д-0.5У-2 | 10769
22ПВ0130 | Поверка. Динамометры электронные универсальные max до 5 тс (50 кН) | Поверка | Нет | 49614-12 | ДЭП1-1Д-1У-2 | 10769
22ПВ0130 | Поверка. Динамометры электронные универсальные max до 5 тс (50 кН) | Поверка | Нет | 49614-12 | ДЭП1-1Д-2У-2 | 10769
22ПВ0130 | Поверка. Динамометры электронные универсальные max до 5 тс (50 кН) | Поверка | Нет | 49614-12 | ДЭП1-1Д-5У-2 | 10769
22ПВ0130 | Поверка. Динамометры электронные универсальные max до 5 тс (50 кН) | Поверка | Нет | 49614-12 | ДЭП1-1Д-10У-2 | 10769
22ПВ0130 | Поверка. Динамометры электронные универсальные max до 5 тс (50 кН) | Поверка | Нет | 49614-12 | ДЭП1-1Д-20У-2 | 10769
22ПВ0130 | Поверка. Динамометры электронные универсальные max до 5 тс (50 кН) | Поверка | Нет | 49614-12 | ДЭП1-1Д-50У-2 | 10769
22ПВ0130 | Поверка. Динамометры электронные универсальные max до 5 тс (50 кН) | Поверка | Нет | 49616-12 | ДЭП3-1Д-0.1У-1 | 10769
22ПВ0130 | Поверка. Динамометры электронные универсальные max до 5 тс (50 кН) | Поверка | Нет | 49616-12 | ДЭП3-1Д-0.3У-1 | 10769
22ПВ0130 | Поверка. Динамометры электронные универсальные max до 5 тс (50 кН) | Поверка | Нет | 49616-12 | ДЭП3-1Д-0.5У-1 | 10769
22ПВ0130 | Поверка. Динамометры электронные универсальные max до 5 тс (50 кН) | Поверка | Нет | 49616-12 | ДЭП3-1Д-1У-1 | 10769
22ПВ0130 | Поверка. Динамометры электронные универсальные max до 5 тс (50 кН) | Поверка | Нет | 49616-12 | ДЭП3-1Д-2У-1 | 10769
22ПВ0130 | Поверка. Динамометры электронные универсальные max до 5 тс (50 кН) | Поверка | Нет | 49616-12 | ДЭП3-1Д-5У-1 | 10769
22ПВ0130 | Поверка. Динамометры электронные универсальные max до 5 тс (50 кН) | Поверка | Нет | 49616-12 | ДЭП3-1Д-10У-1 | 10769
22ПВ0130 | Поверка. Динамометры электронные универсальные max до 5 тс (50 кН) | Поверка | Нет | 49616-12 | ДЭП3-1Д-20У-1 | 10769
22ПВ0130 | Поверка. Динамометры электронные универсальные max до 5 тс (50 кН) | Поверка | Нет | 49616-12 | ДЭП3-1Д-50У-1 | 10769
22ПВ0130 | Поверка. Динамометры электронные универсальные max до 5 тс (50 кН) | Поверка | Нет | 49616-12 | ДЭП3-1Д-0.1У-2 | 10769
22ПВ0130 | Поверка. Динамометры электронные универсальные max до 5 тс (50 кН) | Поверка | Нет | 49616-12 | ДЭП3-1Д-0.3У-2 | 10769
22ПВ0130 | Поверка. Динамометры электронные универсальные max до 5 тс (50 кН) | Поверка | Нет | 49616-12 | ДЭП3-1Д-0.5У-2 | 10769
22ПВ0130 | Поверка. Динамометры электронные универсальные max до 5 тс (50 кН) | Поверка | Нет | 49616-12 | ДЭП3-1Д-1У-2 | 10769
22ПВ0130 | Поверка. Динамометры электронные универсальные max до 5 тс (50 кН) | Поверка | Нет | 49616-12 | ДЭП3-1Д-2У-2 | 10769
22ПВ0130 | Поверка. Динамометры электронные универсальные max до 5 тс (50 кН) | Поверка | Нет | 49616-12 | ДЭП3-1Д-5У-2 | 10769
22ПВ0130 | Поверка. Динамометры электронные универсальные max до 5 тс (50 кН) | Поверка | Нет | 49616-12 | ДЭП3-1Д-10У-2 | 10769
22ПВ0130 | Поверка. Динамометры электронные универсальные max до 5 тс (50 кН) | Поверка | Нет | 49616-12 | ДЭП3-1Д-20У-2 | 10769
22ПВ0130 | Поверка. Динамометры электронные универсальные max до 5 тс (50 кН) | Поверка | Нет | 49616-12 | ДЭП3-1Д-50У-2 | 10769
22ПВ0130 | Поверка. Динамометры электронные универсальные max до 5 тс (50 кН) | Поверка | Нет | 49913-12 | ДМУ-0,2/1-1МГ4 | 10769
22ПВ0130 | Поверка. Динамометры электронные универсальные max до 5 тс (50 кН) | Поверка | Нет | 49913-12 | ДМУ-0,3/1-1МГ4 | 10769
22ПВ0130 | Поверка. Динамометры электронные универсальные max до 5 тс (50 кН) | Поверка | Нет | 49913-12 | ДМУ-0,5/1-1МГ4 | 10769
22ПВ0130 | Поверка. Динамометры электронные универсальные max до 5 тс (50 кН) | Поверка | Нет | 49913-12 | ДМУ-1/1-1МГ4 | 10769
22ПВ0130 | Поверка. Динамометры электронные универсальные max до 5 тс (50 кН) | Поверка | Нет | 49913-12 | ДМУ-2/1-1МГ4 | 10769
22ПВ0130 | Поверка. Динамометры электронные универсальные max до 5 тс (50 кН) | Поверка | Нет | 49913-12 | ДМУ-3/1-1МГ4 | 10769
22ПВ0130 | Поверка. Динамометры электронные универсальные max до 5 тс (50 кН) | Поверка | Нет | 49913-12 | ДМУ-5/1-1МГ4 | 10769
22ПВ0130 | Поверка. Динамометры электронные универсальные max до 5 тс (50 кН) | Поверка | Нет | 49913-12 | ДМУ-10/1-1МГ4 | 10769
22ПВ0130 | Поверка. Динамометры электронные универсальные max до 5 тс (50 кН) | Поверка | Нет | 49913-12 | ДМУ-20/1-1МГ4 | 10769
22ПВ0130 | Поверка. Динамометры электронные универсальные max до 5 тс (50 кН) | Поверка | Нет | 49913-12 | ДМУ-30/1-1МГ4 | 10769
22ПВ0130 | Поверка. Динамометры электронные универсальные max до 5 тс (50 кН) | Поверка | Нет | 49913-12 | ДМУ-50/1-1МГ4 | 10769
22ПВ0130 | Поверка. Динамометры электронные универсальные max до 5 тс (50 кН) | Поверка | Нет | 49913-12 | ДМУ-0,2/1-2МГ4 | 10769
22ПВ0130 | Поверка. Динамометры электронные универсальные max до 5 тс (50 кН) | Поверка | Нет | 49913-12 | ДМУ-0,3/1-2МГ4 | 10769
22ПВ0130 | Поверка. Динамометры электронные универсальные max до 5 тс (50 кН) | Поверка | Нет | 49913-12 | ДМУ-0,5/1-2МГ4 | 10769
22ПВ0130 | Поверка. Динамометры электронные универсальные max до 5 тс (50 кН) | Поверка | Нет | 49913-12 | ДМУ-1/1-2МГ4 | 10769
22ПВ0130 | Поверка. Динамометры электронные универсальные max до 5 тс (50 кН) | Поверка | Нет | 49913-12 | ДМУ-2/1-2МГ4 | 10769
22ПВ0130 | Поверка. Динамометры электронные универсальные max до 5 тс (50 кН) | Поверка | Нет | 49913-12 | ДМУ-3/1-2МГ4 | 10769
22ПВ0130 | Поверка. Динамометры электронные универсальные max до 5 тс (50 кН) | Поверка | Нет | 49913-12 | ДМУ-5/1-2МГ4 | 10769
22ПВ0130 | Поверка. Динамометры электронные универсальные max до 5 тс (50 кН) | Поверка | Нет | 49913-12 | ДМУ-10/1-2МГ4 | 10769
22ПВ0130 | Поверка. Динамометры электронные универсальные max до 5 тс (50 кН) | Поверка | Нет | 49913-12 | ДМУ-20/1-2МГ4 | 10769
22ПВ0130 | Поверка. Динамометры электронные универсальные max до 5 тс (50 кН) | Поверка | Нет | 49913-12 | ДМУ-30/1-2МГ4 | 10769
22ПВ0130 | Поверка. Динамометры электронные универсальные max до 5 тс (50 кН) | Поверка | Нет | 49913-12 | ДМУ-50/1-2МГ4 | 10769
22ПВ0130 | Поверка. Динамометры электронные универсальные max до 5 тс (50 кН) | Поверка | Нет | 49913-12 | ДМУ-1/1-0,5МГ4 | 10769
22ПВ0130 | Поверка. Динамометры электронные универсальные max до 5 тс (50 кН) | Поверка | Нет | 49913-12 | ДМУ-2/1-0,5МГ4 | 10769
22ПВ0130 | Поверка. Динамометры электронные универсальные max до 5 тс (50 кН) | Поверка | Нет | 49913-12 | ДМУ-3/1-0,5МГ4 | 10769
22ПВ0130 | Поверка. Динамометры электронные универсальные max до 5 тс (50 кН) | Поверка | Нет | 49913-12 | ДМУ-5/1-0,5МГ4 | 10769
22ПВ0130 | Поверка. Динамометры электронные универсальные max до 5 тс (50 кН) | Поверка | Нет | 49913-12 | ДМУ-10/1-0,5МГ4 | 10769
22ПВ0130 | Поверка. Динамометры электронные универсальные max до 5 тс (50 кН) | Поверка | Нет | 49913-12 | ДМУ-20/1-0,5МГ4 | 10769
22ПВ0130 | Поверка. Динамометры электронные универсальные max до 5 тс (50 кН) | Поверка | Нет | 49913-12 | ДМУ-30/1-0,5МГ4 | 10769
22ПВ0130 | Поверка. Динамометры электронные универсальные max до 5 тс (50 кН) | Поверка | Нет | 49913-12 | ДМУ-50/1-0,5МГ4 | 10769
22ПВ0130 | Поверка. Динамометры электронные универсальные max до 5 тс (50 кН) | Поверка | Нет | 49465-12 | АЦД/1У-0,1/1И-00 | 10769
22ПВ0130 | Поверка. Динамометры электронные универсальные max до 5 тс (50 кН) | Поверка | Нет | 49465-12 | АЦД/1У-0,2/1И-00 | 10769
22ПВ0130 | Поверка. Динамометры электронные универсальные max до 5 тс (50 кН) | Поверка | Нет | 49465-12 | АЦД/1У-0,5/1И-00 | 10769
22ПВ0130 | Поверка. Динамометры электронные универсальные max до 5 тс (50 кН) | Поверка | Нет | 49465-12 | АЦД/1У-1/1И-00 | 10769
22ПВ0130 | Поверка. Динамометры электронные универсальные max до 5 тс (50 кН) | Поверка | Нет | 49465-12 | АЦД/1У-2/1И-00 | 10769
22ПВ0130 | Поверка. Динамометры электронные универсальные max до 5 тс (50 кН) | Поверка | Нет | 49465-12 | АЦД/1У-5/1И-00 | 10769
22ПВ0130 | Поверка. Динамометры электронные универсальные max до 5 тс (50 кН) | Поверка | Нет | 49465-12 | АЦД/1У-10/1И-00 | 10769
22ПВ0130 | Поверка. Динамометры электронные универсальные max до 5 тс (50 кН) | Поверка | Нет | 49465-12 | АЦД/1У-20/1И-00 | 10769
22ПВ0130 | Поверка. Динамометры электронные универсальные max до 5 тс (50 кН) | Поверка | Нет | 49465-12 | АЦД/1У-50/1И-00 | 10769
22ПВ0130 | Поверка. Динамометры электронные универсальные max до 5 тс (50 кН) | Поверка | Нет | 49465-12 | АЦД/1У-0,1/1И-0,5 | 10769
22ПВ0130 | Поверка. Динамометры электронные универсальные max до 5 тс (50 кН) | Поверка | Нет | 49465-12 | АЦД/1У-0,2/1И-0,5 | 10769
22ПВ0130 | Поверка. Динамометры электронные универсальные max до 5 тс (50 кН) | Поверка | Нет | 49465-12 | АЦД/1У-0,5/1И-0,5 | 10769
22ПВ0130 | Поверка. Динамометры электронные универсальные max до 5 тс (50 кН) | Поверка | Нет | 49465-12 | АЦД/1У-1/1И-0,5 | 10769
22ПВ0130 | Поверка. Динамометры электронные универсальные max до 5 тс (50 кН) | Поверка | Нет | 49465-12 | АЦД/1У-2/1И-0,5 | 10769
22ПВ0130 | Поверка. Динамометры электронные универсальные max до 5 тс (50 кН) | Поверка | Нет | 49465-12 | АЦД/1У-5/1И-0,5 | 10769
22ПВ0130 | Поверка. Динамометры электронные универсальные max до 5 тс (50 кН) | Поверка | Нет | 49465-12 | АЦД/1У-10/1И-0,5 | 10769
22ПВ0130 | Поверка. Динамометры электронные универсальные max до 5 тс (50 кН) | Поверка | Нет | 49465-12 | АЦД/1У-20/1И-0,5 | 10769
22ПВ0130 | Поверка. Динамометры электронные универсальные max до 5 тс (50 кН) | Поверка | Нет | 49465-12 | АЦД/1У-50/1И-0,5 | 10769
22ПВ0130 | Поверка. Динамометры электронные универсальные max до 5 тс (50 кН) | Поверка | Нет | 49465-12 | АЦД/1У-0,1/1И-1 | 10769
22ПВ0130 | Поверка. Динамометры электронные универсальные max до 5 тс (50 кН) | Поверка | Нет | 49465-12 | АЦД/1У-0,2/1И-1 | 10769
22ПВ0130 | Поверка. Динамометры электронные универсальные max до 5 тс (50 кН) | Поверка | Нет | 49465-12 | АЦД/1У-0,5/1И-1 | 10769
22ПВ0130 | Поверка. Динамометры электронные универсальные max до 5 тс (50 кН) | Поверка | Нет | 49465-12 | АЦД/1У-1/1И-1 | 10769
22ПВ0130 | Поверка. Динамометры электронные универсальные max до 5 тс (50 кН) | Поверка | Нет | 49465-12 | АЦД/1У-2/1И-1 | 10769
22ПВ0130 | Поверка. Динамометры электронные универсальные max до 5 тс (50 кН) | Поверка | Нет | 49465-12 | АЦД/1У-5/1И-1 | 10769
22ПВ0130 | Поверка. Динамометры электронные универсальные max до 5 тс (50 кН) | Поверка | Нет | 49465-12 | АЦД/1У-10/1И-1 | 10769
22ПВ0130 | Поверка. Динамометры электронные универсальные max до 5 тс (50 кН) | Поверка | Нет | 49465-12 | АЦД/1У-20/1И-1 | 10769
22ПВ0130 | Поверка. Динамометры электронные универсальные max до 5 тс (50 кН) | Поверка | Нет | 49465-12 | АЦД/1У-50/1И-1 | 10769
22ПВ0130 | Поверка. Динамометры электронные универсальные max до 5 тс (50 кН) | Поверка | Нет | 49465-12 | АЦД/1У-0,1/1И-2 | 10769
22ПВ0130 | Поверка. Динамометры электронные универсальные max до 5 тс (50 кН) | Поверка | Нет | 49465-12 | АЦД/1У-0,2/1И-2 | 10769
22ПВ0130 | Поверка. Динамометры электронные универсальные max до 5 тс (50 кН) | Поверка | Нет | 49465-12 | АЦД/1У-0,5/1И-2 | 10769
22ПВ0130 | Поверка. Динамометры электронные универсальные max до 5 тс (50 кН) | Поверка | Нет | 49465-12 | АЦД/1У-1/1И-2 | 10769
22ПВ0130 | Поверка. Динамометры электронные универсальные max до 5 тс (50 кН) | Поверка | Нет | 49465-12 | АЦД/1У-2/1И-2 | 10769
22ПВ0130 | Поверка. Динамометры электронные универсальные max до 5 тс (50 кН) | Поверка | Нет | 49465-12 | АЦД/1У-5/1И-2 | 10769
22ПВ0130 | Поверка. Динамометры электронные универсальные max до 5 тс (50 кН) | Поверка | Нет | 49465-12 | АЦД/1У-10/1И-2 | 10769
22ПВ0130 | Поверка. Динамометры электронные универсальные max до 5 тс (50 кН) | Поверка | Нет | 49465-12 | АЦД/1У-20/1И-2 | 10769
22ПВ0130 | Поверка. Динамометры электронные универсальные max до 5 тс (50 кН) | Поверка | Нет | 49465-12 | АЦД/1У-50/1И-2 | 10769
22ПВ0130 | Поверка. Динамометры электронные универсальные max до 5 тс (50 кН) | Поверка | Нет | 49465-12 | АЦД/1У-1/2И-00 | 10769
22ПВ0130 | Поверка. Динамометры электронные универсальные max до 5 тс (50 кН) | Поверка | Нет | 49465-12 | АЦД/1У-2/2И-00 | 10769
22ПВ0130 | Поверка. Динамометры электронные универсальные max до 5 тс (50 кН) | Поверка | Нет | 49465-12 | АЦД/1У-5/2И-00 | 10769
22ПВ0130 | Поверка. Динамометры электронные универсальные max до 5 тс (50 кН) | Поверка | Нет | 49465-12 | АЦД/1У-10/2И-00 | 10769
22ПВ0130 | Поверка. Динамометры электронные универсальные max до 5 тс (50 кН) | Поверка | Нет | 49465-12 | АЦД/1У-20/2И-00 | 10769
22ПВ0130 | Поверка. Динамометры электронные универсальные max до 5 тс (50 кН) | Поверка | Нет | 49465-12 | АЦД/1У-50/2И-00 | 10769
22ПВ0130 | Поверка. Динамометры электронные универсальные max до 5 тс (50 кН) | Поверка | Нет | 49465-12 | АЦД/1У-1/2И-0,5 | 10769
22ПВ0130 | Поверка. Динамометры электронные универсальные max до 5 тс (50 кН) | Поверка | Нет | 49465-12 | АЦД/1У-2/2И-0,5 | 10769
22ПВ0130 | Поверка. Динамометры электронные универсальные max до 5 тс (50 кН) | Поверка | Нет | 49465-12 | АЦД/1У-5/2И-0,5 | 10769
22ПВ0130 | Поверка. Динамометры электронные универсальные max до 5 тс (50 кН) | Поверка | Нет | 49465-12 | АЦД/1У-10/2И-0,5 | 10769
22ПВ0130 | Поверка. Динамометры электронные универсальные max до 5 тс (50 кН) | Поверка | Нет | 49465-12 | АЦД/1У-20/2И-0,5 | 10769
22ПВ0130 | Поверка. Динамометры электронные универсальные max до 5 тс (50 кН) | Поверка | Нет | 49465-12 | АЦД/1У-50/2И-0,5 | 10769
22ПВ0130 | Поверка. Динамометры электронные универсальные max до 5 тс (50 кН) | Поверка | Нет | 49465-12 | АЦД/1У-1/2И-1 | 10769
22ПВ0130 | Поверка. Динамометры электронные универсальные max до 5 тс (50 кН) | Поверка | Нет | 49465-12 | АЦД/1У-2/2И-1 | 10769
22ПВ0130 | Поверка. Динамометры электронные универсальные max до 5 тс (50 кН) | Поверка | Нет | 49465-12 | АЦД/1У-5/2И-1 | 10769
22ПВ0130 | Поверка. Динамометры электронные универсальные max до 5 тс (50 кН) | Поверка | Нет | 49465-12 | АЦД/1У-10/2И-1 | 10769
22ПВ0130 | Поверка. Динамометры электронные универсальные max до 5 тс (50 кН) | Поверка | Нет | 49465-12 | АЦД/1У-20/2И-1 | 10769
22ПВ0130 | Поверка. Динамометры электронные универсальные max до 5 тс (50 кН) | Поверка | Нет | 49465-12 | АЦД/1У-50/2И-1 | 10769
22ПВ0130 | Поверка. Динамометры электронные универсальные max до 5 тс (50 кН) | Поверка | Нет | 49465-12 | АЦД/1У-1/2И-2 | 10769
22ПВ0130 | Поверка. Динамометры электронные универсальные max до 5 тс (50 кН) | Поверка | Нет | 49465-12 | АЦД/1У-2/2И-2 | 10769
22ПВ0130 | Поверка. Динамометры электронные универсальные max до 5 тс (50 кН) | Поверка | Нет | 49465-12 | АЦД/1У-5/2И-2 | 10769
22ПВ0130 | Поверка. Динамометры электронные универсальные max до 5 тс (50 кН) | Поверка | Нет | 49465-12 | АЦД/1У-10/2И-2 | 10769
22ПВ0130 | Поверка. Динамометры электронные универсальные max до 5 тс (50 кН) | Поверка | Нет | 49465-12 | АЦД/1У-20/2И-2 | 10769
22ПВ0130 | Поверка. Динамометры электронные универсальные max до 5 тс (50 кН) | Поверка | Нет | 49465-12 | АЦД/1У-50/2И-2 | 10769
22ПВ0130 | Поверка. Динамометры электронные универсальные max до 5 тс (50 кН) | Поверка | Нет | 49465-12 | АЦД/1У-20/3И-00 | 10769
22ПВ0130 | Поверка. Динамометры электронные универсальные max до 5 тс (50 кН) | Поверка | Нет | 49465-12 | АЦД/1У-50/3И-00 | 10769
22ПВ0130 | Поверка. Динамометры электронные универсальные max до 5 тс (50 кН) | Поверка | Нет | 49465-12 | АЦД/1У-20/3И-0,5 | 10769
22ПВ0130 | Поверка. Динамометры электронные универсальные max до 5 тс (50 кН) | Поверка | Нет | 49465-12 | АЦД/1У-50/3И-0,5 | 10769
22ПВ0130 | Поверка. Динамометры электронные универсальные max до 5 тс (50 кН) | Поверка | Нет | 49465-12 | АЦД/1У-20/3И-1 | 10769
22ПВ0130 | Поверка. Динамометры электронные универсальные max до 5 тс (50 кН) | Поверка | Нет | 49465-12 | АЦД/1У-50/3И-1 | 10769
22ПВ0130 | Поверка. Динамометры электронные универсальные max до 5 тс (50 кН) | Поверка | Нет | 49465-12 | АЦД/1У-20/3И-2 | 10769
22ПВ0130 | Поверка. Динамометры электронные универсальные max до 5 тс (50 кН) | Поверка | Нет | 49465-12 | АЦД/1У-50/3И-2 | 10769
22ПВ0130 | Поверка. Динамометры электронные универсальные max до 5 тс (50 кН) | Поверка | Нет | 53968-13 | ТМУ-1/00 | 10769
22ПВ0130 | Поверка. Динамометры электронные универсальные max до 5 тс (50 кН) | Поверка | Нет | 53968-13 | ТМУ-2/00 | 10769
22ПВ0130 | Поверка. Динамометры электронные универсальные max до 5 тс (50 кН) | Поверка | Нет | 53968-13 | ТМУ-5/00 | 10769
22ПВ0130 | Поверка. Динамометры электронные универсальные max до 5 тс (50 кН) | Поверка | Нет | 53968-13 | ТМУ-10/00 | 10769
22ПВ0130 | Поверка. Динамометры электронные универсальные max до 5 тс (50 кН) | Поверка | Нет | 53968-13 | ТМУ-20/00 | 10769
22ПВ0130 | Поверка. Динамометры электронные универсальные max до 5 тс (50 кН) | Поверка | Нет | 53968-13 | ТМУ-30/00 | 10769
22ПВ0130 | Поверка. Динамометры электронные универсальные max до 5 тс (50 кН) | Поверка | Нет | 53968-13 | ТМУ-50/00 | 10769
22ПВ0130 | Поверка. Динамометры электронные универсальные max до 5 тс (50 кН) | Поверка | Нет | 53968-13 | ТМУ-1/0,5 | 10769
22ПВ0130 | Поверка. Динамометры электронные универсальные max до 5 тс (50 кН) | Поверка | Нет | 53968-13 | ТМУ-2/0,5 | 10769
22ПВ0130 | Поверка. Динамометры электронные универсальные max до 5 тс (50 кН) | Поверка | Нет | 53968-13 | ТМУ-5/0,5 | 10769
22ПВ0130 | Поверка. Динамометры электронные универсальные max до 5 тс (50 кН) | Поверка | Нет | 53968-13 | ТМУ-10/0,5 | 10769
22ПВ0130 | Поверка. Динамометры электронные универсальные max до 5 тс (50 кН) | Поверка | Нет | 53968-13 | ТМУ-20/0,5 | 10769
22ПВ0130 | Поверка. Динамометры электронные универсальные max до 5 тс (50 кН) | Поверка | Нет | 53968-13 | ТМУ-30/0,5 | 10769
22ПВ0130 | Поверка. Динамометры электронные универсальные max до 5 тс (50 кН) | Поверка | Нет | 53968-13 | ТМУ-50/0,5 | 10769
22ПВ0130 | Поверка. Динамометры электронные универсальные max до 5 тс (50 кН) | Поверка | Нет | 53968-13 | ТМУ-1/1 | 10769
22ПВ0130 | Поверка. Динамометры электронные универсальные max до 5 тс (50 кН) | Поверка | Нет | 53968-13 | ТМУ-2/1 | 10769
22ПВ0130 | Поверка. Динамометры электронные универсальные max до 5 тс (50 кН) | Поверка | Нет | 53968-13 | ТМУ-5/1 | 10769
22ПВ0130 | Поверка. Динамометры электронные универсальные max до 5 тс (50 кН) | Поверка | Нет | 53968-13 | ТМУ-10/1 | 10769
22ПВ0130 | Поверка. Динамометры электронные универсальные max до 5 тс (50 кН) | Поверка | Нет | 53968-13 | ТМУ-20/1 | 10769
22ПВ0130 | Поверка. Динамометры электронные универсальные max до 5 тс (50 кН) | Поверка | Нет | 53968-13 | ТМУ-30/1 | 10769
22ПВ0130 | Поверка. Динамометры электронные универсальные max до 5 тс (50 кН) | Поверка | Нет | 53968-13 | ТМУ-50/1 | 10769
22ПВ0130 | Поверка. Динамометры электронные универсальные max до 5 тс (50 кН) | Поверка | Нет | 53968-13 | ТМУ-1/2 | 10769
22ПВ0130 | Поверка. Динамометры электронные универсальные max до 5 тс (50 кН) | Поверка | Нет | 53968-13 | ТМУ-2/2 | 10769
22ПВ0130 | Поверка. Динамометры электронные универсальные max до 5 тс (50 кН) | Поверка | Нет | 53968-13 | ТМУ-5/2 | 10769
22ПВ0130 | Поверка. Динамометры электронные универсальные max до 5 тс (50 кН) | Поверка | Нет | 53968-13 | ТМУ-10/2 | 10769
22ПВ0130 | Поверка. Динамометры электронные универсальные max до 5 тс (50 кН) | Поверка | Нет | 53968-13 | ТМУ-20/2 | 10769
22ПВ0130 | Поверка. Динамометры электронные универсальные max до 5 тс (50 кН) | Поверка | Нет | 53968-13 | ТМУ-30/2 | 10769
22ПВ0130 | Поверка. Динамометры электронные универсальные max до 5 тс (50 кН) | Поверка | Нет | 53968-13 | ТМУ-50/2 | 10769
22ПВ0131 | Поверка. Динамометры электронные универсальные с max свыше 5 тс (50 кН) до 50 тс (500 кН) | Поверка | Нет | 27202-09 | ДОУ-3-100И | 14792
22ПВ0131 | Поверка. Динамометры электронные универсальные с max свыше 5 тс (50 кН) до 50 тс (500 кН) | Поверка | Нет | 27202-09 | ДОУ-3-200И | 14792
22ПВ0131 | Поверка. Динамометры электронные универсальные с max свыше 5 тс (50 кН) до 50 тс (500 кН) | Поверка | Нет | 27202-09 | ДОУ-3-500И | 14792
22ПВ0131 | Поверка. Динамометры электронные универсальные с max свыше 5 тс (50 кН) до 50 тс (500 кН) | Поверка | Нет | 32778-06 | АЦДУ-100И-1 | 14792
22ПВ0131 | Поверка. Динамометры электронные универсальные с max свыше 5 тс (50 кН) до 50 тс (500 кН) | Поверка | Нет | 32778-06 | АЦДУ-200И-1 | 14792
22ПВ0131 | Поверка. Динамометры электронные универсальные с max свыше 5 тс (50 кН) до 50 тс (500 кН) | Поверка | Нет | 32778-06 | АЦДУ-500И-1 | 14792
22ПВ0131 | Поверка. Динамометры электронные универсальные с max свыше 5 тс (50 кН) до 50 тс (500 кН) | Поверка | Нет | 32778-06 | АЦДУ-100И-00 | 14792
22ПВ0131 | Поверка. Динамометры электронные универсальные с max свыше 5 тс (50 кН) до 50 тс (500 кН) | Поверка | Нет | 32778-06 | АЦДУ-200И-00 | 14792
22ПВ0131 | Поверка. Динамометры электронные универсальные с max свыше 5 тс (50 кН) до 50 тс (500 кН) | Поверка | Нет | 32778-06 | АЦДУ-500И-00 | 14792
22ПВ0131 | Поверка. Динамометры электронные универсальные с max свыше 5 тс (50 кН) до 50 тс (500 кН) | Поверка | Нет | 32778-06 | АЦДУ-100И-0,5 | 14792
22ПВ0131 | Поверка. Динамометры электронные универсальные с max свыше 5 тс (50 кН) до 50 тс (500 кН) | Поверка | Нет | 32778-06 | АЦДУ-200И-0,5 | 14792
22ПВ0131 | Поверка. Динамометры электронные универсальные с max свыше 5 тс (50 кН) до 50 тс (500 кН) | Поверка | Нет | 32778-06 | АЦДУ-500И-0,5 | 14792
22ПВ0131 | Поверка. Динамометры электронные универсальные с max свыше 5 тс (50 кН) до 50 тс (500 кН) | Поверка | Нет | 32778-06 | АЦДУ-100И-2 | 14792
22ПВ0131 | Поверка. Динамометры электронные универсальные с max свыше 5 тс (50 кН) до 50 тс (500 кН) | Поверка | Нет | 32778-06 | АЦДУ-200И-2 | 14792
22ПВ0131 | Поверка. Динамометры электронные универсальные с max свыше 5 тс (50 кН) до 50 тс (500 кН) | Поверка | Нет | 32778-06 | АЦДУ-500И-2 | 14792
22ПВ0131 | Поверка. Динамометры электронные универсальные с max свыше 5 тс (50 кН) до 50 тс (500 кН) | Поверка | Нет | 40894-09 | ТС601ДЭУЭ-3-100 И-0,25 | 14792
22ПВ0131 | Поверка. Динамометры электронные универсальные с max свыше 5 тс (50 кН) до 50 тс (500 кН) | Поверка | Нет | 40894-09 | ТС601ДЭУЭ-3-200 И-0,25 | 14792
22ПВ0131 | Поверка. Динамометры электронные универсальные с max свыше 5 тс (50 кН) до 50 тс (500 кН) | Поверка | Нет | 40894-09 | ТС601ДЭУЭ-3-300 И-0,25 | 14792
22ПВ0131 | Поверка. Динамометры электронные универсальные с max свыше 5 тс (50 кН) до 50 тс (500 кН) | Поверка | Нет | 40894-09 | ТС601ДЭУЭ-3-500 И-0,25 | 14792
22ПВ0131 | Поверка. Динамометры электронные универсальные с max свыше 5 тс (50 кН) до 50 тс (500 кН) | Поверка | Нет | 40894-09 | ТС601ДЭУЭ-3-100 И-0,5 | 14792
22ПВ0131 | Поверка. Динамометры электронные универсальные с max свыше 5 тс (50 кН) до 50 тс (500 кН) | Поверка | Нет | 40894-09 | ТС601ДЭУЭ-3-200 И-0,5 | 14792
22ПВ0131 | Поверка. Динамометры электронные универсальные с max свыше 5 тс (50 кН) до 50 тс (500 кН) | Поверка | Нет | 40894-09 | ТС601ДЭУЭ-3-300 И-0,5 | 14792
22ПВ0131 | Поверка. Динамометры электронные универсальные с max свыше 5 тс (50 кН) до 50 тс (500 кН) | Поверка | Нет | 40894-09 | ТС601ДЭУЭ-3-500 И-0,5 | 14792
22ПВ0131 | Поверка. Динамометры электронные универсальные с max свыше 5 тс (50 кН) до 50 тс (500 кН) | Поверка | Нет | 40894-09 | ТС601ДЭУЭ-3-100/10 И-0,25 | 14792
22ПВ0131 | Поверка. Динамометры электронные универсальные с max свыше 5 тс (50 кН) до 50 тс (500 кН) | Поверка | Нет | 40894-09 | ТС601ДЭУЭ-3-200/20 И-0,25 | 14792
22ПВ0131 | Поверка. Динамометры электронные универсальные с max свыше 5 тс (50 кН) до 50 тс (500 кН) | Поверка | Нет | 40894-09 | ТС601ДЭУЭ-3-300/30 И-0,25 | 14792
22ПВ0131 | Поверка. Динамометры электронные универсальные с max свыше 5 тс (50 кН) до 50 тс (500 кН) | Поверка | Нет | 40894-09 | ТС601ДЭУЭ-3-500/50 И-0,25 | 14792
22ПВ0131 | Поверка. Динамометры электронные универсальные с max свыше 5 тс (50 кН) до 50 тс (500 кН) | Поверка | Нет | 40894-09 | ТС601ДЭУЭ-3-100/10 И-0,5 | 14792
22ПВ0131 | Поверка. Динамометры электронные универсальные с max свыше 5 тс (50 кН) до 50 тс (500 кН) | Поверка | Нет | 40894-09 | ТС601ДЭУЭ-3-200/20 И-0,5 | 14792
22ПВ0131 | Поверка. Динамометры электронные универсальные с max свыше 5 тс (50 кН) до 50 тс (500 кН) | Поверка | Нет | 40894-09 | ТС601ДЭУЭ-3-300/30 И-0,5 | 14792
22ПВ0131 | Поверка. Динамометры электронные универсальные с max свыше 5 тс (50 кН) до 50 тс (500 кН) | Поверка | Нет | 40894-09 | ТС601ДЭУЭ-3-500/50 И-0,5 | 14792
22ПВ0131 | Поверка. Динамометры электронные универсальные с max свыше 5 тс (50 кН) до 50 тс (500 кН) | Поверка | Нет | 41997-09 | ДАЦ-У-60-00 | 14792
22ПВ0131 | Поверка. Динамометры электронные универсальные с max свыше 5 тс (50 кН) до 50 тс (500 кН) | Поверка | Нет | 41997-09 | ДАЦ-У-100-00 | 14792
22ПВ0131 | Поверка. Динамометры электронные универсальные с max свыше 5 тс (50 кН) до 50 тс (500 кН) | Поверка | Нет | 41997-09 | ДАЦ-У-150-00 | 14792
22ПВ0131 | Поверка. Динамометры электронные универсальные с max свыше 5 тс (50 кН) до 50 тс (500 кН) | Поверка | Нет | 41997-09 | ДАЦ-У-200-00 | 14792
22ПВ0131 | Поверка. Динамометры электронные универсальные с max свыше 5 тс (50 кН) до 50 тс (500 кН) | Поверка | Нет | 41997-09 | ДАЦ-У-300-00 | 14792
22ПВ0131 | Поверка. Динамометры электронные универсальные с max свыше 5 тс (50 кН) до 50 тс (500 кН) | Поверка | Нет | 41997-09 | ДАЦ-У-500-00 | 14792
22ПВ0131 | Поверка. Динамометры электронные универсальные с max свыше 5 тс (50 кН) до 50 тс (500 кН) | Поверка | Нет | 41997-09 | ДАЦ-У-60-0,5 | 14792
22ПВ0131 | Поверка. Динамометры электронные универсальные с max свыше 5 тс (50 кН) до 50 тс (500 кН) | Поверка | Нет | 41997-09 | ДАЦ-У-100-0,5 | 14792
22ПВ0131 | Поверка. Динамометры электронные универсальные с max свыше 5 тс (50 кН) до 50 тс (500 кН) | Поверка | Нет | 41997-09 | ДАЦ-У-150-0,5 | 14792
22ПВ0131 | Поверка. Динамометры электронные универсальные с max свыше 5 тс (50 кН) до 50 тс (500 кН) | Поверка | Нет | 41997-09 | ДАЦ-У-200-0,5 | 14792
22ПВ0131 | Поверка. Динамометры электронные универсальные с max свыше 5 тс (50 кН) до 50 тс (500 кН) | Поверка | Нет | 41997-09 | ДАЦ-У-300-0,5 | 14792
22ПВ0131 | Поверка. Динамометры электронные универсальные с max свыше 5 тс (50 кН) до 50 тс (500 кН) | Поверка | Нет | 41997-09 | ДАЦ-У-500-0,5 | 14792
22ПВ0131 | Поверка. Динамометры электронные универсальные с max свыше 5 тс (50 кН) до 50 тс (500 кН) | Поверка | Нет | 41997-09 | ДАЦ-У-60-1 | 14792
22ПВ0131 | Поверка. Динамометры электронные универсальные с max свыше 5 тс (50 кН) до 50 тс (500 кН) | Поверка | Нет | 41997-09 | ДАЦ-У-100-1 | 14792
22ПВ0131 | Поверка. Динамометры электронные универсальные с max свыше 5 тс (50 кН) до 50 тс (500 кН) | Поверка | Нет | 41997-09 | ДАЦ-У-150-1 | 14792
22ПВ0131 | Поверка. Динамометры электронные универсальные с max свыше 5 тс (50 кН) до 50 тс (500 кН) | Поверка | Нет | 41997-09 | ДАЦ-У-200-1 | 14792
22ПВ0131 | Поверка. Динамометры электронные универсальные с max свыше 5 тс (50 кН) до 50 тс (500 кН) | Поверка | Нет | 41997-09 | ДАЦ-У-300-1 | 14792
22ПВ0131 | Поверка. Динамометры электронные универсальные с max свыше 5 тс (50 кН) до 50 тс (500 кН) | Поверка | Нет | 41997-09 | ДАЦ-У-500-1 | 14792
22ПВ0131 | Поверка. Динамометры электронные универсальные с max свыше 5 тс (50 кН) до 50 тс (500 кН) | Поверка | Нет | 41997-09 | ДАЦ-У-60-2 | 14792
22ПВ0131 | Поверка. Динамометры электронные универсальные с max свыше 5 тс (50 кН) до 50 тс (500 кН) | Поверка | Нет | 41997-09 | ДАЦ-У-100-2 | 14792
22ПВ0131 | Поверка. Динамометры электронные универсальные с max свыше 5 тс (50 кН) до 50 тс (500 кН) | Поверка | Нет | 41997-09 | ДАЦ-У-150-2 | 14792
22ПВ0131 | Поверка. Динамометры электронные универсальные с max свыше 5 тс (50 кН) до 50 тс (500 кН) | Поверка | Нет | 41997-09 | ДАЦ-У-200-2 | 14792
22ПВ0131 | Поверка. Динамометры электронные универсальные с max свыше 5 тс (50 кН) до 50 тс (500 кН) | Поверка | Нет | 41997-09 | ДАЦ-У-300-2 | 14792
22ПВ0131 | Поверка. Динамометры электронные универсальные с max свыше 5 тс (50 кН) до 50 тс (500 кН) | Поверка | Нет | 41997-09 | ДАЦ-У-500-2 | 14792
22ПВ0131 | Поверка. Динамометры электронные универсальные с max свыше 5 тс (50 кН) до 50 тс (500 кН) | Поверка | Нет | 49465-12 | АЦДУ-100/1И-00 | 14792
22ПВ0131 | Поверка. Динамометры электронные универсальные с max свыше 5 тс (50 кН) до 50 тс (500 кН) | Поверка | Нет | 49465-12 | АЦДУ-150/1И-00 | 14792
22ПВ0131 | Поверка. Динамометры электронные универсальные с max свыше 5 тс (50 кН) до 50 тс (500 кН) | Поверка | Нет | 49465-12 | АЦДУ-200/1И-00 | 14792
22ПВ0131 | Поверка. Динамометры электронные универсальные с max свыше 5 тс (50 кН) до 50 тс (500 кН) | Поверка | Нет | 49465-12 | АЦДУ-100/1И-0,5 | 14792
22ПВ0131 | Поверка. Динамометры электронные универсальные с max свыше 5 тс (50 кН) до 50 тс (500 кН) | Поверка | Нет | 49465-12 | АЦДУ-150/1И-0,5 | 14792
22ПВ0131 | Поверка. Динамометры электронные универсальные с max свыше 5 тс (50 кН) до 50 тс (500 кН) | Поверка | Нет | 49465-12 | АЦДУ-200/1И-0,5 | 14792
22ПВ0131 | Поверка. Динамометры электронные универсальные с max свыше 5 тс (50 кН) до 50 тс (500 кН) | Поверка | Нет | 49465-12 | АЦДУ-100/1И-1 | 14792
22ПВ0131 | Поверка. Динамометры электронные универсальные с max свыше 5 тс (50 кН) до 50 тс (500 кН) | Поверка | Нет | 49465-12 | АЦДУ-150/1И-1 | 14792
22ПВ0131 | Поверка. Динамометры электронные универсальные с max свыше 5 тс (50 кН) до 50 тс (500 кН) | Поверка | Нет | 49465-12 | АЦДУ-200/1И-1 | 14792
22ПВ0131 | Поверка. Динамометры электронные универсальные с max свыше 5 тс (50 кН) до 50 тс (500 кН) | Поверка | Нет | 49465-12 | АЦДУ-100/1И-2 | 14792
22ПВ0131 | Поверка. Динамометры электронные универсальные с max свыше 5 тс (50 кН) до 50 тс (500 кН) | Поверка | Нет | 49465-12 | АЦДУ-150/1И-2 | 14792
22ПВ0131 | Поверка. Динамометры электронные универсальные с max свыше 5 тс (50 кН) до 50 тс (500 кН) | Поверка | Нет | 49465-12 | АЦДУ-200/1И-2 | 14792
22ПВ0131 | Поверка. Динамометры электронные универсальные с max свыше 5 тс (50 кН) до 50 тс (500 кН) | Поверка | Нет | 49465-12 | АЦДУ-100/2И-00 | 14792
22ПВ0131 | Поверка. Динамометры электронные универсальные с max свыше 5 тс (50 кН) до 50 тс (500 кН) | Поверка | Нет | 49465-12 | АЦДУ-200/2И-00 | 14792
22ПВ0131 | Поверка. Динамометры электронные универсальные с max свыше 5 тс (50 кН) до 50 тс (500 кН) | Поверка | Нет | 49465-12 | АЦДУ-500/2И-00 | 14792
22ПВ0131 | Поверка. Динамометры электронные универсальные с max свыше 5 тс (50 кН) до 50 тс (500 кН) | Поверка | Нет | 49465-12 | АЦДУ-100/2И-0,5 | 14792
22ПВ0131 | Поверка. Динамометры электронные универсальные с max свыше 5 тс (50 кН) до 50 тс (500 кН) | Поверка | Нет | 49465-12 | АЦДУ-200/2И-0,5 | 14792
22ПВ0131 | Поверка. Динамометры электронные универсальные с max свыше 5 тс (50 кН) до 50 тс (500 кН) | Поверка | Нет | 49465-12 | АЦДУ-500/2И-0,5 | 14792
22ПВ0131 | Поверка. Динамометры электронные универсальные с max свыше 5 тс (50 кН) до 50 тс (500 кН) | Поверка | Нет | 49465-12 | АЦДУ-100/2И-1 | 14792
22ПВ0131 | Поверка. Динамометры электронные универсальные с max свыше 5 тс (50 кН) до 50 тс (500 кН) | Поверка | Нет | 49465-12 | АЦДУ-200/2И-1 | 14792
22ПВ0131 | Поверка. Динамометры электронные универсальные с max свыше 5 тс (50 кН) до 50 тс (500 кН) | Поверка | Нет | 49465-12 | АЦДУ-500/2И-1 | 14792
22ПВ0131 | Поверка. Динамометры электронные универсальные с max свыше 5 тс (50 кН) до 50 тс (500 кН) | Поверка | Нет | 49465-12 | АЦДУ-100/2И-2 | 14792
22ПВ0131 | Поверка. Динамометры электронные универсальные с max свыше 5 тс (50 кН) до 50 тс (500 кН) | Поверка | Нет | 49465-12 | АЦДУ-200/2И-2 | 14792
22ПВ0131 | Поверка. Динамометры электронные универсальные с max свыше 5 тс (50 кН) до 50 тс (500 кН) | Поверка | Нет | 49465-12 | АЦДУ-500/2И-2 | 14792
22ПВ0131 | Поверка. Динамометры электронные универсальные с max свыше 5 тс (50 кН) до 50 тс (500 кН) | Поверка | Нет | 49465-12 | АЦДУ-500/2И-2 | 14792
22ПВ0131 | Поверка. Динамометры электронные универсальные с max свыше 5 тс (50 кН) до 50 тс (500 кН) | Поверка | Нет | 49465-12 | АЦДУ-100/3И-00 | 14792
22ПВ0131 | Поверка. Динамометры электронные универсальные с max свыше 5 тс (50 кН) до 50 тс (500 кН) | Поверка | Нет | 49465-12 | АЦДУ-200/3И-00 | 14792
22ПВ0131 | Поверка. Динамометры электронные универсальные с max свыше 5 тс (50 кН) до 50 тс (500 кН) | Поверка | Нет | 49465-12 | АЦДУ-500/3И-00 | 14792
22ПВ0131 | Поверка. Динамометры электронные универсальные с max свыше 5 тс (50 кН) до 50 тс (500 кН) | Поверка | Нет | 49465-12 | АЦДУ-100/3И-0,5 | 14792
22ПВ0131 | Поверка. Динамометры электронные универсальные с max свыше 5 тс (50 кН) до 50 тс (500 кН) | Поверка | Нет | 49465-12 | АЦДУ-200/3И-0,5 | 14792
22ПВ0131 | Поверка. Динамометры электронные универсальные с max свыше 5 тс (50 кН) до 50 тс (500 кН) | Поверка | Нет | 49465-12 | АЦДУ-500/3И-0,5 | 14792
22ПВ0131 | Поверка. Динамометры электронные универсальные с max свыше 5 тс (50 кН) до 50 тс (500 кН) | Поверка | Нет | 49465-12 | АЦДУ-100/3И-1 | 14792
22ПВ0131 | Поверка. Динамометры электронные универсальные с max свыше 5 тс (50 кН) до 50 тс (500 кН) | Поверка | Нет | 49465-12 | АЦДУ-200/3И-1 | 14792
22ПВ0131 | Поверка. Динамометры электронные универсальные с max свыше 5 тс (50 кН) до 50 тс (500 кН) | Поверка | Нет | 49465-12 | АЦДУ-500/3И-1 | 14792
22ПВ0131 | Поверка. Динамометры электронные универсальные с max свыше 5 тс (50 кН) до 50 тс (500 кН) | Поверка | Нет | 49465-12 | АЦДУ-100/3И-2 | 14792
22ПВ0131 | Поверка. Динамометры электронные универсальные с max свыше 5 тс (50 кН) до 50 тс (500 кН) | Поверка | Нет | 49465-12 | АЦДУ-200/3И-2 | 14792
22ПВ0131 | Поверка. Динамометры электронные универсальные с max свыше 5 тс (50 кН) до 50 тс (500 кН) | Поверка | Нет | 49465-12 | АЦДУ-500/3И-2 | 14792
22ПВ0131 | Поверка. Динамометры электронные универсальные с max свыше 5 тс (50 кН) до 50 тс (500 кН) | Поверка | Нет | 49465-12 | АЦДУ-100/6И-00 | 14792
22ПВ0131 | Поверка. Динамометры электронные универсальные с max свыше 5 тс (50 кН) до 50 тс (500 кН) | Поверка | Нет | 49465-12 | АЦДУ-200/6И-00 | 14792
22ПВ0131 | Поверка. Динамометры электронные универсальные с max свыше 5 тс (50 кН) до 50 тс (500 кН) | Поверка | Нет | 49465-12 | АЦДУ-250/6И-00 | 14792
22ПВ0131 | Поверка. Динамометры электронные универсальные с max свыше 5 тс (50 кН) до 50 тс (500 кН) | Поверка | Нет | 49465-12 | АЦДУ-300/6И-00 | 14792
22ПВ0131 | Поверка. Динамометры электронные универсальные с max свыше 5 тс (50 кН) до 50 тс (500 кН) | Поверка | Нет | 49465-12 | АЦДУ-500/6И-00 | 14792
22ПВ0131 | Поверка. Динамометры электронные универсальные с max свыше 5 тс (50 кН) до 50 тс (500 кН) | Поверка | Нет | 49465-12 | АЦДУ-100/6И-0,5 | 14792
22ПВ0131 | Поверка. Динамометры электронные универсальные с max свыше 5 тс (50 кН) до 50 тс (500 кН) | Поверка | Нет | 49465-12 | АЦДУ-200/6И-0,5 | 14792
22ПВ0131 | Поверка. Динамометры электронные универсальные с max свыше 5 тс (50 кН) до 50 тс (500 кН) | Поверка | Нет | 49465-12 | АЦДУ-250/6И-0,5 | 14792
22ПВ0131 | Поверка. Динамометры электронные универсальные с max свыше 5 тс (50 кН) до 50 тс (500 кН) | Поверка | Нет | 49465-12 | АЦДУ-300/6И-0,5 | 14792
22ПВ0131 | Поверка. Динамометры электронные универсальные с max свыше 5 тс (50 кН) до 50 тс (500 кН) | Поверка | Нет | 49465-12 | АЦДУ-500/6И-0,5 | 14792
22ПВ0131 | Поверка. Динамометры электронные универсальные с max свыше 5 тс (50 кН) до 50 тс (500 кН) | Поверка | Нет | 49465-12 | АЦДУ-100/6И-1 | 14792
22ПВ0131 | Поверка. Динамометры электронные универсальные с max свыше 5 тс (50 кН) до 50 тс (500 кН) | Поверка | Нет | 49465-12 | АЦДУ-200/6И-1 | 14792
22ПВ0131 | Поверка. Динамометры электронные универсальные с max свыше 5 тс (50 кН) до 50 тс (500 кН) | Поверка | Нет | 49465-12 | АЦДУ-250/6И-1 | 14792
22ПВ0131 | Поверка. Динамометры электронные универсальные с max свыше 5 тс (50 кН) до 50 тс (500 кН) | Поверка | Нет | 49465-12 | АЦДУ-300/6И-1 | 14792
22ПВ0131 | Поверка. Динамометры электронные универсальные с max свыше 5 тс (50 кН) до 50 тс (500 кН) | Поверка | Нет | 49465-12 | АЦДУ-500/6И-1 | 14792
22ПВ0131 | Поверка. Динамометры электронные универсальные с max свыше 5 тс (50 кН) до 50 тс (500 кН) | Поверка | Нет | 49465-12 | АЦДУ-100/6И-2 | 14792
22ПВ0131 | Поверка. Динамометры электронные универсальные с max свыше 5 тс (50 кН) до 50 тс (500 кН) | Поверка | Нет | 49465-12 | АЦДУ-200/6И-2 | 14792
22ПВ0131 | Поверка. Динамометры электронные универсальные с max свыше 5 тс (50 кН) до 50 тс (500 кН) | Поверка | Нет | 49465-12 | АЦДУ-250/6И-2 | 14792
22ПВ0131 | Поверка. Динамометры электронные универсальные с max свыше 5 тс (50 кН) до 50 тс (500 кН) | Поверка | Нет | 49465-12 | АЦДУ-300/6И-2 | 14792
22ПВ0131 | Поверка. Динамометры электронные универсальные с max свыше 5 тс (50 кН) до 50 тс (500 кН) | Поверка | Нет | 49465-12 | АЦДУ-500/6И-2 | 14792
22ПВ0131 | Поверка. Динамометры электронные универсальные с max свыше 5 тс (50 кН) до 50 тс (500 кН) | Поверка | Нет | 49614-12 | ДЭП1-1Д-100У-1 | 14792
22ПВ0131 | Поверка. Динамометры электронные универсальные с max свыше 5 тс (50 кН) до 50 тс (500 кН) | Поверка | Нет | 49614-12 | ДЭП1-6Д-200У-1 | 14792
22ПВ0131 | Поверка. Динамометры электронные универсальные с max свыше 5 тс (50 кН) до 50 тс (500 кН) | Поверка | Нет | 49614-12 | ДЭП1-6Д-500У-1 | 14792
22ПВ0131 | Поверка. Динамометры электронные универсальные с max свыше 5 тс (50 кН) до 50 тс (500 кН) | Поверка | Нет | 49614-12 | ДЭП1-1Д-100У-2 | 14792
22ПВ0131 | Поверка. Динамометры электронные универсальные с max свыше 5 тс (50 кН) до 50 тс (500 кН) | Поверка | Нет | 49614-12 | ДЭП1-6Д-200У-2 | 14792
22ПВ0131 | Поверка. Динамометры электронные универсальные с max свыше 5 тс (50 кН) до 50 тс (500 кН) | Поверка | Нет | 49614-12 | ДЭП1-6Д-500У-2 | 14792
22ПВ0131 | Поверка. Динамометры электронные универсальные с max свыше 5 тс (50 кН) до 50 тс (500 кН) | Поверка | Нет | 49616-12 | ДЭП3-1Д-100У-1 | 14792
22ПВ0131 | Поверка. Динамометры электронные универсальные с max свыше 5 тс (50 кН) до 50 тс (500 кН) | Поверка | Нет | 49616-12 | ДЭП3-6Д-200У-1 | 14792
22ПВ0131 | Поверка. Динамометры электронные универсальные с max свыше 5 тс (50 кН) до 50 тс (500 кН) | Поверка | Нет | 49616-12 | ДЭП3-6Д-500У-1 | 14792
22ПВ0131 | Поверка. Динамометры электронные универсальные с max свыше 5 тс (50 кН) до 50 тс (500 кН) | Поверка | Нет | 49616-12 | ДЭП3-1Д-100У-2 | 14792
22ПВ0131 | Поверка. Динамометры электронные универсальные с max свыше 5 тс (50 кН) до 50 тс (500 кН) | Поверка | Нет | 49616-12 | ДЭП3-6Д-200У-2 | 14792
22ПВ0131 | Поверка. Динамометры электронные универсальные с max свыше 5 тс (50 кН) до 50 тс (500 кН) | Поверка | Нет | 49616-12 | ДЭП3-6Д-500У-2 | 14792
22ПВ0131 | Поверка. Динамометры электронные универсальные с max свыше 5 тс (50 кН) до 50 тс (500 кН) | Поверка | Нет | 49913-12 | ДМУ-70/1-1МГ4 | 14792
22ПВ0131 | Поверка. Динамометры электронные универсальные с max свыше 5 тс (50 кН) до 50 тс (500 кН) | Поверка | Нет | 49913-12 | ДМУ-100/1-1МГ4 | 14792
22ПВ0131 | Поверка. Динамометры электронные универсальные с max свыше 5 тс (50 кН) до 50 тс (500 кН) | Поверка | Нет | 49913-12 | ДМУ-150/1-1МГ4 | 14792
22ПВ0131 | Поверка. Динамометры электронные универсальные с max свыше 5 тс (50 кН) до 50 тс (500 кН) | Поверка | Нет | 49913-12 | ДМУ-200/1-1МГ4 | 14792
22ПВ0131 | Поверка. Динамометры электронные универсальные с max свыше 5 тс (50 кН) до 50 тс (500 кН) | Поверка | Нет | 49913-12 | ДМУ-70/1-2МГ4 | 14792
22ПВ0131 | Поверка. Динамометры электронные универсальные с max свыше 5 тс (50 кН) до 50 тс (500 кН) | Поверка | Нет | 49913-12 | ДМУ-100/1-2МГ4 | 14792
22ПВ0131 | Поверка. Динамометры электронные универсальные с max свыше 5 тс (50 кН) до 50 тс (500 кН) | Поверка | Нет | 49913-12 | ДМУ-150/1-2МГ4 | 14792
22ПВ0131 | Поверка. Динамометры электронные универсальные с max свыше 5 тс (50 кН) до 50 тс (500 кН) | Поверка | Нет | 49913-12 | ДМУ-200/1-2МГ4 | 14792
22ПВ0131 | Поверка. Динамометры электронные универсальные с max свыше 5 тс (50 кН) до 50 тс (500 кН) | Поверка | Нет | 49913-12 | ДМУ-70/1-0,5МГ4 | 14792
22ПВ0131 | Поверка. Динамометры электронные универсальные с max свыше 5 тс (50 кН) до 50 тс (500 кН) | Поверка | Нет | 49913-12 | ДМУ-100/1-0,5МГ4 | 14792
22ПВ0131 | Поверка. Динамометры электронные универсальные с max свыше 5 тс (50 кН) до 50 тс (500 кН) | Поверка | Нет | 49913-12 | ДМУ-150/1-0,5МГ4 | 14792
22ПВ0131 | Поверка. Динамометры электронные универсальные с max свыше 5 тс (50 кН) до 50 тс (500 кН) | Поверка | Нет | 49913-12 | ДМУ-200/1-0,5МГ4 | 14792
22ПВ0131 | Поверка. Динамометры электронные универсальные с max свыше 5 тс (50 кН) до 50 тс (500 кН) | Поверка | Нет | 49465-12 | АЦД/1У-100/1И-00 | 14792
22ПВ0131 | Поверка. Динамометры электронные универсальные с max свыше 5 тс (50 кН) до 50 тс (500 кН) | Поверка | Нет | 49465-12 | АЦД/1У-150/1И-00 | 14792
22ПВ0131 | Поверка. Динамометры электронные универсальные с max свыше 5 тс (50 кН) до 50 тс (500 кН) | Поверка | Нет | 49465-12 | АЦД/1У-200/1И-00 | 14792
22ПВ0131 | Поверка. Динамометры электронные универсальные с max свыше 5 тс (50 кН) до 50 тс (500 кН) | Поверка | Нет | 49465-12 | АЦД/1У-100/1И-0,5 | 14792
22ПВ0131 | Поверка. Динамометры электронные универсальные с max свыше 5 тс (50 кН) до 50 тс (500 кН) | Поверка | Нет | 49465-12 | АЦД/1У-150/1И-0,5 | 14792
22ПВ0131 | Поверка. Динамометры электронные универсальные с max свыше 5 тс (50 кН) до 50 тс (500 кН) | Поверка | Нет | 49465-12 | АЦД/1У-200/1И-0,5 | 14792
22ПВ0131 | Поверка. Динамометры электронные универсальные с max свыше 5 тс (50 кН) до 50 тс (500 кН) | Поверка | Нет | 49465-12 | АЦД/1У-100/1И-1 | 14792
22ПВ0131 | Поверка. Динамометры электронные универсальные с max свыше 5 тс (50 кН) до 50 тс (500 кН) | Поверка | Нет | 49465-12 | АЦД/1У-150/1И-1 | 14792
22ПВ0131 | Поверка. Динамометры электронные универсальные с max свыше 5 тс (50 кН) до 50 тс (500 кН) | Поверка | Нет | 49465-12 | АЦД/1У-200/1И-1 | 14792
22ПВ0131 | Поверка. Динамометры электронные универсальные с max свыше 5 тс (50 кН) до 50 тс (500 кН) | Поверка | Нет | 49465-12 | АЦД/1У-100/1И-2 | 14792
22ПВ0131 | Поверка. Динамометры электронные универсальные с max свыше 5 тс (50 кН) до 50 тс (500 кН) | Поверка | Нет | 49465-12 | АЦД/1У-150/1И-2 | 14792
22ПВ0131 | Поверка. Динамометры электронные универсальные с max свыше 5 тс (50 кН) до 50 тс (500 кН) | Поверка | Нет | 49465-12 | АЦД/1У-200/1И-2 | 14792
22ПВ0131 | Поверка. Динамометры электронные универсальные с max свыше 5 тс (50 кН) до 50 тс (500 кН) | Поверка | Нет | 49465-12 | АЦД/1У-100/2И-00 | 14792
22ПВ0131 | Поверка. Динамометры электронные универсальные с max свыше 5 тс (50 кН) до 50 тс (500 кН) | Поверка | Нет | 49465-12 | АЦД/1У-200/2И-00 | 14792
22ПВ0131 | Поверка. Динамометры электронные универсальные с max свыше 5 тс (50 кН) до 50 тс (500 кН) | Поверка | Нет | 49465-12 | АЦД/1У-500/2И-00 | 14792
22ПВ0131 | Поверка. Динамометры электронные универсальные с max свыше 5 тс (50 кН) до 50 тс (500 кН) | Поверка | Нет | 49465-12 | АЦД/1У-100/2И-0,5 | 14792
22ПВ0131 | Поверка. Динамометры электронные универсальные с max свыше 5 тс (50 кН) до 50 тс (500 кН) | Поверка | Нет | 49465-12 | АЦД/1У-200/2И-0,5 | 14792
22ПВ0131 | Поверка. Динамометры электронные универсальные с max свыше 5 тс (50 кН) до 50 тс (500 кН) | Поверка | Нет | 49465-12 | АЦД/1У-500/2И-0,5 | 14792
22ПВ0131 | Поверка. Динамометры электронные универсальные с max свыше 5 тс (50 кН) до 50 тс (500 кН) | Поверка | Нет | 49465-12 | АЦД/1У-100/2И-1 | 14792
22ПВ0131 | Поверка. Динамометры электронные универсальные с max свыше 5 тс (50 кН) до 50 тс (500 кН) | Поверка | Нет | 49465-12 | АЦД/1У-200/2И-1 | 14792
22ПВ0131 | Поверка. Динамометры электронные универсальные с max свыше 5 тс (50 кН) до 50 тс (500 кН) | Поверка | Нет | 49465-12 | АЦД/1У-500/2И-1 | 14792
22ПВ0131 | Поверка. Динамометры электронные универсальные с max свыше 5 тс (50 кН) до 50 тс (500 кН) | Поверка | Нет | 49465-12 | АЦД/1У-100/2И-2 | 14792
22ПВ0131 | Поверка. Динамометры электронные универсальные с max свыше 5 тс (50 кН) до 50 тс (500 кН) | Поверка | Нет | 49465-12 | АЦД/1У-200/2И-2 | 14792
22ПВ0131 | Поверка. Динамометры электронные универсальные с max свыше 5 тс (50 кН) до 50 тс (500 кН) | Поверка | Нет | 49465-12 | АЦД/1У-500/2И-2 | 14792
22ПВ0131 | Поверка. Динамометры электронные универсальные с max свыше 5 тс (50 кН) до 50 тс (500 кН) | Поверка | Нет | 49465-12 | АЦД/1У-500/2И-2 | 14792
22ПВ0131 | Поверка. Динамометры электронные универсальные с max свыше 5 тс (50 кН) до 50 тс (500 кН) | Поверка | Нет | 49465-12 | АЦД/1У-100/3И-00 | 14792
22ПВ0131 | Поверка. Динамометры электронные универсальные с max свыше 5 тс (50 кН) до 50 тс (500 кН) | Поверка | Нет | 49465-12 | АЦД/1У-200/3И-00 | 14792
22ПВ0131 | Поверка. Динамометры электронные универсальные с max свыше 5 тс (50 кН) до 50 тс (500 кН) | Поверка | Нет | 49465-12 | АЦД/1У-500/3И-00 | 14792
22ПВ0131 | Поверка. Динамометры электронные универсальные с max свыше 5 тс (50 кН) до 50 тс (500 кН) | Поверка | Нет | 49465-12 | АЦД/1У-100/3И-0,5 | 14792
22ПВ0131 | Поверка. Динамометры электронные универсальные с max свыше 5 тс (50 кН) до 50 тс (500 кН) | Поверка | Нет | 49465-12 | АЦД/1У-200/3И-0,5 | 14792
22ПВ0131 | Поверка. Динамометры электронные универсальные с max свыше 5 тс (50 кН) до 50 тс (500 кН) | Поверка | Нет | 49465-12 | АЦД/1У-500/3И-0,5 | 14792
22ПВ0131 | Поверка. Динамометры электронные универсальные с max свыше 5 тс (50 кН) до 50 тс (500 кН) | Поверка | Нет | 49465-12 | АЦД/1У-100/3И-1 | 14792
22ПВ0131 | Поверка. Динамометры электронные универсальные с max свыше 5 тс (50 кН) до 50 тс (500 кН) | Поверка | Нет | 49465-12 | АЦД/1У-200/3И-1 | 14792
22ПВ0131 | Поверка. Динамометры электронные универсальные с max свыше 5 тс (50 кН) до 50 тс (500 кН) | Поверка | Нет | 49465-12 | АЦД/1У-500/3И-1 | 14792
22ПВ0131 | Поверка. Динамометры электронные универсальные с max свыше 5 тс (50 кН) до 50 тс (500 кН) | Поверка | Нет | 49465-12 | АЦД/1У-100/3И-2 | 14792
22ПВ0131 | Поверка. Динамометры электронные универсальные с max свыше 5 тс (50 кН) до 50 тс (500 кН) | Поверка | Нет | 49465-12 | АЦД/1У-200/3И-2 | 14792
22ПВ0131 | Поверка. Динамометры электронные универсальные с max свыше 5 тс (50 кН) до 50 тс (500 кН) | Поверка | Нет | 49465-12 | АЦД/1У-500/3И-2 | 14792
22ПВ0131 | Поверка. Динамометры электронные универсальные с max свыше 5 тс (50 кН) до 50 тс (500 кН) | Поверка | Нет | 49465-12 | АЦД/1У-100/6И-00 | 14792
22ПВ0131 | Поверка. Динамометры электронные универсальные с max свыше 5 тс (50 кН) до 50 тс (500 кН) | Поверка | Нет | 49465-12 | АЦД/1У-200/6И-00 | 14792
22ПВ0131 | Поверка. Динамометры электронные универсальные с max свыше 5 тс (50 кН) до 50 тс (500 кН) | Поверка | Нет | 49465-12 | АЦД/1У-250/6И-00 | 14792
22ПВ0131 | Поверка. Динамометры электронные универсальные с max свыше 5 тс (50 кН) до 50 тс (500 кН) | Поверка | Нет | 49465-12 | АЦД/1У-300/6И-00 | 14792
22ПВ0131 | Поверка. Динамометры электронные универсальные с max свыше 5 тс (50 кН) до 50 тс (500 кН) | Поверка | Нет | 49465-12 | АЦД/1У-500/6И-00 | 14792
22ПВ0131 | Поверка. Динамометры электронные универсальные с max свыше 5 тс (50 кН) до 50 тс (500 кН) | Поверка | Нет | 49465-12 | АЦД/1У-100/6И-0,5 | 14792
22ПВ0131 | Поверка. Динамометры электронные универсальные с max свыше 5 тс (50 кН) до 50 тс (500 кН) | Поверка | Нет | 49465-12 | АЦД/1У-200/6И-0,5 | 14792
22ПВ0131 | Поверка. Динамометры электронные универсальные с max свыше 5 тс (50 кН) до 50 тс (500 кН) | Поверка | Нет | 49465-12 | АЦД/1У-250/6И-0,5 | 14792
22ПВ0131 | Поверка. Динамометры электронные универсальные с max свыше 5 тс (50 кН) до 50 тс (500 кН) | Поверка | Нет | 49465-12 | АЦД/1У-300/6И-0,5 | 14792
22ПВ0131 | Поверка. Динамометры электронные универсальные с max свыше 5 тс (50 кН) до 50 тс (500 кН) | Поверка | Нет | 49465-12 | АЦД/1У-500/6И-0,5 | 14792
22ПВ0131 | Поверка. Динамометры электронные универсальные с max свыше 5 тс (50 кН) до 50 тс (500 кН) | Поверка | Нет | 49465-12 | АЦД/1У-100/6И-1 | 14792
22ПВ0131 | Поверка. Динамометры электронные универсальные с max свыше 5 тс (50 кН) до 50 тс (500 кН) | Поверка | Нет | 49465-12 | АЦД/1У-200/6И-1 | 14792
22ПВ0131 | Поверка. Динамометры электронные универсальные с max свыше 5 тс (50 кН) до 50 тс (500 кН) | Поверка | Нет | 49465-12 | АЦД/1У-250/6И-1 | 14792
22ПВ0131 | Поверка. Динамометры электронные универсальные с max свыше 5 тс (50 кН) до 50 тс (500 кН) | Поверка | Нет | 49465-12 | АЦД/1У-300/6И-1 | 14792
22ПВ0131 | Поверка. Динамометры электронные универсальные с max свыше 5 тс (50 кН) до 50 тс (500 кН) | Поверка | Нет | 49465-12 | АЦД/1У-500/6И-1 | 14792
22ПВ0131 | Поверка. Динамометры электронные универсальные с max свыше 5 тс (50 кН) до 50 тс (500 кН) | Поверка | Нет | 49465-12 | АЦД/1У-100/6И-2 | 14792
22ПВ0131 | Поверка. Динамометры электронные универсальные с max свыше 5 тс (50 кН) до 50 тс (500 кН) | Поверка | Нет | 49465-12 | АЦД/1У-200/6И-2 | 14792
22ПВ0131 | Поверка. Динамометры электронные универсальные с max свыше 5 тс (50 кН) до 50 тс (500 кН) | Поверка | Нет | 49465-12 | АЦД/1У-250/6И-2 | 14792
22ПВ0131 | Поверка. Динамометры электронные универсальные с max свыше 5 тс (50 кН) до 50 тс (500 кН) | Поверка | Нет | 49465-12 | АЦД/1У-300/6И-2 | 14792
22ПВ0131 | Поверка. Динамометры электронные универсальные с max свыше 5 тс (50 кН) до 50 тс (500 кН) | Поверка | Нет | 49465-12 | АЦД/1У-500/6И-2 | 14792
22ПВ0131 | Поверка. Динамометры электронные универсальные с max свыше 5 тс (50 кН) до 50 тс (500 кН) | Поверка | Нет | 53968-13 | ТМУ-70/00 | 14792
22ПВ0131 | Поверка. Динамометры электронные универсальные с max свыше 5 тс (50 кН) до 50 тс (500 кН) | Поверка | Нет | 53968-13 | ТМУ-100/00 | 14792
22ПВ0131 | Поверка. Динамометры электронные универсальные с max свыше 5 тс (50 кН) до 50 тс (500 кН) | Поверка | Нет | 53968-13 | ТМУ-200/00 | 14792
22ПВ0131 | Поверка. Динамометры электронные универсальные с max свыше 5 тс (50 кН) до 50 тс (500 кН) | Поверка | Нет | 53968-13 | ТМУ-70/0,5 | 14792
22ПВ0131 | Поверка. Динамометры электронные универсальные с max свыше 5 тс (50 кН) до 50 тс (500 кН) | Поверка | Нет | 53968-13 | ТМУ-100/0,5 | 14792
22ПВ0131 | Поверка. Динамометры электронные универсальные с max свыше 5 тс (50 кН) до 50 тс (500 кН) | Поверка | Нет | 53968-13 | ТМУ-200/0,5 | 14792
22ПВ0131 | Поверка. Динамометры электронные универсальные с max свыше 5 тс (50 кН) до 50 тс (500 кН) | Поверка | Нет | 53968-13 | ТМУ-70/1 | 14792
22ПВ0131 | Поверка. Динамометры электронные универсальные с max свыше 5 тс (50 кН) до 50 тс (500 кН) | Поверка | Нет | 53968-13 | ТМУ-100/1 | 14792
22ПВ0131 | Поверка. Динамометры электронные универсальные с max свыше 5 тс (50 кН) до 50 тс (500 кН) | Поверка | Нет | 53968-13 | ТМУ-200/1 | 14792
22ПВ0131 | Поверка. Динамометры электронные универсальные с max свыше 5 тс (50 кН) до 50 тс (500 кН) | Поверка | Нет | 53968-13 | ТМУ-70/2 | 14792
22ПВ0131 | Поверка. Динамометры электронные универсальные с max свыше 5 тс (50 кН) до 50 тс (500 кН) | Поверка | Нет | 53968-13 | ТМУ-100/2 | 14792
22ПВ0131 | Поверка. Динамометры электронные универсальные с max свыше 5 тс (50 кН) до 50 тс (500 кН) | Поверка | Нет | 53968-13 | ТМУ-200/2 | 14792
22ПВ0132 | Поверка. Дозаторы бутылочные (поршневые) | Поверка | Нет |  |  | 1609
22ПВ0133 | Поверка. Измерители адгезии | Поверка | Нет |  |  | 4676
22ПВ0134 | Поверка. Измерители коэффициента сцепления портативные | Поверка | Нет |  |  | 3112
22ПВ0135 | Поверка. Измерители прочности бетона | Поверка | Нет | 27498-09 | ПОС-50МГ4.0 | 4676
22ПВ0135 | Поверка. Измерители прочности бетона | Поверка | Нет | 27498-09 | ПОС-50МГ4 «СКОЛ» | 4676
22ПВ0135 | Поверка. Измерители прочности бетона | Поверка | Нет | 27498-09 | ПОС-50МГ4.У | 4676
22ПВ0135 | Поверка. Измерители прочности бетона | Поверка | Нет | 27498-09 | ПОС-50МГ4.П | 4676
22ПВ0135 | Поверка. Измерители прочности бетона | Поверка | Нет | 27498-09 | ПОС-50МГ4.ОД | 4676
22ПВ0135 | Поверка. Измерители прочности бетона | Поверка | Нет | 57880-14 | Оникс-1.ОС.100 | 4676
22ПВ0135 | Поверка. Измерители прочности бетона | Поверка | Нет | 57880-14 | Оникс-1.ОС.050 | 4676
22ПВ0135 | Поверка. Измерители прочности бетона | Поверка | Нет | 57880-14 | Оникс-1.СР.030 | 4676
22ПВ0136 | Поверка. Измерители твердости (твердомеры) динамические портативные | Поверка | Да | 16977-98 | ТДМ-1 | 3682
22ПВ0136 | Поверка. Измерители твердости (твердомеры) динамические портативные | Поверка | Да | 21037-01 | DynaMIC | 3682
22ПВ0136 | Поверка. Измерители твердости (твердомеры) динамические портативные | Поверка | Да | 21037-01 | DynaMIC DL | 3682
22ПВ0136 | Поверка. Измерители твердости (твердомеры) динамические портативные | Поверка | Да | 21037-07 | DynaMIC, | 3682
22ПВ0136 | Поверка. Измерители твердости (твердомеры) динамические портативные | Поверка | Да | 21037-07 | DynaMIC DL | 3682
22ПВ0136 | Поверка. Измерители твердости (твердомеры) динамические портативные | Поверка | Да | 21303-01 | УЗИТ-3 | 3682
22ПВ0136 | Поверка. Измерители твердости (твердомеры) динамические портативные | Поверка | Да | 21303-01 | УЗИТ-3 | 3682
22ПВ0136 | Поверка. Измерители твердости (твердомеры) динамические портативные | Поверка | Да | 21303-11 | УЗИТ-3 | 3682
22ПВ0136 | Поверка. Измерители твердости (твердомеры) динамические портативные | Поверка | Да | 21304-01 | ЭЛИТ-2Д | 3682
22ПВ0136 | Поверка. Измерители твердости (твердомеры) динамические портативные | Поверка | Да | 21304-11 | ЭЛИТ-2Д | 3682
22ПВ0136 | Поверка. Измерители твердости (твердомеры) динамические портативные | Поверка | Да | 21469-01 | ТДМ-2 | 3682
22ПВ0136 | Поверка. Измерители твердости (твердомеры) динамические портативные | Поверка | Да | 21469-12 | ТДМ-2 | 3682
22ПВ0136 | Поверка. Измерители твердости (твердомеры) динамические портативные | Поверка | Да | 22736-07 | МЕТ-Д1 | 3682
22ПВ0136 | Поверка. Измерители твердости (твердомеры) динамические портативные | Поверка | Да | 22736-07 | МЕТ-Д1А | 3682
22ПВ0136 | Поверка. Измерители твердости (твердомеры) динамические портативные | Поверка | Да | 22737-07 | МЕТ-УД | 3682
22ПВ0136 | Поверка. Измерители твердости (твердомеры) динамические портативные | Поверка | Да | 22737-07 | МЕТ-УДА | 3682
22ПВ0136 | Поверка. Измерители твердости (твердомеры) динамические портативные | Поверка | Да | 22737-12 | МЕТ-УД | 3682
22ПВ0136 | Поверка. Измерители твердости (твердомеры) динамические портативные | Поверка | Да | 22737-12 | МЕТ-УДА | 3682
22ПВ0136 | Поверка. Измерители твердости (твердомеры) динамические портативные | Поверка | Да | 23739-02 | ТЭМП-4 | 3682
22ПВ0136 | Поверка. Измерители твердости (твердомеры) динамические портативные | Поверка | Да | 24250-03 | TH-200 | 3682
22ПВ0136 | Поверка. Измерители твердости (твердомеры) динамические портативные | Поверка | Да | 24250-03 | TH 132 | 3682
22ПВ0136 | Поверка. Измерители твердости (твердомеры) динамические портативные | Поверка | Да | 24250-03 | TH 134 | 3682
22ПВ0136 | Поверка. Измерители твердости (твердомеры) динамические портативные | Поверка | Да | 24250-03 | TH 140B | 3682
22ПВ0136 | Поверка. Измерители твердости (твердомеры) динамические портативные | Поверка | Да | 24250-03 | TH 150 | 3682
22ПВ0136 | Поверка. Измерители твердости (твердомеры) динамические портативные | Поверка | Да | 24250-03 | TH 160 | 3682
22ПВ0136 | Поверка. Измерители твердости (твердомеры) динамические портативные | Поверка | Да | 24250-03 | TH 130 | 3682
22ПВ0136 | Поверка. Измерители твердости (твердомеры) динамические портативные | Поверка | Да | 24599-03 | Константа К5У | 3682
22ПВ0136 | Поверка. Измерители твердости (твердомеры) динамические портативные | Поверка | Да | 35549-07 | ТДМ-3 | 3682
22ПВ0136 | Поверка. Измерители твердости (твердомеры) динамические портативные | Поверка | Да | 35890-07 | ТЭМП-4 | 3682
22ПВ0136 | Поверка. Измерители твердости (твердомеры) динамические портативные | Поверка | Да | 35890-07 | ТЭМП-3 | 3682
22ПВ0136 | Поверка. Измерители твердости (твердомеры) динамические портативные | Поверка | Да | 35890-07 | ТЭМП-2 | 3682
22ПВ0136 | Поверка. Измерители твердости (твердомеры) динамические портативные | Поверка | Да | 35890-13 | ТЭМП-3 | 3682
22ПВ0136 | Поверка. Измерители твердости (твердомеры) динамические портативные | Поверка | Да | 35890-13 | ТЭМП-2 | 3682
22ПВ0136 | Поверка. Измерители твердости (твердомеры) динамические портативные | Поверка | Да | 35890-13 | ТЭМП-4 | 3682
22ПВ0136 | Поверка. Измерители твердости (твердомеры) динамические портативные | Поверка | Да | 38765-08 | EQUOTIP 3 | 3682
22ПВ0136 | Поверка. Измерители твердости (твердомеры) динамические портативные | Поверка | Да | 39643-08 | ZHU 250 topline | 3682
22ПВ0136 | Поверка. Измерители твердости (твердомеры) динамические портативные | Поверка | Да | 39643-08 | ZHU 750 topline | 3682
22ПВ0136 | Поверка. Измерители твердости (твердомеры) динамические портативные | Поверка | Да | 39643-08 | ZHU 3000 topline | 3682
22ПВ0136 | Поверка. Измерители твердости (твердомеры) динамические портативные | Поверка | Да | 39643-08 | ZHU 250 | 3682
22ПВ0136 | Поверка. Измерители твердости (твердомеры) динамические портативные | Поверка | Да | 40419-09 | МЕТ | 3682
22ПВ0136 | Поверка. Измерители твердости (твердомеры) динамические портативные | Поверка | Да | 48898-12 | ТКМ-359 | 3682
22ПВ0136 | Поверка. Измерители твердости (твердомеры) динамические портативные | Поверка | Да | 48907-12 | ТКМ-459М | 3682
22ПВ0136 | Поверка. Измерители твердости (твердомеры) динамические портативные | Поверка | Да | 5000-75 | ТП-7р-1 | 3682
22ПВ0136 | Поверка. Измерители твердости (твердомеры) динамические портативные | Поверка | Да | 55212-13 | DynaMIC DL | 3682
22ПВ0136 | Поверка. Измерители твердости (твердомеры) динамические портативные | Поверка | Да | 55212-13 | DynaMIC | 3682
22ПВ0136 | Поверка. Измерители твердости (твердомеры) динамические портативные | Поверка | Да | 57858-14 | NOVOTEST T | 3682
22ПВ0136 | Поверка. Измерители твердости (твердомеры) динамические портативные | Поверка | Да | 48907-12 | ТКМ-459С | 3682
22ПВ0136 | Поверка. Измерители твердости (твердомеры) динамические портативные | Поверка | Да | 48898-12 | ТКМ-359С | 3682
22ПВ0136 | Поверка. Измерители твердости (твердомеры) динамические портативные | Поверка | Да | 48898-12 | ТКМ-359М | 3682
22ПВ0136 | Поверка. Измерители твердости (твердомеры) динамические портативные | Поверка | Да | 55211-13 | MIC 10 | 3682
22ПВ0136 | Поверка. Измерители твердости (твердомеры) динамические портативные | Поверка | Да | 55211-13 | MIC 10DL | 3682
22ПВ0136 | Поверка. Измерители твердости (твердомеры) динамические портативные | Поверка | Да | 56665-14 | Equotip Piccolo | 3682
22ПВ0136 | Поверка. Измерители твердости (твердомеры) динамические портативные | Поверка | Да | 56665-14 | Equotip Piccolo 2 | 3682
22ПВ0136 | Поверка. Измерители твердости (твердомеры) динамические портативные | Поверка | Да | 56665-14 | Equotip Bambino | 3682
22ПВ0136 | Поверка. Измерители твердости (твердомеры) динамические портативные | Поверка | Да | 56665-14 | Equotip Bambino 2 | 3682
22ПВ0136 | Поверка. Измерители твердости (твердомеры) динамические портативные | Поверка | Да | 57858-14 | NOVOTEST Т-УД3 | 3682
22ПВ0136 | Поверка. Измерители твердости (твердомеры) динамические портативные | Поверка | Да | 57858-14 | NOVOTEST Т-У3 | 3682
22ПВ0136 | Поверка. Измерители твердости (твердомеры) динамические портативные | Поверка | Да | 57858-14 | NOVOTEST Т-Д2 | 3682
22ПВ0136 | Поверка. Измерители твердости (твердомеры) динамические портативные | Поверка | Да | 60041-15 | Q250CS | 3682
22ПВ0136 | Поверка. Измерители твердости (твердомеры) динамические портативные | Поверка | Да | 60041-15 | Q250C | 3682
22ПВ0136 | Поверка. Измерители твердости (твердомеры) динамические портативные | Поверка | Да | 60041-15 | Q250A | 3682
22ПВ0136 | Поверка. Измерители твердости (твердомеры) динамические портативные | Поверка | Да | 60041-15 | Q750CS | 3682
22ПВ0136 | Поверка. Измерители твердости (твердомеры) динамические портативные | Поверка | Да | 60041-15 | Q750C | 3682
22ПВ0136 | Поверка. Измерители твердости (твердомеры) динамические портативные | Поверка | Да | 60041-15 | Q750A | 3682
22ПВ0136 | Поверка. Измерители твердости (твердомеры) динамические портативные | Поверка | Да | 60041-15 | Q3000A | 3682
22ПВ0136 | Поверка. Измерители твердости (твердомеры) динамические портативные | Поверка | Да | 60665-15 | ИТБРВ-М | 3682
22ПВ0136 | Поверка. Измерители твердости (твердомеры) динамические портативные | Поверка | Да | 60665-15 | ИТБРВ-А | 3682
22ПВ0136 | Поверка. Измерители твердости (твердомеры) динамические портативные | Поверка | Да | 60665-15 | ИТБРВ-ММ | 3682
22ПВ0136 | Поверка. Измерители твердости (твердомеры) динамические портативные | Поверка | Да | 60665-15 | ИТБРВ-АМ | 3682
22ПВ0136 | Поверка. Измерители твердости (твердомеры) динамические портативные | Поверка | Да | 60665-15 | ИТБРВ-МФ | 3682
22ПВ0136 | Поверка. Измерители твердости (твердомеры) динамические портативные | Поверка | Да | 60665-15 | ИТБРВ-МЖ | 3682
22ПВ0136 | Поверка. Измерители твердости (твердомеры) динамические портативные | Поверка | Да | 60665-15 | ИТБРВ-АМПК | 3682
22ПВ0136 | Поверка. Измерители твердости (твердомеры) динамические портативные | Поверка | Да | 62323-15 | Equotip 550 | 3682
22ПВ0136 | Поверка. Измерители твердости (твердомеры) динамические портативные | Поверка | Да | 69050-17 | Erweka серий TBH | 3682
22ПВ0136 | Поверка. Измерители твердости (твердомеры) динамические портативные | Поверка | Да | 69050-17 | EasyCheck | 3682
22ПВ0136 | Поверка. Измерители твердости (твердомеры) динамические портативные | Поверка | Да | 69050-17 | MultiCheck | 3682
22ПВ0136 | Поверка. Измерители твердости (твердомеры) динамические портативные | Поверка | Да | 74091-19 | ИНАТЕСТ-У | 3682
22ПВ0136 | Поверка. Измерители твердости (твердомеры) динамические портативные | Поверка | Да | 74091-19 | ИНАТЕСТ-Д | 3682
22ПВ0136 | Поверка. Измерители твердости (твердомеры) динамические портативные | Поверка | Да | 74091-19 | ИНАТЕСТ-УД | 3682
22ПВ0136 | Поверка. Измерители твердости (твердомеры) динамические портативные | Поверка | Да | 75567-19 | NOVOTEST T-УД3 | 3682
22ПВ0136 | Поверка. Измерители твердости (твердомеры) динамические портативные | Поверка | Да | 75567-19 | NOVOTEST T-У3 | 3682
22ПВ0136 | Поверка. Измерители твердости (твердомеры) динамические портативные | Поверка | Да | 75567-19 | NOVOTEST T-Д3 | 3682
22ПВ0136 | Поверка. Измерители твердости (твердомеры) динамические портативные | Поверка | Да | 75567-19 | NOVOTEST T-УД2 | 3682
22ПВ0136 | Поверка. Измерители твердости (твердомеры) динамические портативные | Поверка | Да | 75567-19 | NOVOTEST T-У2 | 3682
22ПВ0136 | Поверка. Измерители твердости (твердомеры) динамические портативные | Поверка | Да | 75567-19 | NOVOTEST T-Д2 | 3682
22ПВ0136 | Поверка. Измерители твердости (твердомеры) динамические портативные | Поверка | Да | 75948-19 | Константа КТ | 3682
22ПВ0136 | Поверка. Измерители твердости (твердомеры) динамические портативные | Поверка | Да | 9445-84 | 2140ТР | 3682
22ПВ0136 | Поверка. Измерители твердости (твердомеры) динамические портативные | Поверка | Да | 19623-12 | МЕТ-У1 | 3682
22ПВ0136 | Поверка. Измерители твердости (твердомеры) динамические портативные | Поверка | Да | 19623-12 | МЕТ-У1А | 3682
22ПВ0136 | Поверка. Измерители твердости (твердомеры) динамические портативные | Поверка | Да | 35890-13 | ТЭМП-2 | 3682
22ПВ0136 | Поверка. Измерители твердости (твердомеры) динамические портативные | Поверка | Да | 35890-13 | ТЭМП-3 | 3682
22ПВ0136 | Поверка. Измерители твердости (твердомеры) динамические портативные | Поверка | Да | 35890-13 | ТЭМП-4 | 3682
22ПВ0136 | Поверка. Измерители твердости (твердомеры) динамические портативные | Поверка | Да | 1239-59 | ТШ-2 | 3682
22ПВ0136 | Поверка. Измерители твердости (твердомеры) динамические портативные | Поверка | Да | 1239-70 | ТШ-2М | 3682
22ПВ0136 | Поверка. Измерители твердости (твердомеры) динамические портативные | Поверка | Да | 3540-73 | ТК-14-250 | 3682
22ПВ0136 | Поверка. Измерители твердости (твердомеры) динамические портативные | Поверка | Да | 65684-16 | МЕТОЛАБ 601 | 3682
22ПВ0136 | Поверка. Измерители твердости (твердомеры) динамические портативные | Поверка | Да | 65684-16 | МЕТОЛАБ 601-01 | 3682
22ПВ0136 | Поверка. Измерители твердости (твердомеры) динамические портативные | Поверка | Да | 65684-16 | МЕТОЛАБ 602 | 3682
22ПВ0136 | Поверка. Измерители твердости (твердомеры) динамические портативные | Поверка | Да | 65684-16 | МЕТОЛАБ 603 | 3682
22ПВ0136 | Поверка. Измерители твердости (твердомеры) динамические портативные | Поверка | Да | 65684-16 | МЕТОЛАБ 604 | 3682
22ПВ0136 | Поверка. Измерители твердости (твердомеры) динамические портативные | Поверка | Да | 9445-84 | 2140ТР | 3682
22ПВ0136 | Поверка. Измерители твердости (твердомеры) динамические портативные | Поверка | Да | 11286-91 | ТР 5006 | 3682
22ПВ0136 | Поверка. Измерители твердости (твердомеры) динамические портативные | Поверка | Да | 1245-59 | ТК-2 | 3682
22ПВ0136 | Поверка. Измерители твердости (твердомеры) динамические портативные | Поверка | Да | 1245-70 | ТК-2М | 3682
22ПВ0136 | Поверка. Измерители твердости (твердомеры) динамические портативные | Поверка | Да | 12852-91 | ПМТ-3М | 3682
22ПВ0136 | Поверка. Измерители твердости (твердомеры) динамические портативные | Поверка | Да | 24481-08 | 5030 SKV | 3682
22ПВ0136 | Поверка. Измерители твердости (твердомеры) динамические портативные | Поверка | Да | 24481-08 | 5030 TKV | 3682
22ПВ0136 | Поверка. Измерители твердости (твердомеры) динамические портативные | Поверка | Да | 24481-08 | 6030 LKV | 3682
22ПВ0136 | Поверка. Измерители твердости (твердомеры) динамические портативные | Поверка | Да | 24481-08 | 9150 LKV | 3682
22ПВ0136 | Поверка. Измерители твердости (твердомеры) динамические портативные | Поверка | Да | 24481-08 | 8187,5 LKV | 3682
22ПВ0136 | Поверка. Измерители твердости (твердомеры) динамические портативные | Поверка | Да | 24481-03 | 5030 SKV | 3682
22ПВ0136 | Поверка. Измерители твердости (твердомеры) динамические портативные | Поверка | Да | 24481-03 | 5030 TKV | 3682
22ПВ0136 | Поверка. Измерители твердости (твердомеры) динамические портативные | Поверка | Да | 24481-03 | 6030 LKV | 3682
22ПВ0136 | Поверка. Измерители твердости (твердомеры) динамические портативные | Поверка | Да | 24481-03 | 9150 LKV | 3682
22ПВ0136 | Поверка. Измерители твердости (твердомеры) динамические портативные | Поверка | Да | 24481-03 | 8187,5 LKV | 3682
22ПВ0136 | Поверка. Измерители твердости (твердомеры) динамические портативные | Поверка | Да | 24482-03 | 4150 AK | 3682
22ПВ0136 | Поверка. Измерители твердости (твердомеры) динамические портативные | Поверка | Да | 24482-03 | 4150 BK | 3682
22ПВ0136 | Поверка. Измерители твердости (твердомеры) динамические портативные | Поверка | Да | 24482-03 | 4150 LK | 3682
22ПВ0136 | Поверка. Измерители твердости (твердомеры) динамические портативные | Поверка | Да | 24482-03 | 4150 SK | 3682
22ПВ0136 | Поверка. Измерители твердости (твердомеры) динамические портативные | Поверка | Да | 24482-03 | 4150 TK | 3682
22ПВ0136 | Поверка. Измерители твердости (твердомеры) динамические портативные | Поверка | Да | 24482-08 | 4150 AK | 3682
22ПВ0136 | Поверка. Измерители твердости (твердомеры) динамические портативные | Поверка | Да | 24482-08 | 4150 BK | 3682
22ПВ0136 | Поверка. Измерители твердости (твердомеры) динамические портативные | Поверка | Да | 24482-08 | 4150 LK | 3682
22ПВ0136 | Поверка. Измерители твердости (твердомеры) динамические портативные | Поверка | Да | 24482-08 | 4150 SK | 3682
22ПВ0136 | Поверка. Измерители твердости (твердомеры) динамические портативные | Поверка | Да | 24482-08 | 4150 TK | 3682
22ПВ0136 | Поверка. Измерители твердости (твердомеры) динамические портативные | Поверка | Да | 27515-04 | ТР 5006 | 3682
22ПВ0136 | Поверка. Измерители твердости (твердомеры) динамические портативные | Поверка | Да | 27515-04 | ТР 5006М | 3682
22ПВ0136 | Поверка. Измерители твердости (твердомеры) динамические портативные | Поверка | Да | 27515-04 | ТР 5006-02 | 3682
22ПВ0136 | Поверка. Измерители твердости (твердомеры) динамические портативные | Поверка | Да | 27515-04 | ТР 5014 | 3682
22ПВ0136 | Поверка. Измерители твердости (твердомеры) динамические портативные | Поверка | Да | 27515-04 | ТР 5014-01 | 3682
22ПВ0136 | Поверка. Измерители твердости (твердомеры) динамические портативные | Поверка | Да | 27515-04 | ТР 5014-01М | 3682
22ПВ0136 | Поверка. Измерители твердости (твердомеры) динамические портативные | Поверка | Да | 27515-04 | ТР 5043-01 | 3682
22ПВ0136 | Поверка. Измерители твердости (твердомеры) динамические портативные | Поверка | Да | 27515-04 | ТР 5043 | 3682
22ПВ0136 | Поверка. Измерители твердости (твердомеры) динамические портативные | Поверка | Да | 3540-73 | ТК-14-250 | 3682
22ПВ0136 | Поверка. Измерители твердости (твердомеры) динамические портативные | Поверка | Да | 60664-15 | ИТР-М | 3682
22ПВ0136 | Поверка. Измерители твердости (твердомеры) динамические портативные | Поверка | Да | 60664-15 | ИТР-А | 3682
22ПВ0136 | Поверка. Измерители твердости (твердомеры) динамические портативные | Поверка | Да | 60664-15 | ИТР-ММ | 3682
22ПВ0136 | Поверка. Измерители твердости (твердомеры) динамические портативные | Поверка | Да | 60664-15 | ИТР-АМ | 3682
22ПВ0136 | Поверка. Измерители твердости (твердомеры) динамические портативные | Поверка | Да | 60664-15 | ИТР-МФ | 3682
22ПВ0136 | Поверка. Измерители твердости (твердомеры) динамические портативные | Поверка | Да | 60664-15 | ИТР-МЖ | 3682
22ПВ0136 | Поверка. Измерители твердости (твердомеры) динамические портативные | Поверка | Да | 60664-15 | ИТР-АМПК | 3682
22ПВ0136 | Поверка. Измерители твердости (твердомеры) динамические портативные | Поверка | Да | 65128-16 | Метолаб 100 | 3682
22ПВ0136 | Поверка. Измерители твердости (твердомеры) динамические портативные | Поверка | Да | 65128-16 | Метолаб 101 | 3682
22ПВ0136 | Поверка. Измерители твердости (твердомеры) динамические портативные | Поверка | Да | 65128-16 | Метолаб 102 | 3682
22ПВ0136 | Поверка. Измерители твердости (твердомеры) динамические портативные | Поверка | Да | 65128-16 | Метолаб 103 | 3682
22ПВ0136 | Поверка. Измерители твердости (твердомеры) динамические портативные | Поверка | Да | 65128-16 | Метолаб 202 | 3682
22ПВ0136 | Поверка. Измерители твердости (твердомеры) динамические портативные | Поверка | Да | 65128-16 | Метолаб 301 | 3682
22ПВ0137 | Поверка. Измерители твердости (твердомеры) портативные (за один датчик) | Поверка | Да | 19623-00 | МЕТ-У1 | 2567
22ПВ0137 | Поверка. Измерители твердости (твердомеры) портативные (за один датчик) | Поверка | Да | 19623-07 | МЕТ-У1А | 2567
22ПВ0137 | Поверка. Измерители твердости (твердомеры) портативные (за один датчик) | Поверка | Да | 19623-07 | МЕТ-У1 | 2567
22ПВ0137 | Поверка. Измерители твердости (твердомеры) портативные (за один датчик) | Поверка | Да | 19623-12 | МЕТ-У1А | 2567
22ПВ0137 | Поверка. Измерители твердости (твердомеры) портативные (за один датчик) | Поверка | Да | 19623-12 | МЕТ-У1 | 2567
22ПВ0138 | Поверка. Измерители твердости (твердомеры) станционарные Бринеля | Поверка | Да | 1239-59 | ТШ-2 | 2567
22ПВ0138 | Поверка. Измерители твердости (твердомеры) станционарные Бринеля | Поверка | Да | 1239-70 | ТШ-2М | 2567
22ПВ0138 | Поверка. Измерители твердости (твердомеры) станционарные Бринеля | Поверка | Да | 27514-04 | ТБ | 2567
22ПВ0138 | Поверка. Измерители твердости (твердомеры) станционарные Бринеля | Поверка | Да | 33597-06 | ZHB 3000 | 2567
22ПВ0138 | Поверка. Измерители твердости (твердомеры) станционарные Бринеля | Поверка | Да | 8977-83 | 2109ТБ | 2567
22ПВ0138 | Поверка. Измерители твердости (твердомеры) станционарные Бринеля | Поверка | Да | 58488-14 | NEXUS 3200 BIOS | 2567
22ПВ0138 | Поверка. Измерители твердости (твердомеры) станционарные Бринеля | Поверка | Да | 1239-59 | ТШ-2 | 2567
22ПВ0138 | Поверка. Измерители твердости (твердомеры) станционарные Бринеля | Поверка | Да | 1239-70 | ТШ-2М | 2567
22ПВ0139 | Поверка. Измерители твердости [твердомеры] стационарные Роквелла | Поверка | Да | 11286-99 | ТР 5006 | 2567
22ПВ0139 | Поверка. Измерители твердости [твердомеры] стационарные Роквелла | Поверка | Да | 1245-59 | ТК-2 | 2567
22ПВ0139 | Поверка. Измерители твердости [твердомеры] стационарные Роквелла | Поверка | Да | 1245-70 | ТК-2М | 2567
22ПВ0139 | Поверка. Измерители твердости [твердомеры] стационарные Роквелла | Поверка | Да | 12852-91 | ПМТ-3М | 2567
22ПВ0139 | Поверка. Измерители твердости [твердомеры] стационарные Роквелла | Поверка | Да | 24482-08 | Твердомер Роквелла 4146 AK | 2567
22ПВ0139 | Поверка. Измерители твердости [твердомеры] стационарные Роквелла | Поверка | Да | 24482-08 | Твердомер Роквелла 4150 LK | 2567
22ПВ0139 | Поверка. Измерители твердости [твердомеры] стационарные Роквелла | Поверка | Да | 24482-08 | Твердомер Роквелла 4150 TK | 2567
22ПВ0139 | Поверка. Измерители твердости [твердомеры] стационарные Роквелла | Поверка | Да | 24482-08 | Твердомер Роквелла 4150 BK | 2567
22ПВ0139 | Поверка. Измерители твердости [твердомеры] стационарные Роквелла | Поверка | Да | 24482-08 | Твердомер Роквелла 4150 SK | 2567
22ПВ0139 | Поверка. Измерители твердости [твердомеры] стационарные Роквелла | Поверка | Да | 27515-04 | ТР | 2567
22ПВ0139 | Поверка. Измерители твердости [твердомеры] стационарные Роквелла | Поверка | Да | 58847-14 | NEXUS 610RS | 2567
22ПВ0139 | Поверка. Измерители твердости [твердомеры] стационарные Роквелла | Поверка | Да | 606-50 | ТК-2М | 2567
22ПВ0139 | Поверка. Измерители твердости [твердомеры] стационарные Роквелла | Поверка | Да | 60664-15 | ИТР-60/150м | 2567
22ПВ0139 | Поверка. Измерители твердости [твердомеры] стационарные Роквелла | Поверка | Да | 9445-84 | 2140 ТР | 2567
22ПВ0139 | Поверка. Измерители твердости [твердомеры] стационарные Роквелла | Поверка | Да | 11286-99 | ТР 5006 | 2567
22ПВ0139 | Поверка. Измерители твердости [твердомеры] стационарные Роквелла | Поверка | Да | 1245-59 | ТК-2 | 2567
22ПВ0139 | Поверка. Измерители твердости [твердомеры] стационарные Роквелла | Поверка | Да | 1245-70 | ТК-2М | 2567
22ПВ0139 | Поверка. Измерители твердости [твердомеры] стационарные Роквелла | Поверка | Да | 12852-91 | ПМТ-3М | 2567
22ПВ0140 | Поверка. Измерители твердости (твердомеры) стационарные универсальные | Поверка | Да | 8464-81 | ПМТ-3 | 8315
22ПВ0140 | Поверка. Измерители твердости (твердомеры) стационарные универсальные | Поверка | Да | 1809-72 | ТПП-2 | 8315
22ПВ0141 | Поверка. Измерители эффективности тормозных систем автомобилей | Поверка | Нет | 16946-03 | ЭФФЕКТ | 3112
22ПВ0141 | Поверка. Измерители эффективности тормозных систем автомобилей | Поверка | Нет | 16946-08 | ЭФФЕКТ | 3112
22ПВ0141 | Поверка. Измерители эффективности тормозных систем автомобилей | Поверка | Нет | 16946-98 | ЭФФЕКТ | 3112
22ПВ0142 | Поверка. Ключи динамометрические предельные c max свыше 0,5 до 19 Н·м | Поверка | Нет |  | Cedar DIW-15 | 942
22ПВ0142 | Поверка. Ключи динамометрические предельные c max свыше 0,5 до 19 Н·м | Поверка | Нет | 23933-08 | TORCOFIX-K 4549-05 | 942
22ПВ0142 | Поверка. Ключи динамометрические предельные c max свыше 0,5 до 19 Н·м | Поверка | Нет | 23934-08 | DREMOMETER Mini | 942
22ПВ0142 | Поверка. Ключи динамометрические предельные c max свыше 0,5 до 19 Н·м | Поверка | Нет | 28916-05 | 5 | 942
22ПВ0142 | Поверка. Ключи динамометрические предельные c max свыше 0,5 до 19 Н·м | Поверка | Нет |  | 5 P | 942
22ПВ0142 | Поверка. Ключи динамометрические предельные c max свыше 0,5 до 19 Н·м | Поверка | Нет | 48601-11 | TBN10 | 942
22ПВ0142 | Поверка. Ключи динамометрические предельные c max свыше 0,5 до 19 Н·м | Поверка | Нет | 58340-14 | System 6106-1СТ | 942
22ПВ0142 | Поверка. Ключи динамометрические предельные c max свыше 0,5 до 19 Н·м | Поверка | Нет | 58340-14 | System 6108-1СТ | 942
22ПВ0142 | Поверка. Ключи динамометрические предельные c max свыше 0,5 до 19 Н·м | Поверка | Нет | 58340-14 | System 6280-1СТ | 942
22ПВ0142 | Поверка. Ключи динамометрические предельные c max свыше 0,5 до 19 Н·м | Поверка | Нет | 58340-14 | System 6281-2СТ | 942
22ПВ0142 | Поверка. Ключи динамометрические предельные c max свыше 0,5 до 19 Н·м | Поверка | Нет | 58340-14 | System 6391-12 | 942
22ПВ0142 | Поверка. Ключи динамометрические предельные c max свыше 0,5 до 19 Н·м | Поверка | Нет | 58340-14 | System 6391-12V | 942
22ПВ0142 | Поверка. Ключи динамометрические предельные c max свыше 0,5 до 19 Н·м | Поверка | Нет | 59696-15 | QL 1.5 | 942
22ПВ0142 | Поверка. Ключи динамометрические предельные c max свыше 0,5 до 19 Н·м | Поверка | Нет | 59696-15 | QL 2 | 942
22ПВ0142 | Поверка. Ключи динамометрические предельные c max свыше 0,5 до 19 Н·м | Поверка | Нет | 59696-15 | QL 5 | 942
22ПВ0142 | Поверка. Ключи динамометрические предельные c max свыше 0,5 до 19 Н·м | Поверка | Нет | 59696-15 | QL 3 | 942
22ПВ0142 | Поверка. Ключи динамометрические предельные c max свыше 0,5 до 19 Н·м | Поверка | Нет | 59696-15 | QL 6 | 942
22ПВ0142 | Поверка. Ключи динамометрические предельные c max свыше 0,5 до 19 Н·м | Поверка | Нет | 59696-15 | QL 10 | 942
22ПВ0142 | Поверка. Ключи динамометрические предельные c max свыше 0,5 до 19 Н·м | Поверка | Нет | 59696-15 | QL 12 | 942
22ПВ0142 | Поверка. Ключи динамометрические предельные c max свыше 0,5 до 19 Н·м | Поверка | Нет | 59696-15 | QL 15 | 942
22ПВ0142 | Поверка. Ключи динамометрические предельные c max свыше 0,5 до 19 Н·м | Поверка | Нет | 59696-15 | CL 1.5 | 942
22ПВ0142 | Поверка. Ключи динамометрические предельные c max свыше 0,5 до 19 Н·м | Поверка | Нет | 59696-15 | CL 2 | 942
22ПВ0142 | Поверка. Ключи динамометрические предельные c max свыше 0,5 до 19 Н·м | Поверка | Нет | 59696-15 | CL 3,0 | 942
22ПВ0142 | Поверка. Ключи динамометрические предельные c max свыше 0,5 до 19 Н·м | Поверка | Нет | 59696-15 | CL 5,0 | 942
22ПВ0142 | Поверка. Ключи динамометрические предельные c max свыше 0,5 до 19 Н·м | Поверка | Нет | 59696-15 | CL 6,0 | 942
22ПВ0142 | Поверка. Ключи динамометрические предельные c max свыше 0,5 до 19 Н·м | Поверка | Нет | 59696-15 | CL 10 | 942
22ПВ0142 | Поверка. Ключи динамометрические предельные c max свыше 0,5 до 19 Н·м | Поверка | Нет | 59696-15 | CL 12 | 942
22ПВ0142 | Поверка. Ключи динамометрические предельные c max свыше 0,5 до 19 Н·м | Поверка | Нет | 59696-15 | SP 1.5 | 942
22ПВ0142 | Поверка. Ключи динамометрические предельные c max свыше 0,5 до 19 Н·м | Поверка | Нет | 59696-15 | SP 2 | 942
22ПВ0142 | Поверка. Ключи динамометрические предельные c max свыше 0,5 до 19 Н·м | Поверка | Нет | 59696-15 | SP 3 | 942
22ПВ0142 | Поверка. Ключи динамометрические предельные c max свыше 0,5 до 19 Н·м | Поверка | Нет | 59696-15 | SP 6 | 942
22ПВ0142 | Поверка. Ключи динамометрические предельные c max свыше 0,5 до 19 Н·м | Поверка | Нет | 59696-15 | SP 8 | 942
22ПВ0142 | Поверка. Ключи динамометрические предельные c max свыше 0,5 до 19 Н·м | Поверка | Нет | 59696-15 | SP 8 | 942
22ПВ0142 | Поверка. Ключи динамометрические предельные c max свыше 0,5 до 19 Н·м | Поверка | Нет | 59696-15 | SP 8 | 942
22ПВ0142 | Поверка. Ключи динамометрические предельные c max свыше 0,5 до 19 Н·м | Поверка | Нет | 59696-15 | SP 12 | 942
22ПВ0142 | Поверка. Ключи динамометрические предельные c max свыше 0,5 до 19 Н·м | Поверка | Нет | 59696-15 | SP 19 | 942
22ПВ0142 | Поверка. Ключи динамометрические предельные c max свыше 0,5 до 19 Н·м | Поверка | Нет | 59696-15 | SP 19 | 942
22ПВ0142 | Поверка. Ключи динамометрические предельные c max свыше 0,5 до 19 Н·м | Поверка | Нет | 59696-15 | SP 19 | 942
22ПВ0142 | Поверка. Ключи динамометрические предельные c max свыше 0,5 до 19 Н·м | Поверка | Нет | 66905-17 | AQW-N2015V | 942
22ПВ0142 | Поверка. Ключи динамометрические предельные c max свыше 0,5 до 19 Н·м | Поверка | Нет | 66905-17 | AQS-N20000 | 942
22ПВ0142 | Поверка. Ключи динамометрические предельные c max свыше 0,5 до 19 Н·м | Поверка | Нет | 66905-17 | AQW-N2015 | 942
22ПВ0142 | Поверка. Ключи динамометрические предельные c max свыше 0,5 до 19 Н·м | Поверка | Нет | 67026-17 | 3426C-1DF, 3436C-DF | 942
22ПВ0142 | Поверка. Ключи динамометрические предельные c max свыше 0,5 до 19 Н·м | Поверка | Нет | 69185-17 | 4549-00 | 942
22ПВ0142 | Поверка. Ключи динамометрические предельные c max свыше 0,5 до 19 Н·м | Поверка | Нет | 71267-18 | T27010N | 942
22ПВ0142 | Поверка. Ключи динамометрические предельные c max свыше 0,5 до 19 Н·м | Поверка | Нет | 61626-15 | T16005N | 942
22ПВ0143 | Поверка. Ключи динамометрические предельные c max свыше 150 до 400 Н·м | Поверка | Нет |  | T04150N | 1680
22ПВ0143 | Поверка. Ключи динамометрические предельные c max свыше 150 до 400 Н·м | Поверка | Нет |  | Wynn's W0368 | 1680
22ПВ0143 | Поверка. Ключи динамометрические предельные c max свыше 150 до 400 Н·м | Поверка | Нет |  | T39915 (30-345) Нм | 1680
22ПВ0143 | Поверка. Ключи динамометрические предельные c max свыше 150 до 400 Н·м | Поверка | Нет |  | Т39942 (42-210) Нм | 1680
22ПВ0143 | Поверка. Ключи динамометрические предельные c max свыше 150 до 400 Н·м | Поверка | Нет |  | 5122-2 CLT | 1680
22ПВ0143 | Поверка. Ключи динамометрические предельные c max свыше 150 до 400 Н·м | Поверка | Нет |  | AQL-4350 | 1680
22ПВ0143 | Поверка. Ключи динамометрические предельные c max свыше 150 до 400 Н·м | Поверка | Нет |  | AQL-N4210 | 1680
22ПВ0143 | Поверка. Ключи динамометрические предельные c max свыше 150 до 400 Н·м | Поверка | Нет |  | Wera 7003 | 1680
22ПВ0143 | Поверка. Ключи динамометрические предельные c max свыше 150 до 400 Н·м | Поверка | Нет |  | ombra A90014 | 1680
22ПВ0143 | Поверка. Ключи динамометрические предельные c max свыше 150 до 400 Н·м | Поверка | Нет |  | Unior 264 | 1680
22ПВ0143 | Поверка. Ключи динамометрические предельные c max свыше 150 до 400 Н·м | Поверка | Нет |  | KABO | 1680
22ПВ0143 | Поверка. Ключи динамометрические предельные c max свыше 150 до 400 Н·м | Поверка | Нет |  | Wurth 071471 23 | 1680
22ПВ0143 | Поверка. Ключи динамометрические предельные c max свыше 150 до 400 Н·м | Поверка | Нет |  | Unior 264, 263 | 1680
22ПВ0143 | Поверка. Ключи динамометрические предельные c max свыше 150 до 400 Н·м | Поверка | Нет |  | Unior 264 | 1680
22ПВ0143 | Поверка. Ключи динамометрические предельные c max свыше 150 до 400 Н·м | Поверка | Нет |  | ОРГ-8928 | 1680
22ПВ0143 | Поверка. Ключи динамометрические предельные c max свыше 150 до 400 Н·м | Поверка | Нет |  | Berger | 1680
22ПВ0143 | Поверка. Ключи динамометрические предельные c max свыше 150 до 400 Н·м | Поверка | Нет |  | 34423-2A | 1680
22ПВ0143 | Поверка. Ключи динамометрические предельные c max свыше 150 до 400 Н·м | Поверка | Нет |  | Licota AQT-N2025 | 1680
22ПВ0143 | Поверка. Ключи динамометрические предельные c max свыше 150 до 400 Н·м | Поверка | Нет |  | Force 6474630 | 1680
22ПВ0143 | Поверка. Ключи динамометрические предельные c max свыше 150 до 400 Н·м | Поверка | Нет |  | MATRIX | 1680
22ПВ0143 | Поверка. Ключи динамометрические предельные c max свыше 150 до 400 Н·м | Поверка | Нет |  | Proto 6064C | 1680
22ПВ0143 | Поверка. Ключи динамометрические предельные c max свыше 150 до 400 Н·м | Поверка | Нет |  | Force-6472270 | 1680
22ПВ0143 | Поверка. Ключи динамометрические предельные c max свыше 150 до 400 Н·м | Поверка | Нет |  | Hazet 6145-1CT | 1680
22ПВ0143 | Поверка. Ключи динамометрические предельные c max свыше 150 до 400 Н·м | Поверка | Нет |  | Force 6474470 | 1680
22ПВ0143 | Поверка. Ключи динамометрические предельные c max свыше 150 до 400 Н·м | Поверка | Нет |  | T39913 | 1680
22ПВ0143 | Поверка. Ключи динамометрические предельные c max свыше 150 до 400 Н·м | Поверка | Нет |  | 6171NM | 1680
22ПВ0143 | Поверка. Ключи динамометрические предельные c max свыше 150 до 400 Н·м | Поверка | Нет |  | T04M150 | 1680
22ПВ0143 | Поверка. Ключи динамометрические предельные c max свыше 150 до 400 Н·м | Поверка | Нет |  | Jonnesway T04300N | 1680
22ПВ0143 | Поверка. Ключи динамометрические предельные c max свыше 150 до 400 Н·м | Поверка | Нет |  | T04M300 | 1680
22ПВ0143 | Поверка. Ключи динамометрические предельные c max свыше 150 до 400 Н·м | Поверка | Нет |  | T04M061 | 1680
22ПВ0143 | Поверка. Ключи динамометрические предельные c max свыше 150 до 400 Н·м | Поверка | Нет |  | 1203 auto link | 1680
22ПВ0143 | Поверка. Ключи динамометрические предельные c max свыше 150 до 400 Н·м | Поверка | Нет |  | 1203 auto link | 1680
22ПВ0143 | Поверка. Ключи динамометрические предельные c max свыше 150 до 400 Н·м | Поверка | Нет |  | Kabo | 1680
22ПВ0143 | Поверка. Ключи динамометрические предельные c max свыше 150 до 400 Н·м | Поверка | Нет |  | 34870-1A | 1680
22ПВ0143 | Поверка. Ключи динамометрические предельные c max свыше 150 до 400 Н·м | Поверка | Нет |  | AQC-N1418210 | 1680
22ПВ0143 | Поверка. Ключи динамометрические предельные c max свыше 150 до 400 Н·м | Поверка | Нет |  | 14160 | 1680
22ПВ0143 | Поверка. Ключи динамометрические предельные c max свыше 150 до 400 Н·м | Поверка | Нет |  | А090014 | 1680
22ПВ0143 | Поверка. Ключи динамометрические предельные c max свыше 150 до 400 Н·м | Поверка | Нет |  | А090013 | 1680
22ПВ0143 | Поверка. Ключи динамометрические предельные c max свыше 150 до 400 Н·м | Поверка | Нет |  | 1040 | 1680
22ПВ0143 | Поверка. Ключи динамометрические предельные c max свыше 150 до 400 Н·м | Поверка | Нет |  | Torcofix-K US 6550-05 | 1680
22ПВ0143 | Поверка. Ключи динамометрические предельные c max свыше 150 до 400 Н·м | Поверка | Нет |  | Force, Wrench | 1680
22ПВ0143 | Поверка. Ключи динамометрические предельные c max свыше 150 до 400 Н·м | Поверка | Нет |  | 263 B | 1680
22ПВ0143 | Поверка. Ключи динамометрические предельные c max свыше 150 до 400 Н·м | Поверка | Нет |  | 263 A | 1680
22ПВ0143 | Поверка. Ключи динамометрические предельные c max свыше 150 до 400 Н·м | Поверка | Нет |  | Snapon QD2R200 | 1680
22ПВ0143 | Поверка. Ключи динамометрические предельные c max свыше 150 до 400 Н·м | Поверка | Нет |  | Станкоимпорт КД.12.70 | 1680
22ПВ0143 | Поверка. Ключи динамометрические предельные c max свыше 150 до 400 Н·м | Поверка | Нет |  | armstrong 64-085 | 1680
22ПВ0143 | Поверка. Ключи динамометрические предельные c max свыше 150 до 400 Н·м | Поверка | Нет |  | Britool EVT3000A | 1680
22ПВ0143 | Поверка. Ключи динамометрические предельные c max свыше 150 до 400 Н·м | Поверка | Нет |  | CDI 2503 MFRMH | 1680
22ПВ0143 | Поверка. Ключи динамометрические предельные c max свыше 150 до 400 Н·м | Поверка | Нет |  | Hans 4171NM | 1680
22ПВ0143 | Поверка. Ключи динамометрические предельные c max свыше 150 до 400 Н·м | Поверка | Нет |  | Hans 4170NM | 1680
22ПВ0143 | Поверка. Ключи динамометрические предельные c max свыше 150 до 400 Н·м | Поверка | Нет |  | 657270 100 | 1680
22ПВ0143 | Поверка. Ключи динамометрические предельные c max свыше 150 до 400 Н·м | Поверка | Нет |  | 657275 100 | 1680
22ПВ0143 | Поверка. Ключи динамометрические предельные c max свыше 150 до 400 Н·м | Поверка | Нет |  | JONNESWAY T04M060 | 1680
22ПВ0143 | Поверка. Ключи динамометрические предельные c max свыше 150 до 400 Н·м | Поверка | Нет |  | MATRIX, 28-210 N?m | 1680
22ПВ0143 | Поверка. Ключи динамометрические предельные c max свыше 150 до 400 Н·м | Поверка | Нет |  | PROTO 6016C | 1680
22ПВ0143 | Поверка. Ключи динамометрические предельные c max свыше 150 до 400 Н·м | Поверка | Нет |  | PROTO J6016C | 1680
22ПВ0143 | Поверка. Ключи динамометрические предельные c max свыше 150 до 400 Н·м | Поверка | Нет |  | UTICA CH-150 | 1680
22ПВ0143 | Поверка. Ключи динамометрические предельные c max свыше 150 до 400 Н·м | Поверка | Нет |  | Q.C | 1680
22ПВ0143 | Поверка. Ключи динамометрические предельные c max свыше 150 до 400 Н·м | Поверка | Нет |  | Matrix 14162 | 1680
22ПВ0143 | Поверка. Ключи динамометрические предельные c max свыше 150 до 400 Н·м | Поверка | Нет |  | A90039 | 1680
22ПВ0143 | Поверка. Ключи динамометрические предельные c max свыше 150 до 400 Н·м | Поверка | Нет |  | Anam 1630 | 1680
22ПВ0143 | Поверка. Ключи динамометрические предельные c max свыше 150 до 400 Н·м | Поверка | Нет |  | Matrix 14162 | 1680
22ПВ0143 | Поверка. Ключи динамометрические предельные c max свыше 150 до 400 Н·м | Поверка | Нет | 11108-87 | КД10-6.3 | 1680
22ПВ0143 | Поверка. Ключи динамометрические предельные c max свыше 150 до 400 Н·м | Поверка | Нет | 23933-02 | TORCOFIX-K 4550-20 | 1680
22ПВ0143 | Поверка. Ключи динамометрические предельные c max свыше 150 до 400 Н·м | Поверка | Нет | 23933-08 | TORCOFIX K 4550-40 | 1680
22ПВ0143 | Поверка. Ключи динамометрические предельные c max свыше 150 до 400 Н·м | Поверка | Нет | 23933-08 | 4550-20 | 1680
22ПВ0143 | Поверка. Ключи динамометрические предельные c max свыше 150 до 400 Н·м | Поверка | Нет | 23933-08 | TORCOFIX SE4300-01 | 1680
22ПВ0143 | Поверка. Ключи динамометрические предельные c max свыше 150 до 400 Н·м | Поверка | Нет | 23933-08 | TORCOFIX-К 4550-30 | 1680
22ПВ0143 | Поверка. Ключи динамометрические предельные c max свыше 150 до 400 Н·м | Поверка | Нет | 23933-08 | TORCOFIX-SE 4200-02 | 1680
22ПВ0143 | Поверка. Ключи динамометрические предельные c max свыше 150 до 400 Н·м | Поверка | Нет | 23933-08 | TORCOFIX-K 4550-20 | 1680
22ПВ0143 | Поверка. Ключи динамометрические предельные c max свыше 150 до 400 Н·м | Поверка | Нет | 23933-08 | 4550-30 | 1680
22ПВ0143 | Поверка. Ключи динамометрические предельные c max свыше 150 до 400 Н·м | Поверка | Нет | 23934-08 | DREMOMETER C | 1680
22ПВ0143 | Поверка. Ключи динамометрические предельные c max свыше 150 до 400 Н·м | Поверка | Нет | 23934-08 | DREMOMETER CD | 1680
22ПВ0143 | Поверка. Ключи динамометрические предельные c max свыше 150 до 400 Н·м | Поверка | Нет | 23934-08 | DREMOMETER CZ | 1680
22ПВ0143 | Поверка. Ключи динамометрические предельные c max свыше 150 до 400 Н·м | Поверка | Нет | 23934-08 | DREMOMETER BC | 1680
22ПВ0143 | Поверка. Ключи динамометрические предельные c max свыше 150 до 400 Н·м | Поверка | Нет | 23934-08 | DREMOMETER C-SE | 1680
22ПВ0143 | Поверка. Ключи динамометрические предельные c max свыше 150 до 400 Н·м | Поверка | Нет | 24432-08 | Stahlwille 721 | 1680
22ПВ0143 | Поверка. Ключи динамометрические предельные c max свыше 150 до 400 Н·м | Поверка | Нет | 26277-04 | System 5000 CT | 1680
22ПВ0143 | Поверка. Ключи динамометрические предельные c max свыше 150 до 400 Н·м | Поверка | Нет | 28916-05 | 200 | 1680
22ПВ0143 | Поверка. Ключи динамометрические предельные c max свыше 150 до 400 Н·м | Поверка | Нет | 28916-05 | 300 | 1680
22ПВ0143 | Поверка. Ключи динамометрические предельные c max свыше 150 до 400 Н·м | Поверка | Нет | 28916-05 | 330 | 1680
22ПВ0143 | Поверка. Ключи динамометрические предельные c max свыше 150 до 400 Н·м | Поверка | Нет | 28916-05 | 400 | 1680
22ПВ0143 | Поверка. Ключи динамометрические предельные c max свыше 150 до 400 Н·м | Поверка | Нет | 28916-05 | 200TH | 1680
22ПВ0143 | Поверка. Ключи динамометрические предельные c max свыше 150 до 400 Н·м | Поверка | Нет | 28916-05 | 300TH | 1680
22ПВ0143 | Поверка. Ключи динамометрические предельные c max свыше 150 до 400 Н·м | Поверка | Нет | 28916-05 | 200THP | 1680
22ПВ0143 | Поверка. Ключи динамометрические предельные c max свыше 150 до 400 Н·м | Поверка | Нет | 28916-05 | 300THP | 1680
22ПВ0143 | Поверка. Ключи динамометрические предельные c max свыше 150 до 400 Н·м | Поверка | Нет | 28916-05 | 200P | 1680
22ПВ0143 | Поверка. Ключи динамометрические предельные c max свыше 150 до 400 Н·м | Поверка | Нет | 28916-05 | 300P | 1680
22ПВ0143 | Поверка. Ключи динамометрические предельные c max свыше 150 до 400 Н·м | Поверка | Нет | 28916-05 | 400P | 1680
22ПВ0143 | Поверка. Ключи динамометрические предельные c max свыше 150 до 400 Н·м | Поверка | Нет | 28916-05 | SL2 | 1680
22ПВ0143 | Поверка. Ключи динамометрические предельные c max свыше 150 до 400 Н·м | Поверка | Нет | 28916-05 | SL3 | 1680
22ПВ0143 | Поверка. Ключи динамометрические предельные c max свыше 150 до 400 Н·м | Поверка | Нет | 29393-08 | FACOM S.208-200 | 1680
22ПВ0143 | Поверка. Ключи динамометрические предельные c max свыше 150 до 400 Н·м | Поверка | Нет | 29404-05 | TORCOFIX K 4550-40 | 1680
22ПВ0143 | Поверка. Ключи динамометрические предельные c max свыше 150 до 400 Н·м | Поверка | Нет | 44030-10 | 300THP | 1680
22ПВ0143 | Поверка. Ключи динамометрические предельные c max свыше 150 до 400 Н·м | Поверка | Нет | 44030-10 | 200 | 1680
22ПВ0143 | Поверка. Ключи динамометрические предельные c max свыше 150 до 400 Н·м | Поверка | Нет | 44030-10 | 200THP | 1680
22ПВ0143 | Поверка. Ключи динамометрические предельные c max свыше 150 до 400 Н·м | Поверка | Нет | 44101-10 | TORCOFIX Z 4420-01 | 1680
22ПВ0143 | Поверка. Ключи динамометрические предельные c max свыше 150 до 400 Н·м | Поверка | Нет | 44101-10 | TORCOFIX Z 4430-01 | 1680
22ПВ0143 | Поверка. Ключи динамометрические предельные c max свыше 150 до 400 Н·м | Поверка | Нет | 49586-12 | 34423-2A | 1680
22ПВ0143 | Поверка. Ключи динамометрические предельные c max свыше 150 до 400 Н·м | Поверка | Нет | 49586-12 | 34423-1A | 1680
22ПВ0143 | Поверка. Ключи динамометрические предельные c max свыше 150 до 400 Н·м | Поверка | Нет | 54159-13 | Stahlwille Manoskop 721/30 | 1680
22ПВ0143 | Поверка. Ключи динамометрические предельные c max свыше 150 до 400 Н·м | Поверка | Нет | 54159-13 | Stahlwille Manoskop 755/60 | 1680
22ПВ0143 | Поверка. Ключи динамометрические предельные c max свыше 150 до 400 Н·м | Поверка | Нет | 54159-13 | Stahlwille Manoskop 730/80 | 1680
22ПВ0143 | Поверка. Ключи динамометрические предельные c max свыше 150 до 400 Н·м | Поверка | Нет | 56015-13 | DMK 400 | 1680
22ПВ0143 | Поверка. Ключи динамометрические предельные c max свыше 150 до 400 Н·м | Поверка | Нет | 56530-14 | AQP-N40210 | 1680
22ПВ0143 | Поверка. Ключи динамометрические предельные c max свыше 150 до 400 Н·м | Поверка | Нет | 56531-14 | AQL-N4210 | 1680
22ПВ0143 | Поверка. Ключи динамометрические предельные c max свыше 150 до 400 Н·м | Поверка | Нет | 56531-14 | AQL-N4350 | 1680
22ПВ0143 | Поверка. Ключи динамометрические предельные c max свыше 150 до 400 Н·м | Поверка | Нет | 60307-15 | NORGAU NTW23-020R | 1680
22ПВ0143 | Поверка. Ключи динамометрические предельные c max свыше 150 до 400 Н·м | Поверка | Нет | 58340-14 | System 5122-1СТ, System 5122-2CLT, System 5122-2СТ | 1680
22ПВ0143 | Поверка. Ключи динамометрические предельные c max свыше 150 до 400 Н·м | Поверка | Нет | 58340-14 | System 5123-1СТ, System 5123-2CLT, System 5123-2СТ | 1680
22ПВ0143 | Поверка. Ключи динамометрические предельные c max свыше 150 до 400 Н·м | Поверка | Нет | 58340-14 | System 6122-1СТ | 1680
22ПВ0143 | Поверка. Ключи динамометрические предельные c max свыше 150 до 400 Н·м | Поверка | Нет | 58340-14 | System 6123-1СТ | 1680
22ПВ0143 | Поверка. Ключи динамометрические предельные c max свыше 150 до 400 Н·м | Поверка | Нет | 58340-14 | System 6127-1СТ | 1680
22ПВ0143 | Поверка. Ключи динамометрические предельные c max свыше 150 до 400 Н·м | Поверка | Нет | 58340-14 | System 6128-1СТ | 1680
22ПВ0143 | Поверка. Ключи динамометрические предельные c max свыше 150 до 400 Н·м | Поверка | Нет | 58340-14 | System 6143-1СТ | 1680
22ПВ0143 | Поверка. Ключи динамометрические предельные c max свыше 150 до 400 Н·м | Поверка | Нет | 58340-14 | System 6292-1СТ | 1680
22ПВ0143 | Поверка. Ключи динамометрические предельные c max свыше 150 до 400 Н·м | Поверка | Нет | 58340-14 | System 6293-1СТ | 1680
22ПВ0143 | Поверка. Ключи динамометрические предельные c max свыше 150 до 400 Н·м | Поверка | Нет | 58340-14 | System 6294-1СТ | 1680
22ПВ0143 | Поверка. Ключи динамометрические предельные c max свыше 150 до 400 Н·м | Поверка | Нет | 58340-14 | System 6392-200, System 6392-200V | 1680
22ПВ0143 | Поверка. Ключи динамометрические предельные c max свыше 150 до 400 Н·м | Поверка | Нет | 58340-14 | System 6392-320, System 6392-320V | 1680
22ПВ0143 | Поверка. Ключи динамометрические предельные c max свыше 150 до 400 Н·м | Поверка | Нет | 59696-15 | QL 200 | 1680
22ПВ0143 | Поверка. Ключи динамометрические предельные c max свыше 150 до 400 Н·м | Поверка | Нет | 59696-15 | QL 280 | 1680
22ПВ0143 | Поверка. Ключи динамометрические предельные c max свыше 150 до 400 Н·м | Поверка | Нет | 59696-15 | CL 200 | 1680
22ПВ0143 | Поверка. Ключи динамометрические предельные c max свыше 150 до 400 Н·м | Поверка | Нет | 59696-15 | CL 280 | 1680
22ПВ0143 | Поверка. Ключи динамометрические предельные c max свыше 150 до 400 Н·м | Поверка | Нет | 59696-15 | SP 160 | 1680
22ПВ0143 | Поверка. Ключи динамометрические предельные c max свыше 150 до 400 Н·м | Поверка | Нет | 59696-15 | SP 200 | 1680
22ПВ0143 | Поверка. Ключи динамометрические предельные c max свыше 150 до 400 Н·м | Поверка | Нет | 59696-15 | SP 220 | 1680
22ПВ0143 | Поверка. Ключи динамометрические предельные c max свыше 150 до 400 Н·м | Поверка | Нет | 59696-15 | SP 255 | 1680
22ПВ0143 | Поверка. Ключи динамометрические предельные c max свыше 150 до 400 Н·м | Поверка | Нет | 59696-15 | SP 230 | 1680
22ПВ0143 | Поверка. Ключи динамометрические предельные c max свыше 150 до 400 Н·м | Поверка | Нет | 59696-15 | SP 280 | 1680
22ПВ0143 | Поверка. Ключи динамометрические предельные c max свыше 150 до 400 Н·м | Поверка | Нет | 59696-15 | SP 310 | 1680
22ПВ0143 | Поверка. Ключи динамометрические предельные c max свыше 150 до 400 Н·м | Поверка | Нет | 66905-17 | AQT-N4210 | 1680
22ПВ0143 | Поверка. Ключи динамометрические предельные c max свыше 150 до 400 Н·м | Поверка | Нет | 66905-17 | AQT-N4350 | 1680
22ПВ0143 | Поверка. Ключи динамометрические предельные c max свыше 150 до 400 Н·м | Поверка | Нет | 66905-17 | AQL-N4210 | 1680
22ПВ0143 | Поверка. Ключи динамометрические предельные c max свыше 150 до 400 Н·м | Поверка | Нет | 66905-17 | AQW-N4200 | 1680
22ПВ0143 | Поверка. Ключи динамометрические предельные c max свыше 150 до 400 Н·м | Поверка | Нет | 66905-17 | AQW-N4320, AQW-N4320V | 1680
22ПВ0143 | Поверка. Ключи динамометрические предельные c max свыше 150 до 400 Н·м | Поверка | Нет | 66905-17 | AQC-1418210 | 1680
22ПВ0143 | Поверка. Ключи динамометрические предельные c max свыше 150 до 400 Н·м | Поверка | Нет | 66905-17 | AQS-40000 | 1680
22ПВ0143 | Поверка. Ключи динамометрические предельные c max свыше 150 до 400 Н·м | Поверка | Нет | 66905-17 | AQS-4A0000 | 1680
22ПВ0143 | Поверка. Ключи динамометрические предельные c max свыше 150 до 400 Н·м | Поверка | Нет | 66905-17 | AQM-N4200 | 1680
22ПВ0143 | Поверка. Ключи динамометрические предельные c max свыше 150 до 400 Н·м | Поверка | Нет | 66905-17 | AQM-N4320 | 1680
22ПВ0143 | Поверка. Ключи динамометрические предельные c max свыше 150 до 400 Н·м | Поверка | Нет | 67026-17 | 34464-2FG | 1680
22ПВ0143 | Поверка. Ключи динамометрические предельные c max свыше 150 до 400 Н·м | Поверка | Нет | 67026-17 | 34464-1FG | 1680
22ПВ0143 | Поверка. Ключи динамометрические предельные c max свыше 150 до 400 Н·м | Поверка | Нет | 69185-17 | 4550-20, 4420-01, 4201-01, 4151-20 | 1680
22ПВ0143 | Поверка. Ключи динамометрические предельные c max свыше 150 до 400 Н·м | Поверка | Нет | 69185-17 | 4200-02 | 1680
22ПВ0143 | Поверка. Ключи динамометрические предельные c max свыше 150 до 400 Н·м | Поверка | Нет | 69185-17 | 4550-30, 4430-01, 4300-01 | 1680
22ПВ0143 | Поверка. Ключи динамометрические предельные c max свыше 150 до 400 Н·м | Поверка | Нет | 71267-18 | T27200N | 1680
22ПВ0143 | Поверка. Ключи динамометрические предельные c max свыше 150 до 400 Н·м | Поверка | Нет | 71267-18 | T27340N | 1680
22ПВ0143 | Поверка. Ключи динамометрические предельные c max свыше 150 до 400 Н·м | Поверка | Нет | 71267-18 | T30200NS | 1680
22ПВ0143 | Поверка. Ключи динамометрические предельные c max свыше 150 до 400 Н·м | Поверка | Нет | 24508-09 | USAG 810N 200 | 1680
22ПВ0143 | Поверка. Ключи динамометрические предельные c max свыше 150 до 400 Н·м | Поверка | Нет | 24508-09 | USAG 810N 340 | 1680
22ПВ0143 | Поверка. Ключи динамометрические предельные c max свыше 150 до 400 Н·м | Поверка | Нет | 24508-09 | USAG 811N 200 | 1680
22ПВ0143 | Поверка. Ключи динамометрические предельные c max свыше 150 до 400 Н·м | Поверка | Нет | 24508-09 | USAG 811N 340 | 1680
22ПВ0143 | Поверка. Ключи динамометрические предельные c max свыше 150 до 400 Н·м | Поверка | Нет | 24508-09 | USAG 811NE 200 | 1680
22ПВ0143 | Поверка. Ключи динамометрические предельные c max свыше 150 до 400 Н·м | Поверка | Нет | 24508-09 | USAG 811NE 340 | 1680
22ПВ0143 | Поверка. Ключи динамометрические предельные c max свыше 150 до 400 Н·м | Поверка | Нет | 29404-05 | Torcofix K 4550-40 | 1680
22ПВ0143 | Поверка. Ключи динамометрические предельные c max свыше 150 до 400 Н·м | Поверка | Нет | 47340-11 | TORCOFIX K 4550-40 | 1680
22ПВ0144 | Поверка. Ключи динамометрические предельные c max свыше 20 до 149 Н·м | Поверка | Нет |  | Jonnesway T04060A | 1102
22ПВ0144 | Поверка. Ключи динамометрические предельные c max свыше 20 до 149 Н·м | Поверка | Нет |  | Wurth 071471 22 | 1102
22ПВ0144 | Поверка. Ключи динамометрические предельные c max свыше 20 до 149 Н·м | Поверка | Нет |  | QC2I75 | 1102
22ПВ0144 | Поверка. Ключи динамометрические предельные c max свыше 20 до 149 Н·м | Поверка | Нет |  | Wurth 071471 24 | 1102
22ПВ0144 | Поверка. Ключи динамометрические предельные c max свыше 20 до 149 Н·м | Поверка | Нет |  | Gedore VDE 4507-4 | 1102
22ПВ0144 | Поверка. Ключи динамометрические предельные c max свыше 20 до 149 Н·м | Поверка | Нет |  | Torcofix-K 6550-15 | 1102
22ПВ0144 | Поверка. Ключи динамометрические предельные c max свыше 20 до 149 Н·м | Поверка | Нет |  | PA-6472270 | 1102
22ПВ0144 | Поверка. Ключи динамометрические предельные c max свыше 20 до 149 Н·м | Поверка | Нет |  | QD2R100 | 1102
22ПВ0144 | Поверка. Ключи динамометрические предельные c max свыше 20 до 149 Н·м | Поверка | Нет |  | Britool EVT1200A | 1102
22ПВ0144 | Поверка. Ключи динамометрические предельные c max свыше 20 до 149 Н·м | Поверка | Нет |  | JONNESWAY T04M061 | 1102
22ПВ0144 | Поверка. Ключи динамометрические предельные c max свыше 20 до 149 Н·м | Поверка | Нет | 23933-02 | TORCOFIX-K 4550-10 | 1102
22ПВ0144 | Поверка. Ключи динамометрические предельные c max свыше 20 до 149 Н·м | Поверка | Нет | 23933-08 | TORCOFIX SE 4101-02 | 1102
22ПВ0144 | Поверка. Ключи динамометрические предельные c max свыше 20 до 149 Н·м | Поверка | Нет | 23933-08 | TORCOFIX-K 4550-10 | 1102
22ПВ0144 | Поверка. Ключи динамометрические предельные c max свыше 20 до 149 Н·м | Поверка | Нет | 23933-08 | TORCOFIX SE 4100-01 | 1102
22ПВ0144 | Поверка. Ключи динамометрические предельные c max свыше 20 до 149 Н·м | Поверка | Нет | 23933-08 | TORCOFIX-K 4550-10 | 1102
22ПВ0144 | Поверка. Ключи динамометрические предельные c max свыше 20 до 149 Н·м | Поверка | Нет | 23933-08 | TORCOFIX SE 4101-02 | 1102
22ПВ0144 | Поверка. Ключи динамометрические предельные c max свыше 20 до 149 Н·м | Поверка | Нет | 23934-08 | DREMOMETER BZ | 1102
22ПВ0144 | Поверка. Ключи динамометрические предельные c max свыше 20 до 149 Н·м | Поверка | Нет | 28916-05 | 60 | 1102
22ПВ0144 | Поверка. Ключи динамометрические предельные c max свыше 20 до 149 Н·м | Поверка | Нет | 28916-05 | 100 | 1102
22ПВ0144 | Поверка. Ключи динамометрические предельные c max свыше 20 до 149 Н·м | Поверка | Нет | 28916-05 | 60TH | 1102
22ПВ0144 | Поверка. Ключи динамометрические предельные c max свыше 20 до 149 Н·м | Поверка | Нет | 28916-05 | 100TH | 1102
22ПВ0144 | Поверка. Ключи динамометрические предельные c max свыше 20 до 149 Н·м | Поверка | Нет | 28916-05 | 60THP | 1102
22ПВ0144 | Поверка. Ключи динамометрические предельные c max свыше 20 до 149 Н·м | Поверка | Нет | 28916-05 | 100THP | 1102
22ПВ0144 | Поверка. Ключи динамометрические предельные c max свыше 20 до 149 Н·м | Поверка | Нет | 28916-05 | 60P | 1102
22ПВ0144 | Поверка. Ключи динамометрические предельные c max свыше 20 до 149 Н·м | Поверка | Нет | 28916-05 | 100P | 1102
22ПВ0144 | Поверка. Ключи динамометрические предельные c max свыше 20 до 149 Н·м | Поверка | Нет | 28916-05 | SL0 | 1102
22ПВ0144 | Поверка. Ключи динамометрические предельные c max свыше 20 до 149 Н·м | Поверка | Нет | 28916-05 | SL0F | 1102
22ПВ0144 | Поверка. Ключи динамометрические предельные c max свыше 20 до 149 Н·м | Поверка | Нет | 28916-05 | SL1 | 1102
22ПВ0144 | Поверка. Ключи динамометрические предельные c max свыше 20 до 149 Н·м | Поверка | Нет | 28916-05 | SL0TH | 1102
22ПВ0144 | Поверка. Ключи динамометрические предельные c max свыше 20 до 149 Н·м | Поверка | Нет | 28916-05 | SL0THP | 1102
22ПВ0144 | Поверка. Ключи динамометрические предельные c max свыше 20 до 149 Н·м | Поверка | Нет | 28916-05 | SL0P | 1102
22ПВ0144 | Поверка. Ключи динамометрические предельные c max свыше 20 до 149 Н·м | Поверка | Нет | 28916-05 | SL0FP | 1102
22ПВ0144 | Поверка. Ключи динамометрические предельные c max свыше 20 до 149 Н·м | Поверка | Нет | 29393-08 | S.306-100D | 1102
22ПВ0144 | Поверка. Ключи динамометрические предельные c max свыше 20 до 149 Н·м | Поверка | Нет | 29404-05 | TORCOFIX K 4549-02 | 1102
22ПВ0144 | Поверка. Ключи динамометрические предельные c max свыше 20 до 149 Н·м | Поверка | Нет | 29404-05 | TORCOFIX K 4549-05 | 1102
22ПВ0144 | Поверка. Ключи динамометрические предельные c max свыше 20 до 149 Н·м | Поверка | Нет | 44101-10 | TORCOFIX Z 4410-01 | 1102
22ПВ0144 | Поверка. Ключи динамометрические предельные c max свыше 20 до 149 Н·м | Поверка | Нет | 47340-11 | TORCOFIX K 4549-05 | 1102
22ПВ0144 | Поверка. Ключи динамометрические предельные c max свыше 20 до 149 Н·м | Поверка | Нет | 49586-12 | 34323-1A | 1102
22ПВ0144 | Поверка. Ключи динамометрические предельные c max свыше 20 до 149 Н·м | Поверка | Нет | 56530-14 | AQP-N30110 | 1102
22ПВ0144 | Поверка. Ключи динамометрические предельные c max свыше 20 до 149 Н·м | Поверка | Нет | 60307-15 | NORGAU NTW23-010I | 1102
22ПВ0144 | Поверка. Ключи динамометрические предельные c max свыше 20 до 149 Н·м | Поверка | Нет | 58340-14 | System 5108-2СТ | 1102
22ПВ0144 | Поверка. Ключи динамометрические предельные c max свыше 20 до 149 Н·м | Поверка | Нет | 58340-14 | System 5110-1СТ, System 5110-2СТ, System 5120-2СТ | 1102
22ПВ0144 | Поверка. Ключи динамометрические предельные c max свыше 20 до 149 Н·м | Поверка | Нет | 58340-14 | System 5121-1СТ, System 5121-2СLТ, System 5121-2СТ | 1102
22ПВ0144 | Поверка. Ключи динамометрические предельные c max свыше 20 до 149 Н·м | Поверка | Нет | 58340-14 | System 6109-2СТ | 1102
22ПВ0144 | Поверка. Ключи динамометрические предельные c max свыше 20 до 149 Н·м | Поверка | Нет | 58340-14 | System 6110-1СТ | 1102
22ПВ0144 | Поверка. Ключи динамометрические предельные c max свыше 20 до 149 Н·м | Поверка | Нет | 58340-14 | System 6111-1СТ | 1102
22ПВ0144 | Поверка. Ключи динамометрические предельные c max свыше 20 до 149 Н·м | Поверка | Нет | 58340-14 | System 6114-1СТ | 1102
22ПВ0144 | Поверка. Ключи динамометрические предельные c max свыше 20 до 149 Н·м | Поверка | Нет | 58340-14 | System 6115-1СТ | 1102
22ПВ0144 | Поверка. Ключи динамометрические предельные c max свыше 20 до 149 Н·м | Поверка | Нет | 58340-14 | System 6121-1СТ | 1102
22ПВ0144 | Поверка. Ключи динамометрические предельные c max свыше 20 до 149 Н·м | Поверка | Нет | 58340-14 | System 6282-1СТ | 1102
22ПВ0144 | Поверка. Ключи динамометрические предельные c max свыше 20 до 149 Н·м | Поверка | Нет | 58340-14 | System 6290-1СТ | 1102
22ПВ0144 | Поверка. Ключи динамометрические предельные c max свыше 20 до 149 Н·м | Поверка | Нет | 58340-14 | System 6291-2СТ | 1102
22ПВ0144 | Поверка. Ключи динамометрические предельные c max свыше 20 до 149 Н·м | Поверка | Нет | 58340-14 | System 6291-1СТ | 1102
22ПВ0144 | Поверка. Ключи динамометрические предельные c max свыше 20 до 149 Н·м | Поверка | Нет | 58340-14 | System 6391-25V | 1102
22ПВ0144 | Поверка. Ключи динамометрические предельные c max свыше 20 до 149 Н·м | Поверка | Нет | 58340-14 | System 6391-35 | 1102
22ПВ0144 | Поверка. Ключи динамометрические предельные c max свыше 20 до 149 Н·м | Поверка | Нет | 58340-14 | System 6391-35V | 1102
22ПВ0144 | Поверка. Ключи динамометрические предельные c max свыше 20 до 149 Н·м | Поверка | Нет | 58340-14 | System 6391-50, System 6391-50V | 1102
22ПВ0144 | Поверка. Ключи динамометрические предельные c max свыше 20 до 149 Н·м | Поверка | Нет | 58340-14 | System 6391-85, System 6391-85V | 1102
22ПВ0144 | Поверка. Ключи динамометрические предельные c max свыше 20 до 149 Н·м | Поверка | Нет | 59696-15 | QL 25 | 1102
22ПВ0144 | Поверка. Ключи динамометрические предельные c max свыше 20 до 149 Н·м | Поверка | Нет | 59696-15 | QL 50 | 1102
22ПВ0144 | Поверка. Ключи динамометрические предельные c max свыше 20 до 149 Н·м | Поверка | Нет | 59696-15 | QL 100 | 1102
22ПВ0144 | Поверка. Ключи динамометрические предельные c max свыше 20 до 149 Н·м | Поверка | Нет | 59696-15 | QL 140 | 1102
22ПВ0144 | Поверка. Ключи динамометрические предельные c max свыше 20 до 149 Н·м | Поверка | Нет | 59696-15 | CL 25 | 1102
22ПВ0144 | Поверка. Ключи динамометрические предельные c max свыше 20 до 149 Н·м | Поверка | Нет | 59696-15 | CL 50 | 1102
22ПВ0144 | Поверка. Ключи динамометрические предельные c max свыше 20 до 149 Н·м | Поверка | Нет | 59696-15 | CL 100 | 1102
22ПВ0144 | Поверка. Ключи динамометрические предельные c max свыше 20 до 149 Н·м | Поверка | Нет | 59696-15 | CL 140 | 1102
22ПВ0144 | Поверка. Ключи динамометрические предельные c max свыше 20 до 149 Н·м | Поверка | Нет | 59696-15 | CL 140 | 1102
22ПВ0144 | Поверка. Ключи динамометрические предельные c max свыше 20 до 149 Н·м | Поверка | Нет | 59696-15 | SP 25 | 1102
22ПВ0144 | Поверка. Ключи динамометрические предельные c max свыше 20 до 149 Н·м | Поверка | Нет | 59696-15 | SP 38 | 1102
22ПВ0144 | Поверка. Ключи динамометрические предельные c max свыше 20 до 149 Н·м | Поверка | Нет | 59696-15 | SP 38 | 1102
22ПВ0144 | Поверка. Ключи динамометрические предельные c max свыше 20 до 149 Н·м | Поверка | Нет | 59696-15 | SP 50 | 1102
22ПВ0144 | Поверка. Ключи динамометрические предельные c max свыше 20 до 149 Н·м | Поверка | Нет | 59696-15 | SP 67 | 1102
22ПВ0144 | Поверка. Ключи динамометрические предельные c max свыше 20 до 149 Н·м | Поверка | Нет | 59696-15 | SP 100 | 1102
22ПВ0144 | Поверка. Ключи динамометрические предельные c max свыше 20 до 149 Н·м | Поверка | Нет | 59696-15 | SP 120 | 1102
22ПВ0144 | Поверка. Ключи динамометрические предельные c max свыше 20 до 149 Н·м | Поверка | Нет | 59696-15 | SP 140 | 1102
22ПВ0144 | Поверка. Ключи динамометрические предельные c max свыше 20 до 149 Н·м | Поверка | Нет | 66905-17 | AQT-N2025, AQT-N3025 | 1102
22ПВ0144 | Поверка. Ключи динамометрические предельные c max свыше 20 до 149 Н·м | Поверка | Нет | 66905-17 | AQT-N3110 | 1102
22ПВ0144 | Поверка. Ключи динамометрические предельные c max свыше 20 до 149 Н·м | Поверка | Нет | 66905-17 | AQL-N2030, AQL-N2030V | 1102
22ПВ0144 | Поверка. Ключи динамометрические предельные c max свыше 20 до 149 Н·м | Поверка | Нет | 66905-17 | AQT-N3110V | 1102
22ПВ0144 | Поверка. Ключи динамометрические предельные c max свыше 20 до 149 Н·м | Поверка | Нет | 66905-17 | AQW-N2030V | 1102
22ПВ0144 | Поверка. Ключи динамометрические предельные c max свыше 20 до 149 Н·м | Поверка | Нет | 66905-17 | AQW-N3060, AQW-N3060V | 1102
22ПВ0144 | Поверка. Ключи динамометрические предельные c max свыше 20 до 149 Н·м | Поверка | Нет | 66905-17 | AQW-N3100V | 1102
22ПВ0144 | Поверка. Ключи динамометрические предельные c max свыше 20 до 149 Н·м | Поверка | Нет | 66905-17 | AQC-N0912030 | 1102
22ПВ0144 | Поверка. Ключи динамометрические предельные c max свыше 20 до 149 Н·м | Поверка | Нет | 66905-17 | AQC-N0912080, AQC-N1418080 | 1102
22ПВ0144 | Поверка. Ключи динамометрические предельные c max свыше 20 до 149 Н·м | Поверка | Нет | 66905-17 | AQC-N0912110, AQC-N1418110 | 1102
22ПВ0144 | Поверка. Ключи динамометрические предельные c max свыше 20 до 149 Н·м | Поверка | Нет | 66905-17 | AQS-N30000 | 1102
22ПВ0144 | Поверка. Ключи динамометрические предельные c max свыше 20 до 149 Н·м | Поверка | Нет | 66905-17 | AQS-N3A0000 | 1102
22ПВ0144 | Поверка. Ключи динамометрические предельные c max свыше 20 до 149 Н·м | Поверка | Нет | 66905-17 | AQM-N2030 | 1102
22ПВ0144 | Поверка. Ключи динамометрические предельные c max свыше 20 до 149 Н·м | Поверка | Нет | 66905-17 | AQM-N3060 | 1102
22ПВ0144 | Поверка. Ключи динамометрические предельные c max свыше 20 до 149 Н·м | Поверка | Нет | 66905-17 | AQM-N3100 | 1102
22ПВ0144 | Поверка. Ключи динамометрические предельные c max свыше 20 до 149 Н·м | Поверка | Нет | 67026-17 | 3426-2DF, 3436-2DF, 34223-1A, 34323-1A | 1102
22ПВ0144 | Поверка. Ключи динамометрические предельные c max свыше 20 до 149 Н·м | Поверка | Нет | 69185-17 | 4549-02, 4400-02, 4101-02,4150-25 | 1102
22ПВ0144 | Поверка. Ключи динамометрические предельные c max свыше 20 до 149 Н·м | Поверка | Нет | 69185-17 | 4549-05, 4405-05, 4101-05, 4150-50 | 1102
22ПВ0144 | Поверка. Ключи динамометрические предельные c max свыше 20 до 149 Н·м | Поверка | Нет | 69185-17 | 4550-10, 4410-01, 4100-01 | 1102
22ПВ0144 | Поверка. Ключи динамометрические предельные c max свыше 20 до 149 Н·м | Поверка | Нет | 69185-17 | 4150-85 | 1102
22ПВ0144 | Поверка. Ключи динамометрические предельные c max свыше 20 до 149 Н·м | Поверка | Нет | 71267-18 | T217020N, T27021N | 1102
22ПВ0144 | Поверка. Ключи динамометрические предельные c max свыше 20 до 149 Н·м | Поверка | Нет | 71267-18 | T27030N, T27031N | 1102
22ПВ0144 | Поверка. Ключи динамометрические предельные c max свыше 20 до 149 Н·м | Поверка | Нет | 71267-18 | T04061, T27060N | 1102
22ПВ0144 | Поверка. Ключи динамометрические предельные c max свыше 20 до 149 Н·м | Поверка | Нет | 71267-18 | T27100N, T27101N | 1102
22ПВ0144 | Поверка. Ключи динамометрические предельные c max свыше 20 до 149 Н·м | Поверка | Нет | 24508-09 | USAG 810N 25 | 1102
22ПВ0144 | Поверка. Ключи динамометрические предельные c max свыше 20 до 149 Н·м | Поверка | Нет | 24508-09 | USAG 810N 50 | 1102
22ПВ0144 | Поверка. Ключи динамометрические предельные c max свыше 20 до 149 Н·м | Поверка | Нет | 24508-09 | USAG 810N 100 | 1102
22ПВ0144 | Поверка. Ключи динамометрические предельные c max свыше 20 до 149 Н·м | Поверка | Нет | 24508-09 | USAG 811N 25 | 1102
22ПВ0144 | Поверка. Ключи динамометрические предельные c max свыше 20 до 149 Н·м | Поверка | Нет | 24508-09 | USAG 811N 50 | 1102
22ПВ0144 | Поверка. Ключи динамометрические предельные c max свыше 20 до 149 Н·м | Поверка | Нет | 24508-09 | USAG 811N 100 | 1102
22ПВ0144 | Поверка. Ключи динамометрические предельные c max свыше 20 до 149 Н·м | Поверка | Нет | 24508-09 | USAG 811NE 25 | 1102
22ПВ0144 | Поверка. Ключи динамометрические предельные c max свыше 20 до 149 Н·м | Поверка | Нет | 24508-09 | USAG 811NE 50 | 1102
22ПВ0144 | Поверка. Ключи динамометрические предельные c max свыше 20 до 149 Н·м | Поверка | Нет | 24508-09 | USAG 811NE 100 | 1102
22ПВ0144 | Поверка. Ключи динамометрические предельные c max свыше 20 до 149 Н·м | Поверка | Нет | 29404-05 | TORCOFIX K 4549-02 | 1102
22ПВ0144 | Поверка. Ключи динамометрические предельные c max свыше 20 до 149 Н·м | Поверка | Нет | 29404-05 | TORCOFIX K 4549-05 | 1102
22ПВ0144 | Поверка. Ключи динамометрические предельные c max свыше 20 до 149 Н·м | Поверка | Нет | 47340-11 | TORCOFIX K 4549-02 | 1102
22ПВ0144 | Поверка. Ключи динамометрические предельные c max свыше 20 до 149 Н·м | Поверка | Нет | 47340-11 | TORCOFIX K 4549-05 | 1102
22ПВ0144 | Поверка. Ключи динамометрические предельные c max свыше 20 до 149 Н·м | Поверка | Нет | 61626-15 | T04060 (T04M060), T04060A (T04M061), T21025N, T21026N | 1102
22ПВ0144 | Поверка. Ключи динамометрические предельные c max свыше 20 до 149 Н·м | Поверка | Нет | 61626-15 | T04080(T04M080), T07110N, T8110N | 1102
22ПВ0144 | Поверка. Ключи динамометрические предельные c max свыше 20 до 149 Н·м | Поверка | Нет | 61626-15 | T06020N, T06030N, T07030N, T07031N, T16030N | 1102
22ПВ0144 | Поверка. Ключи динамометрические предельные c max свыше 20 до 149 Н·м | Поверка | Нет | 61626-15 | T06060N | 1102
22ПВ0144 | Поверка. Ключи динамометрические предельные c max свыше 20 до 149 Н·м | Поверка | Нет | 61626-15 | T06100N, T21100N, T21101N | 1102
22ПВ0144 | Поверка. Ключи динамометрические предельные c max свыше 20 до 149 Н·м | Поверка | Нет | 61626-15 | T07080N, T08080N | 1102
22ПВ0144 | Поверка. Ключи динамометрические предельные c max свыше 20 до 149 Н·м | Поверка | Нет | 61626-15 | T16110N | 1102
22ПВ0145 | Поверка. Ключи динамометрические предельные c max свыше 400 до 1500 Н·м | Поверка | Нет |  | 6170NM 65-450Nm | 1904
22ПВ0145 | Поверка. Ключи динамометрические предельные c max свыше 400 до 1500 Н·м | Поверка | Нет |  | Licota AQP - N81500 | 1904
22ПВ0145 | Поверка. Ключи динамометрические предельные c max свыше 400 до 1500 Н·м | Поверка | Нет |  | 64-085 | 1904
22ПВ0145 | Поверка. Ключи динамометрические предельные c max свыше 400 до 1500 Н·м | Поверка | Нет |  | T04300 | 1904
22ПВ0145 | Поверка. Ключи динамометрические предельные c max свыше 400 до 1500 Н·м | Поверка | Нет |  | AQL-N6500 | 1904
22ПВ0145 | Поверка. Ключи динамометрические предельные c max свыше 400 до 1500 Н·м | Поверка | Нет |  | Licota AQP-N60800 | 1904
22ПВ0145 | Поверка. Ключи динамометрические предельные c max свыше 400 до 1500 Н·м | Поверка | Нет |  | Hans 6170 NM | 1904
22ПВ0145 | Поверка. Ключи динамометрические предельные c max свыше 400 до 1500 Н·м | Поверка | Нет |  | Wilton 16702 | 1904
22ПВ0145 | Поверка. Ключи динамометрические предельные c max свыше 400 до 1500 Н·м | Поверка | Нет |  | КМИС-П-1500 | 1904
22ПВ0145 | Поверка. Ключи динамометрические предельные c max свыше 400 до 1500 Н·м | Поверка | Нет |  | 16023060N | 1904
22ПВ0145 | Поверка. Ключи динамометрические предельные c max свыше 400 до 1500 Н·м | Поверка | Нет |  | PLARAD | 1904
22ПВ0145 | Поверка. Ключи динамометрические предельные c max свыше 400 до 1500 Н·м | Поверка | Нет |  | ОРГ-8928 | 1904
22ПВ0145 | Поверка. Ключи динамометрические предельные c max свыше 400 до 1500 Н·м | Поверка | Нет |  | Ключ моментный предельный | 1904
22ПВ0145 | Поверка. Ключи динамометрические предельные c max свыше 400 до 1500 Н·м | Поверка | Нет |  | 160261500 | 1904
22ПВ0145 | Поверка. Ключи динамометрические предельные c max свыше 400 до 1500 Н·м | Поверка | Нет |  | 160261500PR | 1904
22ПВ0145 | Поверка. Ключи динамометрические предельные c max свыше 400 до 1500 Н·м | Поверка | Нет |  | 64781215 | 1904
22ПВ0145 | Поверка. Ключи динамометрические предельные c max свыше 400 до 1500 Н·м | Поверка | Нет |  | 64761030 | 1904
22ПВ0145 | Поверка. Ключи динамометрические предельные c max свыше 400 до 1500 Н·м | Поверка | Нет |  | T04M500 | 1904
22ПВ0145 | Поверка. Ключи динамометрические предельные c max свыше 400 до 1500 Н·м | Поверка | Нет |  | T08700N | 1904
22ПВ0145 | Поверка. Ключи динамометрические предельные c max свыше 400 до 1500 Н·м | Поверка | Нет |  | Kanon 15000 QLK | 1904
22ПВ0145 | Поверка. Ключи динамометрические предельные c max свыше 400 до 1500 Н·м | Поверка | Нет |  | Power Master 123000 | 1904
22ПВ0145 | Поверка. Ключи динамометрические предельные c max свыше 400 до 1500 Н·м | Поверка | Нет |  | 1080 | 1904
22ПВ0145 | Поверка. Ключи динамометрические предельные c max свыше 400 до 1500 Н·м | Поверка | Нет |  | YT-0770 | 1904
22ПВ0145 | Поверка. Ключи динамометрические предельные c max свыше 400 до 1500 Н·м | Поверка | Нет |  | Ключ моментный предельный регулируемый GeeTee | 1904
22ПВ0145 | Поверка. Ключи динамометрические предельные c max свыше 400 до 1500 Н·м | Поверка | Нет |  | GeeTee | 1904
22ПВ0145 | Поверка. Ключи динамометрические предельные c max свыше 400 до 1500 Н·м | Поверка | Нет |  | ЭДК-500 | 1904
22ПВ0145 | Поверка. Ключи динамометрические предельные c max свыше 400 до 1500 Н·м | Поверка | Нет |  | Britool HVT5000 | 1904
22ПВ0145 | Поверка. Ключи динамометрические предельные c max свыше 400 до 1500 Н·м | Поверка | Нет |  | Beta 596/80SL | 1904
22ПВ0145 | Поверка. Ключи динамометрические предельные c max свыше 400 до 1500 Н·м | Поверка | Нет |  | GEDORE | 1904
22ПВ0145 | Поверка. Ключи динамометрические предельные c max свыше 400 до 1500 Н·м | Поверка | Нет |  | KRAFTOOL | 1904
22ПВ0145 | Поверка. Ключи динамометрические предельные c max свыше 400 до 1500 Н·м | Поверка | Нет |  | 8175GN | 1904
22ПВ0145 | Поверка. Ключи динамометрические предельные c max свыше 400 до 1500 Н·м | Поверка | Нет | 23934-08 | DREMOMETER DX | 1904
22ПВ0145 | Поверка. Ключи динамометрические предельные c max свыше 400 до 1500 Н·м | Поверка | Нет | 23934-08 | DREMOMETER D | 1904
22ПВ0145 | Поверка. Ключи динамометрические предельные c max свыше 400 до 1500 Н·м | Поверка | Нет | 23934-08 | DREMOMETER DXZ | 1904
22ПВ0145 | Поверка. Ключи динамометрические предельные c max свыше 400 до 1500 Н·м | Поверка | Нет | 23934-08 | DREMOMETER DS | 1904
22ПВ0145 | Поверка. Ключи динамометрические предельные c max свыше 400 до 1500 Н·м | Поверка | Нет | 24432-08 | Stahlwille 720NF | 1904
22ПВ0145 | Поверка. Ключи динамометрические предельные c max свыше 400 до 1500 Н·м | Поверка | Нет | 24432-08 | Stahlwille 721NF | 1904
22ПВ0145 | Поверка. Ключи динамометрические предельные c max свыше 400 до 1500 Н·м | Поверка | Нет | 26277-04 | System 6000 CT | 1904
22ПВ0145 | Поверка. Ключи динамометрические предельные c max свыше 400 до 1500 Н·м | Поверка | Нет | 28915-05 | 550 | 1904
22ПВ0145 | Поверка. Ключи динамометрические предельные c max свыше 400 до 1500 Н·м | Поверка | Нет | 28915-05 | 800 | 1904
22ПВ0145 | Поверка. Ключи динамометрические предельные c max свыше 400 до 1500 Н·м | Поверка | Нет | 28915-05 | 1000 | 1904
22ПВ0145 | Поверка. Ключи динамометрические предельные c max свыше 400 до 1500 Н·м | Поверка | Нет | 28915-05 | 1500 | 1904
22ПВ0145 | Поверка. Ключи динамометрические предельные c max свыше 400 до 1500 Н·м | Поверка | Нет | 28917-05 | 3AR | 1904
22ПВ0145 | Поверка. Ключи динамометрические предельные c max свыше 400 до 1500 Н·м | Поверка | Нет | 28917-05 | 3ARP | 1904
22ПВ0145 | Поверка. Ключи динамометрические предельные c max свыше 400 до 1500 Н·м | Поверка | Нет | 28917-05 | 4R | 1904
22ПВ0145 | Поверка. Ключи динамометрические предельные c max свыше 400 до 1500 Н·м | Поверка | Нет | 28917-05 | 4RP | 1904
22ПВ0145 | Поверка. Ключи динамометрические предельные c max свыше 400 до 1500 Н·м | Поверка | Нет | 28917-05 | 4AR | 1904
22ПВ0145 | Поверка. Ключи динамометрические предельные c max свыше 400 до 1500 Н·м | Поверка | Нет | 28917-05 | 4TH | 1904
22ПВ0145 | Поверка. Ключи динамометрические предельные c max свыше 400 до 1500 Н·м | Поверка | Нет | 28917-05 | 4THP | 1904
22ПВ0145 | Поверка. Ключи динамометрические предельные c max свыше 400 до 1500 Н·м | Поверка | Нет | 28917-05 | 5R | 1904
22ПВ0145 | Поверка. Ключи динамометрические предельные c max свыше 400 до 1500 Н·м | Поверка | Нет | 28917-05 | 5RP | 1904
22ПВ0145 | Поверка. Ключи динамометрические предельные c max свыше 400 до 1500 Н·м | Поверка | Нет | 28917-05 | 5AR | 1904
22ПВ0145 | Поверка. Ключи динамометрические предельные c max свыше 400 до 1500 Н·м | Поверка | Нет | 28917-05 | 5ARP | 1904
22ПВ0145 | Поверка. Ключи динамометрические предельные c max свыше 400 до 1500 Н·м | Поверка | Нет | 29404-05 | TORCOFIX K 4550-55 | 1904
22ПВ0145 | Поверка. Ключи динамометрические предельные c max свыше 400 до 1500 Н·м | Поверка | Нет | 29404-05 | TORCOFIX K 4550-75 | 1904
22ПВ0145 | Поверка. Ключи динамометрические предельные c max свыше 400 до 1500 Н·м | Поверка | Нет | 44028-10 | 1500 P | 1904
22ПВ0145 | Поверка. Ключи динамометрические предельные c max свыше 400 до 1500 Н·м | Поверка | Нет | 44029-10 | 5AR P | 1904
22ПВ0145 | Поверка. Ключи динамометрические предельные c max свыше 400 до 1500 Н·м | Поверка | Нет | 47340-11 | TORCOFIX K 4551-85 | 1904
22ПВ0145 | Поверка. Ключи динамометрические предельные c max свыше 400 до 1500 Н·м | Поверка | Нет | 47340-11 | TORCOFIX K 4550-55 | 1904
22ПВ0145 | Поверка. Ключи динамометрические предельные c max свыше 400 до 1500 Н·м | Поверка | Нет | 47340-11 | TORCOFIX K 4550-75 | 1904
22ПВ0145 | Поверка. Ключи динамометрические предельные c max свыше 400 до 1500 Н·м | Поверка | Нет | 49586-12 | 34462-1DG | 1904
22ПВ0145 | Поверка. Ключи динамометрические предельные c max свыше 400 до 1500 Н·м | Поверка | Нет | 49586-12 | 34862-1DG | 1904
22ПВ0145 | Поверка. Ключи динамометрические предельные c max свыше 400 до 1500 Н·м | Поверка | Нет | 56530-14 | AQP-N81500 | 1904
22ПВ0145 | Поверка. Ключи динамометрические предельные c max свыше 400 до 1500 Н·м | Поверка | Нет | 56530-14 | AQP-N60450 | 1904
22ПВ0145 | Поверка. Ключи динамометрические предельные c max свыше 400 до 1500 Н·м | Поверка | Нет | 56530-14 | AQP-N60800 | 1904
22ПВ0145 | Поверка. Ключи динамометрические предельные c max свыше 400 до 1500 Н·м | Поверка | Нет | 56531-14 | AQL-N6500 | 1904
22ПВ0145 | Поверка. Ключи динамометрические предельные c max свыше 400 до 1500 Н·м | Поверка | Нет | 56531-14 | AQL-N6700 | 1904
22ПВ0145 | Поверка. Ключи динамометрические предельные c max свыше 400 до 1500 Н·м | Поверка | Нет | 61045-15 | 1500 | 1904
22ПВ0145 | Поверка. Ключи динамометрические предельные c max свыше 400 до 1500 Н·м | Поверка | Нет | 66900-17 | HANS 8175GN | 1904
22ПВ0145 | Поверка. Ключи динамометрические предельные c max свыше 400 до 1500 Н·м | Поверка | Нет | 67026-17 | KING TONY 34862-2DG | 1904
22ПВ0145 | Поверка. Ключи динамометрические предельные c max свыше 400 до 1500 Н·м | Поверка | Нет | 67318-17 | KING TONY 34662-3DG | 1904
22ПВ0145 | Поверка. Ключи динамометрические предельные c max свыше 400 до 1500 Н·м | Поверка | Нет | 58340-14 | System 6144-1СТ | 1904
22ПВ0145 | Поверка. Ключи динамометрические предельные c max свыше 400 до 1500 Н·м | Поверка | Нет | 58340-14 | System 6145-1СТ | 1904
22ПВ0145 | Поверка. Ключи динамометрические предельные c max свыше 400 до 1500 Н·м | Поверка | Нет | 58340-14 | System 6150-1СТ | 1904
22ПВ0145 | Поверка. Ключи динамометрические предельные c max свыше 400 до 1500 Н·м | Поверка | Нет | 58340-14 | System 6295-1СТ | 1904
22ПВ0145 | Поверка. Ключи динамометрические предельные c max свыше 400 до 1500 Н·м | Поверка | Нет | 58340-14 | System 6296-1СТ | 1904
22ПВ0145 | Поверка. Ключи динамометрические предельные c max свыше 400 до 1500 Н·м | Поверка | Нет | 58340-14 | System 6297-1СТ | 1904
22ПВ0145 | Поверка. Ключи динамометрические предельные c max свыше 400 до 1500 Н·м | Поверка | Нет | 59696-15 | QL 420 | 1904
22ПВ0145 | Поверка. Ключи динамометрические предельные c max свыше 400 до 1500 Н·м | Поверка | Нет | 59696-15 | QL 550 | 1904
22ПВ0145 | Поверка. Ключи динамометрические предельные c max свыше 400 до 1500 Н·м | Поверка | Нет | 59696-15 | QL 750 | 1904
22ПВ0145 | Поверка. Ключи динамометрические предельные c max свыше 400 до 1500 Н·м | Поверка | Нет | 59696-15 | QL 1000 | 1904
22ПВ0145 | Поверка. Ключи динамометрические предельные c max свыше 400 до 1500 Н·м | Поверка | Нет | 59696-15 | QL 1400 | 1904
22ПВ0145 | Поверка. Ключи динамометрические предельные c max свыше 400 до 1500 Н·м | Поверка | Нет | 59696-15 | CL 420 | 1904
22ПВ0145 | Поверка. Ключи динамометрические предельные c max свыше 400 до 1500 Н·м | Поверка | Нет | 59696-15 | CL 550 | 1904
22ПВ0145 | Поверка. Ключи динамометрические предельные c max свыше 400 до 1500 Н·м | Поверка | Нет | 59696-15 | CL 750 | 1904
22ПВ0145 | Поверка. Ключи динамометрические предельные c max свыше 400 до 1500 Н·м | Поверка | Нет | 59696-15 | CL 850 | 1904
22ПВ0145 | Поверка. Ключи динамометрические предельные c max свыше 400 до 1500 Н·м | Поверка | Нет | 59696-15 | CL 1200 | 1904
22ПВ0145 | Поверка. Ключи динамометрические предельные c max свыше 400 до 1500 Н·м | Поверка | Нет | 59696-15 | SP 420 | 1904
22ПВ0145 | Поверка. Ключи динамометрические предельные c max свыше 400 до 1500 Н·м | Поверка | Нет | 59696-15 | SP 560 | 1904
22ПВ0145 | Поверка. Ключи динамометрические предельные c max свыше 400 до 1500 Н·м | Поверка | Нет | 66905-17 | AQT-N6450 | 1904
22ПВ0145 | Поверка. Ключи динамометрические предельные c max свыше 400 до 1500 Н·м | Поверка | Нет | 66905-17 | AQT-N6700 | 1904
22ПВ0145 | Поверка. Ключи динамометрические предельные c max свыше 400 до 1500 Н·м | Поверка | Нет | 66905-17 | AQT-N6980, AQT-8980 | 1904
22ПВ0145 | Поверка. Ключи динамометрические предельные c max свыше 400 до 1500 Н·м | Поверка | Нет | 66905-17 | AQL-8980 | 1904
22ПВ0145 | Поверка. Ключи динамометрические предельные c max свыше 400 до 1500 Н·м | Поверка | Нет | 66905-17 | AQS-60000 | 1904
22ПВ0145 | Поверка. Ключи динамометрические предельные c max свыше 400 до 1500 Н·м | Поверка | Нет | 66905-17 | AQS-6A0000 | 1904
22ПВ0145 | Поверка. Ключи динамометрические предельные c max свыше 400 до 1500 Н·м | Поверка | Нет | 66905-17 | AQS-6B0000 | 1904
22ПВ0145 | Поверка. Ключи динамометрические предельные c max свыше 400 до 1500 Н·м | Поверка | Нет | 66905-17 | AQS-800000 | 1904
22ПВ0145 | Поверка. Ключи динамометрические предельные c max свыше 400 до 1500 Н·м | Поверка | Нет | 66905-17 | AQP-61500, AQP-81500 | 1904
22ПВ0145 | Поверка. Ключи динамометрические предельные c max свыше 400 до 1500 Н·м | Поверка | Нет | 66905-17 | AQM-6500 | 1904
22ПВ0145 | Поверка. Ключи динамометрические предельные c max свыше 400 до 1500 Н·м | Поверка | Нет | 66905-17 | AQM-6800 | 1904
22ПВ0145 | Поверка. Ключи динамометрические предельные c max свыше 400 до 1500 Н·м | Поверка | Нет | 66905-17 | AQM-61000, AQM-81000 | 1904
22ПВ0145 | Поверка. Ключи динамометрические предельные c max свыше 400 до 1500 Н·м | Поверка | Нет | 66905-17 | AQM-61500, AQM-81500 | 1904
22ПВ0145 | Поверка. Ключи динамометрические предельные c max свыше 400 до 1500 Н·м | Поверка | Нет | 67026-17 | 34862-2DG | 1904
22ПВ0145 | Поверка. Ключи динамометрические предельные c max свыше 400 до 1500 Н·м | Поверка | Нет | 69185-17 | 4550-55, 4450-01 | 1904
22ПВ0145 | Поверка. Ключи динамометрические предельные c max свыше 400 до 1500 Н·м | Поверка | Нет | 69185-17 | 4550-75, 4475-01 | 1904
22ПВ0145 | Поверка. Ключи динамометрические предельные c max свыше 400 до 1500 Н·м | Поверка | Нет | 69185-17 | 4551-85, 4485-01 | 1904
22ПВ0145 | Поверка. Ключи динамометрические предельные c max свыше 400 до 1500 Н·м | Поверка | Нет | 71267-18 | T27600N | 1904
22ПВ0145 | Поверка. Ключи динамометрические предельные c max свыше 400 до 1500 Н·м | Поверка | Нет | 71267-18 | T27800N, T27801N | 1904
22ПВ0145 | Поверка. Ключи динамометрические предельные c max свыше 400 до 1500 Н·м | Поверка | Нет | 71267-18 | T271000N, T271001N | 1904
22ПВ0145 | Поверка. Ключи динамометрические предельные c max свыше 400 до 1500 Н·м | Поверка | Нет | 71267-18 | T271500N | 1904
22ПВ0145 | Поверка. Ключи динамометрические предельные c max свыше 400 до 1500 Н·м | Поверка | Нет | 24508-09 | USAG 812N 600 | 1904
22ПВ0145 | Поверка. Ключи динамометрические предельные c max свыше 400 до 1500 Н·м | Поверка | Нет | 24508-09 | USAG 812N 1000 | 1904
22ПВ0145 | Поверка. Ключи динамометрические предельные c max свыше 400 до 1500 Н·м | Поверка | Нет | 29404-05 | TORCOFIX K 4550-55 | 1904
22ПВ0145 | Поверка. Ключи динамометрические предельные c max свыше 400 до 1500 Н·м | Поверка | Нет | 29404-05 | TORCOFIX K 4550-75 | 1904
22ПВ0145 | Поверка. Ключи динамометрические предельные c max свыше 400 до 1500 Н·м | Поверка | Нет | 47340-11 | TORCOFIX K 4550-55 | 1904
22ПВ0145 | Поверка. Ключи динамометрические предельные c max свыше 400 до 1500 Н·м | Поверка | Нет | 47340-11 | TORCOFIX K 4550-75 | 1904
22ПВ0145 | Поверка. Ключи динамометрические предельные c max свыше 400 до 1500 Н·м | Поверка | Нет | 47340-11 | TORCOFIX K 4550-85 | 1904
22ПВ0146 | Поверка. Ключи динамометрические шкальные c max свыше 150 до 400 Н·м | Поверка | Нет |  | SnapOn TE51 | 1598
22ПВ0146 | Поверка. Ключи динамометрические шкальные c max свыше 150 до 400 Н·м | Поверка | Нет |  | ключ моментный шкальный | 1598
22ПВ0146 | Поверка. Ключи динамометрические шкальные c max свыше 150 до 400 Н·м | Поверка | Нет |  | ключ моментный шкальный 40-200 Нм | 1598
22ПВ0146 | Поверка. Ключи динамометрические шкальные c max свыше 150 до 400 Н·м | Поверка | Нет |  | 64-402A | 1598
22ПВ0146 | Поверка. Ключи динамометрические шкальные c max свыше 150 до 400 Н·м | Поверка | Нет |  | TE25A | 1598
22ПВ0146 | Поверка. Ключи динамометрические шкальные c max свыше 150 до 400 Н·м | Поверка | Нет |  | TE12A | 1598
22ПВ0146 | Поверка. Ключи динамометрические шкальные c max свыше 150 до 400 Н·м | Поверка | Нет |  | Автодело 40534 | 1598
22ПВ0146 | Поверка. Ключи динамометрические шкальные c max свыше 150 до 400 Н·м | Поверка | Нет |  | TE12FUA | 1598
22ПВ0146 | Поверка. Ключи динамометрические шкальные c max свыше 150 до 400 Н·м | Поверка | Нет |  | Vorel | 1598
22ПВ0146 | Поверка. Ключи динамометрические шкальные c max свыше 150 до 400 Н·м | Поверка | Нет | 15262-96 | КМШ1-150 | 1598
22ПВ0146 | Поверка. Ключи динамометрические шкальные c max свыше 150 до 400 Н·м | Поверка | Нет | 23990-02 | МТ-1-240 | 1598
22ПВ0146 | Поверка. Ключи динамометрические шкальные c max свыше 150 до 400 Н·м | Поверка | Нет | 23990-08 | МТ-1-240 | 1598
22ПВ0146 | Поверка. Ключи динамометрические шкальные c max свыше 150 до 400 Н·м | Поверка | Нет | 23990-13 | МТ-1-240 | 1598
22ПВ0146 | Поверка. Ключи динамометрические шкальные c max свыше 150 до 400 Н·м | Поверка | Нет | 25316-08 | МТ-1-150 | 1598
22ПВ0146 | Поверка. Ключи динамометрические шкальные c max свыше 150 до 400 Н·м | Поверка | Нет | 40292-08 | DB200N | 1598
22ПВ0146 | Поверка. Ключи динамометрические шкальные c max свыше 150 до 400 Н·м | Поверка | Нет | 40842-09 | System 5122-1 СТ | 1598
22ПВ0146 | Поверка. Ключи динамометрические шкальные c max свыше 150 до 400 Н·м | Поверка | Нет | 40842-09 | System 6123-1 СТ | 1598
22ПВ0146 | Поверка. Ключи динамометрические шкальные c max свыше 150 до 400 Н·м | Поверка | Нет | 40842-09 | System 6392-320 | 1598
22ПВ0147 | Поверка. Ключи динамометрические шкальные c max свыше 20 до 149 Н·м | Поверка | Нет |  | ADS8 | 1023
22ПВ0147 | Поверка. Ключи динамометрические шкальные c max свыше 20 до 149 Н·м | Поверка | Нет |  | Torqueleader ADS 8 | 1023
22ПВ0147 | Поверка. Ключи динамометрические шкальные c max свыше 20 до 149 Н·м | Поверка | Нет |  | Ключ шкальный KD2957 | 1023
22ПВ0147 | Поверка. Ключи динамометрические шкальные c max свыше 20 до 149 Н·м | Поверка | Нет |  | 84-27-827 | 1023
22ПВ0147 | Поверка. Ключи динамометрические шкальные c max свыше 20 до 149 Н·м | Поверка | Нет |  | 84-27-828 | 1023
22ПВ0147 | Поверка. Ключи динамометрические шкальные c max свыше 20 до 149 Н·м | Поверка | Нет | 22435-02 | КМШ-140 | 1023
22ПВ0147 | Поверка. Ключи динамометрические шкальные c max свыше 20 до 149 Н·м | Поверка | Нет | 22435-07 | КМШ-140 | 1023
22ПВ0147 | Поверка. Ключи динамометрические шкальные c max свыше 20 до 149 Н·м | Поверка | Нет | 22474-02 | КД-50 | 1023
22ПВ0147 | Поверка. Ключи динамометрические шкальные c max свыше 20 до 149 Н·м | Поверка | Нет | 22474-02 | КД-100 | 1023
22ПВ0147 | Поверка. Ключи динамометрические шкальные c max свыше 20 до 149 Н·м | Поверка | Нет | 25316-03 | МТ-1-25 | 1023
22ПВ0147 | Поверка. Ключи динамометрические шкальные c max свыше 20 до 149 Н·м | Поверка | Нет | 25316-03 | МТ-1-60 | 1023
22ПВ0147 | Поверка. Ключи динамометрические шкальные c max свыше 20 до 149 Н·м | Поверка | Нет | 25316-08 | МТ-1-120 | 1023
22ПВ0147 | Поверка. Ключи динамометрические шкальные c max свыше 20 до 149 Н·м | Поверка | Нет | 40292-08 | DB100N | 1023
22ПВ0147 | Поверка. Ключи динамометрические шкальные c max свыше 20 до 149 Н·м | Поверка | Нет | 44030-10 | SL0 | 1023
22ПВ0147 | Поверка. Ключи динамометрические шкальные c max свыше 20 до 149 Н·м | Поверка | Нет | 44030-10 | 60P | 1023
22ПВ0147 | Поверка. Ключи динамометрические шкальные c max свыше 20 до 149 Н·м | Поверка | Нет | 44030-10 | SL0THP | 1023
22ПВ0147 | Поверка. Ключи динамометрические шкальные c max свыше 20 до 149 Н·м | Поверка | Нет | 44030-10 | 60THP | 1023
22ПВ0147 | Поверка. Ключи динамометрические шкальные c max свыше 20 до 149 Н·м | Поверка | Нет | 44030-10 | 60 | 1023
22ПВ0147 | Поверка. Ключи динамометрические шкальные c max свыше 20 до 149 Н·м | Поверка | Нет | 44030-10 | SLO TH | 1023
22ПВ0148 | Поверка. Ключи динамометрические шкальные c max свыше 400 до 1500 Н·м | Поверка | Нет | 71174-18 | 8301-25 | 1904
22ПВ0148 | Поверка. Ключи динамометрические шкальные c max свыше 400 до 1500 Н·м | Поверка | Нет | 22032-01 | КМШ-1500 | 1904
22ПВ0148 | Поверка. Ключи динамометрические шкальные c max свыше 400 до 1500 Н·м | Поверка | Нет | 23990-08 | МТ 1-500 | 1904
22ПВ0148 | Поверка. Ключи динамометрические шкальные c max свыше 400 до 1500 Н·м | Поверка | Нет | 23990-08 | МТ-1-800 | 1904
22ПВ0148 | Поверка. Ключи динамометрические шкальные c max свыше 400 до 1500 Н·м | Поверка | Нет | 23990-13 | МТ-1-1500 | 1904
22ПВ0148 | Поверка. Ключи динамометрические шкальные c max свыше 400 до 1500 Н·м | Поверка | Нет | 23990-13 | МТ-1-500 | 1904
22ПВ0148 | Поверка. Ключи динамометрические шкальные c max свыше 400 до 1500 Н·м | Поверка | Нет | 40292-08 | DBE700N | 1904
22ПВ0148 | Поверка. Ключи динамометрические шкальные c max свыше 400 до 1500 Н·м | Поверка | Нет | 40292-08 | DBE560N | 1904
22ПВ0148 | Поверка. Ключи динамометрические шкальные c max свыше 400 до 1500 Н·м | Поверка | Нет | 40294-08 | QLE 1400 | 1904
22ПВ0149 | Поверка. Ключи динамометрические шкальные с max свыше 0,5 до 19 Н·м | Поверка | Нет | 22474-02 | КД10-6.3 | 839
22ПВ0149 | Поверка. Ключи динамометрические шкальные с max свыше 0,5 до 19 Н·м | Поверка | Нет | 47968-11 | ADS 4 | 839
22ПВ0150 | Поверка. Колбы 1 и 2 КТ | Поверка | Нет | 167-49 | КМ | 299
22ПВ0150 | Поверка. Колбы 1 и 2 КТ | Поверка | Нет | 19425-00 | исп. 1, 2-1, 2-2, 3, 4-1, 4-2, 6, 9, 12 | 299
22ПВ0150 | Поверка. Колбы 1 и 2 КТ | Поверка | Нет | 34544-07 | 25 мл | 299
22ПВ0150 | Поверка. Колбы 1 и 2 КТ | Поверка | Нет | 34544-07 | 30 мл | 299
22ПВ0150 | Поверка. Колбы 1 и 2 КТ | Поверка | Нет | 34544-07 | 250 мл | 299
22ПВ0150 | Поверка. Колбы 1 и 2 КТ | Поверка | Нет | 34544-07 | 200 мл 2 кл | 299
22ПВ0150 | Поверка. Колбы 1 и 2 КТ | Поверка | Нет | 34544-07 | 2000 мл | 299
22ПВ0150 | Поверка. Колбы 1 и 2 КТ | Поверка | Нет | 34544-07 | 1000 мл | 299
22ПВ0150 | Поверка. Колбы 1 и 2 КТ | Поверка | Нет | 34544-07 | 2000 мл | 299
22ПВ0150 | Поверка. Колбы 1 и 2 КТ | Поверка | Нет | 34544-07 | 100 мл | 299
22ПВ0150 | Поверка. Колбы 1 и 2 КТ | Поверка | Нет | 34544-07 | 50 мл | 299
22ПВ0150 | Поверка. Колбы 1 и 2 КТ | Поверка | Нет | 34544-07 | 100 мл | 299
22ПВ0150 | Поверка. Колбы 1 и 2 КТ | Поверка | Нет | 34544-07 | 1000 мл | 299
22ПВ0150 | Поверка. Колбы 1 и 2 КТ | Поверка | Нет | 55777-13 | мерная колба | 299
22ПВ0150 | Поверка. Колбы 1 и 2 КТ | Поверка | Нет | 55777-13 | мерная колба | 299
22ПВ0151 | Поверка. Комплексы ИВК АСИС [за 1 измерительный канал] | Поверка | Да |  |  | 1418
22ПВ0152 | Поверка. Копры маятниковые | Поверка | Нет | 11103-04 | ИО 5003-0,3 | 2756
22ПВ0152 | Поверка. Копры маятниковые | Поверка | Нет | 11103-04 | ИО 5003-0,3-01 | 2756
22ПВ0152 | Поверка. Копры маятниковые | Поверка | Нет | 11103-04 | ИО 5003-0,3-02 | 2756
22ПВ0152 | Поверка. Копры маятниковые | Поверка | Нет | 11103-04 | ИО 5003-0,3-03 | 2756
22ПВ0152 | Поверка. Копры маятниковые | Поверка | Нет | 11103-04 | ИО 5003-0,3-04 | 2756
22ПВ0152 | Поверка. Копры маятниковые | Поверка | Нет | 11103-04 | ИО 5003-0,3-10 | 2756
22ПВ0152 | Поверка. Копры маятниковые | Поверка | Нет | 11103-04 | ИО 5003-0,3-11 | 2756
22ПВ0152 | Поверка. Копры маятниковые | Поверка | Нет | 11103-04 | ИО 5003-0,3-12 | 2756
22ПВ0152 | Поверка. Копры маятниковые | Поверка | Нет | 11103-87 | ИО 5003-0,3 | 2756
22ПВ0152 | Поверка. Копры маятниковые | Поверка | Нет | 22678-08 | PSW 450 | 2756
22ПВ0152 | Поверка. Копры маятниковые | Поверка | Нет | 22678-08 | RKP 150 | 2756
22ПВ0152 | Поверка. Копры маятниковые | Поверка | Нет | 22678-08 | PSW 600 | 2756
22ПВ0152 | Поверка. Копры маятниковые | Поверка | Нет | 22678-08 | RKP 300 | 2756
22ПВ0152 | Поверка. Копры маятниковые | Поверка | Нет | 22678-08 | PSW 750 | 2756
22ПВ0152 | Поверка. Копры маятниковые | Поверка | Нет | 22678-08 | RKP 450 | 2756
22ПВ0152 | Поверка. Копры маятниковые | Поверка | Нет | 3015-72 | БКМ-5 | 2756
22ПВ0152 | Поверка. Копры маятниковые | Поверка | Нет | 3015-72 | БКМ-5-2 | 2756
22ПВ0152 | Поверка. Копры маятниковые | Поверка | Нет | 3622-73 | КМ-30 | 2756
22ПВ0152 | Поверка. Копры маятниковые | Поверка | Нет | 39631-08 | МК-300 | 2756
22ПВ0152 | Поверка. Копры маятниковые | Поверка | Нет | 39631-08 | МК-50 | 2756
22ПВ0152 | Поверка. Копры маятниковые | Поверка | Нет | 39631-08 | МК-4 | 2756
22ПВ0152 | Поверка. Копры маятниковые | Поверка | Нет | 53741-13 | 150MPX | 2756
22ПВ0152 | Поверка. Копры маятниковые | Поверка | Нет | 53741-13 | 300MPX | 2756
22ПВ0152 | Поверка. Копры маятниковые | Поверка | Нет | 53741-13 | 450MPX | 2756
22ПВ0152 | Поверка. Копры маятниковые | Поверка | Нет | 53741-13 | 600MPX | 2756
22ПВ0152 | Поверка. Копры маятниковые | Поверка | Нет | 53741-13 | 750MPX | 2756
22ПВ0152 | Поверка. Копры маятниковые | Поверка | Нет | 53741-13 | 900MPX | 2756
22ПВ0152 | Поверка. Копры маятниковые | Поверка | Нет | 53747-13 | 9050 | 2756
22ПВ0152 | Поверка. Копры маятниковые | Поверка | Нет | 62492-15 | КМ, КММ-5 | 2756
22ПВ0152 | Поверка. Копры маятниковые | Поверка | Нет | 62492-15 | КМ, КММ-5-А | 2756
22ПВ0152 | Поверка. Копры маятниковые | Поверка | Нет | 62492-15 | КМ, КММ-50 | 2756
22ПВ0152 | Поверка. Копры маятниковые | Поверка | Нет | 62492-15 | КМ, КММ-50-А | 2756
22ПВ0152 | Поверка. Копры маятниковые | Поверка | Нет | 62492-15 | КМ, КММ-5,5-И | 2756
22ПВ0152 | Поверка. Копры маятниковые | Поверка | Нет | 62492-15 | КМ, КММ-5,5-И-А | 2756
22ПВ0152 | Поверка. Копры маятниковые | Поверка | Нет | 62492-15 | КМ, КММ-22-И | 2756
22ПВ0152 | Поверка. Копры маятниковые | Поверка | Нет | 62492-15 | КМ, КММ-22-И-А | 2756
22ПВ0152 | Поверка. Копры маятниковые | Поверка | Нет | 62492-15 | КМ, КМ-300 | 2756
22ПВ0152 | Поверка. Копры маятниковые | Поверка | Нет | 62492-15 | КМ, КМ-300-А | 2756
22ПВ0152 | Поверка. Копры маятниковые | Поверка | Нет | 62492-15 | КМ, КМ-300-М | 2756
22ПВ0152 | Поверка. Копры маятниковые | Поверка | Нет | 62492-15 | КМ, КМ-500-М | 2756
22ПВ0152 | Поверка. Копры маятниковые | Поверка | Нет | 62492-15 | КМ, КМ-500-А | 2756
22ПВ0152 | Поверка. Копры маятниковые | Поверка | Нет | 62492-15 | КМ, КМ-800-М | 2756
22ПВ0152 | Поверка. Копры маятниковые | Поверка | Нет | 62492-15 | КМ, КМ-800-А | 2756
22ПВ0153 | Поверка. Ловушки | Поверка | Нет |  |  | 343
22ПВ0154 | Поверка. Машины испытательные электронные с 4 датчиками | Поверка | Да |  |  | 3152
22ПВ0155 | Поверка. Машины испытательные электронные с 5 датчиками | Поверка | Да |  |  | 4174
22ПВ0156 | Поверка. Машины универсальные испытательные | Поверка | Да | 2897-72 | П-2,5 | 5471
22ПВ0156 | Поверка. Машины универсальные испытательные | Поверка | Да | 2897-72 | П-5 | 5471
22ПВ0156 | Поверка. Машины универсальные испытательные | Поверка | Да | 2897-72 | П-20 | 5471
22ПВ0156 | Поверка. Машины универсальные испытательные | Поверка | Да | 2897-72 | П-250 | 5471
22ПВ0156 | Поверка. Машины универсальные испытательные | Поверка | Да | 2897-72 | П-500 | 5471
22ПВ0156 | Поверка. Машины универсальные испытательные | Поверка | Да | 2897-72 | П-10 | 5471
22ПВ0156 | Поверка. Машины универсальные испытательные | Поверка | Да | 2897-72 | П-50 | 5471
22ПВ0156 | Поверка. Машины универсальные испытательные | Поверка | Да | 2897-72 | П-125 | 5471
22ПВ0156 | Поверка. Машины универсальные испытательные | Поверка | Да | 3218-72 | РМУ-0,05-1 | 5471
22ПВ0156 | Поверка. Машины универсальные испытательные | Поверка | Да | 33528-07 | ДТС-06-50 | 5471
22ПВ0156 | Поверка. Машины универсальные испытательные | Поверка | Да | 33528-07 | ДТС-06-100 | 5471
22ПВ0156 | Поверка. Машины универсальные испытательные | Поверка | Да | 34287-07 | ИП-50М | 5471
22ПВ0156 | Поверка. Машины универсальные испытательные | Поверка | Да | 34287-07 | ИП-50М-авто | 5471
22ПВ0156 | Поверка. Машины универсальные испытательные | Поверка | Да | 34287-07 | ИП-100М | 5471
22ПВ0156 | Поверка. Машины универсальные испытательные | Поверка | Да | 34287-07 | ИП-100М-авто | 5471
22ПВ0156 | Поверка. Машины универсальные испытательные | Поверка | Да | 34287-07 | ИП-250М | 5471
22ПВ0156 | Поверка. Машины универсальные испытательные | Поверка | Да | 34287-07 | ИП-250М-авто | 5471
22ПВ0156 | Поверка. Машины универсальные испытательные | Поверка | Да | 34287-07 | ИП-500М | 5471
22ПВ0156 | Поверка. Машины универсальные испытательные | Поверка | Да | 34287-07 | ИП-500М-авто | 5471
22ПВ0156 | Поверка. Машины универсальные испытательные | Поверка | Да | 34773-07 | М250-2,5AT/CT | 5471
22ПВ0156 | Поверка. Машины универсальные испытательные | Поверка | Да | 34773-07 | М350-3AT/CT | 5471
22ПВ0156 | Поверка. Машины универсальные испытательные | Поверка | Да | 34773-07 | М350-5AT/CT | 5471
22ПВ0156 | Поверка. Машины универсальные испытательные | Поверка | Да | 34773-07 | М350-10AT/CT | 5471
22ПВ0156 | Поверка. Машины универсальные испытательные | Поверка | Да | 34773-07 | М350-20AT/CT | 5471
22ПВ0156 | Поверка. Машины универсальные испытательные | Поверка | Да | 34773-07 | М500-25AT/CT | 5471
22ПВ0156 | Поверка. Машины универсальные испытательные | Поверка | Да | 34773-07 | М500-30AT/CT | 5471
22ПВ0156 | Поверка. Машины универсальные испытательные | Поверка | Да | 34773-07 | М500-50AT/CT | 5471
22ПВ0156 | Поверка. Машины универсальные испытательные | Поверка | Да | 34773-07 | М500-100AT/CT | 5471
22ПВ0156 | Поверка. Машины универсальные испытательные | Поверка | Да | 34773-07 | FS-100AT/CT | 5471
22ПВ0156 | Поверка. Машины универсальные испытательные | Поверка | Да | 34773-07 | FS-150AT/CT | 5471
22ПВ0156 | Поверка. Машины универсальные испытательные | Поверка | Да | 34773-07 | FS-300AT/CT | 5471
22ПВ0156 | Поверка. Машины универсальные испытательные | Поверка | Да | 35217-07 | ПГМ-100МГ4 | 5471
22ПВ0156 | Поверка. Машины универсальные испытательные | Поверка | Да | 35217-07 | ПГМ-500МГ4 | 5471
22ПВ0156 | Поверка. Машины универсальные испытательные | Поверка | Да | 37057-08 | ИП-1А-100 | 5471
22ПВ0156 | Поверка. Машины универсальные испытательные | Поверка | Да | 37057-08 | ИП-1А-500 | 5471
22ПВ0156 | Поверка. Машины универсальные испытательные | Поверка | Да | 3737-73 | Р-0,5 | 5471
22ПВ0156 | Поверка. Машины универсальные испытательные | Поверка | Да | 3761-73 | Р-10 | 5471
22ПВ0156 | Поверка. Машины универсальные испытательные | Поверка | Да | 3761-73 | Р-20 | 5471
22ПВ0156 | Поверка. Машины универсальные испытательные | Поверка | Да | 3761-73 | Р-5 | 5471
22ПВ0156 | Поверка. Машины универсальные испытательные | Поверка | Да | 3761-73 | Р-50 | 5471
22ПВ0156 | Поверка. Машины универсальные испытательные | Поверка | Да | 3761-73 | Р-100 | 5471
22ПВ0156 | Поверка. Машины универсальные испытательные | Поверка | Да | 41764-09 | AI-7000 LA5 | 5471
22ПВ0156 | Поверка. Машины универсальные испытательные | Поверка | Да | 41764-09 | AI-7000 LA10 | 5471
22ПВ0156 | Поверка. Машины универсальные испытательные | Поверка | Да | 41764-09 | AI-7000 LА2О | 5471
22ПВ0156 | Поверка. Машины универсальные испытательные | Поверка | Да | 41764-09 | AI-7000 LA30 | 5471
22ПВ0156 | Поверка. Машины универсальные испытательные | Поверка | Да | 41764-09 | AI-7000 S | 5471
22ПВ0156 | Поверка. Машины универсальные испытательные | Поверка | Да | 41764-09 | AI-7000 М | 5471
22ПВ0156 | Поверка. Машины универсальные испытательные | Поверка | Да | 41764-09 | AI-3000 | 5471
22ПВ0156 | Поверка. Машины универсальные испытательные | Поверка | Да | 41764-09 | AI-2500 | 5471
22ПВ0156 | Поверка. Машины универсальные испытательные | Поверка | Да | 43601-10 | 3300 0,5 | 5471
22ПВ0156 | Поверка. Машины универсальные испытательные | Поверка | Да | 43601-10 | 3300 1 | 5471
22ПВ0156 | Поверка. Машины универсальные испытательные | Поверка | Да | 43601-10 | 3300 2 | 5471
22ПВ0156 | Поверка. Машины универсальные испытательные | Поверка | Да | 43601-10 | 3300 5 | 5471
22ПВ0156 | Поверка. Машины универсальные испытательные | Поверка | Да | 43601-10 | 3300 10 | 5471
22ПВ0156 | Поверка. Машины универсальные испытательные | Поверка | Да | 43601-10 | 3300 250 | 5471
22ПВ0156 | Поверка. Машины универсальные испытательные | Поверка | Да | 43601-10 | 3300 30 | 5471
22ПВ0156 | Поверка. Машины универсальные испытательные | Поверка | Да | 43601-10 | 3300 50 | 5471
22ПВ0156 | Поверка. Машины универсальные испытательные | Поверка | Да | 43601-10 | 3300 100 | 5471
22ПВ0156 | Поверка. Машины универсальные испытательные | Поверка | Да | 43601-10 | 3300 150 | 5471
22ПВ0156 | Поверка. Машины универсальные испытательные | Поверка | Да | 43602-10 | 5900, 5942 | 5471
22ПВ0156 | Поверка. Машины универсальные испытательные | Поверка | Да | 43602-10 | 5900, 5943 | 5471
22ПВ0156 | Поверка. Машины универсальные испытательные | Поверка | Да | 43602-10 | 5900, 5944 | 5471
22ПВ0156 | Поверка. Машины универсальные испытательные | Поверка | Да | 43602-10 | 5900, 5965 | 5471
22ПВ0156 | Поверка. Машины универсальные испытательные | Поверка | Да | 43602-10 | 5900, 5966 | 5471
22ПВ0156 | Поверка. Машины универсальные испытательные | Поверка | Да | 43602-10 | 5900, 5988 | 5471
22ПВ0156 | Поверка. Машины универсальные испытательные | Поверка | Да | 43602-10 | 5900, 5967 | 5471
22ПВ0156 | Поверка. Машины универсальные испытательные | Поверка | Да | 43602-10 | 5900, 5969 | 5471
22ПВ0156 | Поверка. Машины универсальные испытательные | Поверка | Да | 43602-10 | 5900, 5982 | 5471
22ПВ0156 | Поверка. Машины универсальные испытательные | Поверка | Да | 43602-10 | 5900, 5984 | 5471
22ПВ0156 | Поверка. Машины универсальные испытательные | Поверка | Да | 43602-10 | 5900, 5985 | 5471
22ПВ0156 | Поверка. Машины универсальные испытательные | Поверка | Да | 46534-11 | ИП-100-1 | 5471
22ПВ0156 | Поверка. Машины универсальные испытательные | Поверка | Да | 46534-11 | ИП-500-1 | 5471
22ПВ0156 | Поверка. Машины универсальные испытательные | Поверка | Да | 49130-12 | ПГМ-50МГ4 | 5471
22ПВ0156 | Поверка. Машины универсальные испытательные | Поверка | Да | 49130-12 | ПГМ-100МГ4 | 5471
22ПВ0156 | Поверка. Машины универсальные испытательные | Поверка | Да | 49130-12 | ПГМ-100МГ4А | 5471
22ПВ0156 | Поверка. Машины универсальные испытательные | Поверка | Да | 49130-12 | ПГМ-500МГ4 | 5471
22ПВ0156 | Поверка. Машины универсальные испытательные | Поверка | Да | 49130-12 | ПГМ-500МГ4А | 5471
22ПВ0156 | Поверка. Машины универсальные испытательные | Поверка | Да | 53217-13 | ИП-1А-500АБ Универсал | 5471
22ПВ0156 | Поверка. Машины универсальные испытательные | Поверка | Да | 53740-13 | РМ-50М | 5471
22ПВ0156 | Поверка. Машины универсальные испытательные | Поверка | Да | 53740-13 | РМ-25М | 5471
22ПВ0156 | Поверка. Машины универсальные испытательные | Поверка | Да | 54048-13 | ИП-50 | 5471
22ПВ0156 | Поверка. Машины универсальные испытательные | Поверка | Да | 54048-13 | ИР-100 | 5471
22ПВ0156 | Поверка. Машины универсальные испытательные | Поверка | Да | 54048-13 | ИП-100 | 5471
22ПВ0156 | Поверка. Машины универсальные испытательные | Поверка | Да | 54048-13 | ИР-200 | 5471
22ПВ0156 | Поверка. Машины универсальные испытательные | Поверка | Да | 54048-13 | ИП-250 | 5471
22ПВ0156 | Поверка. Машины универсальные испытательные | Поверка | Да | 54048-13 | ИР-500 | 5471
22ПВ0156 | Поверка. Машины универсальные испытательные | Поверка | Да | 54048-13 | ИП-500 | 5471
22ПВ0156 | Поверка. Машины универсальные испытательные | Поверка | Да | 54048-13 | Р-0,5 | 5471
22ПВ0156 | Поверка. Машины универсальные испытательные | Поверка | Да | 54048-13 | Р-50 | 5471
22ПВ0156 | Поверка. Машины универсальные испытательные | Поверка | Да | 54048-13 | Р-5 | 5471
22ПВ0156 | Поверка. Машины универсальные испытательные | Поверка | Да | 54048-13 | Р-20 | 5471
22ПВ0156 | Поверка. Машины универсальные испытательные | Поверка | Да | 54048-13 | Р-10 | 5471
22ПВ0156 | Поверка. Машины универсальные испытательные | Поверка | Да | 54895-13 | ИП-1А-500 | 5471
22ПВ0156 | Поверка. Машины универсальные испытательные | Поверка | Да | 54895-13 | ИП-1А-500АБ | 5471
22ПВ0156 | Поверка. Машины универсальные испытательные | Поверка | Да | 5649-97 | РМ-50 | 5471
22ПВ0156 | Поверка. Машины универсальные испытательные | Поверка | Да | 57205-14 | WDW-0,5 | 5471
22ПВ0156 | Поверка. Машины универсальные испытательные | Поверка | Да | 57205-14 | WDW-1 | 5471
22ПВ0156 | Поверка. Машины универсальные испытательные | Поверка | Да | 57205-14 | WDW-2 | 5471
22ПВ0156 | Поверка. Машины универсальные испытательные | Поверка | Да | 57205-14 | WDW-3 | 5471
22ПВ0156 | Поверка. Машины универсальные испытательные | Поверка | Да | 57205-14 | WDW-5 | 5471
22ПВ0156 | Поверка. Машины универсальные испытательные | Поверка | Да | 57205-14 | WDW-10 | 5471
22ПВ0156 | Поверка. Машины универсальные испытательные | Поверка | Да | 57205-14 | WDW-50 | 5471
22ПВ0156 | Поверка. Машины универсальные испытательные | Поверка | Да | 57205-14 | WDW-100 | 5471
22ПВ0156 | Поверка. Машины универсальные испытательные | Поверка | Да | 57205-14 | WDW-200 | 5471
22ПВ0156 | Поверка. Машины универсальные испытательные | Поверка | Да | 57205-14 | WDW-250 | 5471
22ПВ0156 | Поверка. Машины универсальные испытательные | Поверка | Да | 57205-14 | WDW-300 | 5471
22ПВ0156 | Поверка. Машины универсальные испытательные | Поверка | Да | 57528-14 | РЭМ-0,1 | 5471
22ПВ0156 | Поверка. Машины универсальные испытательные | Поверка | Да | 57528-14 | РЭМ-0,2 | 5471
22ПВ0156 | Поверка. Машины универсальные испытательные | Поверка | Да | 57528-14 | РЭМ-0,5 | 5471
22ПВ0156 | Поверка. Машины универсальные испытательные | Поверка | Да | 57528-14 | РЭМ-1 | 5471
22ПВ0156 | Поверка. Машины универсальные испытательные | Поверка | Да | 57528-14 | РЭМ-2 | 5471
22ПВ0156 | Поверка. Машины универсальные испытательные | Поверка | Да | 57528-14 | РЭМ-3 | 5471
22ПВ0156 | Поверка. Машины универсальные испытательные | Поверка | Да | 57528-14 | РЭМ-5 | 5471
22ПВ0156 | Поверка. Машины универсальные испытательные | Поверка | Да | 57528-14 | РЭМ-10 | 5471
22ПВ0156 | Поверка. Машины универсальные испытательные | Поверка | Да | 57528-14 | РЭМ-20 | 5471
22ПВ0156 | Поверка. Машины универсальные испытательные | Поверка | Да | 57528-14 | РЭМ-50 | 5471
22ПВ0156 | Поверка. Машины универсальные испытательные | Поверка | Да | 57528-14 | РЭМ-100 | 5471
22ПВ0156 | Поверка. Машины универсальные испытательные | Поверка | Да | 57528-14 | РЭМ-200 | 5471
22ПВ0156 | Поверка. Машины универсальные испытательные | Поверка | Да | 57528-14 | РЭМ-300 | 5471
22ПВ0156 | Поверка. Машины универсальные испытательные | Поверка | Да | 57528-14 | РЭМ-500 | 5471
22ПВ0156 | Поверка. Машины универсальные испытательные | Поверка | Да | 57528-14 | РЭМ-0,1-М | 5471
22ПВ0156 | Поверка. Машины универсальные испытательные | Поверка | Да | 57528-14 | РЭМ-0,2-М | 5471
22ПВ0156 | Поверка. Машины универсальные испытательные | Поверка | Да | 57528-14 | РЭМ-0,5-М | 5471
22ПВ0156 | Поверка. Машины универсальные испытательные | Поверка | Да | 57528-14 | РЭМ-1-М | 5471
22ПВ0156 | Поверка. Машины универсальные испытательные | Поверка | Да | 57528-14 | РЭМ-2-М | 5471
22ПВ0156 | Поверка. Машины универсальные испытательные | Поверка | Да | 57528-14 | РЭМ-3-М | 5471
22ПВ0156 | Поверка. Машины универсальные испытательные | Поверка | Да | 57528-14 | РЭМ-5-М | 5471
22ПВ0156 | Поверка. Машины универсальные испытательные | Поверка | Да | 57528-14 | РЭМ-10-М | 5471
22ПВ0156 | Поверка. Машины универсальные испытательные | Поверка | Да | 57528-14 | РЭМ-20-М | 5471
22ПВ0156 | Поверка. Машины универсальные испытательные | Поверка | Да | 57528-14 | РЭМ-50-М | 5471
22ПВ0156 | Поверка. Машины универсальные испытательные | Поверка | Да | 57528-14 | РЭМ-100-М | 5471
22ПВ0156 | Поверка. Машины универсальные испытательные | Поверка | Да | 57528-14 | РЭМ-200-М | 5471
22ПВ0156 | Поверка. Машины универсальные испытательные | Поверка | Да | 57528-14 | РЭМ-300-М | 5471
22ПВ0156 | Поверка. Машины универсальные испытательные | Поверка | Да | 57528-14 | РЭМ-500-М | 5471
22ПВ0156 | Поверка. Машины универсальные испытательные | Поверка | Да | 57528-14 | РЭМ-0,1-А | 5471
22ПВ0156 | Поверка. Машины универсальные испытательные | Поверка | Да | 57528-14 | РЭМ-0,2-А | 5471
22ПВ0156 | Поверка. Машины универсальные испытательные | Поверка | Да | 57528-14 | РЭМ-0,5-А | 5471
22ПВ0156 | Поверка. Машины универсальные испытательные | Поверка | Да | 57528-14 | РЭМ-1-А | 5471
22ПВ0156 | Поверка. Машины универсальные испытательные | Поверка | Да | 57528-14 | РЭМ-2-А | 5471
22ПВ0156 | Поверка. Машины универсальные испытательные | Поверка | Да | 57528-14 | РЭМ-3-А | 5471
22ПВ0156 | Поверка. Машины универсальные испытательные | Поверка | Да | 57528-14 | РЭМ-5-А | 5471
22ПВ0156 | Поверка. Машины универсальные испытательные | Поверка | Да | 57528-14 | РЭМ-10-А | 5471
22ПВ0156 | Поверка. Машины универсальные испытательные | Поверка | Да | 57528-14 | РЭМ-20-А | 5471
22ПВ0156 | Поверка. Машины универсальные испытательные | Поверка | Да | 57528-14 | РЭМ-50-А | 5471
22ПВ0156 | Поверка. Машины универсальные испытательные | Поверка | Да | 57528-14 | РЭМ-100-А | 5471
22ПВ0156 | Поверка. Машины универсальные испытательные | Поверка | Да | 57528-14 | РЭМ-200-А | 5471
22ПВ0156 | Поверка. Машины универсальные испытательные | Поверка | Да | 57528-14 | РЭМ-300-А | 5471
22ПВ0156 | Поверка. Машины универсальные испытательные | Поверка | Да | 57528-14 | РЭМ-500-А | 5471
22ПВ0156 | Поверка. Машины универсальные испытательные | Поверка | Да | 60244-15 | ТП-1-10 | 5471
22ПВ0156 | Поверка. Машины универсальные испытательные | Поверка | Да | 60244-15 | ТП-1-100 | 5471
22ПВ0156 | Поверка. Машины универсальные испытательные | Поверка | Да | 60244-15 | ТП-1-350 | 5471
22ПВ0156 | Поверка. Машины универсальные испытательные | Поверка | Да | 62393-15 | Novatronic E, E0,5-TL | 5471
22ПВ0156 | Поверка. Машины универсальные испытательные | Поверка | Да | 62393-15 | Novatronic E, E1-TL | 5471
22ПВ0156 | Поверка. Машины универсальные испытательные | Поверка | Да | 62393-15 | Novatronic E, E2-TL | 5471
22ПВ0156 | Поверка. Машины универсальные испытательные | Поверка | Да | 62393-15 | Novatronic E, E5-TL | 5471
22ПВ0156 | Поверка. Машины универсальные испытательные | Поверка | Да | 62393-15 | Novatronic E, E10-TL | 5471
22ПВ0156 | Поверка. Машины универсальные испытательные | Поверка | Да | 62393-15 | Novatronic E, E1-T | 5471
22ПВ0156 | Поверка. Машины универсальные испытательные | Поверка | Да | 62393-15 | Novatronic E, E2-T | 5471
22ПВ0156 | Поверка. Машины универсальные испытательные | Поверка | Да | 62393-15 | Novatronic E, E5-T | 5471
22ПВ0156 | Поверка. Машины универсальные испытательные | Поверка | Да | 62393-15 | Novatronic E, E10-T | 5471
22ПВ0156 | Поверка. Машины универсальные испытательные | Поверка | Да | 62393-15 | Novatronic E, E20-T | 5471
22ПВ0156 | Поверка. Машины универсальные испытательные | Поверка | Да | 62393-15 | Novatronic E, E30-T | 5471
22ПВ0156 | Поверка. Машины универсальные испытательные | Поверка | Да | 62393-15 | Novatronic E, E50-T | 5471
22ПВ0156 | Поверка. Машины универсальные испытательные | Поверка | Да | 62393-15 | Novatronic E, E50 | 5471
22ПВ0156 | Поверка. Машины универсальные испытательные | Поверка | Да | 62393-15 | Novatronic E, E100 | 5471
22ПВ0156 | Поверка. Машины универсальные испытательные | Поверка | Да | 62393-15 | Novatronic E, E200 | 5471
22ПВ0156 | Поверка. Машины универсальные испытательные | Поверка | Да | 62393-15 | Novatronic E, E300 | 5471
22ПВ0156 | Поверка. Машины универсальные испытательные | Поверка | Да | 62393-15 | Novatronic E, E500 | 5471
22ПВ0156 | Поверка. Машины универсальные испытательные | Поверка | Да | 63992-16 | И11М-100 | 5471
22ПВ0156 | Поверка. Машины универсальные испытательные | Поверка | Да | 63992-16 | И11М-50 | 5471
22ПВ0156 | Поверка. Машины универсальные испытательные | Поверка | Да | 63992-16 | И11М-25 | 5471
22ПВ0156 | Поверка. Машины универсальные испытательные | Поверка | Да | 63992-16 | И11М-10 | 5471
22ПВ0156 | Поверка. Машины универсальные испытательные | Поверка | Да | 63992-16 | И11М-5 | 5471
22ПВ0156 | Поверка. Машины универсальные испытательные | Поверка | Да | 63992-16 | И11М-2,5 | 5471
22ПВ0156 | Поверка. Машины универсальные испытательные | Поверка | Да | 63992-16 | И11М-1 | 5471
22ПВ0156 | Поверка. Машины универсальные испытательные | Поверка | Да | 63992-16 | И11М-0,5 | 5471
22ПВ0156 | Поверка. Машины универсальные испытательные | Поверка | Да | 63992-16 | И11М-0,25 | 5471
22ПВ0156 | Поверка. Машины универсальные испытательные | Поверка | Да | 63992-16 | И11М-0,1 | 5471
22ПВ0156 | Поверка. Машины универсальные испытательные | Поверка | Да | 63992-16 | И11М-0,05 | 5471
22ПВ0156 | Поверка. Машины универсальные испытательные | Поверка | Да | 63992-16 | И11М-0,01 | 5471
22ПВ0156 | Поверка. Машины универсальные испытательные | Поверка | Да | 65079-16 | E160-01N | 5471
22ПВ0156 | Поверка. Машины универсальные испытательные | Поверка | Да | 65079-16 | E160PN102 | 5471
22ПВ0156 | Поверка. Машины универсальные испытательные | Поверка | Да | 65079-16 | E161-01N | 5471
22ПВ0156 | Поверка. Машины универсальные испытательные | Поверка | Да | 65079-16 | E161PN177 | 5471
22ПВ0156 | Поверка. Машины универсальные испытательные | Поверка | Да | 65079-16 | E161PN124 | 5471
22ПВ0156 | Поверка. Машины универсальные испытательные | Поверка | Да | 65079-16 | E181N | 5471
22ПВ0156 | Поверка. Машины универсальные испытательные | Поверка | Да | 65079-16 | E183N | 5471
22ПВ0156 | Поверка. Машины универсальные испытательные | Поверка | Да | 65079-16 | E160N | 5471
22ПВ0156 | Поверка. Машины универсальные испытательные | Поверка | Да | 65079-16 | E160PN126 | 5471
22ПВ0156 | Поверка. Машины универсальные испытательные | Поверка | Да | 65079-16 | E161-03N | 5471
22ПВ0156 | Поверка. Машины универсальные испытательные | Поверка | Да | 65079-16 | E161PN183 | 5471
22ПВ0156 | Поверка. Машины универсальные испытательные | Поверка | Да | 65079-16 | E161PN191 | 5471
22ПВ0156 | Поверка. Машины универсальные испытательные | Поверка | Да | 65079-16 | C091-02N | 5471
22ПВ0156 | Поверка. Машины универсальные испытательные | Поверка | Да | 65079-16 | C091PN110 | 5471
22ПВ0156 | Поверка. Машины универсальные испытательные | Поверка | Да | 65079-16 | C091PN103 | 5471
22ПВ0156 | Поверка. Машины универсальные испытательные | Поверка | Да | 65079-16 | C091-03N | 5471
22ПВ0156 | Поверка. Машины универсальные испытательные | Поверка | Да | 65079-16 | C091PN109 | 5471
22ПВ0156 | Поверка. Машины универсальные испытательные | Поверка | Да | 65079-16 | C091PN132 | 5471
22ПВ0156 | Поверка. Машины универсальные испытательные | Поверка | Да | 65079-16 | C090-02N | 5471
22ПВ0156 | Поверка. Машины универсальные испытательные | Поверка | Да | 65079-16 | C090PN111 | 5471
22ПВ0156 | Поверка. Машины универсальные испытательные | Поверка | Да | 65079-16 | C090-03N | 5471
22ПВ0156 | Поверка. Машины универсальные испытательные | Поверка | Да | 65079-16 | C090PN139 | 5471
22ПВ0156 | Поверка. Машины универсальные испытательные | Поверка | Да | 65079-16 | C090-07N | 5471
22ПВ0156 | Поверка. Машины универсальные испытательные | Поверка | Да | 65079-16 | C090PN140 | 5471
22ПВ0156 | Поверка. Машины универсальные испытательные | Поверка | Да | 65079-16 | C090PN141 | 5471
22ПВ0156 | Поверка. Машины универсальные испытательные | Поверка | Да | 65734-16 | Z0,5 | 5471
22ПВ0156 | Поверка. Машины универсальные испытательные | Поверка | Да | 65734-16 | Z1,0 | 5471
22ПВ0156 | Поверка. Машины универсальные испытательные | Поверка | Да | 65734-16 | Z2,5 | 5471
22ПВ0156 | Поверка. Машины универсальные испытательные | Поверка | Да | 65734-16 | Z5,0 | 5471
22ПВ0156 | Поверка. Машины универсальные испытательные | Поверка | Да | 65734-16 | Z005 | 5471
22ПВ0156 | Поверка. Машины универсальные испытательные | Поверка | Да | 65734-16 | Z010 | 5471
22ПВ0156 | Поверка. Машины универсальные испытательные | Поверка | Да | 65734-16 | Z020 | 5471
22ПВ0156 | Поверка. Машины универсальные испытательные | Поверка | Да | 65734-16 | Z030 | 5471
22ПВ0156 | Поверка. Машины универсальные испытательные | Поверка | Да | 65734-16 | Z050 | 5471
22ПВ0156 | Поверка. Машины универсальные испытательные | Поверка | Да | 65734-16 | Z100 | 5471
22ПВ0156 | Поверка. Машины универсальные испытательные | Поверка | Да | 65734-16 | Z150 | 5471
22ПВ0156 | Поверка. Машины универсальные испытательные | Поверка | Да | 65734-16 | Z250 | 5471
22ПВ0156 | Поверка. Машины универсальные испытательные | Поверка | Да | 65734-16 | Z300 | 5471
22ПВ0156 | Поверка. Машины универсальные испытательные | Поверка | Да | 65734-16 | Z400 | 5471
22ПВ0156 | Поверка. Машины универсальные испытательные | Поверка | Да | 66902-17 | ПСН-0.16.10 | 5471
22ПВ0156 | Поверка. Машины универсальные испытательные | Поверка | Да | 68943-17 | серии LF, LF 50 | 5471
22ПВ0156 | Поверка. Машины универсальные испытательные | Поверка | Да | 68943-17 | серии LF, LFSV 50 | 5471
22ПВ0156 | Поверка. Машины универсальные испытательные | Поверка | Да | 68943-17 | LF 100 | 5471
22ПВ0156 | Поверка. Машины универсальные испытательные | Поверка | Да | 68943-17 | серии LF, LFSV 100 | 5471
22ПВ0156 | Поверка. Машины универсальные испытательные | Поверка | Да | 68943-17 | серии LF, LF TTM 100 | 5471
22ПВ0156 | Поверка. Машины универсальные испытательные | Поверка | Да | 68943-17 | серии LF, LF 150 | 5471
22ПВ0156 | Поверка. Машины универсальные испытательные | Поверка | Да | 68943-17 | серии LF, LF BS 150 | 5471
22ПВ0156 | Поверка. Машины универсальные испытательные | Поверка | Да | 68943-17 | серии LF, LFSV 150 | 5471
22ПВ0156 | Поверка. Машины универсальные испытательные | Поверка | Да | 68943-17 | серии LF, LF TTM 150 | 5471
22ПВ0156 | Поверка. Машины универсальные испытательные | Поверка | Да | 68943-17 | серии LF, LF 200 | 5471
22ПВ0156 | Поверка. Машины универсальные испытательные | Поверка | Да | 68943-17 | серии LF, LFSV 200 | 5471
22ПВ0156 | Поверка. Машины универсальные испытательные | Поверка | Да | 68943-17 | серии LF, LF TTM 200 | 5471
22ПВ0156 | Поверка. Машины универсальные испытательные | Поверка | Да | 68943-17 | серии LF, LF 250 | 5471
22ПВ0156 | Поверка. Машины универсальные испытательные | Поверка | Да | 68943-17 | серии LF, LFSV 250 | 5471
22ПВ0156 | Поверка. Машины универсальные испытательные | Поверка | Да | 68943-17 | серии LF, LF TTM 250 | 5471
22ПВ0156 | Поверка. Машины универсальные испытательные | Поверка | Да | 68943-17 | LF, LF 300 | 5471
22ПВ0156 | Поверка. Машины универсальные испытательные | Поверка | Да | 68943-17 | серии LF, LFSV 300 | 5471
22ПВ0156 | Поверка. Машины универсальные испытательные | Поверка | Да | 68943-17 | серии LF, LF TTM 300 | 5471
22ПВ0156 | Поверка. Машины универсальные испытательные | Поверка | Да | 68943-17 | серии LF, LF 400 | 5471
22ПВ0156 | Поверка. Машины универсальные испытательные | Поверка | Да | 68943-17 | серии LF, LFSV 400 | 5471
22ПВ0156 | Поверка. Машины универсальные испытательные | Поверка | Да | 68943-17 | LF, LF TTM 400 | 5471
22ПВ0156 | Поверка. Машины универсальные испытательные | Поверка | Да | 68943-17 | серии LF, LF 500 | 5471
22ПВ0156 | Поверка. Машины универсальные испытательные | Поверка | Да | 68943-17 | серии LF, LFSV 500 | 5471
22ПВ0156 | Поверка. Машины универсальные испытательные | Поверка | Да | 68943-17 | серии LF, LF TTM 500 | 5471
22ПВ0156 | Поверка. Машины универсальные испытательные | Поверка | Да | 70352-18 | ПМ-1А-10 | 5471
22ПВ0156 | Поверка. Машины универсальные испытательные | Поверка | Да | 70352-18 | ПМ-1А-30 | 5471
22ПВ0156 | Поверка. Машины универсальные испытательные | Поверка | Да | 70352-18 | ПМ-1А-70АБ | 5471
22ПВ0156 | Поверка. Машины универсальные испытательные | Поверка | Да | 70352-18 | ПМ-1А-100АБ | 5471
22ПВ0156 | Поверка. Машины универсальные испытательные | Поверка | Да | 72129-18 | ИП-1А-500 | 5471
22ПВ0156 | Поверка. Машины универсальные испытательные | Поверка | Да | 72129-18 | ИП-1А-500АБ | 5471
22ПВ0156 | Поверка. Машины универсальные испытательные | Поверка | Да | 72129-18 | ИП-1А-500АБ «Универсал» | 5471
22ПВ0156 | Поверка. Машины универсальные испытательные | Поверка | Да | 72129-18 | ИП-1А-500АБ «Универсал» М | 5471
22ПВ0156 | Поверка. Машины универсальные испытательные | Поверка | Да | 74127-19 | ПГМ250.2-МГ4 | 5471
22ПВ0156 | Поверка. Машины универсальные испытательные | Поверка | Да | 74127-19 | ПГМ250.А-МГ4 | 5471
22ПВ0156 | Поверка. Машины универсальные испытательные | Поверка | Да | 74127-19 | ПГМ500.2-МГ4 | 5471
22ПВ0156 | Поверка. Машины универсальные испытательные | Поверка | Да | 74127-19 | ПГМ500.А-МГ4 | 5471
22ПВ0156 | Поверка. Машины универсальные испытательные | Поверка | Да | 74127-19 | ПГМ250.1-МГ4 | 5471
22ПВ0156 | Поверка. Машины универсальные испытательные | Поверка | Да | 74127-19 | ПГМ500.1-МГ4 | 5471
22ПВ0156 | Поверка. Машины универсальные испытательные | Поверка | Да | 76470-19 | РЭМ.I-0,1 | 5471
22ПВ0156 | Поверка. Машины универсальные испытательные | Поверка | Да | 76470-19 | РЭМ.I-0,2 | 5471
22ПВ0156 | Поверка. Машины универсальные испытательные | Поверка | Да | 76470-19 | РЭМ.I-0,5 | 5471
22ПВ0156 | Поверка. Машины универсальные испытательные | Поверка | Да | 76470-19 | РЭМ.I-1 | 5471
22ПВ0156 | Поверка. Машины универсальные испытательные | Поверка | Да | 76470-19 | РЭМ.I-2 | 5471
22ПВ0156 | Поверка. Машины универсальные испытательные | Поверка | Да | 76470-19 | РЭМ.I-3 | 5471
22ПВ0156 | Поверка. Машины универсальные испытательные | Поверка | Да | 76470-19 | РЭМ.I-5 | 5471
22ПВ0156 | Поверка. Машины универсальные испытательные | Поверка | Да | 76470-19 | РЭМ-1 | 5471
22ПВ0156 | Поверка. Машины универсальные испытательные | Поверка | Да | 76470-19 | РЭМ-2 | 5471
22ПВ0156 | Поверка. Машины универсальные испытательные | Поверка | Да | 76470-19 | РЭМ-3 | 5471
22ПВ0156 | Поверка. Машины универсальные испытательные | Поверка | Да | 76470-19 | РЭМ-5 | 5471
22ПВ0156 | Поверка. Машины универсальные испытательные | Поверка | Да | 76470-19 | РЭМ-10 | 5471
22ПВ0156 | Поверка. Машины универсальные испытательные | Поверка | Да | 76470-19 | РЭМ-20 | 5471
22ПВ0156 | Поверка. Машины универсальные испытательные | Поверка | Да | 76470-19 | РЭМ-50 | 5471
22ПВ0156 | Поверка. Машины универсальные испытательные | Поверка | Да | 76470-19 | РЭМ-100 | 5471
22ПВ0156 | Поверка. Машины универсальные испытательные | Поверка | Да | 76470-19 | РЭМ-200 | 5471
22ПВ0156 | Поверка. Машины универсальные испытательные | Поверка | Да | 76470-19 | РЭМ-300 | 5471
22ПВ0156 | Поверка. Машины универсальные испытательные | Поверка | Да | 76470-19 | РЭМ-500 | 5471
22ПВ0156 | Поверка. Машины универсальные испытательные | Поверка | Да | 76470-19 | РЭМ.I-0,1-У | 5471
22ПВ0156 | Поверка. Машины универсальные испытательные | Поверка | Да | 76470-19 | РЭМ.I-0,2-У | 5471
22ПВ0156 | Поверка. Машины универсальные испытательные | Поверка | Да | 76470-19 | РЭМ.I-0,5-У | 5471
22ПВ0156 | Поверка. Машины универсальные испытательные | Поверка | Да | 76470-19 | РЭМ.I-1-У | 5471
22ПВ0156 | Поверка. Машины универсальные испытательные | Поверка | Да | 76470-19 | РЭМ.I-2-У | 5471
22ПВ0156 | Поверка. Машины универсальные испытательные | Поверка | Да | 76470-19 | РЭМ.I-3-У | 5471
22ПВ0156 | Поверка. Машины универсальные испытательные | Поверка | Да | 76470-19 | РЭМ.I-5-У | 5471
22ПВ0156 | Поверка. Машины универсальные испытательные | Поверка | Да | 76470-19 | РЭМ-1-У | 5471
22ПВ0156 | Поверка. Машины универсальные испытательные | Поверка | Да | 76470-19 | РЭМ-2-У | 5471
22ПВ0156 | Поверка. Машины универсальные испытательные | Поверка | Да | 76470-19 | РЭМ-3-У | 5471
22ПВ0156 | Поверка. Машины универсальные испытательные | Поверка | Да | 76470-19 | РЭМ-5-У | 5471
22ПВ0156 | Поверка. Машины универсальные испытательные | Поверка | Да | 76470-19 | РЭМ-10-У | 5471
22ПВ0156 | Поверка. Машины универсальные испытательные | Поверка | Да | 76470-19 | РЭМ-50-У | 5471
22ПВ0156 | Поверка. Машины универсальные испытательные | Поверка | Да | 76470-19 | РЭМ-100-У | 5471
22ПВ0156 | Поверка. Машины универсальные испытательные | Поверка | Да | 76470-19 | РЭМ-200-У | 5471
22ПВ0156 | Поверка. Машины универсальные испытательные | Поверка | Да | 76470-19 | РЭМ-300-У | 5471
22ПВ0156 | Поверка. Машины универсальные испытательные | Поверка | Да | 77495-20 | ТП-1-10 | 5471
22ПВ0156 | Поверка. Машины универсальные испытательные | Поверка | Да | 77495-20 | ТП-1-100 | 5471
22ПВ0156 | Поверка. Машины универсальные испытательные | Поверка | Да | 77495-20 | ТП-1-350 | 5471
22ПВ0156 | Поверка. Машины универсальные испытательные | Поверка | Да | 77495-20 | ТП-1-500 | 5471
22ПВ0156 | Поверка. Машины универсальные испытательные | Поверка | Да | 79081-20 | РГМ-1-100 | 5471
22ПВ0156 | Поверка. Машины универсальные испытательные | Поверка | Да | 79081-20 | РГМ-1-300 | 5471
22ПВ0156 | Поверка. Машины универсальные испытательные | Поверка | Да | 79081-20 | РГМ-1-500 | 5471
22ПВ0156 | Поверка. Машины универсальные испытательные | Поверка | Да | 79081-20 | РГМ-Г-100 | 5471
22ПВ0156 | Поверка. Машины универсальные испытательные | Поверка | Да | 79081-20 | РГМ-Г-300 | 5471
22ПВ0156 | Поверка. Машины универсальные испытательные | Поверка | Да | 79081-20 | РГМ-Г-500 | 5471
22ПВ0156 | Поверка. Машины универсальные испытательные | Поверка | Да | 79278-20 | CT-500 | 5471
22ПВ0156 | Поверка. Машины универсальные испытательные | Поверка | Да | 79278-20 | CT-1000 | 5471
22ПВ0156 | Поверка. Машины универсальные испытательные | Поверка | Да | 79278-20 | CT-2000 | 5471
22ПВ0156 | Поверка. Машины универсальные испытательные | Поверка | Да | 79278-20 | CT-5000 | 5471
22ПВ0156 | Поверка. Машины универсальные испытательные | Поверка | Да | 79278-20 | CT-10000 | 5471
22ПВ0156 | Поверка. Машины универсальные испытательные | Поверка | Да | 79278-20 | CT-20000 | 5471
22ПВ0156 | Поверка. Машины универсальные испытательные | Поверка | Да | 79278-20 | CT-30000 | 5471
22ПВ0156 | Поверка. Машины универсальные испытательные | Поверка | Да | 79278-20 | CT-50000 | 5471
22ПВ0156 | Поверка. Машины универсальные испытательные | Поверка | Да | 79278-20 | CT-100000 | 5471
22ПВ0156 | Поверка. Машины универсальные испытательные | Поверка | Да | 79278-20 | CT-200000 | 5471
22ПВ0156 | Поверка. Машины универсальные испытательные | Поверка | Да | 9065-83 | МС-100 | 5471
22ПВ0156 | Поверка. Машины универсальные испытательные | Поверка | Да | 9065-83 | МС-500 | 5471
22ПВ0156 | Поверка. Машины универсальные испытательные | Поверка | Да | 9102-83 | МР-100 | 5471
22ПВ0156 | Поверка. Машины универсальные испытательные | Поверка | Да | 9102-83 | МР-500 | 5471
22ПВ0156 | Поверка. Машины универсальные испытательные | Поверка | Да | 11161-05 | ИП-100-1 | 5471
22ПВ0156 | Поверка. Машины универсальные испытательные | Поверка | Да | 11161-05 | ИП-500-1 | 5471
22ПВ0156 | Поверка. Машины универсальные испытательные | Поверка | Да | 11161-87 | ИП6010-100-1 | 5471
22ПВ0156 | Поверка. Машины универсальные испытательные | Поверка | Да | 11161-87 | ИП6011-500-1 | 5471
22ПВ0156 | Поверка. Машины универсальные испытательные | Поверка | Да | 11161-90 | ИП6010-100-1 | 5471
22ПВ0156 | Поверка. Машины универсальные испытательные | Поверка | Да | 11161-90 | ИП6011-500-1 | 5471
22ПВ0156 | Поверка. Машины универсальные испытательные | Поверка | Да | 1211-62 | УММ-5 (УМ5А) | 5471
22ПВ0156 | Поверка. Машины универсальные испытательные | Поверка | Да | 12514-90 | ИР-6053-100-0 | 5471
22ПВ0156 | Поверка. Машины универсальные испытательные | Поверка | Да | 12514-90 | ИР-6054-200-0 | 5471
22ПВ0156 | Поверка. Машины универсальные испытательные | Поверка | Да | 12514-90 | ИР-6055-500-0 | 5471
22ПВ0156 | Поверка. Машины универсальные испытательные | Поверка | Да | 12604-04 | ИР 5040-5 | 5471
22ПВ0156 | Поверка. Машины универсальные испытательные | Поверка | Да | 12604-04 | ИР 5040-5-01 | 5471
22ПВ0156 | Поверка. Машины универсальные испытательные | Поверка | Да | 12604-04 | ИР 5040-5-02 | 5471
22ПВ0156 | Поверка. Машины универсальные испытательные | Поверка | Да | 12604-04 | ИР 5040-5-03 | 5471
22ПВ0156 | Поверка. Машины универсальные испытательные | Поверка | Да | 12604-04 | ИР 5040-5-10 | 5471
22ПВ0156 | Поверка. Машины универсальные испытательные | Поверка | Да | 12604-04 | ИР 5040-5-11 | 5471
22ПВ0156 | Поверка. Машины универсальные испытательные | Поверка | Да | 12604-04 | ИР 5040-5-12 | 5471
22ПВ0156 | Поверка. Машины универсальные испытательные | Поверка | Да | 13262-92 | ИП-100-0 | 5471
22ПВ0156 | Поверка. Машины универсальные испытательные | Поверка | Да | 13262-92 | ИП-500-0 | 5471
22ПВ0156 | Поверка. Машины универсальные испытательные | Поверка | Да | 15171-96 | ПС-100.1 | 5471
22ПВ0156 | Поверка. Машины универсальные испытательные | Поверка | Да | 15171-96 | ПС-200.1 | 5471
22ПВ0156 | Поверка. Машины универсальные испытательные | Поверка | Да | 15172-96 | ПС-100.0 | 5471
22ПВ0156 | Поверка. Машины универсальные испытательные | Поверка | Да | 15172-96 | ПС-200.0 | 5471
22ПВ0156 | Поверка. Машины универсальные испытательные | Поверка | Да | 20227-00 | ИР 5113-100-10 | 5471
22ПВ0156 | Поверка. Машины универсальные испытательные | Поверка | Да | 20227-00 | ИР 5113-100-11 | 5471
22ПВ0156 | Поверка. Машины универсальные испытательные | Поверка | Да | 20227-00 | ИР 5113-100-12 | 5471
22ПВ0156 | Поверка. Машины универсальные испытательные | Поверка | Да | 20385-11 | Z0,5 | 5471
22ПВ0156 | Поверка. Машины универсальные испытательные | Поверка | Да | 20385-11 | Z1,0 | 5471
22ПВ0156 | Поверка. Машины универсальные испытательные | Поверка | Да | 20385-11 | Z2,5 | 5471
22ПВ0156 | Поверка. Машины универсальные испытательные | Поверка | Да | 20385-11 | Z5,0 | 5471
22ПВ0156 | Поверка. Машины универсальные испытательные | Поверка | Да | 20385-11 | Z005 | 5471
22ПВ0156 | Поверка. Машины универсальные испытательные | Поверка | Да | 20385-11 | Z010 | 5471
22ПВ0156 | Поверка. Машины универсальные испытательные | Поверка | Да | 20385-11 | Z020 | 5471
22ПВ0156 | Поверка. Машины универсальные испытательные | Поверка | Да | 20385-11 | Z030 | 5471
22ПВ0156 | Поверка. Машины универсальные испытательные | Поверка | Да | 20385-11 | Z050 | 5471
22ПВ0156 | Поверка. Машины универсальные испытательные | Поверка | Да | 20385-11 | Z100 | 5471
22ПВ0156 | Поверка. Машины универсальные испытательные | Поверка | Да | 20385-11 | Z150 | 5471
22ПВ0156 | Поверка. Машины универсальные испытательные | Поверка | Да | 20385-11 | Z250 | 5471
22ПВ0156 | Поверка. Машины универсальные испытательные | Поверка | Да | 20385-11 | Z300 | 5471
22ПВ0156 | Поверка. Машины универсальные испытательные | Поверка | Да | 20385-11 | Z400 | 5471
22ПВ0156 | Поверка. Машины универсальные испытательные | Поверка | Да | 20386-11 | SP400 | 5471
22ПВ0156 | Поверка. Машины универсальные испытательные | Поверка | Да | 22711-12 | LFM, LFM-L-0.2 | 5471
22ПВ0156 | Поверка. Машины универсальные испытательные | Поверка | Да | 22711-12 | LFM, LFM-L-0.5 | 5471
22ПВ0156 | Поверка. Машины универсальные испытательные | Поверка | Да | 22711-12 | LFM, LFM-L-1 | 5471
22ПВ0156 | Поверка. Машины универсальные испытательные | Поверка | Да | 22711-12 | LFM, LFM-L-5 | 5471
22ПВ0156 | Поверка. Машины универсальные испытательные | Поверка | Да | 22711-12 | LFM, LFM-L-10 | 5471
22ПВ0156 | Поверка. Машины универсальные испытательные | Поверка | Да | 22711-12 | LFM, LFM-L-20 | 5471
22ПВ0156 | Поверка. Машины универсальные испытательные | Поверка | Да | 22711-12 | LFM, LFM-L-25 | 5471
22ПВ0156 | Поверка. Машины универсальные испытательные | Поверка | Да | 22711-12 | LFM, LFM-C-3 | 5471
22ПВ0156 | Поверка. Машины универсальные испытательные | Поверка | Да | 22711-12 | LFM, LFM-C-10 | 5471
22ПВ0156 | Поверка. Машины универсальные испытательные | Поверка | Да | 22711-12 | LFM, LFM-C-20 | 5471
22ПВ0156 | Поверка. Машины универсальные испытательные | Поверка | Да | 22711-12 | LFM, LFM-C-50 | 5471
22ПВ0156 | Поверка. Машины универсальные испытательные | Поверка | Да | 22711-12 | LFM, LFM-20 | 5471
22ПВ0156 | Поверка. Машины универсальные испытательные | Поверка | Да | 22711-12 | LFM, LFM-50 | 5471
22ПВ0156 | Поверка. Машины универсальные испытательные | Поверка | Да | 22711-12 | LFM, LFM-100 | 5471
22ПВ0156 | Поверка. Машины универсальные испытательные | Поверка | Да | 22711-12 | LFM, LFM-125 | 5471
22ПВ0156 | Поверка. Машины универсальные испытательные | Поверка | Да | 22711-12 | LFM, LFM-150 | 5471
22ПВ0156 | Поверка. Машины универсальные испытательные | Поверка | Да | 22711-12 | LFM, LFM-200 | 5471
22ПВ0156 | Поверка. Машины универсальные испытательные | Поверка | Да | 22711-12 | LFM, LFM-250 | 5471
22ПВ0156 | Поверка. Машины универсальные испытательные | Поверка | Да | 22711-12 | LFM, LFM-300 | 5471
22ПВ0156 | Поверка. Машины универсальные испытательные | Поверка | Да | 22711-12 | LFM, LFM-400 | 5471
22ПВ0156 | Поверка. Машины универсальные испытательные | Поверка | Да | 22711-12 | LFM, LFM-500 | 5471
22ПВ0156 | Поверка. Машины универсальные испытательные | Поверка | Да | 22711-12 | LFM, LFM-Z-30 | 5471
22ПВ0156 | Поверка. Машины универсальные испытательные | Поверка | Да | 22711-12 | LFM, LFM-Z-50 | 5471
22ПВ0156 | Поверка. Машины универсальные испытательные | Поверка | Да | 22711-12 | LFM, LFM-Z-100 | 5471
22ПВ0156 | Поверка. Машины универсальные испытательные | Поверка | Да | 22711-12 | LFM, LFM-Z-200 | 5471
22ПВ0156 | Поверка. Машины универсальные испытательные | Поверка | Да | 22711-12 | LFM, LFM-Z-250 | 5471
22ПВ0156 | Поверка. Машины универсальные испытательные | Поверка | Да | 22711-12 | LFM, LFM-Z-300 | 5471
22ПВ0156 | Поверка. Машины универсальные испытательные | Поверка | Да | 22711-12 | LFM, LFM-Z-400 | 5471
22ПВ0156 | Поверка. Машины универсальные испытательные | Поверка | Да | 22711-12 | LFM, LFM-Z-500 | 5471
22ПВ0156 | Поверка. Машины универсальные испытательные | Поверка | Да | 2391-68 | АИМА-5-1 | 5471
22ПВ0156 | Поверка. Машины универсальные испытательные | Поверка | Да | 27807-04 | 3300, 0,01 | 5471
22ПВ0156 | Поверка. Машины универсальные испытательные | Поверка | Да | 27807-04 | 3300, 0,05 | 5471
22ПВ0156 | Поверка. Машины универсальные испытательные | Поверка | Да | 27807-04 | 3300, 0,1 | 5471
22ПВ0156 | Поверка. Машины универсальные испытательные | Поверка | Да | 27807-04 | 3300, 0,5 | 5471
22ПВ0156 | Поверка. Машины универсальные испытательные | Поверка | Да | 27807-04 | 3300, 1 | 5471
22ПВ0156 | Поверка. Машины универсальные испытательные | Поверка | Да | 27807-04 | 3300, 2 | 5471
22ПВ0156 | Поверка. Машины универсальные испытательные | Поверка | Да | 27807-04 | 3300, 5 | 5471
22ПВ0156 | Поверка. Машины универсальные испытательные | Поверка | Да | 27807-04 | 3300, 10 | 5471
22ПВ0156 | Поверка. Машины универсальные испытательные | Поверка | Да | 27807-04 | 3300, 30 | 5471
22ПВ0156 | Поверка. Машины универсальные испытательные | Поверка | Да | 27807-04 | 3300, 50 | 5471
22ПВ0156 | Поверка. Машины универсальные испытательные | Поверка | Да | 27807-04 | 3300, 100 | 5471
22ПВ0156 | Поверка. Машины универсальные испытательные | Поверка | Да | 27807-04 | 3300, 150 | 5471
22ПВ0156 | Поверка. Машины универсальные испытательные | Поверка | Да | 27807-04 | 3300, 250 | 5471
22ПВ0156 | Поверка. Машины универсальные испытательные | Поверка | Да | 2897-72 | П-2,5 | 5471
22ПВ0156 | Поверка. Машины универсальные испытательные | Поверка | Да | 2897-72 | П-5 | 5471
22ПВ0156 | Поверка. Машины универсальные испытательные | Поверка | Да | 2897-72 | П-20 | 5471
22ПВ0156 | Поверка. Машины универсальные испытательные | Поверка | Да | 2897-72 | П-125 | 5471
22ПВ0156 | Поверка. Машины универсальные испытательные | Поверка | Да | 2897-72 | П-500 | 5471
22ПВ0156 | Поверка. Машины универсальные испытательные | Поверка | Да | 2897-72 | П-10 | 5471
22ПВ0156 | Поверка. Машины универсальные испытательные | Поверка | Да | 2897-72 | П-50 | 5471
22ПВ0156 | Поверка. Машины универсальные испытательные | Поверка | Да | 2897-72 | П-250 | 5471
22ПВ0157 | Поверка. Мензурки 2 КТ | Поверка | Нет |  |  | 299
22ПВ0158 | Поверка. Мерники 20...50 л 2 разряда и технические | Поверка | Нет |  |  | 500
22ПВ0159 | Поверка. Мерники 1 разряда 200 л | Поверка | Нет | 20835-05 | М2Р-200-01 | 8150
22ПВ0159 | Поверка. Мерники 1 разряда 200 л | Поверка | Нет | 5189-02 | М1р-200-01 | 8150
22ПВ0159 | Поверка. Мерники 1 разряда 200 л | Поверка | Нет | 5190-88 | М1р-200-01 | 8150
22ПВ0160 | Поверка. Мерники 1 разряда 500 л | Поверка | Нет | 20835-05 | М2Р-500-01 | 9987
22ПВ0160 | Поверка. Мерники 1 разряда 500 л | Поверка | Нет | 5189-02 | М1р-500-01 | 9987
22ПВ0160 | Поверка. Мерники 1 разряда 500 л | Поверка | Нет | 5190-88 | М1р-500-01 | 9987
22ПВ0161 | Поверка. Мерники 1 разряда от 10 л до 20 л | Поверка | Нет | 5189-02 | М1р-10-01 | 5202
22ПВ0161 | Поверка. Мерники 1 разряда от 10 л до 20 л | Поверка | Нет | 5189-02 | М1р-20-01 | 5202
22ПВ0161 | Поверка. Мерники 1 разряда от 10 л до 20 л | Поверка | Нет | 5189-88 | М1р-10-01 | 5202
22ПВ0161 | Поверка. Мерники 1 разряда от 10 л до 20 л | Поверка | Нет | 5189-88 | М1р-20-01 | 5202
22ПВ0162 | Поверка. Мерники 1 разряда от 2 л до 5 л | Поверка | Нет |  | МП 2 л | 4257
22ПВ0162 | Поверка. Мерники 1 разряда от 2 л до 5 л | Поверка | Нет |  | МП 1л | 4257
22ПВ0162 | Поверка. Мерники 1 разряда от 2 л до 5 л | Поверка | Нет |  | МП 5 л | 4257
22ПВ0162 | Поверка. Мерники 1 разряда от 2 л до 5 л | Поверка | Нет | 5189-02 | М1р-2-01 | 4257
22ПВ0162 | Поверка. Мерники 1 разряда от 2 л до 5 л | Поверка | Нет | 5189-02 | М1р-5-01 | 4257
22ПВ0162 | Поверка. Мерники 1 разряда от 2 л до 5 л | Поверка | Нет | 5189-88 | М1р-2-01 | 4257
22ПВ0162 | Поверка. Мерники 1 разряда от 2 л до 5 л | Поверка | Нет | 5189-88 | М1р-5-01 | 4257
22ПВ0163 | Поверка. Мерники 1 разряда от 50 л до 100 л | Поверка | Нет |  | Series "M" 100 л | 6068
22ПВ0163 | Поверка. Мерники 1 разряда от 50 л до 100 л | Поверка | Нет | 20835-05 | М2Р-100-01 | 6068
22ПВ0163 | Поверка. Мерники 1 разряда от 50 л до 100 л | Поверка | Нет | 27402-04 | seraphin M | 6068
22ПВ0163 | Поверка. Мерники 1 разряда от 50 л до 100 л | Поверка | Нет | 29102-05 | М1Р-50-01 | 6068
22ПВ0163 | Поверка. Мерники 1 разряда от 50 л до 100 л | Поверка | Нет | 5189-02 | М1р-50-01 | 6068
22ПВ0163 | Поверка. Мерники 1 разряда от 50 л до 100 л | Поверка | Нет | 5189-02 | М1р-100-01 | 6068
22ПВ0163 | Поверка. Мерники 1 разряда от 50 л до 100 л | Поверка | Нет | 5190-88 | М1р-50-01 | 6068
22ПВ0163 | Поверка. Мерники 1 разряда от 50 л до 100 л | Поверка | Нет | 5190-88 | М1р-100-01 | 6068
22ПВ0164 | Поверка. Мерники 10 л 2 разряда с термокомпенсационной шкалой | Поверка | Нет |  | МП 10 л | 1989
22ПВ0164 | Поверка. Мерники 10 л 2 разряда с термокомпенсационной шкалой | Поверка | Нет | 12905-91 | МО 2Р-10 | 1989
22ПВ0164 | Поверка. Мерники 10 л 2 разряда с термокомпенсационной шкалой | Поверка | Нет | 15318-96 | М2р-10 СШКМ | 1989
22ПВ0164 | Поверка. Мерники 10 л 2 разряда с термокомпенсационной шкалой | Поверка | Нет | 15511-01 | М2р-10-СШ | 1989
22ПВ0164 | Поверка. Мерники 10 л 2 разряда с термокомпенсационной шкалой | Поверка | Нет | 15511-01 | М2р-10-СШМ | 1989
22ПВ0164 | Поверка. Мерники 10 л 2 разряда с термокомпенсационной шкалой | Поверка | Нет | 15511-01 | М2р-10-СШК | 1989
22ПВ0164 | Поверка. Мерники 10 л 2 разряда с термокомпенсационной шкалой | Поверка | Нет | 15511-01 | М2р-10-СШКМ | 1989
22ПВ0164 | Поверка. Мерники 10 л 2 разряда с термокомпенсационной шкалой | Поверка | Нет | 16059-97 | ММО 2р | 1989
22ПВ0164 | Поверка. Мерники 10 л 2 разряда с термокомпенсационной шкалой | Поверка | Нет | 16059-97 | ММО 2р-10 | 1989
22ПВ0164 | Поверка. Мерники 10 л 2 разряда с термокомпенсационной шкалой | Поверка | Нет | 18585-08 | М2р-10 | 1989
22ПВ0164 | Поверка. Мерники 10 л 2 разряда с термокомпенсационной шкалой | Поверка | Нет | 19107-99 | М2р-10-ТШ, М2р-20-ТШ | 1989
22ПВ0164 | Поверка. Мерники 10 л 2 разряда с термокомпенсационной шкалой | Поверка | Нет | 20835-05 | М2Р-10-01 | 1989
22ПВ0164 | Поверка. Мерники 10 л 2 разряда с термокомпенсационной шкалой | Поверка | Нет | 20835-05 | М2Р-10-01П | 1989
22ПВ0164 | Поверка. Мерники 10 л 2 разряда с термокомпенсационной шкалой | Поверка | Нет | 20835-05 | М2Р-10-СШ | 1989
22ПВ0164 | Поверка. Мерники 10 л 2 разряда с термокомпенсационной шкалой | Поверка | Нет | 21422-01 | М2р-10-01 | 1989
22ПВ0164 | Поверка. Мерники 10 л 2 разряда с термокомпенсационной шкалой | Поверка | Нет | 21422-01 | М2р-10-02 | 1989
22ПВ0164 | Поверка. Мерники 10 л 2 разряда с термокомпенсационной шкалой | Поверка | Нет | 21422-01 | М2р-10-03 | 1989
22ПВ0164 | Поверка. Мерники 10 л 2 разряда с термокомпенсационной шкалой | Поверка | Нет | 21422-11 | М2р-10-01 | 1989
22ПВ0164 | Поверка. Мерники 10 л 2 разряда с термокомпенсационной шкалой | Поверка | Нет | 29817-05 | М2р-10 | 1989
22ПВ0165 | Поверка. Мерники (2 разряд) [до 2000 л.] | Поверка | Да |  | МП-2р-2000 | 11038
22ПВ0166 | Поверка. Мерники 20 л 2 разряда с градуированной горловиной | Поверка | Нет |  |  | 1183
22ПВ0167 | Поверка. Мерники 20 л 2 разряда с термокомпенсационной шкалой | Поверка | Нет | 15511-01 | М2р-20-СШ | 2202
22ПВ0167 | Поверка. Мерники 20 л 2 разряда с термокомпенсационной шкалой | Поверка | Нет | 15511-01 | М2Р-20-СШМ | 2202
22ПВ0167 | Поверка. Мерники 20 л 2 разряда с термокомпенсационной шкалой | Поверка | Нет | 19107-99 | М2р-20-ТШ | 2202
22ПВ0167 | Поверка. Мерники 20 л 2 разряда с термокомпенсационной шкалой | Поверка | Нет | 20835-05 | М2Р-20-01 | 2202
22ПВ0167 | Поверка. Мерники 20 л 2 разряда с термокомпенсационной шкалой | Поверка | Нет | 20835-05 | М2Р-20-01П | 2202
22ПВ0167 | Поверка. Мерники 20 л 2 разряда с термокомпенсационной шкалой | Поверка | Нет | 20835-05 | М2Р-20-СШ | 2202
22ПВ0168 | Поверка. Мерники 50 л 2 разряда с термокомпенсационной шкалой | Поверка | Нет | 15511-01 | М2р-50-СШ | 2407
22ПВ0168 | Поверка. Мерники 50 л 2 разряда с термокомпенсационной шкалой | Поверка | Нет | 15511-01 | М2р-50-СШМ | 2407
22ПВ0168 | Поверка. Мерники 50 л 2 разряда с термокомпенсационной шкалой | Поверка | Нет | 20835-05 | М2Р-50-01 | 2407
22ПВ0168 | Поверка. Мерники 50 л 2 разряда с термокомпенсационной шкалой | Поверка | Нет | 20835-05 | М2Р-50-01П | 2407
22ПВ0168 | Поверка. Мерники 50 л 2 разряда с термокомпенсационной шкалой | Поверка | Нет | 20835-05 | М2Р-50-СШ | 2407
22ПВ0169 | Поверка. Мерники 50 л с градуированной горловиной 2 разряда | Поверка | Нет |  |  | 1450
22ПВ0170 | Поверка. Мерники до 100 л 2 разряда и технические | Поверка | Нет |  |  | 607
22ПВ0171 | Поверка. Мерники до 20 л технические | Поверка | Нет | 21345-02 | М1КЛ-5 | 422
22ПВ0171 | Поверка. Мерники до 20 л технические | Поверка | Нет | 21345-02 | М1КЛ-10 | 422
22ПВ0171 | Поверка. Мерники до 20 л технические | Поверка | Нет | 21345-07 | М1КЛ-20 | 422
22ПВ0172 | Поверка. Мерники металлические 2 разряда для сжиженных газов | Поверка | Нет | 22482-02 | ММСГ-1 | 2826
22ПВ0172 | Поверка. Мерники металлические 2 разряда для сжиженных газов | Поверка | Нет | 22482-07 | ММСГ-1 | 2826
22ПВ0173 | Поверка. Мерники от 2 л до 10 л 2 разряда | Поверка | Нет | 20835-05 | М2р-2-01 | 921
22ПВ0173 | Поверка. Мерники от 2 л до 10 л 2 разряда | Поверка | Нет | 20835-05 | М2Р-5-01 | 921
22ПВ0174 | Поверка. Мерники от 200 л до 500 л 2 разряда и технические | Поверка | Нет |  |  | 1236
22ПВ0175 | Поверка. Мерники технические и шкальные [свыше 10000 л] [за одну оцифрованую отметку шкалы] | Поверка | Да |  |  | 6824
22ПВ0176 | Поверка. Мерники технические и шкальные [до 1000 л] [за одну оцифрованйю отметку шкалы] | Поверка | Да |  | мерники технические до 1000 л | 2219
22ПВ0176 | Поверка. Мерники технические и шкальные [до 1000 л] [за одну оцифрованйю отметку шкалы] | Поверка | Да | 21345-07 | М1КЛ-50 | 2219
22ПВ0176 | Поверка. Мерники технические и шкальные [до 1000 л] [за одну оцифрованйю отметку шкалы] | Поверка | Да | 21653-01 | МШ-750 | 2219
22ПВ0177 | Поверка. Мерники технические и шкальные [от 1000 до 2500 л] [за одну оцифрованую отметку шкалы] | Поверка | Да |  |  | 2509
22ПВ0178 | Поверка. Мерники технические и шкальные [от 2500 до 5000 л] [за одну оцифрованую отметку шкалы] | Поверка | Да | 21653-01 | МО-2500 | 2771
22ПВ0179 | Поверка. Мерники технические и шкальные [от 5000 до 10000 л] [за одну оцифрованую отметку шкалы] | Поверка | Да | 21653-01 | МО-10000 | 5888
22ПВ0180 | Поверка. Микрошприцы | Поверка | Нет |  |  | 1079
22ПВ0181 | Поверка. Отвертки динамометрические с max свыше 0,5 до 4 Н·м | Поверка | Нет |  |  | 577
22ПВ0182 | Поверка. Отвертки динамометрические с max свыше 4 до 10 Н·м | Поверка | Нет |  |  | 708
22ПВ0183 | Поверка. Пикнометры | Поверка | Нет | 35786-07 | V-100 | 523
22ПВ0184 | Поверка. Пикнометры напорные в составе установок пикнометрических H&D Fitzgerald | Поверка | Нет | 37320-08 | H&D Fitzgerald Ltd | 19065
22ПВ0185 | Поверка. Пипетки | Поверка | Нет | 168-49 | Пипетки | 570
22ПВ0185 | Поверка. Пипетки | Поверка | Нет | 19426-00 | Пипетки | 570
22ПВ0185 | Поверка. Пипетки | Поверка | Нет | 22965-02 | от 1 до 100 мл | 570
22ПВ0188 | Поверка. Приборы для измерения твердости клинков холодного оружия | Поверка | Нет |  |  | 4032
22ПВ0189 | Поверка. Пурки рабочие 1 литр | Поверка | Нет | 10137-85 | ПР | 890
22ПВ0189 | Поверка. Пурки рабочие 1 литр | Поверка | Нет | 261-49 | ПХ-1 | 890
22ПВ0189 | Поверка. Пурки рабочие 1 литр | Поверка | Нет | 37480-08 | У1-ПХ1 | 890
22ПВ0189 | Поверка. Пурки рабочие 1 литр | Поверка | Нет | 10137-85 | ПР | 890
22ПВ0190 | Поверка. Резервуары, объемный метод, до 5 м куб. | Поверка | Да |  |  | 7689
22ПВ0191 | Поверка. Резервуары, объемный метод, свыше 10 до 25 м куб. | Поверка | Да |  |  | 21146
22ПВ0192 | Поверка. Резервуары, объемный метод, свыше 100 до 125 м куб. | Поверка | Да |  |  | 42051
22ПВ0193 | Поверка. Резервуары, объемный метод, свыше 125 до 150 м куб. | Поверка | Да |  |  | 46860
22ПВ0194 | Поверка. Резервуары, объемный метод, свыше 150 до 200 м куб. | Поверка | Да |  |  | 49908
22ПВ0195 | Поверка. Резервуары, объемный метод, свыше 25 до 50 м куб. | Поверка | Да |  |  | 26430
22ПВ0196 | Поверка. Резервуары, объемный метод, свыше 5 до 10 м куб. | Поверка | Да |  |  | 11775
22ПВ0197 | Поверка. Резервуары, объемный метод, свыше 50 до 75 м куб. | Поверка | Да |  |  | 32439
22ПВ0198 | Поверка. Резервуары, объемный метод, свыше 75 до 100 м куб. | Поверка | Да |  |  | 37247
22ПВ0199 | Поверка. Секундомеры механические | Поверка | Нет | 11519-01 | СОСпр-2б-2-010 | 258
22ПВ0199 | Поверка. Секундомеры механические | Поверка | Нет | 11519-01 | СОСпр 2б-2-000 | 258
22ПВ0199 | Поверка. Секундомеры механические | Поверка | Нет | 11519-01 | СОПпр,-2а-3-000 | 258
22ПВ0199 | Поверка. Секундомеры механические | Поверка | Нет | 11519-01 | СОПпр-2а-2-010 | 258
22ПВ0199 | Поверка. Секундомеры механические | Поверка | Нет | 11519-06 | СОПпр-2а-2-010 | 258
22ПВ0199 | Поверка. Секундомеры механические | Поверка | Нет | 11519-06 | СОПпр-2а-3-000 | 258
22ПВ0199 | Поверка. Секундомеры механические | Поверка | Нет | 11519-06 | СОСпр-2б-2-000 | 258
22ПВ0199 | Поверка. Секундомеры механические | Поверка | Нет | 11519-06 | СОСпр-2б-2-010 | 258
22ПВ0199 | Поверка. Секундомеры механические | Поверка | Нет | 11519-11 | СОПпр-2а-2-010 | 258
22ПВ0199 | Поверка. Секундомеры механические | Поверка | Нет | 11519-11 | СОСпр 2б-2-010 | 258
22ПВ0199 | Поверка. Секундомеры механические | Поверка | Нет | 11519-11 | СОСпр 2б-2-000 | 258
22ПВ0199 | Поверка. Секундомеры механические | Поверка | Нет | 11519-11 | СОПпр-2а-3-000 | 258
22ПВ0199 | Поверка. Секундомеры механические | Поверка | Нет | 11519-88 | СОПпр-2а-2-010 | 258
22ПВ0199 | Поверка. Секундомеры механические | Поверка | Нет | 11519-88 | СОСпр 2б-2-010 | 258
22ПВ0199 | Поверка. Секундомеры механические | Поверка | Нет | 11519-88 | СОСпр 2б-2-000 | 258
22ПВ0199 | Поверка. Секундомеры механические | Поверка | Нет | 11519-88 | СОПпр-2а-3-000 | 258
22ПВ0199 | Поверка. Секундомеры механические | Поверка | Нет | 11519-96 | СОСпр-2б-2-010 | 258
22ПВ0199 | Поверка. Секундомеры механические | Поверка | Нет | 11519-96 | СОСпр-6а-1-000 | 258
22ПВ0199 | Поверка. Секундомеры механические | Поверка | Нет | 11519-01 | СОСпр-2б-2-010 | 258
22ПВ0199 | Поверка. Секундомеры механические | Поверка | Нет | 11519-01 | СОСпр 2б-2-000 | 258
22ПВ0199 | Поверка. Секундомеры механические | Поверка | Нет | 11519-01 | СОПпр,-2а-3-000 | 258
22ПВ0199 | Поверка. Секундомеры механические | Поверка | Нет | 11519-01 | СОПпр-2а-2-010 | 258
22ПВ0199 | Поверка. Секундомеры механические | Поверка | Нет | 11519-06 | СОПпр-2а-2-010 | 258
22ПВ0199 | Поверка. Секундомеры механические | Поверка | Нет | 11519-06 | СОПпр-2а-3-000 | 258
22ПВ0199 | Поверка. Секундомеры механические | Поверка | Нет | 11519-06 | СОСпр-2б-2-000 | 258
22ПВ0199 | Поверка. Секундомеры механические | Поверка | Нет | 11519-06 | СОСпр-2б-2-010 | 258
22ПВ0199 | Поверка. Секундомеры механические | Поверка | Нет | 11519-11 | СОПпр-2а-2-010 | 258
22ПВ0199 | Поверка. Секундомеры механические | Поверка | Нет | 11519-11 | СОСпр 2б-2-010 | 258
22ПВ0199 | Поверка. Секундомеры механические | Поверка | Нет | 11519-11 | СОСпр 2б-2-000 | 258
22ПВ0199 | Поверка. Секундомеры механические | Поверка | Нет | 11519-11 | СОПпр-2а-3-000 | 258
22ПВ0199 | Поверка. Секундомеры механические | Поверка | Нет | 11519-88 | СОПпр-2а-2-010 | 258
22ПВ0199 | Поверка. Секундомеры механические | Поверка | Нет | 11519-88 | СОСпр 2б-2-010 | 258
22ПВ0199 | Поверка. Секундомеры механические | Поверка | Нет | 11519-88 | СОСпр 2б-2-000 | 258
22ПВ0199 | Поверка. Секундомеры механические | Поверка | Нет | 11519-88 | СОПпр-2а-3-000 | 258
22ПВ0199 | Поверка. Секундомеры механические | Поверка | Нет | 11519-96 | СОСпр-2б-2-010 | 258
22ПВ0199 | Поверка. Секундомеры механические | Поверка | Нет | 11519-96 | СОСпр-6а-1-000 | 258
22ПВ0203 | Поверка. Стаканы мерные | Поверка | Нет |  |  | 299
22ПВ0204 | Поверка. Станции роботизированные для дозирования жидкостей Xiril [Neon 100 series] | Поверка | Да |  |  | 12013
22ПВ0205 | Поверка. Стенды для измерений тормозной силы | Поверка | Да | 17059-98 | СТС 10 | 8343
22ПВ0205 | Поверка. Стенды для измерений тормозной силы | Поверка | Да | 21120-01 | СТС-10У-СП-11 | 8343
22ПВ0205 | Поверка. Стенды для измерений тормозной силы | Поверка | Да | 21120-06 | СТС-1ЗУ-СП | 8343
22ПВ0205 | Поверка. Стенды для измерений тормозной силы | Поверка | Да | 21120-06 | СТС-13-СП | 8343
22ПВ0205 | Поверка. Стенды для измерений тормозной силы | Поверка | Да | 21120-06 | СТС-10У-СП | 8343
22ПВ0205 | Поверка. Стенды для измерений тормозной силы | Поверка | Да | 21120-06 | СТС-10-СП | 8343
22ПВ0205 | Поверка. Стенды для измерений тормозной силы | Поверка | Да | 21120-06 | СТС-З-СП | 8343
22ПВ0205 | Поверка. Стенды для измерений тормозной силы | Поверка | Да | 38044-08 | СТМ-6000 | 8343
22ПВ0205 | Поверка. Стенды для измерений тормозной силы | Поверка | Да | 38044-08 | СТМ3500М | 8343
22ПВ0205 | Поверка. Стенды для измерений тормозной силы | Поверка | Да | 38044-13 | СТМ 3500 | 8343
22ПВ0205 | Поверка. Стенды для измерений тормозной силы | Поверка | Да | 38044-13 | СТМ 3500М | 8343
22ПВ0205 | Поверка. Стенды для измерений тормозной силы | Поверка | Да | 38044-13 | СТМ 3000М.01 | 8343
22ПВ0205 | Поверка. Стенды для измерений тормозной силы | Поверка | Да | 38044-13 | СТМ 10000 | 8343
22ПВ0205 | Поверка. Стенды для измерений тормозной силы | Поверка | Да | 38044-13 | СТМ 13000.01 | 8343
22ПВ0205 | Поверка. Стенды для измерений тормозной силы | Поверка | Да | 38044-13 | СТМ 16000.01 | 8343
22ПВ0205 | Поверка. Стенды для измерений тормозной силы | Поверка | Да | 60076-15 | OMEGA-15-IR | 8343
22ПВ0206 | Поверка. Стенды роликовые тормозные | Поверка | Да |  |  | 5471
22ПВ0207 | Поверка. Счетчики оборотов | Поверка | Нет | 2008-64 | СОП105 | 1047
22ПВ0207 | Поверка. Счетчики оборотов | Поверка | Нет |  | СОП.105 | 1047
22ПВ0208 | Поверка. Тахографы электронные | Поверка | Нет | 16582-97 | VEEDER-ROOT серии VRC 8400 | 3962
22ПВ0208 | Поверка. Тахографы электронные | Поверка | Нет | 17585-08 | Кинцле 1318.27 | 3962
22ПВ0208 | Поверка. Тахографы электронные | Поверка | Нет | 25056-03 | ТЭД | 3962
22ПВ0208 | Поверка. Тахографы электронные | Поверка | Нет | 27264-04 | ATT-6000 | 3962
22ПВ0208 | Поверка. Тахографы электронные | Поверка | Нет | 27264-04 | ATT-6001 | 3962
22ПВ0208 | Поверка. Тахографы электронные | Поверка | Нет | 27264-04 | ATT-6011 | 3962
22ПВ0208 | Поверка. Тахографы электронные | Поверка | Нет | 27264-11 | АТТ-6000 | 3962
22ПВ0208 | Поверка. Тахографы электронные | Поверка | Нет | 27264-11 | АТТ-6001 | 3962
22ПВ0208 | Поверка. Тахографы электронные | Поверка | Нет | 27264-11 | АТТ-6011 | 3962
22ПВ0208 | Поверка. Тахографы электронные | Поверка | Нет | 41173-09 | ДО-03-01 | 3962
22ПВ0208 | Поверка. Тахографы электронные | Поверка | Нет | 41173-09 | ДО-03-02 | 3962
22ПВ0208 | Поверка. Тахографы электронные | Поверка | Нет | 41173-09 | ДО-03-03 | 3962
22ПВ0208 | Поверка. Тахографы электронные | Поверка | Нет | 41173-09 | ДО-03-04 | 3962
22ПВ0208 | Поверка. Тахографы электронные | Поверка | Нет | 48431-11 | Testo-465 | 3962
22ПВ0208 | Поверка. Тахографы электронные | Поверка | Нет | 48431-11 | Testo-476 | 3962
22ПВ0208 | Поверка. Тахографы электронные | Поверка | Нет | 48431-11 | Testo-460 | 3962
22ПВ0208 | Поверка. Тахографы электронные | Поверка | Нет | 48431-11 | Testo-477 | 3962
22ПВ0209 | Поверка. Тахометры универсальные цифровые | Поверка | Нет |  | АКИП-9202 | 6830
22ПВ0209 | Поверка. Тахометры универсальные цифровые | Поверка | Нет |  | АТТ-6002 | 6830
22ПВ0209 | Поверка. Тахометры универсальные цифровые | Поверка | Нет |  | MTTACH1 | 6830
22ПВ0209 | Поверка. Тахометры универсальные цифровые | Поверка | Нет |  | EXTECH | 6830
22ПВ0209 | Поверка. Тахометры универсальные цифровые | Поверка | Нет |  | DT-2236C | 6830
22ПВ0209 | Поверка. Тахометры универсальные цифровые | Поверка | Нет |  | АТТ-6006. АТТ-6011 | 6830
22ПВ0209 | Поверка. Тахометры универсальные цифровые | Поверка | Нет |  | EXTECH 461895 | 6830
22ПВ0209 | Поверка. Тахометры универсальные цифровые | Поверка | Нет |  | АТТ-6006. АТТ-6011 | 6830
22ПВ0209 | Поверка. Тахометры универсальные цифровые | Поверка | Нет | 27264-04 | ATT-6002 | 6830
22ПВ0209 | Поверка. Тахометры универсальные цифровые | Поверка | Нет | 27264-04 | ATT-6006 | 6830
22ПВ0209 | Поверка. Тахометры универсальные цифровые | Поверка | Нет | 27264-11 | АТТ-6002 | 6830
22ПВ0209 | Поверка. Тахометры универсальные цифровые | Поверка | Нет | 27264-11 | АТТ-6006 | 6830
22ПВ0209 | Поверка. Тахометры универсальные цифровые | Поверка | Нет | 32471-06 | TESTO 470 | 6830
22ПВ0209 | Поверка. Тахометры универсальные цифровые | Поверка | Нет | 48431-11 | Testo-470 | 6830
22ПВ0210 | Поверка. Тахометры часового типа | Поверка | Нет |  | Т410-Р | 731
22ПВ0210 | Поверка. Тахометры часового типа | Поверка | Нет | 3111-01 | ТЧ10-Р | 731
22ПВ0210 | Поверка. Тахометры часового типа | Поверка | Нет | 3111-12 | ТЧ10-Р | 731
22ПВ0210 | Поверка. Тахометры часового типа | Поверка | Нет | 3111-72 | ТЧ10-Р | 731
22ПВ0211 | Поверка. Тахометры электронные | Поверка | Нет | 10142-88 | ТЭ-Д | 3284
22ПВ0211 | Поверка. Тахометры электронные | Поверка | Нет |  | ТМиЗ | 3284
22ПВ0211 | Поверка. Тахометры электронные | Поверка | Нет |  | GS | 3284
22ПВ0211 | Поверка. Тахометры электронные | Поверка | Нет | 10142-88 | ТЭ-Д | 3284
22ПВ0211 | Поверка. Тахометры электронные | Поверка | Нет | 10396-86 | 7ТЭ | 3284
22ПВ0212 | Поверка. Тензометры | Поверка | Да |  |  | 8428
22ПВ0213 | Поверка. Цилиндры мерные 1 и 2 КТ | Поверка | Нет | 22760-04 | от 5 до 1000 мл | 299
22ПВ0213 | Поверка. Цилиндры мерные 1 и 2 КТ | Поверка | Нет | 32298-06 | Labo | 299
22ПВ0213 | Поверка. Цилиндры мерные 1 и 2 КТ | Поверка | Нет | 52748-13 | 100 мл | 299
22ПВ0213 | Поверка. Цилиндры мерные 1 и 2 КТ | Поверка | Нет | 55938-13 | Цилиндры | 299
22ПВ0213 | Поверка. Цилиндры мерные 1 и 2 КТ | Поверка | Нет | 85-12 | Цилиндры | 299
22ПВ0214 | Поверка.Твердомеры для резины по Шору А [за один датчик] | Поверка | Нет | 6469-04 | 2033 ТИР | 1214
22ПВ0214 | Поверка.Твердомеры для резины по Шору А [за один датчик] | Поверка | Нет | 6469-78 | 2033 ТИР | 1214
22ПВ0233 | Поверка. Секундомеры электрические | Поверка | Нет |  |  | 383
22ПВ0234 | Поверка. Комплексы градуировки резервуаров | Поверка | Нет |  |  | 42373
22ПВ0235 | Поверка. Установки поверочные средств измерений массы и объема | Поверка | Да |  |  | 24628
22ПВ0236 | Поверка. Приборы для проверки натяжения ремней | Поверка | Нет |  |  | 1747
22ПВ0240 | Поверка. Стенды для поверки скоростемеров локомотивных | Поверка | Да |  |  | 5946
22ПВ0241 | Поверка. Приборы для определения числа падения | Поверка | Нет |  |  | 9731
22ПВ0259 | Поверка. Измерители силы контактного нажатия | Поверка | Нет |  |  | 2991
22ПВ0266 | Поверка. Системы дорожного и весового контроля | Поверка | Да |  |  | 26106
22ПВ0269 | Поверка. Тензометры для измерения линейных деформаций | Поверка | Да |  |  | 18087
22ПВ0270 | Поверка. Наборы грузиков металлических для определения внутриглазного давления [за один грузик] | Поверка | Нет |  |  | 398
22ПВ0271 | Поверка. Измерители объема | Поверка | Нет |  |  | 5054
22ПВ0272 | Поверка. Снегомеры весовые | Поверка | Нет | 57925-14 | ВС-43М | 2617
22ПВ0272 | Поверка. Снегомеры весовые | Поверка | Нет | 22529-02 | ВС-43 | 2617
22ПВ0282 | Поверка. Датчики измерения силы натяжения [за 1 канат] (с юстировкой) | Поверка | Нет | 72134-18 | TCE-100K | 9396
22ПВ0282 | Поверка. Датчики измерения силы натяжения [за 1 канат] (с юстировкой) | Поверка | Нет | 72939-18 | ДН-130 | 9396
22ПВ0282 | Поверка. Датчики измерения силы натяжения [за 1 канат] (с юстировкой) | Поверка | Нет | 15769-07 | ИВЭ-50 | 9396
22ПВ0283 | Поверка. Измерители [датчики] крутящего момента силы [от 0,5 до 99 Нм] (за 1 направление) | Поверка | Нет |  |  | 30026
22ПВ0284 | Поверка. Измерители [датчики] крутящего момента силы [от 100 до 1500 Нм] (за 1 направление) | Поверка | Нет |  |  | 32591
22ПВ0289 | Поверка. Ключи динамометрические предельные [c max свыше 20 до 149 Н·м] (с юстировкой) | Поверка | Нет |  |  | 3376
22ПВ0290 | Поверка. Ключи динамометрические предельные [c max свыше 150 до 400 Н·м] (с юстировкой) | Поверка | Нет |  |  | 4533
22ПВ0291 | Поверка. Весы специального КТ [от 1 до 60 кг] | Поверка | Нет | 29155-06 | XS1003S, X1003S | 10743
22ПВ0291 | Поверка. Весы специального КТ [от 1 до 60 кг] | Поверка | Нет | 29155-06 | XS1003SX, X1003SX | 10743
22ПВ0291 | Поверка. Весы специального КТ [от 1 до 60 кг] | Поверка | Нет | 29155-06 | XS5003SXDR, X5003SXDR | 10743
22ПВ0291 | Поверка. Весы специального КТ [от 1 до 60 кг] | Поверка | Нет | 29155-06 | XS6002S | 10743
22ПВ0291 | Поверка. Весы специального КТ [от 1 до 60 кг] | Поверка | Нет | 29155-06 | XS6002SX, X6002SX | 10743
22ПВ0291 | Поверка. Весы специального КТ [от 1 до 60 кг] | Поверка | Нет | 50691-12 | GX-1000 | 10743
22ПВ0291 | Поверка. Весы специального КТ [от 1 до 60 кг] | Поверка | Нет | 50691-12 | GX-6100 | 10743
22ПВ0291 | Поверка. Весы специального КТ [от 1 до 60 кг] | Поверка | Нет | 58760-14 | ВЛЭ-1023CI | 10743
22ПВ0291 | Поверка. Весы специального КТ [от 1 до 60 кг] | Поверка | Нет | 58760-14 | ВЛЭ-6202CI | 10743
22ПВ0292 | Поверка. Весы высокого КТ [от 60 до 1000 кг] и специального КТ [от 60 до 300 кг] | Поверка | Да |  |  | 21487
22ПВ0293 | Поверка. Пенетрометры грунтовые | Поверка | Нет | 67990-17 | ПСГ-МГ4 | 5416
22ПВ0293 | Поверка. Пенетрометры грунтовые | Поверка | Нет | 23308-02 |  | 5416
22ПВ0294 | Поверка. Комплекты поверки гирь и весов переносные | Поверка | Нет | 27015-04 | КПГВП | 11053
22ПВ0294 | Поверка. Комплекты поверки гирь и весов переносные | Поверка | Нет | 27015-09 | КПГВП | 11053
22ПВ0295 | Поверка. Комплекты аппаратуры для статического зондирования грунтов [за 1 зонд] | Поверка | Нет | 48929-12 | ТЕСТ | 9864
22ПВ0296 | Поверка. Бортовые системы взвешивания [до 5000 кг] | Поверка | Да | 67881-17 | PROFILOAD 1 | 5780
22ПВ0296 | Поверка. Бортовые системы взвешивания [до 5000 кг] | Поверка | Да | 67881-17 | PROFILOAD 2 | 5780
22ПВ0296 | Поверка. Бортовые системы взвешивания [до 5000 кг] | Поверка | Да | 67881-17 | PROFILOAD 3 | 5780
22ПВ0296 | Поверка. Бортовые системы взвешивания [до 5000 кг] | Поверка | Да | 67881-17 | PROFILOAD 4 | 5780
22ПВ0296 | Поверка. Бортовые системы взвешивания [до 5000 кг] | Поверка | Да | 67881-17 | PROFILOAD 5 | 5780
22ПВ0297 | Поверка. Бортовые системы взвешивания [более 5000 кг] | Поверка | Да | 67881-17 | PROFILOAD 8 | 13876
22ПВ0297 | Поверка. Бортовые системы взвешивания [более 5000 кг] | Поверка | Да | 67881-17 | PROFILOAD 10 | 13876
22ПВ0297 | Поверка. Бортовые системы взвешивания [более 5000 кг] | Поверка | Да | 67881-17 | PROFILOAD 12 | 13876
22ПВ0297 | Поверка. Бортовые системы взвешивания [более 5000 кг] | Поверка | Да | 67881-17 | PROFILOAD 15 | 13876
22ПВ0297 | Поверка. Бортовые системы взвешивания [более 5000 кг] | Поверка | Да | 67881-17 | PROFILOAD 20 | 13876
22ПВ0297 | Поверка. Бортовые системы взвешивания [более 5000 кг] | Поверка | Да | 67881-17 | PROFILOAD 25 | 13876
22ПВ0298 | Поверка. Измеритель степени пучинистости грунтов УПГ-МГ4.01/Н Грунт [за один контейнер] | Поверка | Нет |  |  | 9585
22ПВ0298 | Поверка. Измеритель степени пучинистости грунтов УПГ-МГ4.01/Н Грунт [за один контейнер] | Поверка | Нет |  |  | 9585
22ПВ0298 | Поверка. Измеритель степени пучинистости грунтов УПГ-МГ4.01/Н Грунт [за один контейнер] | Поверка | Нет |  |  | 9585
22ПВ0298 | Поверка. Измеритель степени пучинистости грунтов УПГ-МГ4.01/Н Грунт [за один контейнер] | Поверка | Нет |  |  | 9585
22ПВ0331 | Поверка. Машины испытательные универсальные [от 500 до 2000 кН] | Поверка | Да |  |  | 17196
22ПВ0332 | Поверка. Адгезиметры механические NOVOTEST АМЦ-1 | Поверка | Нет |  |  | 5218
22ПВ0333 | Передача единицы величины. Весы специального КТ [от 1 до 60 кг] | Поверка | Да |  |  | 11280
22ПВ0334 | Передача единицы величины. Весы высокого КТ [от 60 до 1000 кг] и специального КТ [от 60 до 300 кг] | Поверка | Да |  |  | 22562
22ПВ0337 | Поверка. Плотномеры грунтов динамические | Поверка | Нет | 45397-10 | ПДУ-МГ4 | 11136
22ПВ0337 | Поверка. Плотномеры грунтов динамические | Поверка | Нет | 48811-11 | ДПГ | 11136
22ПВ0337 | Поверка. Плотномеры грунтов динамические | Поверка | Нет | 52068-12 | Zorn ZFG | 11136
22ПВ0344 | Поверка. Адгезиметры гидравлические автоматические | Поверка | Нет |  |  | 5218
22ПВ0355 | Поверка. Измеритель степени пучинистости грунтов УПГ-МГ4.01/Н Грунт [за один дополнительный контейнер] | Поверка | Нет |  |  | 2876
22ПЕ0031 | Передача единицы величины. Весы лабораторные КТ средний, высокий [до 60 кг] | Передача единицы величины | Нет |  |  | 2540
22ПЕ0032 | Передача единицы величины. Весы лабораторные электронные КТ специальный, с max до 1000 г включительно | Передача единицы величины | Нет |  |  | 3470
22ПЕ0036 | Передача единицы величины. Гири КТ Е1, Е2 от 1 г до 500 г (из состава вторичного рабочего эталона, за 1 шт.) | Передача единицы величины | Нет |  |  | 4550
22ПЕ0037 | Передача единицы величины. Гири КТ Е1, Е2 от 1 кг до 10 кг (из состава вторичного рабочего эталона, за 1 шт.) | Передача единицы величины | Нет |  |  | 5615
22ПЕ0038 | Передача единицы величины. Гири КТ Е1, Е2 от 1 мг до 500 мг (из состава вторичного рабочего эталона, за 1 шт.) | Передача единицы величины | Нет |  |  | 4829
22ПЕ0040 | Передача единицы величины. Гири с номинальным значением 500 кг, эталоны 4 разряда (за 1 шт.) | Передача единицы величины | Нет | 2661-70 | ГО-4-500 | 1307
22ПЕ0040 | Передача единицы величины. Гири с номинальным значением 500 кг, эталоны 4 разряда (за 1 шт.) | Передача единицы величины | Нет | 27752-04 | ГО-II-500 | 1307
22ПЕ0042 | Передача единицы величины. Гири с номинальными значения от 1 мг до 500 г, F1, эталоны 2 разряда (набор 9 шт.) | Передача единицы величины | Нет |  |  | 16832
22ПЕ0045 | Передача единицы величины. Гири с номинальными значениями от 1 кг до 10 кг, КТ Е2, эталоны 1 разряда [за 1 шт.] | Передача единицы величины | Нет |  |  | 2913
22ПЕ0047 | Передача единицы величины. Гири с номинальными значениями от 1 кг до 20 кг, КТ F1, эталоны 2 разряда (за 1 шт.) | Передача единицы величины | Нет |  |  | 2362
22ПЕ0048 | Передача единицы величины. Гири с номинальными значениями от 1 мг до 5 кг, КТ F2, эталоны 3 разряда (за 1 шт.) | Передача единицы величины | Нет |  |  | 366
22ПЕ0049 | Передача единицы величины. Гири с номинальными значениями от 1 мг до 500 г, КТ Е2, эталоны 1 разряда [за одну штуку] | Передача единицы величины | Нет |  |  | 2362
22ПЕ0050 | Передача единицы величины. Гири с номинальными значениями от 1 мг до 500 г, КТ F1, эталоны 2 разряда [за 1 шт.] | Передача единицы величины | Нет |  |  | 1869
22ПЕ0051 | Передача единицы величины. Гири с номинальными значениями от 1 мг до 500 мг, эталоны 4 разряда (за 1 шт.) | Передача единицы величины | Нет |  |  | 134
22ПЕ0052 | Передача единицы величины. Гири с номинальными значениями от 5 кг до 20 кг, КТ F2, эталоны 3 разряда (за 1 шт.) | Передача единицы величины | Нет |  |  | 773
22ПЕ0053 | Передача единицы величины. Динамометры механические растяжения c max до 5 тс (50 кН) | Передача единицы величины | Нет |  |  | 6909
22ПЕ0054 | Передача единицы величины. Динамометры механические растяжения max от 5 тс (50 кН) до 50 тс (500 кН) | Передача единицы величины | Нет |  |  | 10492
22ПЕ0055 | Передача единицы величины. Динамометры механические сжатия max от 5 тс (50 кН) до 50 тс (500 кН) | Передача единицы величины | Нет |  |  | 10070
22ПЕ0056 | Передача единицы величины. Динамометры механические универсальные c max до 5 тс (до 50 кН) | Передача единицы величины | Нет |  |  | 12593
22ПЕ0057 | Передача единицы величины. Динамометры механические универсальные с mac свыше 5 тс (50 кН) до 50 тс (500 кН) | Передача единицы величины | Нет |  |  | 20430
22ПЕ0058 | Передача единицы величины. Динамометры механические сжатия max до 5 тс (50 кН) | Передача единицы величины | Нет |  |  | 6295
22ПЕ0059 | Передача единицы величины. Динамометры электронные растяжения max свыше 5 тс (50 кН) до 50 тс (500 кН) | Передача единицы величины | Нет |  |  | 10642
22ПЕ0060 | Передача единицы величины. Динамометры электронные ратяжения c max до 5 тс (50 кН) | Передача единицы величины | Нет |  |  | 8107
22ПЕ0061 | Передача единицы величины. Динамометры электронные сжатия max до 5 тс (50 кН) | Передача единицы величины | Нет |  |  | 7678
22ПЕ0062 | Передача единицы величины. Динамометры электронные сжатия max от 5 тс (50 кН) до 50 тс (500 кН) | Передача единицы величины | Нет |  |  | 9985
22ПЕ0063 | Передача единицы величины. Динамометры электронные универсальные c max до 5 тс (до 50 кН) | Передача единицы величины | Нет |  |  | 14542
22ПЕ0064 | Передача единицы величины. Динамометры электронные универсальные с mac свыше 5 тс (50 кН) до 50 тс (500 кН) | Передача единицы величины | Нет |  |  | 19971
22ПЕ0065 | Передача единицы величины. Компараторы массы с max от 32 кг до 100 кг | Передача единицы величины | Да | 33294-06 | ССЕ60КЗ, | 4196
22ПЕ0065 | Передача единицы величины. Компараторы массы с max от 32 кг до 100 кг | Передача единицы величины | Да | 33294-06 | ССЕ40КЗ, | 4196
22ПЕ0065 | Передача единицы величины. Компараторы массы с max от 32 кг до 100 кг | Передача единицы величины | Да | 33294-06 | ССЕ40КЗ | 4196
22ПЕ0065 | Передача единицы величины. Компараторы массы с max от 32 кг до 100 кг | Передача единицы величины | Да | 33294-06 | ССЕ60К2 | 4196
22ПЕ0066 | Передача единицы величины. Компараторы массы с max от 100 г до 2 кг | Передача единицы величины | Да | 33294-06 | CCE6 | 3634
22ПЕ0066 | Передача единицы величины. Компараторы массы с max от 100 г до 2 кг | Передача единицы величины | Да | 33294-06 | ССЕ36, | 3634
22ПЕ0066 | Передача единицы величины. Компараторы массы с max от 100 г до 2 кг | Передача единицы величины | Да | 33294-09 | CCE6 | 3634
22ПЕ0067 | Передача единицы величины. Компараторы массы с max от 2 кг до 32 кг | Передача единицы величины | Да | 33294-06 | ССЕ5003 | 3692
22ПЕ0067 | Передача единицы величины. Компараторы массы с max от 2 кг до 32 кг | Передача единицы величины | Да | 33294-06 | ССЕ2004 | 3692
22ПЕ0067 | Передача единицы величины. Компараторы массы с max от 2 кг до 32 кг | Передача единицы величины | Да | 33294-06 | ССЕ1004 | 3692
22ПЕ0067 | Передача единицы величины. Компараторы массы с max от 2 кг до 32 кг | Передача единицы величины | Да | 33294-06 | CCE5004 | 3692
22ПЕ0263 | Передача единицы величины. Гири эталонные 20 кг, 4 разряда [за 1 шт.] | Передача единицы величины | Нет |  |  | 307
22ПЕ0264 | Передача единицы величины. Гири эталонные граммовые 4 разряда [за 1 шт.] | Передача единицы величины | Нет |  |  | 250
22ПЕ0265 | Передача единицы величины. Гири эталонные от 1 кг до 10 кг 4 разряда [за 1 шт.] | Передача единицы величины | Нет |  |  | 250
22ПЕ0275 | Передача единицы величины. Мерники (1 разряд) [200 л] | Передача единицы величины | Нет | 5189-02 | М1р-200 | 8557
22ПЕ0276 | Передача единицы величины. Мерники (1 разряд) [500 л] | Передача единицы величины | Нет | 10969-87 | М1р-500 | 10487
22ПЕ0276 | Передача единицы величины. Мерники (1 разряд) [500 л] | Передача единицы величины | Нет | 5189-02 | М1р-500 | 10487
22ПЕ0277 | Передача единицы величины. Мерники (1 разряд) [от 10 до 20 л] | Передача единицы величины | Нет | 5189-02 | М1р-10 | 5462
22ПЕ0277 | Передача единицы величины. Мерники (1 разряд) [от 10 до 20 л] | Передача единицы величины | Нет | 5189-02 | М1р-20 | 5462
22ПЕ0278 | Передача единицы величины. Мерники (1 разряд) [от 2 до 5 л] | Передача единицы величины | Нет | 5189-02 | М1р-2 | 4469
22ПЕ0278 | Передача единицы величины. Мерники (1 разряд) [от 2 до 5 л] | Передача единицы величины | Нет | 5189-02 | М1р-5 | 4469
22ПЕ0279 | Передача единицы величины. Мерник (1 разряд) [от 20 до 100 л] | Передача единицы величины | Нет | 5189-02 | М1р-50 | 6370
22ПЕ0279 | Передача единицы величины. Мерник (1 разряд) [от 20 до 100 л] | Передача единицы величины | Нет | 5189-02 | М1р-100 | 6370
22ПЕ0347 | Передача единицы величины. Гири с номинальным значением 200 кг (в качестве эталона 4 разряда) [за 1 шт.] | Передача единицы величины | Нет |  |  | 3318
22ПК0215 | Юстировка с последующей поверкой. Весы крановые max до 15 т [ВКМ-ХТ-1-8/5. ВКМ-ХТ2-10/5. ВКМ-Т-2-10/10. ВКМ-ХТ-2-15/5. ВКМ-ХТ-2-15/10] | Подготовка к поверке | Нет |  |  | 16524
22ПК0216 | Юстировка с последующей поверкой. Весы крановые max до 15 т [ВА-10061] | Подготовка к поверке | Нет |  |  | 13379
22ПК0217 | Юстировка с последующей поверкой. Весы крановые max до 15 т [ЦКВ-10Т] | Подготовка к поверке | Нет |  |  | 15740
22ПК0218 | Юстировка с последующей поверкой. Весы крановые max до 5 т [ВА-01061. ВА-05061] | Подготовка к поверке | Нет |  |  | 9358
22ПК0219 | Юстировка с последующей поверкой. Весы крановые max до 5 т [ВКМ-ХТ-1-5/2] | Подготовка к поверке | Нет |  |  | 11564
22ПК0220 | Юстировка с последующей поверкой. Весы крановые max до 5 т [ЦКВ-1Т, ЦКВ-5Т, ЦКВ-3Т, ЦКВ-5Т] | Подготовка к поверке | Нет |  |  | 10993
22ПК0221 | Юстировка с последующей поверкой. Весы крановые max до 50 т [ВА-25061. ВА-50061] | Подготовка к поверке | Нет |  |  | 14514
22ПК0222 | Юстировка с последующей поверкой. Весы крановые max до 50 т [-ХТ-2-20/10. ВКМ-ХТ-220/20] | Подготовка к поверке | Нет |  |  | 17929
22ПК0223 | Юстировка с последующей поверкой. Весы крановые max до 50 т [ЦКВ-20Т, ЦКВ30-Т, ЦКВ-50] | Подготовка к поверке | Нет |  |  | 17077
22ПК0224 | Юстировка. Ключи и отвертки динамометрческие предельные, с нагрузкой до 200 Н·м включительно | Подготовка к поверке | Нет |  |  | 579
22ПК0225 | Юстировка. Ключи и отвертки динамометрческие предельные, с нагрузкой до 25 Н·м включительно | Подготовка к поверке | Нет |  |  | 415
22ПК0226 | Юстировка. Ключи и отвертки динамометрческие предельные, с нагрузкой до 400 Н·м включительно | Подготовка к поверке | Нет |  |  | 831
22ПК0227 | Юстировка. Твердомеры электронные переносные [за одну шкалу твердости] | Подготовка к поверке | Нет |  |  | 1305
22ПР0028 | Организация весоповерочного пункта | Прочее | Нет
22ПР0029 | Организация весоповерочного пункта (весы до 1000 кг выезд в черте города) | Прочее | Нет |  |  | 2908
22ПР0030 | Организация проливного пункта | Прочее | Нет
22ПР0267 | Организация весоповерочного пункта [весы max до 5000 кг, выезд в черте города] | Прочее | Нет |  |  | 4962
22ПР0268 | Организация весоповерочного пункта в черте г. Тюмень и до 50 км от г. Тюмени [одни автовесы, max до 60 т] | Прочее | Нет |  |  | 20287
22ПР0299 | Организация весоповерочного пункта в черте г. Тюмень и до 50 км от г. Тюмени [одни автовесы, max до 100 т] | Прочее | Да |  |  | 40574
23АТ0176 | Первичная аттестация испытательного оборудования | Аттестация | Да |  |  | 3306
23АТ0177 | Первичная аттестация. Аппараты | Аттестация | Да |  |  | 5465
23АТ0179 | Первичная аттестация. Ванны с гидрозатвором ВГЗ | Аттестация | Да |  |  | 3306
23АТ0180 | Аттестация. Вискозиметры | Аттестация | Да |  | ВУБ-1Ф | 3306
23АТ0180 | Аттестация. Вискозиметры | Аттестация | Да |  | ВУБ-21 | 3306
23АТ0184 | Первичная аттестация. Кольца [строительная лаборатория] | Аттестация | Да |  |  | 1364
23АТ0186 | Аттестация. Конусы балансирные Васильева | Аттестация | Да |  | КБВ | 723
23АТ0187 | Первичная аттестация. Курвиметры КП | Аттестация | Нет |  |  | 3306
23АТ0190 | Первичная аттестация. Объемомеры | Аттестация | Да |  |  | 1364
23АТ0197 | Первичная аттестация. Приборы для определения водоудерживающей способности раствора ОВС | Аттестация | Да |  |  | 3306
23АТ0198 | Первичная аттестация. Приборы для определения свободного набухания грунтов ПНГ-1 | Аттестация | Да |  |  | 3306
23АТ0199 | Первичная аттестация. Приборы для определения угла естественного откоса песков УВТ-3М | Аттестация | Да |  |  | 3306
23АТ0201 | Первичная аттестация. Приборы конструкции Красного | Аттестация | Да |  |  | 3306
23АТ0202 | Первичная аттестация. Приспособления для испытания | Аттестация | Да |  |  | 3306
23АТ0203 | Первичная аттестация. Рейки дорожные | Аттестация | Нет |  |  | 3306
23АТ0205 | Первичная аттестация. Сосуды для отмучивания песка и щебня | Аттестация | Да |  |  | 3306
23АТ0210 | Первичная аттестация. Шаблоны для определения лещадности | Аттестация | Да |  |  | 3306
23АТ0211 | Первичная аттестация. Штативные приборы Васильева ШПВ | Аттестация | Да |  |  | 3306
23АТ0305 | Периодическая аттестация. Аппараты [строительная лаборатория] | Аттестация | Да |  |  | 4601
23АТ0307 | Периодическая аттестация. Ванны с гидрозатвором ВГЗ | Аттестация | Да |  |  | 2585
23АТ0310 | Аттестация. Дуктилометры [аппараты для определения растяжимости нефтяных битумов] | Аттестация | Да |  | ДБ-2М | 2585
23АТ0310 | Аттестация. Дуктилометры [аппараты для определения растяжимости нефтяных битумов] | Аттестация | Да |  | ДАФ-980 | 2585
23АТ0310 | Аттестация. Дуктилометры [аппараты для определения растяжимости нефтяных битумов] | Аттестация | Да |  | 974Н | 2585
23АТ0312 | Периодическая аттестация. Кольца [строительная лаборатория] | Аттестация | Да |  |  | 1075
23АТ0315 | Периодическая аттестация. Курвиметры КП | Аттестация | Нет |  |  | 2585
23АТ0318 | Периодическая аттестация. Объемомеры | Аттестация | Да |  |  | 1075
23АТ0324 | Аттестация. Приборы для измерения отклонений от плоскостности и перпендикулярности НПР, НПЛ | Аттестация | Да |  |  | 879
23АТ0325 | Периодическая аттестация. Приборы для определения водоудерживающей способности раствора ОВС | Аттестация | Да |  |  | 2585
23АТ0326 | Периодическая аттестация. Приборы для определения свободного набухания грунтов ПНГ-1 | Аттестация | Да |  |  | 2585
23АТ0327 | Периодическая аттестация. Приборы для определения угла естественного откоса песков УВТ-3М | Аттестация | Да |  |  | 2585
23АТ0328 | Аттестация. Приборы стандартного уплотнения | Аттестация | Да |  | СоюздорНИИ | 2585
23АТ0328 | Аттестация. Приборы стандартного уплотнения | Аттестация | Да |  | ПСУ | 2585
23АТ0328 | Аттестация. Приборы стандартного уплотнения | Аттестация | Да |  | ПСУ-ПА | 2585
23АТ0328 | Аттестация. Приборы стандартного уплотнения | Аттестация | Да |  | ГТ 1.4.1 | 2585
23АТ0328 | Аттестация. Приборы стандартного уплотнения | Аттестация | Да |  | Малый | 2585
23АТ0329 | Периодическая аттестация. Приборы конструкции Красного | Аттестация | Да |  |  | 2585
23АТ0330 | Периодическая аттестация. Приспособления для испытания | Аттестация | Да |  |  | 2585
23АТ0331 | Периодическая аттестация. Рейки дорожные | Аттестация | Нет |  |  | 2585
23АТ0333 | Периодическая аттестация. Сосуды для отмучивания песка и щебня | Аттестация | Да |  |  | 2585
23АТ0335 | Аттестация. Приборы для определения коэффициента фильтрации | Аттестация | Да |  | КФ-1 | 2585
23АТ0335 | Аттестация. Приборы для определения коэффициента фильтрации | Аттестация | Да |  | КФ-00М | 2585
23АТ0335 | Аттестация. Приборы для определения коэффициента фильтрации | Аттестация | Да |  | ПКФ-СД | 2585
23АТ0335 | Аттестация. Приборы для определения коэффициента фильтрации | Аттестация | Да |  | ПКФ-01 | 2585
23АТ0338 | Периодическая аттестация. Шаблоны для определения лещадности | Аттестация | Нет |  |  | 2585
23АТ0534 | Аттестация. Приборы стандартного уплотнения ГТ1.4.1 | Аттестация | Да |  |  | 6977
23АТ0616 | Первичная аттестация ленты измерительной в качестве эталона 3-го разряда [5 метров] | Аттестация | Нет |  |  | 41500
23АТ0617 | Первичная аттестация ленты измерительной в качестве эталона 3-го разряда [10 метров] | Аттестация | Нет |  |  | 58000
23АТ0618 | Первичная аттестация ленты измерительной в качестве эталона 3-го разряда [20 метров] | Аттестация | Нет |  |  | 67000
23АТ0619 | Первичная аттестация ленты измерительной в качестве эталона 3-го разряда [30 метров] | Аттестация | Нет |  |  | 75000
23АТ0620 | Первичная аттестация ленты измерительной в качестве эталона 3-го разряда [50 метров] | Аттестация | Нет |  |  | 109000
23АТ0621 | Периодическая аттестация ленты измерительной в качестве эталона 3-го разряда (5 метров) [только для лент аттестованных ФБУ "Тюменский ЦСМ"] | Аттестация | Нет |  |  | 17572
23АТ0622 | Периодическая аттестация ленты измерительной в качестве эталона 3-го разряда (10 метров) [только для лент аттестованных ФБУ "Тюменский ЦСМ"] | Аттестация | Нет |  |  | 35145
23АТ0623 | Периодическая аттестация ленты измерительной в качестве эталона 3-го разряда (20 метров) [только для лент аттестованных ФБУ "Тюменский ЦСМ"] | Аттестация | Нет |  |  | 42000
23АТ0624 | Периодическая аттестация ленты измерительной в качестве эталона 3-го разряда (30 метров) [только для лент аттестованных ФБУ "Тюменский ЦСМ"] | Аттестация | Нет |  |  | 50000
23АТ0625 | Периодическая аттестация ленты измерительной в качестве эталона 3-го разряда (50 метров) [только для лент аттестованных ФБУ "Тюменский ЦСМ"] | Аттестация | Нет |  |  | 84000
23АТ0689 | Аттестация. Плотномер-влагомер Ковалева | Аттестация | Да |  |  | 1597
23АТ0699 | Аттестация. Аппараты для определения температуры хрупкости нефтебитумов | Аттестация | Да |  | АТХ-20 | 3727
23АТ0710 | Аттестация. Меры установочные к микрометрам со вставками в качестве рабочего эталона [за 1 шт.] | Аттестация | Нет |  |  | 10650
23АТ0718 | Аттестация. Приспособления для испытания цементных образцов балочек на изгиб | Аттестация | Да |  | ПИ | 1054
23АТ0721 | Аттестация. Устройства для испытания бетона на растяжение при изгибе | Аттестация | Да |  | УРИ | 1054
23АТ0724 | Аттестация. Приборы для определения температуры размягчения нефтебитумов по методу кольца и шара | Аттестация | Да |  | ИКШ-МГ4 | 3834
23АТ0725 | Аттестация. Аппараты автоматические для определения температуры размягения нефтебитумов | Аттестация | Да |  | КИШ-20 | 3834
23АТ0756 | Аттестация. Меры с цилиндрическими измерительными поверхностями в качестве эталона | Аттестация | Нет |  |  | 19200
23АТ0757 | Аттестация. Роторы контрольные в качестве эталона | Аттестация | Нет |  | КР-1 | 11320
23АТ0758 | Аттестация. Меры установочные к микрометрам МВМ в качестве эталона [за 1 шт.] | Аттестация | Нет |  |  | 1500
23ИК0546 | Инструментальный контроль по чертежам заказчика. Диаметры внутренние/наружные [погрешность не более 3 мкм, диапазон до 300 мм] | Прочее | Нет |  |  | 663
23ИК0547 | Инструментальный контроль по чертежам заказчика. Диаметры внутренние/наружные [погрешность от 3 до 30 мкм, диапазон до 300 мм] | Прочее | Да |  |  | 510
23ИК0548 | Инструментальный контроль по чертежам заказчика. Диаметры внутренние/наружные [погрешность св. 30 мкм, диапазон до 500 мм] | Прочее | Да |  |  | 406
23ИК0549 | Инструментальный контроль по чертежам заказчика. Линейные внутренние/наружные размеры [погрешность до 1 мкм, диапазон до 100 мм] | Прочее | Нет |  |  | 702
23ИК0550 | Инструментальный контроль по чертежам заказчика. Линейные внутренние/наружные размеры [погрешность не более 3 мкм, диапазон до 1000 мм] | Прочее | Да |  |  | 702
23ИК0551 | Инструментальный контроль по чертежам заказчика. Линейные внутр/наруж размеры [погр. от 3 до 30 мкм, диапазон до 400 мм] | Прочее | Да |  |  | 510
23ИК0552 | Инструментальный контроль по чертежам заказчика. Линейные внутренние/наружные размеры [погрешность св. 30 мкм, диапазон до 1000 мм] | Прочее | Да |  |  | 406
23ИК0553 | Инструментальный контроль по чертежам заказчика. Радиус кромки/закругления [погрешность св. 3 мкм, диапазон до 50 мм] | Прочее | Нет |  |  | 510
23ИК0554 | Инструментальный контроль по чертежам заказчика. Отклонение профиля от прямолинейности [погрешность от 1 мкм, диапазон до 200 мм] | Прочее | Нет |  |  | 625
23ИК0555 | Инструментальный контроль по чертежам заказчика. Отклонение профиля от прямолинейности [погрешность от 2 мкм, диапазон св. 200 до 400 мм] | Прочее | Нет |  |  | 1251
23ИК0556 | Инструментальный контроль по чертежам заказчика. Отклонение профиля от прямолинейности [погрешность от 3 мкм, диапазон св. 400 до 600 мм] | Прочее | Нет |  |  | 1878
23ИК0557 | Инструментальный контроль по чертежам заказчика. Отклонение профиля от прямолинейности [погрешность от 3 мкм, диапазон св. 600 до 1000 мм] | Прочее | Да |  |  | 3133
23ИК0558 | Инструментальный контроль по чертежам заказчика. Отклонение профиля от прямолинейности [погрешность от 3 мкм, диапазон св. 1000 мм] | Прочее | Да |  |  | 3837
23ИК0559 | Инструментальный контроль по чертежам заказчика. Отклонение формы поверхности от плоскостности | Прочее | Да |  |  | 2877
23ИК0560 | Инструментальный контроль по чертежам заказчика. Отклонение формы от круглости, радиальное биение [диаметр до 250 мм] | Прочее | Нет |  |  | 1110
23ИК0561 | Инструментальный контроль по чертежам заказчика. Отклонение формы от цилиндричности [диаметр до 250 мм] | Прочее | Нет |  |  | 2223
23ИК0562 | Инструментальный контроль по чертежам заказчика. Отклонение от параллельности поверхностей | Прочее | Нет |  |  | 2223
23ИК0563 | Инструментальный контроль по чертежам заказчика. Отклонение от перпендикулярности поверхностей | Прочее | Нет |  |  | 2223
23ИК0564 | Инструментальный контроль по чертежам заказчика. Измерение плоского угла | Прочее | Нет |  |  | 639
23ИК0565 | Инструментальный контроль по чертежам заказчика. Измерение двугранного угла | Прочее | Нет |  |  | 1279
23ИК0566 | Инструментальный контроль по чертежам заказчика. Отклонение от соосности цилиндрических поверхностей | Прочее | Нет |  |  | 2223
23ИК0567 | Инструментальный контроль по чертежам заказчика. Определение торцевого биения | Прочее | Нет |  |  | 1110
23ИК0568 | Инструментальный контроль по чертежам заказчика. Оценка шероховатости поверхности методом сравнения с образцами | Прочее | Нет |  |  | 254
23ИК0569 | Инструментальный контроль по чертежам заказчика. Измерение шероховатости поверхности [за одну измеряемую поверхность] | Прочее | Нет |  |  | 639
23ИК0570 | Инструментальный контроль по чертежам заказчика. Определение параметров резьбовой поверхности детали (шаг и угол профиля, наружный и внутренний диаметры, угол конуса конической резьбы) | Прочее | Нет |  |  | 1534
23ИК0571 | Инструментальный контроль. Калибры-кольца резьбовые цилиндрические [метрическая резьба] | Прочее | Нет |  | М136х2-6g НЕ | 2301
23ИК0571 | Инструментальный контроль. Калибры-кольца резьбовые цилиндрические [метрическая резьба] | Прочее | Нет |  | М152х2-6g НЕ | 2301
23ИК0571 | Инструментальный контроль. Калибры-кольца резьбовые цилиндрические [метрическая резьба] | Прочее | Нет |  | М152х2-6g ПР | 2301
23ИК0571 | Инструментальный контроль. Калибры-кольца резьбовые цилиндрические [метрическая резьба] | Прочее | Нет |  | М 63х2-6g НЕ | 2301
23ИК0571 | Инструментальный контроль. Калибры-кольца резьбовые цилиндрические [метрическая резьба] | Прочее | Нет |  | М 63х2-6g ПР | 2301
23ИК0571 | Инструментальный контроль. Калибры-кольца резьбовые цилиндрические [метрическая резьба] | Прочее | Нет |  | М 73х2-6g НЕ | 2301
23ИК0571 | Инструментальный контроль. Калибры-кольца резьбовые цилиндрические [метрическая резьба] | Прочее | Нет |  | М 73х2-6g ПР | 2301
23ИК0571 | Инструментальный контроль. Калибры-кольца резьбовые цилиндрические [метрическая резьба] | Прочее | Нет |  | М10х1,25-6g НЕ | 2301
23ИК0571 | Инструментальный контроль. Калибры-кольца резьбовые цилиндрические [метрическая резьба] | Прочее | Нет |  | М10х1,25-6g ПР | 2301
23ИК0571 | Инструментальный контроль. Калибры-кольца резьбовые цилиндрические [метрическая резьба] | Прочее | Нет |  | М12х1,25-6g НЕ | 2301
23ИК0571 | Инструментальный контроль. Калибры-кольца резьбовые цилиндрические [метрическая резьба] | Прочее | Нет |  | М12х1,25-6g ПР | 2301
23ИК0571 | Инструментальный контроль. Калибры-кольца резьбовые цилиндрические [метрическая резьба] | Прочее | Нет |  | М12х1,75-6g НЕ | 2301
23ИК0571 | Инструментальный контроль. Калибры-кольца резьбовые цилиндрические [метрическая резьба] | Прочее | Нет |  | М12х1,75-6g ПР | 2301
23ИК0571 | Инструментальный контроль. Калибры-кольца резьбовые цилиндрические [метрическая резьба] | Прочее | Нет |  | М130х4-6g ПР | 2301
23ИК0571 | Инструментальный контроль. Калибры-кольца резьбовые цилиндрические [метрическая резьба] | Прочее | Нет |  | М145х2-6g НЕ | 2301
23ИК0571 | Инструментальный контроль. Калибры-кольца резьбовые цилиндрические [метрическая резьба] | Прочее | Нет |  | М16х1,5-6g НЕ | 2301
23ИК0571 | Инструментальный контроль. Калибры-кольца резьбовые цилиндрические [метрическая резьба] | Прочее | Нет |  | М16х1,5-6g ПР | 2301
23ИК0571 | Инструментальный контроль. Калибры-кольца резьбовые цилиндрические [метрическая резьба] | Прочее | Нет |  | М16х2-6g НЕ | 2301
23ИК0571 | Инструментальный контроль. Калибры-кольца резьбовые цилиндрические [метрическая резьба] | Прочее | Нет |  | М16х2-6g ПР | 2301
23ИК0571 | Инструментальный контроль. Калибры-кольца резьбовые цилиндрические [метрическая резьба] | Прочее | Нет |  | М20х2-6g НЕ | 2301
23ИК0571 | Инструментальный контроль. Калибры-кольца резьбовые цилиндрические [метрическая резьба] | Прочее | Нет |  | М20х2-8g ПР | 2301
23ИК0571 | Инструментальный контроль. Калибры-кольца резьбовые цилиндрические [метрическая резьба] | Прочее | Нет |  | М25х2-6g НЕ | 2301
23ИК0571 | Инструментальный контроль. Калибры-кольца резьбовые цилиндрические [метрическая резьба] | Прочее | Нет |  | М25х2-6g ПР | 2301
23ИК0571 | Инструментальный контроль. Калибры-кольца резьбовые цилиндрические [метрическая резьба] | Прочее | Нет |  | М27х2-6g НЕ | 2301
23ИК0571 | Инструментальный контроль. Калибры-кольца резьбовые цилиндрические [метрическая резьба] | Прочее | Нет |  | М27х2-6g ПР | 2301
23ИК0571 | Инструментальный контроль. Калибры-кольца резьбовые цилиндрические [метрическая резьба] | Прочее | Нет |  | М33х3-6g НЕ | 2301
23ИК0571 | Инструментальный контроль. Калибры-кольца резьбовые цилиндрические [метрическая резьба] | Прочее | Нет |  | М33х3-6g ПР | 2301
23ИК0571 | Инструментальный контроль. Калибры-кольца резьбовые цилиндрические [метрическая резьба] | Прочее | Нет |  | М36х2-6g НЕ | 2301
23ИК0571 | Инструментальный контроль. Калибры-кольца резьбовые цилиндрические [метрическая резьба] | Прочее | Нет |  | М36х2-6g ПР | 2301
23ИК0571 | Инструментальный контроль. Калибры-кольца резьбовые цилиндрические [метрическая резьба] | Прочее | Нет |  | М36х4-6g НЕ | 2301
23ИК0571 | Инструментальный контроль. Калибры-кольца резьбовые цилиндрические [метрическая резьба] | Прочее | Нет |  | М36х4-6g ПР | 2301
23ИК0571 | Инструментальный контроль. Калибры-кольца резьбовые цилиндрические [метрическая резьба] | Прочее | Нет |  | М48х2 ПР | 2301
23ИК0571 | Инструментальный контроль. Калибры-кольца резьбовые цилиндрические [метрическая резьба] | Прочее | Нет |  | М48х3-6g НЕ LH | 2301
23ИК0571 | Инструментальный контроль. Калибры-кольца резьбовые цилиндрические [метрическая резьба] | Прочее | Нет |  | М48х3-6g ПР LH | 2301
23ИК0571 | Инструментальный контроль. Калибры-кольца резьбовые цилиндрические [метрическая резьба] | Прочее | Нет |  | М64х2-6g НЕ | 2301
23ИК0571 | Инструментальный контроль. Калибры-кольца резьбовые цилиндрические [метрическая резьба] | Прочее | Нет |  | М64х2-6g ПР | 2301
23ИК0571 | Инструментальный контроль. Калибры-кольца резьбовые цилиндрические [метрическая резьба] | Прочее | Нет |  | М6х1-6g НЕ | 2301
23ИК0571 | Инструментальный контроль. Калибры-кольца резьбовые цилиндрические [метрическая резьба] | Прочее | Нет |  | М6х1-6g ПР | 2301
23ИК0571 | Инструментальный контроль. Калибры-кольца резьбовые цилиндрические [метрическая резьба] | Прочее | Нет |  | М76х2-6g НЕ | 2301
23ИК0571 | Инструментальный контроль. Калибры-кольца резьбовые цилиндрические [метрическая резьба] | Прочее | Нет |  | М76х2-6g ПР | 2301
23ИК0571 | Инструментальный контроль. Калибры-кольца резьбовые цилиндрические [метрическая резьба] | Прочее | Нет |  | М8х1-6g НЕ | 2301
23ИК0571 | Инструментальный контроль. Калибры-кольца резьбовые цилиндрические [метрическая резьба] | Прочее | Нет |  | М8х1-6g ПР | 2301
23ИК0572 | Инструментальный контроль. Калибры-пробки резьбовые цилиндрические [дюймовая резьба с профилем 55 или 60 градусов] | Прочее | Нет |  |  | 3452
23ИК0573 | Инструментальный контроль. Калибры-кольца резьбовые цилиндрические [дюймовая резьба с профилем 55 или 60 градусов] | Прочее | Нет |  |  | 4092
23ИК0630 | Инструментальный контроль. Ростомеры | Инструментальный контроль | Да |  |  | 1148
23ИК0631 | Инструментальный контроль. Оправы пробные универсальные | Инструментальный контроль | Нет |  |  | 798
23ИК0632 | Инструментальный контроль. Офтальмометры, экзофтальмометры | Инструментальный контроль | Нет |  | INAMI K-0161 | 815
23ИК0632 | Инструментальный контроль. Офтальмометры, экзофтальмометры | Инструментальный контроль | Нет |  | ЭОМ-57 | 815
23ИК0633 | Инструментальный контроль. Периметры поля зрения | Инструментальный контроль | Нет |  |  | 1433
23ИК0634 | Инструментальный контроль. Электронное устройство "Калипер" КЭЦ-100 | Инструментальный контроль | Да |  |  | 2706
23ИК0638 | Инструментальный контроль. Измерители межцентрового расстояния глаз ЭОМ-57 | Инструментальный контроль | Нет |  | ЭОМ-57 | 987
23ИК0638 | Инструментальный контроль. Измерители межцентрового расстояния глаз ЭОМ-57 | Инструментальный контроль | Нет |  | ЭОМ-57 | 987
23ИК0638 | Инструментальный контроль. Измерители межцентрового расстояния глаз ЭОМ-57 | Инструментальный контроль | Нет |  | INAMI K-0161 | 987
23ИК0673 | Инструментальный контроль по чертежам заказчика [от 2 до 5 измеряемых параметров] | Инструментальный контроль | Да |  |  | 2130
23ИК0674 | Инструментальный контроль по чертежам заказчика [до 10 измеряемых параметров] | Инструментальный контроль | Да |  |  | 3195
23ИК0675 | Инструментальный контроль по чертежам заказчика [до 15 измеряемых параметров] | Инструментальный контроль | Да |  |  | 5325
23ИК0676 | Инструментальный контроль по чертежам заказчика [свыше 15 измеряемых параметров] | Инструментальный контроль | Да |  |  | 7455
23ИК0677 | Инструментальный контроль. Калибры гладкие цилиндрические [пробки, кольца] | Инструментальный контроль | Нет |  |  | 492
23ИК0678 | Инструментальный контроль. Калибры гладкие конические [пробки, кольца] | Инструментальный контроль | Нет |  |  | 1065
23ИК0679 | Инструментальный контроль по чертежам заказчика [за 1 измеряемый параметр] | Инструментальный контроль | Да |  |  | 1065
23ИК0680 | Инструментальный контроль. Строительная лаборатория [геометрические параметры] | Инструментальный контроль | Да |  |  | 1597
23ИК0681 | Инструментальный контроль. Приборы Красного | Инструментальный контроль | Да |  |  | 532
23ИК0682 | Инструментальный контроль. Приборы Вебе | Инструментальный контроль | Да |  |  | 532
23ИК0683 | Инструментальный контроль. Металлические листы под конус КА [за 1 шт.] | Инструментальный контроль | Да |  |  | 308
23ИК0684 | Инструментальный контроль. Седиментационные трубки | Инструментальный контроль | Да |  |  | 479
23ИК0686 | Инструментальный контроль. Шары для полочного барабана [за комплект из 12 шт.] | Инструментальный контроль | Нет |  |  | 1171
23ИК0687 | Инструментальный контроль. Ванны с гидрозатвором | Инструментальный контроль | Да |  | ВГЗ | 383
23ИК0690 | Инструментальный контроль. Комплект колец-пробоотборников; режущих колец для отбора проб грунта [за 3 шт.] | Инструментальный контроль | Да |  | ПГ-50 | 823
23ИК0690 | Инструментальный контроль. Комплект колец-пробоотборников; режущих колец для отбора проб грунта [за 3 шт.] | Инструментальный контроль | Да |  | ПГ-200 | 823
23ИК0690 | Инструментальный контроль. Комплект колец-пробоотборников; режущих колец для отбора проб грунта [за 3 шт.] | Инструментальный контроль | Да |  | ПГ-400 | 823
23ИК0690 | Инструментальный контроль. Комплект колец-пробоотборников; режущих колец для отбора проб грунта [за 3 шт.] | Инструментальный контроль | Да |  | КПГ-01 | 823
23ИК0691 | Инструментальный контроль. Чаши | Инструментальный контроль | Да |  | ЧЗ | 498
23ИК0691 | Инструментальный контроль. Чаши | Инструментальный контроль | Да |  |  | 498
23ИК0692 | Инструментальный контроль. Лопатки затворения | Инструментальный контроль | Да |  | ЛЗ | 323
23ИК0693 | Инструментальный контроль. Формы | Инструментальный контроль | Да |  | Малая/большая | 915
23ИК0693 | Инструментальный контроль. Формы | Инструментальный контроль | Да |  | 8-ки | 915
23ИК0693 | Инструментальный контроль. Формы | Инструментальный контроль | Да |  | 160х40х40 | 915
23ИК0693 | Инструментальный контроль. Формы | Инструментальный контроль | Да |  | 3ФБ-40 | 915
23ИК0693 | Инструментальный контроль. Формы | Инструментальный контроль | Да |  | Ф | 915
23ИК0693 | Инструментальный контроль. Формы | Инструментальный контроль | Да |  | Формы | 915
23ИК0693 | Инструментальный контроль. Формы | Инструментальный контроль | Да |  | 1ФК | 915
23ИК0693 | Инструментальный контроль. Формы | Инструментальный контроль | Да |  | 2ФК | 915
23ИК0693 | Инструментальный контроль. Формы | Инструментальный контроль | Да |  | 3ФК | 915
23ИК0693 | Инструментальный контроль. Формы | Инструментальный контроль | Да |  | ФЦ | 915
23ИК0693 | Инструментальный контроль. Формы | Инструментальный контроль | Да |  | ФК-100 | 915
23ИК0693 | Инструментальный контроль. Формы | Инструментальный контроль | Да |  | 2ФК-100 | 915
23ИК0693 | Инструментальный контроль. Формы | Инструментальный контроль | Да |  | 3ФК-100 | 915
23ИК0693 | Инструментальный контроль. Формы | Инструментальный контроль | Да |  | ФК-150 | 915
23ИК0693 | Инструментальный контроль. Формы | Инструментальный контроль | Да |  | ФК-200 | 915
23ИК0693 | Инструментальный контроль. Формы | Инструментальный контроль | Да |  | 3ФК-70 | 915
23ИК0693 | Инструментальный контроль. Формы | Инструментальный контроль | Да |  | ФЦ-150 | 915
23ИК0693 | Инструментальный контроль. Формы | Инструментальный контроль | Да |  | ФП-400 | 915
23ИК0693 | Инструментальный контроль. Формы | Инструментальный контроль | Да |  | ЛО-257 | 915
23ИК0693 | Инструментальный контроль. Формы | Инструментальный контроль | Да |  | КП-116 (малая) | 915
23ИК0693 | Инструментальный контроль. Формы | Инструментальный контроль | Да |  | КП-116 (большая) | 915
23ИК0693 | Инструментальный контроль. Формы | Инструментальный контроль | Да |  | МП | 915
23ИК0693 | Инструментальный контроль. Формы | Инструментальный контроль | Да |  |  | 915
23ИК0693 | Инструментальный контроль. Формы | Инструментальный контроль | Да |  | ФБ-40 | 915
23ИК0693 | Инструментальный контроль. Формы | Инструментальный контроль | Да |  | СТЕ 05-0100 | 915
23ИК0693 | Инструментальный контроль. Формы | Инструментальный контроль | Да |  | 3ФБ-40 | 915
23ИК0694 | Инструментальный контроль. Конусы для определения подвижности бетонной смеси | Инструментальный контроль | Да |  | КА | 723
23ИК0694 | Инструментальный контроль. Конусы для определения подвижности бетонной смеси | Инструментальный контроль | Да |  | КР-1 | 723
23ИК0695 | Инструментальный контроль. Скобы [регулируемые, нерегулируемые] | Инструментальный контроль | Да | 32856-13 | Серия 209 с отсчетом по круговой шкале для измерений внутренних размеров | 492
23ИК0695 | Инструментальный контроль. Скобы [регулируемые, нерегулируемые] | Инструментальный контроль | Да | 32856-13 | Серия 209 с отсчетом по круговой шкале для измерений наружных размеров | 492
23ИК0695 | Инструментальный контроль. Скобы [регулируемые, нерегулируемые] | Инструментальный контроль | Да | 32856-13 | Серия 209 с цифровым отсчетным устройством для измерений внутренних размеров | 492
23ИК0695 | Инструментальный контроль. Скобы [регулируемые, нерегулируемые] | Инструментальный контроль | Да | 32856-13 | Серия 209 с цифровым отсчетным устройством для измерений наружных размеров | 492
23ИК0695 | Инструментальный контроль. Скобы [регулируемые, нерегулируемые] | Инструментальный контроль | Да | 30454-05 | мод. ETALON для измерений наружных размеров | 492
23ИК0695 | Инструментальный контроль. Скобы [регулируемые, нерегулируемые] | Инструментальный контроль | Да | 30454-05 | мод. ETALON для измерений внутренних размеров | 492
23ИК0695 | Инструментальный контроль. Скобы [регулируемые, нерегулируемые] | Инструментальный контроль | Да | 50105-12 | MaraMeter 838 EA исполнения A | 492
23ИК0695 | Инструментальный контроль. Скобы [регулируемые, нерегулируемые] | Инструментальный контроль | Да | 50105-12 | MaraMeter 838 EI исполнения A | 492
23ИК0695 | Инструментальный контроль. Скобы [регулируемые, нерегулируемые] | Инструментальный контроль | Да | 50105-12 | MaraMeter 838 TA исполнения A | 492
23ИК0695 | Инструментальный контроль. Скобы [регулируемые, нерегулируемые] | Инструментальный контроль | Да | 50105-12 | MaraMeter 838 TI исполнения A | 492
23ИК0695 | Инструментальный контроль. Скобы [регулируемые, нерегулируемые] | Инструментальный контроль | Да | 50105-12 | MaraMeter 838 EA исполнения B | 492
23ИК0695 | Инструментальный контроль. Скобы [регулируемые, нерегулируемые] | Инструментальный контроль | Да | 50105-12 | MaraMeter 838 EI исполнения B | 492
23ИК0695 | Инструментальный контроль. Скобы [регулируемые, нерегулируемые] | Инструментальный контроль | Да | 50105-12 | MaraMeter 838 TA исполнения B | 492
23ИК0695 | Инструментальный контроль. Скобы [регулируемые, нерегулируемые] | Инструментальный контроль | Да | 50105-12 | MaraMeter 838 TI исполнения B | 492
23ИК0695 | Инструментальный контроль. Скобы [регулируемые, нерегулируемые] | Инструментальный контроль | Да | 32856-06 | Серии 209 с круговой шкалой | 492
23ИК0695 | Инструментальный контроль. Скобы [регулируемые, нерегулируемые] | Инструментальный контроль | Да | 32856-06 | Серии 209 с цифровым отсчетом | 492
23ИК0696 | Инструментальный контроль. Калибры-пробки резьбовые конические, трубные, трапецидальные, упорные, специальные | Инструментальный контроль | Нет |  |  | 5756
23ИК0697 | Инструментальный контроль. Калибры-кольца резьбовые конические, трубные, трапецидальные, упорные, специальные | Инструментальный контроль | Нет |  |  | 6011
23ИК0698 | Инструментальный контроль. Кольца Ле-Шателье | Инструментальный контроль | Да |  |  | 479
23ИК0700 | Инструментальный контроль. Конусы [устройства для определения растекаемости цементного теста] | Инструментальный контроль | Да |  | КР-1 | 596
23ИК0701 | Инструментальный контроль. Штыковки | Инструментальный контроль | Да |  |  | 323
23ИК0701 | Инструментальный контроль. Штыковки | Инструментальный контроль | Да |  | ШБ | 323
23ИК0702 | Инструментальный контроль. Бюксы лабораторные алюминиевые | Инструментальный контроль | Да |  |  | 323
23ИК0703 | Инструментальный контроль. Воронки | Инструментальный контроль | Да |  | ЛОВ | 723
23ИК0703 | Инструментальный контроль. Воронки | Инструментальный контроль | Да |  | Двойные | 723
23ИК0703 | Инструментальный контроль. Воронки | Инструментальный контроль | Да |  | Марша | 723
23ИК0704 | Инструментальный контроль. Нажимные пластинки | Инструментальный контроль | Нет |  | ПЛБ | 575
23ИК0704 | Инструментальный контроль. Нажимные пластинки | Инструментальный контроль | Нет |  | ППН-100 | 575
23ИК0704 | Инструментальный контроль. Нажимные пластинки | Инструментальный контроль | Нет |  | ПЛБ | 575
23ИК0705 | Инструментальный контроль. Встряхивающие столики | Инструментальный контроль | Да |  |  | 723
23ИК0706 | Инструментальный контроль. Плотномеры [измерение геометрических параметров] | Инструментальный контроль | Да |  |  | 1258
23ИК0709 | Инструментальный контроль. Седиментационные ячейки | Инструментальный контроль | Да |  |  | 1448
23ИК0711 | Инструментальный контроль. Сосуды для отмучивания | Инструментальный контроль | Да |  | КП-305 | 723
23ИК0711 | Инструментальный контроль. Сосуды для отмучивания | Инструментальный контроль | Да |  | КП-306 | 723
23ИК0714 | Инструментальный контроль. Обжимное устройство для определения характеристик сдвигоустойчивости асфальтобетона по схеме Маршалла | Инструментальный контроль | Да |  |  | 1642
23ИК0715 | Инструментальный контроль. Стаканы [строительная лаборатория] | Инструментальный контроль | Да |  | СУГ | 351
23ИК0715 | Инструментальный контроль. Стаканы [строительная лаборатория] | Инструментальный контроль | Да |  | ОГЦ-1 | 351
23ИК0715 | Инструментальный контроль. Стаканы [строительная лаборатория] | Инструментальный контроль | Да |  | ВУБ-1Д | 351
23ИК0715 | Инструментальный контроль. Стаканы [строительная лаборатория] | Инструментальный контроль | Да |  |  | 351
23ИК0717 | Инструментальный контроль. Иглы пенетрационные для битумов нефтяных [за 1 шт.] | Инструментальный контроль | Да |  |  | 387
23ИК0717 | Инструментальный контроль. Иглы пенетрационные для битумов нефтяных [за 1 шт.] | Инструментальный контроль | Да |  | КП-401 | 387
23ИК0720 | Инструментальный контроль. Калибры круглые [проволочные] для щебня [за 1 шт.] | Инструментальный контроль | Да |  | КП-601/2 | 191
23ИК0722 | Инструментальный контроль. Приборы для определения водоудерживающей способности растворной смеси | Инструментальный контроль | Да |  | ОВС | 745
23ИК0723 | Инструментальный контроль. Кольца и шарики стальные к аппарату для определения температуры размягчения битума [за 1 элемент] | Инструментальный контроль | Да |  | КИШ | 102
23ИК0723 | Инструментальный контроль. Кольца и шарики стальные к аппарату для определения температуры размягчения битума [за 1 элемент] | Инструментальный контроль | Да |  | ИКШ-МГ4 | 102
23КЛ0002 | Калибровка. Анализаторы фрагментов микроструктуры твердых тел | Калибровка | Да |  |  | 14393
23КЛ0005 | Калибровка. Аппликаторы | Калибровка | Нет |  | Мод. А | 1509
23КЛ0005 | Калибровка. Аппликаторы | Калибровка | Нет |  | ЛКМ | 1509
23КЛ0005 | Калибровка. Аппликаторы | Калибровка | Нет |  | АС | 1509
23КЛ0005 | Калибровка. Аппликаторы | Калибровка | Нет |  | КА2 | 1509
23КЛ0005 | Калибровка. Аппликаторы | Калибровка | Нет |  | КАУ1 | 1509
23КЛ0005 | Калибровка. Аппликаторы | Калибровка | Нет |  |  | 1509
23КЛ0005 | Калибровка. Аппликаторы | Калибровка | Нет |  | Градиент-Техно | 1509
23КЛ0005 | Калибровка. Аппликаторы | Калибровка | Нет |  | NEURTEK | 1509
23КЛ0005 | Калибровка. Аппликаторы | Калибровка | Нет |  |  | 1509
23КЛ0006 | Калибровка. Бруски контрольные | Калибровка | Нет |  | Thixomet | 629
23КЛ0008 | Калибровка. Валики цилиндрические контрольные | Калибровка | Нет |  | ВК | 602
23КЛ0008 | Калибровка. Валики цилиндрические контрольные | Калибровка | Нет |  | 150 | 602
23КЛ0008 | Калибровка. Валики цилиндрические контрольные | Калибровка | Нет |  | 200 | 602
23КЛ0008 | Калибровка. Валики цилиндрические контрольные | Калибровка | Нет |  | 250 | 602
23КЛ0008 | Калибровка. Валики цилиндрические контрольные | Калибровка | Нет |  | 320 | 602
23КЛ0011 | Калибровка. Высотомеры карманные ВК-1 | Калибровка | Нет |  | ВЛ | 858
23КЛ0011 | Калибровка. Высотомеры карманные ВК-1 | Калибровка | Нет |  | ВПЛ-75 | 858
23КЛ0012 | Калибровка. Глубиномеры индикаторные [в комплекте с индикатором] | Калибровка | Да |  | ГИ [в комплекте с индикатором] | 333
23КЛ0012 | Калибровка. Глубиномеры индикаторные [в комплекте с индикатором] | Калибровка | Да |  | ГИ-100 | 333
23КЛ0012 | Калибровка. Глубиномеры индикаторные [в комплекте с индикатором] | Калибровка | Да |  | Mitutoyo | 333
23КЛ0012 | Калибровка. Глубиномеры индикаторные [в комплекте с индикатором] | Калибровка | Да |  | Допуск С3 | 333
23КЛ0012 | Калибровка. Глубиномеры индикаторные [в комплекте с индикатором] | Калибровка | Да |  | 7222 | 333
23КЛ0013 | Калибровка. Глубиномеры микрометрические | Калибровка | Нет |  | ГМ | 380
23КЛ0013 | Калибровка. Глубиномеры микрометрические | Калибровка | Нет |  | ГМ100 | 380
23КЛ0013 | Калибровка. Глубиномеры микрометрические | Калибровка | Нет |  | ГМ150 | 380
23КЛ0013 | Калибровка. Глубиномеры микрометрические | Калибровка | Нет |  | ГМ25 | 380
23КЛ0013 | Калибровка. Глубиномеры микрометрические | Калибровка | Нет |  | ГМЦ200 | 380
23КЛ0013 | Калибровка. Глубиномеры микрометрические | Калибровка | Нет |  | ГМЦ150 | 380
23КЛ0013 | Калибровка. Глубиномеры микрометрические | Калибровка | Нет |  | ГМЦ-100 | 380
23КЛ0014 | Калибровка. Головки измерительные | Калибровка | Да |  | ИРБ | 1132
23КЛ0014 | Калибровка. Головки измерительные | Калибровка | Да |  | 05П | 1132
23КЛ0014 | Калибровка. Головки измерительные | Калибровка | Да |  | Vogel | 1132
23КЛ0014 | Калибровка. Головки измерительные | Калибровка | Да |  | ИРБ | 1132
23КЛ0014 | Калибровка. Головки измерительные | Калибровка | Да |  | Mitutoyo | 1132
23КЛ0014 | Калибровка. Головки измерительные | Калибровка | Да |  | DDR TGL 7483/l | 1132
23КЛ0016 | Калибровка. Дальномеры лазерные [до 50 м] | Калибровка | Нет |  | DLE40 | 3018
23КЛ0016 | Калибровка. Дальномеры лазерные [до 50 м] | Калибровка | Нет |  | Bosch PLR 15 | 3018
23КЛ0016 | Калибровка. Дальномеры лазерные [до 50 м] | Калибровка | Нет |  | Condtrol Smart 40 | 3018
23КЛ0016 | Калибровка. Дальномеры лазерные [до 50 м] | Калибровка | Нет |  | Geo-Fennel Ecoline EcoDist | 3018
23КЛ0016 | Калибровка. Дальномеры лазерные [до 50 м] | Калибровка | Нет |  | IRON LA 40 | 3018
23КЛ0016 | Калибровка. Дальномеры лазерные [до 50 м] | Калибровка | Нет |  | PATRIOT LM 401 | 3018
23КЛ0016 | Калибровка. Дальномеры лазерные [до 50 м] | Калибровка | Нет |  | PLR 30 | 3018
23КЛ0016 | Калибровка. Дальномеры лазерные [до 50 м] | Калибровка | Нет |  | STABILA LE20 | 3018
23КЛ0017 | Калибровка. Дальномеры лазерные [от 50 до 200 м] | Калибровка | Нет |  | Makita LD080PI | 4458
23КЛ0017 | Калибровка. Дальномеры лазерные [от 50 до 200 м] | Калибровка | Нет |  | Bosch DLE 50 Professional | 4458
23КЛ0017 | Калибровка. Дальномеры лазерные [от 50 до 200 м] | Калибровка | Нет |  | Bosch GLM 50 Professional | 4458
23КЛ0017 | Калибровка. Дальномеры лазерные [от 50 до 200 м] | Калибровка | Нет |  | DLE 50 Professional | 4458
23КЛ0017 | Калибровка. Дальномеры лазерные [от 50 до 200 м] | Калибровка | Нет |  | Зубр ДЛ 50 | 4458
23КЛ0017 | Калибровка. Дальномеры лазерные [от 50 до 200 м] | Калибровка | Нет |  | Зубр ДЛ-50С | 4458
23КЛ0017 | Калибровка. Дальномеры лазерные [от 50 до 200 м] | Калибровка | Нет |  | Agatec AGATAPE | 4458
23КЛ0017 | Калибровка. Дальномеры лазерные [от 50 до 200 м] | Калибровка | Нет |  | Bosch Universal Distance 50 | 4458
23КЛ0017 | Калибровка. Дальномеры лазерные [от 50 до 200 м] | Калибровка | Нет |  | CONDTROL XP3 PRO | 4458
23КЛ0017 | Калибровка. Дальномеры лазерные [от 50 до 200 м] | Калибровка | Нет |  | GLM 80 Professional | 4458
23КЛ0017 | Калибровка. Дальномеры лазерные [от 50 до 200 м] | Калибровка | Нет |  | Gravizappa DSL 60 | 4458
23КЛ0017 | Калибровка. Дальномеры лазерные [от 50 до 200 м] | Калибровка | Нет |  | Leica Disto classic5 | 4458
23КЛ0017 | Калибровка. Дальномеры лазерные [от 50 до 200 м] | Калибровка | Нет |  | Leica DISTO D2 | 4458
23КЛ0017 | Калибровка. Дальномеры лазерные [от 50 до 200 м] | Калибровка | Нет |  | OQ-100 | 4458
23КЛ0017 | Калибровка. Дальномеры лазерные [от 50 до 200 м] | Калибровка | Нет |  | RGK D100 | 4458
23КЛ0017 | Калибровка. Дальномеры лазерные [от 50 до 200 м] | Калибровка | Нет |  | Stabila LD 320 | 4458
23КЛ0017 | Калибровка. Дальномеры лазерные [от 50 до 200 м] | Калибровка | Нет |  | Stabila LD 400 | 4458
23КЛ0017 | Калибровка. Дальномеры лазерные [от 50 до 200 м] | Калибровка | Нет |  | ДЛ-60 | 4458
23КЛ0017 | Калибровка. Дальномеры лазерные [от 50 до 200 м] | Калибровка | Нет |  | Интерскол ЛД-60 | 4458
23КЛ0018 | Калибровка. Дальномеры лазерные [свыше 200 м] | Калибровка | Нет |  | TruPulse 200B | 7205
23КЛ0018 | Калибровка. Дальномеры лазерные [свыше 200 м] | Калибровка | Нет |  | PrinCe LRF-1500-PRN | 7205
23КЛ0018 | Калибровка. Дальномеры лазерные [свыше 200 м] | Калибровка | Нет |  | DML-1200 | 7205
23КЛ0018 | Калибровка. Дальномеры лазерные [свыше 200 м] | Калибровка | Нет |  | Haglof Vertex Laser VL 402 | 7205
23КЛ0018 | Калибровка. Дальномеры лазерные [свыше 200 м] | Калибровка | Нет |  | LASER TECHNOLOGY IMPULSE | 7205
23КЛ0018 | Калибровка. Дальномеры лазерные [свыше 200 м] | Калибровка | Нет |  | Leica RANGEMASTER 2700-B | 7205
23КЛ0018 | Калибровка. Дальномеры лазерные [свыше 200 м] | Калибровка | Нет |  | Leupold RX-1000i TBR | 7205
23КЛ0018 | Калибровка. Дальномеры лазерные [свыше 200 м] | Калибровка | Нет |  | LEUPOLD RX-IV | 7205
23КЛ0018 | Калибровка. Дальномеры лазерные [свыше 200 м] | Калибровка | Нет |  | Nikon COOLSHOT 20 | 7205
23КЛ0018 | Калибровка. Дальномеры лазерные [свыше 200 м] | Калибровка | Нет |  | Nikon Forestry Pro | 7205
23КЛ0018 | Калибровка. Дальномеры лазерные [свыше 200 м] | Калибровка | Нет |  | Nikon Laser 1200 S | 7205
23КЛ0018 | Калибровка. Дальномеры лазерные [свыше 200 м] | Калибровка | Нет |  | Nikon Laser 550 | 7205
23КЛ0018 | Калибровка. Дальномеры лазерные [свыше 200 м] | Калибровка | Нет |  | Nikon Prostaff 1000 | 7205
23КЛ0018 | Калибровка. Дальномеры лазерные [свыше 200 м] | Калибровка | Нет |  | PrinCe Laser 1200 | 7205
23КЛ0018 | Калибровка. Дальномеры лазерные [свыше 200 м] | Калибровка | Нет |  | PrinCe LRF-1000A-PRN | 7205
23КЛ0018 | Калибровка. Дальномеры лазерные [свыше 200 м] | Калибровка | Нет |  | PrinCe LRF-1500-PRN | 7205
23КЛ0018 | Калибровка. Дальномеры лазерные [свыше 200 м] | Калибровка | Нет |  | PrinCe LRF-1200-PRN | 7205
23КЛ0018 | Калибровка. Дальномеры лазерные [свыше 200 м] | Калибровка | Нет |  | PrinCe LRF-900-PRN | 7205
23КЛ0018 | Калибровка. Дальномеры лазерные [свыше 200 м] | Калибровка | Нет |  | TruPulse 200L | 7205
23КЛ0018 | Калибровка. Дальномеры лазерные [свыше 200 м] | Калибровка | Нет |  | TruPulse 200X | 7205
23КЛ0018 | Калибровка. Дальномеры лазерные [свыше 200 м] | Калибровка | Нет |  | Veber 6х24 LR 1500AW | 7205
23КЛ0018 | Калибровка. Дальномеры лазерные [свыше 200 м] | Калибровка | Нет |  | Veber LRF1500 | 7205
23КЛ0018 | Калибровка. Дальномеры лазерные [свыше 200 м] | Калибровка | Нет |  | Newcon Optik LRM 1500 | 7205
23КЛ0018 | Калибровка. Дальномеры лазерные [свыше 200 м] | Калибровка | Нет |  | Haglof Vertex Laser VL5 | 7205
23КЛ0023 | Калибровка. Измерители параметров света фар автотранспортных средств | Калибровка | Да |  | ТФ-01 (Мета) | 6103
23КЛ0023 | Калибровка. Измерители параметров света фар автотранспортных средств | Калибровка | Да |  | РН-2084 | 6103
23КЛ0024 | Калибровка. Измерители прочности покрытий при ударе | Калибровка | Нет |  | Удар-Тест | 1786
23КЛ0024 | Калибровка. Измерители прочности покрытий при ударе | Калибровка | Нет |  | КОНСТАНТА-КП | 1786
23КЛ0025 | Калибровка. Индикаторы часового типа [цена деления 0,01 мм, диапазон до 25 мм] | Калибровка | Нет |  | ИЧ-25 | 251
23КЛ0025 | Калибровка. Индикаторы часового типа [цена деления 0,01 мм, диапазон до 25 мм] | Калибровка | Нет |  | ИЧ-10 | 251
23КЛ0025 | Калибровка. Индикаторы часового типа [цена деления 0,01 мм, диапазон до 25 мм] | Калибровка | Нет |  | ИЧ-5 | 251
23КЛ0025 | Калибровка. Индикаторы часового типа [цена деления 0,01 мм, диапазон до 25 мм] | Калибровка | Нет |  | ИЧ-3 | 251
23КЛ0025 | Калибровка. Индикаторы часового типа [цена деления 0,01 мм, диапазон до 25 мм] | Калибровка | Нет |  | ИЧ-2 | 251
23КЛ0027 | Калибровка. Калибры для контроля прямолинейности | Калибровка | Да |  |  | 629
23КЛ0028 | Калибровка. Калибры-пробки резьбовые цилиндрические [метрическая резьба] | Калибровка | Нет |  | Пробка | 1479
23КЛ0028 | Калибровка. Калибры-пробки резьбовые цилиндрические [метрическая резьба] | Калибровка | Нет |  | 3/8-24 UNF2B ПР-НЕ | 1479
23КЛ0028 | Калибровка. Калибры-пробки резьбовые цилиндрические [метрическая резьба] | Калибровка | Нет |  | 5/16-24 UNF2B ПР-НЕ | 1479
23КЛ0028 | Калибровка. Калибры-пробки резьбовые цилиндрические [метрическая резьба] | Калибровка | Нет |  | 5/8-18 UNF2B ПР-НЕ | 1479
23КЛ0028 | Калибровка. Калибры-пробки резьбовые цилиндрические [метрическая резьба] | Калибровка | Нет |  | 7/16-20 UNF2B ПР-НЕ | 1479
23КЛ0028 | Калибровка. Калибры-пробки резьбовые цилиндрические [метрическая резьба] | Калибровка | Нет |  | М130х4-7Н ПР | 1479
23КЛ0028 | Калибровка. Калибры-пробки резьбовые цилиндрические [метрическая резьба] | Калибровка | Нет |  | М136х2-7Н НЕ | 1479
23КЛ0028 | Калибровка. Калибры-пробки резьбовые цилиндрические [метрическая резьба] | Калибровка | Нет |  | М177х2-7Н НЕ | 1479
23КЛ0028 | Калибровка. Калибры-пробки резьбовые цилиндрические [метрическая резьба] | Калибровка | Нет |  | М177х2-7Н ПР | 1479
23КЛ0028 | Калибровка. Калибры-пробки резьбовые цилиндрические [метрическая резьба] | Калибровка | Нет |  | М20х2,5-6Н ПР-НЕ | 1479
23КЛ0028 | Калибровка. Калибры-пробки резьбовые цилиндрические [метрическая резьба] | Калибровка | Нет |  | М32х1,5-6Н ПР-НЕ | 1479
23КЛ0028 | Калибровка. Калибры-пробки резьбовые цилиндрические [метрическая резьба] | Калибровка | Нет |  | М33х3-6Н НЕ | 1479
23КЛ0028 | Калибровка. Калибры-пробки резьбовые цилиндрические [метрическая резьба] | Калибровка | Нет |  | М33х3-6Н ПР | 1479
23КЛ0028 | Калибровка. Калибры-пробки резьбовые цилиндрические [метрическая резьба] | Калибровка | Нет |  | М36х4-6Н ПР-НЕ | 1479
23КЛ0028 | Калибровка. Калибры-пробки резьбовые цилиндрические [метрическая резьба] | Калибровка | Нет |  | М40х1,5-6Н ПР-НЕ | 1479
23КЛ0028 | Калибровка. Калибры-пробки резьбовые цилиндрические [метрическая резьба] | Калибровка | Нет |  | М50х1,5-6Н НЕ | 1479
23КЛ0028 | Калибровка. Калибры-пробки резьбовые цилиндрические [метрическая резьба] | Калибровка | Нет |  | М76х2-6G НЕ | 1479
23КЛ0028 | Калибровка. Калибры-пробки резьбовые цилиндрические [метрическая резьба] | Калибровка | Нет |  | М76х2-6G ПР | 1479
23КЛ0028 | Калибровка. Калибры-пробки резьбовые цилиндрические [метрическая резьба] | Калибровка | Нет |  | М8х1-7Н ПР-НЕ | 1479
23КЛ0029 | Калибровка. Квадранты | Калибровка | Нет |  | КО-1 | 2945
23КЛ0029 | Калибровка. Квадранты | Калибровка | Нет |  | КО-1М | 2945
23КЛ0029 | Калибровка. Квадранты | Калибровка | Нет |  | КО-60М | 2945
23КЛ0029 | Калибровка. Квадранты | Калибровка | Нет |  | КО | 2945
23КЛ0031 | Калибровка. Кольца режущие ПГР | Калибровка | Да |  | ОПГ | 823
23КЛ0031 | Калибровка. Кольца режущие ПГР | Калибровка | Да |  | КП402 | 823
23КЛ0031 | Калибровка. Кольца режущие ПГР | Калибровка | Да |  | КНГ-01 | 823
23КЛ0031 | Калибровка. Кольца режущие ПГР | Калибровка | Да |  | КПГ-01 | 823
23КЛ0031 | Калибровка. Кольца режущие ПГР | Калибровка | Да |  | ПГ-400 | 823
23КЛ0031 | Калибровка. Кольца режущие ПГР | Калибровка | Да |  | ПГ-200 | 823
23КЛ0032 | Калибровка. Кольца установочные [до 15 мм за 1 шт.] | Калибровка | Нет |  | 928.2 | 717
23КЛ0032 | Калибровка. Кольца установочные [до 15 мм за 1 шт.] | Калибровка | Нет |  | BOWERS | 717
23КЛ0032 | Калибровка. Кольца установочные [до 15 мм за 1 шт.] | Калибровка | Нет |  | Mitutoyo | 717
23КЛ0032 | Калибровка. Кольца установочные [до 15 мм за 1 шт.] | Калибровка | Нет |  |  | 717
23КЛ0032 | Калибровка. Кольца установочные [до 15 мм за 1 шт.] | Калибровка | Нет |  | 928.3 | 717
23КЛ0033 | Калибровка. Кольца установочные [св. 100 мм до 300 мм за 1 шт] | Калибровка | Нет |  | BOWERS | 653
23КЛ0033 | Калибровка. Кольца установочные [св. 100 мм до 300 мм за 1 шт] | Калибровка | Нет |  | Mitutoyo | 653
23КЛ0033 | Калибровка. Кольца установочные [св. 100 мм до 300 мм за 1 шт] | Калибровка | Нет |  |  | 653
23КЛ0034 | Калибровка. Кольца установочные [св. 15 мм до 100 мм за 1 шт] | Калибровка | Нет |  | BOWERS | 592
23КЛ0034 | Калибровка. Кольца установочные [св. 15 мм до 100 мм за 1 шт] | Калибровка | Нет |  | Mitutoyo | 592
23КЛ0034 | Калибровка. Кольца установочные [св. 15 мм до 100 мм за 1 шт] | Калибровка | Нет |  |  | 592
23КЛ0035 | Калибровка. Кольца-пробоотборники для отбора проб грунта | Калибровка | Да |  | КОПГ-1 | 823
23КЛ0035 | Калибровка. Кольца-пробоотборники для отбора проб грунта | Калибровка | Да |  | ПГ-50 | 823
23КЛ0035 | Калибровка. Кольца-пробоотборники для отбора проб грунта | Калибровка | Да |  | ПГ-200 | 823
23КЛ0035 | Калибровка. Кольца-пробоотборники для отбора проб грунта | Калибровка | Да |  | КПГ-01 | 823
23КЛ0035 | Калибровка. Кольца-пробоотборники для отбора проб грунта | Калибровка | Да |  | КП-402 | 823
23КЛ0035 | Калибровка. Кольца-пробоотборники для отбора проб грунта | Калибровка | Да |  | ПГ-400 | 823
23КЛ0035 | Калибровка. Кольца-пробоотборники для отбора проб грунта | Калибровка | Да |  | ПГ-450 | 823
23КЛ0036 | Калибровка. Комплект для визуального и измерительного контроля [с выпиской одного сертификата о калибровке на весь комплект] | Калибровка | Нет |  | ВИК | 5205
23КЛ0036 | Калибровка. Комплект для визуального и измерительного контроля [с выпиской одного сертификата о калибровке на весь комплект] | Калибровка | Нет |  | ЛУЧ | 5205
23КЛ0036 | Калибровка. Комплект для визуального и измерительного контроля [с выпиской одного сертификата о калибровке на весь комплект] | Калибровка | Нет |  | АРШИН | 5205
23КЛ0037 | Калибровка. Конусы балансирные Васильева | Калибровка | Да |  | КБВ | 699
23КЛ0038 | Калибровка. Кронциркули | Калибровка | Да |  | Kroeplin | 476
23КЛ0038 | Калибровка. Кронциркули | Калибровка | Да |  | mitutoyo | 476
23КЛ0038 | Калибровка. Кронциркули | Калибровка | Да |  | 824 | 476
23КЛ0038 | Калибровка. Кронциркули | Калибровка | Да |  | 825 | 476
23КЛ0038 | Калибровка. Кронциркули | Калибровка | Да |  | KROEPLIN H870 | 476
23КЛ0038 | Калибровка. Кронциркули | Калибровка | Да |  | KROEPLIN IP65 | 476
23КЛ0038 | Калибровка. Кронциркули | Калибровка | Да |  | Vogel | 476
23КЛ0038 | Калибровка. Кронциркули | Калибровка | Да |  | KROEPLIN H4100 | 476
23КЛ0038 | Калибровка. Кронциркули | Калибровка | Да |  | G8X021 | 476
23КЛ0039 | Калибровка. Курвиметры дорожные | Калибровка | Нет |  | КУ-А | 4174
23КЛ0039 | Калибровка. Курвиметры дорожные | Калибровка | Нет |  | 703111 NEDO | 4174
23КЛ0039 | Калибровка. Курвиметры дорожные | Калибровка | Нет |  | - | 4174
23КЛ0039 | Калибровка. Курвиметры дорожные | Калибровка | Нет |  | Digital Measure mini mod. 3 | 4174
23КЛ0039 | Калибровка. Курвиметры дорожные | Калибровка | Нет |  | Nedo | 4174
23КЛ0039 | Калибровка. Курвиметры дорожные | Калибровка | Нет |  | RGK | 4174
23КЛ0039 | Калибровка. Курвиметры дорожные | Калибровка | Нет |  | ADA Wheel 100 | 4174
23КЛ0039 | Калибровка. Курвиметры дорожные | Калибровка | Нет |  | ADA Wheel 1000 Digital | 4174
23КЛ0039 | Калибровка. Курвиметры дорожные | Калибровка | Нет |  | ADA Wheel 100M | 4174
23КЛ0040 | Калибровка. Линейки измерительные металлические до 1000 мм [за 1 шкалу] | Калибровка | Нет |  | 1000 мм | 95
23КЛ0040 | Калибровка. Линейки измерительные металлические до 1000 мм [за 1 шкалу] | Калибровка | Нет |  | 200 мм | 95
23КЛ0041 | Калибровка. Линейки лекальные ЛД, ЛТ, ЛЧ | Калибровка | Нет |  | ЛТ-200 | 329
23КЛ0041 | Калибровка. Линейки лекальные ЛД, ЛТ, ЛЧ | Калибровка | Нет |  | ЛТ-320 | 329
23КЛ0041 | Калибровка. Линейки лекальные ЛД, ЛТ, ЛЧ | Калибровка | Нет |  | ЛТ | 329
23КЛ0041 | Калибровка. Линейки лекальные ЛД, ЛТ, ЛЧ | Калибровка | Нет |  | ЛЛ-250 | 329
23КЛ0041 | Калибровка. Линейки лекальные ЛД, ЛТ, ЛЧ | Калибровка | Нет |  | ЛД | 329
23КЛ0041 | Калибровка. Линейки лекальные ЛД, ЛТ, ЛЧ | Калибровка | Нет |  | ЛЧ | 329
23КЛ0041 | Калибровка. Линейки лекальные ЛД, ЛТ, ЛЧ | Калибровка | Нет |  | ЛД-80 | 329
23КЛ0041 | Калибровка. Линейки лекальные ЛД, ЛТ, ЛЧ | Калибровка | Нет |  | ЛД-125 | 329
23КЛ0041 | Калибровка. Линейки лекальные ЛД, ЛТ, ЛЧ | Калибровка | Нет |  | ЛД-150 | 329
23КЛ0041 | Калибровка. Линейки лекальные ЛД, ЛТ, ЛЧ | Калибровка | Нет |  | ЛД-600 | 329
23КЛ0041 | Калибровка. Линейки лекальные ЛД, ЛТ, ЛЧ | Калибровка | Нет |  | ЛД-200 | 329
23КЛ0041 | Калибровка. Линейки лекальные ЛД, ЛТ, ЛЧ | Калибровка | Нет |  | ЛД-320 | 329
23КЛ0041 | Калибровка. Линейки лекальные ЛД, ЛТ, ЛЧ | Калибровка | Нет |  | ЛД-500 | 329
23КЛ0041 | Калибровка. Линейки лекальные ЛД, ЛТ, ЛЧ | Калибровка | Нет |  | ЛЧ-180 | 329
23КЛ0041 | Калибровка. Линейки лекальные ЛД, ЛТ, ЛЧ | Калибровка | Нет |  | ЛЧ-300 | 329
23КЛ0041 | Калибровка. Линейки лекальные ЛД, ЛТ, ЛЧ | Калибровка | Нет |  | ЛС | 329
23КЛ0042 | Калибровка. Линейки поверочные ШП; ШД; ШМ [КТ 2] | Калибровка | Да |  | ШП-630 [КТ 2] | 1422
23КЛ0042 | Калибровка. Линейки поверочные ШП; ШД; ШМ [КТ 2] | Калибровка | Да |  | ШП-400 [КТ 2] | 1422
23КЛ0042 | Калибровка. Линейки поверочные ШП; ШД; ШМ [КТ 2] | Калибровка | Да |  | ШП [КТ 2] | 1422
23КЛ0042 | Калибровка. Линейки поверочные ШП; ШД; ШМ [КТ 2] | Калибровка | Да |  | ШД | 1422
23КЛ0042 | Калибровка. Линейки поверочные ШП; ШД; ШМ [КТ 2] | Калибровка | Да |  | ШП | 1422
23КЛ0042 | Калибровка. Линейки поверочные ШП; ШД; ШМ [КТ 2] | Калибровка | Да |  | ШД-1000 | 1422
23КЛ0042 | Калибровка. Линейки поверочные ШП; ШД; ШМ [КТ 2] | Калибровка | Да |  | ШД | 1422
23КЛ0044 | Калибровка. Лупы измерительные ЛИ-3-10 и другие со шкалой | Калибровка | Нет |  | ЛИ-2-8х | 316
23КЛ0044 | Калибровка. Лупы измерительные ЛИ-3-10 и другие со шкалой | Калибровка | Нет |  | ЛИ-3-10х | 316
23КЛ0044 | Калибровка. Лупы измерительные ЛИ-3-10 и другие со шкалой | Калибровка | Нет |  | ЛИ | 316
23КЛ0044 | Калибровка. Лупы измерительные ЛИ-3-10 и другие со шкалой | Калибровка | Нет |  | L11 | 316
23КЛ0044 | Калибровка. Лупы измерительные ЛИ-3-10 и другие со шкалой | Калибровка | Нет |  | ЛИ-10х | 316
23КЛ0044 | Калибровка. Лупы измерительные ЛИ-3-10 и другие со шкалой | Калибровка | Нет |  | Elcometer 137 | 316
23КЛ0044 | Калибровка. Лупы измерительные ЛИ-3-10 и другие со шкалой | Калибровка | Нет |  | ЛИ-8х/23 | 316
23КЛ0044 | Калибровка. Лупы измерительные ЛИ-3-10 и другие со шкалой | Калибровка | Нет |  | ЛИ-3-10х (L30) | 316
23КЛ0044 | Калибровка. Лупы измерительные ЛИ-3-10 и другие со шкалой | Калибровка | Нет |  | 8х/23 | 316
23КЛ0045 | Калибровка. Машины трехкоординатные измерительные | Калибровка | Нет |  |  | 21291
23КЛ0046 | Калибровка. Меры толщины покрытий [за 1 шт.] | Калибровка | Нет | 37535-14 | ELCOMETER 990 | 1371
23КЛ0046 | Калибровка. Меры толщины покрытий [за 1 шт.] | Калибровка | Нет | 37535-08 | ELCOMETER 990 | 1371
23КЛ0046 | Калибровка. Меры толщины покрытий [за 1 шт.] | Калибровка | Нет | 37535-08 | ELCOMETER 990 | 1371
23КЛ0046 | Калибровка. Меры толщины покрытий [за 1 шт.] | Калибровка | Нет |  | к толщиномерам покрытий | 1371
23КЛ0047 | Калибровка. Меры угловые [за 1 угол] | Калибровка | Нет |  |  | 75
23КЛ0048 | Калибровка. Меры установочной для скобы измерительной [Робокон] | Калибровка | Нет |  |  | 2086
23КЛ0049 | Калибровка. Меры установочные [Робокон] | Калибровка | Нет |  |  | 3005
23КЛ0050 | Калибровка. Меры установочные и поверочные для прибора для сортировки | Калибровка | Нет |  |  | 3019
23КЛ0051 | Калибровка. Меры установочные к микрометрам гладким | Калибровка | Нет |  | 25…125 мм | 188
23КЛ0051 | Калибровка. Меры установочные к микрометрам гладким | Калибровка | Нет |  | 125…600 мм | 188
23КЛ0051 | Калибровка. Меры установочные к микрометрам гладким | Калибровка | Нет |  | 700…1000 мм | 188
23КЛ0051 | Калибровка. Меры установочные к микрометрам гладким | Калибровка | Нет |  | 25 мм | 188
23КЛ0051 | Калибровка. Меры установочные к микрометрам гладким | Калибровка | Нет |  | 325 мм | 188
23КЛ0051 | Калибровка. Меры установочные к микрометрам гладким | Калибровка | Нет |  | 375 мм | 188
23КЛ0051 | Калибровка. Меры установочные к микрометрам гладким | Калибровка | Нет |  | Дюймовые | 188
23КЛ0052 | Калибровка. Меры установочные к микрометрам со вставками | Калибровка | Нет |  | М | 447
23КЛ0053 | Калибровка. Меры установочные к нутромерам микрометрическим | Калибровка | Нет |  |  | 422
23КЛ0054 | Калибровка. Метрштоки | Калибровка | Нет |  |  | 586
23КЛ0055 | Калибровка. Микрометры МК; МЛ; МЗ; МТ; МКЦ [от 0 до 25 мм] | Калибровка | Да |  | МК-25 | 242
23КЛ0055 | Калибровка. Микрометры МК; МЛ; МЗ; МТ; МКЦ [от 0 до 25 мм] | Калибровка | Да |  | МКЦ-25 | 242
23КЛ0055 | Калибровка. Микрометры МК; МЛ; МЗ; МТ; МКЦ [от 0 до 25 мм] | Калибровка | Да |  | МК | 242
23КЛ0055 | Калибровка. Микрометры МК; МЛ; МЗ; МТ; МКЦ [от 0 до 25 мм] | Калибровка | Да |  | МЗ-25 | 242
23КЛ0055 | Калибровка. Микрометры МК; МЛ; МЗ; МТ; МКЦ [от 0 до 25 мм] | Калибровка | Да |  | МКЦ | 242
23КЛ0055 | Калибровка. Микрометры МК; МЛ; МЗ; МТ; МКЦ [от 0 до 25 мм] | Калибровка | Да |  | МК-МП | 242
23КЛ0056 | Калибровка. Микрометры МК; МЛ; МЗ; МТ; МКЦ [с 1 установочной мерой от 125 до 300 мм] | Калибровка | Нет |  | МЗ-150 | 531
23КЛ0056 | Калибровка. Микрометры МК; МЛ; МЗ; МТ; МКЦ [с 1 установочной мерой от 125 до 300 мм] | Калибровка | Нет |  | МК-150 | 531
23КЛ0056 | Калибровка. Микрометры МК; МЛ; МЗ; МТ; МКЦ [с 1 установочной мерой от 125 до 300 мм] | Калибровка | Нет |  | МК-175 | 531
23КЛ0056 | Калибровка. Микрометры МК; МЛ; МЗ; МТ; МКЦ [с 1 установочной мерой от 125 до 300 мм] | Калибровка | Нет |  | МК-200 | 531
23КЛ0056 | Калибровка. Микрометры МК; МЛ; МЗ; МТ; МКЦ [с 1 установочной мерой от 125 до 300 мм] | Калибровка | Нет |  | МК-225 | 531
23КЛ0056 | Калибровка. Микрометры МК; МЛ; МЗ; МТ; МКЦ [с 1 установочной мерой от 125 до 300 мм] | Калибровка | Нет |  | МКЦ-150 | 531
23КЛ0056 | Калибровка. Микрометры МК; МЛ; МЗ; МТ; МКЦ [с 1 установочной мерой от 125 до 300 мм] | Калибровка | Нет |  | МК-250 | 531
23КЛ0056 | Калибровка. Микрометры МК; МЛ; МЗ; МТ; МКЦ [с 1 установочной мерой от 125 до 300 мм] | Калибровка | Нет |  | МК-300 | 531
23КЛ0056 | Калибровка. Микрометры МК; МЛ; МЗ; МТ; МКЦ [с 1 установочной мерой от 125 до 300 мм] | Калибровка | Нет |  | МКЦ-300 | 531
23КЛ0056 | Калибровка. Микрометры МК; МЛ; МЗ; МТ; МКЦ [с 1 установочной мерой от 125 до 300 мм] | Калибровка | Нет |  | МК | 531
23КЛ0056 | Калибровка. Микрометры МК; МЛ; МЗ; МТ; МКЦ [с 1 установочной мерой от 125 до 300 мм] | Калибровка | Нет |  | МКЦ-200 | 531
23КЛ0056 | Калибровка. Микрометры МК; МЛ; МЗ; МТ; МКЦ [с 1 установочной мерой от 125 до 300 мм] | Калибровка | Нет |  | МК-275 | 531
23КЛ0056 | Калибровка. Микрометры МК; МЛ; МЗ; МТ; МКЦ [с 1 установочной мерой от 125 до 300 мм] | Калибровка | Нет |  | МКЦ | 531
23КЛ0056 | Калибровка. Микрометры МК; МЛ; МЗ; МТ; МКЦ [с 1 установочной мерой от 125 до 300 мм] | Калибровка | Нет |  | МК-МП | 531
23КЛ0057 | Калибровка. Микрометры МК; МЛ; МЗ; МТ; МКЦ [с 1 установочной мерой от 25 до 125 мм] | Калибровка | Нет |  | МК-50 | 292
23КЛ0057 | Калибровка. Микрометры МК; МЛ; МЗ; МТ; МКЦ [с 1 установочной мерой от 25 до 125 мм] | Калибровка | Нет |  | МК-125 | 292
23КЛ0057 | Калибровка. Микрометры МК; МЛ; МЗ; МТ; МКЦ [с 1 установочной мерой от 25 до 125 мм] | Калибровка | Нет |  | МК | 292
23КЛ0057 | Калибровка. Микрометры МК; МЛ; МЗ; МТ; МКЦ [с 1 установочной мерой от 25 до 125 мм] | Калибровка | Нет |  | МКЦ-50 | 292
23КЛ0057 | Калибровка. Микрометры МК; МЛ; МЗ; МТ; МКЦ [с 1 установочной мерой от 25 до 125 мм] | Калибровка | Нет |  | МКЦ-75 | 292
23КЛ0057 | Калибровка. Микрометры МК; МЛ; МЗ; МТ; МКЦ [с 1 установочной мерой от 25 до 125 мм] | Калибровка | Нет |  | МК-75 | 292
23КЛ0057 | Калибровка. Микрометры МК; МЛ; МЗ; МТ; МКЦ [с 1 установочной мерой от 25 до 125 мм] | Калибровка | Нет |  | МК-100 | 292
23КЛ0057 | Калибровка. Микрометры МК; МЛ; МЗ; МТ; МКЦ [с 1 установочной мерой от 25 до 125 мм] | Калибровка | Нет |  | МКЦ-100 | 292
23КЛ0057 | Калибровка. Микрометры МК; МЛ; МЗ; МТ; МКЦ [с 1 установочной мерой от 25 до 125 мм] | Калибровка | Нет |  | МКЦ-125 | 292
23КЛ0057 | Калибровка. Микрометры МК; МЛ; МЗ; МТ; МКЦ [с 1 установочной мерой от 25 до 125 мм] | Калибровка | Нет |  | МЗ-50 | 292
23КЛ0057 | Калибровка. Микрометры МК; МЛ; МЗ; МТ; МКЦ [с 1 установочной мерой от 25 до 125 мм] | Калибровка | Нет |  | МЗ-125 | 292
23КЛ0057 | Калибровка. Микрометры МК; МЛ; МЗ; МТ; МКЦ [с 1 установочной мерой от 25 до 125 мм] | Калибровка | Нет |  | МТ-50 | 292
23КЛ0057 | Калибровка. Микрометры МК; МЛ; МЗ; МТ; МКЦ [с 1 установочной мерой от 25 до 125 мм] | Калибровка | Нет |  | МКЦ | 292
23КЛ0057 | Калибровка. Микрометры МК; МЛ; МЗ; МТ; МКЦ [с 1 установочной мерой от 25 до 125 мм] | Калибровка | Нет |  | МК-МП | 292
23КЛ0058 | Калибровка. Микрометры МК; МЛ; МЗ; МТ; МКЦ [с 2 установочными мерами от 300 до 600 мм] | Калибровка | Нет |  | МК | 670
23КЛ0058 | Калибровка. Микрометры МК; МЛ; МЗ; МТ; МКЦ [с 2 установочными мерами от 300 до 600 мм] | Калибровка | Нет |  | МКЦ-400 | 670
23КЛ0058 | Калибровка. Микрометры МК; МЛ; МЗ; МТ; МКЦ [с 2 установочными мерами от 300 до 600 мм] | Калибровка | Нет |  | МКЦ-500 | 670
23КЛ0058 | Калибровка. Микрометры МК; МЛ; МЗ; МТ; МКЦ [с 2 установочными мерами от 300 до 600 мм] | Калибровка | Нет |  | МК-400 | 670
23КЛ0058 | Калибровка. Микрометры МК; МЛ; МЗ; МТ; МКЦ [с 2 установочными мерами от 300 до 600 мм] | Калибровка | Нет |  | МК-600 | 670
23КЛ0058 | Калибровка. Микрометры МК; МЛ; МЗ; МТ; МКЦ [с 2 установочными мерами от 300 до 600 мм] | Калибровка | Нет |  | МКЦ | 670
23КЛ0058 | Калибровка. Микрометры МК; МЛ; МЗ; МТ; МКЦ [с 2 установочными мерами от 300 до 600 мм] | Калибровка | Нет |  | МК-МП | 670
23КЛ0059 | Калибровка. Микрометры МК; МЛ; МЗ; МТ; МКЦ [св. 600 мм с установочными мерами] | Калибровка | Нет |  | МК | 1950
23КЛ0059 | Калибровка. Микрометры МК; МЛ; МЗ; МТ; МКЦ [св. 600 мм с установочными мерами] | Калибровка | Нет |  | МК-700 | 1950
23КЛ0059 | Калибровка. Микрометры МК; МЛ; МЗ; МТ; МКЦ [св. 600 мм с установочными мерами] | Калибровка | Нет |  | МКЦ | 1950
23КЛ0059 | Калибровка. Микрометры МК; МЛ; МЗ; МТ; МКЦ [св. 600 мм с установочными мерами] | Калибровка | Нет |  | МК-МП | 1950
23КЛ0060 | Калибровка. Микрометры настольные | Калибровка | Да | 12360-90 | ФОМ-2 | 3739
23КЛ0061 | Калибровка. Микрометры рычажные МР [с установочными мерами] | Калибровка | Нет |  |  | 685
23КЛ0061 | Калибровка. Микрометры рычажные МР [с установочными мерами] | Калибровка | Нет |  | МР-25 | 685
23КЛ0061 | Калибровка. Микрометры рычажные МР [с установочными мерами] | Калибровка | Нет |  | ATORN | 685
23КЛ0061 | Калибровка. Микрометры рычажные МР [с установочными мерами] | Калибровка | Нет |  | МР-50 | 685
23КЛ0061 | Калибровка. Микрометры рычажные МР [с установочными мерами] | Калибровка | Нет |  | МР-100 | 685
23КЛ0061 | Калибровка. Микрометры рычажные МР [с установочными мерами] | Калибровка | Нет |  | МР-75 | 685
23КЛ0062 | Калибровка. Микрометры рычажные МРИ [с установочными мерами] | Калибровка | Нет |  |  | 685
23КЛ0062 | Калибровка. Микрометры рычажные МРИ [с установочными мерами] | Калибровка | Нет |  | ATORN | 685
23КЛ0062 | Калибровка. Микрометры рычажные МРИ [с установочными мерами] | Калибровка | Нет |  | МРИ-125 | 685
23КЛ0063 | Калибровка. Микрометры со вставками МВМ [от 200 до 350 мм] | Калибровка | Нет |  | МВМ-300 | 1270
23КЛ0063 | Калибровка. Микрометры со вставками МВМ [от 200 до 350 мм] | Калибровка | Нет |  | МВМ | 1270
23КЛ0064 | Калибровка. Микрометры со вставками МВМ [от 0 до 25 мм] | Калибровка | Нет |  | МВМ | 1904
23КЛ0064 | Калибровка. Микрометры со вставками МВМ [от 0 до 25 мм] | Калибровка | Нет |  | МВМЦ-25 | 1904
23КЛ0064 | Калибровка. Микрометры со вставками МВМ [от 0 до 25 мм] | Калибровка | Нет |  | МВМЦ | 1904
23КЛ0064 | Калибровка. Микрометры со вставками МВМ [от 0 до 25 мм] | Калибровка | Нет |  | МВУ-25-0,01 | 1904
23КЛ0064 | Калибровка. Микрометры со вставками МВМ [от 0 до 25 мм] | Калибровка | Нет |  | МВП-25 | 1904
23КЛ0065 | Калибровка. Микрометры со вставками МВМ [от 25 до 50 мм] | Калибровка | Нет |  | МВМ | 964
23КЛ0065 | Калибровка. Микрометры со вставками МВМ [от 25 до 50 мм] | Калибровка | Нет |  | МВМ-50 | 964
23КЛ0065 | Калибровка. Микрометры со вставками МВМ [от 25 до 50 мм] | Калибровка | Нет |  | МВУ-50-0,01 | 964
23КЛ0065 | Калибровка. Микрометры со вставками МВМ [от 25 до 50 мм] | Калибровка | Нет |  | МВП-50 | 964
23КЛ0066 | Калибровка. Микрометры со вставками МВМ [от 50 до 200 мм] | Калибровка | Нет |  | МВМ | 1888
23КЛ0066 | Калибровка. Микрометры со вставками МВМ [от 50 до 200 мм] | Калибровка | Нет |  | МВМ-200 | 1888
23КЛ0067 | Калибровка. Микроскопы отсчетные [аналоги МПБ] | Калибровка | Нет |  | МПБ-2Т | 348
23КЛ0067 | Калибровка. Микроскопы отсчетные [аналоги МПБ] | Калибровка | Нет |  | МОМ-20 | 348
23КЛ0067 | Калибровка. Микроскопы отсчетные [аналоги МПБ] | Калибровка | Нет |  | 4000 | 348
23КЛ0067 | Калибровка. Микроскопы отсчетные [аналоги МПБ] | Калибровка | Нет |  | МПБВ-1020 | 348
23КЛ0067 | Калибровка. Микроскопы отсчетные [аналоги МПБ] | Калибровка | Нет |  | JC10 | 348
23КЛ0068 | Калибровка. Набор инспектора [СИ геометрических величин] | Калибровка | Нет |  | Д | 11344
23КЛ0069 | Калибровка. Наборы принадлежностей к плоскопараллельным концевым мерам длины | Калибровка | Нет |  | ПК-1 "ЧИЗ" | 1850
23КЛ0070 | Калибровка. Наклономеры НПЛ-020 | Калибровка | Нет |  | НПЛ-020 | 1389
23КЛ0071 | Калибровка. Наконечники измерительные к приборам для линейных измерений | Калибровка | Нет |  | Наконечники измерительные | 607
23КЛ0072 | Калибровка. Нивелиры всех типов | Калибровка | Нет |  | SKIL 0515 | 8130
23КЛ0072 | Калибровка. Нивелиры всех типов | Калибровка | Нет |  | GLL 3-80P | 8130
23КЛ0072 | Калибровка. Нивелиры всех типов | Калибровка | Нет |  | Laser 3D Plus | 8130
23КЛ0072 | Калибровка. Нивелиры всех типов | Калибровка | Нет |  | Ni40 | 8130
23КЛ0072 | Калибровка. Нивелиры всех типов | Калибровка | Нет |  | Spectra Precision AL32A | 8130
23КЛ0072 | Калибровка. Нивелиры всех типов | Калибровка | Нет |  | AL28A | 8130
23КЛ0072 | Калибровка. Нивелиры всех типов | Калибровка | Нет |  | PCL10 | 8130
23КЛ0072 | Калибровка. Нивелиры всех типов | Калибровка | Нет |  | Infiniter CL360-3 | 8130
23КЛ0072 | Калибровка. Нивелиры всех типов | Калибровка | Нет |  | MP3 Lasermark | 8130
23КЛ0072 | Калибровка. Нивелиры всех типов | Калибровка | Нет |  | Stabila | 8130
23КЛ0072 | Калибровка. Нивелиры всех типов | Калибровка | Нет |  | GLL 3-80P Professional | 8130
23КЛ0072 | Калибровка. Нивелиры всех типов | Калибровка | Нет |  | NAL 28 | 8130
23КЛ0072 | Калибровка. Нивелиры всех типов | Калибровка | Нет |  | GLL 3-80 CG | 8130
23КЛ0072 | Калибровка. Нивелиры всех типов | Калибровка | Нет |  | ADA CUBE 3-360 | 8130
23КЛ0072 | Калибровка. Нивелиры всех типов | Калибровка | Нет |  | RGK PR-110 | 8130
23КЛ0072 | Калибровка. Нивелиры всех типов | Калибровка | Нет |  | AdvancedLevel 360 | 8130
23КЛ0072 | Калибровка. Нивелиры всех типов | Калибровка | Нет |  | HILTI PM 2-L | 8130
23КЛ0072 | Калибровка. Нивелиры всех типов | Калибровка | Нет |  | GRL 300 HVG | 8130
23КЛ0073 | Калибровка. Ножи измерительные [за 1 шт.] | Калибровка | Нет |  | КН1 [за 1 шт.] | 207
23КЛ0073 | Калибровка. Ножи измерительные [за 1 шт.] | Калибровка | Нет |  | НИ [за 1 шт.] | 207
23КЛ0073 | Калибровка. Ножи измерительные [за 1 шт.] | Калибровка | Нет |  | ГП | 207
23КЛ0073 | Калибровка. Ножи измерительные [за 1 шт.] | Калибровка | Нет |  | РЛБ | 207
23КЛ0073 | Калибровка. Ножи измерительные [за 1 шт.] | Калибровка | Нет |  | РПМ | 207
23КЛ0074 | Калибровка. Нутромеры цифровые трехточечные [без колец установочных] | Калибровка | Нет |  | Bowers XTA [без колец установочных] | 1723
23КЛ0074 | Калибровка. Нутромеры цифровые трехточечные [без колец установочных] | Калибровка | Нет |  | Superbore [без колец установочных] | 1723
23КЛ0074 | Калибровка. Нутромеры цифровые трехточечные [без колец установочных] | Калибровка | Нет |  | Bowers [без колец установочных] | 1723
23КЛ0074 | Калибровка. Нутромеры цифровые трехточечные [без колец установочных] | Калибровка | Нет |  | Mitutoyo [без колец установочных] | 1723
23КЛ0074 | Калибровка. Нутромеры цифровые трехточечные [без колец установочных] | Калибровка | Нет |  | SMT-150 [без колец установочных] | 1723
23КЛ0074 | Калибровка. Нутромеры цифровые трехточечные [без колец установочных] | Калибровка | Нет |  | SMT-VS02 [без колец установочных] | 1723
23КЛ0074 | Калибровка. Нутромеры цифровые трехточечные [без колец установочных] | Калибровка | Нет |  | ЧИЗ [без колец установочных] | 1723
23КЛ0074 | Калибровка. Нутромеры цифровые трехточечные [без колец установочных] | Калибровка | Нет |  | TESA | 1723
23КЛ0074 | Калибровка. Нутромеры цифровые трехточечные [без колец установочных] | Калибровка | Нет |  | ЧИЗ | 1723
23КЛ0074 | Калибровка. Нутромеры цифровые трехточечные [без колец установочных] | Калибровка | Нет |  | серии 568 | 1723
23КЛ0074 | Калибровка. Нутромеры цифровые трехточечные [без колец установочных] | Калибровка | Нет |  | НМТ | 1723
23КЛ0074 | Калибровка. Нутромеры цифровые трехточечные [без колец установочных] | Калибровка | Нет |  | НМ-20 Mitutoyo | 1723
23КЛ0074 | Калибровка. Нутромеры цифровые трехточечные [без колец установочных] | Калибровка | Нет |  | НМТ Micron | 1723
23КЛ0074 | Калибровка. Нутромеры цифровые трехточечные [без колец установочных] | Калибровка | Нет |  | НМТ ЧИЗ | 1723
23КЛ0074 | Калибровка. Нутромеры цифровые трехточечные [без колец установочных] | Калибровка | Нет |  | НМТ TESA | 1723
23КЛ0074 | Калибровка. Нутромеры цифровые трехточечные [без колец установочных] | Калибровка | Нет |  | НМТЦ Micron | 1723
23КЛ0074 | Калибровка. Нутромеры цифровые трехточечные [без колец установочных] | Калибровка | Нет |  | LIN | 1723
23КЛ0074 | Калибровка. Нутромеры цифровые трехточечные [без колец установочных] | Калибровка | Нет |  | Туламаш | 1723
23КЛ0074 | Калибровка. Нутромеры цифровые трехточечные [без колец установочных] | Калибровка | Нет |  | НМТЦ | 1723
23КЛ0074 | Калибровка. Нутромеры цифровые трехточечные [без колец установочных] | Калибровка | Нет |  | Asimeto | 1723
23КЛ0074 | Калибровка. Нутромеры цифровые трехточечные [без колец установочных] | Калибровка | Нет |  | 32-50 DDR | 1723
23КЛ0074 | Калибровка. Нутромеры цифровые трехточечные [без колец установочных] | Калибровка | Нет |  | серии 468 DIGIMATIC | 1723
23КЛ0074 | Калибровка. Нутромеры цифровые трехточечные [без колец установочных] | Калибровка | Нет |  | PREISSER | 1723
23КЛ0074 | Калибровка. Нутромеры цифровые трехточечные [без колец установочных] | Калибровка | Нет |  | DIATEST | 1723
23КЛ0074 | Калибровка. Нутромеры цифровые трехточечные [без колец установочных] | Калибровка | Нет |  | Micron | 1723
23КЛ0074 | Калибровка. Нутромеры цифровые трехточечные [без колец установочных] | Калибровка | Нет |  | XTDU | 1723
23КЛ0074 | Калибровка. Нутромеры цифровые трехточечные [без колец установочных] | Калибровка | Нет |  | НМТЦ-12-16 ЧИЗ | 1723
23КЛ0074 | Калибровка. Нутромеры цифровые трехточечные [без колец установочных] | Калибровка | Нет |  | НМТЦ-6-8 ЧИЗ | 1723
23КЛ0074 | Калибровка. Нутромеры цифровые трехточечные [без колец установочных] | Калибровка | Нет |  | НТЦ-100-125 Micron | 1723
23КЛ0074 | Калибровка. Нутромеры цифровые трехточечные [без колец установочных] | Калибровка | Нет |  | XT Xolematic (XTPG02) | 1723
23КЛ0074 | Калибровка. Нутромеры цифровые трехточечные [без колец установочных] | Калибровка | Нет |  | НМТ Bowers | 1723
23КЛ0074 | Калибровка. Нутромеры цифровые трехточечные [без колец установочных] | Калибровка | Нет |  | серии 368 Holtest | 1723
23КЛ0074 | Калибровка. Нутромеры цифровые трехточечные [без колец установочных] | Калибровка | Нет |  |  | 1723
23КЛ0074 | Калибровка. Нутромеры цифровые трехточечные [без колец установочных] | Калибровка | Нет |  |  | 1723
23КЛ0074 | Калибровка. Нутромеры цифровые трехточечные [без колец установочных] | Калибровка | Нет |  | НМГ-5-30-0,01 с боковыми губками | 1723
23КЛ0074 | Калибровка. Нутромеры цифровые трехточечные [без колец установочных] | Калибровка | Нет |  | НМТ Micron | 1723
23КЛ0075 | Калибровка. Образцы шероховатости сравнения [за 1 шт.] | Калибровка | Да |  | Elcometer Shot [за 1 шт.] | 254
23КЛ0075 | Калибровка. Образцы шероховатости сравнения [за 1 шт.] | Калибровка | Да |  | Elcometer Grit [за 1 шт.] | 254
23КЛ0075 | Калибровка. Образцы шероховатости сравнения [за 1 шт.] | Калибровка | Да |  | мод.178 [за 1 шт.] | 254
23КЛ0075 | Калибровка. Образцы шероховатости сравнения [за 1 шт.] | Калибровка | Да |  | ОШС-ТТ [за 1 шт.] | 254
23КЛ0075 | Калибровка. Образцы шероховатости сравнения [за 1 шт.] | Калибровка | Да |  | Elcometer [за 1 шт.] | 254
23КЛ0075 | Калибровка. Образцы шероховатости сравнения [за 1 шт.] | Калибровка | Да |  | GRIT [за 1 шт.] | 254
23КЛ0075 | Калибровка. Образцы шероховатости сравнения [за 1 шт.] | Калибровка | Да |  | ОШС-Т [за 1 шт.] | 254
23КЛ0075 | Калибровка. Образцы шероховатости сравнения [за 1 шт.] | Калибровка | Да |  | ОШП [за 1 шт.] | 254
23КЛ0076 | Калибровка. Объемомеры | Калибровка | Нет |  | ПП | 323
23КЛ0077 | Калибровка. Оправы пробные универсальные | Калибровка | Нет |  | Oculus | 798
23КЛ0077 | Калибровка. Оправы пробные универсальные | Калибровка | Нет |  | ОПУ-01 | 798
23КЛ0077 | Калибровка. Оправы пробные универсальные | Калибровка | Нет |  | Inami | 798
23КЛ0077 | Калибровка. Оправы пробные универсальные | Калибровка | Нет |  | TS-3 | 798
23КЛ0077 | Калибровка. Оправы пробные универсальные | Калибровка | Нет |  | 486 Simple | 798
23КЛ0077 | Калибровка. Оправы пробные универсальные | Калибровка | Нет |  | TF-3 | 798
23КЛ0077 | Калибровка. Оправы пробные универсальные | Калибровка | Нет |  | K-0391 | 798
23КЛ0077 | Калибровка. Оправы пробные универсальные | Калибровка | Нет |  | BICOH 486 SIMPLE (детская) | 798
23КЛ0077 | Калибровка. Оправы пробные универсальные | Калибровка | Нет |  | BICOH 674 SIMPLE (взрослая) | 798
23КЛ0077 | Калибровка. Оправы пробные универсальные | Калибровка | Нет |  |  | 798
23КЛ0077 | Калибровка. Оправы пробные универсальные | Калибровка | Нет |  | УР | 798
23КЛ0078 | Калибровка. Офтальмометры, экзофтальмометры | Калибровка | Да |  | INAMI K-0161 | 815
23КЛ0078 | Калибровка. Офтальмометры, экзофтальмометры | Калибровка | Да |  | ЭОМ-57 | 815
23КЛ0079 | Калибровка. Пенетрометры | Калибровка | Нет |  | ПГ-1М | 1258
23КЛ0079 | Калибровка. Пенетрометры | Калибровка | Нет |  | М 984 ПК | 1258
23КЛ0079 | Калибровка. Пенетрометры | Калибровка | Нет |  | ПБА | 1258
23КЛ0079 | Калибровка. Пенетрометры | Калибровка | Нет |  | ПГ-3М | 1258
23КЛ0079 | Калибровка. Пенетрометры | Калибровка | Нет |  | ПБА-1ФМ | 1258
23КЛ0079 | Калибровка. Пенетрометры | Калибровка | Нет |  | ПН-1М | 1258
23КЛ0079 | Калибровка. Пенетрометры | Калибровка | Нет |  | АПН-360МГ4 | 1258
23КЛ0079 | Калибровка. Пенетрометры | Калибровка | Нет |  | ПСГ-МГ4 | 1258
23КЛ0079 | Калибровка. Пенетрометры | Калибровка | Нет |  | ПН-20Б | 1258
23КЛ0079 | Калибровка. Пенетрометры | Калибровка | Нет |  | ПГБ-Ф | 1258
23КЛ0079 | Калибровка. Пенетрометры | Калибровка | Нет |  | 984ПК | 1258
23КЛ0079 | Калибровка. Пенетрометры | Калибровка | Нет |  | ПН-20 | 1258
23КЛ0080 | Калибровка. Периметры поля зрения | Калибровка | Нет |  | АППз-01 | 1433
23КЛ0080 | Калибровка. Периметры поля зрения | Калибровка | Нет |  | АПП3-01 | 1433
23КЛ0080 | Калибровка. Периметры поля зрения | Калибровка | Нет |  | ПНР-3 | 1433
23КЛ0082 | Калибровка. Пластины плоские стеклянные КТ 2 [все диаметры] [за 1 шт.] | Калибровка | Нет |  | К-0391 | 223
23КЛ0082 | Калибровка. Пластины плоские стеклянные КТ 2 [все диаметры] [за 1 шт.] | Калибровка | Нет |  | ПИ300H | 223
23КЛ0082 | Калибровка. Пластины плоские стеклянные КТ 2 [все диаметры] [за 1 шт.] | Калибровка | Нет |  | ПИ100 | 223
23КЛ0082 | Калибровка. Пластины плоские стеклянные КТ 2 [все диаметры] [за 1 шт.] | Калибровка | Нет |  | ПИ60 | 223
23КЛ0082 | Калибровка. Пластины плоские стеклянные КТ 2 [все диаметры] [за 1 шт.] | Калибровка | Нет |  | ППН-100 | 223
23КЛ0083 | Калибровка. Пластины плоскопараллельные стеклянные [все диаметры] [за 1 шт.] | Калибровка | Нет |  |  | 202
23КЛ0084 | Калибровка. Плиты поверочные [до 1000 мм] | Калибровка | Да |  | 200*200 | 4486
23КЛ0084 | Калибровка. Плиты поверочные [до 1000 мм] | Калибровка | Да |  | 630х400 | 4486
23КЛ0084 | Калибровка. Плиты поверочные [до 1000 мм] | Калибровка | Да |  | 400х400 мм | 4486
23КЛ0084 | Калибровка. Плиты поверочные [до 1000 мм] | Калибровка | Да |  | 1000х630 мм | 4486
23КЛ0084 | Калибровка. Плиты поверочные [до 1000 мм] | Калибровка | Да |  | 107 G (Mahr) | 4486
23КЛ0085 | Калибровка. Плотномеры [геометрические параметры] | Калибровка | Да |  | СПГ-1М [геометрические параметры] | 1258
23КЛ0085 | Калибровка. Плотномеры [геометрические параметры] | Калибровка | Да |  | В-1 [геометрические параметры] | 1258
23КЛ0085 | Калибровка. Плотномеры [геометрические параметры] | Калибровка | Да |  | СПГ-М [геометрические параметры] | 1258
23КЛ0085 | Калибровка. Плотномеры [геометрические параметры] | Калибровка | Да |  | СПГ-2 [геометрические параметры] | 1258
23КЛ0085 | Калибровка. Плотномеры [геометрические параметры] | Калибровка | Да |  | ДПУ [геометрические параметры] | 1258
23КЛ0086 | Калибровка. Полевая лаборатория Литвинова ППЛ [СИ геометрических величин] | Калибровка | Да |  | ПЛЛ-9 | 5480
23КЛ0087 | Калибровка. Преобразователи линейных перемещений фотоэлектрические [аналоги ЛИР] | Калибровка | Нет |  |  | 8918
23КЛ0088 | Калибровка. Приборы вертикального проектирования | Калибровка | Нет |  | Xliner | 7774
23КЛ0088 | Калибровка. Приборы вертикального проектирования | Калибровка | Нет |  | CONTROL | 7774
23КЛ0088 | Калибровка. Приборы вертикального проектирования | Калибровка | Нет |  | УЛ2 | 7774
23КЛ0088 | Калибровка. Приборы вертикального проектирования | Калибровка | Нет |  | УСП-Э-100 | 7774
23КЛ0088 | Калибровка. Приборы вертикального проектирования | Калибровка | Нет |  | Nedo | 7774
23КЛ0089 | Калибровка. Приборы Вика | Калибровка | Да |  | Вика | 778
23КЛ0089 | Калибровка. Приборы Вика | Калибровка | Да |  | ОГЦ-1 | 778
23КЛ0089 | Калибровка. Приборы Вика | Калибровка | Да |  | ОГЦ-2 | 778
23КЛ0089 | Калибровка. Приборы Вика | Калибровка | Да |  | ИВ-2 | 778
23КЛ0089 | Калибровка. Приборы Вика | Калибровка | Да |  | 1-Ф | 778
23КЛ0089 | Калибровка. Приборы Вика | Калибровка | Да |  | ЭЛМЕТРОСПУ-А-6 | 778
23КЛ0090 | Калибровка. Приборы для измерения глубины подреза индикаторного типа | Калибровка | Да |  |  | 558
23КЛ0092 | Калибровка. Приборы для измерения расстояний Даль | Калибровка | Нет |  | ИВА-Н | 2979
23КЛ0092 | Калибровка. Приборы для измерения расстояний Даль | Калибровка | Нет |  | KC-CHM-600E | 2979
23КЛ0092 | Калибровка. Приборы для измерения расстояний Даль | Калибровка | Нет |  | Даль | 2979
23КЛ0092 | Калибровка. Приборы для измерения расстояний Даль | Калибровка | Нет |  | ДАЛЬ-2 | 2979
23КЛ0092 | Калибровка. Приборы для измерения расстояний Даль | Калибровка | Нет |  | AR600E | 2979
23КЛ0093 | Калибровка. Приборы для измерения толщины неотвердевших лакокрасочных покрытий на плоских и циллиндрических изделиях (гребенки измерительные) Констант | Калибровка | Нет |  | Константа | 4183
23КЛ0093 | Калибровка. Приборы для измерения толщины неотвердевших лакокрасочных покрытий на плоских и циллиндрических изделиях (гребенки измерительные) Констант | Калибровка | Нет | 33639-06 | Константа-Клин мод. Константа-Клин-15 | 4183
23КЛ0093 | Калибровка. Приборы для измерения толщины неотвердевших лакокрасочных покрытий на плоских и циллиндрических изделиях (гребенки измерительные) Констант | Калибровка | Нет | 33639-06 | Константа-Клин мод. Константа-Клин-25 | 4183
23КЛ0093 | Калибровка. Приборы для измерения толщины неотвердевших лакокрасочных покрытий на плоских и циллиндрических изделиях (гребенки измерительные) Констант | Калибровка | Нет | 33639-06 | Константа-Клин мод. Константа-Клин-50 | 4183
23КЛ0093 | Калибровка. Приборы для измерения толщины неотвердевших лакокрасочных покрытий на плоских и циллиндрических изделиях (гребенки измерительные) Констант | Калибровка | Нет | 33639-06 | Константа-Клин мод. Константа-Клин-100 | 4183
23КЛ0093 | Калибровка. Приборы для измерения толщины неотвердевших лакокрасочных покрытий на плоских и циллиндрических изделиях (гребенки измерительные) Констант | Калибровка | Нет | 33639-06 | Константа-Клин мод. Константа-Клин-150 | 4183
23КЛ0093 | Калибровка. Приборы для измерения толщины неотвердевших лакокрасочных покрытий на плоских и циллиндрических изделиях (гребенки измерительные) Констант | Калибровка | Нет | 52153-12 | Константа-Клин мод. Константа-Клин-15 | 4183
23КЛ0093 | Калибровка. Приборы для измерения толщины неотвердевших лакокрасочных покрытий на плоских и циллиндрических изделиях (гребенки измерительные) Констант | Калибровка | Нет | 52153-12 | Константа-Клин мод. Константа-Клин-25 | 4183
23КЛ0093 | Калибровка. Приборы для измерения толщины неотвердевших лакокрасочных покрытий на плоских и циллиндрических изделиях (гребенки измерительные) Констант | Калибровка | Нет | 52153-12 | Константа-Клин мод. Константа-Клин-50 | 4183
23КЛ0093 | Калибровка. Приборы для измерения толщины неотвердевших лакокрасочных покрытий на плоских и циллиндрических изделиях (гребенки измерительные) Констант | Калибровка | Нет | 52153-12 | Константа-Клин мод. Константа-Клин-100 | 4183
23КЛ0093 | Калибровка. Приборы для измерения толщины неотвердевших лакокрасочных покрытий на плоских и циллиндрических изделиях (гребенки измерительные) Констант | Калибровка | Нет | 52153-12 | Константа-Клин мод. Константа-Клин-150 | 4183
23КЛ0093 | Калибровка. Приборы для измерения толщины неотвердевших лакокрасочных покрытий на плоских и циллиндрических изделиях (гребенки измерительные) Констант | Калибровка | Нет | 52153-12 | Константа-Клин мод. Константа-Клин-250 | 4183
23КЛ0093 | Калибровка. Приборы для измерения толщины неотвердевших лакокрасочных покрытий на плоских и циллиндрических изделиях (гребенки измерительные) Констант | Калибровка | Нет |  | КОНСТАНТА ГУ | 4183
23КЛ0093 | Калибровка. Приборы для измерения толщины неотвердевших лакокрасочных покрытий на плоских и циллиндрических изделиях (гребенки измерительные) Констант | Калибровка | Нет |  | Градиент-Техно | 4183
23КЛ0093 | Калибровка. Приборы для измерения толщины неотвердевших лакокрасочных покрытий на плоских и циллиндрических изделиях (гребенки измерительные) Констант | Калибровка | Нет |  | Константа Г1 | 4183
23КЛ0093 | Калибровка. Приборы для измерения толщины неотвердевших лакокрасочных покрытий на плоских и циллиндрических изделиях (гребенки измерительные) Констант | Калибровка | Нет |  | WG II | 4183
23КЛ0093 | Калибровка. Приборы для измерения толщины неотвердевших лакокрасочных покрытий на плоских и циллиндрических изделиях (гребенки измерительные) Констант | Калибровка | Нет |  | Elcometer 107 | 4183
23КЛ0093 | Калибровка. Приборы для измерения толщины неотвердевших лакокрасочных покрытий на плоских и циллиндрических изделиях (гребенки измерительные) Констант | Калибровка | Нет |  | Elcometer 112 | 4183
23КЛ0093 | Калибровка. Приборы для измерения толщины неотвердевших лакокрасочных покрытий на плоских и циллиндрических изделиях (гребенки измерительные) Констант | Калибровка | Нет |  | Elcometer 3236 | 4183
23КЛ0093 | Калибровка. Приборы для измерения толщины неотвердевших лакокрасочных покрытий на плоских и циллиндрических изделиях (гребенки измерительные) Констант | Калибровка | Нет |  | Константа Г2 | 4183
23КЛ0093 | Калибровка. Приборы для измерения толщины неотвердевших лакокрасочных покрытий на плоских и циллиндрических изделиях (гребенки измерительные) Констант | Калибровка | Нет |  | WG-II | 4183
23КЛ0094 | Калибровка. Приборы для определения водоудерживающей способности раствора ОВС | Калибровка | Да |  |  | 1046
23КЛ0095 | Калибровка. Приборы для определения свободного набухания грунтов ПНГ-1 | Калибровка | Да |  | ПНГ | 1420
23КЛ0096 | Калибровка. Приборы для определения угла естественного откоса песков | Калибровка | Да |  | УВТ-3М | 1594
23КЛ0096 | Калибровка. Приборы для определения угла естественного откоса песков | Калибровка | Да |  | УВТ-2 | 1594
23КЛ0097 | Калибровка. Приборы для поверки путевых шаблонов | Калибровка | Нет |  | ППШ-1 | 1713
23КЛ0098 | Калибровка. Приборы стандартного уплотнения | Калибровка | Да |  | ПСУ-МГ4 | 1420
23КЛ0098 | Калибровка. Приборы стандартного уплотнения | Калибровка | Да |  | ПСУ СОЮЗДОРНИИ | 1420
23КЛ0098 | Калибровка. Приборы стандартного уплотнения | Калибровка | Да |  | ПСУ малый | 1420
23КЛ0098 | Калибровка. Приборы стандартного уплотнения | Калибровка | Да |  | СОЮЗДОНИИ | 1420
23КЛ0098 | Калибровка. Приборы стандартного уплотнения | Калибровка | Да |  | ПСУ-ПА | 1420
23КЛ0098 | Калибровка. Приборы стандартного уплотнения | Калибровка | Да |  | ПСУ | 1420
23КЛ0098 | Калибровка. Приборы стандартного уплотнения | Калибровка | Да |  | СУГ | 1420
23КЛ0099 | Калибровка. Приборы контроля высоковольтных выключателей ПКВ/М7/М6 [геометрические параметры] | Калибровка | Нет | 34283-07 | ПКВ/М7 [геометрические параметры] | 6456
23КЛ0099 | Калибровка. Приборы контроля высоковольтных выключателей ПКВ/М7/М6 [геометрические параметры] | Калибровка | Нет |  | ПКВ/М6Н [геометрические параметры] | 6456
23КЛ0099 | Калибровка. Приборы контроля высоковольтных выключателей ПКВ/М7/М6 [геометрические параметры] | Калибровка | Нет |  | ПКВ/М5А [геометрические параметры] | 6456
23КЛ0100 | Калибровка. Приборы оптические | Калибровка | Да |  |  | 19803
23КЛ0101 | Калибровка. GPS/GNSS портативные навигаторы [за один приемник] | Калибровка | Нет |  | etrex 30x | 3872
23КЛ0101 | Калибровка. GPS/GNSS портативные навигаторы [за один приемник] | Калибровка | Нет |  | etrex 20 | 3872
23КЛ0101 | Калибровка. GPS/GNSS портативные навигаторы [за один приемник] | Калибровка | Нет |  | etrex 20x | 3872
23КЛ0101 | Калибровка. GPS/GNSS портативные навигаторы [за один приемник] | Калибровка | Нет |  | etrex 30 | 3872
23КЛ0101 | Калибровка. GPS/GNSS портативные навигаторы [за один приемник] | Калибровка | Нет |  | GPSmap 276C | 3872
23КЛ0101 | Калибровка. GPS/GNSS портативные навигаторы [за один приемник] | Калибровка | Нет |  | GPSmap 60CSx | 3872
23КЛ0101 | Калибровка. GPS/GNSS портативные навигаторы [за один приемник] | Калибровка | Нет |  | GPSmap 62 | 3872
23КЛ0101 | Калибровка. GPS/GNSS портативные навигаторы [за один приемник] | Калибровка | Нет |  | GPSmap 62s | 3872
23КЛ0101 | Калибровка. GPS/GNSS портативные навигаторы [за один приемник] | Калибровка | Нет |  | GPSMap 64 | 3872
23КЛ0101 | Калибровка. GPS/GNSS портативные навигаторы [за один приемник] | Калибровка | Нет |  | GPSmap 64st | 3872
23КЛ0101 | Калибровка. GPS/GNSS портативные навигаторы [за один приемник] | Калибровка | Нет |  | GPSmap 76CS | 3872
23КЛ0101 | Калибровка. GPS/GNSS портативные навигаторы [за один приемник] | Калибровка | Нет |  | GPSmap 78 | 3872
23КЛ0101 | Калибровка. GPS/GNSS портативные навигаторы [за один приемник] | Калибровка | Нет |  | GPSmap 78s | 3872
23КЛ0101 | Калибровка. GPS/GNSS портативные навигаторы [за один приемник] | Калибровка | Нет |  | MONTERRA | 3872
23КЛ0101 | Калибровка. GPS/GNSS портативные навигаторы [за один приемник] | Калибровка | Нет |  | Montana 650t | 3872
23КЛ0101 | Калибровка. GPS/GNSS портативные навигаторы [за один приемник] | Калибровка | Нет |  | MONTANA 680 | 3872
23КЛ0101 | Калибровка. GPS/GNSS портативные навигаторы [за один приемник] | Калибровка | Нет |  | ETREX 22x | 3872
23КЛ0101 | Калибровка. GPS/GNSS портативные навигаторы [за один приемник] | Калибровка | Нет |  | extrex Vista | 3872
23КЛ0101 | Калибровка. GPS/GNSS портативные навигаторы [за один приемник] | Калибровка | Нет |  | GPSmap 76S | 3872
23КЛ0102 | Калибровка. Призмы поверочные и разметочные | Калибровка | Нет |  | П1-1-1 | 249
23КЛ0102 | Калибровка. Призмы поверочные и разметочные | Калибровка | Нет |  | ПП1-1 | 249
23КЛ0102 | Калибровка. Призмы поверочные и разметочные | Калибровка | Нет |  | П1-3 | 249
23КЛ0102 | Калибровка. Призмы поверочные и разметочные | Калибровка | Нет |  | П1-1 | 249
23КЛ0102 | Калибровка. Призмы поверочные и разметочные | Калибровка | Нет |  | П1-2-1 | 249
23КЛ0102 | Калибровка. Призмы поверочные и разметочные | Калибровка | Нет |  | П1-3-0 | 249
23КЛ0102 | Калибровка. Призмы поверочные и разметочные | Калибровка | Нет |  | П1-2-0 | 249
23КЛ0102 | Калибровка. Призмы поверочные и разметочные | Калибровка | Нет |  | П1-3-1 | 249
23КЛ0102 | Калибровка. Призмы поверочные и разметочные | Калибровка | Нет |  | П1-4-0 | 249
23КЛ0102 | Калибровка. Призмы поверочные и разметочные | Калибровка | Нет |  | П2-2-2 | 249
23КЛ0103 | Калибровка. Приспособления для градуировки датчиков перемещений | Калибровка | Нет |  |  | 1426
23КЛ0104 | Калибровка. Приспособления для испытания | Калибровка | Нет |  | ПИ | 723
23КЛ0104 | Калибровка. Приспособления для испытания | Калибровка | Нет |  | - | 723
23КЛ0104 | Калибровка. Приспособления для испытания | Калибровка | Нет |  | ПИК | 723
23КЛ0104 | Калибровка. Приспособления для испытания | Калибровка | Нет |  |  | 723
23КЛ0104 | Калибровка. Приспособления для испытания | Калибровка | Нет |  | УРИ | 723
23КЛ0105 | Калибровка. Приспособления для юстировки с микрометрической головкой ТИК, ИМБР, ИАЧ | Калибровка | Нет |  | МГ | 1836
23КЛ0105 | Калибровка. Приспособления для юстировки с микрометрической головкой ТИК, ИМБР, ИАЧ | Калибровка | Нет |  | ИАЧ | 1836
23КЛ0105 | Калибровка. Приспособления для юстировки с микрометрической головкой ТИК, ИМБР, ИАЧ | Калибровка | Нет |  | МГ | 1836
23КЛ0105 | Калибровка. Приспособления для юстировки с микрометрической головкой ТИК, ИМБР, ИАЧ | Калибровка | Нет |  | МК | 1836
23КЛ0105 | Калибровка. Приспособления для юстировки с микрометрической головкой ТИК, ИМБР, ИАЧ | Калибровка | Нет |  | ТИК | 1836
23КЛ0105 | Калибровка. Приспособления для юстировки с микрометрической головкой ТИК, ИМБР, ИАЧ | Калибровка | Нет |  | МГ | 1836
23КЛ0105 | Калибровка. Приспособления для юстировки с микрометрической головкой ТИК, ИМБР, ИАЧ | Калибровка | Нет |  | МГ 25 | 1836
23КЛ0105 | Калибровка. Приспособления для юстировки с микрометрической головкой ТИК, ИМБР, ИАЧ | Калибровка | Нет |  | МГ-25 | 1836
23КЛ0105 | Калибровка. Приспособления для юстировки с микрометрической головкой ТИК, ИМБР, ИАЧ | Калибровка | Нет |  | 210121 | 1836
23КЛ0105 | Калибровка. Приспособления для юстировки с микрометрической головкой ТИК, ИМБР, ИАЧ | Калибровка | Нет |  | МГ-25 | 1836
23КЛ0105 | Калибровка. Приспособления для юстировки с микрометрической головкой ТИК, ИМБР, ИАЧ | Калибровка | Нет |  | ТИК-ЮСТ 01 | 1836
23КЛ0105 | Калибровка. Приспособления для юстировки с микрометрической головкой ТИК, ИМБР, ИАЧ | Калибровка | Нет |  | ТИК-ЮСТ 02 | 1836
23КЛ0105 | Калибровка. Приспособления для юстировки с микрометрической головкой ТИК, ИМБР, ИАЧ | Калибровка | Нет |  | ИМБР | 1836
23КЛ0105 | Калибровка. Приспособления для юстировки с микрометрической головкой ТИК, ИМБР, ИАЧ | Калибровка | Нет |  | DS-1 | 1836
23КЛ0105 | Калибровка. Приспособления для юстировки с микрометрической головкой ТИК, ИМБР, ИАЧ | Калибровка | Нет |  | МГ-25 | 1836
23КЛ0105 | Калибровка. Приспособления для юстировки с микрометрической головкой ТИК, ИМБР, ИАЧ | Калибровка | Нет | 76091-19 | ТИК-ЮСТ | 1836
23КЛ0105 | Калибровка. Приспособления для юстировки с микрометрической головкой ТИК, ИМБР, ИАЧ | Калибровка | Нет |  | ОГЦ-1 | 1836
23КЛ0105 | Калибровка. Приспособления для юстировки с микрометрической головкой ТИК, ИМБР, ИАЧ | Калибровка | Нет |  | Элекс-9 | 1836
23КЛ0107 | Калибровка. Проекторы измерительные | Калибровка | Да |  | Mitutoyo PV-5100 | 7069
23КЛ0107 | Калибровка. Проекторы измерительные | Калибровка | Да |  | PJ-P2010A | 7069
23КЛ0108 | Калибровка. Профилографы-профилометры [с 1 датчиком] | Калибровка | Да |  | SURTRONIC 3+ | 4640
23КЛ0108 | Калибровка. Профилографы-профилометры [с 1 датчиком] | Калибровка | Да |  | Surftest SJ | 4640
23КЛ0108 | Калибровка. Профилографы-профилометры [с 1 датчиком] | Калибровка | Да |  | SJ 201 | 4640
23КЛ0108 | Калибровка. Профилографы-профилометры [с 1 датчиком] | Калибровка | Да |  | Surtronic | 4640
23КЛ0108 | Калибровка. Профилографы-профилометры [с 1 датчиком] | Калибровка | Да |  | PS-1 | 4640
23КЛ0109 | Калибровка. Рейки дорожные КОНДОР, АНДОР | Калибровка | Нет |  | РДУ-КОНДОР | 1746
23КЛ0110 | Калибровка. Ростомеры | Калибровка | Да |  | РМ-2 | 1148
23КЛ0110 | Калибровка. Ростомеры | Калибровка | Да |  | МП "ЗДОРОВЬЕ" 60 -300ВДА-ХМ7 | 1148
23КЛ0110 | Калибровка. Ростомеры | Калибровка | Да |  | Seca 780 | 1148
23КЛ0110 | Калибровка. Ростомеры | Калибровка | Да |  | WB-3000 | 1148
23КЛ0110 | Калибровка. Ростомеры | Калибровка | Да |  | Seca 210 | 1148
23КЛ0110 | Калибровка. Ростомеры | Калибровка | Да |  | Seca 206 | 1148
23КЛ0110 | Калибровка. Ростомеры | Калибровка | Да |  | TANITA WB-3000 | 1148
23КЛ0110 | Калибровка. Ростомеры | Калибровка | Да |  | SECA | 1148
23КЛ0110 | Калибровка. Ростомеры | Калибровка | Да |  | РМ | 1148
23КЛ0110 | Калибровка. Ростомеры | Калибровка | Да |  | РП | 1148
23КЛ0110 | Калибровка. Ростомеры | Калибровка | Да |  | Seca 763 | 1148
23КЛ0112 | Калибровка. Рулетки измерительные [с предоставлением действительных значений на каждый метр] | Калибровка | Нет |  |  | 3781
23КЛ0113 | Калибровка. Рулетки измерительные [до 10 м] | Калибровка | Нет |  | Мастер | 500
23КЛ0113 | Калибровка. Рулетки измерительные [до 10 м] | Калибровка | Нет |  | Matrix | 500
23КЛ0113 | Калибровка. Рулетки измерительные [до 10 м] | Калибровка | Нет |  | FIT | 500
23КЛ0113 | Калибровка. Рулетки измерительные [до 10 м] | Калибровка | Нет |  | STAYER | 500
23КЛ0113 | Калибровка. Рулетки измерительные [до 10 м] | Калибровка | Нет |  | ЗУБР | 500
23КЛ0113 | Калибровка. Рулетки измерительные [до 10 м] | Калибровка | Нет |  | ЭТАЛОН | 500
23КЛ0113 | Калибровка. Рулетки измерительные [до 10 м] | Калибровка | Нет |  | ЕРМАК | 500
23КЛ0113 | Калибровка. Рулетки измерительные [до 10 м] | Калибровка | Нет |  | GROSS | 500
23КЛ0113 | Калибровка. Рулетки измерительные [до 10 м] | Калибровка | Нет |  | HORTZ | 500
23КЛ0113 | Калибровка. Рулетки измерительные [до 10 м] | Калибровка | Нет |  | Sparta | 500
23КЛ0113 | Калибровка. Рулетки измерительные [до 10 м] | Калибровка | Нет |  | Stayer | 500
23КЛ0113 | Калибровка. Рулетки измерительные [до 10 м] | Калибровка | Нет |  | БАРС | 500
23КЛ0113 | Калибровка. Рулетки измерительные [до 10 м] | Калибровка | Нет |  | Зубр | 500
23КЛ0113 | Калибровка. Рулетки измерительные [до 10 м] | Калибровка | Нет |  | ИНРОСТ | 500
23КЛ0113 | Калибровка. Рулетки измерительные [до 10 м] | Калибровка | Нет |  | Каучук | 500
23КЛ0113 | Калибровка. Рулетки измерительные [до 10 м] | Калибровка | Нет |  | РемоКолор | 500
23КЛ0113 | Калибровка. Рулетки измерительные [до 10 м] | Калибровка | Нет |  | СИБИН | 500
23КЛ0113 | Калибровка. Рулетки измерительные [до 10 м] | Калибровка | Нет |  | Сибртех | 500
23КЛ0113 | Калибровка. Рулетки измерительные [до 10 м] | Калибровка | Нет |  | УЛЬТРА | 500
23КЛ0113 | Калибровка. Рулетки измерительные [до 10 м] | Калибровка | Нет |  | Уралинструментимпэкс | 500
23КЛ0113 | Калибровка. Рулетки измерительные [до 10 м] | Калибровка | Нет |  | ЦентроИнструмент | 500
23КЛ0113 | Калибровка. Рулетки измерительные [до 10 м] | Калибровка | Нет |  | STAHWILLE | 500
23КЛ0113 | Калибровка. Рулетки измерительные [до 10 м] | Калибровка | Нет |  | Энкор | 500
23КЛ0113 | Калибровка. Рулетки измерительные [до 10 м] | Калибровка | Нет |  | Yamayo | 500
23КЛ0114 | Калибровка. Рулетки измерительные [до 100 м] | Калибровка | Нет |  | Мастер | 1869
23КЛ0114 | Калибровка. Рулетки измерительные [до 100 м] | Калибровка | Нет |  | Matrix | 1869
23КЛ0114 | Калибровка. Рулетки измерительные [до 100 м] | Калибровка | Нет |  | FIT | 1869
23КЛ0114 | Калибровка. Рулетки измерительные [до 100 м] | Калибровка | Нет |  | STAYER | 1869
23КЛ0114 | Калибровка. Рулетки измерительные [до 100 м] | Калибровка | Нет |  | ЗУБР | 1869
23КЛ0114 | Калибровка. Рулетки измерительные [до 100 м] | Калибровка | Нет |  | ЭТАЛОН | 1869
23КЛ0114 | Калибровка. Рулетки измерительные [до 100 м] | Калибровка | Нет |  | ЕРМАК | 1869
23КЛ0114 | Калибровка. Рулетки измерительные [до 100 м] | Калибровка | Нет |  | 100 м | 1869
23КЛ0114 | Калибровка. Рулетки измерительные [до 100 м] | Калибровка | Нет |  | RGK | 1869
23КЛ0115 | Калибровка. Рулетки измерительные [до 20 м] | Калибровка | Нет |  | Мастер | 645
23КЛ0115 | Калибровка. Рулетки измерительные [до 20 м] | Калибровка | Нет |  | Matrix | 645
23КЛ0115 | Калибровка. Рулетки измерительные [до 20 м] | Калибровка | Нет |  | FIT | 645
23КЛ0115 | Калибровка. Рулетки измерительные [до 20 м] | Калибровка | Нет |  | STAYER | 645
23КЛ0115 | Калибровка. Рулетки измерительные [до 20 м] | Калибровка | Нет |  | ЗУБР | 645
23КЛ0115 | Калибровка. Рулетки измерительные [до 20 м] | Калибровка | Нет |  | ЭТАЛОН | 645
23КЛ0115 | Калибровка. Рулетки измерительные [до 20 м] | Калибровка | Нет |  | ЕРМАК | 645
23КЛ0115 | Калибровка. Рулетки измерительные [до 20 м] | Калибровка | Нет |  | LEGIONER | 645
23КЛ0115 | Калибровка. Рулетки измерительные [до 20 м] | Калибровка | Нет |  | Туламаш | 645
23КЛ0115 | Калибровка. Рулетки измерительные [до 20 м] | Калибровка | Нет |  | SANTOOL | 645
23КЛ0115 | Калибровка. Рулетки измерительные [до 20 м] | Калибровка | Нет |  | HORTZ | 645
23КЛ0115 | Калибровка. Рулетки измерительные [до 20 м] | Калибровка | Нет |  | STANLEY | 645
23КЛ0115 | Калибровка. Рулетки измерительные [до 20 м] | Калибровка | Нет |  | Калиброн | 645
23КЛ0115 | Калибровка. Рулетки измерительные [до 20 м] | Калибровка | Нет |  | Кобальт | 645
23КЛ0115 | Калибровка. Рулетки измерительные [до 20 м] | Калибровка | Нет |  | Контрфорс | 645
23КЛ0115 | Калибровка. Рулетки измерительные [до 20 м] | Калибровка | Нет |  | 20 м | 645
23КЛ0115 | Калибровка. Рулетки измерительные [до 20 м] | Калибровка | Нет |  | 15 м | 645
23КЛ0115 | Калибровка. Рулетки измерительные [до 20 м] | Калибровка | Нет |  | ЗУБР | 645
23КЛ0115 | Калибровка. Рулетки измерительные [до 20 м] | Калибровка | Нет |  | FIT | 645
23КЛ0115 | Калибровка. Рулетки измерительные [до 20 м] | Калибровка | Нет |  | matrix | 645
23КЛ0116 | Калибровка. Рулетки измерительные [до 5 м] | Калибровка | Нет |  | Мастер | 356
23КЛ0116 | Калибровка. Рулетки измерительные [до 5 м] | Калибровка | Нет |  | Matrix | 356
23КЛ0116 | Калибровка. Рулетки измерительные [до 5 м] | Калибровка | Нет |  | FIT | 356
23КЛ0116 | Калибровка. Рулетки измерительные [до 5 м] | Калибровка | Нет |  | STAYER | 356
23КЛ0116 | Калибровка. Рулетки измерительные [до 5 м] | Калибровка | Нет |  | ЗУБР | 356
23КЛ0116 | Калибровка. Рулетки измерительные [до 5 м] | Калибровка | Нет |  | ЭТАЛОН | 356
23КЛ0116 | Калибровка. Рулетки измерительные [до 5 м] | Калибровка | Нет |  | ЕРМАК | 356
23КЛ0116 | Калибровка. Рулетки измерительные [до 5 м] | Калибровка | Нет |  | 2 м | 356
23КЛ0116 | Калибровка. Рулетки измерительные [до 5 м] | Калибровка | Нет |  | 3 м | 356
23КЛ0116 | Калибровка. Рулетки измерительные [до 5 м] | Калибровка | Нет |  | 5 м | 356
23КЛ0116 | Калибровка. Рулетки измерительные [до 5 м] | Калибровка | Нет |  | Калиброн | 356
23КЛ0116 | Калибровка. Рулетки измерительные [до 5 м] | Калибровка | Нет |  | RGK | 356
23КЛ0116 | Калибровка. Рулетки измерительные [до 5 м] | Калибровка | Нет |  | Hobbi | 356
23КЛ0116 | Калибровка. Рулетки измерительные [до 5 м] | Калибровка | Нет |  | Sturm | 356
23КЛ0116 | Калибровка. Рулетки измерительные [до 5 м] | Калибровка | Нет |  | Каучук | 356
23КЛ0116 | Калибровка. Рулетки измерительные [до 5 м] | Калибровка | Нет |  | Gedore | 356
23КЛ0116 | Калибровка. Рулетки измерительные [до 5 м] | Калибровка | Нет |  | Grif | 356
23КЛ0116 | Калибровка. Рулетки измерительные [до 5 м] | Калибровка | Нет |  | HORTZ | 356
23КЛ0116 | Калибровка. Рулетки измерительные [до 5 м] | Калибровка | Нет |  | STABILA | 356
23КЛ0116 | Калибровка. Рулетки измерительные [до 5 м] | Калибровка | Нет |  | STAHWILLE | 356
23КЛ0116 | Калибровка. Рулетки измерительные [до 5 м] | Калибровка | Нет |  | Stayer | 356
23КЛ0116 | Калибровка. Рулетки измерительные [до 5 м] | Калибровка | Нет |  | USAG | 356
23КЛ0116 | Калибровка. Рулетки измерительные [до 5 м] | Калибровка | Нет |  | Вихрь | 356
23КЛ0116 | Калибровка. Рулетки измерительные [до 5 м] | Калибровка | Нет |  | Классик | 356
23КЛ0116 | Калибровка. Рулетки измерительные [до 5 м] | Калибровка | Нет |  | УЛЬТРА | 356
23КЛ0116 | Калибровка. Рулетки измерительные [до 5 м] | Калибровка | Нет |  | ЭНКОР | 356
23КЛ0116 | Калибровка. Рулетки измерительные [до 5 м] | Калибровка | Нет |  | BMI | 356
23КЛ0116 | Калибровка. Рулетки измерительные [до 5 м] | Калибровка | Нет |  | GRIFF | 356
23КЛ0116 | Калибровка. Рулетки измерительные [до 5 м] | Калибровка | Нет |  | HEJIA | 356
23КЛ0116 | Калибровка. Рулетки измерительные [до 5 м] | Калибровка | Нет |  | Holex | 356
23КЛ0116 | Калибровка. Рулетки измерительные [до 5 м] | Калибровка | Нет |  | JOBI profi | 356
23КЛ0116 | Калибровка. Рулетки измерительные [до 5 м] | Калибровка | Нет |  | KAMtools | 356
23КЛ0116 | Калибровка. Рулетки измерительные [до 5 м] | Калибровка | Нет |  | KRAFTOOL | 356
23КЛ0116 | Калибровка. Рулетки измерительные [до 5 м] | Калибровка | Нет |  | ptools | 356
23КЛ0116 | Калибровка. Рулетки измерительные [до 5 м] | Калибровка | Нет |  | Remo Color | 356
23КЛ0116 | Калибровка. Рулетки измерительные [до 5 м] | Калибровка | Нет |  | Sparky | 356
23КЛ0116 | Калибровка. Рулетки измерительные [до 5 м] | Калибровка | Нет |  | БАРС | 356
23КЛ0116 | Калибровка. Рулетки измерительные [до 5 м] | Калибровка | Нет |  | Г.Т.О. | 356
23КЛ0116 | Калибровка. Рулетки измерительные [до 5 м] | Калибровка | Нет |  | ЦентроИнструмент | 356
23КЛ0116 | Калибровка. Рулетки измерительные [до 5 м] | Калибровка | Нет |  | ЧИЗ | 356
23КЛ0116 | Калибровка. Рулетки измерительные [до 5 м] | Калибровка | Нет |  |  | 356
23КЛ0116 | Калибровка. Рулетки измерительные [до 5 м] | Калибровка | Нет |  | Монтажник | 356
23КЛ0116 | Калибровка. Рулетки измерительные [до 5 м] | Калибровка | Нет |  | WSM | 356
23КЛ0117 | Калибровка. Рулетки измерительные [до 50 м] | Калибровка | Нет |  | Мастер | 1148
23КЛ0117 | Калибровка. Рулетки измерительные [до 50 м] | Калибровка | Нет |  | Matrix | 1148
23КЛ0117 | Калибровка. Рулетки измерительные [до 50 м] | Калибровка | Нет |  | FIT | 1148
23КЛ0117 | Калибровка. Рулетки измерительные [до 50 м] | Калибровка | Нет |  | STAYER | 1148
23КЛ0117 | Калибровка. Рулетки измерительные [до 50 м] | Калибровка | Нет |  | ЗУБР | 1148
23КЛ0117 | Калибровка. Рулетки измерительные [до 50 м] | Калибровка | Нет |  | ЭТАЛОН | 1148
23КЛ0117 | Калибровка. Рулетки измерительные [до 50 м] | Калибровка | Нет |  | ЕРМАК | 1148
23КЛ0117 | Калибровка. Рулетки измерительные [до 50 м] | Калибровка | Нет |  | 30 м | 1148
23КЛ0117 | Калибровка. Рулетки измерительные [до 50 м] | Калибровка | Нет |  | 50 м | 1148
23КЛ0117 | Калибровка. Рулетки измерительные [до 50 м] | Калибровка | Нет |  | NEO TOOLS | 1148
23КЛ0117 | Калибровка. Рулетки измерительные [до 50 м] | Калибровка | Нет |  | Opika | 1148
23КЛ0117 | Калибровка. Рулетки измерительные [до 50 м] | Калибровка | Нет |  | Туламаш | 1148
23КЛ0117 | Калибровка. Рулетки измерительные [до 50 м] | Калибровка | Нет |  | Энкор | 1148
23КЛ0117 | Калибровка. Рулетки измерительные [до 50 м] | Калибровка | Нет |  | БМ | 1148
23КЛ0117 | Калибровка. Рулетки измерительные [до 50 м] | Калибровка | Нет |  | Эталон | 1148
23КЛ0117 | Калибровка. Рулетки измерительные [до 50 м] | Калибровка | Нет |  | Техприбор | 1148
23КЛ0117 | Калибровка. Рулетки измерительные [до 50 м] | Калибровка | Нет |  | Sparta | 1148
23КЛ0117 | Калибровка. Рулетки измерительные [до 50 м] | Калибровка | Нет |  | Сибртех | 1148
23КЛ0117 | Калибровка. Рулетки измерительные [до 50 м] | Калибровка | Нет |  | STANDARD | 1148
23КЛ0117 | Калибровка. Рулетки измерительные [до 50 м] | Калибровка | Нет |  | Кобальт | 1148
23КЛ0117 | Калибровка. Рулетки измерительные [до 50 м] | Калибровка | Нет |  | Р30Н2К (Техприбор) | 1148
23КЛ0117 | Калибровка. Рулетки измерительные [до 50 м] | Калибровка | Нет |  | FIT | 1148
23КЛ0117 | Калибровка. Рулетки измерительные [до 50 м] | Калибровка | Нет |  | matrix | 1148
23КЛ0117 | Калибровка. Рулетки измерительные [до 50 м] | Калибровка | Нет |  | Sparta | 1148
23КЛ0117 | Калибровка. Рулетки измерительные [до 50 м] | Калибровка | Нет |  | Сибртех | 1148
23КЛ0117 | Калибровка. Рулетки измерительные [до 50 м] | Калибровка | Нет |  | STANDARD | 1148
23КЛ0117 | Калибровка. Рулетки измерительные [до 50 м] | Калибровка | Нет |  | Кобальт | 1148
23КЛ0118 | Калибровка. Системы лазерные для измерения перемещений | Калибровка | Нет |  | SKF TKSA 41 | 12948
23КЛ0118 | Калибровка. Системы лазерные для измерения перемещений | Калибровка | Нет |  | SKF TKSA 20 | 12948
23КЛ0118 | Калибровка. Системы лазерные для измерения перемещений | Калибровка | Нет |  | ТКВА 40 | 12948
23КЛ0119 | Калибровка. Сита, ячейки, сетки [за 1 шт.] | Калибровка | Да |  | У1-ЕСЛ [за 1 шт.] | 699
23КЛ0119 | Калибровка. Сита, ячейки, сетки [за 1 шт.] | Калибровка | Да |  | КП-131 [за 1 шт.] | 699
23КЛ0119 | Калибровка. Сита, ячейки, сетки [за 1 шт.] | Калибровка | Да |  | СЛ-ЭБ-000 [за 1 шт.] | 699
23КЛ0119 | Калибровка. Сита, ячейки, сетки [за 1 шт.] | Калибровка | Да |  | СПП [за 1 шт.] | 699
23КЛ0119 | Калибровка. Сита, ячейки, сетки [за 1 шт.] | Калибровка | Да |  | КП 131 [за 1 шт.] | 699
23КЛ0119 | Калибровка. Сита, ячейки, сетки [за 1 шт.] | Калибровка | Да |  | ISO 3310-1 [за 1 шт.] | 699
23КЛ0119 | Калибровка. Сита, ячейки, сетки [за 1 шт.] | Калибровка | Да |  | ЛО-250 [за 1 шт.] | 699
23КЛ0119 | Калибровка. Сита, ячейки, сетки [за 1 шт.] | Калибровка | Да |  | СЛ [за 1 шт.] | 699
23КЛ0119 | Калибровка. Сита, ячейки, сетки [за 1 шт.] | Калибровка | Да |  | ЛО-251 [за 1 шт.] | 699
23КЛ0119 | Калибровка. Сита, ячейки, сетки [за 1 шт.] | Калибровка | Да |  | КП 109 [за 1 шт.] | 699
23КЛ0119 | Калибровка. Сита, ячейки, сетки [за 1 шт.] | Калибровка | Да |  | C20/38 | 699
23КЛ0119 | Калибровка. Сита, ячейки, сетки [за 1 шт.] | Калибровка | Да |  | C20/50 | 699
23КЛ0119 | Калибровка. Сита, ячейки, сетки [за 1 шт.] | Калибровка | Да |  | C12/38 | 699
23КЛ0119 | Калибровка. Сита, ячейки, сетки [за 1 шт.] | Калибровка | Да |  | Вибротехник [за 1 шт.] | 699
23КЛ0119 | Калибровка. Сита, ячейки, сетки [за 1 шт.] | Калибровка | Да |  | У1-ЕСЛ-К | 699
23КЛ0119 | Калибровка. Сита, ячейки, сетки [за 1 шт.] | Калибровка | Да |  | С продолговатыми отверстиями | 699
23КЛ0120 | Калибровка. Скобы индикаторные | Калибровка | Нет |  |  | 414
23КЛ0121 | Калибровка. Скобы рычажные | Калибровка | Нет |  | СР | 414
23КЛ0121 | Калибровка. Скобы рычажные | Калибровка | Нет |  | СР125 | 414
23КЛ0121 | Калибровка. Скобы рычажные | Калибровка | Нет |  | СР50 | 414
23КЛ0121 | Калибровка. Скобы рычажные | Калибровка | Нет |  | СР75 | 414
23КЛ0121 | Калибровка. Скобы рычажные | Калибровка | Нет |  | СР25 | 414
23КЛ0122 | Калибровка. Сосуды для отмучивания песка и щебня | Калибровка | Да |  | КП-306 | 723
23КЛ0122 | Калибровка. Сосуды для отмучивания песка и щебня | Калибровка | Да |  | КП-305 | 723
23КЛ0122 | Калибровка. Сосуды для отмучивания песка и щебня | Калибровка | Да |  | КП-601/4 | 723
23КЛ0123 | Калибровка. Стандартные образцы из комплекта КОУ-2 [геометрические размеры, цена за один образец] | Калибровка | Да |  | V2/25 [за один образец] | 2001
23КЛ0123 | Калибровка. Стандартные образцы из комплекта КОУ-2 [геометрические размеры, цена за один образец] | Калибровка | Да | 6612-99 | КОУ-2 [за один образец] | 2001
23КЛ0123 | Калибровка. Стандартные образцы из комплекта КОУ-2 [геометрические размеры, цена за один образец] | Калибровка | Да | 6612-99 | СО-2 [за один образец] | 2001
23КЛ0123 | Калибровка. Стандартные образцы из комплекта КОУ-2 [геометрические размеры, цена за один образец] | Калибровка | Да |  | КОУ-2 [за один образец] | 2001
23КЛ0123 | Калибровка. Стандартные образцы из комплекта КОУ-2 [геометрические размеры, цена за один образец] | Калибровка | Да |  | СО-1, СО-2 [за один образец] | 2001
23КЛ0123 | Калибровка. Стандартные образцы из комплекта КОУ-2 [геометрические размеры, цена за один образец] | Калибровка | Да |  | КОУ-2 [за один образец] | 2001
23КЛ0123 | Калибровка. Стандартные образцы из комплекта КОУ-2 [геометрические размеры, цена за один образец] | Калибровка | Да | 29140-05 | СО [за один образец] | 2001
23КЛ0123 | Калибровка. Стандартные образцы из комплекта КОУ-2 [геометрические размеры, цена за один образец] | Калибровка | Да |  | ОСО-ВД-В1 [за один образец] | 2001
23КЛ0123 | Калибровка. Стандартные образцы из комплекта КОУ-2 [геометрические размеры, цена за один образец] | Калибровка | Да |  | СО [за один образец] | 2001
23КЛ0123 | Калибровка. Стандартные образцы из комплекта КОУ-2 [геометрические размеры, цена за один образец] | Калибровка | Да |  | СО-2 [за один образец] | 2001
23КЛ0123 | Калибровка. Стандартные образцы из комплекта КОУ-2 [геометрические размеры, цена за один образец] | Калибровка | Да |  | СО-3 [за один образец] | 2001
23КЛ0123 | Калибровка. Стандартные образцы из комплекта КОУ-2 [геометрические размеры, цена за один образец] | Калибровка | Да |  |  | 2001
23КЛ0124 | Калибровка. Настроечные образцы [меры] с одним угловым отражателем типа “зарубка” | Калибровка | Нет |  |  | 3400
23КЛ0125 | Калибровка. Контрольные образцы с искусственными дефектами для магнитнопорошкового и капиллярного контроля [при наличии документации] | Калибровка | Да | 46433-11 | КММД-21 [при наличии документации] | 2061
23КЛ0125 | Калибровка. Контрольные образцы с искусственными дефектами для магнитнопорошкового и капиллярного контроля [при наличии документации] | Калибровка | Да | 29703-06 | КСОП-70 [при наличии документации] | 2061
23КЛ0125 | Калибровка. Контрольные образцы с искусственными дефектами для магнитнопорошкового и капиллярного контроля [при наличии документации] | Калибровка | Да | 47328-11 | КСОП [при наличии документации] | 2061
23КЛ0125 | Калибровка. Контрольные образцы с искусственными дефектами для магнитнопорошкового и капиллярного контроля [при наличии документации] | Калибровка | Да | 40696-09 | КОИДЗ-ВД [при наличии документации] | 2061
23КЛ0125 | Калибровка. Контрольные образцы с искусственными дефектами для магнитнопорошкового и капиллярного контроля [при наличии документации] | Калибровка | Да | 40696-09 | КОИДЗ-ВД [при наличии документации] | 2061
23КЛ0125 | Калибровка. Контрольные образцы с искусственными дефектами для магнитнопорошкового и капиллярного контроля [при наличии документации] | Калибровка | Да |  | с искусственными дефектами [при наличии документации] | 2061
23КЛ0125 | Калибровка. Контрольные образцы с искусственными дефектами для магнитнопорошкового и капиллярного контроля [при наличии документации] | Калибровка | Да |  | ОСО-3Р [при наличии документации] | 2061
23КЛ0125 | Калибровка. Контрольные образцы с искусственными дефектами для магнитнопорошкового и капиллярного контроля [при наличии документации] | Калибровка | Да |  | СО-3Р [при наличии документации] | 2061
23КЛ0125 | Калибровка. Контрольные образцы с искусственными дефектами для магнитнопорошкового и капиллярного контроля [при наличии документации] | Калибровка | Да |  | ОСО-ВД-В [при наличии документации] | 2061
23КЛ0125 | Калибровка. Контрольные образцы с искусственными дефектами для магнитнопорошкового и капиллярного контроля [при наличии документации] | Калибровка | Да |  | СОП [при наличии документации] | 2061
23КЛ0125 | Калибровка. Контрольные образцы с искусственными дефектами для магнитнопорошкового и капиллярного контроля [при наличии документации] | Калибровка | Да |  | СО [при наличии документации] | 2061
23КЛ0125 | Калибровка. Контрольные образцы с искусственными дефектами для магнитнопорошкового и капиллярного контроля [при наличии документации] | Калибровка | Да |  | СО для КД [при наличии документации] | 2061
23КЛ0125 | Калибровка. Контрольные образцы с искусственными дефектами для магнитнопорошкового и капиллярного контроля [при наличии документации] | Калибровка | Да |  | СО для МД [при наличии документации] | 2061
23КЛ0125 | Калибровка. Контрольные образцы с искусственными дефектами для магнитнопорошкового и капиллярного контроля [при наличии документации] | Калибровка | Да |  | ВИТ-4 [при наличии документации] | 2061
23КЛ0125 | Калибровка. Контрольные образцы с искусственными дефектами для магнитнопорошкового и капиллярного контроля [при наличии документации] | Калибровка | Да |  | Ступенька [при наличии документации] | 2061
23КЛ0125 | Калибровка. Контрольные образцы с искусственными дефектами для магнитнопорошкового и капиллярного контроля [при наличии документации] | Калибровка | Да |  | 072112021 [при наличии документации] | 2061
23КЛ0125 | Калибровка. Контрольные образцы с искусственными дефектами для магнитнопорошкового и капиллярного контроля [при наличии документации] | Калибровка | Да |  | ВИТ-4 [при наличии документации] | 2061
23КЛ0125 | Калибровка. Контрольные образцы с искусственными дефектами для магнитнопорошкового и капиллярного контроля [при наличии документации] | Калибровка | Да |  | СО для КД [при наличии документации] | 2061
23КЛ0125 | Калибровка. Контрольные образцы с искусственными дефектами для магнитнопорошкового и капиллярного контроля [при наличии документации] | Калибровка | Да |  | МД2-0-Х-1, МД2-0-Х-2 [при наличии документации] | 2061
23КЛ0125 | Калибровка. Контрольные образцы с искусственными дефектами для магнитнопорошкового и капиллярного контроля [при наличии документации] | Калибровка | Да |  | СОП-3Р [при наличии документации] | 2061
23КЛ0125 | Калибровка. Контрольные образцы с искусственными дефектами для магнитнопорошкового и капиллярного контроля [при наличии документации] | Калибровка | Да |  | 29А028, 29А029 [при наличии документации] | 2061
23КЛ0126 | Калибровка. Станки балансировочные | Калибровка | Да |  |  | 6379
23КЛ0127 | Калибровка. Стенкомеры индикаторные | Калибровка | Да |  | E124-3H | 370
23КЛ0127 | Калибровка. Стенкомеры индикаторные | Калибровка | Да |  | Elcometer | 370
23КЛ0127 | Калибровка. Стенкомеры индикаторные | Калибровка | Да |  | СТ-30-400 | 370
23КЛ0128 | Калибровка. Стойки и штативы | Калибровка | Да |  | СI | 289
23КЛ0128 | Калибровка. Стойки и штативы | Калибровка | Да |  | СII | 289
23КЛ0128 | Калибровка. Стойки и штативы | Калибровка | Да |  | МС29 | 289
23КЛ0128 | Калибровка. Стойки и штативы | Калибровка | Да |  | 07201 | 289
23КЛ0128 | Калибровка. Стойки и штативы | Калибровка | Да |  |  | 289
23КЛ0128 | Калибровка. Стойки и штативы | Калибровка | Да |  | СIII | 289
23КЛ0128 | Калибровка. Стойки и штативы | Калибровка | Да |  | СIV | 289
23КЛ0128 | Калибровка. Стойки и штативы | Калибровка | Да |  | Vogel | 289
23КЛ0128 | Калибровка. Стойки и штативы | Калибровка | Да |  | 912 Mitutoyo | 289
23КЛ0128 | Калибровка. Стойки и штативы | Калибровка | Да |  | Ш-1 | 289
23КЛ0128 | Калибровка. Стойки и штативы | Калибровка | Да |  | ШМ-II-Н | 289
23КЛ0128 | Калибровка. Стойки и штативы | Калибровка | Да |  | ШМ | 289
23КЛ0128 | Калибровка. Стойки и штативы | Калибровка | Да |  | ШМ-II-Н8 | 289
23КЛ0128 | Калибровка. Стойки и штативы | Калибровка | Да |  | C-25 Starrett | 289
23КЛ0128 | Калибровка. Стойки и штативы | Калибровка | Да |  |  | 289
23КЛ0128 | Калибровка. Стойки и штативы | Калибровка | Да |  | 2416S | 289
23КЛ0130 | Калибровка. Строительная лаборатория | Калибровка | Да |  |  | 1323
23КЛ0131 | Калибровка. Счетчики метража колесные и лазерные | Калибровка | Да |  | ПОИСК-2.3 | 12322
23КЛ0132 | Калибровка. Тахеометры | Калибровка | Нет |  | Leica FlexLine TS09 plus 5'' R1000 Arctic | 15180
23КЛ0132 | Калибровка. Тахеометры | Калибровка | Нет |  | SOUTH NTS 360R | 15180
23КЛ0132 | Калибровка. Тахеометры | Калибровка | Нет |  | SOUTH NTS-360 R6L | 15180
23КЛ0132 | Калибровка. Тахеометры | Калибровка | Нет |  | GPT-7001 | 15180
23КЛ0132 | Калибровка. Тахеометры | Калибровка | Нет |  | GPT-7002 | 15180
23КЛ0132 | Калибровка. Тахеометры | Калибровка | Нет |  | GPT-7003 | 15180
23КЛ0132 | Калибровка. Тахеометры | Калибровка | Нет |  | GPT-7005 | 15180
23КЛ0133 | Калибровка. Теодолиты всех типов | Калибровка | Нет |  | TL-20G | 10604
23КЛ0133 | Калибровка. Теодолиты всех типов | Калибровка | Нет |  | DT510 | 10604
23КЛ0133 | Калибровка. Теодолиты всех типов | Калибровка | Нет |  | серии DT-400 | 10604
23КЛ0134 | Калибровка. Толщиномеры индикаторные | Калибровка | Да |  |  | 370
23КЛ0135 | Калибровка. Толщиномеры покрытий с 1 преобразователем | Калибровка | Да |  | ИТДП-05 | 5548
23КЛ0135 | Калибровка. Толщиномеры покрытий с 1 преобразователем | Калибровка | Да |  | INFINITER IN CO | 5548
23КЛ0135 | Калибровка. Толщиномеры покрытий с 1 преобразователем | Калибровка | Да |  | ТР-10 | 5548
23КЛ0135 | Калибровка. Толщиномеры покрытий с 1 преобразователем | Калибровка | Да |  | MiniTest 600B | 5548
23КЛ0135 | Калибровка. Толщиномеры покрытий с 1 преобразователем | Калибровка | Да |  | МТ-1008 | 5548
23КЛ0135 | Калибровка. Толщиномеры покрытий с 1 преобразователем | Калибровка | Да |  | ETARI ET-111 | 5548
23КЛ0135 | Калибровка. Толщиномеры покрытий с 1 преобразователем | Калибровка | Да |  | CONDTROL | 5548
23КЛ0135 | Калибровка. Толщиномеры покрытий с 1 преобразователем | Калибровка | Да |  | ТС515 | 5548
23КЛ0135 | Калибровка. Толщиномеры покрытий с 1 преобразователем | Калибровка | Да |  | CОNDTROL CoFN | 5548
23КЛ0135 | Калибровка. Толщиномеры покрытий с 1 преобразователем | Калибровка | Да |  | HORSTER Мод. ТС315 | 5548
23КЛ0135 | Калибровка. Толщиномеры покрытий с 1 преобразователем | Калибровка | Да |  | AR931 | 5548
23КЛ0136 | Калибровка. Толщиномеры ультразвуковые с 1 преобразователем | Калибровка | Да |  | Булат-1П | 2613
23КЛ0136 | Калибровка. Толщиномеры ультразвуковые с 1 преобразователем | Калибровка | Да |  | Micronics TM-8812 | 2613
23КЛ0136 | Калибровка. Толщиномеры ультразвуковые с 1 преобразователем | Калибровка | Да |  | МТ-8812 | 2613
23КЛ0136 | Калибровка. Толщиномеры ультразвуковые с 1 преобразователем | Калибровка | Да |  | - | 2613
23КЛ0136 | Калибровка. Толщиномеры ультразвуковые с 1 преобразователем | Калибровка | Да |  | МТ-101 | 2613
23КЛ0136 | Калибровка. Толщиномеры ультразвуковые с 1 преобразователем | Калибровка | Да |  | PoketMIKE | 2613
23КЛ0136 | Калибровка. Толщиномеры ультразвуковые с 1 преобразователем | Калибровка | Да |  | UT-301 | 2613
23КЛ0136 | Калибровка. Толщиномеры ультразвуковые с 1 преобразователем | Калибровка | Да |  | CYGNUS-1 | 2613
23КЛ0137 | Калибровка. Топливомеры ПТ-041, ПТ-043 и др. | Калибровка | Да |  | ПТ-043 | 988
23КЛ0138 | Калибровка. Трафареты для расшифровки радиографических снимков. Универсальные шаблоны радиографа УШР [за 1 шт.] | Калибровка | Нет |  |  | 261
23КЛ0139 | Калибровка. Угломеры | Калибровка | Да |  | 2УМ | 252
23КЛ0139 | Калибровка. Угломеры | Калибровка | Да |  | У-2 | 252
23КЛ0139 | Калибровка. Угломеры | Калибровка | Да |  | Энкор | 252
23КЛ0139 | Калибровка. Угломеры | Калибровка | Да |  | УМ4-10 | 252
23КЛ0139 | Калибровка. Угломеры | Калибровка | Да |  | 0-180 | 252
23КЛ0139 | Калибровка. Угломеры | Калибровка | Да |  | 1-2 | 252
23КЛ0139 | Калибровка. Угломеры | Калибровка | Да |  | УН | 252
23КЛ0139 | Калибровка. Угломеры | Калибровка | Да |  | Holex | 252
23КЛ0139 | Калибровка. Угломеры | Калибровка | Да |  | Surgicon | 252
23КЛ0139 | Калибровка. Угломеры | Калибровка | Да |  | 3УРИ-М | 252
23КЛ0139 | Калибровка. Угломеры | Калибровка | Да |  | Большой | 252
23КЛ0139 | Калибровка. Угломеры | Калибровка | Да |  | Малый | 252
23КЛ0139 | Калибровка. Угломеры | Калибровка | Да |  | УН-2 | 252
23КЛ0139 | Калибровка. Угломеры | Калибровка | Да |  | Vogel | 252
23КЛ0139 | Калибровка. Угломеры | Калибровка | Да |  | 1005 | 252
23КЛ0139 | Калибровка. Угломеры | Калибровка | Да |  |  | 252
23КЛ0139 | Калибровка. Угломеры | Калибровка | Да |  | Asimeto | 252
23КЛ0139 | Калибровка. Угломеры | Калибровка | Да |  | ЗУБР | 252
23КЛ0139 | Калибровка. Угломеры | Калибровка | Да |  | RGK A-20 | 252
23КЛ0140 | Калибровка. Угольники поверочные 90° | Калибровка | Нет |  | Matrix | 468
23КЛ0140 | Калибровка. Угольники поверочные 90° | Калибровка | Нет |  | УП | 468
23КЛ0140 | Калибровка. Угольники поверочные 90° | Калибровка | Нет |  | УШ (ЧИЗ) | 468
23КЛ0140 | Калибровка. Угольники поверочные 90° | Калибровка | Нет |  | УЛП (Инрост) | 468
23КЛ0140 | Калибровка. Угольники поверочные 90° | Калибровка | Нет |  | DIN 875/1 | 468
23КЛ0140 | Калибровка. Угольники поверочные 90° | Калибровка | Нет |  | УШ (Инрост) | 468
23КЛ0140 | Калибровка. Угольники поверочные 90° | Калибровка | Нет |  | УШ (Эталон) | 468
23КЛ0140 | Калибровка. Угольники поверочные 90° | Калибровка | Нет |  | УШ | 468
23КЛ0140 | Калибровка. Угольники поверочные 90° | Калибровка | Нет |  | УС | 468
23КЛ0140 | Калибровка. Угольники поверочные 90° | Калибровка | Нет |  | STAYER | 468
23КЛ0140 | Калибровка. Угольники поверочные 90° | Калибровка | Нет |  | УЛЦ | 468
23КЛ0141 | Калибровка. Уровнемеры электроконтактные | Калибровка | Да |  | УСК-ТЭ-50 | 2706
23КЛ0141 | Калибровка. Уровнемеры электроконтактные | Калибровка | Да |  | УСК-ТЭ-150 | 2706
23КЛ0141 | Калибровка. Уровнемеры электроконтактные | Калибровка | Да |  | УСК-ТЭ2-100 | 2706
23КЛ0141 | Калибровка. Уровнемеры электроконтактные | Калибровка | Да |  | УСК-ТЭ-200 | 2706
23КЛ0143 | Калибровка. Уровни строительные; с микрометрической подачей ампулы; рамные и брусковые | Калибровка | Нет |  | УБ-250-0,02 | 521
23КЛ0143 | Калибровка. Уровни строительные; с микрометрической подачей ампулы; рамные и брусковые | Калибровка | Нет |  | Мод. 110 | 521
23КЛ0143 | Калибровка. Уровни строительные; с микрометрической подачей ампулы; рамные и брусковые | Калибровка | Нет |  | УСП-Э-300м | 521
23КЛ0143 | Калибровка. Уровни строительные; с микрометрической подачей ампулы; рамные и брусковые | Калибровка | Нет |  | УБ-100-0,15 | 521
23КЛ0143 | Калибровка. Уровни строительные; с микрометрической подачей ампулы; рамные и брусковые | Калибровка | Нет |  | УБ-200 | 521
23КЛ0143 | Калибровка. Уровни строительные; с микрометрической подачей ампулы; рамные и брусковые | Калибровка | Нет |  | УБ-150-0,02 | 521
23КЛ0143 | Калибровка. Уровни строительные; с микрометрической подачей ампулы; рамные и брусковые | Калибровка | Нет |  | УБ-200-0,02 | 521
23КЛ0143 | Калибровка. Уровни строительные; с микрометрической подачей ампулы; рамные и брусковые | Калибровка | Нет |  | 250-0,02 | 521
23КЛ0143 | Калибровка. Уровни строительные; с микрометрической подачей ампулы; рамные и брусковые | Калибровка | Нет |  | УР-200 | 521
23КЛ0143 | Калибровка. Уровни строительные; с микрометрической подачей ампулы; рамные и брусковые | Калибровка | Нет |  | УР-200-0,15 | 521
23КЛ0143 | Калибровка. Уровни строительные; с микрометрической подачей ампулы; рамные и брусковые | Калибровка | Нет |  | УС-400 | 521
23КЛ0143 | Калибровка. Уровни строительные; с микрометрической подачей ампулы; рамные и брусковые | Калибровка | Нет |  | УС-200 | 521
23КЛ0143 | Калибровка. Уровни строительные; с микрометрической подачей ампулы; рамные и брусковые | Калибровка | Нет |  | УБ | 521
23КЛ0143 | Калибровка. Уровни строительные; с микрометрической подачей ампулы; рамные и брусковые | Калибровка | Нет |  | УР-200-0,02 | 521
23КЛ0143 | Калибровка. Уровни строительные; с микрометрической подачей ампулы; рамные и брусковые | Калибровка | Нет |  | 200-0,05 | 521
23КЛ0143 | Калибровка. Уровни строительные; с микрометрической подачей ампулы; рамные и брусковые | Калибровка | Нет |  | тип 1 | 521
23КЛ0143 | Калибровка. Уровни строительные; с микрометрической подачей ампулы; рамные и брусковые | Калибровка | Нет |  | L-100 | 521
23КЛ0143 | Калибровка. Уровни строительные; с микрометрической подачей ампулы; рамные и брусковые | Калибровка | Нет |  | L-200 | 521
23КЛ0143 | Калибровка. Уровни строительные; с микрометрической подачей ампулы; рамные и брусковые | Калибровка | Нет |  | L-500 | 521
23КЛ0143 | Калибровка. Уровни строительные; с микрометрической подачей ампулы; рамные и брусковые | Калибровка | Нет |  | L-1000 | 521
23КЛ0143 | Калибровка. Уровни строительные; с микрометрической подачей ампулы; рамные и брусковые | Калибровка | Нет |  | L-2000 | 521
23КЛ0143 | Калибровка. Уровни строительные; с микрометрической подачей ампулы; рамные и брусковые | Калибровка | Нет |  | Matrix | 521
23КЛ0143 | Калибровка. Уровни строительные; с микрометрической подачей ампулы; рамные и брусковые | Калибровка | Нет |  | KAPRO | 521
23КЛ0143 | Калибровка. Уровни строительные; с микрометрической подачей ампулы; рамные и брусковые | Калибровка | Нет |  | 70 TM | 521
23КЛ0143 | Калибровка. Уровни строительные; с микрометрической подачей ампулы; рамные и брусковые | Калибровка | Нет |  | L-250 мм | 521
23КЛ0143 | Калибровка. Уровни строительные; с микрометрической подачей ампулы; рамные и брусковые | Калибровка | Нет |  | L-100 мм | 521
23КЛ0143 | Калибровка. Уровни строительные; с микрометрической подачей ампулы; рамные и брусковые | Калибровка | Нет |  |  | 521
23КЛ0143 | Калибровка. Уровни строительные; с микрометрической подачей ампулы; рамные и брусковые | Калибровка | Нет |  | УБ-200-0,1 | 521
23КЛ0143 | Калибровка. Уровни строительные; с микрометрической подачей ампулы; рамные и брусковые | Калибровка | Нет |  | УБ-380-0,04 | 521
23КЛ0143 | Калибровка. Уровни строительные; с микрометрической подачей ампулы; рамные и брусковые | Калибровка | Нет |  | Kapro Genesis L-2000 мм | 521
23КЛ0143 | Калибровка. Уровни строительные; с микрометрической подачей ампулы; рамные и брусковые | Калибровка | Нет |  | L-250 мм | 521
23КЛ0143 | Калибровка. Уровни строительные; с микрометрической подачей ампулы; рамные и брусковые | Калибровка | Нет |  | L-800 мм | 521
23КЛ0143 | Калибровка. Уровни строительные; с микрометрической подачей ампулы; рамные и брусковые | Калибровка | Нет |  | Зубр | 521
23КЛ0143 | Калибровка. Уровни строительные; с микрометрической подачей ампулы; рамные и брусковые | Калибровка | Нет |  | L-1500 мм | 521
23КЛ0143 | Калибровка. Уровни строительные; с микрометрической подачей ампулы; рамные и брусковые | Калибровка | Нет |  | L-220 мм | 521
23КЛ0143 | Калибровка. Уровни строительные; с микрометрической подачей ампулы; рамные и брусковые | Калибровка | Нет |  | L-300 мм | 521
23КЛ0143 | Калибровка. Уровни строительные; с микрометрической подачей ампулы; рамные и брусковые | Калибровка | Нет |  | L-400 мм | 521
23КЛ0143 | Калибровка. Уровни строительные; с микрометрической подачей ампулы; рамные и брусковые | Калибровка | Нет |  | L-600 мм | 521
23КЛ0143 | Калибровка. Уровни строительные; с микрометрической подачей ампулы; рамные и брусковые | Калибровка | Нет |  | Sparta | 521
23КЛ0143 | Калибровка. Уровни строительные; с микрометрической подачей ампулы; рамные и брусковые | Калибровка | Нет |  | Redtrace L-600 мм | 521
23КЛ0143 | Калибровка. Уровни строительные; с микрометрической подачей ампулы; рамные и брусковые | Калибровка | Нет |  | Stabila L-600 мм | 521
23КЛ0143 | Калибровка. Уровни строительные; с микрометрической подачей ампулы; рамные и брусковые | Калибровка | Нет |  | УР | 521
23КЛ0143 | Калибровка. Уровни строительные; с микрометрической подачей ампулы; рамные и брусковые | Калибровка | Нет |  | GIM 60 | 521
23КЛ0144 | Калибровка. Уровни электронные | Калибровка | Нет |  | КAPRO | 1771
23КЛ0144 | Калибровка. Уровни электронные | Калибровка | Нет |  | DWM40L | 1771
23КЛ0144 | Калибровка. Уровни электронные | Калибровка | Нет |  | R 60 | 1771
23КЛ0144 | Калибровка. Уровни электронные | Калибровка | Нет |  | ALPHA4000 | 1771
23КЛ0144 | Калибровка. Уровни электронные | Калибровка | Нет |  | УЭЛ-60М | 1771
23КЛ0144 | Калибровка. Уровни электронные | Калибровка | Нет |  | УЭ | 1771
23КЛ0144 | Калибровка. Уровни электронные | Калибровка | Нет |  | Multi Digit Pro | 1771
23КЛ0144 | Калибровка. Уровни электронные | Калибровка | Нет |  | Digital Protractor | 1771
23КЛ0144 | Калибровка. Уровни электронные | Калибровка | Нет |  | У | 1771
23КЛ0144 | Калибровка. Уровни электронные | Калибровка | Нет |  | Stabila electronic type 96 | 1771
23КЛ0144 | Калибровка. Уровни электронные | Калибровка | Нет |  | Pro360 | 1771
23КЛ0144 | Калибровка. Уровни электронные | Калибровка | Нет |  | CONDTROL L600 | 1771
23КЛ0144 | Калибровка. Уровни электронные | Калибровка | Нет |  | Geo-Fennel | 1771
23КЛ0144 | Калибровка. Уровни электронные | Калибровка | Нет |  | УЛ2 | 1771
23КЛ0144 | Калибровка. Уровни электронные | Калибровка | Нет |  | ADA ProLevel 60 | 1771
23КЛ0144 | Калибровка. Уровни электронные | Калибровка | Нет |  | BOSCH GIM 60 | 1771
23КЛ0144 | Калибровка. Уровни электронные | Калибровка | Нет |  | DNM60L | 1771
23КЛ0144 | Калибровка. Уровни электронные | Калибровка | Нет |  | Digilevel Plus 60 | 1771
23КЛ0144 | Калибровка. Уровни электронные | Калибровка | Нет |  | Digilevel Protcator Pro 360 | 1771
23КЛ0144 | Калибровка. Уровни электронные | Калибровка | Нет |  | Pro 360 Mitutoyo | 1771
23КЛ0144 | Калибровка. Уровни электронные | Калибровка | Нет |  | Pro 360 | 1771
23КЛ0144 | Калибровка. Уровни электронные | Калибровка | Нет |  | RGK U5960 | 1771
23КЛ0144 | Калибровка. Уровни электронные | Калибровка | Нет |  | S-Digit 60 | 1771
23КЛ0144 | Калибровка. Уровни электронные | Калибровка | Нет |  | BOSCH DNM 120 L Professional | 1771
23КЛ0144 | Калибровка. Уровни электронные | Калибровка | Нет |  | BOSCH DNM 60L Professional | 1771
23КЛ0144 | Калибровка. Уровни электронные | Калибровка | Нет |  | ADA Pro-Digit Mini | 1771
23КЛ0144 | Калибровка. Уровни электронные | Калибровка | Нет |  | ADA Pro-Digit RUMB | 1771
23КЛ0144 | Калибровка. Уровни электронные | Калибровка | Нет |  | Digital Level Box | 1771
23КЛ0144 | Калибровка. Уровни электронные | Калибровка | Нет |  | S-Digit mini | 1771
23КЛ0144 | Калибровка. Уровни электронные | Калибровка | Нет |  | Константа К6 | 1771
23КЛ0144 | Калибровка. Уровни электронные | Калибровка | Нет |  | УСК-ТЭ-200 | 1771
23КЛ0145 | Калибровка. Установки для поверки концевых плоскопараллельных мер длины | Калибровка | Да |  |  | 21275
23КЛ0146 | Калибровка. Устройства для определения пористости хлеба [аналоги дозатор-пробника Журавлева] | Калибровка | Да |  | Элекс-9 | 1011
23КЛ0146 | Калибровка. Устройства для определения пористости хлеба [аналоги дозатор-пробника Журавлева] | Калибровка | Да |  | ПЖ1 | 1011
23КЛ0146 | Калибровка. Устройства для определения пористости хлеба [аналоги дозатор-пробника Журавлева] | Калибровка | Да |  | Журавлева | 1011
23КЛ0146 | Калибровка. Устройства для определения пористости хлеба [аналоги дозатор-пробника Журавлева] | Калибровка | Да |  | КВАРЦ-24 | 1011
23КЛ0146 | Калибровка. Устройства для определения пористости хлеба [аналоги дозатор-пробника Журавлева] | Калибровка | Да |  | ЭЛЕКС-9 | 1011
23КЛ0146 | Калибровка. Устройства для определения пористости хлеба [аналоги дозатор-пробника Журавлева] | Калибровка | Да |  | Кварц-24 | 1011
23КЛ0146 | Калибровка. Устройства для определения пористости хлеба [аналоги дозатор-пробника Журавлева] | Калибровка | Да |  | Энкор | 1011
23КЛ0146 | Калибровка. Устройства для определения пористости хлеба [аналоги дозатор-пробника Журавлева] | Калибровка | Да |  | У | 1011
23КЛ0146 | Калибровка. Устройства для определения пористости хлеба [аналоги дозатор-пробника Журавлева] | Калибровка | Да |  | ПЖ-1М | 1011
23КЛ0146 | Калибровка. Устройства для определения пористости хлеба [аналоги дозатор-пробника Журавлева] | Калибровка | Да |  | УОП-01 | 1011
23КЛ0147 | Калибровка. Приборы для определения коэффициента фильтрации | Калибровка | Да |  | КФ-1 | 1429
23КЛ0147 | Калибровка. Приборы для определения коэффициента фильтрации | Калибровка | Да |  | КФ-00М | 1429
23КЛ0147 | Калибровка. Приборы для определения коэффициента фильтрации | Калибровка | Да |  | ПКФ-СД | 1429
23КЛ0147 | Калибровка. Приборы для определения коэффициента фильтрации | Калибровка | Да |  | ПКФ-01 | 1429
23КЛ0147 | Калибровка. Приборы для определения коэффициента фильтрации | Калибровка | Да |  | ПКФ | 1429
23КЛ0149 | Калибровка. Циркометры | Калибровка | Нет |  | Ц | 500
23КЛ0149 | Калибровка. Циркометры | Калибровка | Нет |  | CJU | 500
23КЛ0149 | Калибровка. Циркометры | Калибровка | Нет |  | Ц125 | 500
23КЛ0149 | Калибровка. Циркометры | Калибровка | Нет |  | Ц700 | 500
23КЛ0149 | Калибровка. Циркометры | Калибровка | Нет |  | CJU | 500
23КЛ0149 | Калибровка. Циркометры | Калибровка | Нет |  | С-115 | 500
23КЛ0149 | Калибровка. Циркометры | Калибровка | Нет |  | С-230 | 500
23КЛ0149 | Калибровка. Циркометры | Калибровка | Нет |  | С-330 | 500
23КЛ0150 | Калибровка. Цифровой профилемер типа ELCOMETER 223 | Калибровка | Да |  | Elcometer 223 | 2374
23КЛ0150 | Калибровка. Цифровой профилемер типа ELCOMETER 223 | Калибровка | Да |  | Elcometer | 2374
23КЛ0150 | Калибровка. Цифровой профилемер типа ELCOMETER 223 | Калибровка | Да |  | Elcometer 224 | 2374
23КЛ0150 | Калибровка. Цифровой профилемер типа ELCOMETER 223 | Калибровка | Да |  | 224B | 2374
23КЛ0150 | Калибровка. Цифровой профилемер типа ELCOMETER 223 | Калибровка | Да |  | 224Т | 2374
23КЛ0152 | Калибровка. Шаблоны для определения лещадности | Калибровка | Нет |  |  | 261
23КЛ0153 | Калибровка. Шаблоны для определения лещадности щебня [гравия] | Калибровка | Да |  | КП-601/5 | 261
23КЛ0153 | Калибровка. Шаблоны для определения лещадности щебня [гравия] | Калибровка | Да |  | КН-601/5 | 261
23КЛ0153 | Калибровка. Шаблоны для определения лещадности щебня [гравия] | Калибровка | Да |  | Шаблоны для определения лещадности щебня (гравия) | 261
23КЛ0154 | Калибровка. Шаблоны радиусные и резьбовые [за 1 шт.] | Калибровка | Нет |  | Ш [за 1 шт.] | 102
23КЛ0154 | Калибровка. Шаблоны радиусные и резьбовые [за 1 шт.] | Калибровка | Нет |  | Д55 [за 1 шт.] | 102
23КЛ0154 | Калибровка. Шаблоны радиусные и резьбовые [за 1 шт.] | Калибровка | Нет |  | М60 [за 1 шт.] | 102
23КЛ0154 | Калибровка. Шаблоны радиусные и резьбовые [за 1 шт.] | Калибровка | Нет |  | ШПР3-4 | 102
23КЛ0154 | Калибровка. Шаблоны радиусные и резьбовые [за 1 шт.] | Калибровка | Нет |  | ТР | 102
23КЛ0155 | Калибровка. Шаблоны Ушерова-Маршака, УШС [за 1 шт.] | Калибровка | Нет |  | WG-1 [за 1 шт.] | 699
23КЛ0155 | Калибровка. Шаблоны Ушерова-Маршака, УШС [за 1 шт.] | Калибровка | Нет |  | WG4-HI-LO [за 1 шт.] | 699
23КЛ0155 | Калибровка. Шаблоны Ушерова-Маршака, УШС [за 1 шт.] | Калибровка | Нет |  | КТЦ-120 [за 1 шт.] | 699
23КЛ0155 | Калибровка. Шаблоны Ушерова-Маршака, УШС [за 1 шт.] | Калибровка | Нет |  | WG2+ [за 1 шт.] | 699
23КЛ0155 | Калибровка. Шаблоны Ушерова-Маршака, УШС [за 1 шт.] | Калибровка | Нет |  | УШК-1 [за 1 шт.] | 699
23КЛ0155 | Калибровка. Шаблоны Ушерова-Маршака, УШС [за 1 шт.] | Калибровка | Нет |  | УШО-1 [за 1 шт.] | 699
23КЛ0155 | Калибровка. Шаблоны Ушерова-Маршака, УШС [за 1 шт.] | Калибровка | Нет |  | УШС-3 [за 1 шт.] | 699
23КЛ0155 | Калибровка. Шаблоны Ушерова-Маршака, УШС [за 1 шт.] | Калибровка | Нет |  | УШС-2 [за 1 шт.] | 699
23КЛ0155 | Калибровка. Шаблоны Ушерова-Маршака, УШС [за 1 шт.] | Калибровка | Нет |  | HJC40 [за 1 шт.] | 699
23КЛ0155 | Калибровка. Шаблоны Ушерова-Маршака, УШС [за 1 шт.] | Калибровка | Нет |  | УШС-2 [за 1 шт.] | 699
23КЛ0155 | Калибровка. Шаблоны Ушерова-Маршака, УШС [за 1 шт.] | Калибровка | Нет |  | Vmade [за 1 шт.] | 699
23КЛ0155 | Калибровка. Шаблоны Ушерова-Маршака, УШС [за 1 шт.] | Калибровка | Нет |  | Bridge Cam [за 1 шт.] | 699
23КЛ0155 | Калибровка. Шаблоны Ушерова-Маршака, УШС [за 1 шт.] | Калибровка | Нет |  | WG-13 [за 1 шт.] | 699
23КЛ0155 | Калибровка. Шаблоны Ушерова-Маршака, УШС [за 1 шт.] | Калибровка | Нет |  | УШС-4 [за 1 шт.] | 699
23КЛ0155 | Калибровка. Шаблоны Ушерова-Маршака, УШС [за 1 шт.] | Калибровка | Нет |  | Vogel [за 1 шт.] | 699
23КЛ0155 | Калибровка. Шаблоны Ушерова-Маршака, УШС [за 1 шт.] | Калибровка | Нет |  | УШ1 [за 1 шт.] | 699
23КЛ0155 | Калибровка. Шаблоны Ушерова-Маршака, УШС [за 1 шт.] | Калибровка | Нет |  | 2 [за 1 шт.] | 699
23КЛ0155 | Калибровка. Шаблоны Ушерова-Маршака, УШС [за 1 шт.] | Калибровка | Нет |  | Scala [за 1 шт.] | 699
23КЛ0155 | Калибровка. Шаблоны Ушерова-Маршака, УШС [за 1 шт.] | Калибровка | Нет |  | ШД1-ПТ [за 1 шт.] | 699
23КЛ0155 | Калибровка. Шаблоны Ушерова-Маршака, УШС [за 1 шт.] | Калибровка | Нет |  | Ушерова-Маршака [за 1 шт.] | 699
23КЛ0155 | Калибровка. Шаблоны Ушерова-Маршака, УШС [за 1 шт.] | Калибровка | Нет |  | WGU-8M | 699
23КЛ0155 | Калибровка. Шаблоны Ушерова-Маршака, УШС [за 1 шт.] | Калибровка | Нет |  | KL-2 | 699
23КЛ0156 | Калибровка. Штангенглубиномеры | Калибровка | Да |  | ШГЦ | 387
23КЛ0156 | Калибровка. Штангенглубиномеры | Калибровка | Да |  | ШГ | 387
23КЛ0156 | Калибровка. Штангенглубиномеры | Калибровка | Да |  | ШГ-1000-0,05 | 387
23КЛ0156 | Калибровка. Штангенглубиномеры | Калибровка | Да |  | ШГ-250-0,05 | 387
23КЛ0156 | Калибровка. Штангенглубиномеры | Калибровка | Да |  | ШГ-400-0,05 | 387
23КЛ0156 | Калибровка. Штангенглубиномеры | Калибровка | Да |  | ШГ-500-0,05 | 387
23КЛ0156 | Калибровка. Штангенглубиномеры | Калибровка | Да |  | ШГ-500-0,1 | 387
23КЛ0156 | Калибровка. Штангенглубиномеры | Калибровка | Да |  | ШГЦ-150-0,01 | 387
23КЛ0156 | Калибровка. Штангенглубиномеры | Калибровка | Да |  | ШГЦ-200 | 387
23КЛ0156 | Калибровка. Штангенглубиномеры | Калибровка | Да |  | ШГЦ-300 | 387
23КЛ0156 | Калибровка. Штангенглубиномеры | Калибровка | Да |  | ШГЦ-500-0,01 | 387
23КЛ0156 | Калибровка. Штангенглубиномеры | Калибровка | Да |  | ШГЦ-160-0,05 | 387
23КЛ0156 | Калибровка. Штангенглубиномеры | Калибровка | Да |  | ШГ-150-0,05 | 387
23КЛ0156 | Калибровка. Штангенглубиномеры | Калибровка | Да |  | ШГ-200-0,02 | 387
23КЛ0156 | Калибровка. Штангенглубиномеры | Калибровка | Да |  | SHAN | 387
23КЛ0156 | Калибровка. Штангенглубиномеры | Калибровка | Да |  | ШГ-160-0,05 | 387
23КЛ0156 | Калибровка. Штангенглубиномеры | Калибровка | Да |  | ШГ-200-0,05 | 387
23КЛ0157 | Калибровка. Штангензубомеры | Калибровка | Да |  | ШЗН | 523
23КЛ0158 | Калибровка. Штангентрубомеры | Калибровка | Нет |  |  | 3725
23КЛ0159 | Калибровка. Штангенциркули универсальные | Калибровка | Да |  | 250-0,05 | 719
23КЛ0159 | Калибровка. Штангенциркули универсальные | Калибровка | Да |  | INOX | 719
23КЛ0159 | Калибровка. Штангенциркули универсальные | Калибровка | Да |  | ШЦЦ-ВК | 719
23КЛ0159 | Калибровка. Штангенциркули универсальные | Калибровка | Да |  | ШЦВК 9-150-0,02 | 719
23КЛ0159 | Калибровка. Штангенциркули универсальные | Калибровка | Да |  | ШЦЦ-ВК-200-0,01 | 719
23КЛ0159 | Калибровка. Штангенциркули универсальные | Калибровка | Да |  |  | 719
23КЛ0159 | Калибровка. Штангенциркули универсальные | Калибровка | Да |  | ШЦЦ-НК-150-0,01 | 719
23КЛ0159 | Калибровка. Штангенциркули универсальные | Калибровка | Да |  | ШЦЦ-НК-200-0,01 | 719
23КЛ0159 | Калибровка. Штангенциркули универсальные | Калибровка | Да |  | INOX-3 | 719
23КЛ0159 | Калибровка. Штангенциркули универсальные | Калибровка | Да |  | RC-150 | 719
23КЛ0159 | Калибровка. Штангенциркули универсальные | Калибровка | Да |  | ШЦР-200-0,1 с центрирующим роликом | 719
23КЛ0159 | Калибровка. Штангенциркули универсальные | Калибровка | Да |  | ШЦРТ-I-150-0,1 | 719
23КЛ0159 | Калибровка. Штангенциркули универсальные | Калибровка | Да |  | ШЦСЦ-127 | 719
23КЛ0159 | Калибровка. Штангенциркули универсальные | Калибровка | Да |  | ШЦЦ-ВК-25-200-0,01 | 719
23КЛ0159 | Калибровка. Штангенциркули универсальные | Калибровка | Да |  | ШЦЦ-ВК-150-0,01 | 719
23КЛ0159 | Калибровка. Штангенциркули универсальные | Калибровка | Да |  | ШЦЦ-ВК-20-170-0,01 | 719
23КЛ0159 | Калибровка. Штангенциркули универсальные | Калибровка | Да |  | ШЦЦ-НК-300-0,01 | 719
23КЛ0159 | Калибровка. Штангенциркули универсальные | Калибровка | Да |  | ШЦР-III-300-0,1 | 719
23КЛ0159 | Калибровка. Штангенциркули универсальные | Калибровка | Да |  | ШЦРТ-I-200-0,1 | 719
23КЛ0159 | Калибровка. Штангенциркули универсальные | Калибровка | Да |  | ШЦРТ-I-300-0,1 | 719
23КЛ0159 | Калибровка. Штангенциркули универсальные | Калибровка | Да |  | ШЦРТ-II-300-0,05 | 719
23КЛ0159 | Калибровка. Штангенциркули универсальные | Калибровка | Да |  | ШЦЦСЦ-II-300-0,01 | 719
23КЛ0159 | Калибровка. Штангенциркули универсальные | Калибровка | Да |  | ШЦС-250-500-0,1 | 719
23КЛ0159 | Калибровка. Штангенциркули универсальные | Калибровка | Да |  | ШЦРТ-I-150-0,05 | 719
23КЛ0159 | Калибровка. Штангенциркули универсальные | Калибровка | Да |  | ШЦО-500-0,02 | 719
23КЛ0159 | Калибровка. Штангенциркули универсальные | Калибровка | Да |  | ШЦЦ-ВК-160-0,01 | 719
23КЛ0159 | Калибровка. Штангенциркули универсальные | Калибровка | Да |  | ШЦ-ВК-500-0,05 | 719
23КЛ0159 | Калибровка. Штангенциркули универсальные | Калибровка | Да |  | ШЦРТ-III-600-0,05 | 719
23КЛ0159 | Калибровка. Штангенциркули универсальные | Калибровка | Да |  | ШЦЦ-У-500-0,01 | 719
23КЛ0159 | Калибровка. Штангенциркули универсальные | Калибровка | Да |  | ШЦО-300-0,02 | 719
23КЛ0160 | Калибровка. Штангенциркули ШЦ, ШЦЦ, ШЦК [до 150 мм] | Калибровка | Да |  | ШЦ-I-125-0,02 | 313
23КЛ0160 | Калибровка. Штангенциркули ШЦ, ШЦЦ, ШЦК [до 150 мм] | Калибровка | Да |  | ШЦ-I-125-0,05 | 313
23КЛ0160 | Калибровка. Штангенциркули ШЦ, ШЦЦ, ШЦК [до 150 мм] | Калибровка | Да |  | ШЦ-I-150-0,02 | 313
23КЛ0160 | Калибровка. Штангенциркули ШЦ, ШЦЦ, ШЦК [до 150 мм] | Калибровка | Да |  | ШЦ-I-150-0,05 | 313
23КЛ0160 | Калибровка. Штангенциркули ШЦ, ШЦЦ, ШЦК [до 150 мм] | Калибровка | Да |  | ШЦК-I-150-0,01 | 313
23КЛ0160 | Калибровка. Штангенциркули ШЦ, ШЦЦ, ШЦК [до 150 мм] | Калибровка | Да |  | ШЦЦ-I-150-0,01 | 313
23КЛ0160 | Калибровка. Штангенциркули ШЦ, ШЦЦ, ШЦК [до 150 мм] | Калибровка | Да |  | ШЦ-I-135-0,05 | 313
23КЛ0160 | Калибровка. Штангенциркули ШЦ, ШЦЦ, ШЦК [до 150 мм] | Калибровка | Да |  | ШЦК-I-150-0,02 | 313
23КЛ0160 | Калибровка. Штангенциркули ШЦ, ШЦЦ, ШЦК [до 150 мм] | Калибровка | Да |  | ШЦ-I-150-0,1 | 313
23КЛ0160 | Калибровка. Штангенциркули ШЦ, ШЦЦ, ШЦК [до 150 мм] | Калибровка | Да |  | ШЦ-I-250-0,02 | 313
23КЛ0160 | Калибровка. Штангенциркули ШЦ, ШЦЦ, ШЦК [до 150 мм] | Калибровка | Да |  | ШЦ-II-300-0,05 | 313
23КЛ0160 | Калибровка. Штангенциркули ШЦ, ШЦЦ, ШЦК [до 150 мм] | Калибровка | Да |  | ШЦК «brown&sharpe» | 313
23КЛ0160 | Калибровка. Штангенциркули ШЦ, ШЦЦ, ШЦК [до 150 мм] | Калибровка | Да |  | ШЦ-I-250-0,05 | 313
23КЛ0160 | Калибровка. Штангенциркули ШЦ, ШЦЦ, ШЦК [до 150 мм] | Калибровка | Да |  | ШЦ-I-300-0,02 | 313
23КЛ0160 | Калибровка. Штангенциркули ШЦ, ШЦЦ, ШЦК [до 150 мм] | Калибровка | Да |  | ШЦ-I-300-0,05 | 313
23КЛ0160 | Калибровка. Штангенциркули ШЦ, ШЦЦ, ШЦК [до 150 мм] | Калибровка | Да |  | с отсчетом по нониусу | 313
23КЛ0160 | Калибровка. Штангенциркули ШЦ, ШЦЦ, ШЦК [до 150 мм] | Калибровка | Да |  | с цифровым отсчетным устройством | 313
23КЛ0160 | Калибровка. Штангенциркули ШЦ, ШЦЦ, ШЦК [до 150 мм] | Калибровка | Да |  | ШЦ | 313
23КЛ0160 | Калибровка. Штангенциркули ШЦ, ШЦЦ, ШЦК [до 150 мм] | Калибровка | Да |  | ШЦ-II | 313
23КЛ0160 | Калибровка. Штангенциркули ШЦ, ШЦЦ, ШЦК [до 150 мм] | Калибровка | Да |  | ШЦ-II-250-0,05 | 313
23КЛ0160 | Калибровка. Штангенциркули ШЦ, ШЦЦ, ШЦК [до 150 мм] | Калибровка | Да |  | ШЦ-II-250-0,1 | 313
23КЛ0160 | Калибровка. Штангенциркули ШЦ, ШЦЦ, ШЦК [до 150 мм] | Калибровка | Да |  | ШЦ-III | 313
23КЛ0160 | Калибровка. Штангенциркули ШЦ, ШЦЦ, ШЦК [до 150 мм] | Калибровка | Да |  | ШЦ-III-1000-0,05 | 313
23КЛ0160 | Калибровка. Штангенциркули ШЦ, ШЦЦ, ШЦК [до 150 мм] | Калибровка | Да |  | ШЦ-III-250-0,05 | 313
23КЛ0160 | Калибровка. Штангенциркули ШЦ, ШЦЦ, ШЦК [до 150 мм] | Калибровка | Да |  | ШЦЦ-I-250-0,01 | 313
23КЛ0160 | Калибровка. Штангенциркули ШЦ, ШЦЦ, ШЦК [до 150 мм] | Калибровка | Да |  | ШЦЦ-I-300-0,01 | 313
23КЛ0160 | Калибровка. Штангенциркули ШЦ, ШЦЦ, ШЦК [до 150 мм] | Калибровка | Да |  | ШЦЦ-II-250-0,01 | 313
23КЛ0160 | Калибровка. Штангенциркули ШЦ, ШЦЦ, ШЦК [до 150 мм] | Калибровка | Да |  | ШЦ-I-200-0,02 | 313
23КЛ0160 | Калибровка. Штангенциркули ШЦ, ШЦЦ, ШЦК [до 150 мм] | Калибровка | Да |  | ШЦК-I-300-0,01 | 313
23КЛ0160 | Калибровка. Штангенциркули ШЦ, ШЦЦ, ШЦК [до 150 мм] | Калибровка | Да |  | ШЦК-I-300-0,02 | 313
23КЛ0160 | Калибровка. Штангенциркули ШЦ, ШЦЦ, ШЦК [до 150 мм] | Калибровка | Да |  | ШЦЦ-I-200-0,01 | 313
23КЛ0160 | Калибровка. Штангенциркули ШЦ, ШЦЦ, ШЦК [до 150 мм] | Калибровка | Да |  | ШЦ-II-400-0,05 | 313
23КЛ0160 | Калибровка. Штангенциркули ШЦ, ШЦЦ, ШЦК [до 150 мм] | Калибровка | Да |  | ШЦ-III-500-0,05 | 313
23КЛ0160 | Калибровка. Штангенциркули ШЦ, ШЦЦ, ШЦК [до 150 мм] | Калибровка | Да |  | ШЦ-III-500-0,1 | 313
23КЛ0160 | Калибровка. Штангенциркули ШЦ, ШЦЦ, ШЦК [до 150 мм] | Калибровка | Да |  | ШЦЦ-II-500-0,01 | 313
23КЛ0160 | Калибровка. Штангенциркули ШЦ, ШЦЦ, ШЦК [до 150 мм] | Калибровка | Да |  | ШЦЦ-III-400-0,01 | 313
23КЛ0160 | Калибровка. Штангенциркули ШЦ, ШЦЦ, ШЦК [до 150 мм] | Калибровка | Да |  | ШЦ-II-600-0,05 | 313
23КЛ0160 | Калибровка. Штангенциркули ШЦ, ШЦЦ, ШЦК [до 150 мм] | Калибровка | Да |  | ШЦ-III-400-0,05 | 313
23КЛ0160 | Калибровка. Штангенциркули ШЦ, ШЦЦ, ШЦК [до 150 мм] | Калибровка | Да |  | ШЦ-III-800-0,1 | 313
23КЛ0160 | Калибровка. Штангенциркули ШЦ, ШЦЦ, ШЦК [до 150 мм] | Калибровка | Да |  | ШЦ-III-1000-0,1 | 313
23КЛ0160 | Калибровка. Штангенциркули ШЦ, ШЦЦ, ШЦК [до 150 мм] | Калибровка | Да |  | ШЦ-III-1000-0,05 | 313
23КЛ0161 | Калибровка. Штангенциркули ШЦ, ШЦЦ, ШЦК [от 150 мм до 320 мм] | Калибровка | Да |  | ШЦ-I-250-0,02 | 463
23КЛ0161 | Калибровка. Штангенциркули ШЦ, ШЦЦ, ШЦК [от 150 мм до 320 мм] | Калибровка | Да |  | ШЦ-II-300-0,05 | 463
23КЛ0161 | Калибровка. Штангенциркули ШЦ, ШЦЦ, ШЦК [от 150 мм до 320 мм] | Калибровка | Да |  | ШЦК «brown&sharpe» | 463
23КЛ0161 | Калибровка. Штангенциркули ШЦ, ШЦЦ, ШЦК [от 150 мм до 320 мм] | Калибровка | Да |  | ШЦ-I-250-0,05 | 463
23КЛ0161 | Калибровка. Штангенциркули ШЦ, ШЦЦ, ШЦК [от 150 мм до 320 мм] | Калибровка | Да |  | ШЦ-I-300-0,02 | 463
23КЛ0161 | Калибровка. Штангенциркули ШЦ, ШЦЦ, ШЦК [от 150 мм до 320 мм] | Калибровка | Да |  | ШЦ-I-300-0,05 | 463
23КЛ0161 | Калибровка. Штангенциркули ШЦ, ШЦЦ, ШЦК [от 150 мм до 320 мм] | Калибровка | Да |  | с отсчетом по нониусу | 463
23КЛ0161 | Калибровка. Штангенциркули ШЦ, ШЦЦ, ШЦК [от 150 мм до 320 мм] | Калибровка | Да |  | с цифровым отсчетным устройством | 463
23КЛ0161 | Калибровка. Штангенциркули ШЦ, ШЦЦ, ШЦК [от 150 мм до 320 мм] | Калибровка | Да |  | ШЦ | 463
23КЛ0161 | Калибровка. Штангенциркули ШЦ, ШЦЦ, ШЦК [от 150 мм до 320 мм] | Калибровка | Да |  | ШЦ-II | 463
23КЛ0161 | Калибровка. Штангенциркули ШЦ, ШЦЦ, ШЦК [от 150 мм до 320 мм] | Калибровка | Да |  | ШЦ-II-250-0,05 | 463
23КЛ0161 | Калибровка. Штангенциркули ШЦ, ШЦЦ, ШЦК [от 150 мм до 320 мм] | Калибровка | Да |  | ШЦ-II-250-0,1 | 463
23КЛ0161 | Калибровка. Штангенциркули ШЦ, ШЦЦ, ШЦК [от 150 мм до 320 мм] | Калибровка | Да |  | ШЦ-III | 463
23КЛ0161 | Калибровка. Штангенциркули ШЦ, ШЦЦ, ШЦК [от 150 мм до 320 мм] | Калибровка | Да |  | ШЦ-III-1000-0,05 | 463
23КЛ0161 | Калибровка. Штангенциркули ШЦ, ШЦЦ, ШЦК [от 150 мм до 320 мм] | Калибровка | Да |  | ШЦ-III-250-0,05 | 463
23КЛ0161 | Калибровка. Штангенциркули ШЦ, ШЦЦ, ШЦК [от 150 мм до 320 мм] | Калибровка | Да |  | ШЦ-III-250-800-0,1 | 463
23КЛ0161 | Калибровка. Штангенциркули ШЦ, ШЦЦ, ШЦК [от 150 мм до 320 мм] | Калибровка | Да |  | ШЦ-III-300-0,02 | 463
23КЛ0161 | Калибровка. Штангенциркули ШЦ, ШЦЦ, ШЦК [от 150 мм до 320 мм] | Калибровка | Да |  | ШЦЦ-I-250-0,01 | 463
23КЛ0161 | Калибровка. Штангенциркули ШЦ, ШЦЦ, ШЦК [от 150 мм до 320 мм] | Калибровка | Да |  | ШЦЦ-I-300-0,01 | 463
23КЛ0161 | Калибровка. Штангенциркули ШЦ, ШЦЦ, ШЦК [от 150 мм до 320 мм] | Калибровка | Да |  | ШЦЦ-II-250-0,01 | 463
23КЛ0161 | Калибровка. Штангенциркули ШЦ, ШЦЦ, ШЦК [от 150 мм до 320 мм] | Калибровка | Да |  | ШЦ-I-200-0,02 | 463
23КЛ0161 | Калибровка. Штангенциркули ШЦ, ШЦЦ, ШЦК [от 150 мм до 320 мм] | Калибровка | Да |  | ШЦК-I-300-0,01 | 463
23КЛ0161 | Калибровка. Штангенциркули ШЦ, ШЦЦ, ШЦК [от 150 мм до 320 мм] | Калибровка | Да |  | ШЦК-I-300-0,02 | 463
23КЛ0161 | Калибровка. Штангенциркули ШЦ, ШЦЦ, ШЦК [от 150 мм до 320 мм] | Калибровка | Да |  | ШЦЦ-I-200-0,01 | 463
23КЛ0161 | Калибровка. Штангенциркули ШЦ, ШЦЦ, ШЦК [от 150 мм до 320 мм] | Калибровка | Да |  | ШЦ-II-400-0,05 | 463
23КЛ0161 | Калибровка. Штангенциркули ШЦ, ШЦЦ, ШЦК [от 150 мм до 320 мм] | Калибровка | Да |  | ШЦ-III-500-0,05 | 463
23КЛ0161 | Калибровка. Штангенциркули ШЦ, ШЦЦ, ШЦК [от 150 мм до 320 мм] | Калибровка | Да |  | ШЦ-III-500-0,1 | 463
23КЛ0161 | Калибровка. Штангенциркули ШЦ, ШЦЦ, ШЦК [от 150 мм до 320 мм] | Калибровка | Да |  | ШЦЦ-II-500-0,01 | 463
23КЛ0161 | Калибровка. Штангенциркули ШЦ, ШЦЦ, ШЦК [от 150 мм до 320 мм] | Калибровка | Да |  | ШЦЦ-III-400-0,01 | 463
23КЛ0161 | Калибровка. Штангенциркули ШЦ, ШЦЦ, ШЦК [от 150 мм до 320 мм] | Калибровка | Да |  | ШЦ-II-600-0,05 | 463
23КЛ0161 | Калибровка. Штангенциркули ШЦ, ШЦЦ, ШЦК [от 150 мм до 320 мм] | Калибровка | Да |  | ШЦ-III-400-0,05 | 463
23КЛ0161 | Калибровка. Штангенциркули ШЦ, ШЦЦ, ШЦК [от 150 мм до 320 мм] | Калибровка | Да |  | ШЦ-III-800-0,1 | 463
23КЛ0161 | Калибровка. Штангенциркули ШЦ, ШЦЦ, ШЦК [от 150 мм до 320 мм] | Калибровка | Да |  | ШЦ-III-1000-0,1 | 463
23КЛ0161 | Калибровка. Штангенциркули ШЦ, ШЦЦ, ШЦК [от 150 мм до 320 мм] | Калибровка | Да |  | ШЦ-III-1000-0,05 | 463
23КЛ0162 | Калибровка. Штангенциркули ШЦ, ШЦЦ, ШЦК [от 1600 мм до 2000 мм] | Калибровка | Да |  | ШЦК «brown&sharpe» | 1594
23КЛ0162 | Калибровка. Штангенциркули ШЦ, ШЦЦ, ШЦК [от 1600 мм до 2000 мм] | Калибровка | Да |  | с отсчетом по нониусу | 1594
23КЛ0162 | Калибровка. Штангенциркули ШЦ, ШЦЦ, ШЦК [от 1600 мм до 2000 мм] | Калибровка | Да |  | с цифровым отсчетным устройством | 1594
23КЛ0162 | Калибровка. Штангенциркули ШЦ, ШЦЦ, ШЦК [от 1600 мм до 2000 мм] | Калибровка | Да |  | ШЦ | 1594
23КЛ0162 | Калибровка. Штангенциркули ШЦ, ШЦЦ, ШЦК [от 1600 мм до 2000 мм] | Калибровка | Да |  | ШЦ-II | 1594
23КЛ0162 | Калибровка. Штангенциркули ШЦ, ШЦЦ, ШЦК [от 1600 мм до 2000 мм] | Калибровка | Да |  | ШЦ-III | 1594
23КЛ0163 | Калибровка. Штангенциркули ШЦ, ШЦЦ, ШЦК [от 320 мм до 630 мм] | Калибровка | Да |  | ШЦК «brown&sharpe» | 675
23КЛ0163 | Калибровка. Штангенциркули ШЦ, ШЦЦ, ШЦК [от 320 мм до 630 мм] | Калибровка | Да |  | с отсчетом по нониусу | 675
23КЛ0163 | Калибровка. Штангенциркули ШЦ, ШЦЦ, ШЦК [от 320 мм до 630 мм] | Калибровка | Да |  | с цифровым отсчетным устройством | 675
23КЛ0163 | Калибровка. Штангенциркули ШЦ, ШЦЦ, ШЦК [от 320 мм до 630 мм] | Калибровка | Да |  | ШЦ | 675
23КЛ0163 | Калибровка. Штангенциркули ШЦ, ШЦЦ, ШЦК [от 320 мм до 630 мм] | Калибровка | Да |  | ШЦ-II | 675
23КЛ0163 | Калибровка. Штангенциркули ШЦ, ШЦЦ, ШЦК [от 320 мм до 630 мм] | Калибровка | Да |  | ШЦ-III | 675
23КЛ0163 | Калибровка. Штангенциркули ШЦ, ШЦЦ, ШЦК [от 320 мм до 630 мм] | Калибровка | Да |  | ШЦ-III-1000-0,05 | 675
23КЛ0163 | Калибровка. Штангенциркули ШЦ, ШЦЦ, ШЦК [от 320 мм до 630 мм] | Калибровка | Да |  | ШЦ-III-250-800-0,1 | 675
23КЛ0163 | Калибровка. Штангенциркули ШЦ, ШЦЦ, ШЦК [от 320 мм до 630 мм] | Калибровка | Да |  | ШЦ-III-300-0,02 | 675
23КЛ0163 | Калибровка. Штангенциркули ШЦ, ШЦЦ, ШЦК [от 320 мм до 630 мм] | Калибровка | Да |  | ШЦ-II-400-0,05 | 675
23КЛ0163 | Калибровка. Штангенциркули ШЦ, ШЦЦ, ШЦК [от 320 мм до 630 мм] | Калибровка | Да |  | ШЦ-III-500-0,05 | 675
23КЛ0163 | Калибровка. Штангенциркули ШЦ, ШЦЦ, ШЦК [от 320 мм до 630 мм] | Калибровка | Да |  | ШЦ-III-500-0,1 | 675
23КЛ0163 | Калибровка. Штангенциркули ШЦ, ШЦЦ, ШЦК [от 320 мм до 630 мм] | Калибровка | Да |  | ШЦЦ-II-500-0,01 | 675
23КЛ0163 | Калибровка. Штангенциркули ШЦ, ШЦЦ, ШЦК [от 320 мм до 630 мм] | Калибровка | Да |  | ШЦЦ-III-400-0,01 | 675
23КЛ0163 | Калибровка. Штангенциркули ШЦ, ШЦЦ, ШЦК [от 320 мм до 630 мм] | Калибровка | Да |  | ШЦ-II-600-0,05 | 675
23КЛ0163 | Калибровка. Штангенциркули ШЦ, ШЦЦ, ШЦК [от 320 мм до 630 мм] | Калибровка | Да |  | ШЦ-III-400-0,05 | 675
23КЛ0163 | Калибровка. Штангенциркули ШЦ, ШЦЦ, ШЦК [от 320 мм до 630 мм] | Калибровка | Да |  | ШЦ-III-800-0,1 | 675
23КЛ0163 | Калибровка. Штангенциркули ШЦ, ШЦЦ, ШЦК [от 320 мм до 630 мм] | Калибровка | Да |  | ШЦ-III-1000-0,1 | 675
23КЛ0163 | Калибровка. Штангенциркули ШЦ, ШЦЦ, ШЦК [от 320 мм до 630 мм] | Калибровка | Да |  | ШЦ-III-1000-0,05 | 675
23КЛ0164 | Калибровка. Штангенциркули ШЦ, ШЦЦ, ШЦК [от 630 мм до 1600 мм] | Калибровка | Да |  | ШЦК «brown&sharpe» | 752
23КЛ0164 | Калибровка. Штангенциркули ШЦ, ШЦЦ, ШЦК [от 630 мм до 1600 мм] | Калибровка | Да |  | с отсчетом по нониусу | 752
23КЛ0164 | Калибровка. Штангенциркули ШЦ, ШЦЦ, ШЦК [от 630 мм до 1600 мм] | Калибровка | Да |  | с цифровым отсчетным устройством | 752
23КЛ0164 | Калибровка. Штангенциркули ШЦ, ШЦЦ, ШЦК [от 630 мм до 1600 мм] | Калибровка | Да |  | ШЦ | 752
23КЛ0164 | Калибровка. Штангенциркули ШЦ, ШЦЦ, ШЦК [от 630 мм до 1600 мм] | Калибровка | Да |  | ШЦ-II | 752
23КЛ0164 | Калибровка. Штангенциркули ШЦ, ШЦЦ, ШЦК [от 630 мм до 1600 мм] | Калибровка | Да |  | ШЦ-III | 752
23КЛ0164 | Калибровка. Штангенциркули ШЦ, ШЦЦ, ШЦК [от 630 мм до 1600 мм] | Калибровка | Да |  | ШЦ-III-1000-0,05 | 752
23КЛ0164 | Калибровка. Штангенциркули ШЦ, ШЦЦ, ШЦК [от 630 мм до 1600 мм] | Калибровка | Да |  | ШЦ-III-250-800-0,1 | 752
23КЛ0164 | Калибровка. Штангенциркули ШЦ, ШЦЦ, ШЦК [от 630 мм до 1600 мм] | Калибровка | Да |  | ШЦ-III-800-0,1 | 752
23КЛ0164 | Калибровка. Штангенциркули ШЦ, ШЦЦ, ШЦК [от 630 мм до 1600 мм] | Калибровка | Да |  | ШЦ-III-1000-0,1 | 752
23КЛ0164 | Калибровка. Штангенциркули ШЦ, ШЦЦ, ШЦК [от 630 мм до 1600 мм] | Калибровка | Да |  | ШЦ-III-1000-0,05 | 752
23КЛ0166 | Калибровка. Щупы [за 1 шт.] | Калибровка | Нет |  |  | 38
23КЛ0167 | Калибровка. Электронное устройство «Калипер» КЭЦ-100 | Калибровка | Да |  | КЭЦ-100-1-И-Д | 2706
23КЛ0168 | Калибровка. Эталоны чувствительности канавочные ЭЧК | Калибровка | Да |  | ЭЧК-1 | 284
23КЛ0168 | Калибровка. Эталоны чувствительности канавочные ЭЧК | Калибровка | Да |  | ЭЧК-2 | 284
23КЛ0168 | Калибровка. Эталоны чувствительности канавочные ЭЧК | Калибровка | Да |  | ЭЧК-3 | 284
23КЛ0169 | Калибровка. Эталоны чувствительности проволочные | Калибровка | Нет |  |  | 1371
23КЛ0348 | Калибровка. Головки измерительные [миникаторы] | Калибровка | Да |  |  | 517
23КЛ0498 | Калибровка. Нутромеры индикаторные ц. д. 0,01 мм Мод. НИ | Калибровка | Да |  | НИ | 339
23КЛ0498 | Калибровка. Нутромеры индикаторные ц. д. 0,01 мм Мод. НИ | Калибровка | Да |  | НИ100 | 339
23КЛ0498 | Калибровка. Нутромеры индикаторные ц. д. 0,01 мм Мод. НИ | Калибровка | Да |  | НИ250 | 339
23КЛ0498 | Калибровка. Нутромеры индикаторные ц. д. 0,01 мм Мод. НИ | Калибровка | Да |  | НИ50 | 339
23КЛ0498 | Калибровка. Нутромеры индикаторные ц. д. 0,01 мм Мод. НИ | Калибровка | Да |  | НИ160 | 339
23КЛ0498 | Калибровка. Нутромеры индикаторные ц. д. 0,01 мм Мод. НИ | Калибровка | Да |  | НИ18 | 339
23КЛ0498 | Калибровка. Нутромеры индикаторные ц. д. 0,01 мм Мод. НИ | Калибровка | Да |  | НИС325 | 339
23КЛ0498 | Калибровка. Нутромеры индикаторные ц. д. 0,01 мм Мод. НИ | Калибровка | Да |  | НВЦ | 339
23КЛ0498 | Калибровка. Нутромеры индикаторные ц. д. 0,01 мм Мод. НИ | Калибровка | Да |  | НРЦ-10-30-0,01 | 339
23КЛ0498 | Калибровка. Нутромеры индикаторные ц. д. 0,01 мм Мод. НИ | Калибровка | Да |  | НИ180 | 339
23КЛ0498 | Калибровка. Нутромеры индикаторные ц. д. 0,01 мм Мод. НИ | Калибровка | Да |  | НРЦ-20-30-0,01 | 339
23КЛ0499 | Калибровка. Штангенрейсмасы | Калибровка | Да |  | ШР-250-0,05 | 392
23КЛ0499 | Калибровка. Штангенрейсмасы | Калибровка | Да |  | ШР-400-0,05 | 392
23КЛ0499 | Калибровка. Штангенрейсмасы | Калибровка | Да |  | ШР-40-400-0,05 | 392
23КЛ0499 | Калибровка. Штангенрейсмасы | Калибровка | Да |  | ШРЦ-500-0,01 | 392
23КЛ0499 | Калибровка. Штангенрейсмасы | Калибровка | Да |  | ШР-60-630-0,1 | 392
23КЛ0499 | Калибровка. Штангенрейсмасы | Калибровка | Да |  | ШРЦ-300-0,01 | 392
23КЛ0499 | Калибровка. Штангенрейсмасы | Калибровка | Да |  | ШР | 392
23КЛ0516 | Калибровка. Наборы щупов № 1 | Калибровка | Нет |  |  | 437
23КЛ0517 | Калибровка. Наборы щупов № 2 | Калибровка | Нет |  |  | 679
23КЛ0518 | Калибровка. Наборы щупов № 3 | Калибровка | Нет |  |  | 399
23КЛ0519 | Калибровка. Наборы щупов № 4 | Калибровка | Нет |  |  | 399
23КЛ0520 | Калибровка. Наборы шаблонов радиусных № 1 | Калибровка | Нет |  |  | 1865
23КЛ0521 | Калибровка. Наборы шаблонов радиусных № 2 | Калибровка | Нет |  |  | 1242
23КЛ0522 | Калибровка. Наборы шаблонов радиусных № 3 | Калибровка | Нет |  |  | 2487
23КЛ0523 | Калибровка. Наборы шаблонов резбовых № 1 М60° | Калибровка | Нет |  |  | 2073
23КЛ0524 | Калибровка. Наборы шаблонов резбовых № 2 Д55° | Калибровка | Нет |  |  | 1762
23КЛ0530 | Калибровка. Индикаторы часового типа [диапазон свыше 25 мм] | Калибровка | Нет |  | ИЧ-30, ИЧ-50, ИЧ-80, ИЧ-100 | 1421
23КЛ0532 | Калибровка. Рейки нивелирные [телескопические, складные, деревянные] | Калибровка | Нет |  | 3 м | 3101
23КЛ0532 | Калибровка. Рейки нивелирные [телескопические, складные, деревянные] | Калибровка | Нет |  | 4 м | 3101
23КЛ0532 | Калибровка. Рейки нивелирные [телескопические, складные, деревянные] | Калибровка | Нет |  | 5 м | 3101
23КЛ0532 | Калибровка. Рейки нивелирные [телескопические, складные, деревянные] | Калибровка | Нет |  | 7 м | 3101
23КЛ0532 | Калибровка. Рейки нивелирные [телескопические, складные, деревянные] | Калибровка | Нет |  | Geobox PS-3PRO (3 М) | 3101
23КЛ0532 | Калибровка. Рейки нивелирные [телескопические, складные, деревянные] | Калибровка | Нет |  | CLR102 (5 м) | 3101
23КЛ0532 | Калибровка. Рейки нивелирные [телескопические, складные, деревянные] | Калибровка | Нет |  |  | 3101
23КЛ0532 | Калибровка. Рейки нивелирные [телескопические, складные, деревянные] | Калибровка | Нет |  | РДУ-КОНДОР | 3101
23КЛ0532 | Калибровка. Рейки нивелирные [телескопические, складные, деревянные] | Калибровка | Нет |  | ГР-104 | 3101
23КЛ0532 | Калибровка. Рейки нивелирные [телескопические, складные, деревянные] | Калибровка | Нет |  | ГР-23 | 3101
23КЛ0532 | Калибровка. Рейки нивелирные [телескопические, складные, деревянные] | Калибровка | Нет |  | М-104 | 3101
23КЛ0532 | Калибровка. Рейки нивелирные [телескопические, складные, деревянные] | Калибровка | Нет |  | ГР-56 | 3101
23КЛ0532 | Калибровка. Рейки нивелирные [телескопические, складные, деревянные] | Калибровка | Нет |  | 7,5 м | 3101
23КЛ0533 | Калибровка. Приборы для определения нормальной густоты раствора | Калибровка | Да |  | ПГР | 1549
23КЛ0575 | Калибровка. Сканеры лазерные | Калибровка | Нет |  |  | 18513
23КЛ0581 | Калибровка. Проволочки и ролики [цена за набор из 3 шт.] | Поверка | Нет |  | ЧИЗ | 1125
23КЛ0581 | Калибровка. Проволочки и ролики [цена за набор из 3 шт.] | Поверка | Нет |  | Микрон | 1125
23КЛ0581 | Калибровка. Проволочки и ролики [цена за набор из 3 шт.] | Поверка | Нет |  | Туламаш | 1125
23КЛ0581 | Калибровка. Проволочки и ролики [цена за набор из 3 шт.] | Поверка | Нет |  |  | 1125
23КЛ0581 | Калибровка. Проволочки и ролики [цена за набор из 3 шт.] | Поверка | Нет |  |  | 1125
23КЛ0587 | Калибровка. Шаблоны трубные | Калибровка | Нет |  |  | 3400
23КЛ0587 | Калибровка. Шаблоны трубные | Калибровка | Нет |  | ШТА 177,8х12,65-149,32 Микрон | 3400
23КЛ0587 | Калибровка. Шаблоны трубные | Калибровка | Нет |  | ШТА 178х9,2-156,4 Микрон | 3400
23КЛ0587 | Калибровка. Шаблоны трубные | Калибровка | Нет |  | ШТА 244,48х11,99-216,53 Микрон | 3400
23КЛ0587 | Калибровка. Шаблоны трубные | Калибровка | Нет |  | ШТА 244,48х8,94-222,63 Микрон | 3400
23КЛ0587 | Калибровка. Шаблоны трубные | Калибровка | Нет |  | ШТА 273,05х12,57-243,94 Микрон | 3400
23КЛ0587 | Калибровка. Шаблоны трубные | Калибровка | Нет |  | ШТА 273,05х13,84-241,4 Микрон | 3400
23КЛ0587 | Калибровка. Шаблоны трубные | Калибровка | Нет |  | ШТА 339,72х9,65-316,45 Микрон | 3400
23КЛ0595 | Калибровка. Штангенциркули путевые | Калибровка | Нет |  | ПШВ | 823
23КЛ0599 | Калибровка. Настроечные образцы [меры] с двумя угловыми отражателями типа «зарубка» | Калибровка | Нет |  |  | 3740
23КЛ0627 | Калибровка. Плиты поверочные [от 1000 мм до 4000 мм] | Калибровка | Да |  |  | 5658
23КЛ0627 | Калибровка. Плиты поверочные [от 1000 мм до 4000 мм] | Калибровка | Да |  | 2000x1000 мм | 5658
23КЛ0627 | Калибровка. Плиты поверочные [от 1000 мм до 4000 мм] | Калибровка | Да |  | 1600х1000 мм | 5658
23КЛ0627 | Калибровка. Плиты поверочные [от 1000 мм до 4000 мм] | Калибровка | Да |  | 2000х1000 мм | 5658
23КЛ0627 | Калибровка. Плиты поверочные [от 1000 мм до 4000 мм] | Калибровка | Да |  | 1200х800 мм | 5658
23КЛ0627 | Калибровка. Плиты поверочные [от 1000 мм до 4000 мм] | Калибровка | Да |  | 107 G (Mahr) | 5658
23КЛ0636 | Калибровка. Адгезиметр-решётка [Константа АР] | Калибровка | Нет |  | РН | 1447
23КЛ0636 | Калибровка. Адгезиметр-решётка [Константа АР] | Калибровка | Нет |  | РН-101 | 1447
23КЛ0636 | Калибровка. Адгезиметр-решётка [Константа АР] | Калибровка | Нет |  | КН-1 | 1447
23КЛ0636 | Калибровка. Адгезиметр-решётка [Константа АР] | Калибровка | Нет |  | ШПР3-4 | 1447
23КЛ0636 | Калибровка. Адгезиметр-решётка [Константа АР] | Калибровка | Нет |  |  | 1447
23КЛ0636 | Калибровка. Адгезиметр-решётка [Константа АР] | Калибровка | Нет |  | Константа АР | 1447
23КЛ0637 | Калибровка. Адгезиметр х-образного надреза [Константа АХ] | Калибровка | Нет |  | Константа А-Х | 723
23КЛ0639 | Калибровка. Щупы к профилографам-профилометрам (измерителям шероховатости) [только в комплекте с профилографами-профилометрами] | Калибровка | Да |  |  | 1209
23КЛ0685 | Калибровка. Щупы клиновые | Калибровка | Нет |  |  | 681
23КЛ0688 | Калибровка. Плотномер-влагомер Ковалева | Калибровка | Нет |  | ПВК-Ф | 1331
23КЛ0707 | Калибровка. Приборы для определения коэффициента трения | Калибровка | Нет |  |  | 1047
23КЛ0708 | Калибровка. Приборы для определения слеживаемости холодных асфальтобетонных смесей | Калибровка | Да |  |  | 1725
23КЛ0712 | Калибровка. Мерные цилиндрические сосуды | Калибровка | Да |  | СЦ-113 | 372
23КЛ0712 | Калибровка. Мерные цилиндрические сосуды | Калибровка | Да |  |  | 372
23КЛ0712 | Калибровка. Мерные цилиндрические сосуды | Калибровка | Да |  | МП | 372
23КЛ0712 | Калибровка. Мерные цилиндрические сосуды | Калибровка | Да |  | 100 л | 372
23КЛ0712 | Калибровка. Мерные цилиндрические сосуды | Калибровка | Да |  | МП-1 | 372
23КЛ0713 | Калибровка. Металлические цилиндры со смотровым окном с мерной пипеткой | Калибровка | Да |  | КП-601/3 | 500
23КЛ0716 | Калибровка. Стаканы [строительная лаборатория] | Калибровка | Да |  | КП-124 | 319
23КЛ0716 | Калибровка. Стаканы [строительная лаборатория] | Калибровка | Да |  | ОГЦ-1 | 319
23КЛ0716 | Калибровка. Стаканы [строительная лаборатория] | Калибровка | Да |  | ВУБ-1Д | 319
23КЛ0716 | Калибровка. Стаканы [строительная лаборатория] | Калибровка | Да |  |  | 319
23КЛ0716 | Калибровка. Стаканы [строительная лаборатория] | Калибровка | Да |  | 100 мл | 319
23КЛ0719 | Калибровка. Измерители прочности бетона, склерометры, молотки Шмидта-225А | Калибровка | Да |  | Молоток Шмидта-225А | 7035
23КЛ0719 | Калибровка. Измерители прочности бетона, склерометры, молотки Шмидта-225А | Калибровка | Да |  | Склерометр ОМШ-1 | 7035
23КЛ0719 | Калибровка. Измерители прочности бетона, склерометры, молотки Шмидта-225А | Калибровка | Да |  | ИПС-МГ 4.1 | 7035
23КЛ0719 | Калибровка. Измерители прочности бетона, склерометры, молотки Шмидта-225А | Калибровка | Да |  | ИПС-МГ 4.1+ | 7035
23КЛ0719 | Калибровка. Измерители прочности бетона, склерометры, молотки Шмидта-225А | Калибровка | Да |  | ИПС-МГ 1 | 7035
23КЛ0719 | Калибровка. Измерители прочности бетона, склерометры, молотки Шмидта-225А | Калибровка | Да |  | ИПС-МГ 4.01 | 7035
23КЛ0719 | Калибровка. Измерители прочности бетона, склерометры, молотки Шмидта-225А | Калибровка | Да |  | ИПС-МГ 4.03 | 7035
23КЛ0727 | Калибровка. Измерители длины материалов | Калибровка | Да |  |  | 3088
23КЛ0731 | Калибровка. Мерники технические | Калибровка | Да |  |  | 585
23КЛ0732 | Калибровка. Приборы для поверки измерительных головок | Калибровка | Да | 38229-14 | КИТ КМД | 19101
23КЛ0737 | Калибровка. Ячейки для раздавливания гранул | Калибровка | Нет |  |  | 905
23КЛ0738 | Калибровка. Адгезиметры | Калибровка | Нет |  | РН | 1447
23КЛ0738 | Калибровка. Адгезиметры | Калибровка | Нет |  | Адгезиметр РН | 1447
23КЛ0739 | Калибровка. Меры моделей дефектов | Калибровка | Нет |  | TS-2 | 2087
23КЛ0741 | Калибровка. Нутромеры двухточечные | Калибровка | Нет |  | НВЦ | 769
23КЛ0741 | Калибровка. Нутромеры двухточечные | Калибровка | Нет |  | НМГ | 769
23КЛ0741 | Калибровка. Нутромеры двухточечные | Калибровка | Нет |  | НРЦ | 769
23КЛ0741 | Калибровка. Нутромеры двухточечные | Калибровка | Нет |  | Mitutoyo серии 141 | 769
23КЛ0741 | Калибровка. Нутромеры двухточечные | Калибровка | Нет |  | Mitutoyo серии 1345 | 769
23КЛ0741 | Калибровка. Нутромеры двухточечные | Калибровка | Нет |  | ET-7000 | 769
23КЛ0741 | Калибровка. Нутромеры двухточечные | Калибровка | Нет |  | НМ-Б | 769
23КЛ0741 | Калибровка. Нутромеры двухточечные | Калибровка | Нет |  | XTD | 769
23КЛ0741 | Калибровка. Нутромеры двухточечные | Калибровка | Нет |  | DIATEST | 769
23КЛ0741 | Калибровка. Нутромеры двухточечные | Калибровка | Нет |  | Mitutoyo серии 345 | 769
23КЛ0741 | Калибровка. Нутромеры двухточечные | Калибровка | Нет |  |  | 769
23КЛ0741 | Калибровка. Нутромеры двухточечные | Калибровка | Нет |  | НМ 1300 | 769
23КЛ0741 | Калибровка. Нутромеры двухточечные | Калибровка | Нет |  | НМ 150-2500 | 769
23КЛ0741 | Калибровка. Нутромеры двухточечные | Калибровка | Нет |  | НМ 300 | 769
23КЛ0741 | Калибровка. Нутромеры двухточечные | Калибровка | Нет |  | НМ 50-1250 | 769
23КЛ0741 | Калибровка. Нутромеры двухточечные | Калибровка | Нет |  | НМ 25-50 | 769
23КЛ0741 | Калибровка. Нутромеры двухточечные | Калибровка | Нет |  | НМ 75-600 | 769
23КЛ0741 | Калибровка. Нутромеры двухточечные | Калибровка | Нет |  | НМ-А | 769
23КЛ0741 | Калибровка. Нутромеры двухточечные | Калибровка | Нет |  | НМИ-4000 | 769
23КЛ0742 | Калибровка. Нутромеры [цена деления 0,001; 0,002 мм] | Калибровка | Нет |  | НИ-ПТ | 368
23КЛ0742 | Калибровка. Нутромеры [цена деления 0,001; 0,002 мм] | Калибровка | Нет |  | НИ Ц 100 | 368
23КЛ0742 | Калибровка. Нутромеры [цена деления 0,001; 0,002 мм] | Калибровка | Нет |  | НИ Ц 35 | 368
23КЛ0742 | Калибровка. Нутромеры [цена деления 0,001; 0,002 мм] | Калибровка | Нет |  | 261211 | 368
23КЛ0743 | Калибровка. Нутромеры микрометрические | Калибровка | Нет |  | НМ | 1295
23КЛ0743 | Калибровка. Нутромеры микрометрические | Калибровка | Нет |  | НМ1300 | 1295
23КЛ0743 | Калибровка. Нутромеры микрометрические | Калибровка | Нет |  | НМ150-2500 | 1295
23КЛ0743 | Калибровка. Нутромеры микрометрические | Калибровка | Нет |  | НМ300 | 1295
23КЛ0743 | Калибровка. Нутромеры микрометрические | Калибровка | Нет |  | НМ600 | 1295
23КЛ0743 | Калибровка. Нутромеры микрометрические | Калибровка | Нет |  | НМ50-1250 | 1295
23КЛ0743 | Калибровка. Нутромеры микрометрические | Калибровка | Нет |  | НМ25-50 | 1295
23КЛ0743 | Калибровка. Нутромеры микрометрические | Калибровка | Нет |  | НМ75-600 | 1295
23КЛ0743 | Калибровка. Нутромеры микрометрические | Калибровка | Нет |  | НМ-А | 1295
23КЛ0743 | Калибровка. Нутромеры микрометрические | Калибровка | Нет |  | НМИ4000 | 1295
23КЛ0746 | Калибровка. Шаблоны профильные | Калибровка | Нет |  | ТР | 1420
23КЛ0751 | Калибровка. Высотомеры | Калибровка | Да |  | Digimar 817 CLM | 15571
23КЛ0752 | Калибровка. Щупы цилиндрические [за 1 шт.] | Калибровка | Нет |  | ЩЦС | 180
23КЛ0753 | Калибровка. Вискозиметры | Калибровка | Да |  | Суттарда ВС-1 | 600
23КЛ0754 | Калибровка. Микрометры оптические | Калибровка | Нет |  | Precimar ULM 300-E | 1556
23КЛ0754 | Калибровка. Микрометры оптические | Калибровка | Нет |  | мод. 966А1 | 1556
23КЛ0754 | Калибровка. Микрометры оптические | Калибровка | Нет |  | мод. 966А | 1556
23КЛ0755 | Калибровка. Ножи вырубные | Калибровка | Нет |  | НВ-1 | 556
23КЛ0755 | Калибровка. Ножи вырубные | Калибровка | Нет |  | НВ-2 | 556
23КЛ0759 | Калибровка. Микроскопы [системы] видеоизмерительные | Калибровка | Да | 68958-17 | NORGAU | 18000
23КЛ0759 | Калибровка. Микроскопы [системы] видеоизмерительные | Калибровка | Да | 59383-14 | Galileo Standart | 18000
23КЛ0759 | Калибровка. Микроскопы [системы] видеоизмерительные | Калибровка | Да | 39844-08 | MM320 | 18000
23КЛ0760 | Калибровка. Приборы Красного | Калибровка | Да |  |  | 532
23КЛ0761 | Калибровка. Приборы Вебе | Калибровка | Да |  |  | 532
23КЛ0762 | Калибровка. Седиментационные трубки | Калибровка | Да |  |  | 479
23КЛ0763 | Калибровка. Комплект колец-пробоотборников; режущих колец для отбора проб грунта [за 3 шт.] | Калибровка | Да |  | ПГ-50 | 823
23КЛ0764 | Калибровка. Формы | Калибровка | Да |  |  | 915
23КЛ0765 | Калибровка. Конусы для определения подвижности бетонной смеси | Калибровка | Да |  | Малая/большая | 723
23КЛ0765 | Калибровка. Конусы для определения подвижности бетонной смеси | Калибровка | Да |  | 8-ки | 723
23КЛ0765 | Калибровка. Конусы для определения подвижности бетонной смеси | Калибровка | Да |  | 160х40х40 | 723
23КЛ0765 | Калибровка. Конусы для определения подвижности бетонной смеси | Калибровка | Да |  | 3ФБ-40 | 723
23КЛ0765 | Калибровка. Конусы для определения подвижности бетонной смеси | Калибровка | Да |  | Ф | 723
23КЛ0765 | Калибровка. Конусы для определения подвижности бетонной смеси | Калибровка | Да |  | Формы | 723
23КЛ0765 | Калибровка. Конусы для определения подвижности бетонной смеси | Калибровка | Да |  | 1ФК | 723
23КЛ0765 | Калибровка. Конусы для определения подвижности бетонной смеси | Калибровка | Да |  | 2ФК | 723
23КЛ0765 | Калибровка. Конусы для определения подвижности бетонной смеси | Калибровка | Да |  | 3ФК | 723
23КЛ0765 | Калибровка. Конусы для определения подвижности бетонной смеси | Калибровка | Да |  | ФЦ | 723
23КЛ0765 | Калибровка. Конусы для определения подвижности бетонной смеси | Калибровка | Да |  | ФК-100 | 723
23КЛ0765 | Калибровка. Конусы для определения подвижности бетонной смеси | Калибровка | Да |  | 2ФК-100 | 723
23КЛ0765 | Калибровка. Конусы для определения подвижности бетонной смеси | Калибровка | Да |  | 3ФК-100 | 723
23КЛ0765 | Калибровка. Конусы для определения подвижности бетонной смеси | Калибровка | Да |  | ФК-150 | 723
23КЛ0765 | Калибровка. Конусы для определения подвижности бетонной смеси | Калибровка | Да |  | ФК-200 | 723
23КЛ0765 | Калибровка. Конусы для определения подвижности бетонной смеси | Калибровка | Да |  | 3ФК-70 | 723
23КЛ0765 | Калибровка. Конусы для определения подвижности бетонной смеси | Калибровка | Да |  | ФЦ-150 | 723
23КЛ0765 | Калибровка. Конусы для определения подвижности бетонной смеси | Калибровка | Да |  | ФП-400 | 723
23КЛ0765 | Калибровка. Конусы для определения подвижности бетонной смеси | Калибровка | Да |  | ЛО-257 | 723
23КЛ0765 | Калибровка. Конусы для определения подвижности бетонной смеси | Калибровка | Да |  | КП-116 (малая) | 723
23КЛ0765 | Калибровка. Конусы для определения подвижности бетонной смеси | Калибровка | Да |  | КП-116 (большая) | 723
23КЛ0765 | Калибровка. Конусы для определения подвижности бетонной смеси | Калибровка | Да |  | МП | 723
23КЛ0765 | Калибровка. Конусы для определения подвижности бетонной смеси | Калибровка | Да |  | ФБ-40 | 723
23КЛ0765 | Калибровка. Конусы для определения подвижности бетонной смеси | Калибровка | Да |  | СТЕ 05-0100 | 723
23КЛ0766 | Калибровка. Кольца Ле-Шателье | Калибровка | Да |  | КА | 479
23КЛ0767 | Калибровка. Конусы [устройства для определения растекаемости цементного теста] | Калибровка | Да |  |  | 596
23КЛ0768 | Калибровка. Бюксы лабораторные алюминиевые | Калибровка | Да |  | КР-1 | 323
23КЛ0769 | Калибровка. Воронки | Калибровка | Да |  |  | 723
23КЛ0770 | Калибровка. Нажимные пластинки | Калибровка | Да |  | ЛОВ | 575
23КЛ0770 | Калибровка. Нажимные пластинки | Калибровка | Да |  | Двойные | 575
23КЛ0770 | Калибровка. Нажимные пластинки | Калибровка | Да |  | Марша | 575
23КЛ0771 | Калибровка. Встряхивающие столики | Калибровка | Да |  | ПЛБ | 723
23КЛ0771 | Калибровка. Встряхивающие столики | Калибровка | Да |  | ППН-100 | 723
23КЛ0772 | Калибровка. Плотномеры [измерение геометрических параметров] | Калибровка | Да |  |  | 1258
23КЛ0773 | Калибровка. Седиментационные ячейки | Калибровка | Да |  |  | 1448
23КЛ0774 | Калибровка. Сосуды для отмучивания | Калибровка | Да |  |  | 723
23КЛ0775 | Калибровка. Обжимные устройства для определения характеристик сдвигоустойчивости асфальтобетона по схеме Маршалла | Калибровка | Да |  | КП-305 | 1642
23КЛ0775 | Калибровка. Обжимные устройства для определения характеристик сдвигоустойчивости асфальтобетона по схеме Маршалла | Калибровка | Да |  | КП-306 | 1642
23КЛ0776 | Калибровка. Стаканы [строительная лаборатория] | Калибровка | Да |  |  | 351
23КЛ0777 | Калибровка. Иглы пенетрационные для битумов нефтяных [за 1 шт.] | Калибровка | Нет |  | СУГ | 387
23КЛ0778 | Калибровка. Калибры круглые [проволочные] для щебня [за 1 шт.] | Калибровка | Да |  |  | 191
23КЛ0779 | Калибровка. Приборы для определения водоудерживающей способности растворной смеси | Калибровка | Да |  | КП-601/2 | 745
23КЛ0780 | Калибровка. Кольца и шарики стальные к аппарату для определения температуры размягчения битума [за 1 элемент] | Калибровка | Да |  | ОВС | 102
23КЛ0782 | Калибровка. Уровнемеры | Калибровка | Нет |  |  | 8749
23НС0734 | Настройка. Измерители деформации клейковины | Настройка | Нет |  |  | 3035
23ПВ0341 | Поверка. GNSS-приемники спутниковые геодезические [за один приемник] | Поверка | Нет | 39658-08 | ProMark500 [за один приемник] | 11861
23ПВ0341 | Поверка. GNSS-приемники спутниковые геодезические [за один приемник] | Поверка | Нет | 33967-07 | Trimble SPS780 Smart [за один приемник] | 11861
23ПВ0341 | Поверка. GNSS-приемники спутниковые геодезические [за один приемник] | Поверка | Нет | 33967-07 | Trimble SPS880 Extreme Smart [за один приемник] | 11861
23ПВ0341 | Поверка. GNSS-приемники спутниковые геодезические [за один приемник] | Поверка | Нет | 33967-07 | Trimble R8 GNSS [за один приемник] | 11861
23ПВ0341 | Поверка. GNSS-приемники спутниковые геодезические [за один приемник] | Поверка | Нет | 33813-07 | GX1230GG [за один приемник] | 11861
23ПВ0341 | Поверка. GNSS-приемники спутниковые геодезические [за один приемник] | Поверка | Нет | 33813-07 | GX1220GG [за один приемник] | 11861
23ПВ0341 | Поверка. GNSS-приемники спутниковые геодезические [за один приемник] | Поверка | Нет | 45148-10 | Trimble R8 III [за один приемник] | 11861
23ПВ0341 | Поверка. GNSS-приемники спутниковые геодезические [за один приемник] | Поверка | Нет | 45148-10 | Trimble R4 [за один приемник] | 11861
23ПВ0341 | Поверка. GNSS-приемники спутниковые геодезические [за один приемник] | Поверка | Нет | 40045-08 | TRIUMPH-1-G3T [за один приемник] | 11861
23ПВ0341 | Поверка. GNSS-приемники спутниковые геодезические [за один приемник] | Поверка | Нет | 40045-08 | TRIUMPH-1-G2T [за один приемник] | 11861
23ПВ0341 | Поверка. GNSS-приемники спутниковые геодезические [за один приемник] | Поверка | Нет | 28164-04 | GB-1000 [за один приемник] | 11861
23ПВ0341 | Поверка. GNSS-приемники спутниковые геодезические [за один приемник] | Поверка | Нет | 28164-04 | GB-500 [за один приемник] | 11861
23ПВ0341 | Поверка. GNSS-приемники спутниковые геодезические [за один приемник] | Поверка | Нет | 23323-07 | Hiper [за один приемник] | 11861
23ПВ0341 | Поверка. GNSS-приемники спутниковые геодезические [за один приемник] | Поверка | Нет | 21607-06 | Trimble 5700 L1 [за один приемник] | 11861
23ПВ0341 | Поверка. GNSS-приемники спутниковые геодезические [за один приемник] | Поверка | Нет | 21607-06 | Trimble 5700 [за один приемник] | 11861
23ПВ0341 | Поверка. GNSS-приемники спутниковые геодезические [за один приемник] | Поверка | Нет | 37145-08 | Trimble R7 GNSS [за один приемник] | 11861
23ПВ0341 | Поверка. GNSS-приемники спутниковые геодезические [за один приемник] | Поверка | Нет | 37145-08 | Trimble R6 [за один приемник] | 11861
23ПВ0341 | Поверка. GNSS-приемники спутниковые геодезические [за один приемник] | Поверка | Нет | 53818-13 | EFT M1 GNSS [за один приемник] | 11861
23ПВ0341 | Поверка. GNSS-приемники спутниковые геодезические [за один приемник] | Поверка | Нет | 39367-08 | Leica ATX1230 [за один приемник] | 11861
23ПВ0341 | Поверка. GNSS-приемники спутниковые геодезические [за один приемник] | Поверка | Нет | 39367-08 | Leica ATX1230 GG [за один приемник] | 11861
23ПВ0341 | Поверка. GNSS-приемники спутниковые геодезические [за один приемник] | Поверка | Нет | 57827-14 | Trimble R6-4 [за один приемник] | 11861
23ПВ0341 | Поверка. GNSS-приемники спутниковые геодезические [за один приемник] | Поверка | Нет | 57827-14 | Trimble R8-4 [за один приемник] | 11861
23ПВ0341 | Поверка. GNSS-приемники спутниковые геодезические [за один приемник] | Поверка | Нет | 57827-14 | Trimble R4-3 [за один приемник] | 11861
23ПВ0341 | Поверка. GNSS-приемники спутниковые геодезические [за один приемник] | Поверка | Нет | 54602-13 | Leica GS14 [за один приемник] | 11861
23ПВ0341 | Поверка. GNSS-приемники спутниковые геодезические [за один приемник] | Поверка | Нет | 50874-12 | Stonex S9 GNSS [за один приемник] | 11861
23ПВ0341 | Поверка. GNSS-приемники спутниковые геодезические [за один приемник] | Поверка | Нет | 53991-13 | Trimble R10 [за один приемник] | 11861
23ПВ0341 | Поверка. GNSS-приемники спутниковые геодезические [за один приемник] | Поверка | Нет | 49329-12 | Topcon GR-5 [за один приемник] | 11861
23ПВ0341 | Поверка. GNSS-приемники спутниковые геодезические [за один приемник] | Поверка | Нет | 53798-13 | GRX2 [за один приемник] | 11861
23ПВ0341 | Поверка. GNSS-приемники спутниковые геодезические [за один приемник] | Поверка | Нет | 53798-13 | Hiper V [за один приемник] | 11861
23ПВ0341 | Поверка. GNSS-приемники спутниковые геодезические [за один приемник] | Поверка | Нет | 44563-10 | SOKKIA GRX1 [за один приемник] | 11861
23ПВ0341 | Поверка. GNSS-приемники спутниковые геодезические [за один приемник] | Поверка | Нет | 41905-09 | ProFlex 500 [за один приемник] | 11861
23ПВ0341 | Поверка. GNSS-приемники спутниковые геодезические [за один приемник] | Поверка | Нет | 34271-07 | SOKKIA GSR2700RS [за один приемник] | 11861
23ПВ0341 | Поверка. GNSS-приемники спутниковые геодезические [за один приемник] | Поверка | Нет | 34271-07 | SOKKIA GSR2700ISX [за один приемник] | 11861
23ПВ0341 | Поверка. GNSS-приемники спутниковые геодезические [за один приемник] | Поверка | Нет | 34271-07 | SOKKIA GSR2700IS [за один приемник] | 11861
23ПВ0341 | Поверка. GNSS-приемники спутниковые геодезические [за один приемник] | Поверка | Нет | 44001-10 | LEICA GS09 [за один приемник] | 11861
23ПВ0341 | Поверка. GNSS-приемники спутниковые геодезические [за один приемник] | Поверка | Нет | 44001-10 | LEICA GS15 [за один приемник] | 11861
23ПВ0341 | Поверка. GNSS-приемники спутниковые геодезические [за один приемник] | Поверка | Нет | 44001-10 | LEICA GS10 [за один приемник] | 11861
23ПВ0341 | Поверка. GNSS-приемники спутниковые геодезические [за один приемник] | Поверка | Нет | 27072-04 | Maxor GGD | 11861
23ПВ0341 | Поверка. GNSS-приемники спутниковые геодезические [за один приемник] | Поверка | Нет | 27072-04 | Maxor GD | 11861
23ПВ0341 | Поверка. GNSS-приемники спутниковые геодезические [за один приемник] | Поверка | Нет | 27072-04 | Maxor GG | 11861
23ПВ0341 | Поверка. GNSS-приемники спутниковые геодезические [за один приемник] | Поверка | Нет | 40862-09 | SIGMA | 11861
23ПВ0341 | Поверка. GNSS-приемники спутниковые геодезические [за один приемник] | Поверка | Нет | 59191-14 | Spectra Precision ProMark700 | 11861
23ПВ0341 | Поверка. GNSS-приемники спутниковые геодезические [за один приемник] | Поверка | Нет | 59191-14 | Spectra Precision SP80 | 11861
23ПВ0341 | Поверка. GNSS-приемники спутниковые геодезические [за один приемник] | Поверка | Нет | 59946-15 | TRIUMPH-1М | 11861
23ПВ0341 | Поверка. GNSS-приемники спутниковые геодезические [за один приемник] | Поверка | Нет | 60469-15 | ТРИУМФ-1М | 11861
23ПВ0341 | Поверка. GNSS-приемники спутниковые геодезические [за один приемник] | Поверка | Нет | 61947-15 | Leica GS10 | 11861
23ПВ0341 | Поверка. GNSS-приемники спутниковые геодезические [за один приемник] | Поверка | Нет | 61947-15 | Leica GS15 | 11861
23ПВ0341 | Поверка. GNSS-приемники спутниковые геодезические [за один приемник] | Поверка | Нет | 63059-16 | EFT M2 GNSS | 11861
23ПВ0341 | Поверка. GNSS-приемники спутниковые геодезические [за один приемник] | Поверка | Нет | 63446-16 | GS 08 RUS | 11861
23ПВ0341 | Поверка. GNSS-приемники спутниковые геодезические [за один приемник] | Поверка | Нет | 63446-16 | GS 10 RUS | 11861
23ПВ0341 | Поверка. GNSS-приемники спутниковые геодезические [за один приемник] | Поверка | Нет | 63446-16 | GS 10 Unlimited RUS | 11861
23ПВ0341 | Поверка. GNSS-приемники спутниковые геодезические [за один приемник] | Поверка | Нет | 63446-16 | GS 14 RUS | 11861
23ПВ0341 | Поверка. GNSS-приемники спутниковые геодезические [за один приемник] | Поверка | Нет | 63446-16 | GS 14 Unlimited RUS | 11861
23ПВ0341 | Поверка. GNSS-приемники спутниковые геодезические [за один приемник] | Поверка | Нет | 63446-16 | Zenith 25 RUS | 11861
23ПВ0341 | Поверка. GNSS-приемники спутниковые геодезические [за один приемник] | Поверка | Нет | 64260-16 | TOPCON NET-G5 | 11861
23ПВ0341 | Поверка. GNSS-приемники спутниковые геодезические [за один приемник] | Поверка | Нет | 64260-16 | TOPCON GR-5 | 11861
23ПВ0341 | Поверка. GNSS-приемники спутниковые геодезические [за один приемник] | Поверка | Нет | 64260-16 | TOPCON Hiper V | 11861
23ПВ0341 | Поверка. GNSS-приемники спутниковые геодезические [за один приемник] | Поверка | Нет | 64260-16 | SOKKIA GRX2 | 11861
23ПВ0341 | Поверка. GNSS-приемники спутниковые геодезические [за один приемник] | Поверка | Нет | 66713-17 | Leica GS16 | 11861
23ПВ0341 | Поверка. GNSS-приемники спутниковые геодезические [за один приемник] | Поверка | Нет | 64894-16 | Trimble R8s | 11861
23ПВ0341 | Поверка. GNSS-приемники спутниковые геодезические [за один приемник] | Поверка | Нет |  |  | 11861
23ПВ0341 | Поверка. GNSS-приемники спутниковые геодезические [за один приемник] | Поверка | Нет | 66926-17 | Trimble R2 | 11861
23ПВ0341 | Поверка. GNSS-приемники спутниковые геодезические [за один приемник] | Поверка | Нет | 67152-17 | S-Max GEO | 11861
23ПВ0341 | Поверка. GNSS-приемники спутниковые геодезические [за один приемник] | Поверка | Нет | 68310-17 | South Galaxy G1 | 11861
23ПВ0341 | Поверка. GNSS-приемники спутниковые геодезические [за один приемник] | Поверка | Нет | 69091-17 | МР-10 | 11861
23ПВ0341 | Поверка. GNSS-приемники спутниковые геодезические [за один приемник] | Поверка | Нет | 69092-17 | МР-8 | 11861
23ПВ0341 | Поверка. GNSS-приемники спутниковые геодезические [за один приемник] | Поверка | Нет | 70922-18 | Leica GS18 | 11861
23ПВ0341 | Поверка. GNSS-приемники спутниковые геодезические [за один приемник] | Поверка | Нет | 70966-18 | Trimble Geo7X | 11861
23ПВ0341 | Поверка. GNSS-приемники спутниковые геодезические [за один приемник] | Поверка | Нет | 72764-18 | PrinCe i70 Turbo | 11861
23ПВ0341 | Поверка. GNSS-приемники спутниковые геодезические [за один приемник] | Поверка | Нет | 72764-18 | PrinCe i80 Air | 11861
23ПВ0341 | Поверка. GNSS-приемники спутниковые геодезические [за один приемник] | Поверка | Нет | 75294-19 | EFT M4 GNSS | 11861
23ПВ0341 | Поверка. GNSS-приемники спутниковые геодезические [за один приемник] | Поверка | Нет | 77478-20 | Trimble R10-2 | 11861
23ПВ0341 | Поверка. GNSS-приемники спутниковые геодезические [за один приемник] | Поверка | Нет | 78688-20 | PrinCe i90 | 11861
23ПВ0341 | Поверка. GNSS-приемники спутниковые геодезические [за один приемник] | Поверка | Нет | 83335-21 | GS18 | 11861
23ПВ0341 | Поверка. GNSS-приемники спутниковые геодезические [за один приемник] | Поверка | Нет | 83346-21 | Stonex S | 11861
23ПВ0341 | Поверка. GNSS-приемники спутниковые геодезические [за один приемник] | Поверка | Нет | 52741-13 | Hiper Sf [за один приемник] | 11861
23ПВ0341 | Поверка. GNSS-приемники спутниковые геодезические [за один приемник] | Поверка | Нет | 52741-13 | GSX2 [за один приемник] | 11861
23ПВ0341 | Поверка. GNSS-приемники спутниковые геодезические [за один приемник] | Поверка | Нет | 67023-17 | Trimble R9s [за один приемник] | 11861
23ПВ0341 | Поверка. GNSS-приемники спутниковые геодезические [за один приемник] | Поверка | Нет | 74464-19 | GALAXY G1 Plus [за один приемник] | 11861
23ПВ0341 | Поверка. GNSS-приемники спутниковые геодезические [за один приемник] | Поверка | Нет | 75818-19 | TOPCON Hiper VR [за один приемник] | 11861
23ПВ0341 | Поверка. GNSS-приемники спутниковые геодезические [за один приемник] | Поверка | Нет | 75818-19 | SOKKIA GRX3 [за один приемник] | 11861
23ПВ0341 | Поверка. GNSS-приемники спутниковые геодезические [за один приемник] | Поверка | Нет | 76892-19 | EFT M1 Plus [за один приемник] | 11861
23ПВ0341 | Поверка. GNSS-приемники спутниковые геодезические [за один приемник] | Поверка | Нет | 78109-20 | E-Survey E100 [за один приемник] | 11861
23ПВ0341 | Поверка. GNSS-приемники спутниковые геодезические [за один приемник] | Поверка | Нет | 78109-20 | Е-Survey E300 [за один приемник] | 11861
23ПВ0341 | Поверка. GNSS-приемники спутниковые геодезические [за один приемник] | Поверка | Нет | 78109-20 | Е-Survey E300 Pro [за один приемник] | 11861
23ПВ0341 | Поверка. GNSS-приемники спутниковые геодезические [за один приемник] | Поверка | Нет | 78109-20 | Е-Survey E600 [за один приемник] | 11861
23ПВ0341 | Поверка. GNSS-приемники спутниковые геодезические [за один приемник] | Поверка | Нет | 78109-20 | Е-Survey E800 [за один приемник] | 11861
23ПВ0341 | Поверка. GNSS-приемники спутниковые геодезические [за один приемник] | Поверка | Нет | 78109-20 | Е-Survey Net20 Plus [за один приемник] | 11861
23ПВ0341 | Поверка. GNSS-приемники спутниковые геодезические [за один приемник] | Поверка | Нет | 79077-20 | TOPCON Hiper VR [за один приемник] | 11861
23ПВ0341 | Поверка. GNSS-приемники спутниковые геодезические [за один приемник] | Поверка | Нет | 79077-20 | SOKKIA GRX3 [за один приемник] | 11861
23ПВ0341 | Поверка. GNSS-приемники спутниковые геодезические [за один приемник] | Поверка | Нет | 82541-21 | EFT M4 GNSS [за один приемник] | 11861
23ПВ0341 | Поверка. GNSS-приемники спутниковые геодезические [за один приемник] | Поверка | Нет | 83335-21 | GS18 мод. T [за один приемник] | 11861
23ПВ0341 | Поверка. GNSS-приемники спутниковые геодезические [за один приемник] | Поверка | Нет | 83335-21 | GS18 мод. I [за один приемник] | 11861
23ПВ0341 | Поверка. GNSS-приемники спутниковые геодезические [за один приемник] | Поверка | Нет | 85303-22 | South Galaxy G7 [за один приемник] | 11861
23ПВ0341 | Поверка. GNSS-приемники спутниковые геодезические [за один приемник] | Поверка | Нет | 85303-22 | South Galaxy G2 [за один приемник] | 11861
23ПВ0342 | Поверка. Анализаторы фрагментов микроструктуры твердых тел | Поверка | Да | 41600-09 | Motic B1-223ASC | 12514
23ПВ0342 | Поверка. Анализаторы фрагментов микроструктуры твердых тел | Поверка | Да | 46917-11 | Motic B1-223ASC | 12514
23ПВ0342 | Поверка. Анализаторы фрагментов микроструктуры твердых тел | Поверка | Да | 27438-10 |  | 12514
23ПВ0343 | Поверка. Бруски контрольные БК | Поверка | Нет | 49504-12 | БК-150 | 888
23ПВ0343 | Поверка. Бруски контрольные БК | Поверка | Нет | 49504-12 | БК-250 | 888
23ПВ0343 | Поверка. Бруски контрольные БК | Поверка | Нет | 49504-12 | БК-350 | 888
23ПВ0343 | Поверка. Бруски контрольные БК | Поверка | Нет | 49504-12 | БК-500 | 888
23ПВ0344 | Поверка. Высотомеры | Поверка | Да | 39783-08 | (0-350) ммм | 16583
23ПВ0344 | Поверка. Высотомеры | Поверка | Да | 39783-08 | (0-600) ммм | 16583
23ПВ0344 | Поверка. Высотомеры | Поверка | Да | 39783-08 | (0-1000) ммм | 16583
23ПВ0345 | Поверка. Глубиномеры индикаторные [в комплекте с индикатором] | Поверка | Да | 428-75 | ГИ-100М | 289
23ПВ0345 | Поверка. Глубиномеры индикаторные [в комплекте с индикатором] | Поверка | Да | 428-14 | ГИ-100 | 289
23ПВ0345 | Поверка. Глубиномеры индикаторные [в комплекте с индикатором] | Поверка | Да | 77678-20 | ГИ-100 | 289
23ПВ0345 | Поверка. Глубиномеры индикаторные [в комплекте с индикатором] | Поверка | Да | 78139-20 | 7210 | 289
23ПВ0345 | Поверка. Глубиномеры индикаторные [в комплекте с индикатором] | Поверка | Да | 78139-20 | 7211 | 289
23ПВ0345 | Поверка. Глубиномеры индикаторные [в комплекте с индикатором] | Поверка | Да | 78139-20 | 7212 | 289
23ПВ0345 | Поверка. Глубиномеры индикаторные [в комплекте с индикатором] | Поверка | Да | 78139-20 | 7220 | 289
23ПВ0345 | Поверка. Глубиномеры индикаторные [в комплекте с индикатором] | Поверка | Да | 78139-20 | 7221 | 289
23ПВ0345 | Поверка. Глубиномеры индикаторные [в комплекте с индикатором] | Поверка | Да | 78139-20 | 7213 | 289
23ПВ0345 | Поверка. Глубиномеры индикаторные [в комплекте с индикатором] | Поверка | Да | 78139-20 | 7214 | 289
23ПВ0345 | Поверка. Глубиномеры индикаторные [в комплекте с индикатором] | Поверка | Да | 78139-20 | 7231 | 289
23ПВ0345 | Поверка. Глубиномеры индикаторные [в комплекте с индикатором] | Поверка | Да | 78139-20 | 7222 | 289
23ПВ0345 | Поверка. Глубиномеры индикаторные [в комплекте с индикатором] | Поверка | Да | 78139-20 | 7223 | 289
23ПВ0345 | Поверка. Глубиномеры индикаторные [в комплекте с индикатором] | Поверка | Да | 78139-20 | 7224 | 289
23ПВ0345 | Поверка. Глубиномеры индикаторные [в комплекте с индикатором] | Поверка | Да | 78139-20 | 547-251 | 289
23ПВ0345 | Поверка. Глубиномеры индикаторные [в комплекте с индикатором] | Поверка | Да | 78139-20 | 547-252 | 289
23ПВ0345 | Поверка. Глубиномеры индикаторные [в комплекте с индикатором] | Поверка | Да | 78139-20 | 547-211 | 289
23ПВ0345 | Поверка. Глубиномеры индикаторные [в комплекте с индикатором] | Поверка | Да | 78139-20 | 547-212 | 289
23ПВ0347 | Поверка. Глубиномеры микрометрические ГМ, мод. ГМ25, ГМ50, ГМ75, ГМ100, ГМ150 [с мерами установочными] | Поверка | Да | 319-05 | ГМ150 | 346
23ПВ0347 | Поверка. Глубиномеры микрометрические ГМ, мод. ГМ25, ГМ50, ГМ75, ГМ100, ГМ150 [с мерами установочными] | Поверка | Да | 319-05 | ГМ100 | 346
23ПВ0347 | Поверка. Глубиномеры микрометрические ГМ, мод. ГМ25, ГМ50, ГМ75, ГМ100, ГМ150 [с мерами установочными] | Поверка | Да | 319-05 | ГМ25 | 346
23ПВ0347 | Поверка. Глубиномеры микрометрические ГМ, мод. ГМ25, ГМ50, ГМ75, ГМ100, ГМ150 [с мерами установочными] | Поверка | Да | 319-49 | ГМ | 346
23ПВ0347 | Поверка. Глубиномеры микрометрические ГМ, мод. ГМ25, ГМ50, ГМ75, ГМ100, ГМ150 [с мерами установочными] | Поверка | Да | 319-05 | ГМ75 | 346
23ПВ0347 | Поверка. Глубиномеры микрометрические ГМ, мод. ГМ25, ГМ50, ГМ75, ГМ100, ГМ150 [с мерами установочными] | Поверка | Да | 319-05 | ГМ50 | 346
23ПВ0347 | Поверка. Глубиномеры микрометрические ГМ, мод. ГМ25, ГМ50, ГМ75, ГМ100, ГМ150 [с мерами установочными] | Поверка | Да | 43300-09 | Micron | 346
23ПВ0347 | Поверка. Глубиномеры микрометрические ГМ, мод. ГМ25, ГМ50, ГМ75, ГМ100, ГМ150 [с мерами установочными] | Поверка | Да | 319-83 | ГМ100 | 346
23ПВ0347 | Поверка. Глубиномеры микрометрические ГМ, мод. ГМ25, ГМ50, ГМ75, ГМ100, ГМ150 [с мерами установочными] | Поверка | Да | 319-83 | ГМ150 | 346
23ПВ0347 | Поверка. Глубиномеры микрометрические ГМ, мод. ГМ25, ГМ50, ГМ75, ГМ100, ГМ150 [с мерами установочными] | Поверка | Да | 54644-13 | 128 | 346
23ПВ0347 | Поверка. Глубиномеры микрометрические ГМ, мод. ГМ25, ГМ50, ГМ75, ГМ100, ГМ150 [с мерами установочными] | Поверка | Да | 54644-13 | 129 | 346
23ПВ0347 | Поверка. Глубиномеры микрометрические ГМ, мод. ГМ25, ГМ50, ГМ75, ГМ100, ГМ150 [с мерами установочными] | Поверка | Да | 54644-13 | 329 | 346
23ПВ0347 | Поверка. Глубиномеры микрометрические ГМ, мод. ГМ25, ГМ50, ГМ75, ГМ100, ГМ150 [с мерами установочными] | Поверка | Да | 60451-15 | ГМ25 | 346
23ПВ0347 | Поверка. Глубиномеры микрометрические ГМ, мод. ГМ25, ГМ50, ГМ75, ГМ100, ГМ150 [с мерами установочными] | Поверка | Да | 60451-15 | ГМ50 | 346
23ПВ0347 | Поверка. Глубиномеры микрометрические ГМ, мод. ГМ25, ГМ50, ГМ75, ГМ100, ГМ150 [с мерами установочными] | Поверка | Да | 60451-15 | ГМ75 | 346
23ПВ0347 | Поверка. Глубиномеры микрометрические ГМ, мод. ГМ25, ГМ50, ГМ75, ГМ100, ГМ150 [с мерами установочными] | Поверка | Да | 60451-15 | ГМ100 | 346
23ПВ0347 | Поверка. Глубиномеры микрометрические ГМ, мод. ГМ25, ГМ50, ГМ75, ГМ100, ГМ150 [с мерами установочными] | Поверка | Да | 60451-15 | ГМ150 | 346
23ПВ0347 | Поверка. Глубиномеры микрометрические ГМ, мод. ГМ25, ГМ50, ГМ75, ГМ100, ГМ150 [с мерами установочными] | Поверка | Да | 66702-17 | ГМ25 | 346
23ПВ0347 | Поверка. Глубиномеры микрометрические ГМ, мод. ГМ25, ГМ50, ГМ75, ГМ100, ГМ150 [с мерами установочными] | Поверка | Да | 66702-17 | ГМ50 | 346
23ПВ0347 | Поверка. Глубиномеры микрометрические ГМ, мод. ГМ25, ГМ50, ГМ75, ГМ100, ГМ150 [с мерами установочными] | Поверка | Да | 66702-17 | ГМ75 | 346
23ПВ0347 | Поверка. Глубиномеры микрометрические ГМ, мод. ГМ25, ГМ50, ГМ75, ГМ100, ГМ150 [с мерами установочными] | Поверка | Да | 66702-17 | ГМ100 | 346
23ПВ0347 | Поверка. Глубиномеры микрометрические ГМ, мод. ГМ25, ГМ50, ГМ75, ГМ100, ГМ150 [с мерами установочными] | Поверка | Да | 66702-17 | ГМ150 | 346
23ПВ0349 | Поверка. Головки измерительные рычажно-зубчатые [цена деления 0,001 мм; 0,002 мм] | Поверка | Да | 2681-70 | 2ИГ [цена деления 0,001 мм; 0,002 мм] | 301
23ПВ0349 | Поверка. Головки измерительные рычажно-зубчатые [цена деления 0,001 мм; 0,002 мм] | Поверка | Да | 2681-70 | 1ИГ [цена деления 0,001 мм; 0,002 мм] | 301
23ПВ0349 | Поверка. Головки измерительные рычажно-зубчатые [цена деления 0,001 мм; 0,002 мм] | Поверка | Да | 20311-00 | ID-C112ТB [цена деления 0,001 мм; 0,002 мм] | 301
23ПВ0349 | Поверка. Головки измерительные рычажно-зубчатые [цена деления 0,001 мм; 0,002 мм] | Поверка | Да | 49140-12 | 1МИГ [цена деления 0,001 мм; 0,002 мм] | 301
23ПВ0349 | Поверка. Головки измерительные рычажно-зубчатые [цена деления 0,001 мм; 0,002 мм] | Поверка | Да | 1220-91 | 1МИГ [цена деления 0,001 мм; 0,002 мм] | 301
23ПВ0349 | Поверка. Головки измерительные рычажно-зубчатые [цена деления 0,001 мм; 0,002 мм] | Поверка | Да | 1220-91 | 2МИГ [цена деления 0,001 мм; 0,002 мм] | 301
23ПВ0349 | Поверка. Головки измерительные рычажно-зубчатые [цена деления 0,001 мм; 0,002 мм] | Поверка | Да | 52671-13 | ИРБ [цена деления 0,001 мм; 0,002 мм] | 301
23ПВ0349 | Поверка. Головки измерительные рычажно-зубчатые [цена деления 0,001 мм; 0,002 мм] | Поверка | Да | 1586-77 | ИРБ [цена деления 0,001 мм; 0,002 мм] | 301
23ПВ0349 | Поверка. Головки измерительные рычажно-зубчатые [цена деления 0,001 мм; 0,002 мм] | Поверка | Да | 1586-77 | ИРТ [цена деления 0,001 мм; 0,002 мм] | 301
23ПВ0349 | Поверка. Головки измерительные рычажно-зубчатые [цена деления 0,001 мм; 0,002 мм] | Поверка | Да | 52671-13 | ИРБ [цена деления 0,001 мм; 0,002 мм] | 301
23ПВ0349 | Поверка. Головки измерительные рычажно-зубчатые [цена деления 0,001 мм; 0,002 мм] | Поверка | Да | 1586-97 | ИРТ [цена деления 0,001 мм; 0,002 мм] | 301
23ПВ0349 | Поверка. Головки измерительные рычажно-зубчатые [цена деления 0,001 мм; 0,002 мм] | Поверка | Да | 1586-97 | ИРБ [цена деления 0,001 мм; 0,002 мм] | 301
23ПВ0349 | Поверка. Головки измерительные рычажно-зубчатые [цена деления 0,001 мм; 0,002 мм] | Поверка | Да | 36899-08 | ИРБ [цена деления 0,001 мм; 0,002 мм] | 301
23ПВ0349 | Поверка. Головки измерительные рычажно-зубчатые [цена деления 0,001 мм; 0,002 мм] | Поверка | Да | 36899-08 | ИРТ [цена деления 0,001 мм; 0,002 мм] | 301
23ПВ0349 | Поверка. Головки измерительные рычажно-зубчатые [цена деления 0,001 мм; 0,002 мм] | Поверка | Да | 1586-12 | ИРБ [цена деления 0,001 мм; 0,002 мм] | 301
23ПВ0349 | Поверка. Головки измерительные рычажно-зубчатые [цена деления 0,001 мм; 0,002 мм] | Поверка | Да | 1586-12 | ИРТ [цена деления 0,001 мм; 0,002 мм] | 301
23ПВ0349 | Поверка. Головки измерительные рычажно-зубчатые [цена деления 0,001 мм; 0,002 мм] | Поверка | Да | 1586-61 | ИРБ | 301
23ПВ0349 | Поверка. Головки измерительные рычажно-зубчатые [цена деления 0,001 мм; 0,002 мм] | Поверка | Да | 55190-13 | ИЧ-12,5 (0,002) | 301
23ПВ0349 | Поверка. Головки измерительные рычажно-зубчатые [цена деления 0,001 мм; 0,002 мм] | Поверка | Да | 58190-14 | ИЧ-1 (0,001) | 301
23ПВ0349 | Поверка. Головки измерительные рычажно-зубчатые [цена деления 0,001 мм; 0,002 мм] | Поверка | Да | 64188-16 | ИЧ-1 (0,001) | 301
23ПВ0349 | Поверка. Головки измерительные рычажно-зубчатые [цена деления 0,001 мм; 0,002 мм] | Поверка | Да | 64188-16 | ИЧ-2 (0,002) | 301
23ПВ0349 | Поверка. Головки измерительные рычажно-зубчатые [цена деления 0,001 мм; 0,002 мм] | Поверка | Да | 36014-15 | 433410 (0,001) | 301
23ПВ0349 | Поверка. Головки измерительные рычажно-зубчатые [цена деления 0,001 мм; 0,002 мм] | Поверка | Да | 63681-16 | ИЧ-1 (0,001) | 301
23ПВ0349 | Поверка. Головки измерительные рычажно-зубчатые [цена деления 0,001 мм; 0,002 мм] | Поверка | Да | 63681-16 | ИЧ-5 (0,001) | 301
23ПВ0349 | Поверка. Головки измерительные рычажно-зубчатые [цена деления 0,001 мм; 0,002 мм] | Поверка | Да | 63681-16 | ИЧ-12,7 (0,001) | 301
23ПВ0349 | Поверка. Головки измерительные рычажно-зубчатые [цена деления 0,001 мм; 0,002 мм] | Поверка | Да | 63681-16 | ИЧ-25 (0,001) | 301
23ПВ0349 | Поверка. Головки измерительные рычажно-зубчатые [цена деления 0,001 мм; 0,002 мм] | Поверка | Да | 63681-16 | ИЧ-50 (0,001) | 301
23ПВ0349 | Поверка. Головки измерительные рычажно-зубчатые [цена деления 0,001 мм; 0,002 мм] | Поверка | Да | 75288-19 | ИЧ-1 (0,001) | 301
23ПВ0349 | Поверка. Головки измерительные рычажно-зубчатые [цена деления 0,001 мм; 0,002 мм] | Поверка | Да | 75288-19 | ИЧ-1 (0,002) | 301
23ПВ0349 | Поверка. Головки измерительные рычажно-зубчатые [цена деления 0,001 мм; 0,002 мм] | Поверка | Да | 75288-19 | ИЧ-2 (0,001) | 301
23ПВ0349 | Поверка. Головки измерительные рычажно-зубчатые [цена деления 0,001 мм; 0,002 мм] | Поверка | Да | 75288-19 | ИЧ-2 (0,002) | 301
23ПВ0349 | Поверка. Головки измерительные рычажно-зубчатые [цена деления 0,001 мм; 0,002 мм] | Поверка | Да | 75288-19 | ИЧ-12,7 (0,002) | 301
23ПВ0349 | Поверка. Головки измерительные рычажно-зубчатые [цена деления 0,001 мм; 0,002 мм] | Поверка | Да | 79935-20 | ИЧ-1 (0,001) | 301
23ПВ0349 | Поверка. Головки измерительные рычажно-зубчатые [цена деления 0,001 мм; 0,002 мм] | Поверка | Да | 82371-21 | ИЧ-1 (0,001) | 301
23ПВ0349 | Поверка. Головки измерительные рычажно-зубчатые [цена деления 0,001 мм; 0,002 мм] | Поверка | Да | 69468-17 | ИЧ-1 551D-060 (0,001) | 301
23ПВ0349 | Поверка. Головки измерительные рычажно-зубчатые [цена деления 0,001 мм; 0,002 мм] | Поверка | Да | 69468-17 | ИЧ-1 551D-060Z (0,001) | 301
23ПВ0349 | Поверка. Головки измерительные рычажно-зубчатые [цена деления 0,001 мм; 0,002 мм] | Поверка | Да | 69468-17 | ИЧ-1,27 510D-363 (0,002) | 301
23ПВ0349 | Поверка. Головки измерительные рычажно-зубчатые [цена деления 0,001 мм; 0,002 мм] | Поверка | Да | 69468-17 | ИЧ-12,7 551D-012 (0,002) | 301
23ПВ0350 | Поверка. Головки измерительные [микрокаторы, цена деления 1 мкм и более] | Поверка | Да | 23005-02 | 1 [микрокаторы, цена деления 1 мкм и более] | 718
23ПВ0350 | Поверка. Головки измерительные [микрокаторы, цена деления 1 мкм и более] | Поверка | Да | 31523-06 | 1 [микрокаторы, цена деления 1 мкм и более] | 718
23ПВ0350 | Поверка. Головки измерительные [микрокаторы, цена деления 1 мкм и более] | Поверка | Да | 23005-02 | 2 [микрокаторы, цена деления 1 мкм и более] | 718
23ПВ0350 | Поверка. Головки измерительные [микрокаторы, цена деления 1 мкм и более] | Поверка | Да | 23005-02 | 3 [микрокаторы, цена деления 1 мкм и более] | 718
23ПВ0350 | Поверка. Головки измерительные [микрокаторы, цена деления 1 мкм и более] | Поверка | Да | 23005-02 | 4 [микрокаторы, цена деления 1 мкм и более] | 718
23ПВ0350 | Поверка. Головки измерительные [микрокаторы, цена деления 1 мкм и более] | Поверка | Да | 31523-06 | 2 [микрокаторы, цена деления 1 мкм и более] | 718
23ПВ0350 | Поверка. Головки измерительные [микрокаторы, цена деления 1 мкм и более] | Поверка | Да | 31523-06 | 3 [микрокаторы, цена деления 1 мкм и более] | 718
23ПВ0350 | Поверка. Головки измерительные [микрокаторы, цена деления 1 мкм и более] | Поверка | Да | 31523-06 | 4 [микрокаторы, цена деления 1 мкм и более] | 718
23ПВ0350 | Поверка. Головки измерительные [микрокаторы, цена деления 1 мкм и более] | Поверка | Да | 31523-06 | 524 "Hicator" [микрокаторы, цена деления 1 мкм и более] | 718
23ПВ0350 | Поверка. Головки измерительные [микрокаторы, цена деления 1 мкм и более] | Поверка | Да | 23848-02 | Millimess 1003 [микрокаторы, цена деления 1 мкм и более] | 718
23ПВ0350 | Поверка. Головки измерительные [микрокаторы, цена деления 1 мкм и более] | Поверка | Да | 23848-02 | Compramess 1004 [микрокаторы, цена деления 1 мкм и более] | 718
23ПВ0350 | Поверка. Головки измерительные [микрокаторы, цена деления 1 мкм и более] | Поверка | Да | 23848-02 | Zentimess 1010 [микрокаторы, цена деления 1 мкм и более] | 718
23ПВ0350 | Поверка. Головки измерительные [микрокаторы, цена деления 1 мкм и более] | Поверка | Да | 23848-02 | Dezimess 1050 [микрокаторы, цена деления 1 мкм и более] | 718
23ПВ0350 | Поверка. Головки измерительные [микрокаторы, цена деления 1 мкм и более] | Поверка | Да | 23005-13 | 1 [микрокаторы, цена деления 1 мкм и более] | 718
23ПВ0350 | Поверка. Головки измерительные [микрокаторы, цена деления 1 мкм и более] | Поверка | Да | 23005-13 | 2 [микрокаторы, цена деления 1 мкм и более] | 718
23ПВ0350 | Поверка. Головки измерительные [микрокаторы, цена деления 1 мкм и более] | Поверка | Да | 23005-13 | 3 [микрокаторы, цена деления 1 мкм и более] | 718
23ПВ0350 | Поверка. Головки измерительные [микрокаторы, цена деления 1 мкм и более] | Поверка | Да | 23005-13 | 4 [микрокаторы, цена деления 1 мкм и более] | 718
23ПВ0350 | Поверка. Головки измерительные [микрокаторы, цена деления 1 мкм и более] | Поверка | Да | 9919-85 | 1П [микрокаторы, цена деления 1 мкм и более] | 718
23ПВ0350 | Поверка. Головки измерительные [микрокаторы, цена деления 1 мкм и более] | Поверка | Да | 9919-85 | 2П [микрокаторы, цена деления 1 мкм и более] | 718
23ПВ0350 | Поверка. Головки измерительные [микрокаторы, цена деления 1 мкм и более] | Поверка | Да | 11185-87 | 1ИГПВ [микрокаторы, цена деления 1 мкм и более] | 718
23ПВ0350 | Поверка. Головки измерительные [микрокаторы, цена деления 1 мкм и более] | Поверка | Да | 11185-87 | 2ИГПВ [микрокаторы, цена деления 1 мкм и более] | 718
23ПВ0350 | Поверка. Головки измерительные [микрокаторы, цена деления 1 мкм и более] | Поверка | Да | 11185-87 | 1ИГПГ [микрокаторы, цена деления 1 мкм и более] | 718
23ПВ0350 | Поверка. Головки измерительные [микрокаторы, цена деления 1 мкм и более] | Поверка | Да | 11185-87 | 2ИГПГ [микрокаторы, цена деления 1 мкм и более] | 718
23ПВ0350 | Поверка. Головки измерительные [микрокаторы, цена деления 1 мкм и более] | Поверка | Да | 3294-72 | 2ИПМ [микрокаторы, цена деления 1 мкм и более] | 718
23ПВ0350 | Поверка. Головки измерительные [микрокаторы, цена деления 1 мкм и более] | Поверка | Да | 3294-72 | 1ИПМУ [микрокаторы, цена деления 1 мкм и более] | 718
23ПВ0350 | Поверка. Головки измерительные [микрокаторы, цена деления 1 мкм и более] | Поверка | Да | 11981-89 | 2ИГПВ [микрокаторы, цена деления 1 мкм и более] | 718
23ПВ0350 | Поверка. Головки измерительные [микрокаторы, цена деления 1 мкм и более] | Поверка | Да | 11981-89 | 1ИГПВ [микрокаторы, цена деления 1 мкм и более] | 718
23ПВ0350 | Поверка. Головки измерительные [микрокаторы, цена деления 1 мкм и более] | Поверка | Да | 1142-57 | ИГПВ [микрокаторы, цена деления 1 мкм и более] | 718
23ПВ0350 | Поверка. Головки измерительные [микрокаторы, цена деления 1 мкм и более] | Поверка | Да | 1584-61 | 1ИПМ [микрокаторы, цена деления 1 мкм и более] | 718
23ПВ0350 | Поверка. Головки измерительные [микрокаторы, цена деления 1 мкм и более] | Поверка | Да | 33797-07 | 1000 A [микрокаторы, цена деления 1 мкм и более] | 718
23ПВ0350 | Поверка. Головки измерительные [микрокаторы, цена деления 1 мкм и более] | Поверка | Да | 33797-07 | 1000 B [микрокаторы, цена деления 1 мкм и более] | 718
23ПВ0350 | Поверка. Головки измерительные [микрокаторы, цена деления 1 мкм и более] | Поверка | Да | 33797-07 | 1003 [микрокаторы, цена деления 1 мкм и более] | 718
23ПВ0350 | Поверка. Головки измерительные [микрокаторы, цена деления 1 мкм и более] | Поверка | Да | 33797-07 | 1003 XL [микрокаторы, цена деления 1 мкм и более] | 718
23ПВ0350 | Поверка. Головки измерительные [микрокаторы, цена деления 1 мкм и более] | Поверка | Да | 33797-07 | 1004 [микрокаторы, цена деления 1 мкм и более] | 718
23ПВ0350 | Поверка. Головки измерительные [микрокаторы, цена деления 1 мкм и более] | Поверка | Да | 33797-07 | 1010 [микрокаторы, цена деления 1 мкм и более] | 718
23ПВ0350 | Поверка. Головки измерительные [микрокаторы, цена деления 1 мкм и более] | Поверка | Да | 33797-07 | 1050 [микрокаторы, цена деления 1 мкм и более] | 718
23ПВ0350 | Поверка. Головки измерительные [микрокаторы, цена деления 1 мкм и более] | Поверка | Да | 33797-07 | 1103 N [микрокаторы, цена деления 1 мкм и более] | 718
23ПВ0350 | Поверка. Головки измерительные [микрокаторы, цена деления 1 мкм и более] | Поверка | Да | 33797-07 | 1104 N [микрокаторы, цена деления 1 мкм и более] | 718
23ПВ0350 | Поверка. Головки измерительные [микрокаторы, цена деления 1 мкм и более] | Поверка | Да | 33797-07 | 1110 N [микрокаторы, цена деления 1 мкм и более] | 718
23ПВ0350 | Поверка. Головки измерительные [микрокаторы, цена деления 1 мкм и более] | Поверка | Да | 33797-07 | 1150 N [микрокаторы, цена деления 1 мкм и более] | 718
23ПВ0350 | Поверка. Головки измерительные [микрокаторы, цена деления 1 мкм и более] | Поверка | Да | 53368-13 | Millimess 1150 N [микрокаторы, цена деления 1 мкм и более] | 718
23ПВ0350 | Поверка. Головки измерительные [микрокаторы, цена деления 1 мкм и более] | Поверка | Да | 53368-13 | Millimess 1110 N [микрокаторы, цена деления 1 мкм и более] | 718
23ПВ0350 | Поверка. Головки измерительные [микрокаторы, цена деления 1 мкм и более] | Поверка | Да | 53368-13 | Millimess 1050 [микрокаторы, цена деления 1 мкм и более] | 718
23ПВ0350 | Поверка. Головки измерительные [микрокаторы, цена деления 1 мкм и более] | Поверка | Да | 53368-13 | Millimess 1010 [микрокаторы, цена деления 1 мкм и более] | 718
23ПВ0350 | Поверка. Головки измерительные [микрокаторы, цена деления 1 мкм и более] | Поверка | Да | 53368-13 | Millimess 1004 [микрокаторы, цена деления 1 мкм и более] | 718
23ПВ0350 | Поверка. Головки измерительные [микрокаторы, цена деления 1 мкм и более] | Поверка | Да | 53368-13 | Millimess 1003 XL [микрокаторы, цена деления 1 мкм и более] | 718
23ПВ0350 | Поверка. Головки измерительные [микрокаторы, цена деления 1 мкм и более] | Поверка | Да | 53368-13 | Millimess 1003 [микрокаторы, цена деления 1 мкм и более] | 718
23ПВ0350 | Поверка. Головки измерительные [микрокаторы, цена деления 1 мкм и более] | Поверка | Да | 53368-13 | Millimess 1000 B [микрокаторы, цена деления 1 мкм и более] | 718
23ПВ0350 | Поверка. Головки измерительные [микрокаторы, цена деления 1 мкм и более] | Поверка | Да | 53368-13 | Millimess 1000 A [микрокаторы, цена деления 1 мкм и более] | 718
23ПВ0350 | Поверка. Головки измерительные [микрокаторы, цена деления 1 мкм и более] | Поверка | Да | 2139-72 | 1ИГП | 718
23ПВ0350 | Поверка. Головки измерительные [микрокаторы, цена деления 1 мкм и более] | Поверка | Да | 2139-72 | 2ИГП | 718
23ПВ0350 | Поверка. Головки измерительные [микрокаторы, цена деления 1 мкм и более] | Поверка | Да | 2139-72 | 5ИГП | 718
23ПВ0350 | Поверка. Головки измерительные [микрокаторы, цена деления 1 мкм и более] | Поверка | Да | 2139-72 | 10ИГП | 718
23ПВ0350 | Поверка. Головки измерительные [микрокаторы, цена деления 1 мкм и более] | Поверка | Да | 33496-13 | MarTest 800 S | 718
23ПВ0350 | Поверка. Головки измерительные [микрокаторы, цена деления 1 мкм и более] | Поверка | Да | 33496-13 | MarTest 800 SA | 718
23ПВ0350 | Поверка. Головки измерительные [микрокаторы, цена деления 1 мкм и более] | Поверка | Да | 33496-13 | MarTest 800 SG | 718
23ПВ0350 | Поверка. Головки измерительные [микрокаторы, цена деления 1 мкм и более] | Поверка | Да | 33496-13 | MarTest 800 SGA | 718
23ПВ0350 | Поверка. Головки измерительные [микрокаторы, цена деления 1 мкм и более] | Поверка | Да | 33496-13 | MarTest 800 SM | 718
23ПВ0350 | Поверка. Головки измерительные [микрокаторы, цена деления 1 мкм и более] | Поверка | Да | 33496-13 | MarTest 800 SGM | 718
23ПВ0350 | Поверка. Головки измерительные [микрокаторы, цена деления 1 мкм и более] | Поверка | Да | 33496-13 | MarTest 800 SGE | 718
23ПВ0350 | Поверка. Головки измерительные [микрокаторы, цена деления 1 мкм и более] | Поверка | Да | 33496-13 | MarTest 800 SL | 718
23ПВ0350 | Поверка. Головки измерительные [микрокаторы, цена деления 1 мкм и более] | Поверка | Да | 33496-13 | MarTest 800 SGL | 718
23ПВ0350 | Поверка. Головки измерительные [микрокаторы, цена деления 1 мкм и более] | Поверка | Да | 33496-13 | MarTest 800 SGB | 718
23ПВ0350 | Поверка. Головки измерительные [микрокаторы, цена деления 1 мкм и более] | Поверка | Да | 33496-13 | MarTest 800 H | 718
23ПВ0350 | Поверка. Головки измерительные [микрокаторы, цена деления 1 мкм и более] | Поверка | Да | 33496-13 | MarTest 800 V | 718
23ПВ0350 | Поверка. Головки измерительные [микрокаторы, цена деления 1 мкм и более] | Поверка | Да | 33496-13 | MarTest 800 VGM | 718
23ПВ0350 | Поверка. Головки измерительные [микрокаторы, цена деления 1 мкм и более] | Поверка | Да | 33496-13 | MarTest 800 SR | 718
23ПВ0350 | Поверка. Головки измерительные [микрокаторы, цена деления 1 мкм и более] | Поверка | Да | 33496-13 | MarTest 800 SRM | 718
23ПВ0350 | Поверка. Головки измерительные [микрокаторы, цена деления 1 мкм и более] | Поверка | Да | 32884-13 | 513 | 718
23ПВ0351 | Поверка. Головки измерительные [микаторы, цена деления 1; 2 мкм] | Поверка | Да |  |  | 478
23ПВ0352 | Поверка. Головки измерительные [микаторы, микрокаторы и др. цена деления менее 0,5 мкм] | Поверка | Да | 23848-02 | Supramess 1002 [микаторы, микрокаторы и др. цена деления менее 0,5 мкм] | 478
23ПВ0352 | Поверка. Головки измерительные [микаторы, микрокаторы и др. цена деления менее 0,5 мкм] | Поверка | Да | 11185-87 | 01ИГП [микаторы, микрокаторы и др. цена деления менее 0,5 мкм] | 478
23ПВ0352 | Поверка. Головки измерительные [микаторы, микрокаторы и др. цена деления менее 0,5 мкм] | Поверка | Да | 11185-87 | 02ИГП [микаторы, микрокаторы и др. цена деления менее 0,5 мкм] | 478
23ПВ0352 | Поверка. Головки измерительные [микаторы, микрокаторы и др. цена деления менее 0,5 мкм] | Поверка | Да | 11185-87 | 05ИГП [микаторы, микрокаторы и др. цена деления менее 0,5 мкм] | 478
23ПВ0352 | Поверка. Головки измерительные [микаторы, микрокаторы и др. цена деления менее 0,5 мкм] | Поверка | Да | 11185-87 | 02ИГПР [микаторы, микрокаторы и др. цена деления менее 0,5 мкм] | 478
23ПВ0352 | Поверка. Головки измерительные [микаторы, микрокаторы и др. цена деления менее 0,5 мкм] | Поверка | Да | 3294-72 | 05ИПМУ [микаторы, микрокаторы и др. цена деления менее 0,5 мкм] | 478
23ПВ0352 | Поверка. Головки измерительные [микаторы, микрокаторы и др. цена деления менее 0,5 мкм] | Поверка | Да | 3294-72 | 05ИПМ [микаторы, микрокаторы и др. цена деления менее 0,5 мкм] | 478
23ПВ0352 | Поверка. Головки измерительные [микаторы, микрокаторы и др. цена деления менее 0,5 мкм] | Поверка | Да | 1333-60 | 02ИГП [микаторы, микрокаторы и др. цена деления менее 0,5 мкм] | 478
23ПВ0352 | Поверка. Головки измерительные [микаторы, микрокаторы и др. цена деления менее 0,5 мкм] | Поверка | Да | 1333-60 | 05ИГП [микаторы, микрокаторы и др. цена деления менее 0,5 мкм] | 478
23ПВ0352 | Поверка. Головки измерительные [микаторы, микрокаторы и др. цена деления менее 0,5 мкм] | Поверка | Да | 33797-07 | 1002 [микаторы, микрокаторы и др. цена деления менее 0,5 мкм] | 478
23ПВ0352 | Поверка. Головки измерительные [микаторы, микрокаторы и др. цена деления менее 0,5 мкм] | Поверка | Да | 53368-13 | Millimess 1002 [микаторы, микрокаторы и др. цена деления менее 0,5 мкм] | 478
23ПВ0352 | Поверка. Головки измерительные [микаторы, микрокаторы и др. цена деления менее 0,5 мкм] | Поверка | Да | 2331-68 | 02П | 478
23ПВ0352 | Поверка. Головки измерительные [микаторы, микрокаторы и др. цена деления менее 0,5 мкм] | Поверка | Да | 2139-72 | 01ИГП | 478
23ПВ0352 | Поверка. Головки измерительные [микаторы, микрокаторы и др. цена деления менее 0,5 мкм] | Поверка | Да | 2139-72 | 02ИГП | 478
23ПВ0352 | Поверка. Головки измерительные [микаторы, микрокаторы и др. цена деления менее 0,5 мкм] | Поверка | Да | 2139-72 | 05ИГП | 478
23ПВ0353 | Поверка. Головки измерительные цифровые | Поверка | Да | 51231-12 | MarCator 1086 R | 1028
23ПВ0353 | Поверка. Головки измерительные цифровые | Поверка | Да | 51231-12 | MarCator 1086 ZR | 1028
23ПВ0353 | Поверка. Головки измерительные цифровые | Поверка | Да | 51231-12 | MarCator 1086 WR | 1028
23ПВ0353 | Поверка. Головки измерительные цифровые | Поверка | Да | 51231-12 | MarCator 1086 Ri | 1028
23ПВ0353 | Поверка. Головки измерительные цифровые | Поверка | Да | 51231-12 | MarCator 1087 R | 1028
23ПВ0353 | Поверка. Головки измерительные цифровые | Поверка | Да | 51231-12 | MarCator 1087 ZR | 1028
23ПВ0353 | Поверка. Головки измерительные цифровые | Поверка | Да | 51231-12 | MarCator 1087 BR | 1028
23ПВ0353 | Поверка. Головки измерительные цифровые | Поверка | Да | 51231-12 | MarCator 1087 Ri | 1028
23ПВ0353 | Поверка. Головки измерительные цифровые | Поверка | Да | 46758-11 | Primat | 1028
23ПВ0353 | Поверка. Головки измерительные цифровые | Поверка | Да | 39792-08 | 1086 W | 1028
23ПВ0353 | Поверка. Головки измерительные цифровые | Поверка | Да | 39792-08 | 1086 Z | 1028
23ПВ0353 | Поверка. Головки измерительные цифровые | Поверка | Да | 39792-08 | MarCator 1086 | 1028
23ПВ0353 | Поверка. Головки измерительные цифровые | Поверка | Да | 54125-13 | ABSOLUTE серии 543 | 1028
23ПВ0353 | Поверка. Головки измерительные цифровые | Поверка | Да | 54125-13 | ABSOLUTE серии 575 | 1028
23ПВ0353 | Поверка. Головки измерительные цифровые | Поверка | Да | 36000-07 | 01ИГПЦ | 1028
23ПВ0353 | Поверка. Головки измерительные цифровые | Поверка | Да | 36000-07 | 01ИПМЦ | 1028
23ПВ0353 | Поверка. Головки измерительные цифровые | Поверка | Да | 36000-07 | 1ИПМЦ | 1028
23ПВ0353 | Поверка. Головки измерительные цифровые | Поверка | Да | 58190-14 | ИЦ-12,5 0,001 | 1028
23ПВ0353 | Поверка. Головки измерительные цифровые | Поверка | Да | 58190-14 | ИЦ-25 0,001 | 1028
23ПВ0353 | Поверка. Головки измерительные цифровые | Поверка | Да | 78378-20 | ABSOLUTE серия 543 | 1028
23ПВ0353 | Поверка. Головки измерительные цифровые | Поверка | Да | 78378-20 | ABSOLUTE серия 575 | 1028
23ПВ0353 | Поверка. Головки измерительные цифровые | Поверка | Да | 64188-16 | ИЧЦ-10 (0,005) | 1028
23ПВ0353 | Поверка. Головки измерительные цифровые | Поверка | Да | 64188-16 | ИЧЦ-10 (0,002) | 1028
23ПВ0353 | Поверка. Головки измерительные цифровые | Поверка | Да | 64188-16 | ИЧЦ-10 (0,001) | 1028
23ПВ0353 | Поверка. Головки измерительные цифровые | Поверка | Да | 64188-16 | ИЧЦ-12,5 (0,005) | 1028
23ПВ0353 | Поверка. Головки измерительные цифровые | Поверка | Да | 64188-16 | ИЧЦ-12,5 (0,002) | 1028
23ПВ0353 | Поверка. Головки измерительные цифровые | Поверка | Да | 64188-16 | ИЧЦ-12,5 (0,001) | 1028
23ПВ0353 | Поверка. Головки измерительные цифровые | Поверка | Да | 64188-16 | ИЧЦ-25 (0,005) | 1028
23ПВ0353 | Поверка. Головки измерительные цифровые | Поверка | Да | 64188-16 | ИЧЦ-25 (0,002) | 1028
23ПВ0353 | Поверка. Головки измерительные цифровые | Поверка | Да | 64188-16 | ИЧЦ-25 (0,001) | 1028
23ПВ0353 | Поверка. Головки измерительные цифровые | Поверка | Да | 64188-16 | ИЧЦ-50 (0,005) | 1028
23ПВ0353 | Поверка. Головки измерительные цифровые | Поверка | Да | 64188-16 | ИЧЦ-50 (0,002) | 1028
23ПВ0353 | Поверка. Головки измерительные цифровые | Поверка | Да | 64188-16 | ИЧЦ-50 (0,001) | 1028
23ПВ0353 | Поверка. Головки измерительные цифровые | Поверка | Да | 75288-19 | ИЧЦ-6,5 (0,001) | 1028
23ПВ0353 | Поверка. Головки измерительные цифровые | Поверка | Да | 75288-19 | ИЧЦ-10 (0,001) | 1028
23ПВ0353 | Поверка. Головки измерительные цифровые | Поверка | Да | 75288-19 | ИЧЦ-12,7 (0,001) | 1028
23ПВ0353 | Поверка. Головки измерительные цифровые | Поверка | Да | 75288-19 | ИЧЦ-12,7 (0,002) | 1028
23ПВ0353 | Поверка. Головки измерительные цифровые | Поверка | Да | 75288-19 | ИЧЦ-12,7 (0,005) | 1028
23ПВ0353 | Поверка. Головки измерительные цифровые | Поверка | Да | 75288-19 | ИЧЦ-25 (0,001) | 1028
23ПВ0353 | Поверка. Головки измерительные цифровые | Поверка | Да | 75288-19 | ИЧЦ-25,4 (0,001) | 1028
23ПВ0353 | Поверка. Головки измерительные цифровые | Поверка | Да | 75288-19 | ИЧЦ-25,4 (0,002) | 1028
23ПВ0353 | Поверка. Головки измерительные цифровые | Поверка | Да | 75288-19 | ИЧЦ-25,4 (0,005) | 1028
23ПВ0353 | Поверка. Головки измерительные цифровые | Поверка | Да | 75288-19 | ИЧЦ-50 (0,001) | 1028
23ПВ0353 | Поверка. Головки измерительные цифровые | Поверка | Да | 75288-19 | ИЧЦ-50,8 (0,001) | 1028
23ПВ0353 | Поверка. Головки измерительные цифровые | Поверка | Да | 75288-19 | ИЧЦ-100 (0,001) | 1028
23ПВ0353 | Поверка. Головки измерительные цифровые | Поверка | Да | 79935-20 | ИЧЦ-12,7 (0,001) | 1028
23ПВ0353 | Поверка. Головки измерительные цифровые | Поверка | Да | 82371-21 | ИЧЦ-10 (0,001) | 1028
23ПВ0353 | Поверка. Головки измерительные цифровые | Поверка | Да | 82371-21 | ИЧЦ-12,5 (0,001) | 1028
23ПВ0353 | Поверка. Головки измерительные цифровые | Поверка | Да | 82371-21 | ИЧЦ-12,7 (0,001) | 1028
23ПВ0353 | Поверка. Головки измерительные цифровые | Поверка | Да | 82371-21 | ИЧЦ-25 (0,001) | 1028
23ПВ0353 | Поверка. Головки измерительные цифровые | Поверка | Да | 82371-21 | ИЧЦ-25,4 (0,001) | 1028
23ПВ0353 | Поверка. Головки измерительные цифровые | Поверка | Да | 82371-21 | ИЧЦ-50 (0,001) | 1028
23ПВ0353 | Поверка. Головки измерительные цифровые | Поверка | Да | 82371-21 | ИЧЦ-100 (0,001) | 1028
23ПВ0354 | Поверка. Измерители габаритных размеров | Поверка | Да |  |  | 5862
23ПВ0355 | Поверка. Измерители деформации клейковины | Поверка | Да | 11524-88 | ИДК-1М | 1002
23ПВ0355 | Поверка. Измерители деформации клейковины | Поверка | Да | 21636-01 | ИДК-3М | 1002
23ПВ0355 | Поверка. Измерители деформации клейковины | Поверка | Да | 21636-16 | ИДК-3М | 1002
23ПВ0356 | Поверка. Измерители длины материалов | Поверка | Да |  |  | 7493
23ПВ0357 | Поверка. Измерители защитного слоя бетона | Поверка | Да | 42008-09 | Profoscope | 4676
23ПВ0357 | Поверка. Измерители защитного слоя бетона | Поверка | Да | 42008-09 | Profometer | 4676
23ПВ0358 | Поверка. Измерители защитного слоя бетона ИПА-МГ4 | Поверка | Да | 29316-10 | ИПА-МГ4 | 4676
23ПВ0359 | Поверка. Измерители защитного слоя бетона Поиск | Поверка | Да | 26398-09 | Поиск-2.51 | 4676
23ПВ0359 | Поверка. Измерители защитного слоя бетона Поиск | Поверка | Да | 26398-09 | Поиск-2.52 | 4676
23ПВ0360 | Поверка. Измерители параметров света фар автотранспортных средств | Поверка | Нет | 23157-02 | ИПФ-01 | 5547
23ПВ0360 | Поверка. Измерители параметров света фар автотранспортных средств | Поверка | Нет | 23157-07 | ИПФ-01 | 5547
23ПВ0360 | Поверка. Измерители параметров света фар автотранспортных средств | Поверка | Нет | 23157-07 | ИПФ-01Л | 5547
23ПВ0360 | Поверка. Измерители параметров света фар автотранспортных средств | Поверка | Нет | 23157-07 | ИПФ-01М | 5547
23ПВ0360 | Поверка. Измерители параметров света фар автотранспортных средств | Поверка | Нет | 35592-07 | 684A, 32066DL2, 32400DL2, 32500PL2, 32700 | 5547
23ПВ0360 | Поверка. Измерители параметров света фар автотранспортных средств | Поверка | Нет | 41208-09 | HBA18K, HBA19K, HBA21K, HBA26, HBA24, HBA28, HBA25, HBA30, HBA23, HBA31, HBA31PLUS | 5547
23ПВ0360 | Поверка. Измерители параметров света фар автотранспортных средств | Поверка | Нет | 45780-10 | Alfa, Orion, Beta, Wolf, Rigel, Elta, Pegaso, Hydra, Aldebaran | 5547
23ПВ0360 | Поверка. Измерители параметров света фар автотранспортных средств | Поверка | Нет | 33006-06 | LITE 3 | 5547
23ПВ0360 | Поверка. Измерители параметров света фар автотранспортных средств | Поверка | Нет | 28760-05 | Tecnolux мод. Alfa, Orion, Beta, Wolf, Rigel, Aldebaran, Elta, Sirio | 5547
23ПВ0360 | Поверка. Измерители параметров света фар автотранспортных средств | Поверка | Нет | 25907-03 | HL мод. 19, 21, 24, 26, 25I, 25P | 5547
23ПВ0360 | Поверка. Измерители параметров света фар автотранспортных средств | Поверка | Нет | 17788-04 | LITE 1.1 | 5547
23ПВ0360 | Поверка. Измерители параметров света фар автотранспортных средств | Поверка | Нет | 17788-98 | LITE 1.1 | 5547
23ПВ0360 | Поверка. Измерители параметров света фар автотранспортных средств | Поверка | Нет | 24828-03 | ОПК | 5547
23ПВ0360 | Поверка. Измерители параметров света фар автотранспортных средств | Поверка | Нет | 17151-98 | ОП | 5547
23ПВ0360 | Поверка. Измерители параметров света фар автотранспортных средств | Поверка | Нет | 24828-13 | ОПК | 5547
23ПВ0360 | Поверка. Измерители параметров света фар автотранспортных средств | Поверка | Нет | 19514-00 | LITE 1.2 | 5547
23ПВ0360 | Поверка. Измерители параметров света фар автотранспортных средств | Поверка | Нет | 51226-12 | ИПФ-01 | 5547
23ПВ0360 | Поверка. Измерители параметров света фар автотранспортных средств | Поверка | Нет | 57874-14 | MLT 3000 | 5547
23ПВ0360 | Поверка. Измерители параметров света фар автотранспортных средств | Поверка | Нет | 62855-15 | Moon | 5547
23ПВ0360 | Поверка. Измерители параметров света фар автотранспортных средств | Поверка | Нет | 62855-15 | Lyra | 5547
23ПВ0360 | Поверка. Измерители параметров света фар автотранспортных средств | Поверка | Нет | 62855-15 | Ara | 5547
23ПВ0360 | Поверка. Измерители параметров света фар автотранспортных средств | Поверка | Нет | 62855-15 | Virgo | 5547
23ПВ0360 | Поверка. Измерители параметров света фар автотранспортных средств | Поверка | Нет | 62855-15 | Vega | 5547
23ПВ0360 | Поверка. Измерители параметров света фар автотранспортных средств | Поверка | Нет | 62855-15 | Hydra | 5547
23ПВ0360 | Поверка. Измерители параметров света фар автотранспортных средств | Поверка | Нет | 62855-15 | Pegaso | 5547
23ПВ0360 | Поверка. Измерители параметров света фар автотранспортных средств | Поверка | Нет | 62855-15 | AltairCombi | 5547
23ПВ0360 | Поверка. Измерители параметров света фар автотранспортных средств | Поверка | Нет | 62855-15 | Elta | 5547
23ПВ0360 | Поверка. Измерители параметров света фар автотранспортных средств | Поверка | Нет | 62855-15 | Rigel | 5547
23ПВ0360 | Поверка. Измерители параметров света фар автотранспортных средств | Поверка | Нет | 62855-15 | Polar | 5547
23ПВ0360 | Поверка. Измерители параметров света фар автотранспортных средств | Поверка | Нет | 62855-15 | Beta | 5547
23ПВ0360 | Поверка. Измерители параметров света фар автотранспортных средств | Поверка | Нет | 62855-15 | Wolf | 5547
23ПВ0360 | Поверка. Измерители параметров света фар автотранспортных средств | Поверка | Нет | 62855-15 | WolfDual | 5547
23ПВ0360 | Поверка. Измерители параметров света фар автотранспортных средств | Поверка | Нет | 62855-15 | Argo | 5547
23ПВ0360 | Поверка. Измерители параметров света фар автотранспортных средств | Поверка | Нет | 62855-15 | Draco | 5547
23ПВ0360 | Поверка. Измерители параметров света фар автотранспортных средств | Поверка | Нет | 62855-15 | Alfa | 5547
23ПВ0362 | Поверка. Измерители прочности покрытий при ударе Мод. «Удар-Тест» | Поверка | Нет | 21585-08 | ИПУ | 1624
23ПВ0363 | Поверка. Индикаторы многооборотные [цена деления 0,001; 0,002 мм] | Поверка | Да | 1220-72 | 1МИГ [цена деления 0,001; 0,002 мм] | 378
23ПВ0363 | Поверка. Индикаторы многооборотные [цена деления 0,001; 0,002 мм] | Поверка | Да | 1220-72 | 2МИГ [цена деления 0,001; 0,002 мм] | 378
23ПВ0363 | Поверка. Индикаторы многооборотные [цена деления 0,001; 0,002 мм] | Поверка | Да | 1220-58 | 1МИГ [цена деления 0,001; 0,002 мм] | 378
23ПВ0363 | Поверка. Индикаторы многооборотные [цена деления 0,001; 0,002 мм] | Поверка | Да | 1220-58 | 2МИГ [цена деления 0,001; 0,002 мм] | 378
23ПВ0364 | Поверка. Индикаторы рычажно-зубчатые | Поверка | Нет | 57938-14 |  | 239
23ПВ0364 | Поверка. Индикаторы рычажно-зубчатые | Поверка | Нет | 43303-09 | Micron | 239
23ПВ0364 | Поверка. Индикаторы рычажно-зубчатые | Поверка | Нет | 69094-17 | ИРБ | 239
23ПВ0364 | Поверка. Индикаторы рычажно-зубчатые | Поверка | Нет | 69094-17 | ИРТ | 239
23ПВ0364 | Поверка. Индикаторы рычажно-зубчатые | Поверка | Нет | 1586-12 | ИРБ | 239
23ПВ0364 | Поверка. Индикаторы рычажно-зубчатые | Поверка | Нет | 1586-12 | ИРТ | 239
23ПВ0364 | Поверка. Индикаторы рычажно-зубчатые | Поверка | Нет | 1586-97 | ИРБ | 239
23ПВ0364 | Поверка. Индикаторы рычажно-зубчатые | Поверка | Нет | 1586-97 | ИРТ | 239
23ПВ0364 | Поверка. Индикаторы рычажно-зубчатые | Поверка | Нет | 32662-06 | ИРБ | 239
23ПВ0364 | Поверка. Индикаторы рычажно-зубчатые | Поверка | Нет | 36899-08 | ИРБ | 239
23ПВ0364 | Поверка. Индикаторы рычажно-зубчатые | Поверка | Нет | 36899-08 | ИРТ | 239
23ПВ0365 | Поверка. Индикаторы часового типа [цена деления 0,01 мм, диапазон до 25 мм] | Поверка | Да | 54058-13 | ИЧ-10 (Туламаш) | 217
23ПВ0365 | Поверка. Индикаторы часового типа [цена деления 0,01 мм, диапазон до 25 мм] | Поверка | Да | 54058-13 | ИЧ-2 (Туламаш) | 217
23ПВ0365 | Поверка. Индикаторы часового типа [цена деления 0,01 мм, диапазон до 25 мм] | Поверка | Да | 54058-13 | ИЧ-5 (Туламаш) | 217
23ПВ0365 | Поверка. Индикаторы часового типа [цена деления 0,01 мм, диапазон до 25 мм] | Поверка | Да | 54058-13 | ИЧ-25 (Туламаш) | 217
23ПВ0365 | Поверка. Индикаторы часового типа [цена деления 0,01 мм, диапазон до 25 мм] | Поверка | Да | 36014-07 | Holex мод. 431980 | 217
23ПВ0365 | Поверка. Индикаторы часового типа [цена деления 0,01 мм, диапазон до 25 мм] | Поверка | Да | 36014-07 | Holex мод. 432000 | 217
23ПВ0365 | Поверка. Индикаторы часового типа [цена деления 0,01 мм, диапазон до 25 мм] | Поверка | Да | 36014-07 | Holex мод. 432505 | 217
23ПВ0365 | Поверка. Индикаторы часового типа [цена деления 0,01 мм, диапазон до 25 мм] | Поверка | Да | 36014-07 | Holex мод. 433060 | 217
23ПВ0365 | Поверка. Индикаторы часового типа [цена деления 0,01 мм, диапазон до 25 мм] | Поверка | Да | 36014-07 | Holex мод. 433410 | 217
23ПВ0365 | Поверка. Индикаторы часового типа [цена деления 0,01 мм, диапазон до 25 мм] | Поверка | Да | 58190-14 | ИЧ-2 | 217
23ПВ0365 | Поверка. Индикаторы часового типа [цена деления 0,01 мм, диапазон до 25 мм] | Поверка | Да | 58190-14 | ИЧ-3 | 217
23ПВ0365 | Поверка. Индикаторы часового типа [цена деления 0,01 мм, диапазон до 25 мм] | Поверка | Да | 58190-14 | ИЧ-5 | 217
23ПВ0365 | Поверка. Индикаторы часового типа [цена деления 0,01 мм, диапазон до 25 мм] | Поверка | Да | 58190-14 | ИЧ-10 | 217
23ПВ0365 | Поверка. Индикаторы часового типа [цена деления 0,01 мм, диапазон до 25 мм] | Поверка | Да | 58190-14 | ИЧ-25 | 217
23ПВ0365 | Поверка. Индикаторы часового типа [цена деления 0,01 мм, диапазон до 25 мм] | Поверка | Да | 58190-14 | ИЦ-12,5 0,01 | 217
23ПВ0365 | Поверка. Индикаторы часового типа [цена деления 0,01 мм, диапазон до 25 мм] | Поверка | Да | 58190-14 | ИЦ-25 0,01 | 217
23ПВ0365 | Поверка. Индикаторы часового типа [цена деления 0,01 мм, диапазон до 25 мм] | Поверка | Да | 33841-07 | ИЧ-2 | 217
23ПВ0365 | Поверка. Индикаторы часового типа [цена деления 0,01 мм, диапазон до 25 мм] | Поверка | Да | 33841-07 | ИЧ-5 | 217
23ПВ0365 | Поверка. Индикаторы часового типа [цена деления 0,01 мм, диапазон до 25 мм] | Поверка | Да | 33841-07 | ИЧ-10 | 217
23ПВ0365 | Поверка. Индикаторы часового типа [цена деления 0,01 мм, диапазон до 25 мм] | Поверка | Да | 33841-07 | ИЧ-25 | 217
23ПВ0365 | Поверка. Индикаторы часового типа [цена деления 0,01 мм, диапазон до 25 мм] | Поверка | Да | 32512-06 | Micron (0-5) мм | 217
23ПВ0365 | Поверка. Индикаторы часового типа [цена деления 0,01 мм, диапазон до 25 мм] | Поверка | Да | 32512-06 | Micron (0-10) мм | 217
23ПВ0365 | Поверка. Индикаторы часового типа [цена деления 0,01 мм, диапазон до 25 мм] | Поверка | Да | 32512-06 | Micron (0-25) мм | 217
23ПВ0365 | Поверка. Индикаторы часового типа [цена деления 0,01 мм, диапазон до 25 мм] | Поверка | Да | 55190-13 | ИЧ-3 | 217
23ПВ0365 | Поверка. Индикаторы часового типа [цена деления 0,01 мм, диапазон до 25 мм] | Поверка | Да | 55190-13 | ИЧ-5 | 217
23ПВ0365 | Поверка. Индикаторы часового типа [цена деления 0,01 мм, диапазон до 25 мм] | Поверка | Да | 55190-13 | ИЧ-6 | 217
23ПВ0365 | Поверка. Индикаторы часового типа [цена деления 0,01 мм, диапазон до 25 мм] | Поверка | Да | 55190-13 | ИЧ-10 | 217
23ПВ0365 | Поверка. Индикаторы часового типа [цена деления 0,01 мм, диапазон до 25 мм] | Поверка | Да | 55190-13 | ИЧ-15 | 217
23ПВ0365 | Поверка. Индикаторы часового типа [цена деления 0,01 мм, диапазон до 25 мм] | Поверка | Да | 55190-13 | ИЧ-20 | 217
23ПВ0365 | Поверка. Индикаторы часового типа [цена деления 0,01 мм, диапазон до 25 мм] | Поверка | Да | 55190-13 | ИЧ-25 | 217
23ПВ0365 | Поверка. Индикаторы часового типа [цена деления 0,01 мм, диапазон до 25 мм] | Поверка | Да | 55190-13 | ИЧЦ-5 0,01 | 217
23ПВ0365 | Поверка. Индикаторы часового типа [цена деления 0,01 мм, диапазон до 25 мм] | Поверка | Да | 55190-13 | ИЧЦ-10 0,01 | 217
23ПВ0365 | Поверка. Индикаторы часового типа [цена деления 0,01 мм, диапазон до 25 мм] | Поверка | Да | 55190-13 | ИЧЦ-12,5 0,01 | 217
23ПВ0365 | Поверка. Индикаторы часового типа [цена деления 0,01 мм, диапазон до 25 мм] | Поверка | Да | 55190-13 | ИЧЦ-25 0,01 | 217
23ПВ0365 | Поверка. Индикаторы часового типа [цена деления 0,01 мм, диапазон до 25 мм] | Поверка | Да | 9421-84 | ИЧ-10МД | 217
23ПВ0365 | Поверка. Индикаторы часового типа [цена деления 0,01 мм, диапазон до 25 мм] | Поверка | Да | 52612-13 | ИЧ-10 (G.T.O.) | 217
23ПВ0365 | Поверка. Индикаторы часового типа [цена деления 0,01 мм, диапазон до 25 мм] | Поверка | Да | 40149-08 | ИЧ-10 (ЧИЗ) | 217
23ПВ0365 | Поверка. Индикаторы часового типа [цена деления 0,01 мм, диапазон до 25 мм] | Поверка | Да | 40149-08 | ИЧ-25 (ЧИЗ) | 217
23ПВ0365 | Поверка. Индикаторы часового типа [цена деления 0,01 мм, диапазон до 25 мм] | Поверка | Да | 40149-08 | ИЧ-2 (ЧИЗ) | 217
23ПВ0365 | Поверка. Индикаторы часового типа [цена деления 0,01 мм, диапазон до 25 мм] | Поверка | Да | 49310-12 | ИЧ-25 (КРИН) | 217
23ПВ0365 | Поверка. Индикаторы часового типа [цена деления 0,01 мм, диапазон до 25 мм] | Поверка | Да | 40149-08 | ИЧ-5 (ЧИЗ) | 217
23ПВ0365 | Поверка. Индикаторы часового типа [цена деления 0,01 мм, диапазон до 25 мм] | Поверка | Да | 49310-12 | ИЧ-2 (КРИН) | 217
23ПВ0365 | Поверка. Индикаторы часового типа [цена деления 0,01 мм, диапазон до 25 мм] | Поверка | Да | 42499-09 | ИЧ-5 (Меритель) | 217
23ПВ0365 | Поверка. Индикаторы часового типа [цена деления 0,01 мм, диапазон до 25 мм] | Поверка | Да | 49310-12 | ИЧ-10 (КРИН) | 217
23ПВ0365 | Поверка. Индикаторы часового типа [цена деления 0,01 мм, диапазон до 25 мм] | Поверка | Да | 57937-14 | ИЧ-2 | 217
23ПВ0365 | Поверка. Индикаторы часового типа [цена деления 0,01 мм, диапазон до 25 мм] | Поверка | Да | 57937-14 | ИЧ-3 | 217
23ПВ0365 | Поверка. Индикаторы часового типа [цена деления 0,01 мм, диапазон до 25 мм] | Поверка | Да | 57937-14 | ИЧ-5 | 217
23ПВ0365 | Поверка. Индикаторы часового типа [цена деления 0,01 мм, диапазон до 25 мм] | Поверка | Да | 57937-14 | ИЧ-10 | 217
23ПВ0365 | Поверка. Индикаторы часового типа [цена деления 0,01 мм, диапазон до 25 мм] | Поверка | Да | 57937-14 | ИЧ-25 | 217
23ПВ0365 | Поверка. Индикаторы часового типа [цена деления 0,01 мм, диапазон до 25 мм] | Поверка | Да | 49310-12 | ИЧ 05 (КРИН) | 217
23ПВ0365 | Поверка. Индикаторы часового типа [цена деления 0,01 мм, диапазон до 25 мм] | Поверка | Да | 64188-16 | ИЧ-2 | 217
23ПВ0365 | Поверка. Индикаторы часового типа [цена деления 0,01 мм, диапазон до 25 мм] | Поверка | Да | 64188-16 | ИЧ-3 | 217
23ПВ0365 | Поверка. Индикаторы часового типа [цена деления 0,01 мм, диапазон до 25 мм] | Поверка | Да | 64188-16 | ИЧ-5 | 217
23ПВ0365 | Поверка. Индикаторы часового типа [цена деления 0,01 мм, диапазон до 25 мм] | Поверка | Да | 64188-16 | ИЧ-10 | 217
23ПВ0365 | Поверка. Индикаторы часового типа [цена деления 0,01 мм, диапазон до 25 мм] | Поверка | Да | 64188-16 | ИЧ-25 | 217
23ПВ0365 | Поверка. Индикаторы часового типа [цена деления 0,01 мм, диапазон до 25 мм] | Поверка | Да | 64188-16 | ИЧЦ 10 (0,01) | 217
23ПВ0365 | Поверка. Индикаторы часового типа [цена деления 0,01 мм, диапазон до 25 мм] | Поверка | Да | 64188-16 | ИЧЦ 12,5 (0,01) | 217
23ПВ0365 | Поверка. Индикаторы часового типа [цена деления 0,01 мм, диапазон до 25 мм] | Поверка | Да | 64188-16 | ИЧЦ 25 (0,01) | 217
23ПВ0365 | Поверка. Индикаторы часового типа [цена деления 0,01 мм, диапазон до 25 мм] | Поверка | Да | 69534-17 | ИЧ02 | 217
23ПВ0365 | Поверка. Индикаторы часового типа [цена деления 0,01 мм, диапазон до 25 мм] | Поверка | Да | 69534-17 | ИЧ05 | 217
23ПВ0365 | Поверка. Индикаторы часового типа [цена деления 0,01 мм, диапазон до 25 мм] | Поверка | Да | 69534-17 | ИЧ10 | 217
23ПВ0365 | Поверка. Индикаторы часового типа [цена деления 0,01 мм, диапазон до 25 мм] | Поверка | Да | 69534-17 | ИЧ25 | 217
23ПВ0365 | Поверка. Индикаторы часового типа [цена деления 0,01 мм, диапазон до 25 мм] | Поверка | Да | 63681-16 | 042 035 | 217
23ПВ0365 | Поверка. Индикаторы часового типа [цена деления 0,01 мм, диапазон до 25 мм] | Поверка | Да | 63681-16 | 042 042 | 217
23ПВ0365 | Поверка. Индикаторы часового типа [цена деления 0,01 мм, диапазон до 25 мм] | Поверка | Да | 2049-97 | ИЧ 25 | 217
23ПВ0365 | Поверка. Индикаторы часового типа [цена деления 0,01 мм, диапазон до 25 мм] | Поверка | Да | 21158-01 | ИЧ 05 | 217
23ПВ0365 | Поверка. Индикаторы часового типа [цена деления 0,01 мм, диапазон до 25 мм] | Поверка | Да | 318-49 | ИЧ05 | 217
23ПВ0365 | Поверка. Индикаторы часового типа [цена деления 0,01 мм, диапазон до 25 мм] | Поверка | Да | 318-49 | ИЧ10 | 217
23ПВ0365 | Поверка. Индикаторы часового типа [цена деления 0,01 мм, диапазон до 25 мм] | Поверка | Да | 318-75 | ИЧ-10-2М | 217
23ПВ0365 | Поверка. Индикаторы часового типа [цена деления 0,01 мм, диапазон до 25 мм] | Поверка | Да | 318-92 | ИЧ-10-2М | 217
23ПВ0365 | Поверка. Индикаторы часового типа [цена деления 0,01 мм, диапазон до 25 мм] | Поверка | Да | 318-96 | ИЧ 02 | 217
23ПВ0365 | Поверка. Индикаторы часового типа [цена деления 0,01 мм, диапазон до 25 мм] | Поверка | Да | 318-96 | ИЧ 10 | 217
23ПВ0365 | Поверка. Индикаторы часового типа [цена деления 0,01 мм, диапазон до 25 мм] | Поверка | Да | 52415-13 | 801 | 217
23ПВ0365 | Поверка. Индикаторы часового типа [цена деления 0,01 мм, диапазон до 25 мм] | Поверка | Да | 52415-13 | 802 | 217
23ПВ0365 | Поверка. Индикаторы часового типа [цена деления 0,01 мм, диапазон до 25 мм] | Поверка | Да | 52415-13 | 803 | 217
23ПВ0365 | Поверка. Индикаторы часового типа [цена деления 0,01 мм, диапазон до 25 мм] | Поверка | Да | 64541-16 | ИЧ (0-2) мм | 217
23ПВ0365 | Поверка. Индикаторы часового типа [цена деления 0,01 мм, диапазон до 25 мм] | Поверка | Да | 64541-16 | ИЧ (0-5) мм | 217
23ПВ0365 | Поверка. Индикаторы часового типа [цена деления 0,01 мм, диапазон до 25 мм] | Поверка | Да | 64541-16 | ИЧ (0-10) мм | 217
23ПВ0365 | Поверка. Индикаторы часового типа [цена деления 0,01 мм, диапазон до 25 мм] | Поверка | Да | 64541-16 | ИЧ (0-25) мм | 217
23ПВ0365 | Поверка. Индикаторы часового типа [цена деления 0,01 мм, диапазон до 25 мм] | Поверка | Да | 69468-17 | ИЧ 596-543 | 217
23ПВ0365 | Поверка. Индикаторы часового типа [цена деления 0,01 мм, диапазон до 25 мм] | Поверка | Да | 69468-17 | ИЧ 538-050 | 217
23ПВ0365 | Поверка. Индикаторы часового типа [цена деления 0,01 мм, диапазон до 25 мм] | Поверка | Да | 69468-17 | ИЧ 538D-050 | 217
23ПВ0365 | Поверка. Индикаторы часового типа [цена деления 0,01 мм, диапазон до 25 мм] | Поверка | Да | 69468-17 | ИЧ 539D-050 | 217
23ПВ0365 | Поверка. Индикаторы часового типа [цена деления 0,01 мм, диапазон до 25 мм] | Поверка | Да | 69468-17 | ИЧ 539-050 | 217
23ПВ0365 | Поверка. Индикаторы часового типа [цена деления 0,01 мм, диапазон до 25 мм] | Поверка | Да | 69468-17 | ИЧ 538-051 | 217
23ПВ0365 | Поверка. Индикаторы часового типа [цена деления 0,01 мм, диапазон до 25 мм] | Поверка | Да | 69468-17 | ИЧ 538D-051 | 217
23ПВ0365 | Поверка. Индикаторы часового типа [цена деления 0,01 мм, диапазон до 25 мм] | Поверка | Да | 69468-17 | ИЧ 539-051 | 217
23ПВ0365 | Поверка. Индикаторы часового типа [цена деления 0,01 мм, диапазон до 25 мм] | Поверка | Да | 69468-17 | ИЧ 539D-051 | 217
23ПВ0365 | Поверка. Индикаторы часового типа [цена деления 0,01 мм, диапазон до 25 мм] | Поверка | Да | 69468-17 | ИЧ 538-053 | 217
23ПВ0365 | Поверка. Индикаторы часового типа [цена деления 0,01 мм, диапазон до 25 мм] | Поверка | Да | 69468-17 | ИЧ 538D-053 | 217
23ПВ0365 | Поверка. Индикаторы часового типа [цена деления 0,01 мм, диапазон до 25 мм] | Поверка | Да | 69468-17 | ИЧ 539-053 | 217
23ПВ0365 | Поверка. Индикаторы часового типа [цена деления 0,01 мм, диапазон до 25 мм] | Поверка | Да | 69468-17 | ИЧ 539D-053 | 217
23ПВ0365 | Поверка. Индикаторы часового типа [цена деления 0,01 мм, диапазон до 25 мм] | Поверка | Да | 69468-17 | ИЧ J514-063 | 217
23ПВ0365 | Поверка. Индикаторы часового типа [цена деления 0,01 мм, диапазон до 25 мм] | Поверка | Да | 69468-17 | ИЧ J514-061 | 217
23ПВ0365 | Поверка. Индикаторы часового типа [цена деления 0,01 мм, диапазон до 25 мм] | Поверка | Да | 69468-17 | ИЧ 510-060 | 217
23ПВ0365 | Поверка. Индикаторы часового типа [цена деления 0,01 мм, диапазон до 25 мм] | Поверка | Да | 69468-17 | ИЧ 512-060 | 217
23ПВ0365 | Поверка. Индикаторы часового типа [цена деления 0,01 мм, диапазон до 25 мм] | Поверка | Да | 69468-17 | ИЧ 514-060 | 217
23ПВ0365 | Поверка. Индикаторы часового типа [цена деления 0,01 мм, диапазон до 25 мм] | Поверка | Да | 69468-17 | ИЧ 516-060 | 217
23ПВ0365 | Поверка. Индикаторы часового типа [цена деления 0,01 мм, диапазон до 25 мм] | Поверка | Да | 69468-17 | ИЧ 518-060 | 217
23ПВ0365 | Поверка. Индикаторы часового типа [цена деления 0,01 мм, диапазон до 25 мм] | Поверка | Да | 69468-17 | ИЧ 520-060 | 217
23ПВ0365 | Поверка. Индикаторы часового типа [цена деления 0,01 мм, диапазон до 25 мм] | Поверка | Да | 69468-17 | ИЧ 522-060 | 217
23ПВ0365 | Поверка. Индикаторы часового типа [цена деления 0,01 мм, диапазон до 25 мм] | Поверка | Да | 69468-17 | ИЧ 524-060 | 217
23ПВ0365 | Поверка. Индикаторы часового типа [цена деления 0,01 мм, диапазон до 25 мм] | Поверка | Да | 69468-17 | ИЧ 526-060 | 217
23ПВ0365 | Поверка. Индикаторы часового типа [цена деления 0,01 мм, диапазон до 25 мм] | Поверка | Да | 69468-17 | ИЧ 510-061 | 217
23ПВ0365 | Поверка. Индикаторы часового типа [цена деления 0,01 мм, диапазон до 25 мм] | Поверка | Да | 69468-17 | ИЧ 512-061 | 217
23ПВ0365 | Поверка. Индикаторы часового типа [цена деления 0,01 мм, диапазон до 25 мм] | Поверка | Да | 69468-17 | ИЧ 514-061 | 217
23ПВ0365 | Поверка. Индикаторы часового типа [цена деления 0,01 мм, диапазон до 25 мм] | Поверка | Да | 69468-17 | ИЧ 516-061 | 217
23ПВ0365 | Поверка. Индикаторы часового типа [цена деления 0,01 мм, диапазон до 25 мм] | Поверка | Да | 69468-17 | ИЧ 518-061 | 217
23ПВ0365 | Поверка. Индикаторы часового типа [цена деления 0,01 мм, диапазон до 25 мм] | Поверка | Да | 69468-17 | ИЧ 520-061 | 217
23ПВ0365 | Поверка. Индикаторы часового типа [цена деления 0,01 мм, диапазон до 25 мм] | Поверка | Да | 69468-17 | ИЧ 522-061 | 217
23ПВ0365 | Поверка. Индикаторы часового типа [цена деления 0,01 мм, диапазон до 25 мм] | Поверка | Да | 69468-17 | ИЧ 524-061 | 217
23ПВ0365 | Поверка. Индикаторы часового типа [цена деления 0,01 мм, диапазон до 25 мм] | Поверка | Да | 69468-17 | ИЧ 526-061 | 217
23ПВ0365 | Поверка. Индикаторы часового типа [цена деления 0,01 мм, диапазон до 25 мм] | Поверка | Да | 69468-17 | ИЧ 510-063 | 217
23ПВ0365 | Поверка. Индикаторы часового типа [цена деления 0,01 мм, диапазон до 25 мм] | Поверка | Да | 69468-17 | ИЧ 512-063 | 217
23ПВ0365 | Поверка. Индикаторы часового типа [цена деления 0,01 мм, диапазон до 25 мм] | Поверка | Да | 69468-17 | ИЧ 514-063 | 217
23ПВ0365 | Поверка. Индикаторы часового типа [цена деления 0,01 мм, диапазон до 25 мм] | Поверка | Да | 69468-17 | ИЧ 516-063 | 217
23ПВ0365 | Поверка. Индикаторы часового типа [цена деления 0,01 мм, диапазон до 25 мм] | Поверка | Да | 69468-17 | ИЧ 518-063 | 217
23ПВ0365 | Поверка. Индикаторы часового типа [цена деления 0,01 мм, диапазон до 25 мм] | Поверка | Да | 69468-17 | ИЧ 520-063 | 217
23ПВ0365 | Поверка. Индикаторы часового типа [цена деления 0,01 мм, диапазон до 25 мм] | Поверка | Да | 69468-17 | ИЧ 522-063 | 217
23ПВ0365 | Поверка. Индикаторы часового типа [цена деления 0,01 мм, диапазон до 25 мм] | Поверка | Да | 69468-17 | ИЧ 524-063 | 217
23ПВ0365 | Поверка. Индикаторы часового типа [цена деления 0,01 мм, диапазон до 25 мм] | Поверка | Да | 69468-17 | ИЧ 526-063 | 217
23ПВ0365 | Поверка. Индикаторы часового типа [цена деления 0,01 мм, диапазон до 25 мм] | Поверка | Да | 69468-17 | ИЧ 512-040 | 217
23ПВ0365 | Поверка. Индикаторы часового типа [цена деления 0,01 мм, диапазон до 25 мм] | Поверка | Да | 69468-17 | ИЧ 512-140 | 217
23ПВ0365 | Поверка. Индикаторы часового типа [цена деления 0,01 мм, диапазон до 25 мм] | Поверка | Да | 69468-17 | ИЧ 512-141 | 217
23ПВ0365 | Поверка. Индикаторы часового типа [цена деления 0,01 мм, диапазон до 25 мм] | Поверка | Да | 69468-17 | ИЧ 512-041 | 217
23ПВ0365 | Поверка. Индикаторы часового типа [цена деления 0,01 мм, диапазон до 25 мм] | Поверка | Да | 69468-17 | ИЧ 512-043 | 217
23ПВ0365 | Поверка. Индикаторы часового типа [цена деления 0,01 мм, диапазон до 25 мм] | Поверка | Да | 69468-17 | ИЧ 512-143 | 217
23ПВ0365 | Поверка. Индикаторы часового типа [цена деления 0,01 мм, диапазон до 25 мм] | Поверка | Да | 69468-17 | ИЧ 515D-067 | 217
23ПВ0365 | Поверка. Индикаторы часового типа [цена деления 0,01 мм, диапазон до 25 мм] | Поверка | Да | 69468-17 | ИЧ 515D-068 | 217
23ПВ0365 | Поверка. Индикаторы часового типа [цена деления 0,01 мм, диапазон до 25 мм] | Поверка | Да | 69468-17 | ИЧ 515D-069 | 217
23ПВ0365 | Поверка. Индикаторы часового типа [цена деления 0,01 мм, диапазон до 25 мм] | Поверка | Да | 69468-17 | ИЧ 510-088 | 217
23ПВ0365 | Поверка. Индикаторы часового типа [цена деления 0,01 мм, диапазон до 25 мм] | Поверка | Да | 69468-17 | ИЧ 512-083 | 217
23ПВ0365 | Поверка. Индикаторы часового типа [цена деления 0,01 мм, диапазон до 25 мм] | Поверка | Да | 69468-17 | ИЧ 514D-088 | 217
23ПВ0365 | Поверка. Индикаторы часового типа [цена деления 0,01 мм, диапазон до 25 мм] | Поверка | Да | 69468-17 | ИЧ 514D-089 | 217
23ПВ0365 | Поверка. Индикаторы часового типа [цена деления 0,01 мм, диапазон до 25 мм] | Поверка | Да | 69468-17 | ИЧЦ 541-105 | 217
23ПВ0365 | Поверка. Индикаторы часового типа [цена деления 0,01 мм, диапазон до 25 мм] | Поверка | Да | 69468-17 | ИЧЦ 540-105 | 217
23ПВ0365 | Поверка. Индикаторы часового типа [цена деления 0,01 мм, диапазон до 25 мм] | Поверка | Да | 69468-17 | ИЧЦ 540-110 | 217
23ПВ0365 | Поверка. Индикаторы часового типа [цена деления 0,01 мм, диапазон до 25 мм] | Поверка | Да | 69468-17 | ИЧЦ 540A-125 | 217
23ПВ0365 | Поверка. Индикаторы часового типа [цена деления 0,01 мм, диапазон до 25 мм] | Поверка | Да | 69468-17 | ИЧЦ 540A-150 | 217
23ПВ0365 | Поверка. Индикаторы часового типа [цена деления 0,01 мм, диапазон до 25 мм] | Поверка | Да | 69468-17 | ИЧЦ 540A-100 | 217
23ПВ0365 | Поверка. Индикаторы часового типа [цена деления 0,01 мм, диапазон до 25 мм] | Поверка | Да | 69468-17 | ИЧЦ 544-105 | 217
23ПВ0365 | Поверка. Индикаторы часового типа [цена деления 0,01 мм, диапазон до 25 мм] | Поверка | Да | 69468-17 | ИЧЦ 545-105 | 217
23ПВ0365 | Поверка. Индикаторы часового типа [цена деления 0,01 мм, диапазон до 25 мм] | Поверка | Да | 69468-17 | ИЧЦ 544-110 | 217
23ПВ0365 | Поверка. Индикаторы часового типа [цена деления 0,01 мм, диапазон до 25 мм] | Поверка | Да | 69468-17 | ИЧЦ 545-110 | 217
23ПВ0365 | Поверка. Индикаторы часового типа [цена деления 0,01 мм, диапазон до 25 мм] | Поверка | Да | 69468-17 | ИЧЦ 544-125 | 217
23ПВ0365 | Поверка. Индикаторы часового типа [цена деления 0,01 мм, диапазон до 25 мм] | Поверка | Да | 69468-17 | ИЧЦ 545-125 | 217
23ПВ0365 | Поверка. Индикаторы часового типа [цена деления 0,01 мм, диапазон до 25 мм] | Поверка | Да | 69935-17 | ИЧ (0-2) мм | 217
23ПВ0365 | Поверка. Индикаторы часового типа [цена деления 0,01 мм, диапазон до 25 мм] | Поверка | Да | 69935-17 | ИЧ (0-5) мм | 217
23ПВ0365 | Поверка. Индикаторы часового типа [цена деления 0,01 мм, диапазон до 25 мм] | Поверка | Да | 69935-17 | ИЧ (0-10) мм | 217
23ПВ0365 | Поверка. Индикаторы часового типа [цена деления 0,01 мм, диапазон до 25 мм] | Поверка | Да | 69935-17 | ИЧ (0-25) мм | 217
23ПВ0365 | Поверка. Индикаторы часового типа [цена деления 0,01 мм, диапазон до 25 мм] | Поверка | Да | 63681-16 | 042 035 | 217
23ПВ0365 | Поверка. Индикаторы часового типа [цена деления 0,01 мм, диапазон до 25 мм] | Поверка | Да | 63681-16 | 042 042 | 217
23ПВ0365 | Поверка. Индикаторы часового типа [цена деления 0,01 мм, диапазон до 25 мм] | Поверка | Да | 71458-18 | Garant серии 43 | 217
23ПВ0365 | Поверка. Индикаторы часового типа [цена деления 0,01 мм, диапазон до 25 мм] | Поверка | Да | 75288-19 | ИЧ | 217
23ПВ0365 | Поверка. Индикаторы часового типа [цена деления 0,01 мм, диапазон до 25 мм] | Поверка | Да | 75288-19 | ИЧЦ | 217
23ПВ0365 | Поверка. Индикаторы часового типа [цена деления 0,01 мм, диапазон до 25 мм] | Поверка | Да | 82371-21 | торговой марки Калиброн ИЧ (0-2) мм | 217
23ПВ0365 | Поверка. Индикаторы часового типа [цена деления 0,01 мм, диапазон до 25 мм] | Поверка | Да | 82371-21 | торговой марки Калиброн ИЧ (0-3) мм | 217
23ПВ0365 | Поверка. Индикаторы часового типа [цена деления 0,01 мм, диапазон до 25 мм] | Поверка | Да | 82371-21 | торговой марки Калиброн ИЧ (0-5) мм | 217
23ПВ0365 | Поверка. Индикаторы часового типа [цена деления 0,01 мм, диапазон до 25 мм] | Поверка | Да | 82371-21 | торговой марки Калиброн ИЧ (0-10) мм | 217
23ПВ0365 | Поверка. Индикаторы часового типа [цена деления 0,01 мм, диапазон до 25 мм] | Поверка | Да | 82371-21 | торговой марки Калиброн ИЧ (0-25) мм | 217
23ПВ0365 | Поверка. Индикаторы часового типа [цена деления 0,01 мм, диапазон до 25 мм] | Поверка | Да | 82371-21 | торговой марки Калиброн ИЧЦ (0-10) мм | 217
23ПВ0365 | Поверка. Индикаторы часового типа [цена деления 0,01 мм, диапазон до 25 мм] | Поверка | Да | 82371-21 | торговой марки Калиброн ИЧЦ (0-12,5) мм | 217
23ПВ0365 | Поверка. Индикаторы часового типа [цена деления 0,01 мм, диапазон до 25 мм] | Поверка | Да | 82371-21 | торговой марки Калиброн ИЧЦ (0-12,7) мм | 217
23ПВ0365 | Поверка. Индикаторы часового типа [цена деления 0,01 мм, диапазон до 25 мм] | Поверка | Да | 82371-21 | торговой марки Калиброн ИЧЦ (0-25) мм | 217
23ПВ0365 | Поверка. Индикаторы часового типа [цена деления 0,01 мм, диапазон до 25 мм] | Поверка | Да | 82371-21 | торговой марки Калиброн ИЧЦ (0-25,4) мм | 217
23ПВ0365 | Поверка. Индикаторы часового типа [цена деления 0,01 мм, диапазон до 25 мм] | Поверка | Да | 82404-21 | торговой марки Micron ИТ | 217
23ПВ0365 | Поверка. Индикаторы часового типа [цена деления 0,01 мм, диапазон до 25 мм] | Поверка | Да | 82404-21 | торговой марки Micron ИЧ | 217
23ПВ0365 | Поверка. Индикаторы часового типа [цена деления 0,01 мм, диапазон до 25 мм] | Поверка | Да | 82404-21 | торговой марки Micron ИЦ | 217
23ПВ0365 | Поверка. Индикаторы часового типа [цена деления 0,01 мм, диапазон до 25 мм] | Поверка | Да | 2049-65 | ИЧ-25 | 217
23ПВ0365 | Поверка. Индикаторы часового типа [цена деления 0,01 мм, диапазон до 25 мм] | Поверка | Да | 9421-84 | ИЧ-10МД | 217
23ПВ0365 | Поверка. Индикаторы часового типа [цена деления 0,01 мм, диапазон до 25 мм] | Поверка | Да | 139-49 | ИЧ-2 | 217
23ПВ0365 | Поверка. Индикаторы часового типа [цена деления 0,01 мм, диапазон до 25 мм] | Поверка | Да | 139-49 | ИЧ-3 | 217
23ПВ0365 | Поверка. Индикаторы часового типа [цена деления 0,01 мм, диапазон до 25 мм] | Поверка | Да | 30123-05 | ИЧЦ-12,5 | 217
23ПВ0365 | Поверка. Индикаторы часового типа [цена деления 0,01 мм, диапазон до 25 мм] | Поверка | Да | 30123-05 | ИЧЦ-25 | 217
23ПВ0365 | Поверка. Индикаторы часового типа [цена деления 0,01 мм, диапазон до 25 мм] | Поверка | Да | 36014-15 | 431980 | 217
23ПВ0365 | Поверка. Индикаторы часового типа [цена деления 0,01 мм, диапазон до 25 мм] | Поверка | Да | 36014-15 | 432000 | 217
23ПВ0365 | Поверка. Индикаторы часового типа [цена деления 0,01 мм, диапазон до 25 мм] | Поверка | Да | 36014-15 | 434004 | 217
23ПВ0365 | Поверка. Индикаторы часового типа [цена деления 0,01 мм, диапазон до 25 мм] | Поверка | Да | 57937-14 | ИЧЦ-12,7 | 217
23ПВ0365 | Поверка. Индикаторы часового типа [цена деления 0,01 мм, диапазон до 25 мм] | Поверка | Да | 75288-19 | ИЧ-2 | 217
23ПВ0365 | Поверка. Индикаторы часового типа [цена деления 0,01 мм, диапазон до 25 мм] | Поверка | Да | 75288-19 | ИЧ-3 | 217
23ПВ0365 | Поверка. Индикаторы часового типа [цена деления 0,01 мм, диапазон до 25 мм] | Поверка | Да | 75288-19 | ИЧ-5 | 217
23ПВ0365 | Поверка. Индикаторы часового типа [цена деления 0,01 мм, диапазон до 25 мм] | Поверка | Да | 75288-19 | ИЧ-10 | 217
23ПВ0365 | Поверка. Индикаторы часового типа [цена деления 0,01 мм, диапазон до 25 мм] | Поверка | Да | 75288-19 | ИЧ-25 | 217
23ПВ0365 | Поверка. Индикаторы часового типа [цена деления 0,01 мм, диапазон до 25 мм] | Поверка | Да | 75288-19 | ИЧЦ-10 | 217
23ПВ0365 | Поверка. Индикаторы часового типа [цена деления 0,01 мм, диапазон до 25 мм] | Поверка | Да | 75288-19 | ИЧЦ-12,7 | 217
23ПВ0365 | Поверка. Индикаторы часового типа [цена деления 0,01 мм, диапазон до 25 мм] | Поверка | Да | 75288-19 | ИЧЦ-25 | 217
23ПВ0365 | Поверка. Индикаторы часового типа [цена деления 0,01 мм, диапазон до 25 мм] | Поверка | Да | 79935-20 | ИЧ-3 | 217
23ПВ0365 | Поверка. Индикаторы часового типа [цена деления 0,01 мм, диапазон до 25 мм] | Поверка | Да | 79935-20 | ИЧ-5 | 217
23ПВ0365 | Поверка. Индикаторы часового типа [цена деления 0,01 мм, диапазон до 25 мм] | Поверка | Да | 79935-20 | ИЧ-10 | 217
23ПВ0365 | Поверка. Индикаторы часового типа [цена деления 0,01 мм, диапазон до 25 мм] | Поверка | Да | 79935-20 | ИЧЦ-12,7 | 217
23ПВ0365 | Поверка. Индикаторы часового типа [цена деления 0,01 мм, диапазон до 25 мм] | Поверка | Да | 82371-21 | ИЧ-2 | 217
23ПВ0365 | Поверка. Индикаторы часового типа [цена деления 0,01 мм, диапазон до 25 мм] | Поверка | Да | 82371-21 | ИЧ-3 | 217
23ПВ0365 | Поверка. Индикаторы часового типа [цена деления 0,01 мм, диапазон до 25 мм] | Поверка | Да | 82371-21 | ИЧ-5 | 217
23ПВ0365 | Поверка. Индикаторы часового типа [цена деления 0,01 мм, диапазон до 25 мм] | Поверка | Да | 82371-21 | ИЧ-10 | 217
23ПВ0365 | Поверка. Индикаторы часового типа [цена деления 0,01 мм, диапазон до 25 мм] | Поверка | Да | 82371-21 | ИЧ-25 | 217
23ПВ0365 | Поверка. Индикаторы часового типа [цена деления 0,01 мм, диапазон до 25 мм] | Поверка | Да | 82371-21 | ИЧЦ-10 | 217
23ПВ0365 | Поверка. Индикаторы часового типа [цена деления 0,01 мм, диапазон до 25 мм] | Поверка | Да | 82371-21 | ИЧЦ-12,5 | 217
23ПВ0365 | Поверка. Индикаторы часового типа [цена деления 0,01 мм, диапазон до 25 мм] | Поверка | Да | 82371-21 | ИЧЦ-12,7 | 217
23ПВ0365 | Поверка. Индикаторы часового типа [цена деления 0,01 мм, диапазон до 25 мм] | Поверка | Да | 82371-21 | ИЧЦ-25 | 217
23ПВ0366 | Поверка. Квадранты оптические КО | Поверка | Нет | 26905-04 | КО-60 | 2562
23ПВ0366 | Поверка. Квадранты оптические КО | Поверка | Нет | 26905-04 | КО-10 | 2562
23ПВ0366 | Поверка. Квадранты оптические КО | Поверка | Нет | 26905-04 | КО-60М | 2562
23ПВ0366 | Поверка. Квадранты оптические КО | Поверка | Нет | 26905-15 | КО-10 | 2562
23ПВ0366 | Поверка. Квадранты оптические КО | Поверка | Нет | 26905-15 | КО-60 | 2562
23ПВ0366 | Поверка. Квадранты оптические КО | Поверка | Нет | 26905-15 | КО-60М | 2562
23ПВ0366 | Поверка. Квадранты оптические КО | Поверка | Нет | 868-84 | КО-60М | 2562
23ПВ0366 | Поверка. Квадранты оптические КО | Поверка | Нет | 64390-16 | КЭ-30-1 | 2562
23ПВ0366 | Поверка. Квадранты оптические КО | Поверка | Нет | 64390-16 | КЭ-30-2 | 2562
23ПВ0367 | Поверка. Кольца установочные [до 15 мм за 1 шт.] | Поверка | Нет | 31524-06 | 177 (св. 1 до 15 мм) | 651
23ПВ0367 | Поверка. Кольца установочные [до 15 мм за 1 шт.] | Поверка | Нет | 31497-06 | 928.2 (6-10) мм | 651
23ПВ0367 | Поверка. Кольца установочные [до 15 мм за 1 шт.] | Поверка | Нет | 31497-06 | 928.3 (10-18) мм | 651
23ПВ0367 | Поверка. Кольца установочные [до 15 мм за 1 шт.] | Поверка | Нет | 31524-12 | 177 (св. 1 до 15 мм) | 651
23ПВ0367 | Поверка. Кольца установочные [до 15 мм за 1 шт.] | Поверка | Нет | 31524-18 | 177 (1-14) мм | 651
23ПВ0368 | Поверка. Кольца установочные [св. 100 мм до 300 мм за 1 шт] | Поверка | Нет | 31524-06 | 177 (св. 100 мм до 300 мм) | 597
23ПВ0368 | Поверка. Кольца установочные [св. 100 мм до 300 мм за 1 шт] | Поверка | Нет | 31497-06 | 930.2 (105-160) мм | 597
23ПВ0368 | Поверка. Кольца установочные [св. 100 мм до 300 мм за 1 шт] | Поверка | Нет | 31524-12 | 177 (св. 100 мм до 300 мм) | 597
23ПВ0368 | Поверка. Кольца установочные [св. 100 мм до 300 мм за 1 шт] | Поверка | Нет | 31524-18 | 177 (125-300) мм | 597
23ПВ0369 | Поверка. Кольца установочные [св. 15 мм до 100 мм за 1 шт] | Поверка | Нет | 31524-06 | 177 (св. 15 мм до 100 мм) | 536
23ПВ0369 | Поверка. Кольца установочные [св. 15 мм до 100 мм за 1 шт] | Поверка | Нет | 31497-06 | 928.4 (18-50) мм | 536
23ПВ0369 | Поверка. Кольца установочные [св. 15 мм до 100 мм за 1 шт] | Поверка | Нет | 31497-06 | 930.1 (50-100) мм | 536
23ПВ0369 | Поверка. Кольца установочные [св. 15 мм до 100 мм за 1 шт] | Поверка | Нет | 31524-12 | 177 (св. 15 мм до 100 мм) | 536
23ПВ0369 | Поверка. Кольца установочные [св. 15 мм до 100 мм за 1 шт] | Поверка | Нет | 31497-06 | 928.3 (10-18) мм | 536
23ПВ0369 | Поверка. Кольца установочные [св. 15 мм до 100 мм за 1 шт] | Поверка | Нет | 31524-18 | 177 (18-100) мм | 536
23ПВ0370 | Поверка. Комплексы цифровой радиографии | Поверка | Да |  |  | 12322
23ПВ0371 | Поверка. Курвиметры | Поверка | Нет | 32966-06 | КП-230-02 | 3903
23ПВ0371 | Поверка. Курвиметры | Поверка | Нет | 32966-06 | КП-230-01 | 3903
23ПВ0371 | Поверка. Курвиметры | Поверка | Нет | 13263-92 | КД | 3903
23ПВ0371 | Поверка. Курвиметры | Поверка | Нет | 32966-06 | КП-230 | 3903
23ПВ0371 | Поверка. Курвиметры | Поверка | Нет | 51836-12 | КП-230 РДТ | 3903
23ПВ0371 | Поверка. Курвиметры | Поверка | Нет | 51836-12 | КП-230м РДТ | 3903
23ПВ0371 | Поверка. Курвиметры | Поверка | Нет | 76676-19 | RGK Q64 | 3903
23ПВ0371 | Поверка. Курвиметры | Поверка | Нет | 32966-06 | КП-230-01 | 3903
23ПВ0371 | Поверка. Курвиметры | Поверка | Нет | 32966-06 | КП-230-02 | 3903
23ПВ0371 | Поверка. Курвиметры | Поверка | Нет | 37342-08 | КП-230С | 3903
23ПВ0371 | Поверка. Курвиметры | Поверка | Нет | 37342-08 | КП-230С-01 | 3903
23ПВ0372 | Поверка. Ленты землемерные | Поверка | Нет |  |  | 1585
23ПВ0373 | Поверка. Линейки лекальные | Поверка | Нет | 3462-73 | ЛТ-320 | 286
23ПВ0373 | Поверка. Линейки лекальные | Поверка | Нет | 3463-73 | ЛЧ | 286
23ПВ0373 | Поверка. Линейки лекальные | Поверка | Нет | 3461-73 | ЛД-125 | 286
23ПВ0373 | Поверка. Линейки лекальные | Поверка | Нет | 3461-73 | ЛД-200 | 286
23ПВ0373 | Поверка. Линейки лекальные | Поверка | Нет | 3461-73 | ЛД-80 | 286
23ПВ0373 | Поверка. Линейки лекальные | Поверка | Нет | 76862-19 | ЛД | 286
23ПВ0373 | Поверка. Линейки лекальные | Поверка | Нет | 76862-19 | ЛТ | 286
23ПВ0373 | Поверка. Линейки лекальные | Поверка | Нет | 76862-19 | ЛЧ | 286
23ПВ0373 | Поверка. Линейки лекальные | Поверка | Нет | 3461-73 | ЛД-320 | 286
23ПВ0373 | Поверка. Линейки лекальные | Поверка | Нет | 3462-73 | ЛТ-200 | 286
23ПВ0374 | Поверка. Линейки поверочные ШП; ШД; ШМ [КТ 2] | Поверка | Да | 76862-19 | ШП | 921
23ПВ0374 | Поверка. Линейки поверочные ШП; ШД; ШМ [КТ 2] | Поверка | Да | 76862-19 | ШД | 921
23ПВ0374 | Поверка. Линейки поверочные ШП; ШД; ШМ [КТ 2] | Поверка | Да | 12366-05 | ШМ-ТК-1600 | 921
23ПВ0374 | Поверка. Линейки поверочные ШП; ШД; ШМ [КТ 2] | Поверка | Да | 3599-00 | ШП-400 | 921
23ПВ0374 | Поверка. Линейки поверочные ШП; ШД; ШМ [КТ 2] | Поверка | Да | 3599-00 | ШП-630 | 921
23ПВ0374 | Поверка. Линейки поверочные ШП; ШД; ШМ [КТ 2] | Поверка | Да | 3617-73 | ШД | 921
23ПВ0374 | Поверка. Линейки поверочные ШП; ШД; ШМ [КТ 2] | Поверка | Да | 3617-73 | ШД-3000 | 921
23ПВ0374 | Поверка. Линейки поверочные ШП; ШД; ШМ [КТ 2] | Поверка | Да | 3617-73 | ШД-1000 | 921
23ПВ0374 | Поверка. Линейки поверочные ШП; ШД; ШМ [КТ 2] | Поверка | Да | 3617-10 | ШД-1000 | 921
23ПВ0374 | Поверка. Линейки поверочные ШП; ШД; ШМ [КТ 2] | Поверка | Да | 3617-00 | ШД-630 | 921
23ПВ0374 | Поверка. Линейки поверочные ШП; ШД; ШМ [КТ 2] | Поверка | Да | 3617-00 | ШД-1000 | 921
23ПВ0374 | Поверка. Линейки поверочные ШП; ШД; ШМ [КТ 2] | Поверка | Да | 3617-00 | ШД-1600 | 921
23ПВ0374 | Поверка. Линейки поверочные ШП; ШД; ШМ [КТ 2] | Поверка | Да | 3599-73 | ШП-1-400 | 921
23ПВ0374 | Поверка. Линейки поверочные ШП; ШД; ШМ [КТ 2] | Поверка | Да | 3599-73 | ШП-1-630 | 921
23ПВ0374 | Поверка. Линейки поверочные ШП; ШД; ШМ [КТ 2] | Поверка | Да | 3599-73 | ШП-2-400 | 921
23ПВ0374 | Поверка. Линейки поверочные ШП; ШД; ШМ [КТ 2] | Поверка | Да | 3617-05 | ШД-1000 | 921
23ПВ0374 | Поверка. Линейки поверочные ШП; ШД; ШМ [КТ 2] | Поверка | Да | 12366-05 | ШМ-ТК-630 | 921
23ПВ0374 | Поверка. Линейки поверочные ШП; ШД; ШМ [КТ 2] | Поверка | Да | 12366-05 | ШМ-ТК-1000 | 921
23ПВ0374 | Поверка. Линейки поверочные ШП; ШД; ШМ [КТ 2] | Поверка | Да | 12366-05 | ШМ-ТК-2000 | 921
23ПВ0374 | Поверка. Линейки поверочные ШП; ШД; ШМ [КТ 2] | Поверка | Да | 12366-05 | ШМ-ТК-2500 | 921
23ПВ0374 | Поверка. Линейки поверочные ШП; ШД; ШМ [КТ 2] | Поверка | Да | 3618-00 | ШМ-400 | 921
23ПВ0374 | Поверка. Линейки поверочные ШП; ШД; ШМ [КТ 2] | Поверка | Да | 3618-00 | ШМ-630 | 921
23ПВ0374 | Поверка. Линейки поверочные ШП; ШД; ШМ [КТ 2] | Поверка | Да | 3618-00 | ШМ-1000 | 921
23ПВ0374 | Поверка. Линейки поверочные ШП; ШД; ШМ [КТ 2] | Поверка | Да | 3618-00 | ШМ-1600 | 921
23ПВ0374 | Поверка. Линейки поверочные ШП; ШД; ШМ [КТ 2] | Поверка | Да | 3618-00 | ШМ-2000 | 921
23ПВ0374 | Поверка. Линейки поверочные ШП; ШД; ШМ [КТ 2] | Поверка | Да | 3618-00 | ШМ-2500 | 921
23ПВ0374 | Поверка. Линейки поверочные ШП; ШД; ШМ [КТ 2] | Поверка | Да | 3618-00 | ШМ-3000 | 921
23ПВ0374 | Поверка. Линейки поверочные ШП; ШД; ШМ [КТ 2] | Поверка | Да | 3617-10 | ШД-630 | 921
23ПВ0374 | Поверка. Линейки поверочные ШП; ШД; ШМ [КТ 2] | Поверка | Да | 3617-10 | ШД-1600 | 921
23ПВ0374 | Поверка. Линейки поверочные ШП; ШД; ШМ [КТ 2] | Поверка | Да | 3617-10 | ШД-2000 | 921
23ПВ0374 | Поверка. Линейки поверочные ШП; ШД; ШМ [КТ 2] | Поверка | Да | 3617-10 | ШД-2500 | 921
23ПВ0374 | Поверка. Линейки поверочные ШП; ШД; ШМ [КТ 2] | Поверка | Да | 3617-10 | ШД-3000 | 921
23ПВ0374 | Поверка. Линейки поверочные ШП; ШД; ШМ [КТ 2] | Поверка | Да | 3617-10 | ШД-4000 | 921
23ПВ0374 | Поверка. Линейки поверочные ШП; ШД; ШМ [КТ 2] | Поверка | Да | 3617-00 | ШД-2000 | 921
23ПВ0374 | Поверка. Линейки поверочные ШП; ШД; ШМ [КТ 2] | Поверка | Да | 3617-00 | ШД-2500 | 921
23ПВ0374 | Поверка. Линейки поверочные ШП; ШД; ШМ [КТ 2] | Поверка | Да | 3617-00 | ШД-3000 | 921
23ПВ0374 | Поверка. Линейки поверочные ШП; ШД; ШМ [КТ 2] | Поверка | Да | 3617-00 | ШД-4000 | 921
23ПВ0374 | Поверка. Линейки поверочные ШП; ШД; ШМ [КТ 2] | Поверка | Да | 3617-05 | ШД-630 | 921
23ПВ0374 | Поверка. Линейки поверочные ШП; ШД; ШМ [КТ 2] | Поверка | Да | 3617-05 | ШД-1600 | 921
23ПВ0374 | Поверка. Линейки поверочные ШП; ШД; ШМ [КТ 2] | Поверка | Да | 3617-05 | ШД-2000 | 921
23ПВ0374 | Поверка. Линейки поверочные ШП; ШД; ШМ [КТ 2] | Поверка | Да | 3617-05 | ШД-2500 | 921
23ПВ0374 | Поверка. Линейки поверочные ШП; ШД; ШМ [КТ 2] | Поверка | Да | 3617-05 | ШД-3000 | 921
23ПВ0374 | Поверка. Линейки поверочные ШП; ШД; ШМ [КТ 2] | Поверка | Да | 3617-05 | ШД-4000 | 921
23ПВ0374 | Поверка. Линейки поверочные ШП; ШД; ШМ [КТ 2] | Поверка | Да | 77237-20 | ШД-630 | 921
23ПВ0374 | Поверка. Линейки поверочные ШП; ШД; ШМ [КТ 2] | Поверка | Да | 77237-20 | ШМ-400 | 921
23ПВ0374 | Поверка. Линейки поверочные ШП; ШД; ШМ [КТ 2] | Поверка | Да | 77237-20 | ШП-400 | 921
23ПВ0374 | Поверка. Линейки поверочные ШП; ШД; ШМ [КТ 2] | Поверка | Да | 77237-20 | УТ-400 | 921
23ПВ0374 | Поверка. Линейки поверочные ШП; ШД; ШМ [КТ 2] | Поверка | Да | 77237-20 | ШД-1000 | 921
23ПВ0374 | Поверка. Линейки поверочные ШП; ШД; ШМ [КТ 2] | Поверка | Да | 77237-20 | ШД-1600 | 921
23ПВ0374 | Поверка. Линейки поверочные ШП; ШД; ШМ [КТ 2] | Поверка | Да | 77237-20 | ШД-2000 | 921
23ПВ0374 | Поверка. Линейки поверочные ШП; ШД; ШМ [КТ 2] | Поверка | Да | 77237-20 | ШД-2500 | 921
23ПВ0374 | Поверка. Линейки поверочные ШП; ШД; ШМ [КТ 2] | Поверка | Да | 77237-20 | ШД-3000 | 921
23ПВ0374 | Поверка. Линейки поверочные ШП; ШД; ШМ [КТ 2] | Поверка | Да | 77237-20 | ШМ-630 | 921
23ПВ0374 | Поверка. Линейки поверочные ШП; ШД; ШМ [КТ 2] | Поверка | Да | 77237-20 | ШМ-1000 | 921
23ПВ0374 | Поверка. Линейки поверочные ШП; ШД; ШМ [КТ 2] | Поверка | Да | 77237-20 | ШМ-1600 | 921
23ПВ0374 | Поверка. Линейки поверочные ШП; ШД; ШМ [КТ 2] | Поверка | Да | 77237-20 | ШМ-2000 | 921
23ПВ0374 | Поверка. Линейки поверочные ШП; ШД; ШМ [КТ 2] | Поверка | Да | 77237-20 | ШМ-2500 | 921
23ПВ0374 | Поверка. Линейки поверочные ШП; ШД; ШМ [КТ 2] | Поверка | Да | 77237-20 | ШМ-3000 | 921
23ПВ0374 | Поверка. Линейки поверочные ШП; ШД; ШМ [КТ 2] | Поверка | Да | 77237-20 | ШП-630 | 921
23ПВ0374 | Поверка. Линейки поверочные ШП; ШД; ШМ [КТ 2] | Поверка | Да | 77237-20 | УТ-630 | 921
23ПВ0374 | Поверка. Линейки поверочные ШП; ШД; ШМ [КТ 2] | Поверка | Да | 77237-20 | УТ-1000 | 921
23ПВ0375 | Поверка. Лупы измерительные [со шкалой] | Поверка | Нет | 21837-01 | ЛИ | 295
23ПВ0375 | Поверка. Лупы измерительные [со шкалой] | Поверка | Нет | 62981-16 | ЛИ | 295
23ПВ0375 | Поверка. Лупы измерительные [со шкалой] | Поверка | Нет | 429-73 | ЛИ-3-10х | 295
23ПВ0375 | Поверка. Лупы измерительные [со шкалой] | Поверка | Нет | 429-50 | ЛИ-3-10х | 295
23ПВ0375 | Поверка. Лупы измерительные [со шкалой] | Поверка | Нет | 71309-18 | ЛИ-3-10х | 295
23ПВ0375 | Поверка. Лупы измерительные [со шкалой] | Поверка | Нет | 72156-18 | ЛИ-3-10× (L 30) | 295
23ПВ0376 | Поверка. Люфтомеры механические типа «К 524М» | Поверка | Нет | 15951-07 | К 524М | 1522
23ПВ0376 | Поверка. Люфтомеры механические типа «К 524М» | Поверка | Нет | 15951-02 | К 524 М | 1522
23ПВ0376 | Поверка. Люфтомеры механические типа «К 524М» | Поверка | Нет | 15951-97 | К 524 | 1522
23ПВ0377 | Поверка. Люфтомеры электронные | Поверка | Нет | 22373-07 | ИСЛ-М | 5547
23ПВ0377 | Поверка. Люфтомеры электронные | Поверка | Нет | 22373-07 | ИСЛ-М.01 | 5547
23ПВ0377 | Поверка. Люфтомеры электронные | Поверка | Нет | 22373-02 | ИСЛ-М | 5547
23ПВ0377 | Поверка. Люфтомеры электронные | Поверка | Нет | 51384-12 | ИСЛ-М | 5547
23ПВ0377 | Поверка. Люфтомеры электронные | Поверка | Нет | 17897-06 | ИСЛ-401М | 5547
23ПВ0377 | Поверка. Люфтомеры электронные | Поверка | Нет | 17897-11 | ИСЛ-401М | 5547
23ПВ0377 | Поверка. Люфтомеры электронные | Поверка | Нет | 17897-98 | ИСЛ-401 | 5547
23ПВ0377 | Поверка. Люфтомеры электронные | Поверка | Нет | 17897-11 | ИСЛ-401МК | 5547
23ПВ0378 | Поверка. Машины оптико-мехнические ИЗМ-1 | Поверка | Да | 1353-76 | ИЗМ-2 | 4068
23ПВ0378 | Поверка. Машины оптико-мехнические ИЗМ-1 | Поверка | Да | 903-54 | ИЗМ | 4068
23ПВ0378 | Поверка. Машины оптико-мехнические ИЗМ-1 | Поверка | Да | 903-76 | ИЗМ-1 | 4068
23ПВ0379 | Поверка. Машины трехкоординатные измерительные | Поверка | Да | 50856-12 | FARO ARM EDGE | 18513
23ПВ0379 | Поверка. Машины трехкоординатные измерительные | Поверка | Да | 16166-97 | PRISMO | 18513
23ПВ0379 | Поверка. Машины трехкоординатные измерительные | Поверка | Да | 19631-00 | VISTA | 18513
23ПВ0379 | Поверка. Машины трехкоординатные измерительные | Поверка | Да | 22428-10 | GLOBAL | 18513
23ПВ0379 | Поверка. Машины трехкоординатные измерительные | Поверка | Да | 16166-02 | PRISMO-5 | 18513
23ПВ0379 | Поверка. Машины трехкоординатные измерительные | Поверка | Да | 22428-05 | GLOBAL | 18513
23ПВ0379 | Поверка. Машины трехкоординатные измерительные | Поверка | Да | 51180-12 | ACCURA | 18513
23ПВ0380 | Поверка. Меры угловые призматические МУ-1,МУ-2 [за 1 угол] | Поверка | Нет | 485-50 | МУ | 64
23ПВ0380 | Поверка. Меры угловые призматические МУ-1,МУ-2 [за 1 угол] | Поверка | Нет | 485-64 | МУ-1 | 64
23ПВ0380 | Поверка. Меры угловые призматические МУ-1,МУ-2 [за 1 угол] | Поверка | Нет | 485-64 | МУ-2 | 64
23ПВ0381 | Поверка. Микрометры гладкие МК; МЛ; МЗ; МТ; МКЦ [от 0 до 25 мм] | Поверка | Нет | 52949-13 | МК (Тулз) | 220
23ПВ0381 | Поверка. Микрометры гладкие МК; МЛ; МЗ; МТ; МКЦ [от 0 до 25 мм] | Поверка | Нет | 52949-13 | МЗ (Тулз) | 220
23ПВ0381 | Поверка. Микрометры гладкие МК; МЛ; МЗ; МТ; МКЦ [от 0 до 25 мм] | Поверка | Нет | 52949-13 | МКПр (Тулз) | 220
23ПВ0381 | Поверка. Микрометры гладкие МК; МЛ; МЗ; МТ; МКЦ [от 0 до 25 мм] | Поверка | Нет | 52949-13 | МКб (Тулз) | 220
23ПВ0381 | Поверка. Микрометры гладкие МК; МЛ; МЗ; МТ; МКЦ [от 0 до 25 мм] | Поверка | Нет | 52949-13 | МЛ (Тулз) | 220
23ПВ0381 | Поверка. Микрометры гладкие МК; МЛ; МЗ; МТ; МКЦ [от 0 до 25 мм] | Поверка | Нет | 52949-13 | МТ (Тулз) | 220
23ПВ0381 | Поверка. Микрометры гладкие МК; МЛ; МЗ; МТ; МКЦ [от 0 до 25 мм] | Поверка | Нет | 52949-13 | МП (Тулз) | 220
23ПВ0381 | Поверка. Микрометры гладкие МК; МЛ; МЗ; МТ; МКЦ [от 0 до 25 мм] | Поверка | Нет | 35970-07 | МК (КИ) | 220
23ПВ0381 | Поверка. Микрометры гладкие МК; МЛ; МЗ; МТ; МКЦ [от 0 до 25 мм] | Поверка | Нет | 35970-07 | МЛ (КИ) | 220
23ПВ0381 | Поверка. Микрометры гладкие МК; МЛ; МЗ; МТ; МКЦ [от 0 до 25 мм] | Поверка | Нет | 35970-07 | МЗ (КИ) | 220
23ПВ0381 | Поверка. Микрометры гладкие МК; МЛ; МЗ; МТ; МКЦ [от 0 до 25 мм] | Поверка | Нет | 35970-07 | МТ (КИ) | 220
23ПВ0381 | Поверка. Микрометры гладкие МК; МЛ; МЗ; МТ; МКЦ [от 0 до 25 мм] | Поверка | Нет | 32779-12 | МК (Калибр) | 220
23ПВ0381 | Поверка. Микрометры гладкие МК; МЛ; МЗ; МТ; МКЦ [от 0 до 25 мм] | Поверка | Нет | 32779-12 | МКЦ (Калибр) | 220
23ПВ0381 | Поверка. Микрометры гладкие МК; МЛ; МЗ; МТ; МКЦ [от 0 до 25 мм] | Поверка | Нет | 25385-08 | МК (СТИЗ) | 220
23ПВ0381 | Поверка. Микрометры гладкие МК; МЛ; МЗ; МТ; МКЦ [от 0 до 25 мм] | Поверка | Нет | 33315-06 | Tesa Micromaster easy | 220
23ПВ0381 | Поверка. Микрометры гладкие МК; МЛ; МЗ; МТ; МКЦ [от 0 до 25 мм] | Поверка | Нет | 33315-06 | Tesa Micromaster easy IP54 | 220
23ПВ0381 | Поверка. Микрометры гладкие МК; МЛ; МЗ; МТ; МКЦ [от 0 до 25 мм] | Поверка | Нет | 33315-06 | Tesa Micromaster easy IP54 RS | 220
23ПВ0381 | Поверка. Микрометры гладкие МК; МЛ; МЗ; МТ; МКЦ [от 0 до 25 мм] | Поверка | Нет | 33315-06 | Tesamaster | 220
23ПВ0381 | Поверка. Микрометры гладкие МК; МЛ; МЗ; МТ; МКЦ [от 0 до 25 мм] | Поверка | Нет | 33315-06 | Etalon Basic | 220
23ПВ0381 | Поверка. Микрометры гладкие МК; МЛ; МЗ; МТ; МКЦ [от 0 до 25 мм] | Поверка | Нет | 33315-06 | Etalon Basic c ц.д. 0,001 мм | 220
23ПВ0381 | Поверка. Микрометры гладкие МК; МЛ; МЗ; МТ; МКЦ [от 0 до 25 мм] | Поверка | Нет | 33315-06 | Etalon Basic c ц.д. 0,01 мм | 220
23ПВ0381 | Поверка. Микрометры гладкие МК; МЛ; МЗ; МТ; МКЦ [от 0 до 25 мм] | Поверка | Нет | 33315-06 | ETALON 260 | 220
23ПВ0381 | Поверка. Микрометры гладкие МК; МЛ; МЗ; МТ; МКЦ [от 0 до 25 мм] | Поверка | Нет | 33315-06 | Tesa Isomaster | 220
23ПВ0381 | Поверка. Микрометры гладкие МК; МЛ; МЗ; МТ; МКЦ [от 0 до 25 мм] | Поверка | Нет | 50593-12 | МК (ЧИЗ) | 220
23ПВ0381 | Поверка. Микрометры гладкие МК; МЛ; МЗ; МТ; МКЦ [от 0 до 25 мм] | Поверка | Нет | 50593-12 | МКЦ (ЧИЗ) | 220
23ПВ0381 | Поверка. Микрометры гладкие МК; МЛ; МЗ; МТ; МКЦ [от 0 до 25 мм] | Поверка | Нет | 50593-12 | МЛ (ЧИЗ) | 220
23ПВ0381 | Поверка. Микрометры гладкие МК; МЛ; МЗ; МТ; МКЦ [от 0 до 25 мм] | Поверка | Нет | 50593-12 | МТ (ЧИЗ) | 220
23ПВ0381 | Поверка. Микрометры гладкие МК; МЛ; МЗ; МТ; МКЦ [от 0 до 25 мм] | Поверка | Нет | 50593-12 | МЗ (ЧИЗ) | 220
23ПВ0381 | Поверка. Микрометры гладкие МК; МЛ; МЗ; МТ; МКЦ [от 0 до 25 мм] | Поверка | Нет | 29768-05 | МК25 (ЧИЗ) | 220
23ПВ0381 | Поверка. Микрометры гладкие МК; МЛ; МЗ; МТ; МКЦ [от 0 до 25 мм] | Поверка | Нет | 16492-97 | МК25 (КИ) | 220
23ПВ0381 | Поверка. Микрометры гладкие МК; МЛ; МЗ; МТ; МКЦ [от 0 до 25 мм] | Поверка | Нет | 32779-06 | МК25 (Калибр) | 220
23ПВ0381 | Поверка. Микрометры гладкие МК; МЛ; МЗ; МТ; МКЦ [от 0 до 25 мм] | Поверка | Нет | 32779-06 | МКЦ25 (Калибр) | 220
23ПВ0381 | Поверка. Микрометры гладкие МК; МЛ; МЗ; МТ; МКЦ [от 0 до 25 мм] | Поверка | Нет | 51486-12 | МК25 (Крин) | 220
23ПВ0381 | Поверка. Микрометры гладкие МК; МЛ; МЗ; МТ; МКЦ [от 0 до 25 мм] | Поверка | Нет | 51486-12 | МКЦ25 (Крин) | 220
23ПВ0381 | Поверка. Микрометры гладкие МК; МЛ; МЗ; МТ; МКЦ [от 0 до 25 мм] | Поверка | Нет | 51486-12 | МЗ25 (Крин) | 220
23ПВ0381 | Поверка. Микрометры гладкие МК; МЛ; МЗ; МТ; МКЦ [от 0 до 25 мм] | Поверка | Нет | 51486-12 | МЛ25 (Крин) | 220
23ПВ0381 | Поверка. Микрометры гладкие МК; МЛ; МЗ; МТ; МКЦ [от 0 до 25 мм] | Поверка | Нет | 51486-12 | МТ25 (Крин) | 220
23ПВ0381 | Поверка. Микрометры гладкие МК; МЛ; МЗ; МТ; МКЦ [от 0 до 25 мм] | Поверка | Нет | 32166-11 | МК МИКРОТЕХ | 220
23ПВ0381 | Поверка. Микрометры гладкие МК; МЛ; МЗ; МТ; МКЦ [от 0 до 25 мм] | Поверка | Нет | 32166-11 | МКЦ МИКРОТЕХ | 220
23ПВ0381 | Поверка. Микрометры гладкие МК; МЛ; МЗ; МТ; МКЦ [от 0 до 25 мм] | Поверка | Нет | 32166-11 | МКПТ МИКРОТЕХ | 220
23ПВ0381 | Поверка. Микрометры гладкие МК; МЛ; МЗ; МТ; МКЦ [от 0 до 25 мм] | Поверка | Нет | 32166-11 | МКП МИКРОТЕХ | 220
23ПВ0381 | Поверка. Микрометры гладкие МК; МЛ; МЗ; МТ; МКЦ [от 0 до 25 мм] | Поверка | Нет | 32166-11 | МТ МИКРОТЕХ | 220
23ПВ0381 | Поверка. Микрометры гладкие МК; МЛ; МЗ; МТ; МКЦ [от 0 до 25 мм] | Поверка | Нет | 32166-11 | МТЦ МИКРОТЕХ | 220
23ПВ0381 | Поверка. Микрометры гладкие МК; МЛ; МЗ; МТ; МКЦ [от 0 до 25 мм] | Поверка | Нет | 32166-11 | МКУ МИКРОТЕХ | 220
23ПВ0381 | Поверка. Микрометры гладкие МК; МЛ; МЗ; МТ; МКЦ [от 0 до 25 мм] | Поверка | Нет | 32166-11 | МКУЦ МИКРОТЕХ | 220
23ПВ0381 | Поверка. Микрометры гладкие МК; МЛ; МЗ; МТ; МКЦ [от 0 до 25 мм] | Поверка | Нет | 32166-11 | МКМ МИКРОТЕХ | 220
23ПВ0381 | Поверка. Микрометры гладкие МК; МЛ; МЗ; МТ; МКЦ [от 0 до 25 мм] | Поверка | Нет | 32166-11 | МКМЦ МИКРОТЕХ | 220
23ПВ0381 | Поверка. Микрометры гладкие МК; МЛ; МЗ; МТ; МКЦ [от 0 до 25 мм] | Поверка | Нет | 32166-11 | МЗ МИКРОТЕХ | 220
23ПВ0381 | Поверка. Микрометры гладкие МК; МЛ; МЗ; МТ; МКЦ [от 0 до 25 мм] | Поверка | Нет | 32166-11 | МЗЦ МИКРОТЕХ | 220
23ПВ0381 | Поверка. Микрометры гладкие МК; МЛ; МЗ; МТ; МКЦ [от 0 до 25 мм] | Поверка | Нет | 32166-11 | МКГ МИКРОТЕХ | 220
23ПВ0381 | Поверка. Микрометры гладкие МК; МЛ; МЗ; МТ; МКЦ [от 0 до 25 мм] | Поверка | Нет | 32166-11 | МКГЦ МИКРОТЕХ | 220
23ПВ0381 | Поверка. Микрометры гладкие МК; МЛ; МЗ; МТ; МКЦ [от 0 до 25 мм] | Поверка | Нет | 32166-11 | МКШ МИКРОТЕХ | 220
23ПВ0381 | Поверка. Микрометры гладкие МК; МЛ; МЗ; МТ; МКЦ [от 0 до 25 мм] | Поверка | Нет | 32166-11 | МКШЦ МИКРОТЕХ | 220
23ПВ0381 | Поверка. Микрометры гладкие МК; МЛ; МЗ; МТ; МКЦ [от 0 до 25 мм] | Поверка | Нет | 32166-11 | МКК МИКРОТЕХ | 220
23ПВ0381 | Поверка. Микрометры гладкие МК; МЛ; МЗ; МТ; МКЦ [от 0 до 25 мм] | Поверка | Нет | 32166-11 | МККЦ МИКРОТЕХ | 220
23ПВ0381 | Поверка. Микрометры гладкие МК; МЛ; МЗ; МТ; МКЦ [от 0 до 25 мм] | Поверка | Нет | 32166-11 | МВМ МИКРОТЕХ | 220
23ПВ0381 | Поверка. Микрометры гладкие МК; МЛ; МЗ; МТ; МКЦ [от 0 до 25 мм] | Поверка | Нет | 32166-11 | МВМЦ МИКРОТЕХ | 220
23ПВ0381 | Поверка. Микрометры гладкие МК; МЛ; МЗ; МТ; МКЦ [от 0 до 25 мм] | Поверка | Нет | 32166-11 | МП МИКРОТЕХ | 220
23ПВ0381 | Поверка. Микрометры гладкие МК; МЛ; МЗ; МТ; МКЦ [от 0 до 25 мм] | Поверка | Нет | 32166-11 | МЛ МИКРОТЕХ | 220
23ПВ0381 | Поверка. Микрометры гладкие МК; МЛ; МЗ; МТ; МКЦ [от 0 до 25 мм] | Поверка | Нет | 32166-11 | МЛЦ МИКРОТЕХ | 220
23ПВ0381 | Поверка. Микрометры гладкие МК; МЛ; МЗ; МТ; МКЦ [от 0 до 25 мм] | Поверка | Нет | 54224-13 | МК (Туламаш) | 220
23ПВ0381 | Поверка. Микрометры гладкие МК; МЛ; МЗ; МТ; МКЦ [от 0 до 25 мм] | Поверка | Нет | 54224-13 | МКЦ (Туламаш) | 220
23ПВ0381 | Поверка. Микрометры гладкие МК; МЛ; МЗ; МТ; МКЦ [от 0 до 25 мм] | Поверка | Нет | 23527-02 | 44061 (Metrica) | 220
23ПВ0381 | Поверка. Микрометры гладкие МК; МЛ; МЗ; МТ; МКЦ [от 0 до 25 мм] | Поверка | Нет | 23527-02 | 44040 (Metrica) | 220
23ПВ0381 | Поверка. Микрометры гладкие МК; МЛ; МЗ; МТ; МКЦ [от 0 до 25 мм] | Поверка | Нет | 23527-02 | 44202 (Metrica) | 220
23ПВ0381 | Поверка. Микрометры гладкие МК; МЛ; МЗ; МТ; МКЦ [от 0 до 25 мм] | Поверка | Нет | 25161-03 | МК (Тулз) | 220
23ПВ0381 | Поверка. Микрометры гладкие МК; МЛ; МЗ; МТ; МКЦ [от 0 до 25 мм] | Поверка | Нет | 25161-03 | МКН (Тулз) | 220
23ПВ0381 | Поверка. Микрометры гладкие МК; МЛ; МЗ; МТ; МКЦ [от 0 до 25 мм] | Поверка | Нет | 25161-03 | МКЦ (Тулз) | 220
23ПВ0381 | Поверка. Микрометры гладкие МК; МЛ; МЗ; МТ; МКЦ [от 0 до 25 мм] | Поверка | Нет | 25161-03 | МЛ (Тулз) | 220
23ПВ0381 | Поверка. Микрометры гладкие МК; МЛ; МЗ; МТ; МКЦ [от 0 до 25 мм] | Поверка | Нет | 25161-03 | МЗ (Тулз) | 220
23ПВ0381 | Поверка. Микрометры гладкие МК; МЛ; МЗ; МТ; МКЦ [от 0 до 25 мм] | Поверка | Нет | 25161-03 | МТ (Тулз) | 220
23ПВ0381 | Поверка. Микрометры гладкие МК; МЛ; МЗ; МТ; МКЦ [от 0 до 25 мм] | Поверка | Нет | 25161-03 | МКДЗ (Тулз) | 220
23ПВ0381 | Поверка. Микрометры гладкие МК; МЛ; МЗ; МТ; МКЦ [от 0 до 25 мм] | Поверка | Нет | 56983-14 | 420200 Holex (Hoffman) | 220
23ПВ0381 | Поверка. Микрометры гладкие МК; МЛ; МЗ; МТ; МКЦ [от 0 до 25 мм] | Поверка | Нет | 56983-14 | 420750 Holex (Hoffman) | 220
23ПВ0381 | Поверка. Микрометры гладкие МК; МЛ; МЗ; МТ; МКЦ [от 0 до 25 мм] | Поверка | Нет | 56983-14 | 421900 Holex (Hoffman) | 220
23ПВ0381 | Поверка. Микрометры гладкие МК; МЛ; МЗ; МТ; МКЦ [от 0 до 25 мм] | Поверка | Нет | 30741-05 | 102 (Mitutoyo) | 220
23ПВ0381 | Поверка. Микрометры гладкие МК; МЛ; МЗ; МТ; МКЦ [от 0 до 25 мм] | Поверка | Нет | 30741-05 | 106 (Mitutoyo) | 220
23ПВ0381 | Поверка. Микрометры гладкие МК; МЛ; МЗ; МТ; МКЦ [от 0 до 25 мм] | Поверка | Нет | 30741-05 | 112 (Mitutoyo) | 220
23ПВ0381 | Поверка. Микрометры гладкие МК; МЛ; МЗ; МТ; МКЦ [от 0 до 25 мм] | Поверка | Нет | 30741-05 | 115 (Mitutoyo) | 220
23ПВ0381 | Поверка. Микрометры гладкие МК; МЛ; МЗ; МТ; МКЦ [от 0 до 25 мм] | Поверка | Нет | 30741-05 | 169 (Mitutoyo) | 220
23ПВ0381 | Поверка. Микрометры гладкие МК; МЛ; МЗ; МТ; МКЦ [от 0 до 25 мм] | Поверка | Нет | 30741-05 | 118 (Mitutoyo) | 220
23ПВ0381 | Поверка. Микрометры гладкие МК; МЛ; МЗ; МТ; МКЦ [от 0 до 25 мм] | Поверка | Нет | 30741-05 | 111 (Mitutoyo) | 220
23ПВ0381 | Поверка. Микрометры гладкие МК; МЛ; МЗ; МТ; МКЦ [от 0 до 25 мм] | Поверка | Нет | 30741-05 | 122 (Mitutoyo) | 220
23ПВ0381 | Поверка. Микрометры гладкие МК; МЛ; МЗ; МТ; МКЦ [от 0 до 25 мм] | Поверка | Нет | 30741-05 | 123 (Mitutoyo) | 220
23ПВ0381 | Поверка. Микрометры гладкие МК; МЛ; МЗ; МТ; МКЦ [от 0 до 25 мм] | Поверка | Нет | 30741-05 | 103 (Mitutoyo) | 220
23ПВ0381 | Поверка. Микрометры гладкие МК; МЛ; МЗ; МТ; МКЦ [от 0 до 25 мм] | Поверка | Нет | 30741-05 | 104 (Mitutoyo) | 220
23ПВ0381 | Поверка. Микрометры гладкие МК; МЛ; МЗ; МТ; МКЦ [от 0 до 25 мм] | Поверка | Нет | 25160-03 | МК (Тулз) | 220
23ПВ0381 | Поверка. Микрометры гладкие МК; МЛ; МЗ; МТ; МКЦ [от 0 до 25 мм] | Поверка | Нет | 25160-03 | МКМ (Тулз) | 220
23ПВ0381 | Поверка. Микрометры гладкие МК; МЛ; МЗ; МТ; МКЦ [от 0 до 25 мм] | Поверка | Нет | 25160-03 | МКЦ (Тулз) | 220
23ПВ0381 | Поверка. Микрометры гладкие МК; МЛ; МЗ; МТ; МКЦ [от 0 до 25 мм] | Поверка | Нет | 25160-03 | МКПр (Тулз) | 220
23ПВ0381 | Поверка. Микрометры гладкие МК; МЛ; МЗ; МТ; МКЦ [от 0 до 25 мм] | Поверка | Нет | 29460-10 | МК (КИ) | 220
23ПВ0381 | Поверка. Микрометры гладкие МК; МЛ; МЗ; МТ; МКЦ [от 0 до 25 мм] | Поверка | Нет | 50855-12 | МК Micron | 220
23ПВ0381 | Поверка. Микрометры гладкие МК; МЛ; МЗ; МТ; МКЦ [от 0 до 25 мм] | Поверка | Нет | 50855-12 | МКЦ Micron | 220
23ПВ0381 | Поверка. Микрометры гладкие МК; МЛ; МЗ; МТ; МКЦ [от 0 до 25 мм] | Поверка | Нет | 41287-09 | МК (Меритель) | 220
23ПВ0381 | Поверка. Микрометры гладкие МК; МЛ; МЗ; МТ; МКЦ [от 0 до 25 мм] | Поверка | Нет | 41287-09 | МКЦ (Меритель) | 220
23ПВ0381 | Поверка. Микрометры гладкие МК; МЛ; МЗ; МТ; МКЦ [от 0 до 25 мм] | Поверка | Нет | 26096-03 | МК (Micron) | 220
23ПВ0381 | Поверка. Микрометры гладкие МК; МЛ; МЗ; МТ; МКЦ [от 0 до 25 мм] | Поверка | Нет | 52631-13 | МК (GTO) | 220
23ПВ0381 | Поверка. Микрометры гладкие МК; МЛ; МЗ; МТ; МКЦ [от 0 до 25 мм] | Поверка | Нет | 52631-13 | МКЦ (GTO) | 220
23ПВ0381 | Поверка. Микрометры гладкие МК; МЛ; МЗ; МТ; МКЦ [от 0 до 25 мм] | Поверка | Нет | 33747-07 | МК (Etalon) | 220
23ПВ0381 | Поверка. Микрометры гладкие МК; МЛ; МЗ; МТ; МКЦ [от 0 до 25 мм] | Поверка | Нет | 287-02 | МК (Калибр) | 220
23ПВ0381 | Поверка. Микрометры гладкие МК; МЛ; МЗ; МТ; МКЦ [от 0 до 25 мм] | Поверка | Нет | 35816-07 | МКЦ (ЧИЗ) | 220
23ПВ0381 | Поверка. Микрометры гладкие МК; МЛ; МЗ; МТ; МКЦ [от 0 до 25 мм] | Поверка | Нет | 20721-00 | Tesa Micromaster | 220
23ПВ0381 | Поверка. Микрометры гладкие МК; МЛ; МЗ; МТ; МКЦ [от 0 до 25 мм] | Поверка | Нет | 20721-00 | Tesa Isomaster | 220
23ПВ0381 | Поверка. Микрометры гладкие МК; МЛ; МЗ; МТ; МКЦ [от 0 до 25 мм] | Поверка | Нет | 20721-00 | Tesamaster | 220
23ПВ0381 | Поверка. Микрометры гладкие МК; МЛ; МЗ; МТ; МКЦ [от 0 до 25 мм] | Поверка | Нет | 30741-12 | 102 (Mitutoyo) | 220
23ПВ0381 | Поверка. Микрометры гладкие МК; МЛ; МЗ; МТ; МКЦ [от 0 до 25 мм] | Поверка | Нет | 30741-12 | 106 (Mitutoyo) | 220
23ПВ0381 | Поверка. Микрометры гладкие МК; МЛ; МЗ; МТ; МКЦ [от 0 до 25 мм] | Поверка | Нет | 30741-12 | 112 (Mitutoyo) | 220
23ПВ0381 | Поверка. Микрометры гладкие МК; МЛ; МЗ; МТ; МКЦ [от 0 до 25 мм] | Поверка | Нет | 30741-12 | 115 (Mitutoyo) | 220
23ПВ0381 | Поверка. Микрометры гладкие МК; МЛ; МЗ; МТ; МКЦ [от 0 до 25 мм] | Поверка | Нет | 30741-12 | 169 (Mitutoyo) | 220
23ПВ0381 | Поверка. Микрометры гладкие МК; МЛ; МЗ; МТ; МКЦ [от 0 до 25 мм] | Поверка | Нет | 30741-12 | 118 (Mitutoyo) | 220
23ПВ0381 | Поверка. Микрометры гладкие МК; МЛ; МЗ; МТ; МКЦ [от 0 до 25 мм] | Поверка | Нет | 30741-12 | 111 (Mitutoyo) | 220
23ПВ0381 | Поверка. Микрометры гладкие МК; МЛ; МЗ; МТ; МКЦ [от 0 до 25 мм] | Поверка | Нет | 30741-12 | 122 (Mitutoyo) | 220
23ПВ0381 | Поверка. Микрометры гладкие МК; МЛ; МЗ; МТ; МКЦ [от 0 до 25 мм] | Поверка | Нет | 30741-12 | 123 (Mitutoyo) | 220
23ПВ0381 | Поверка. Микрометры гладкие МК; МЛ; МЗ; МТ; МКЦ [от 0 до 25 мм] | Поверка | Нет | 30741-12 | 103 (Mitutoyo) | 220
23ПВ0381 | Поверка. Микрометры гладкие МК; МЛ; МЗ; МТ; МКЦ [от 0 до 25 мм] | Поверка | Нет | 30741-12 | 104 (Mitutoyo) | 220
23ПВ0381 | Поверка. Микрометры гладкие МК; МЛ; МЗ; МТ; МКЦ [от 0 до 25 мм] | Поверка | Нет | 34138-07 | 0800 | 220
23ПВ0381 | Поверка. Микрометры гладкие МК; МЛ; МЗ; МТ; МКЦ [от 0 до 25 мм] | Поверка | Нет | 34138-07 | 0805 | 220
23ПВ0381 | Поверка. Микрометры гладкие МК; МЛ; МЗ; МТ; МКЦ [от 0 до 25 мм] | Поверка | Нет | 34138-07 | 0806 | 220
23ПВ0381 | Поверка. Микрометры гладкие МК; МЛ; МЗ; МТ; МКЦ [от 0 до 25 мм] | Поверка | Нет | 34138-07 | 0810 | 220
23ПВ0381 | Поверка. Микрометры гладкие МК; МЛ; МЗ; МТ; МКЦ [от 0 до 25 мм] | Поверка | Нет | 34138-07 | 0808 | 220
23ПВ0381 | Поверка. Микрометры гладкие МК; МЛ; МЗ; МТ; МКЦ [от 0 до 25 мм] | Поверка | Нет | 54112-13 | Micromar 40AW | 220
23ПВ0381 | Поверка. Микрометры гладкие МК; МЛ; МЗ; МТ; МКЦ [от 0 до 25 мм] | Поверка | Нет | 54112-13 | Micromar 40AR | 220
23ПВ0381 | Поверка. Микрометры гладкие МК; МЛ; МЗ; МТ; МКЦ [от 0 до 25 мм] | Поверка | Нет | 54112-13 | Micromar 40AВ | 220
23ПВ0381 | Поверка. Микрометры гладкие МК; МЛ; МЗ; МТ; МКЦ [от 0 до 25 мм] | Поверка | Нет | 54112-13 | Micromar 40AS | 220
23ПВ0381 | Поверка. Микрометры гладкие МК; МЛ; МЗ; МТ; МКЦ [от 0 до 25 мм] | Поверка | Нет | 54112-13 | Micromar 40SM | 220
23ПВ0381 | Поверка. Микрометры гладкие МК; МЛ; МЗ; МТ; МКЦ [от 0 до 25 мм] | Поверка | Нет | 54112-13 | Micromar 40Z | 220
23ПВ0381 | Поверка. Микрометры гладкие МК; МЛ; МЗ; МТ; МКЦ [от 0 до 25 мм] | Поверка | Нет | 54112-13 | Micromar 40A | 220
23ПВ0381 | Поверка. Микрометры гладкие МК; МЛ; МЗ; МТ; МКЦ [от 0 до 25 мм] | Поверка | Нет | 54112-13 | Micromar 40AG | 220
23ПВ0381 | Поверка. Микрометры гладкие МК; МЛ; МЗ; МТ; МКЦ [от 0 до 25 мм] | Поверка | Нет | 54112-13 | Micromar 40W | 220
23ПВ0381 | Поверка. Микрометры гладкие МК; МЛ; МЗ; МТ; МКЦ [от 0 до 25 мм] | Поверка | Нет | 43593-10 | ISOMASTER AS | 220
23ПВ0381 | Поверка. Микрометры гладкие МК; МЛ; МЗ; МТ; МКЦ [от 0 до 25 мм] | Поверка | Нет | 43593-10 | MICROMASTER | 220
23ПВ0381 | Поверка. Микрометры гладкие МК; МЛ; МЗ; МТ; МКЦ [от 0 до 25 мм] | Поверка | Нет | 287-88 | М.022 | 220
23ПВ0381 | Поверка. Микрометры гладкие МК; МЛ; МЗ; МТ; МКЦ [от 0 до 25 мм] | Поверка | Нет | 287-91 | 210211 | 220
23ПВ0381 | Поверка. Микрометры гладкие МК; МЛ; МЗ; МТ; МКЦ [от 0 до 25 мм] | Поверка | Нет | 287-91 | 210221 | 220
23ПВ0381 | Поверка. Микрометры гладкие МК; МЛ; МЗ; МТ; МКЦ [от 0 до 25 мм] | Поверка | Нет | 287-91 | 210212 | 220
23ПВ0381 | Поверка. Микрометры гладкие МК; МЛ; МЗ; МТ; МКЦ [от 0 до 25 мм] | Поверка | Нет | 287-91 | 210222 | 220
23ПВ0381 | Поверка. Микрометры гладкие МК; МЛ; МЗ; МТ; МКЦ [от 0 до 25 мм] | Поверка | Нет | 287-91 | 210213 | 220
23ПВ0381 | Поверка. Микрометры гладкие МК; МЛ; МЗ; МТ; МКЦ [от 0 до 25 мм] | Поверка | Нет | 287-91 | 210223 | 220
23ПВ0381 | Поверка. Микрометры гладкие МК; МЛ; МЗ; МТ; МКЦ [от 0 до 25 мм] | Поверка | Нет | 287-91 | 210214 | 220
23ПВ0381 | Поверка. Микрометры гладкие МК; МЛ; МЗ; МТ; МКЦ [от 0 до 25 мм] | Поверка | Нет | 287-91 | 210224 | 220
23ПВ0381 | Поверка. Микрометры гладкие МК; МЛ; МЗ; МТ; МКЦ [от 0 до 25 мм] | Поверка | Нет | 287-90 | М.022 | 220
23ПВ0381 | Поверка. Микрометры гладкие МК; МЛ; МЗ; МТ; МКЦ [от 0 до 25 мм] | Поверка | Нет | 54206-13 | МКД8 (Тулз) | 220
23ПВ0381 | Поверка. Микрометры гладкие МК; МЛ; МЗ; МТ; МКЦ [от 0 до 25 мм] | Поверка | Нет | 54206-13 | МКД11 (Тулз) | 220
23ПВ0381 | Поверка. Микрометры гладкие МК; МЛ; МЗ; МТ; МКЦ [от 0 до 25 мм] | Поверка | Нет | 54206-13 | МКД12 (Тулз) | 220
23ПВ0381 | Поверка. Микрометры гладкие МК; МЛ; МЗ; МТ; МКЦ [от 0 до 25 мм] | Поверка | Нет | 54206-13 | МКД1 (Тулз) | 220
23ПВ0381 | Поверка. Микрометры гладкие МК; МЛ; МЗ; МТ; МКЦ [от 0 до 25 мм] | Поверка | Нет | 54206-13 | МКД5 (Тулз) | 220
23ПВ0381 | Поверка. Микрометры гладкие МК; МЛ; МЗ; МТ; МКЦ [от 0 до 25 мм] | Поверка | Нет | 54206-13 | МКД10 (Тулз) | 220
23ПВ0381 | Поверка. Микрометры гладкие МК; МЛ; МЗ; МТ; МКЦ [от 0 до 25 мм] | Поверка | Нет | 54206-13 | МКД3 (Тулз) | 220
23ПВ0381 | Поверка. Микрометры гладкие МК; МЛ; МЗ; МТ; МКЦ [от 0 до 25 мм] | Поверка | Нет | 54206-13 | МКД4 (Тулз) | 220
23ПВ0381 | Поверка. Микрометры гладкие МК; МЛ; МЗ; МТ; МКЦ [от 0 до 25 мм] | Поверка | Нет | 54206-13 | МКД13 (Тулз) | 220
23ПВ0381 | Поверка. Микрометры гладкие МК; МЛ; МЗ; МТ; МКЦ [от 0 до 25 мм] | Поверка | Нет | 54206-13 | МКД18 (Тулз) | 220
23ПВ0381 | Поверка. Микрометры гладкие МК; МЛ; МЗ; МТ; МКЦ [от 0 до 25 мм] | Поверка | Нет | 54206-13 | МКД14 (Тулз) | 220
23ПВ0381 | Поверка. Микрометры гладкие МК; МЛ; МЗ; МТ; МКЦ [от 0 до 25 мм] | Поверка | Нет | 54206-13 | МКД17 (Тулз) | 220
23ПВ0381 | Поверка. Микрометры гладкие МК; МЛ; МЗ; МТ; МКЦ [от 0 до 25 мм] | Поверка | Нет | 56549-14 | МК | 220
23ПВ0381 | Поверка. Микрометры гладкие МК; МЛ; МЗ; МТ; МКЦ [от 0 до 25 мм] | Поверка | Нет | 56549-14 | МКЦ | 220
23ПВ0381 | Поверка. Микрометры гладкие МК; МЛ; МЗ; МТ; МКЦ [от 0 до 25 мм] | Поверка | Нет | 56668-14 | МК | 220
23ПВ0381 | Поверка. Микрометры гладкие МК; МЛ; МЗ; МТ; МКЦ [от 0 до 25 мм] | Поверка | Нет | 56668-14 | МКЦ | 220
23ПВ0381 | Поверка. Микрометры гладкие МК; МЛ; МЗ; МТ; МКЦ [от 0 до 25 мм] | Поверка | Нет | 339-00 | МТ (КИ) | 220
23ПВ0381 | Поверка. Микрометры гладкие МК; МЛ; МЗ; МТ; МКЦ [от 0 до 25 мм] | Поверка | Нет | 30740-12 | 389 (Mitutoyo) | 220
23ПВ0381 | Поверка. Микрометры гладкие МК; МЛ; МЗ; МТ; МКЦ [от 0 до 25 мм] | Поверка | Нет | 30740-12 | 323 (Mitutoyo) | 220
23ПВ0381 | Поверка. Микрометры гладкие МК; МЛ; МЗ; МТ; МКЦ [от 0 до 25 мм] | Поверка | Нет | 30740-12 | 331 (Mitutoyo) | 220
23ПВ0381 | Поверка. Микрометры гладкие МК; МЛ; МЗ; МТ; МКЦ [от 0 до 25 мм] | Поверка | Нет | 30740-12 | 342 (Mitutoyo) | 220
23ПВ0381 | Поверка. Микрометры гладкие МК; МЛ; МЗ; МТ; МКЦ [от 0 до 25 мм] | Поверка | Нет | 30740-12 | 369 (Mitutoyo) | 220
23ПВ0381 | Поверка. Микрометры гладкие МК; МЛ; МЗ; МТ; МКЦ [от 0 до 25 мм] | Поверка | Нет | 30740-12 | 395 (Mitutoyo) | 220
23ПВ0381 | Поверка. Микрометры гладкие МК; МЛ; МЗ; МТ; МКЦ [от 0 до 25 мм] | Поверка | Нет | 30740-12 | 406 (Mitutoyo) | 220
23ПВ0381 | Поверка. Микрометры гладкие МК; МЛ; МЗ; МТ; МКЦ [от 0 до 25 мм] | Поверка | Нет | 30740-12 | 422 (Mitutoyo) | 220
23ПВ0381 | Поверка. Микрометры гладкие МК; МЛ; МЗ; МТ; МКЦ [от 0 до 25 мм] | Поверка | Нет | 30740-12 | 293 (Mitutoyo) | 220
23ПВ0381 | Поверка. Микрометры гладкие МК; МЛ; МЗ; МТ; МКЦ [от 0 до 25 мм] | Поверка | Нет | 30740-12 | 340 (Mitutoyo) | 220
23ПВ0381 | Поверка. Микрометры гладкие МК; МЛ; МЗ; МТ; МКЦ [от 0 до 25 мм] | Поверка | Нет | 42934-09 | S_Mike PRO | 220
23ПВ0381 | Поверка. Микрометры гладкие МК; МЛ; МЗ; МТ; МКЦ [от 0 до 25 мм] | Поверка | Нет | 32510-06 | Micron | 220
23ПВ0381 | Поверка. Микрометры гладкие МК; МЛ; МЗ; МТ; МКЦ [от 0 до 25 мм] | Поверка | Нет | 61254-15 | S_Mike PRO | 220
23ПВ0381 | Поверка. Микрометры гладкие МК; МЛ; МЗ; МТ; МКЦ [от 0 до 25 мм] | Поверка | Нет | 35970-07 | МК 25 | 220
23ПВ0381 | Поверка. Микрометры гладкие МК; МЛ; МЗ; МТ; МКЦ [от 0 до 25 мм] | Поверка | Нет | 35970-07 | МЛ 5 | 220
23ПВ0381 | Поверка. Микрометры гладкие МК; МЛ; МЗ; МТ; МКЦ [от 0 до 25 мм] | Поверка | Нет | 35970-07 | МЛ 10 | 220
23ПВ0381 | Поверка. Микрометры гладкие МК; МЛ; МЗ; МТ; МКЦ [от 0 до 25 мм] | Поверка | Нет | 35970-07 | МЛ 25 | 220
23ПВ0381 | Поверка. Микрометры гладкие МК; МЛ; МЗ; МТ; МКЦ [от 0 до 25 мм] | Поверка | Нет | 35970-07 | МЗ 25 | 220
23ПВ0381 | Поверка. Микрометры гладкие МК; МЛ; МЗ; МТ; МКЦ [от 0 до 25 мм] | Поверка | Нет | 35970-07 | МТ 15-М | 220
23ПВ0381 | Поверка. Микрометры гладкие МК; МЛ; МЗ; МТ; МКЦ [от 0 до 25 мм] | Поверка | Нет | 35970-07 | МТ 25 | 220
23ПВ0381 | Поверка. Микрометры гладкие МК; МЛ; МЗ; МТ; МКЦ [от 0 до 25 мм] | Поверка | Нет | 52949-13 | МК 15 | 220
23ПВ0381 | Поверка. Микрометры гладкие МК; МЛ; МЗ; МТ; МКЦ [от 0 до 25 мм] | Поверка | Нет | 52949-13 | МК 25 | 220
23ПВ0381 | Поверка. Микрометры гладкие МК; МЛ; МЗ; МТ; МКЦ [от 0 до 25 мм] | Поверка | Нет | 52949-13 | МТ 25 | 220
23ПВ0381 | Поверка. Микрометры гладкие МК; МЛ; МЗ; МТ; МКЦ [от 0 до 25 мм] | Поверка | Нет | 52949-13 | МЛ 15 | 220
23ПВ0381 | Поверка. Микрометры гладкие МК; МЛ; МЗ; МТ; МКЦ [от 0 до 25 мм] | Поверка | Нет | 52949-13 | МЛ 25 | 220
23ПВ0381 | Поверка. Микрометры гладкие МК; МЛ; МЗ; МТ; МКЦ [от 0 до 25 мм] | Поверка | Нет | 52949-13 | МЗ 25 | 220
23ПВ0381 | Поверка. Микрометры гладкие МК; МЛ; МЗ; МТ; МКЦ [от 0 до 25 мм] | Поверка | Нет | 52949-13 | МГ 5 | 220
23ПВ0381 | Поверка. Микрометры гладкие МК; МЛ; МЗ; МТ; МКЦ [от 0 до 25 мм] | Поверка | Нет | 52949-13 | МГ 6,5 | 220
23ПВ0381 | Поверка. Микрометры гладкие МК; МЛ; МЗ; МТ; МКЦ [от 0 до 25 мм] | Поверка | Нет | 52949-13 | МГ 13 | 220
23ПВ0381 | Поверка. Микрометры гладкие МК; МЛ; МЗ; МТ; МКЦ [от 0 до 25 мм] | Поверка | Нет | 52949-13 | МГ 15 | 220
23ПВ0381 | Поверка. Микрометры гладкие МК; МЛ; МЗ; МТ; МКЦ [от 0 до 25 мм] | Поверка | Нет | 52949-13 | МГ 25 | 220
23ПВ0381 | Поверка. Микрометры гладкие МК; МЛ; МЗ; МТ; МКЦ [от 0 до 25 мм] | Поверка | Нет | 52949-13 | МП 10 | 220
23ПВ0381 | Поверка. Микрометры гладкие МК; МЛ; МЗ; МТ; МКЦ [от 0 до 25 мм] | Поверка | Нет | 52949-13 | МКПр 25 | 220
23ПВ0381 | Поверка. Микрометры гладкие МК; МЛ; МЗ; МТ; МКЦ [от 0 до 25 мм] | Поверка | Нет | 52949-13 | МКб 25 | 220
23ПВ0381 | Поверка. Микрометры гладкие МК; МЛ; МЗ; МТ; МКЦ [от 0 до 25 мм] | Поверка | Нет | 25385-08 | МК 25 | 220
23ПВ0381 | Поверка. Микрометры гладкие МК; МЛ; МЗ; МТ; МКЦ [от 0 до 25 мм] | Поверка | Нет | 32779-12 | МК 25 | 220
23ПВ0381 | Поверка. Микрометры гладкие МК; МЛ; МЗ; МТ; МКЦ [от 0 до 25 мм] | Поверка | Нет | 32779-12 | МКЦ 25 | 220
23ПВ0381 | Поверка. Микрометры гладкие МК; МЛ; МЗ; МТ; МКЦ [от 0 до 25 мм] | Поверка | Нет | 33315-06 | Tesamaster (0-25) мм | 220
23ПВ0381 | Поверка. Микрометры гладкие МК; МЛ; МЗ; МТ; МКЦ [от 0 до 25 мм] | Поверка | Нет | 33315-06 | Etalon Basic с ценой деления 0,01 мм (0-25) мм | 220
23ПВ0381 | Поверка. Микрометры гладкие МК; МЛ; МЗ; МТ; МКЦ [от 0 до 25 мм] | Поверка | Нет | 33315-06 | Etalon Basic с ценой деления 0,001 мм (0-25) мм | 220
23ПВ0381 | Поверка. Микрометры гладкие МК; МЛ; МЗ; МТ; МКЦ [от 0 до 25 мм] | Поверка | Нет | 50593-12 | МК25 | 220
23ПВ0381 | Поверка. Микрометры гладкие МК; МЛ; МЗ; МТ; МКЦ [от 0 до 25 мм] | Поверка | Нет | 50593-12 | МЛ5 | 220
23ПВ0381 | Поверка. Микрометры гладкие МК; МЛ; МЗ; МТ; МКЦ [от 0 до 25 мм] | Поверка | Нет | 50593-12 | МЛ10 | 220
23ПВ0381 | Поверка. Микрометры гладкие МК; МЛ; МЗ; МТ; МКЦ [от 0 до 25 мм] | Поверка | Нет | 50593-12 | МЛ25 | 220
23ПВ0381 | Поверка. Микрометры гладкие МК; МЛ; МЗ; МТ; МКЦ [от 0 до 25 мм] | Поверка | Нет | 50593-12 | МТ25 | 220
23ПВ0381 | Поверка. Микрометры гладкие МК; МЛ; МЗ; МТ; МКЦ [от 0 до 25 мм] | Поверка | Нет | 50593-12 | МЗ25 | 220
23ПВ0381 | Поверка. Микрометры гладкие МК; МЛ; МЗ; МТ; МКЦ [от 0 до 25 мм] | Поверка | Нет | 50593-12 | МК Ц25 | 220
23ПВ0381 | Поверка. Микрометры гладкие МК; МЛ; МЗ; МТ; МКЦ [от 0 до 25 мм] | Поверка | Нет | 32166-11 | МИКРОТЕХ МК25 | 220
23ПВ0381 | Поверка. Микрометры гладкие МК; МЛ; МЗ; МТ; МКЦ [от 0 до 25 мм] | Поверка | Нет | 32166-11 | МИКРОТЕХ МКЦ25 | 220
23ПВ0381 | Поверка. Микрометры гладкие МК; МЛ; МЗ; МТ; МКЦ [от 0 до 25 мм] | Поверка | Нет | 32166-11 | МИКРОТЕХ МКП 25 | 220
23ПВ0381 | Поверка. Микрометры гладкие МК; МЛ; МЗ; МТ; МКЦ [от 0 до 25 мм] | Поверка | Нет | 32166-11 | МИКРОТЕХ МП10 | 220
23ПВ0381 | Поверка. Микрометры гладкие МК; МЛ; МЗ; МТ; МКЦ [от 0 до 25 мм] | Поверка | Нет | 32166-11 | МИКРОТЕХ МКПТ25 | 220
23ПВ0381 | Поверка. Микрометры гладкие МК; МЛ; МЗ; МТ; МКЦ [от 0 до 25 мм] | Поверка | Нет | 32166-11 | МИКРОТЕХ МЛ25 | 220
23ПВ0381 | Поверка. Микрометры гладкие МК; МЛ; МЗ; МТ; МКЦ [от 0 до 25 мм] | Поверка | Нет | 32166-11 | МИКРОТЕХ МТ25 | 220
23ПВ0381 | Поверка. Микрометры гладкие МК; МЛ; МЗ; МТ; МКЦ [от 0 до 25 мм] | Поверка | Нет | 32166-11 | МИКРОТЕХ МКУ25 | 220
23ПВ0381 | Поверка. Микрометры гладкие МК; МЛ; МЗ; МТ; МКЦ [от 0 до 25 мм] | Поверка | Нет | 32166-11 | МИКРОТЕХ МКУЦ25 | 220
23ПВ0381 | Поверка. Микрометры гладкие МК; МЛ; МЗ; МТ; МКЦ [от 0 до 25 мм] | Поверка | Нет | 32166-11 | МИКРОТЕХ МКГ25/50 | 220
23ПВ0381 | Поверка. Микрометры гладкие МК; МЛ; МЗ; МТ; МКЦ [от 0 до 25 мм] | Поверка | Нет | 32166-11 | МИКРОТЕХ МКГЦ25/50 | 220
23ПВ0381 | Поверка. Микрометры гладкие МК; МЛ; МЗ; МТ; МКЦ [от 0 до 25 мм] | Поверка | Нет | 32166-11 | МИКРОТЕХ МКГ25/100 | 220
23ПВ0381 | Поверка. Микрометры гладкие МК; МЛ; МЗ; МТ; МКЦ [от 0 до 25 мм] | Поверка | Нет | 32166-11 | МИКРОТЕХ МКГЦ25/100 | 220
23ПВ0381 | Поверка. Микрометры гладкие МК; МЛ; МЗ; МТ; МКЦ [от 0 до 25 мм] | Поверка | Нет | 32166-11 | МИКРОТЕХ МКГ25/150 | 220
23ПВ0381 | Поверка. Микрометры гладкие МК; МЛ; МЗ; МТ; МКЦ [от 0 до 25 мм] | Поверка | Нет | 32166-11 | МИКРОТЕХ МКГЦ25/150 | 220
23ПВ0381 | Поверка. Микрометры гладкие МК; МЛ; МЗ; МТ; МКЦ [от 0 до 25 мм] | Поверка | Нет | 32166-11 | МИКРОТЕХ МКГ25/300 | 220
23ПВ0381 | Поверка. Микрометры гладкие МК; МЛ; МЗ; МТ; МКЦ [от 0 до 25 мм] | Поверка | Нет | 32166-11 | МИКРОТЕХ МКГЦ25/300 | 220
23ПВ0381 | Поверка. Микрометры гладкие МК; МЛ; МЗ; МТ; МКЦ [от 0 до 25 мм] | Поверка | Нет | 32166-11 | МИКРОТЕХ МКМ25 | 220
23ПВ0381 | Поверка. Микрометры гладкие МК; МЛ; МЗ; МТ; МКЦ [от 0 до 25 мм] | Поверка | Нет | 32166-11 | МИКРОТЕХ МКМЦ25 | 220
23ПВ0381 | Поверка. Микрометры гладкие МК; МЛ; МЗ; МТ; МКЦ [от 0 до 25 мм] | Поверка | Нет | 32166-11 | МИКРОТЕХ МКШ25 | 220
23ПВ0381 | Поверка. Микрометры гладкие МК; МЛ; МЗ; МТ; МКЦ [от 0 до 25 мм] | Поверка | Нет | 32166-11 | МИКРОТЕХ МКШЦ25 | 220
23ПВ0381 | Поверка. Микрометры гладкие МК; МЛ; МЗ; МТ; МКЦ [от 0 до 25 мм] | Поверка | Нет | 32166-11 | МИКРОТЕХ МЗ25 | 220
23ПВ0381 | Поверка. Микрометры гладкие МК; МЛ; МЗ; МТ; МКЦ [от 0 до 25 мм] | Поверка | Нет | 32166-11 | МИКРОТЕХ МЗЦ25 | 220
23ПВ0381 | Поверка. Микрометры гладкие МК; МЛ; МЗ; МТ; МКЦ [от 0 до 25 мм] | Поверка | Нет | 25161-03 | МК (0-15) мм | 220
23ПВ0381 | Поверка. Микрометры гладкие МК; МЛ; МЗ; МТ; МКЦ [от 0 до 25 мм] | Поверка | Нет | 25161-03 | МК (0-25) мм | 220
23ПВ0381 | Поверка. Микрометры гладкие МК; МЛ; МЗ; МТ; МКЦ [от 0 до 25 мм] | Поверка | Нет | 25161-03 | МЛ (0-15) мм | 220
23ПВ0381 | Поверка. Микрометры гладкие МК; МЛ; МЗ; МТ; МКЦ [от 0 до 25 мм] | Поверка | Нет | 25161-03 | МЛ (0-25) мм | 220
23ПВ0381 | Поверка. Микрометры гладкие МК; МЛ; МЗ; МТ; МКЦ [от 0 до 25 мм] | Поверка | Нет | 25161-03 | МТ (0-25) мм | 220
23ПВ0381 | Поверка. Микрометры гладкие МК; МЛ; МЗ; МТ; МКЦ [от 0 до 25 мм] | Поверка | Нет | 25161-03 | МЗ (0-25) мм | 220
23ПВ0381 | Поверка. Микрометры гладкие МК; МЛ; МЗ; МТ; МКЦ [от 0 до 25 мм] | Поверка | Нет | 25161-03 | МГ (0-6,5) мм | 220
23ПВ0381 | Поверка. Микрометры гладкие МК; МЛ; МЗ; МТ; МКЦ [от 0 до 25 мм] | Поверка | Нет | 25161-03 | МГ (0-13) мм | 220
23ПВ0381 | Поверка. Микрометры гладкие МК; МЛ; МЗ; МТ; МКЦ [от 0 до 25 мм] | Поверка | Нет | 25161-03 | МКД3 (0-15) мм | 220
23ПВ0381 | Поверка. Микрометры гладкие МК; МЛ; МЗ; МТ; МКЦ [от 0 до 25 мм] | Поверка | Нет | 25161-03 | МКД3 (0-25) мм | 220
23ПВ0381 | Поверка. Микрометры гладкие МК; МЛ; МЗ; МТ; МКЦ [от 0 до 25 мм] | Поверка | Нет | 50855-12 | МК25 Micron | 220
23ПВ0381 | Поверка. Микрометры гладкие МК; МЛ; МЗ; МТ; МКЦ [от 0 до 25 мм] | Поверка | Нет | 50855-12 | МКЦ25 Micron | 220
23ПВ0381 | Поверка. Микрометры гладкие МК; МЛ; МЗ; МТ; МКЦ [от 0 до 25 мм] | Поверка | Нет | 41287-09 | MK (0-25) мм | 220
23ПВ0381 | Поверка. Микрометры гладкие МК; МЛ; МЗ; МТ; МКЦ [от 0 до 25 мм] | Поверка | Нет | 41287-09 | MK Ц (0-25) мм | 220
23ПВ0381 | Поверка. Микрометры гладкие МК; МЛ; МЗ; МТ; МКЦ [от 0 до 25 мм] | Поверка | Нет | 26096-03 | МК25 | 220
23ПВ0381 | Поверка. Микрометры гладкие МК; МЛ; МЗ; МТ; МКЦ [от 0 до 25 мм] | Поверка | Нет | 52631-13 | МК (0-25) мм | 220
23ПВ0381 | Поверка. Микрометры гладкие МК; МЛ; МЗ; МТ; МКЦ [от 0 до 25 мм] | Поверка | Нет | 52631-13 | МКЦ (0-25) мм | 220
23ПВ0381 | Поверка. Микрометры гладкие МК; МЛ; МЗ; МТ; МКЦ [от 0 до 25 мм] | Поверка | Нет | 33747-07 | МК25 | 220
23ПВ0381 | Поверка. Микрометры гладкие МК; МЛ; МЗ; МТ; МКЦ [от 0 до 25 мм] | Поверка | Нет | 287-02 | МК25 | 220
23ПВ0381 | Поверка. Микрометры гладкие МК; МЛ; МЗ; МТ; МКЦ [от 0 до 25 мм] | Поверка | Нет | 35816-07 | МКЦ (0-25) мм | 220
23ПВ0381 | Поверка. Микрометры гладкие МК; МЛ; МЗ; МТ; МКЦ [от 0 до 25 мм] | Поверка | Нет | 30741-12 | серия 102 (0-25) мм | 220
23ПВ0381 | Поверка. Микрометры гладкие МК; МЛ; МЗ; МТ; МКЦ [от 0 до 25 мм] | Поверка | Нет | 30741-12 | серия 103 (0-25) м | 220
23ПВ0381 | Поверка. Микрометры гладкие МК; МЛ; МЗ; МТ; МКЦ [от 0 до 25 мм] | Поверка | Нет | 30741-12 | серия 104 (0-1000) мм через 50 мм | 220
23ПВ0381 | Поверка. Микрометры гладкие МК; МЛ; МЗ; МТ; МКЦ [от 0 до 25 мм] | Поверка | Нет | 30741-12 | серия 104 (0-1000) мм через 150 мм | 220
23ПВ0381 | Поверка. Микрометры гладкие МК; МЛ; МЗ; МТ; МКЦ [от 0 до 25 мм] | Поверка | Нет | 30741-12 | серия 106 (0-25) мм | 220
23ПВ0381 | Поверка. Микрометры гладкие МК; МЛ; МЗ; МТ; МКЦ [от 0 до 25 мм] | Поверка | Нет | 30741-12 | серия 111 (0-25) мм | 220
23ПВ0381 | Поверка. Микрометры гладкие МК; МЛ; МЗ; МТ; МКЦ [от 0 до 25 мм] | Поверка | Нет | 30741-12 | серия 112 (0-25) мм | 220
23ПВ0381 | Поверка. Микрометры гладкие МК; МЛ; МЗ; МТ; МКЦ [от 0 до 25 мм] | Поверка | Нет | 30741-12 | серия 115 (0-25) мм | 220
23ПВ0381 | Поверка. Микрометры гладкие МК; МЛ; МЗ; МТ; МКЦ [от 0 до 25 мм] | Поверка | Нет | 30741-12 | серия 118 скоба 165 мм (0-25) мм | 220
23ПВ0381 | Поверка. Микрометры гладкие МК; МЛ; МЗ; МТ; МКЦ [от 0 до 25 мм] | Поверка | Нет | 30741-12 | серия 118 скоба 330 мм (0-25) мм | 220
23ПВ0381 | Поверка. Микрометры гладкие МК; МЛ; МЗ; МТ; МКЦ [от 0 до 25 мм] | Поверка | Нет | 30741-12 | серия 119 (0-25) мм | 220
23ПВ0381 | Поверка. Микрометры гладкие МК; МЛ; МЗ; МТ; МКЦ [от 0 до 25 мм] | Поверка | Нет | 30741-12 | серия 122 (0-25) мм | 220
23ПВ0381 | Поверка. Микрометры гладкие МК; МЛ; МЗ; МТ; МКЦ [от 0 до 25 мм] | Поверка | Нет | 30741-12 | серия 123 (0-25) мм | 220
23ПВ0381 | Поверка. Микрометры гладкие МК; МЛ; МЗ; МТ; МКЦ [от 0 до 25 мм] | Поверка | Нет | 30741-12 | серия 169 (0-25) мм | 220
23ПВ0381 | Поверка. Микрометры гладкие МК; МЛ; МЗ; МТ; МКЦ [от 0 до 25 мм] | Поверка | Нет | 34138-07 | 0800 (0-25) мм | 220
23ПВ0381 | Поверка. Микрометры гладкие МК; МЛ; МЗ; МТ; МКЦ [от 0 до 25 мм] | Поверка | Нет | 34138-07 | 0805 (0-25) мм | 220
23ПВ0381 | Поверка. Микрометры гладкие МК; МЛ; МЗ; МТ; МКЦ [от 0 до 25 мм] | Поверка | Нет | 34138-07 | 0806 (0-25) мм | 220
23ПВ0381 | Поверка. Микрометры гладкие МК; МЛ; МЗ; МТ; МКЦ [от 0 до 25 мм] | Поверка | Нет | 34138-07 | 0808 (0-25) мм | 220
23ПВ0381 | Поверка. Микрометры гладкие МК; МЛ; МЗ; МТ; МКЦ [от 0 до 25 мм] | Поверка | Нет | 34138-07 | 0810 (0-25) мм | 220
23ПВ0381 | Поверка. Микрометры гладкие МК; МЛ; МЗ; МТ; МКЦ [от 0 до 25 мм] | Поверка | Нет | 54112-13 | Micromar 40 A (0-25) мм | 220
23ПВ0381 | Поверка. Микрометры гладкие МК; МЛ; МЗ; МТ; МКЦ [от 0 до 25 мм] | Поверка | Нет | 54112-13 | Micromar 40 AW (0-25) мм | 220
23ПВ0381 | Поверка. Микрометры гладкие МК; МЛ; МЗ; МТ; МКЦ [от 0 до 25 мм] | Поверка | Нет | 54112-13 | Micromar 40 SM (0-20) мм | 220
23ПВ0381 | Поверка. Микрометры гладкие МК; МЛ; МЗ; МТ; МКЦ [от 0 до 25 мм] | Поверка | Нет | 54112-13 | Micromar 40 Z (0-25) мм | 220
23ПВ0381 | Поверка. Микрометры гладкие МК; МЛ; МЗ; МТ; МКЦ [от 0 до 25 мм] | Поверка | Нет | 54112-13 | Micromar 40 AB (0-25) мм | 220
23ПВ0381 | Поверка. Микрометры гладкие МК; МЛ; МЗ; МТ; МКЦ [от 0 до 25 мм] | Поверка | Нет | 54112-13 | Micromar 40 AS (0-25) мм | 220
23ПВ0381 | Поверка. Микрометры гладкие МК; МЛ; МЗ; МТ; МКЦ [от 0 до 25 мм] | Поверка | Нет | 54112-13 | Micromar 40 AR (0-25) мм | 220
23ПВ0381 | Поверка. Микрометры гладкие МК; МЛ; МЗ; МТ; МКЦ [от 0 до 25 мм] | Поверка | Нет | 54112-13 | Micromar 40 W (0-100) мм | 220
23ПВ0381 | Поверка. Микрометры гладкие МК; МЛ; МЗ; МТ; МКЦ [от 0 до 25 мм] | Поверка | Нет | 287-88 | МК (0-25) мм | 220
23ПВ0381 | Поверка. Микрометры гладкие МК; МЛ; МЗ; МТ; МКЦ [от 0 до 25 мм] | Поверка | Нет | 287-88 | МК (5-50) мм | 220
23ПВ0381 | Поверка. Микрометры гладкие МК; МЛ; МЗ; МТ; МКЦ [от 0 до 25 мм] | Поверка | Нет | 287-91 | 210211 (0-25)мм | 220
23ПВ0381 | Поверка. Микрометры гладкие МК; МЛ; МЗ; МТ; МКЦ [от 0 до 25 мм] | Поверка | Нет | 287-91 | 210221 (0-25) мм | 220
23ПВ0381 | Поверка. Микрометры гладкие МК; МЛ; МЗ; МТ; МКЦ [от 0 до 25 мм] | Поверка | Нет | 54206-13 | МКД1 25 | 220
23ПВ0381 | Поверка. Микрометры гладкие МК; МЛ; МЗ; МТ; МКЦ [от 0 до 25 мм] | Поверка | Нет | 54206-13 | МКД5 25 | 220
23ПВ0381 | Поверка. Микрометры гладкие МК; МЛ; МЗ; МТ; МКЦ [от 0 до 25 мм] | Поверка | Нет | 54206-13 | МКД3 25 | 220
23ПВ0381 | Поверка. Микрометры гладкие МК; МЛ; МЗ; МТ; МКЦ [от 0 до 25 мм] | Поверка | Нет | 54206-13 | МКД4 25 | 220
23ПВ0381 | Поверка. Микрометры гладкие МК; МЛ; МЗ; МТ; МКЦ [от 0 до 25 мм] | Поверка | Нет | 54206-13 | МКД8 25 | 220
23ПВ0381 | Поверка. Микрометры гладкие МК; МЛ; МЗ; МТ; МКЦ [от 0 до 25 мм] | Поверка | Нет | 54206-13 | МКД10 15 | 220
23ПВ0381 | Поверка. Микрометры гладкие МК; МЛ; МЗ; МТ; МКЦ [от 0 до 25 мм] | Поверка | Нет | 54206-13 | МКД10 20 | 220
23ПВ0381 | Поверка. Микрометры гладкие МК; МЛ; МЗ; МТ; МКЦ [от 0 до 25 мм] | Поверка | Нет | 54206-13 | МКД11 25 | 220
23ПВ0381 | Поверка. Микрометры гладкие МК; МЛ; МЗ; МТ; МКЦ [от 0 до 25 мм] | Поверка | Нет | 54206-13 | МКД12 25 | 220
23ПВ0381 | Поверка. Микрометры гладкие МК; МЛ; МЗ; МТ; МКЦ [от 0 до 25 мм] | Поверка | Нет | 54206-13 | МКД17 тип I 25 | 220
23ПВ0381 | Поверка. Микрометры гладкие МК; МЛ; МЗ; МТ; МКЦ [от 0 до 25 мм] | Поверка | Нет | 54206-13 | МКД18 25 | 220
23ПВ0381 | Поверка. Микрометры гладкие МК; МЛ; МЗ; МТ; МКЦ [от 0 до 25 мм] | Поверка | Нет | 54206-13 | МКД13 25 | 220
23ПВ0381 | Поверка. Микрометры гладкие МК; МЛ; МЗ; МТ; МКЦ [от 0 до 25 мм] | Поверка | Нет | 54206-13 | МКД14 25 | 220
23ПВ0381 | Поверка. Микрометры гладкие МК; МЛ; МЗ; МТ; МКЦ [от 0 до 25 мм] | Поверка | Нет | 56668-14 | МК (0-25) мм | 220
23ПВ0381 | Поверка. Микрометры гладкие МК; МЛ; МЗ; МТ; МКЦ [от 0 до 25 мм] | Поверка | Нет | 56668-14 | МКЦ (0-25) мм | 220
23ПВ0381 | Поверка. Микрометры гладкие МК; МЛ; МЗ; МТ; МКЦ [от 0 до 25 мм] | Поверка | Нет | 30740-12 | 293-8хх (0-25) мм | 220
23ПВ0381 | Поверка. Микрометры гладкие МК; МЛ; МЗ; МТ; МКЦ [от 0 до 25 мм] | Поверка | Нет | 30740-12 | Серия 323 (0-25) мм | 220
23ПВ0381 | Поверка. Микрометры гладкие МК; МЛ; МЗ; МТ; МКЦ [от 0 до 25 мм] | Поверка | Нет | 30740-12 | Серия 331 (0-25) мм | 220
23ПВ0381 | Поверка. Микрометры гладкие МК; МЛ; МЗ; МТ; МКЦ [от 0 до 25 мм] | Поверка | Нет | 30740-12 | Серия 340 (0-1000) мм, с шагом 150 мм | 220
23ПВ0381 | Поверка. Микрометры гладкие МК; МЛ; МЗ; МТ; МКЦ [от 0 до 25 мм] | Поверка | Нет | 30740-12 | Серия 342 (0-15) мм | 220
23ПВ0381 | Поверка. Микрометры гладкие МК; МЛ; МЗ; МТ; МКЦ [от 0 до 25 мм] | Поверка | Нет | 30740-12 | Серия 342 (0-20) мм | 220
23ПВ0381 | Поверка. Микрометры гладкие МК; МЛ; МЗ; МТ; МКЦ [от 0 до 25 мм] | Поверка | Нет | 30740-12 | Серия 342 (0-25) мм | 220
23ПВ0381 | Поверка. Микрометры гладкие МК; МЛ; МЗ; МТ; МКЦ [от 0 до 25 мм] | Поверка | Нет | 30740-12 | Серия 369 (0-25) мм | 220
23ПВ0381 | Поверка. Микрометры гладкие МК; МЛ; МЗ; МТ; МКЦ [от 0 до 25 мм] | Поверка | Нет | 30740-12 | Серия 389 скоба 165 мм (0-25) мм | 220
23ПВ0381 | Поверка. Микрометры гладкие МК; МЛ; МЗ; МТ; МКЦ [от 0 до 25 мм] | Поверка | Нет | 30740-12 | Серия 395 исключая тип A; B; C; D (0-25) мм | 220
23ПВ0381 | Поверка. Микрометры гладкие МК; МЛ; МЗ; МТ; МКЦ [от 0 до 25 мм] | Поверка | Нет | 30740-12 | Серия 395 тип A; B; C; D (0-25) мм | 220
23ПВ0381 | Поверка. Микрометры гладкие МК; МЛ; МЗ; МТ; МКЦ [от 0 до 25 мм] | Поверка | Нет | 30740-12 | Серия 406 (0-25) мм | 220
23ПВ0381 | Поверка. Микрометры гладкие МК; МЛ; МЗ; МТ; МКЦ [от 0 до 25 мм] | Поверка | Нет | 30740-12 | Серия 422 (0-25) мм | 220
23ПВ0381 | Поверка. Микрометры гладкие МК; МЛ; МЗ; МТ; МКЦ [от 0 до 25 мм] | Поверка | Нет | 30740-12 | Серия 293 с шагом 30 мм (0-55) мм | 220
23ПВ0381 | Поверка. Микрометры гладкие МК; МЛ; МЗ; МТ; МКЦ [от 0 до 25 мм] | Поверка | Нет | 30740-12 | Серия 293 с шагом 25 мм (0-75) мм | 220
23ПВ0381 | Поверка. Микрометры гладкие МК; МЛ; МЗ; МТ; МКЦ [от 0 до 25 мм] | Поверка | Нет | 32510-06 | Micron (0-25) мм | 220
23ПВ0381 | Поверка. Микрометры гладкие МК; МЛ; МЗ; МТ; МКЦ [от 0 до 25 мм] | Поверка | Нет | 16492-97 | МК 25 | 220
23ПВ0381 | Поверка. Микрометры гладкие МК; МЛ; МЗ; МТ; МКЦ [от 0 до 25 мм] | Поверка | Нет | 50593-12 | МК25 | 220
23ПВ0381 | Поверка. Микрометры гладкие МК; МЛ; МЗ; МТ; МКЦ [от 0 до 25 мм] | Поверка | Нет | 50593-12 | МЛ5 | 220
23ПВ0381 | Поверка. Микрометры гладкие МК; МЛ; МЗ; МТ; МКЦ [от 0 до 25 мм] | Поверка | Нет | 50593-12 | МЛ10 | 220
23ПВ0381 | Поверка. Микрометры гладкие МК; МЛ; МЗ; МТ; МКЦ [от 0 до 25 мм] | Поверка | Нет | 50593-12 | МЛ25 | 220
23ПВ0381 | Поверка. Микрометры гладкие МК; МЛ; МЗ; МТ; МКЦ [от 0 до 25 мм] | Поверка | Нет | 50593-12 | МТ25 | 220
23ПВ0381 | Поверка. Микрометры гладкие МК; МЛ; МЗ; МТ; МКЦ [от 0 до 25 мм] | Поверка | Нет | 50593-12 | МЗ25 | 220
23ПВ0381 | Поверка. Микрометры гладкие МК; МЛ; МЗ; МТ; МКЦ [от 0 до 25 мм] | Поверка | Нет | 50593-12 | МК Ц25 | 220
23ПВ0381 | Поверка. Микрометры гладкие МК; МЛ; МЗ; МТ; МКЦ [от 0 до 25 мм] | Поверка | Нет | 51300-12 | MK 25 Diapazon | 220
23ПВ0381 | Поверка. Микрометры гладкие МК; МЛ; МЗ; МТ; МКЦ [от 0 до 25 мм] | Поверка | Нет | 51300-12 | МКЦ 25 Diapazon | 220
23ПВ0381 | Поверка. Микрометры гладкие МК; МЛ; МЗ; МТ; МКЦ [от 0 до 25 мм] | Поверка | Нет | 51486-12 | МК 25 | 220
23ПВ0381 | Поверка. Микрометры гладкие МК; МЛ; МЗ; МТ; МКЦ [от 0 до 25 мм] | Поверка | Нет | 51486-12 | МК Ц25 | 220
23ПВ0381 | Поверка. Микрометры гладкие МК; МЛ; МЗ; МТ; МКЦ [от 0 до 25 мм] | Поверка | Нет | 51486-12 | МЗ 25 | 220
23ПВ0381 | Поверка. Микрометры гладкие МК; МЛ; МЗ; МТ; МКЦ [от 0 до 25 мм] | Поверка | Нет | 51486-12 | МЛ 5 | 220
23ПВ0381 | Поверка. Микрометры гладкие МК; МЛ; МЗ; МТ; МКЦ [от 0 до 25 мм] | Поверка | Нет | 51486-12 | МЛ 10 | 220
23ПВ0381 | Поверка. Микрометры гладкие МК; МЛ; МЗ; МТ; МКЦ [от 0 до 25 мм] | Поверка | Нет | 51486-12 | МЛ 25 | 220
23ПВ0381 | Поверка. Микрометры гладкие МК; МЛ; МЗ; МТ; МКЦ [от 0 до 25 мм] | Поверка | Нет | 51486-12 | МТ 25 | 220
23ПВ0381 | Поверка. Микрометры гладкие МК; МЛ; МЗ; МТ; МКЦ [от 0 до 25 мм] | Поверка | Нет | 287-49 | МК-25 | 220
23ПВ0381 | Поверка. Микрометры гладкие МК; МЛ; МЗ; МТ; МКЦ [от 0 до 25 мм] | Поверка | Нет | 74240-19 | Серия 111 (0-25) мм Тип А | 220
23ПВ0381 | Поверка. Микрометры гладкие МК; МЛ; МЗ; МТ; МКЦ [от 0 до 25 мм] | Поверка | Нет | 74240-19 | Серия 112 (0-25) мм 15º | 220
23ПВ0381 | Поверка. Микрометры гладкие МК; МЛ; МЗ; МТ; МКЦ [от 0 до 25 мм] | Поверка | Нет | 74240-19 | Серия 111 (0-25) мм Тип Б | 220
23ПВ0381 | Поверка. Микрометры гладкие МК; МЛ; МЗ; МТ; МКЦ [от 0 до 25 мм] | Поверка | Нет | 74240-19 | Серия 112 (0-25) мм 30º | 220
23ПВ0381 | Поверка. Микрометры гладкие МК; МЛ; МЗ; МТ; МКЦ [от 0 до 25 мм] | Поверка | Нет | 74240-19 | Серия 112 (0-25) мм 60º | 220
23ПВ0381 | Поверка. Микрометры гладкие МК; МЛ; МЗ; МТ; МКЦ [от 0 до 25 мм] | Поверка | Нет | 74240-19 | Серия 113 (0-25) мм | 220
23ПВ0381 | Поверка. Микрометры гладкие МК; МЛ; МЗ; МТ; МКЦ [от 0 до 25 мм] | Поверка | Нет | 74240-19 | Серия 115 (0-25) мм Тип A | 220
23ПВ0381 | Поверка. Микрометры гладкие МК; МЛ; МЗ; МТ; МКЦ [от 0 до 25 мм] | Поверка | Нет | 74240-19 | Серия 115 (0-25) мм Тип B | 220
23ПВ0381 | Поверка. Микрометры гладкие МК; МЛ; МЗ; МТ; МКЦ [от 0 до 25 мм] | Поверка | Нет | 74240-19 | Серия 115 (0-25) мм Тип C | 220
23ПВ0381 | Поверка. Микрометры гладкие МК; МЛ; МЗ; МТ; МКЦ [от 0 до 25 мм] | Поверка | Нет | 74240-19 | Серия 115 (0-25) мм Тип D | 220
23ПВ0381 | Поверка. Микрометры гладкие МК; МЛ; МЗ; МТ; МКЦ [от 0 до 25 мм] | Поверка | Нет | 74240-19 | Серия 115 (0-25) мм Тип E | 220
23ПВ0381 | Поверка. Микрометры гладкие МК; МЛ; МЗ; МТ; МКЦ [от 0 до 25 мм] | Поверка | Нет | 74240-19 | Серия 115 (0-25) мм Тип F | 220
23ПВ0381 | Поверка. Микрометры гладкие МК; МЛ; МЗ; МТ; МКЦ [от 0 до 25 мм] | Поверка | Нет | 74240-19 | Серия 117 (0-25) мм | 220
23ПВ0381 | Поверка. Микрометры гладкие МК; МЛ; МЗ; МТ; МКЦ [от 0 до 25 мм] | Поверка | Нет | 74240-19 | Серия 122 (0-25) мм Тип A | 220
23ПВ0381 | Поверка. Микрометры гладкие МК; МЛ; МЗ; МТ; МКЦ [от 0 до 25 мм] | Поверка | Нет | 74240-19 | Серия 122 (0-25) мм Тип B | 220
23ПВ0381 | Поверка. Микрометры гладкие МК; МЛ; МЗ; МТ; МКЦ [от 0 до 25 мм] | Поверка | Нет | 74240-19 | Серия 122 (0-25) мм Тип C | 220
23ПВ0381 | Поверка. Микрометры гладкие МК; МЛ; МЗ; МТ; МКЦ [от 0 до 25 мм] | Поверка | Нет | 74240-19 | Серия 122 (0-25) мм Тип D | 220
23ПВ0381 | Поверка. Микрометры гладкие МК; МЛ; МЗ; МТ; МКЦ [от 0 до 25 мм] | Поверка | Нет | 74240-19 | Серия 123 (0-25) мм | 220
23ПВ0381 | Поверка. Микрометры гладкие МК; МЛ; МЗ; МТ; МКЦ [от 0 до 25 мм] | Поверка | Нет | 74240-19 | Серия 143 (0-25) мм | 220
23ПВ0381 | Поверка. Микрометры гладкие МК; МЛ; МЗ; МТ; МКЦ [от 0 до 25 мм] | Поверка | Нет | 74240-19 | Серия 146 (0-25) мм Ø 6,35 мм | 220
23ПВ0381 | Поверка. Микрометры гладкие МК; МЛ; МЗ; МТ; МКЦ [от 0 до 25 мм] | Поверка | Нет | 74240-19 | Серия 146 (0-25) мм Ø 12,7мм | 220
23ПВ0381 | Поверка. Микрометры гладкие МК; МЛ; МЗ; МТ; МКЦ [от 0 до 25 мм] | Поверка | Нет | 74240-19 | Серия 147 (0-13) мм | 220
23ПВ0381 | Поверка. Микрометры гладкие МК; МЛ; МЗ; МТ; МКЦ [от 0 до 25 мм] | Поверка | Нет | 74240-19 | Серия 147 (0-13) мм | 220
23ПВ0381 | Поверка. Микрометры гладкие МК; МЛ; МЗ; МТ; МКЦ [от 0 до 25 мм] | Поверка | Нет | 74240-19 | Серия 147 (0-13) мм | 220
23ПВ0381 | Поверка. Микрометры гладкие МК; МЛ; МЗ; МТ; МКЦ [от 0 до 25 мм] | Поверка | Нет | 74240-19 | Серия 147 (0-10) мм | 220
23ПВ0381 | Поверка. Микрометры гладкие МК; МЛ; МЗ; МТ; МКЦ [от 0 до 25 мм] | Поверка | Нет | 74240-19 | Серия 147 (0-25) мм | 220
23ПВ0381 | Поверка. Микрометры гладкие МК; МЛ; МЗ; МТ; МКЦ [от 0 до 25 мм] | Поверка | Нет | 74240-19 | Серия 169 (0-25) мм Ø 14,3 мм | 220
23ПВ0381 | Поверка. Микрометры гладкие МК; МЛ; МЗ; МТ; МКЦ [от 0 до 25 мм] | Поверка | Нет | 74240-19 | Серия 169 (0-25) мм Ø 20 мм | 220
23ПВ0381 | Поверка. Микрометры гладкие МК; МЛ; МЗ; МТ; МКЦ [от 0 до 25 мм] | Поверка | Нет | 74240-19 | Серия 317 (0-25) мм | 220
23ПВ0381 | Поверка. Микрометры гладкие МК; МЛ; МЗ; МТ; МКЦ [от 0 до 25 мм] | Поверка | Нет | 74240-19 | Серия 323 (0-25) мм | 220
23ПВ0381 | Поверка. Микрометры гладкие МК; МЛ; МЗ; МТ; МКЦ [от 0 до 25 мм] | Поверка | Нет | 74240-19 | Серия 331 (0-25) мм Тип A | 220
23ПВ0381 | Поверка. Микрометры гладкие МК; МЛ; МЗ; МТ; МКЦ [от 0 до 25 мм] | Поверка | Нет | 74240-19 | Серия 331 (0-25) мм Тип B | 220
23ПВ0381 | Поверка. Микрометры гладкие МК; МЛ; МЗ; МТ; МКЦ [от 0 до 25 мм] | Поверка | Нет | 74240-19 | Серия 342 (0-25) мм 15º | 220
23ПВ0381 | Поверка. Микрометры гладкие МК; МЛ; МЗ; МТ; МКЦ [от 0 до 25 мм] | Поверка | Нет | 74240-19 | Серия 342 (0-25) мм 30º | 220
23ПВ0381 | Поверка. Микрометры гладкие МК; МЛ; МЗ; МТ; МКЦ [от 0 до 25 мм] | Поверка | Нет | 74240-19 | Серия 342 (0-20) мм 60º | 220
23ПВ0381 | Поверка. Микрометры гладкие МК; МЛ; МЗ; МТ; МКЦ [от 0 до 25 мм] | Поверка | Нет | 74240-19 | Серия 342 (0-15) мм 45º | 220
23ПВ0381 | Поверка. Микрометры гладкие МК; МЛ; МЗ; МТ; МКЦ [от 0 до 25 мм] | Поверка | Нет | 74240-19 | Серия 343 (0-25) мм | 220
23ПВ0381 | Поверка. Микрометры гладкие МК; МЛ; МЗ; МТ; МКЦ [от 0 до 25 мм] | Поверка | Нет | 74240-19 | Серия 369 (0-25) мм | 220
23ПВ0381 | Поверка. Микрометры гладкие МК; МЛ; МЗ; МТ; МКЦ [от 0 до 25 мм] | Поверка | Нет | 74240-19 | Серия 395 (0-25) мм Тип A | 220
23ПВ0381 | Поверка. Микрометры гладкие МК; МЛ; МЗ; МТ; МКЦ [от 0 до 25 мм] | Поверка | Нет | 74240-19 | Серия 395 (0-25) мм Тип B | 220
23ПВ0381 | Поверка. Микрометры гладкие МК; МЛ; МЗ; МТ; МКЦ [от 0 до 25 мм] | Поверка | Нет | 74240-19 | Серия 395 (0-25) мм Тип C | 220
23ПВ0381 | Поверка. Микрометры гладкие МК; МЛ; МЗ; МТ; МКЦ [от 0 до 25 мм] | Поверка | Нет | 74240-19 | Серия 395 (0-25) мм Тип D | 220
23ПВ0381 | Поверка. Микрометры гладкие МК; МЛ; МЗ; МТ; МКЦ [от 0 до 25 мм] | Поверка | Нет | 74240-19 | Серия 422 (0-25) мм Тип A | 220
23ПВ0381 | Поверка. Микрометры гладкие МК; МЛ; МЗ; МТ; МКЦ [от 0 до 25 мм] | Поверка | Нет | 74240-19 | Серия 422 (0-25) мм Тип B | 220
23ПВ0381 | Поверка. Микрометры гладкие МК; МЛ; МЗ; МТ; МКЦ [от 0 до 25 мм] | Поверка | Нет | 74240-19 | Серия 422 (0-25) мм Тип C | 220
23ПВ0381 | Поверка. Микрометры гладкие МК; МЛ; МЗ; МТ; МКЦ [от 0 до 25 мм] | Поверка | Нет | 74240-19 | Серия 422 (0-25) мм Тип D | 220
23ПВ0381 | Поверка. Микрометры гладкие МК; МЛ; МЗ; МТ; МКЦ [от 0 до 25 мм] | Поверка | Нет | 72945-18 | МК 25 | 220
23ПВ0381 | Поверка. Микрометры гладкие МК; МЛ; МЗ; МТ; МКЦ [от 0 до 25 мм] | Поверка | Нет | 72945-18 | МК Ц25 | 220
23ПВ0381 | Поверка. Микрометры гладкие МК; МЛ; МЗ; МТ; МКЦ [от 0 до 25 мм] | Поверка | Нет | 72945-18 | МЗ 25 | 220
23ПВ0381 | Поверка. Микрометры гладкие МК; МЛ; МЗ; МТ; МКЦ [от 0 до 25 мм] | Поверка | Нет | 72945-18 | МЛ 10 | 220
23ПВ0381 | Поверка. Микрометры гладкие МК; МЛ; МЗ; МТ; МКЦ [от 0 до 25 мм] | Поверка | Нет | 72945-18 | МЛ 25 | 220
23ПВ0381 | Поверка. Микрометры гладкие МК; МЛ; МЗ; МТ; МКЦ [от 0 до 25 мм] | Поверка | Нет | 72945-18 | МЛ 5 | 220
23ПВ0381 | Поверка. Микрометры гладкие МК; МЛ; МЗ; МТ; МКЦ [от 0 до 25 мм] | Поверка | Нет | 72945-18 | МТ 25 | 220
23ПВ0381 | Поверка. Микрометры гладкие МК; МЛ; МЗ; МТ; МКЦ [от 0 до 25 мм] | Поверка | Нет | 72945-18 | МГ 25 | 220
23ПВ0381 | Поверка. Микрометры гладкие МК; МЛ; МЗ; МТ; МКЦ [от 0 до 25 мм] | Поверка | Нет | 63396-16 | МК 25 | 220
23ПВ0381 | Поверка. Микрометры гладкие МК; МЛ; МЗ; МТ; МКЦ [от 0 до 25 мм] | Поверка | Нет | 63396-16 | МЗ 25 | 220
23ПВ0381 | Поверка. Микрометры гладкие МК; МЛ; МЗ; МТ; МКЦ [от 0 до 25 мм] | Поверка | Нет | 63396-16 | МЛ 5 | 220
23ПВ0381 | Поверка. Микрометры гладкие МК; МЛ; МЗ; МТ; МКЦ [от 0 до 25 мм] | Поверка | Нет | 63396-16 | МЛ 10 | 220
23ПВ0381 | Поверка. Микрометры гладкие МК; МЛ; МЗ; МТ; МКЦ [от 0 до 25 мм] | Поверка | Нет | 63396-16 | МЛ 25 | 220
23ПВ0381 | Поверка. Микрометры гладкие МК; МЛ; МЗ; МТ; МКЦ [от 0 до 25 мм] | Поверка | Нет | 63396-16 | МТ 25 | 220
23ПВ0381 | Поверка. Микрометры гладкие МК; МЛ; МЗ; МТ; МКЦ [от 0 до 25 мм] | Поверка | Нет | 25385-03 | МК | 220
23ПВ0381 | Поверка. Микрометры гладкие МК; МЛ; МЗ; МТ; МКЦ [от 0 до 25 мм] | Поверка | Нет | 287-79 | МК25 | 220
23ПВ0381 | Поверка. Микрометры гладкие МК; МЛ; МЗ; МТ; МКЦ [от 0 до 25 мм] | Поверка | Нет | 287-89 | МК (0-25) мм | 220
23ПВ0381 | Поверка. Микрометры гладкие МК; МЛ; МЗ; МТ; МКЦ [от 0 до 25 мм] | Поверка | Нет | 69655-17 | МК (0-25) мм | 220
23ПВ0381 | Поверка. Микрометры гладкие МК; МЛ; МЗ; МТ; МКЦ [от 0 до 25 мм] | Поверка | Нет | 69655-17 | МК Ц (0-25) мм | 220
23ПВ0381 | Поверка. Микрометры гладкие МК; МЛ; МЗ; МТ; МКЦ [от 0 до 25 мм] | Поверка | Нет | 69655-17 | МЗ (0-25) мм | 220
23ПВ0381 | Поверка. Микрометры гладкие МК; МЛ; МЗ; МТ; МКЦ [от 0 до 25 мм] | Поверка | Нет | 71241-18 | Серия 102 (0-25) м | 220
23ПВ0381 | Поверка. Микрометры гладкие МК; МЛ; МЗ; МТ; МКЦ [от 0 до 25 мм] | Поверка | Нет | 71241-18 | Серия 103 (0-25) мм | 220
23ПВ0381 | Поверка. Микрометры гладкие МК; МЛ; МЗ; МТ; МКЦ [от 0 до 25 мм] | Поверка | Нет | 71241-18 | Серия 104 (0-50) мм | 220
23ПВ0381 | Поверка. Микрометры гладкие МК; МЛ; МЗ; МТ; МКЦ [от 0 до 25 мм] | Поверка | Нет | 71241-18 | Серия 104 (0-100) мм | 220
23ПВ0381 | Поверка. Микрометры гладкие МК; МЛ; МЗ; МТ; МКЦ [от 0 до 25 мм] | Поверка | Нет | 71241-18 | Серия 104 (0-150) мм | 220
23ПВ0381 | Поверка. Микрометры гладкие МК; МЛ; МЗ; МТ; МКЦ [от 0 до 25 мм] | Поверка | Нет | 71241-18 | Серия 118 (0-25) мм | 220
23ПВ0381 | Поверка. Микрометры гладкие МК; МЛ; МЗ; МТ; МКЦ [от 0 до 25 мм] | Поверка | Нет | 71241-18 | Серия 119 (0-25) мм | 220
23ПВ0381 | Поверка. Микрометры гладкие МК; МЛ; МЗ; МТ; МКЦ [от 0 до 25 мм] | Поверка | Нет | 71241-18 | Серия 193 (0-25) мм | 220
23ПВ0381 | Поверка. Микрометры гладкие МК; МЛ; МЗ; МТ; МКЦ [от 0 до 25 мм] | Поверка | Нет | 71241-18 | Серия 227 (0-15) мм | 220
23ПВ0381 | Поверка. Микрометры гладкие МК; МЛ; МЗ; МТ; МКЦ [от 0 до 25 мм] | Поверка | Нет | 71241-18 | Серия 227 (0-10) мм | 220
23ПВ0381 | Поверка. Микрометры гладкие МК; МЛ; МЗ; МТ; МКЦ [от 0 до 25 мм] | Поверка | Нет | 71241-18 | Серия 227 (10-20) мм | 220
23ПВ0381 | Поверка. Микрометры гладкие МК; МЛ; МЗ; МТ; МКЦ [от 0 до 25 мм] | Поверка | Нет | 71241-18 | Серия 293 (0-25) мм | 220
23ПВ0381 | Поверка. Микрометры гладкие МК; МЛ; МЗ; МТ; МКЦ [от 0 до 25 мм] | Поверка | Нет | 71241-18 | Серия 340 (0-150) мм | 220
23ПВ0381 | Поверка. Микрометры гладкие МК; МЛ; МЗ; МТ; МКЦ [от 0 до 25 мм] | Поверка | Нет | 71241-18 | Серия 406 (0-25) мм | 220
23ПВ0381 | Поверка. Микрометры гладкие МК; МЛ; МЗ; МТ; МКЦ [от 0 до 25 мм] | Поверка | Нет | 71241-18 | Серия 389 (0-25) мм | 220
23ПВ0381 | Поверка. Микрометры гладкие МК; МЛ; МЗ; МТ; МКЦ [от 0 до 25 мм] | Поверка | Нет | 72697-18 | Серия 105 (0-25) мм | 220
23ПВ0381 | Поверка. Микрометры гладкие МК; МЛ; МЗ; МТ; МКЦ [от 0 до 25 мм] | Поверка | Нет | 72697-18 | Серия 116 (0-25) мм | 220
23ПВ0381 | Поверка. Микрометры гладкие МК; МЛ; МЗ; МТ; МКЦ [от 0 до 25 мм] | Поверка | Нет | 72697-18 | Серия 115 (0-150) мм | 220
23ПВ0381 | Поверка. Микрометры гладкие МК; МЛ; МЗ; МТ; МКЦ [от 0 до 25 мм] | Поверка | Нет | 72697-18 | Серия 115 (0-100) мм | 220
23ПВ0381 | Поверка. Микрометры гладкие МК; МЛ; МЗ; МТ; МКЦ [от 0 до 25 мм] | Поверка | Нет | 72697-18 | Серия 117 (0-25) мм | 220
23ПВ0381 | Поверка. Микрометры гладкие МК; МЛ; МЗ; МТ; МКЦ [от 0 до 25 мм] | Поверка | Нет | 72697-18 | Серия 126 (0-25) мм | 220
23ПВ0381 | Поверка. Микрометры гладкие МК; МЛ; МЗ; МТ; МКЦ [от 0 до 25 мм] | Поверка | Нет | 72697-18 | Серия 118 (0-25) мм | 220
23ПВ0381 | Поверка. Микрометры гладкие МК; МЛ; МЗ; МТ; МКЦ [от 0 до 25 мм] | Поверка | Нет | 72697-18 | Серия 145 (0-25) мм | 220
23ПВ0381 | Поверка. Микрометры гладкие МК; МЛ; МЗ; МТ; МКЦ [от 0 до 25 мм] | Поверка | Нет | 72697-18 | Серия 147 (0-25) мм | 220
23ПВ0381 | Поверка. Микрометры гладкие МК; МЛ; МЗ; МТ; МКЦ [от 0 до 25 мм] | Поверка | Нет | 72697-18 | Серия 157 (0-25) мм | 220
23ПВ0381 | Поверка. Микрометры гладкие МК; МЛ; МЗ; МТ; МКЦ [от 0 до 25 мм] | Поверка | Нет | 72697-18 | Серия 101 (0-25) мм | 220
23ПВ0381 | Поверка. Микрометры гладкие МК; МЛ; МЗ; МТ; МКЦ [от 0 до 25 мм] | Поверка | Нет | 72697-18 | Серия 102 (0-25) мм | 220
23ПВ0381 | Поверка. Микрометры гладкие МК; МЛ; МЗ; МТ; МКЦ [от 0 до 25 мм] | Поверка | Нет | 72697-18 | Серия 112 (0-25) мм | 220
23ПВ0381 | Поверка. Микрометры гладкие МК; МЛ; МЗ; МТ; МКЦ [от 0 до 25 мм] | Поверка | Нет | 72697-18 | Серия 122 (0-25) мм | 220
23ПВ0381 | Поверка. Микрометры гладкие МК; МЛ; МЗ; МТ; МКЦ [от 0 до 25 мм] | Поверка | Нет | 72697-18 | Серия 118 (0-25) мм | 220
23ПВ0381 | Поверка. Микрометры гладкие МК; МЛ; МЗ; МТ; МКЦ [от 0 до 25 мм] | Поверка | Нет | 72697-18 | Серия 141 (0-25) мм | 220
23ПВ0381 | Поверка. Микрометры гладкие МК; МЛ; МЗ; МТ; МКЦ [от 0 до 25 мм] | Поверка | Нет | 72697-18 | Серия 143 (0-25) мм | 220
23ПВ0381 | Поверка. Микрометры гладкие МК; МЛ; МЗ; МТ; МКЦ [от 0 до 25 мм] | Поверка | Нет | 72697-18 | Серия 150 (0-25) мм | 220
23ПВ0381 | Поверка. Микрометры гладкие МК; МЛ; МЗ; МТ; МКЦ [от 0 до 25 мм] | Поверка | Нет | 72697-18 | Серия 160 (0-25) мм | 220
23ПВ0381 | Поверка. Микрометры гладкие МК; МЛ; МЗ; МТ; МКЦ [от 0 до 25 мм] | Поверка | Нет | 72697-18 | Серия 161 (0-10) мм | 220
23ПВ0381 | Поверка. Микрометры гладкие МК; МЛ; МЗ; МТ; МКЦ [от 0 до 25 мм] | Поверка | Нет | 72697-18 | Серия 111 (0-150) мм | 220
23ПВ0381 | Поверка. Микрометры гладкие МК; МЛ; МЗ; МТ; МКЦ [от 0 до 25 мм] | Поверка | Нет | 72697-18 | Серия 111 (0-100) мм | 220
23ПВ0381 | Поверка. Микрометры гладкие МК; МЛ; МЗ; МТ; МКЦ [от 0 до 25 мм] | Поверка | Нет | 77303-20 | (0-25) мм | 220
23ПВ0381 | Поверка. Микрометры гладкие МК; МЛ; МЗ; МТ; МКЦ [от 0 до 25 мм] | Поверка | Нет | 77303-20 | (0-25) мм | 220
23ПВ0381 | Поверка. Микрометры гладкие МК; МЛ; МЗ; МТ; МКЦ [от 0 до 25 мм] | Поверка | Нет | 77991-20 | МК (0-25) мм | 220
23ПВ0381 | Поверка. Микрометры гладкие МК; МЛ; МЗ; МТ; МКЦ [от 0 до 25 мм] | Поверка | Нет | 77991-20 | МКЦ (0-25) мм | 220
23ПВ0381 | Поверка. Микрометры гладкие МК; МЛ; МЗ; МТ; МКЦ [от 0 до 25 мм] | Поверка | Нет | 77991-20 | МКЦМ (0-25) мм | 220
23ПВ0381 | Поверка. Микрометры гладкие МК; МЛ; МЗ; МТ; МКЦ [от 0 до 25 мм] | Поверка | Нет | 77991-20 | МГ (0-25) мм | 220
23ПВ0381 | Поверка. Микрометры гладкие МК; МЛ; МЗ; МТ; МКЦ [от 0 до 25 мм] | Поверка | Нет | 77991-20 | МГ (0-50) мм | 220
23ПВ0381 | Поверка. Микрометры гладкие МК; МЛ; МЗ; МТ; МКЦ [от 0 до 25 мм] | Поверка | Нет | 77991-20 | МГЦ (0-25) мм | 220
23ПВ0381 | Поверка. Микрометры гладкие МК; МЛ; МЗ; МТ; МКЦ [от 0 до 25 мм] | Поверка | Нет | 77991-20 | МГЦ (0-50) мм | 220
23ПВ0381 | Поверка. Микрометры гладкие МК; МЛ; МЗ; МТ; МКЦ [от 0 до 25 мм] | Поверка | Нет | 78936-20 | МК (0-25) мм | 220
23ПВ0381 | Поверка. Микрометры гладкие МК; МЛ; МЗ; МТ; МКЦ [от 0 до 25 мм] | Поверка | Нет | 78936-20 | МК Ц (0-25) мм | 220
23ПВ0381 | Поверка. Микрометры гладкие МК; МЛ; МЗ; МТ; МКЦ [от 0 до 25 мм] | Поверка | Нет | 78936-20 | МЛ (0-5) мм | 220
23ПВ0381 | Поверка. Микрометры гладкие МК; МЛ; МЗ; МТ; МКЦ [от 0 до 25 мм] | Поверка | Нет | 78936-20 | МЛ (0-10) мм | 220
23ПВ0381 | Поверка. Микрометры гладкие МК; МЛ; МЗ; МТ; МКЦ [от 0 до 25 мм] | Поверка | Нет | 78936-20 | МЛ (0-25) мм | 220
23ПВ0381 | Поверка. Микрометры гладкие МК; МЛ; МЗ; МТ; МКЦ [от 0 до 25 мм] | Поверка | Нет | 78936-20 | МЛ Ц (0-5) мм | 220
23ПВ0381 | Поверка. Микрометры гладкие МК; МЛ; МЗ; МТ; МКЦ [от 0 до 25 мм] | Поверка | Нет | 78936-20 | МЛ Ц (0-10) мм | 220
23ПВ0381 | Поверка. Микрометры гладкие МК; МЛ; МЗ; МТ; МКЦ [от 0 до 25 мм] | Поверка | Нет | 78936-20 | МЛ Ц (0-25) мм | 220
23ПВ0381 | Поверка. Микрометры гладкие МК; МЛ; МЗ; МТ; МКЦ [от 0 до 25 мм] | Поверка | Нет | 78936-20 | МТ (0-25) мм | 220
23ПВ0381 | Поверка. Микрометры гладкие МК; МЛ; МЗ; МТ; МКЦ [от 0 до 25 мм] | Поверка | Нет | 78936-20 | МТ Ц (0-25) мм | 220
23ПВ0381 | Поверка. Микрометры гладкие МК; МЛ; МЗ; МТ; МКЦ [от 0 до 25 мм] | Поверка | Нет | 78936-20 | МЗ (0-25) мм | 220
23ПВ0381 | Поверка. Микрометры гладкие МК; МЛ; МЗ; МТ; МКЦ [от 0 до 25 мм] | Поверка | Нет | 78936-20 | МЗ Ц (0-25) мм | 220
23ПВ0381 | Поверка. Микрометры гладкие МК; МЛ; МЗ; МТ; МКЦ [от 0 до 25 мм] | Поверка | Нет | 78936-20 | МГ (0-25) мм | 220
23ПВ0381 | Поверка. Микрометры гладкие МК; МЛ; МЗ; МТ; МКЦ [от 0 до 25 мм] | Поверка | Нет | 78936-20 | МГ (0-50) мм | 220
23ПВ0381 | Поверка. Микрометры гладкие МК; МЛ; МЗ; МТ; МКЦ [от 0 до 25 мм] | Поверка | Нет | 78936-20 | МГ (0-15) мм | 220
23ПВ0381 | Поверка. Микрометры гладкие МК; МЛ; МЗ; МТ; МКЦ [от 0 до 25 мм] | Поверка | Нет | 78936-20 | МГ Ц (0-15) мм | 220
23ПВ0381 | Поверка. Микрометры гладкие МК; МЛ; МЗ; МТ; МКЦ [от 0 до 25 мм] | Поверка | Нет | 78936-20 | МГ Ц (0-25) мм | 220
23ПВ0381 | Поверка. Микрометры гладкие МК; МЛ; МЗ; МТ; МКЦ [от 0 до 25 мм] | Поверка | Нет | 78936-20 | МГ Ц (0-50) мм | 220
23ПВ0381 | Поверка. Микрометры гладкие МК; МЛ; МЗ; МТ; МКЦ [от 0 до 25 мм] | Поверка | Нет | 78936-20 | МП (0-10) мм | 220
23ПВ0381 | Поверка. Микрометры гладкие МК; МЛ; МЗ; МТ; МКЦ [от 0 до 25 мм] | Поверка | Нет | 78936-20 | МП Ц (0-10) мм | 220
23ПВ0381 | Поверка. Микрометры гладкие МК; МЛ; МЗ; МТ; МКЦ [от 0 до 25 мм] | Поверка | Нет | 66442-17 | С отсчетом по шкалам стебля и барабана (0-25) мм | 220
23ПВ0381 | Поверка. Микрометры гладкие МК; МЛ; МЗ; МТ; МКЦ [от 0 до 25 мм] | Поверка | Нет | 66442-17 | С цифровым отсчетным устройством (0-25) мм | 220
23ПВ0381 | Поверка. Микрометры гладкие МК; МЛ; МЗ; МТ; МКЦ [от 0 до 25 мм] | Поверка | Нет | 61577-15 | 041 001 (0-25) мм | 220
23ПВ0381 | Поверка. Микрометры гладкие МК; МЛ; МЗ; МТ; МКЦ [от 0 до 25 мм] | Поверка | Нет | 61577-15 | 041 057 (0-25) мм | 220
23ПВ0381 | Поверка. Микрометры гладкие МК; МЛ; МЗ; МТ; МКЦ [от 0 до 25 мм] | Поверка | Нет | 761-97 | МЗ 25 | 220
23ПВ0381 | Поверка. Микрометры гладкие МК; МЛ; МЗ; МТ; МКЦ [от 0 до 25 мм] | Поверка | Нет | 52482-13 | Серия 701 (0-25) мм | 220
23ПВ0381 | Поверка. Микрометры гладкие МК; МЛ; МЗ; МТ; МКЦ [от 0 до 25 мм] | Поверка | Нет | 52482-13 | Серия 702 (0-25) мм | 220
23ПВ0381 | Поверка. Микрометры гладкие МК; МЛ; МЗ; МТ; МКЦ [от 0 до 25 мм] | Поверка | Нет | 52482-13 | Серия 727 исполнение I (0-25) мм | 220
23ПВ0381 | Поверка. Микрометры гладкие МК; МЛ; МЗ; МТ; МКЦ [от 0 до 25 мм] | Поверка | Нет | 52482-13 | Серия 727 исполнение II (0-25) мм | 220
23ПВ0381 | Поверка. Микрометры гладкие МК; МЛ; МЗ; МТ; МКЦ [от 0 до 25 мм] | Поверка | Нет | 53762-13 | Micromar 40 EWR (0-25) мм | 220
23ПВ0381 | Поверка. Микрометры гладкие МК; МЛ; МЗ; МТ; МКЦ [от 0 до 25 мм] | Поверка | Нет | 53762-13 | Micromar 40 ER (0-25) мм | 220
23ПВ0381 | Поверка. Микрометры гладкие МК; МЛ; МЗ; МТ; МКЦ [от 0 до 25 мм] | Поверка | Нет | 53762-13 | Micromar 40 EWS (0-25) мм | 220
23ПВ0381 | Поверка. Микрометры гладкие МК; МЛ; МЗ; МТ; МКЦ [от 0 до 25 мм] | Поверка | Нет | 53762-13 | Micromar 40 EWV (0-25) мм | 220
23ПВ0381 | Поверка. Микрометры гладкие МК; МЛ; МЗ; МТ; МКЦ [от 0 до 25 мм] | Поверка | Нет | 44034-10 | Garant (0-25) мм | 220
23ПВ0381 | Поверка. Микрометры гладкие МК; МЛ; МЗ; МТ; МКЦ [от 0 до 25 мм] | Поверка | Нет | 30740-05 | 293 | 220
23ПВ0381 | Поверка. Микрометры гладкие МК; МЛ; МЗ; МТ; МКЦ [от 0 до 25 мм] | Поверка | Нет | 30740-05 | 323 | 220
23ПВ0381 | Поверка. Микрометры гладкие МК; МЛ; МЗ; МТ; МКЦ [от 0 до 25 мм] | Поверка | Нет | 30740-05 | 342 | 220
23ПВ0381 | Поверка. Микрометры гладкие МК; МЛ; МЗ; МТ; МКЦ [от 0 до 25 мм] | Поверка | Нет | 30740-05 | 369 | 220
23ПВ0381 | Поверка. Микрометры гладкие МК; МЛ; МЗ; МТ; МКЦ [от 0 до 25 мм] | Поверка | Нет | 30740-05 | 389 | 220
23ПВ0381 | Поверка. Микрометры гладкие МК; МЛ; МЗ; МТ; МКЦ [от 0 до 25 мм] | Поверка | Нет | 30740-05 | 395 | 220
23ПВ0381 | Поверка. Микрометры гладкие МК; МЛ; МЗ; МТ; МКЦ [от 0 до 25 мм] | Поверка | Нет | 30740-05 | 406 | 220
23ПВ0381 | Поверка. Микрометры гладкие МК; МЛ; МЗ; МТ; МКЦ [от 0 до 25 мм] | Поверка | Нет | 30740-05 | 422 | 220
23ПВ0381 | Поверка. Микрометры гладкие МК; МЛ; МЗ; МТ; МКЦ [от 0 до 25 мм] | Поверка | Нет | 30740-05 | 340 | 220
23ПВ0381 | Поверка. Микрометры гладкие МК; МЛ; МЗ; МТ; МКЦ [от 0 до 25 мм] | Поверка | Нет | 402-50 | МЛ (0-10) мм | 220
23ПВ0381 | Поверка. Микрометры гладкие МК; МЛ; МЗ; МТ; МКЦ [от 0 до 25 мм] | Поверка | Нет | 402-50 | МЛ (0-25) мм | 220
23ПВ0381 | Поверка. Микрометры гладкие МК; МЛ; МЗ; МТ; МКЦ [от 0 до 25 мм] | Поверка | Нет | 59929-15 | МЗ (0-25) мм | 220
23ПВ0381 | Поверка. Микрометры гладкие МК; МЛ; МЗ; МТ; МКЦ [от 0 до 25 мм] | Поверка | Нет | 59929-15 | МЛ (0-25) мм | 220
23ПВ0381 | Поверка. Микрометры гладкие МК; МЛ; МЗ; МТ; МКЦ [от 0 до 25 мм] | Поверка | Нет | 33314-06 | 40 А | 220
23ПВ0381 | Поверка. Микрометры гладкие МК; МЛ; МЗ; МТ; МКЦ [от 0 до 25 мм] | Поверка | Нет | 33314-06 | 40 SH | 220
23ПВ0381 | Поверка. Микрометры гладкие МК; МЛ; МЗ; МТ; МКЦ [от 0 до 25 мм] | Поверка | Нет | 33314-06 | 40 SC | 220
23ПВ0381 | Поверка. Микрометры гладкие МК; МЛ; МЗ; МТ; МКЦ [от 0 до 25 мм] | Поверка | Нет | 33314-06 | 40 SD | 220
23ПВ0381 | Поверка. Микрометры гладкие МК; МЛ; МЗ; МТ; МКЦ [от 0 до 25 мм] | Поверка | Нет | 33314-06 | 40 AB | 220
23ПВ0381 | Поверка. Микрометры гладкие МК; МЛ; МЗ; МТ; МКЦ [от 0 до 25 мм] | Поверка | Нет | 33314-06 | 40 AS | 220
23ПВ0381 | Поверка. Микрометры гладкие МК; МЛ; МЗ; МТ; МКЦ [от 0 до 25 мм] | Поверка | Нет | 33314-06 | 40 AR | 220
23ПВ0381 | Поверка. Микрометры гладкие МК; МЛ; МЗ; МТ; МКЦ [от 0 до 25 мм] | Поверка | Нет | 33314-06 | 40 AW | 220
23ПВ0381 | Поверка. Микрометры гладкие МК; МЛ; МЗ; МТ; МКЦ [от 0 до 25 мм] | Поверка | Нет | 33314-06 | 40 SM | 220
23ПВ0381 | Поверка. Микрометры гладкие МК; МЛ; МЗ; МТ; МКЦ [от 0 до 25 мм] | Поверка | Нет | 33314-06 | 40 Z | 220
23ПВ0381 | Поверка. Микрометры гладкие МК; МЛ; МЗ; МТ; МКЦ [от 0 до 25 мм] | Поверка | Нет | 761-52 | МЗ (0-25) мм | 220
23ПВ0382 | Поверка. Микрометры гладкие МК; МЛ; МЗ; МТ; МКЦ [с 1 установочной мерой от 125 до 300 мм] | Поверка | Нет | 52949-13 | МК (Тулз) | 484
23ПВ0382 | Поверка. Микрометры гладкие МК; МЛ; МЗ; МТ; МКЦ [с 1 установочной мерой от 125 до 300 мм] | Поверка | Нет | 52949-13 | МЗ (Тулз) | 484
23ПВ0382 | Поверка. Микрометры гладкие МК; МЛ; МЗ; МТ; МКЦ [с 1 установочной мерой от 125 до 300 мм] | Поверка | Нет | 52949-13 | МКПр (Тулз) | 484
23ПВ0382 | Поверка. Микрометры гладкие МК; МЛ; МЗ; МТ; МКЦ [с 1 установочной мерой от 125 до 300 мм] | Поверка | Нет | 52949-13 | МКб (Тулз) | 484
23ПВ0382 | Поверка. Микрометры гладкие МК; МЛ; МЗ; МТ; МКЦ [с 1 установочной мерой от 125 до 300 мм] | Поверка | Нет | 35970-07 | МК (КИ) | 484
23ПВ0382 | Поверка. Микрометры гладкие МК; МЛ; МЗ; МТ; МКЦ [с 1 установочной мерой от 125 до 300 мм] | Поверка | Нет | 33315-06 | Tesa Micromaster easy IP54 RS | 484
23ПВ0382 | Поверка. Микрометры гладкие МК; МЛ; МЗ; МТ; МКЦ [с 1 установочной мерой от 125 до 300 мм] | Поверка | Нет | 33315-06 | Tesamaster | 484
23ПВ0382 | Поверка. Микрометры гладкие МК; МЛ; МЗ; МТ; МКЦ [с 1 установочной мерой от 125 до 300 мм] | Поверка | Нет | 33315-06 | ETALON 260 | 484
23ПВ0382 | Поверка. Микрометры гладкие МК; МЛ; МЗ; МТ; МКЦ [с 1 установочной мерой от 125 до 300 мм] | Поверка | Нет | 33315-06 | Tesa Isomaster | 484
23ПВ0382 | Поверка. Микрометры гладкие МК; МЛ; МЗ; МТ; МКЦ [с 1 установочной мерой от 125 до 300 мм] | Поверка | Нет | 50593-12 | МК (ЧИЗ) | 484
23ПВ0382 | Поверка. Микрометры гладкие МК; МЛ; МЗ; МТ; МКЦ [с 1 установочной мерой от 125 до 300 мм] | Поверка | Нет | 29768-05 | МК150 (ЧИЗ) | 484
23ПВ0382 | Поверка. Микрометры гладкие МК; МЛ; МЗ; МТ; МКЦ [с 1 установочной мерой от 125 до 300 мм] | Поверка | Нет | 29768-05 | МК175 (ЧИЗ) | 484
23ПВ0382 | Поверка. Микрометры гладкие МК; МЛ; МЗ; МТ; МКЦ [с 1 установочной мерой от 125 до 300 мм] | Поверка | Нет | 29768-05 | МК200 (ЧИЗ) | 484
23ПВ0382 | Поверка. Микрометры гладкие МК; МЛ; МЗ; МТ; МКЦ [с 1 установочной мерой от 125 до 300 мм] | Поверка | Нет | 29768-05 | МК225 (ЧИЗ) | 484
23ПВ0382 | Поверка. Микрометры гладкие МК; МЛ; МЗ; МТ; МКЦ [с 1 установочной мерой от 125 до 300 мм] | Поверка | Нет | 29768-05 | МК250 (ЧИЗ) | 484
23ПВ0382 | Поверка. Микрометры гладкие МК; МЛ; МЗ; МТ; МКЦ [с 1 установочной мерой от 125 до 300 мм] | Поверка | Нет | 29768-05 | МК275 (ЧИЗ) | 484
23ПВ0382 | Поверка. Микрометры гладкие МК; МЛ; МЗ; МТ; МКЦ [с 1 установочной мерой от 125 до 300 мм] | Поверка | Нет | 29768-05 | МК300 (ЧИЗ) | 484
23ПВ0382 | Поверка. Микрометры гладкие МК; МЛ; МЗ; МТ; МКЦ [с 1 установочной мерой от 125 до 300 мм] | Поверка | Нет | 16492-97 | МК150 (КИ) | 484
23ПВ0382 | Поверка. Микрометры гладкие МК; МЛ; МЗ; МТ; МКЦ [с 1 установочной мерой от 125 до 300 мм] | Поверка | Нет | 16492-97 | МК175 (КИ) | 484
23ПВ0382 | Поверка. Микрометры гладкие МК; МЛ; МЗ; МТ; МКЦ [с 1 установочной мерой от 125 до 300 мм] | Поверка | Нет | 16492-97 | МК200 (КИ) | 484
23ПВ0382 | Поверка. Микрометры гладкие МК; МЛ; МЗ; МТ; МКЦ [с 1 установочной мерой от 125 до 300 мм] | Поверка | Нет | 16492-97 | МК225 (КИ) | 484
23ПВ0382 | Поверка. Микрометры гладкие МК; МЛ; МЗ; МТ; МКЦ [с 1 установочной мерой от 125 до 300 мм] | Поверка | Нет | 16492-97 | МК250 (КИ) | 484
23ПВ0382 | Поверка. Микрометры гладкие МК; МЛ; МЗ; МТ; МКЦ [с 1 установочной мерой от 125 до 300 мм] | Поверка | Нет | 16492-97 | МК275 (КИ) | 484
23ПВ0382 | Поверка. Микрометры гладкие МК; МЛ; МЗ; МТ; МКЦ [с 1 установочной мерой от 125 до 300 мм] | Поверка | Нет | 16492-97 | МК300 (КИ) | 484
23ПВ0382 | Поверка. Микрометры гладкие МК; МЛ; МЗ; МТ; МКЦ [с 1 установочной мерой от 125 до 300 мм] | Поверка | Нет | 32779-06 | МК150 (Калибр) | 484
23ПВ0382 | Поверка. Микрометры гладкие МК; МЛ; МЗ; МТ; МКЦ [с 1 установочной мерой от 125 до 300 мм] | Поверка | Нет | 32779-06 | МК175 (Калибр) | 484
23ПВ0382 | Поверка. Микрометры гладкие МК; МЛ; МЗ; МТ; МКЦ [с 1 установочной мерой от 125 до 300 мм] | Поверка | Нет | 32779-06 | МК200 (Калибр) | 484
23ПВ0382 | Поверка. Микрометры гладкие МК; МЛ; МЗ; МТ; МКЦ [с 1 установочной мерой от 125 до 300 мм] | Поверка | Нет | 32779-06 | МК225 (Калибр) | 484
23ПВ0382 | Поверка. Микрометры гладкие МК; МЛ; МЗ; МТ; МКЦ [с 1 установочной мерой от 125 до 300 мм] | Поверка | Нет | 32779-06 | МК250 (Калибр) | 484
23ПВ0382 | Поверка. Микрометры гладкие МК; МЛ; МЗ; МТ; МКЦ [с 1 установочной мерой от 125 до 300 мм] | Поверка | Нет | 32779-06 | МК275 (Калибр) | 484
23ПВ0382 | Поверка. Микрометры гладкие МК; МЛ; МЗ; МТ; МКЦ [с 1 установочной мерой от 125 до 300 мм] | Поверка | Нет | 32779-06 | МК300 (Калибр) | 484
23ПВ0382 | Поверка. Микрометры гладкие МК; МЛ; МЗ; МТ; МКЦ [с 1 установочной мерой от 125 до 300 мм] | Поверка | Нет | 32779-06 | МКЦ150 (Калибр) | 484
23ПВ0382 | Поверка. Микрометры гладкие МК; МЛ; МЗ; МТ; МКЦ [с 1 установочной мерой от 125 до 300 мм] | Поверка | Нет | 32779-06 | МКЦ175 (Калибр) | 484
23ПВ0382 | Поверка. Микрометры гладкие МК; МЛ; МЗ; МТ; МКЦ [с 1 установочной мерой от 125 до 300 мм] | Поверка | Нет | 32779-06 | МКЦ200 (Калибр) | 484
23ПВ0382 | Поверка. Микрометры гладкие МК; МЛ; МЗ; МТ; МКЦ [с 1 установочной мерой от 125 до 300 мм] | Поверка | Нет | 32779-06 | МКЦ225 (Калибр) | 484
23ПВ0382 | Поверка. Микрометры гладкие МК; МЛ; МЗ; МТ; МКЦ [с 1 установочной мерой от 125 до 300 мм] | Поверка | Нет | 32779-06 | МКЦ250 (Калибр) | 484
23ПВ0382 | Поверка. Микрометры гладкие МК; МЛ; МЗ; МТ; МКЦ [с 1 установочной мерой от 125 до 300 мм] | Поверка | Нет | 32779-06 | МКЦ275 (Калибр) | 484
23ПВ0382 | Поверка. Микрометры гладкие МК; МЛ; МЗ; МТ; МКЦ [с 1 установочной мерой от 125 до 300 мм] | Поверка | Нет | 32779-06 | МКЦ300 (Калибр) | 484
23ПВ0382 | Поверка. Микрометры гладкие МК; МЛ; МЗ; МТ; МКЦ [с 1 установочной мерой от 125 до 300 мм] | Поверка | Нет | 51486-12 | МК150 (Крин) | 484
23ПВ0382 | Поверка. Микрометры гладкие МК; МЛ; МЗ; МТ; МКЦ [с 1 установочной мерой от 125 до 300 мм] | Поверка | Нет | 51486-12 | МК175 (Крин) | 484
23ПВ0382 | Поверка. Микрометры гладкие МК; МЛ; МЗ; МТ; МКЦ [с 1 установочной мерой от 125 до 300 мм] | Поверка | Нет | 51486-12 | МК200 (Крин) | 484
23ПВ0382 | Поверка. Микрометры гладкие МК; МЛ; МЗ; МТ; МКЦ [с 1 установочной мерой от 125 до 300 мм] | Поверка | Нет | 51486-12 | МК225 (Крин) | 484
23ПВ0382 | Поверка. Микрометры гладкие МК; МЛ; МЗ; МТ; МКЦ [с 1 установочной мерой от 125 до 300 мм] | Поверка | Нет | 51486-12 | МК250 (Крин) | 484
23ПВ0382 | Поверка. Микрометры гладкие МК; МЛ; МЗ; МТ; МКЦ [с 1 установочной мерой от 125 до 300 мм] | Поверка | Нет | 51486-12 | МК275 (Крин) | 484
23ПВ0382 | Поверка. Микрометры гладкие МК; МЛ; МЗ; МТ; МКЦ [с 1 установочной мерой от 125 до 300 мм] | Поверка | Нет | 51486-12 | МК300 (Крин) | 484
23ПВ0382 | Поверка. Микрометры гладкие МК; МЛ; МЗ; МТ; МКЦ [с 1 установочной мерой от 125 до 300 мм] | Поверка | Нет | 32166-11 | МК МИКРОТЕХ | 484
23ПВ0382 | Поверка. Микрометры гладкие МК; МЛ; МЗ; МТ; МКЦ [с 1 установочной мерой от 125 до 300 мм] | Поверка | Нет | 32166-11 | МКЦ МИКРОТЕХ | 484
23ПВ0382 | Поверка. Микрометры гладкие МК; МЛ; МЗ; МТ; МКЦ [с 1 установочной мерой от 125 до 300 мм] | Поверка | Нет | 32166-11 | МКПТ МИКРОТЕХ | 484
23ПВ0382 | Поверка. Микрометры гладкие МК; МЛ; МЗ; МТ; МКЦ [с 1 установочной мерой от 125 до 300 мм] | Поверка | Нет | 32166-11 | МКУ МИКРОТЕХ | 484
23ПВ0382 | Поверка. Микрометры гладкие МК; МЛ; МЗ; МТ; МКЦ [с 1 установочной мерой от 125 до 300 мм] | Поверка | Нет | 32166-11 | МКУЦ МИКРОТЕХ | 484
23ПВ0382 | Поверка. Микрометры гладкие МК; МЛ; МЗ; МТ; МКЦ [с 1 установочной мерой от 125 до 300 мм] | Поверка | Нет | 32166-11 | МКМ МИКРОТЕХ | 484
23ПВ0382 | Поверка. Микрометры гладкие МК; МЛ; МЗ; МТ; МКЦ [с 1 установочной мерой от 125 до 300 мм] | Поверка | Нет | 32166-11 | МКМЦ МИКРОТЕХ | 484
23ПВ0382 | Поверка. Микрометры гладкие МК; МЛ; МЗ; МТ; МКЦ [с 1 установочной мерой от 125 до 300 мм] | Поверка | Нет | 32166-11 | МЗ МИКРОТЕХ | 484
23ПВ0382 | Поверка. Микрометры гладкие МК; МЛ; МЗ; МТ; МКЦ [с 1 установочной мерой от 125 до 300 мм] | Поверка | Нет | 32166-11 | МЗЦ МИКРОТЕХ | 484
23ПВ0382 | Поверка. Микрометры гладкие МК; МЛ; МЗ; МТ; МКЦ [с 1 установочной мерой от 125 до 300 мм] | Поверка | Нет | 32166-11 | МВМ МИКРОТЕХ | 484
23ПВ0382 | Поверка. Микрометры гладкие МК; МЛ; МЗ; МТ; МКЦ [с 1 установочной мерой от 125 до 300 мм] | Поверка | Нет | 32166-11 | МВМЦ МИКРОТЕХ | 484
23ПВ0382 | Поверка. Микрометры гладкие МК; МЛ; МЗ; МТ; МКЦ [с 1 установочной мерой от 125 до 300 мм] | Поверка | Нет | 54224-13 | МК (Туламаш) | 484
23ПВ0382 | Поверка. Микрометры гладкие МК; МЛ; МЗ; МТ; МКЦ [с 1 установочной мерой от 125 до 300 мм] | Поверка | Нет | 54224-13 | МКЦ (Туламаш) | 484
23ПВ0382 | Поверка. Микрометры гладкие МК; МЛ; МЗ; МТ; МКЦ [с 1 установочной мерой от 125 до 300 мм] | Поверка | Нет | 23527-02 | 44061 (Metrica) | 484
23ПВ0382 | Поверка. Микрометры гладкие МК; МЛ; МЗ; МТ; МКЦ [с 1 установочной мерой от 125 до 300 мм] | Поверка | Нет | 23527-02 | 44040 (Metrica) | 484
23ПВ0382 | Поверка. Микрометры гладкие МК; МЛ; МЗ; МТ; МКЦ [с 1 установочной мерой от 125 до 300 мм] | Поверка | Нет | 23527-02 | 44202 (Metrica) | 484
23ПВ0382 | Поверка. Микрометры гладкие МК; МЛ; МЗ; МТ; МКЦ [с 1 установочной мерой от 125 до 300 мм] | Поверка | Нет | 25161-03 | МК (Тулз) | 484
23ПВ0382 | Поверка. Микрометры гладкие МК; МЛ; МЗ; МТ; МКЦ [с 1 установочной мерой от 125 до 300 мм] | Поверка | Нет | 25161-03 | МКН (Тулз) | 484
23ПВ0382 | Поверка. Микрометры гладкие МК; МЛ; МЗ; МТ; МКЦ [с 1 установочной мерой от 125 до 300 мм] | Поверка | Нет | 25161-03 | МКЦ (Тулз) | 484
23ПВ0382 | Поверка. Микрометры гладкие МК; МЛ; МЗ; МТ; МКЦ [с 1 установочной мерой от 125 до 300 мм] | Поверка | Нет | 25161-03 | МКДЗ (Тулз) | 484
23ПВ0382 | Поверка. Микрометры гладкие МК; МЛ; МЗ; МТ; МКЦ [с 1 установочной мерой от 125 до 300 мм] | Поверка | Нет | 56983-14 | 420770 Holex (Hoffman) | 484
23ПВ0382 | Поверка. Микрометры гладкие МК; МЛ; МЗ; МТ; МКЦ [с 1 установочной мерой от 125 до 300 мм] | Поверка | Нет | 30741-05 | 111 (Mitutoyo) | 484
23ПВ0382 | Поверка. Микрометры гладкие МК; МЛ; МЗ; МТ; МКЦ [с 1 установочной мерой от 125 до 300 мм] | Поверка | Нет | 30741-05 | 122 (Mitutoyo) | 484
23ПВ0382 | Поверка. Микрометры гладкие МК; МЛ; МЗ; МТ; МКЦ [с 1 установочной мерой от 125 до 300 мм] | Поверка | Нет | 30741-05 | 123 (Mitutoyo) | 484
23ПВ0382 | Поверка. Микрометры гладкие МК; МЛ; МЗ; МТ; МКЦ [с 1 установочной мерой от 125 до 300 мм] | Поверка | Нет | 30741-05 | 103 (Mitutoyo) | 484
23ПВ0382 | Поверка. Микрометры гладкие МК; МЛ; МЗ; МТ; МКЦ [с 1 установочной мерой от 125 до 300 мм] | Поверка | Нет | 30741-05 | 104 (Mitutoyo) | 484
23ПВ0382 | Поверка. Микрометры гладкие МК; МЛ; МЗ; МТ; МКЦ [с 1 установочной мерой от 125 до 300 мм] | Поверка | Нет | 25160-03 | МК (Тулз) | 484
23ПВ0382 | Поверка. Микрометры гладкие МК; МЛ; МЗ; МТ; МКЦ [с 1 установочной мерой от 125 до 300 мм] | Поверка | Нет | 25160-03 | МКМ (Тулз) | 484
23ПВ0382 | Поверка. Микрометры гладкие МК; МЛ; МЗ; МТ; МКЦ [с 1 установочной мерой от 125 до 300 мм] | Поверка | Нет | 25160-03 | МКЦ (Тулз) | 484
23ПВ0382 | Поверка. Микрометры гладкие МК; МЛ; МЗ; МТ; МКЦ [с 1 установочной мерой от 125 до 300 мм] | Поверка | Нет | 29460-10 | МК (КИ) | 484
23ПВ0382 | Поверка. Микрометры гладкие МК; МЛ; МЗ; МТ; МКЦ [с 1 установочной мерой от 125 до 300 мм] | Поверка | Нет | 50855-12 | МК Micron | 484
23ПВ0382 | Поверка. Микрометры гладкие МК; МЛ; МЗ; МТ; МКЦ [с 1 установочной мерой от 125 до 300 мм] | Поверка | Нет | 50855-12 | МКЦ Micron | 484
23ПВ0382 | Поверка. Микрометры гладкие МК; МЛ; МЗ; МТ; МКЦ [с 1 установочной мерой от 125 до 300 мм] | Поверка | Нет | 41287-09 | МК (Меритель) | 484
23ПВ0382 | Поверка. Микрометры гладкие МК; МЛ; МЗ; МТ; МКЦ [с 1 установочной мерой от 125 до 300 мм] | Поверка | Нет | 26096-03 | МК (Micron) | 484
23ПВ0382 | Поверка. Микрометры гладкие МК; МЛ; МЗ; МТ; МКЦ [с 1 установочной мерой от 125 до 300 мм] | Поверка | Нет | 52631-13 | МК (GTO) | 484
23ПВ0382 | Поверка. Микрометры гладкие МК; МЛ; МЗ; МТ; МКЦ [с 1 установочной мерой от 125 до 300 мм] | Поверка | Нет | 52631-13 | МКЦ (GTO) | 484
23ПВ0382 | Поверка. Микрометры гладкие МК; МЛ; МЗ; МТ; МКЦ [с 1 установочной мерой от 125 до 300 мм] | Поверка | Нет | 33747-07 | МК (Etalon) | 484
23ПВ0382 | Поверка. Микрометры гладкие МК; МЛ; МЗ; МТ; МКЦ [с 1 установочной мерой от 125 до 300 мм] | Поверка | Нет | 35816-07 | МКЦ (ЧИЗ) | 484
23ПВ0382 | Поверка. Микрометры гладкие МК; МЛ; МЗ; МТ; МКЦ [с 1 установочной мерой от 125 до 300 мм] | Поверка | Нет | 30741-12 | 111 (Mitutoyo) | 484
23ПВ0382 | Поверка. Микрометры гладкие МК; МЛ; МЗ; МТ; МКЦ [с 1 установочной мерой от 125 до 300 мм] | Поверка | Нет | 30741-12 | 122 (Mitutoyo) | 484
23ПВ0382 | Поверка. Микрометры гладкие МК; МЛ; МЗ; МТ; МКЦ [с 1 установочной мерой от 125 до 300 мм] | Поверка | Нет | 30741-12 | 123 (Mitutoyo) | 484
23ПВ0382 | Поверка. Микрометры гладкие МК; МЛ; МЗ; МТ; МКЦ [с 1 установочной мерой от 125 до 300 мм] | Поверка | Нет | 30741-12 | 103 (Mitutoyo) | 484
23ПВ0382 | Поверка. Микрометры гладкие МК; МЛ; МЗ; МТ; МКЦ [с 1 установочной мерой от 125 до 300 мм] | Поверка | Нет | 30741-12 | 104 (Mitutoyo) | 484
23ПВ0382 | Поверка. Микрометры гладкие МК; МЛ; МЗ; МТ; МКЦ [с 1 установочной мерой от 125 до 300 мм] | Поверка | Нет | 34138-07 | 0808 | 484
23ПВ0382 | Поверка. Микрометры гладкие МК; МЛ; МЗ; МТ; МКЦ [с 1 установочной мерой от 125 до 300 мм] | Поверка | Нет | 54112-13 | Micromar 40SM | 484
23ПВ0382 | Поверка. Микрометры гладкие МК; МЛ; МЗ; МТ; МКЦ [с 1 установочной мерой от 125 до 300 мм] | Поверка | Нет | 54112-13 | Micromar 40Z | 484
23ПВ0382 | Поверка. Микрометры гладкие МК; МЛ; МЗ; МТ; МКЦ [с 1 установочной мерой от 125 до 300 мм] | Поверка | Нет | 54112-13 | Micromar 40A | 484
23ПВ0382 | Поверка. Микрометры гладкие МК; МЛ; МЗ; МТ; МКЦ [с 1 установочной мерой от 125 до 300 мм] | Поверка | Нет | 54112-13 | Micromar 40AG | 484
23ПВ0382 | Поверка. Микрометры гладкие МК; МЛ; МЗ; МТ; МКЦ [с 1 установочной мерой от 125 до 300 мм] | Поверка | Нет | 54112-13 | Micromar 40W | 484
23ПВ0382 | Поверка. Микрометры гладкие МК; МЛ; МЗ; МТ; МКЦ [с 1 установочной мерой от 125 до 300 мм] | Поверка | Нет | 287-88 | М.022 | 484
23ПВ0382 | Поверка. Микрометры гладкие МК; МЛ; МЗ; МТ; МКЦ [с 1 установочной мерой от 125 до 300 мм] | Поверка | Нет | 287-91 | 210211 | 484
23ПВ0382 | Поверка. Микрометры гладкие МК; МЛ; МЗ; МТ; МКЦ [с 1 установочной мерой от 125 до 300 мм] | Поверка | Нет | 287-91 | 210221 | 484
23ПВ0382 | Поверка. Микрометры гладкие МК; МЛ; МЗ; МТ; МКЦ [с 1 установочной мерой от 125 до 300 мм] | Поверка | Нет | 287-91 | 210212 | 484
23ПВ0382 | Поверка. Микрометры гладкие МК; МЛ; МЗ; МТ; МКЦ [с 1 установочной мерой от 125 до 300 мм] | Поверка | Нет | 287-91 | 210222 | 484
23ПВ0382 | Поверка. Микрометры гладкие МК; МЛ; МЗ; МТ; МКЦ [с 1 установочной мерой от 125 до 300 мм] | Поверка | Нет | 287-91 | 210213 | 484
23ПВ0382 | Поверка. Микрометры гладкие МК; МЛ; МЗ; МТ; МКЦ [с 1 установочной мерой от 125 до 300 мм] | Поверка | Нет | 287-91 | 210223 | 484
23ПВ0382 | Поверка. Микрометры гладкие МК; МЛ; МЗ; МТ; МКЦ [с 1 установочной мерой от 125 до 300 мм] | Поверка | Нет | 287-91 | 210214 | 484
23ПВ0382 | Поверка. Микрометры гладкие МК; МЛ; МЗ; МТ; МКЦ [с 1 установочной мерой от 125 до 300 мм] | Поверка | Нет | 287-91 | 210224 | 484
23ПВ0382 | Поверка. Микрометры гладкие МК; МЛ; МЗ; МТ; МКЦ [с 1 установочной мерой от 125 до 300 мм] | Поверка | Нет | 287-90 | М.022 | 484
23ПВ0382 | Поверка. Микрометры гладкие МК; МЛ; МЗ; МТ; МКЦ [с 1 установочной мерой от 125 до 300 мм] | Поверка | Нет | 54206-13 | МКД3 (Тулз) | 484
23ПВ0382 | Поверка. Микрометры гладкие МК; МЛ; МЗ; МТ; МКЦ [с 1 установочной мерой от 125 до 300 мм] | Поверка | Нет | 54206-13 | МКД4 (Тулз) | 484
23ПВ0382 | Поверка. Микрометры гладкие МК; МЛ; МЗ; МТ; МКЦ [с 1 установочной мерой от 125 до 300 мм] | Поверка | Нет | 54206-13 | МКД18 (Тулз) | 484
23ПВ0382 | Поверка. Микрометры гладкие МК; МЛ; МЗ; МТ; МКЦ [с 1 установочной мерой от 125 до 300 мм] | Поверка | Нет | 54206-13 | МКД14 (Тулз) | 484
23ПВ0382 | Поверка. Микрометры гладкие МК; МЛ; МЗ; МТ; МКЦ [с 1 установочной мерой от 125 до 300 мм] | Поверка | Нет | 54206-13 | МКД17 (Тулз) | 484
23ПВ0382 | Поверка. Микрометры гладкие МК; МЛ; МЗ; МТ; МКЦ [с 1 установочной мерой от 125 до 300 мм] | Поверка | Нет | 54206-13 | МКД15 (Тулз) | 484
23ПВ0382 | Поверка. Микрометры гладкие МК; МЛ; МЗ; МТ; МКЦ [с 1 установочной мерой от 125 до 300 мм] | Поверка | Нет | 56549-14 | МК | 484
23ПВ0382 | Поверка. Микрометры гладкие МК; МЛ; МЗ; МТ; МКЦ [с 1 установочной мерой от 125 до 300 мм] | Поверка | Нет | 56549-14 | МКЦ | 484
23ПВ0382 | Поверка. Микрометры гладкие МК; МЛ; МЗ; МТ; МКЦ [с 1 установочной мерой от 125 до 300 мм] | Поверка | Нет | 56668-14 | МК | 484
23ПВ0382 | Поверка. Микрометры гладкие МК; МЛ; МЗ; МТ; МКЦ [с 1 установочной мерой от 125 до 300 мм] | Поверка | Нет | 339-00 | МТ (КИ) | 484
23ПВ0382 | Поверка. Микрометры гладкие МК; МЛ; МЗ; МТ; МКЦ [с 1 установочной мерой от 125 до 300 мм] | Поверка | Нет | 30740-12 | 293 (Mitutoyo) | 484
23ПВ0382 | Поверка. Микрометры гладкие МК; МЛ; МЗ; МТ; МКЦ [с 1 установочной мерой от 125 до 300 мм] | Поверка | Нет | 30740-12 | 340 (Mitutoyo) | 484
23ПВ0382 | Поверка. Микрометры гладкие МК; МЛ; МЗ; МТ; МКЦ [с 1 установочной мерой от 125 до 300 мм] | Поверка | Нет | 32510-06 | Micron | 484
23ПВ0382 | Поверка. Микрометры гладкие МК; МЛ; МЗ; МТ; МКЦ [с 1 установочной мерой от 125 до 300 мм] | Поверка | Нет | 61254-15 | S_Mike PRO | 484
23ПВ0382 | Поверка. Микрометры гладкие МК; МЛ; МЗ; МТ; МКЦ [с 1 установочной мерой от 125 до 300 мм] | Поверка | Нет | 35970-07 | МК 150 | 484
23ПВ0382 | Поверка. Микрометры гладкие МК; МЛ; МЗ; МТ; МКЦ [с 1 установочной мерой от 125 до 300 мм] | Поверка | Нет | 35970-07 | МК 175 | 484
23ПВ0382 | Поверка. Микрометры гладкие МК; МЛ; МЗ; МТ; МКЦ [с 1 установочной мерой от 125 до 300 мм] | Поверка | Нет | 35970-07 | МК 200 | 484
23ПВ0382 | Поверка. Микрометры гладкие МК; МЛ; МЗ; МТ; МКЦ [с 1 установочной мерой от 125 до 300 мм] | Поверка | Нет | 35970-07 | МК 225 | 484
23ПВ0382 | Поверка. Микрометры гладкие МК; МЛ; МЗ; МТ; МКЦ [с 1 установочной мерой от 125 до 300 мм] | Поверка | Нет | 35970-07 | МК 250 | 484
23ПВ0382 | Поверка. Микрометры гладкие МК; МЛ; МЗ; МТ; МКЦ [с 1 установочной мерой от 125 до 300 мм] | Поверка | Нет | 35970-07 | МК 275 | 484
23ПВ0382 | Поверка. Микрометры гладкие МК; МЛ; МЗ; МТ; МКЦ [с 1 установочной мерой от 125 до 300 мм] | Поверка | Нет | 52949-13 | МК 150 | 484
23ПВ0382 | Поверка. Микрометры гладкие МК; МЛ; МЗ; МТ; МКЦ [с 1 установочной мерой от 125 до 300 мм] | Поверка | Нет | 52949-13 | МК 175 | 484
23ПВ0382 | Поверка. Микрометры гладкие МК; МЛ; МЗ; МТ; МКЦ [с 1 установочной мерой от 125 до 300 мм] | Поверка | Нет | 52949-13 | МК 200 | 484
23ПВ0382 | Поверка. Микрометры гладкие МК; МЛ; МЗ; МТ; МКЦ [с 1 установочной мерой от 125 до 300 мм] | Поверка | Нет | 52949-13 | МК 225 | 484
23ПВ0382 | Поверка. Микрометры гладкие МК; МЛ; МЗ; МТ; МКЦ [с 1 установочной мерой от 125 до 300 мм] | Поверка | Нет | 52949-13 | МК 250 | 484
23ПВ0382 | Поверка. Микрометры гладкие МК; МЛ; МЗ; МТ; МКЦ [с 1 установочной мерой от 125 до 300 мм] | Поверка | Нет | 52949-13 | МК 275 | 484
23ПВ0382 | Поверка. Микрометры гладкие МК; МЛ; МЗ; МТ; МКЦ [с 1 установочной мерой от 125 до 300 мм] | Поверка | Нет | 52949-13 | МК 300 | 484
23ПВ0382 | Поверка. Микрометры гладкие МК; МЛ; МЗ; МТ; МКЦ [с 1 установочной мерой от 125 до 300 мм] | Поверка | Нет | 52949-13 | МЗ 150 | 484
23ПВ0382 | Поверка. Микрометры гладкие МК; МЛ; МЗ; МТ; МКЦ [с 1 установочной мерой от 125 до 300 мм] | Поверка | Нет | 52949-13 | МЗ 175 | 484
23ПВ0382 | Поверка. Микрометры гладкие МК; МЛ; МЗ; МТ; МКЦ [с 1 установочной мерой от 125 до 300 мм] | Поверка | Нет | 52949-13 | МЗ 200 | 484
23ПВ0382 | Поверка. Микрометры гладкие МК; МЛ; МЗ; МТ; МКЦ [с 1 установочной мерой от 125 до 300 мм] | Поверка | Нет | 35970-07 | МК 300 | 484
23ПВ0382 | Поверка. Микрометры гладкие МК; МЛ; МЗ; МТ; МКЦ [с 1 установочной мерой от 125 до 300 мм] | Поверка | Нет | 32779-12 | МК 150 | 484
23ПВ0382 | Поверка. Микрометры гладкие МК; МЛ; МЗ; МТ; МКЦ [с 1 установочной мерой от 125 до 300 мм] | Поверка | Нет | 32779-12 | МК 175 | 484
23ПВ0382 | Поверка. Микрометры гладкие МК; МЛ; МЗ; МТ; МКЦ [с 1 установочной мерой от 125 до 300 мм] | Поверка | Нет | 32779-12 | МК 200 | 484
23ПВ0382 | Поверка. Микрометры гладкие МК; МЛ; МЗ; МТ; МКЦ [с 1 установочной мерой от 125 до 300 мм] | Поверка | Нет | 32779-12 | МК 225 | 484
23ПВ0382 | Поверка. Микрометры гладкие МК; МЛ; МЗ; МТ; МКЦ [с 1 установочной мерой от 125 до 300 мм] | Поверка | Нет | 32779-12 | МК 250 | 484
23ПВ0382 | Поверка. Микрометры гладкие МК; МЛ; МЗ; МТ; МКЦ [с 1 установочной мерой от 125 до 300 мм] | Поверка | Нет | 32779-12 | МК 275 | 484
23ПВ0382 | Поверка. Микрометры гладкие МК; МЛ; МЗ; МТ; МКЦ [с 1 установочной мерой от 125 до 300 мм] | Поверка | Нет | 32779-12 | МК 300 | 484
23ПВ0382 | Поверка. Микрометры гладкие МК; МЛ; МЗ; МТ; МКЦ [с 1 установочной мерой от 125 до 300 мм] | Поверка | Нет | 33315-06 | Tesa Micromaster IP54 RS (125-150) мм | 484
23ПВ0382 | Поверка. Микрометры гладкие МК; МЛ; МЗ; МТ; МКЦ [с 1 установочной мерой от 125 до 300 мм] | Поверка | Нет | 33315-06 | Tesa Micromaster IP54 RS (150-175) мм | 484
23ПВ0382 | Поверка. Микрометры гладкие МК; МЛ; МЗ; МТ; МКЦ [с 1 установочной мерой от 125 до 300 мм] | Поверка | Нет | 33315-06 | Tesa Micromaster IP54 RS (175-200) мм | 484
23ПВ0382 | Поверка. Микрометры гладкие МК; МЛ; МЗ; МТ; МКЦ [с 1 установочной мерой от 125 до 300 мм] | Поверка | Нет | 33315-06 | Tesa Micromaster IP54 RS (200-225) мм | 484
23ПВ0382 | Поверка. Микрометры гладкие МК; МЛ; МЗ; МТ; МКЦ [с 1 установочной мерой от 125 до 300 мм] | Поверка | Нет | 33315-06 | Tesa Micromaster IP54 RS (225-250) мм | 484
23ПВ0382 | Поверка. Микрометры гладкие МК; МЛ; МЗ; МТ; МКЦ [с 1 установочной мерой от 125 до 300 мм] | Поверка | Нет | 33315-06 | Tesa Micromaster IP54 RS (250-275) мм | 484
23ПВ0382 | Поверка. Микрометры гладкие МК; МЛ; МЗ; МТ; МКЦ [с 1 установочной мерой от 125 до 300 мм] | Поверка | Нет | 33315-06 | Tesa Micromaster IP54 RS (275-300) мм | 484
23ПВ0382 | Поверка. Микрометры гладкие МК; МЛ; МЗ; МТ; МКЦ [с 1 установочной мерой от 125 до 300 мм] | Поверка | Нет | 33315-06 | Tesamaster (125-150) мм | 484
23ПВ0382 | Поверка. Микрометры гладкие МК; МЛ; МЗ; МТ; МКЦ [с 1 установочной мерой от 125 до 300 мм] | Поверка | Нет | 33315-06 | Tesamaster (150-175) мм | 484
23ПВ0382 | Поверка. Микрометры гладкие МК; МЛ; МЗ; МТ; МКЦ [с 1 установочной мерой от 125 до 300 мм] | Поверка | Нет | 33315-06 | Tesamaster (175-200) мм | 484
23ПВ0382 | Поверка. Микрометры гладкие МК; МЛ; МЗ; МТ; МКЦ [с 1 установочной мерой от 125 до 300 мм] | Поверка | Нет | 33315-06 | Tesamaster (200-225) мм | 484
23ПВ0382 | Поверка. Микрометры гладкие МК; МЛ; МЗ; МТ; МКЦ [с 1 установочной мерой от 125 до 300 мм] | Поверка | Нет | 33315-06 | Tesamaster (225-250) мм | 484
23ПВ0382 | Поверка. Микрометры гладкие МК; МЛ; МЗ; МТ; МКЦ [с 1 установочной мерой от 125 до 300 мм] | Поверка | Нет | 33315-06 | Tesamaster (250-275) мм | 484
23ПВ0382 | Поверка. Микрометры гладкие МК; МЛ; МЗ; МТ; МКЦ [с 1 установочной мерой от 125 до 300 мм] | Поверка | Нет | 33315-06 | Tesamaster (275-300) мм | 484
23ПВ0382 | Поверка. Микрометры гладкие МК; МЛ; МЗ; МТ; МКЦ [с 1 установочной мерой от 125 до 300 мм] | Поверка | Нет | 50593-12 | МК150 | 484
23ПВ0382 | Поверка. Микрометры гладкие МК; МЛ; МЗ; МТ; МКЦ [с 1 установочной мерой от 125 до 300 мм] | Поверка | Нет | 50593-12 | МК175 | 484
23ПВ0382 | Поверка. Микрометры гладкие МК; МЛ; МЗ; МТ; МКЦ [с 1 установочной мерой от 125 до 300 мм] | Поверка | Нет | 50593-12 | МК200 | 484
23ПВ0382 | Поверка. Микрометры гладкие МК; МЛ; МЗ; МТ; МКЦ [с 1 установочной мерой от 125 до 300 мм] | Поверка | Нет | 50593-12 | МК225 | 484
23ПВ0382 | Поверка. Микрометры гладкие МК; МЛ; МЗ; МТ; МКЦ [с 1 установочной мерой от 125 до 300 мм] | Поверка | Нет | 50593-12 | МК250 | 484
23ПВ0382 | Поверка. Микрометры гладкие МК; МЛ; МЗ; МТ; МКЦ [с 1 установочной мерой от 125 до 300 мм] | Поверка | Нет | 50593-12 | МК275 | 484
23ПВ0382 | Поверка. Микрометры гладкие МК; МЛ; МЗ; МТ; МКЦ [с 1 установочной мерой от 125 до 300 мм] | Поверка | Нет | 50593-12 | МК300 | 484
23ПВ0382 | Поверка. Микрометры гладкие МК; МЛ; МЗ; МТ; МКЦ [с 1 установочной мерой от 125 до 300 мм] | Поверка | Нет | 32166-11 | МИКРОТЕХ МК150 | 484
23ПВ0382 | Поверка. Микрометры гладкие МК; МЛ; МЗ; МТ; МКЦ [с 1 установочной мерой от 125 до 300 мм] | Поверка | Нет | 32166-11 | МИКРОТЕХ МК175 | 484
23ПВ0382 | Поверка. Микрометры гладкие МК; МЛ; МЗ; МТ; МКЦ [с 1 установочной мерой от 125 до 300 мм] | Поверка | Нет | 32166-11 | МИКРОТЕХ МК200 | 484
23ПВ0382 | Поверка. Микрометры гладкие МК; МЛ; МЗ; МТ; МКЦ [с 1 установочной мерой от 125 до 300 мм] | Поверка | Нет | 32166-11 | МИКРОТЕХ МК225 | 484
23ПВ0382 | Поверка. Микрометры гладкие МК; МЛ; МЗ; МТ; МКЦ [с 1 установочной мерой от 125 до 300 мм] | Поверка | Нет | 32166-11 | МИКРОТЕХ МК250 | 484
23ПВ0382 | Поверка. Микрометры гладкие МК; МЛ; МЗ; МТ; МКЦ [с 1 установочной мерой от 125 до 300 мм] | Поверка | Нет | 32166-11 | МИКРОТЕХ МК275 | 484
23ПВ0382 | Поверка. Микрометры гладкие МК; МЛ; МЗ; МТ; МКЦ [с 1 установочной мерой от 125 до 300 мм] | Поверка | Нет | 32166-11 | МИКРОТЕХ МК300 | 484
23ПВ0382 | Поверка. Микрометры гладкие МК; МЛ; МЗ; МТ; МКЦ [с 1 установочной мерой от 125 до 300 мм] | Поверка | Нет | 32166-11 | МИКРОТЕХ МКЦ150 | 484
23ПВ0382 | Поверка. Микрометры гладкие МК; МЛ; МЗ; МТ; МКЦ [с 1 установочной мерой от 125 до 300 мм] | Поверка | Нет | 32166-11 | МИКРОТЕХ МКЦ175 | 484
23ПВ0382 | Поверка. Микрометры гладкие МК; МЛ; МЗ; МТ; МКЦ [с 1 установочной мерой от 125 до 300 мм] | Поверка | Нет | 32166-11 | МИКРОТЕХ МКЦ200 | 484
23ПВ0382 | Поверка. Микрометры гладкие МК; МЛ; МЗ; МТ; МКЦ [с 1 установочной мерой от 125 до 300 мм] | Поверка | Нет | 32166-11 | МИКРОТЕХ МКЦ225 | 484
23ПВ0382 | Поверка. Микрометры гладкие МК; МЛ; МЗ; МТ; МКЦ [с 1 установочной мерой от 125 до 300 мм] | Поверка | Нет | 32166-11 | МИКРОТЕХ МКЦ250 | 484
23ПВ0382 | Поверка. Микрометры гладкие МК; МЛ; МЗ; МТ; МКЦ [с 1 установочной мерой от 125 до 300 мм] | Поверка | Нет | 32166-11 | МИКРОТЕХ МКЦ275 | 484
23ПВ0382 | Поверка. Микрометры гладкие МК; МЛ; МЗ; МТ; МКЦ [с 1 установочной мерой от 125 до 300 мм] | Поверка | Нет | 32166-11 | МИКРОТЕХ МКЦ300 | 484
23ПВ0382 | Поверка. Микрометры гладкие МК; МЛ; МЗ; МТ; МКЦ [с 1 установочной мерой от 125 до 300 мм] | Поверка | Нет | 32166-11 | МИКРОТЕХ МКПТ175 | 484
23ПВ0382 | Поверка. Микрометры гладкие МК; МЛ; МЗ; МТ; МКЦ [с 1 установочной мерой от 125 до 300 мм] | Поверка | Нет | 32166-11 | МИКРОТЕХ МКПТ200 | 484
23ПВ0382 | Поверка. Микрометры гладкие МК; МЛ; МЗ; МТ; МКЦ [с 1 установочной мерой от 125 до 300 мм] | Поверка | Нет | 32166-11 | МИКРОТЕХ МКПТ225 | 484
23ПВ0382 | Поверка. Микрометры гладкие МК; МЛ; МЗ; МТ; МКЦ [с 1 установочной мерой от 125 до 300 мм] | Поверка | Нет | 32166-11 | МИКРОТЕХ МКПТ250 | 484
23ПВ0382 | Поверка. Микрометры гладкие МК; МЛ; МЗ; МТ; МКЦ [с 1 установочной мерой от 125 до 300 мм] | Поверка | Нет | 32166-11 | МИКРОТЕХ МКПТ275 | 484
23ПВ0382 | Поверка. Микрометры гладкие МК; МЛ; МЗ; МТ; МКЦ [с 1 установочной мерой от 125 до 300 мм] | Поверка | Нет | 32166-11 | МИКРОТЕХ МКПТ300 | 484
23ПВ0382 | Поверка. Микрометры гладкие МК; МЛ; МЗ; МТ; МКЦ [с 1 установочной мерой от 125 до 300 мм] | Поверка | Нет | 32166-11 | МИКРОТЕХ МКУ150 | 484
23ПВ0382 | Поверка. Микрометры гладкие МК; МЛ; МЗ; МТ; МКЦ [с 1 установочной мерой от 125 до 300 мм] | Поверка | Нет | 32166-11 | МИКРОТЕХ МКУЦ150 | 484
23ПВ0382 | Поверка. Микрометры гладкие МК; МЛ; МЗ; МТ; МКЦ [с 1 установочной мерой от 125 до 300 мм] | Поверка | Нет | 32166-11 | МИКРОТЕХ МКУ175 | 484
23ПВ0382 | Поверка. Микрометры гладкие МК; МЛ; МЗ; МТ; МКЦ [с 1 установочной мерой от 125 до 300 мм] | Поверка | Нет | 32166-11 | МИКРОТЕХ МКУЦ175 | 484
23ПВ0382 | Поверка. Микрометры гладкие МК; МЛ; МЗ; МТ; МКЦ [с 1 установочной мерой от 125 до 300 мм] | Поверка | Нет | 32166-11 | МИКРОТЕХ МКУ200 | 484
23ПВ0382 | Поверка. Микрометры гладкие МК; МЛ; МЗ; МТ; МКЦ [с 1 установочной мерой от 125 до 300 мм] | Поверка | Нет | 32166-11 | МИКРОТЕХ МКУЦ200 | 484
23ПВ0382 | Поверка. Микрометры гладкие МК; МЛ; МЗ; МТ; МКЦ [с 1 установочной мерой от 125 до 300 мм] | Поверка | Нет | 32166-11 | МИКРОТЕХ МКМ150 | 484
23ПВ0382 | Поверка. Микрометры гладкие МК; МЛ; МЗ; МТ; МКЦ [с 1 установочной мерой от 125 до 300 мм] | Поверка | Нет | 32166-11 | МИКРОТЕХ МКМЦ150 | 484
23ПВ0382 | Поверка. Микрометры гладкие МК; МЛ; МЗ; МТ; МКЦ [с 1 установочной мерой от 125 до 300 мм] | Поверка | Нет | 32166-11 | МИКРОТЕХ МКМЦ175 | 484
23ПВ0382 | Поверка. Микрометры гладкие МК; МЛ; МЗ; МТ; МКЦ [с 1 установочной мерой от 125 до 300 мм] | Поверка | Нет | 32166-11 | МИКРОТЕХ МКМ175 | 484
23ПВ0382 | Поверка. Микрометры гладкие МК; МЛ; МЗ; МТ; МКЦ [с 1 установочной мерой от 125 до 300 мм] | Поверка | Нет | 32166-11 | МИКРОТЕХ МЗ150 | 484
23ПВ0382 | Поверка. Микрометры гладкие МК; МЛ; МЗ; МТ; МКЦ [с 1 установочной мерой от 125 до 300 мм] | Поверка | Нет | 32166-11 | МИКРОТЕХ МЗЦ150 | 484
23ПВ0382 | Поверка. Микрометры гладкие МК; МЛ; МЗ; МТ; МКЦ [с 1 установочной мерой от 125 до 300 мм] | Поверка | Нет | 32166-11 | МИКРОТЕХ МЗ175 | 484
23ПВ0382 | Поверка. Микрометры гладкие МК; МЛ; МЗ; МТ; МКЦ [с 1 установочной мерой от 125 до 300 мм] | Поверка | Нет | 32166-11 | МИКРОТЕХ МЗЦ175 | 484
23ПВ0382 | Поверка. Микрометры гладкие МК; МЛ; МЗ; МТ; МКЦ [с 1 установочной мерой от 125 до 300 мм] | Поверка | Нет | 32166-11 | МИКРОТЕХ МЗ200 | 484
23ПВ0382 | Поверка. Микрометры гладкие МК; МЛ; МЗ; МТ; МКЦ [с 1 установочной мерой от 125 до 300 мм] | Поверка | Нет | 32166-11 | МИКРОТЕХ МЗЦ200 | 484
23ПВ0382 | Поверка. Микрометры гладкие МК; МЛ; МЗ; МТ; МКЦ [с 1 установочной мерой от 125 до 300 мм] | Поверка | Нет | 25161-03 | МК (125-150) мм | 484
23ПВ0382 | Поверка. Микрометры гладкие МК; МЛ; МЗ; МТ; МКЦ [с 1 установочной мерой от 125 до 300 мм] | Поверка | Нет | 25161-03 | МК (150-175) мм | 484
23ПВ0382 | Поверка. Микрометры гладкие МК; МЛ; МЗ; МТ; МКЦ [с 1 установочной мерой от 125 до 300 мм] | Поверка | Нет | 25161-03 | МК (175-200) мм | 484
23ПВ0382 | Поверка. Микрометры гладкие МК; МЛ; МЗ; МТ; МКЦ [с 1 установочной мерой от 125 до 300 мм] | Поверка | Нет | 25161-03 | МК (200-225) мм | 484
23ПВ0382 | Поверка. Микрометры гладкие МК; МЛ; МЗ; МТ; МКЦ [с 1 установочной мерой от 125 до 300 мм] | Поверка | Нет | 25161-03 | МК (225-250) мм | 484
23ПВ0382 | Поверка. Микрометры гладкие МК; МЛ; МЗ; МТ; МКЦ [с 1 установочной мерой от 125 до 300 мм] | Поверка | Нет | 25161-03 | МК (250-275) мм | 484
23ПВ0382 | Поверка. Микрометры гладкие МК; МЛ; МЗ; МТ; МКЦ [с 1 установочной мерой от 125 до 300 мм] | Поверка | Нет | 25161-03 | МК (275-300) мм | 484
23ПВ0382 | Поверка. Микрометры гладкие МК; МЛ; МЗ; МТ; МКЦ [с 1 установочной мерой от 125 до 300 мм] | Поверка | Нет | 25161-03 | МК (125-150) мм | 484
23ПВ0382 | Поверка. Микрометры гладкие МК; МЛ; МЗ; МТ; МКЦ [с 1 установочной мерой от 125 до 300 мм] | Поверка | Нет | 25161-03 | МК (150-175) мм | 484
23ПВ0382 | Поверка. Микрометры гладкие МК; МЛ; МЗ; МТ; МКЦ [с 1 установочной мерой от 125 до 300 мм] | Поверка | Нет | 25161-03 | МК (175-200) мм | 484
23ПВ0382 | Поверка. Микрометры гладкие МК; МЛ; МЗ; МТ; МКЦ [с 1 установочной мерой от 125 до 300 мм] | Поверка | Нет | 25161-03 | МК (225-250) мм | 484
23ПВ0382 | Поверка. Микрометры гладкие МК; МЛ; МЗ; МТ; МКЦ [с 1 установочной мерой от 125 до 300 мм] | Поверка | Нет | 25161-03 | МК (250-275) мм | 484
23ПВ0382 | Поверка. Микрометры гладкие МК; МЛ; МЗ; МТ; МКЦ [с 1 установочной мерой от 125 до 300 мм] | Поверка | Нет | 25161-03 | МК (275-300) мм | 484
23ПВ0382 | Поверка. Микрометры гладкие МК; МЛ; МЗ; МТ; МКЦ [с 1 установочной мерой от 125 до 300 мм] | Поверка | Нет | 50855-12 | МК150 Micron | 484
23ПВ0382 | Поверка. Микрометры гладкие МК; МЛ; МЗ; МТ; МКЦ [с 1 установочной мерой от 125 до 300 мм] | Поверка | Нет | 50855-12 | МКЦ150 Micron | 484
23ПВ0382 | Поверка. Микрометры гладкие МК; МЛ; МЗ; МТ; МКЦ [с 1 установочной мерой от 125 до 300 мм] | Поверка | Нет | 50855-12 | МК175 Micron | 484
23ПВ0382 | Поверка. Микрометры гладкие МК; МЛ; МЗ; МТ; МКЦ [с 1 установочной мерой от 125 до 300 мм] | Поверка | Нет | 50855-12 | МКЦ175 Micron | 484
23ПВ0382 | Поверка. Микрометры гладкие МК; МЛ; МЗ; МТ; МКЦ [с 1 установочной мерой от 125 до 300 мм] | Поверка | Нет | 50855-12 | МК200 Micron | 484
23ПВ0382 | Поверка. Микрометры гладкие МК; МЛ; МЗ; МТ; МКЦ [с 1 установочной мерой от 125 до 300 мм] | Поверка | Нет | 50855-12 | МКЦ200 Micron | 484
23ПВ0382 | Поверка. Микрометры гладкие МК; МЛ; МЗ; МТ; МКЦ [с 1 установочной мерой от 125 до 300 мм] | Поверка | Нет | 50855-12 | МК225 Micron | 484
23ПВ0382 | Поверка. Микрометры гладкие МК; МЛ; МЗ; МТ; МКЦ [с 1 установочной мерой от 125 до 300 мм] | Поверка | Нет | 50855-12 | МКЦ225 Micron | 484
23ПВ0382 | Поверка. Микрометры гладкие МК; МЛ; МЗ; МТ; МКЦ [с 1 установочной мерой от 125 до 300 мм] | Поверка | Нет | 50855-12 | МК250 Micron | 484
23ПВ0382 | Поверка. Микрометры гладкие МК; МЛ; МЗ; МТ; МКЦ [с 1 установочной мерой от 125 до 300 мм] | Поверка | Нет | 50855-12 | МКЦ250 Micron | 484
23ПВ0382 | Поверка. Микрометры гладкие МК; МЛ; МЗ; МТ; МКЦ [с 1 установочной мерой от 125 до 300 мм] | Поверка | Нет | 50855-12 | МК275 Micron | 484
23ПВ0382 | Поверка. Микрометры гладкие МК; МЛ; МЗ; МТ; МКЦ [с 1 установочной мерой от 125 до 300 мм] | Поверка | Нет | 50855-12 | МКЦ275 Micron | 484
23ПВ0382 | Поверка. Микрометры гладкие МК; МЛ; МЗ; МТ; МКЦ [с 1 установочной мерой от 125 до 300 мм] | Поверка | Нет | 50855-12 | МК300 Micron | 484
23ПВ0382 | Поверка. Микрометры гладкие МК; МЛ; МЗ; МТ; МКЦ [с 1 установочной мерой от 125 до 300 мм] | Поверка | Нет | 50855-12 | МКЦ300 Micron | 484
23ПВ0382 | Поверка. Микрометры гладкие МК; МЛ; МЗ; МТ; МКЦ [с 1 установочной мерой от 125 до 300 мм] | Поверка | Нет | 41287-09 | MK (125-150) мм | 484
23ПВ0382 | Поверка. Микрометры гладкие МК; МЛ; МЗ; МТ; МКЦ [с 1 установочной мерой от 125 до 300 мм] | Поверка | Нет | 41287-09 | MK (150-175) мм | 484
23ПВ0382 | Поверка. Микрометры гладкие МК; МЛ; МЗ; МТ; МКЦ [с 1 установочной мерой от 125 до 300 мм] | Поверка | Нет | 41287-09 | MK (175-200) мм | 484
23ПВ0382 | Поверка. Микрометры гладкие МК; МЛ; МЗ; МТ; МКЦ [с 1 установочной мерой от 125 до 300 мм] | Поверка | Нет | 41287-09 | MK (200-225) мм | 484
23ПВ0382 | Поверка. Микрометры гладкие МК; МЛ; МЗ; МТ; МКЦ [с 1 установочной мерой от 125 до 300 мм] | Поверка | Нет | 41287-09 | MK (225-250) мм | 484
23ПВ0382 | Поверка. Микрометры гладкие МК; МЛ; МЗ; МТ; МКЦ [с 1 установочной мерой от 125 до 300 мм] | Поверка | Нет | 41287-09 | MK (250-275) мм | 484
23ПВ0382 | Поверка. Микрометры гладкие МК; МЛ; МЗ; МТ; МКЦ [с 1 установочной мерой от 125 до 300 мм] | Поверка | Нет | 41287-09 | MK (275-300) мм | 484
23ПВ0382 | Поверка. Микрометры гладкие МК; МЛ; МЗ; МТ; МКЦ [с 1 установочной мерой от 125 до 300 мм] | Поверка | Нет | 26096-03 | МК150 | 484
23ПВ0382 | Поверка. Микрометры гладкие МК; МЛ; МЗ; МТ; МКЦ [с 1 установочной мерой от 125 до 300 мм] | Поверка | Нет | 26096-03 | МК175 | 484
23ПВ0382 | Поверка. Микрометры гладкие МК; МЛ; МЗ; МТ; МКЦ [с 1 установочной мерой от 125 до 300 мм] | Поверка | Нет | 26096-03 | МК200 | 484
23ПВ0382 | Поверка. Микрометры гладкие МК; МЛ; МЗ; МТ; МКЦ [с 1 установочной мерой от 125 до 300 мм] | Поверка | Нет | 26096-03 | МК225 | 484
23ПВ0382 | Поверка. Микрометры гладкие МК; МЛ; МЗ; МТ; МКЦ [с 1 установочной мерой от 125 до 300 мм] | Поверка | Нет | 26096-03 | МК250 | 484
23ПВ0382 | Поверка. Микрометры гладкие МК; МЛ; МЗ; МТ; МКЦ [с 1 установочной мерой от 125 до 300 мм] | Поверка | Нет | 26096-03 | МК275 | 484
23ПВ0382 | Поверка. Микрометры гладкие МК; МЛ; МЗ; МТ; МКЦ [с 1 установочной мерой от 125 до 300 мм] | Поверка | Нет | 26096-03 | МК300 | 484
23ПВ0382 | Поверка. Микрометры гладкие МК; МЛ; МЗ; МТ; МКЦ [с 1 установочной мерой от 125 до 300 мм] | Поверка | Нет | 52631-13 | МК (125-150) мм | 484
23ПВ0382 | Поверка. Микрометры гладкие МК; МЛ; МЗ; МТ; МКЦ [с 1 установочной мерой от 125 до 300 мм] | Поверка | Нет | 52631-13 | МКЦ (125-150) мм | 484
23ПВ0382 | Поверка. Микрометры гладкие МК; МЛ; МЗ; МТ; МКЦ [с 1 установочной мерой от 125 до 300 мм] | Поверка | Нет | 52631-13 | МК (150-175) мм | 484
23ПВ0382 | Поверка. Микрометры гладкие МК; МЛ; МЗ; МТ; МКЦ [с 1 установочной мерой от 125 до 300 мм] | Поверка | Нет | 52631-13 | МКЦ (150-175) мм | 484
23ПВ0382 | Поверка. Микрометры гладкие МК; МЛ; МЗ; МТ; МКЦ [с 1 установочной мерой от 125 до 300 мм] | Поверка | Нет | 52631-13 | МК (175-200) мм | 484
23ПВ0382 | Поверка. Микрометры гладкие МК; МЛ; МЗ; МТ; МКЦ [с 1 установочной мерой от 125 до 300 мм] | Поверка | Нет | 52631-13 | МКЦ (175-200) мм | 484
23ПВ0382 | Поверка. Микрометры гладкие МК; МЛ; МЗ; МТ; МКЦ [с 1 установочной мерой от 125 до 300 мм] | Поверка | Нет | 52631-13 | МК (200-225) мм | 484
23ПВ0382 | Поверка. Микрометры гладкие МК; МЛ; МЗ; МТ; МКЦ [с 1 установочной мерой от 125 до 300 мм] | Поверка | Нет | 52631-13 | МКЦ (200-225) мм | 484
23ПВ0382 | Поверка. Микрометры гладкие МК; МЛ; МЗ; МТ; МКЦ [с 1 установочной мерой от 125 до 300 мм] | Поверка | Нет | 52631-13 | МК (225-250) мм | 484
23ПВ0382 | Поверка. Микрометры гладкие МК; МЛ; МЗ; МТ; МКЦ [с 1 установочной мерой от 125 до 300 мм] | Поверка | Нет | 52631-13 | МКЦ (225-250) мм | 484
23ПВ0382 | Поверка. Микрометры гладкие МК; МЛ; МЗ; МТ; МКЦ [с 1 установочной мерой от 125 до 300 мм] | Поверка | Нет | 33747-07 | МК150 | 484
23ПВ0382 | Поверка. Микрометры гладкие МК; МЛ; МЗ; МТ; МКЦ [с 1 установочной мерой от 125 до 300 мм] | Поверка | Нет | 33747-07 | МК175 | 484
23ПВ0382 | Поверка. Микрометры гладкие МК; МЛ; МЗ; МТ; МКЦ [с 1 установочной мерой от 125 до 300 мм] | Поверка | Нет | 33747-07 | МК200 | 484
23ПВ0382 | Поверка. Микрометры гладкие МК; МЛ; МЗ; МТ; МКЦ [с 1 установочной мерой от 125 до 300 мм] | Поверка | Нет | 33747-07 | МК225 | 484
23ПВ0382 | Поверка. Микрометры гладкие МК; МЛ; МЗ; МТ; МКЦ [с 1 установочной мерой от 125 до 300 мм] | Поверка | Нет | 33747-07 | МК250 | 484
23ПВ0382 | Поверка. Микрометры гладкие МК; МЛ; МЗ; МТ; МКЦ [с 1 установочной мерой от 125 до 300 мм] | Поверка | Нет | 33747-07 | МК275 | 484
23ПВ0382 | Поверка. Микрометры гладкие МК; МЛ; МЗ; МТ; МКЦ [с 1 установочной мерой от 125 до 300 мм] | Поверка | Нет | 33747-07 | МК300 | 484
23ПВ0382 | Поверка. Микрометры гладкие МК; МЛ; МЗ; МТ; МКЦ [с 1 установочной мерой от 125 до 300 мм] | Поверка | Нет | 35816-07 | МКЦ (125-150) мм | 484
23ПВ0382 | Поверка. Микрометры гладкие МК; МЛ; МЗ; МТ; МКЦ [с 1 установочной мерой от 125 до 300 мм] | Поверка | Нет | 35816-07 | МКЦ (150-175) мм | 484
23ПВ0382 | Поверка. Микрометры гладкие МК; МЛ; МЗ; МТ; МКЦ [с 1 установочной мерой от 125 до 300 мм] | Поверка | Нет | 35816-07 | МКЦ (175-200) мм | 484
23ПВ0382 | Поверка. Микрометры гладкие МК; МЛ; МЗ; МТ; МКЦ [с 1 установочной мерой от 125 до 300 мм] | Поверка | Нет | 35816-07 | МКЦ (200-250) мм | 484
23ПВ0382 | Поверка. Микрометры гладкие МК; МЛ; МЗ; МТ; МКЦ [с 1 установочной мерой от 125 до 300 мм] | Поверка | Нет | 35816-07 | МКЦ (250-275) мм | 484
23ПВ0382 | Поверка. Микрометры гладкие МК; МЛ; МЗ; МТ; МКЦ [с 1 установочной мерой от 125 до 300 мм] | Поверка | Нет | 35816-07 | МКЦ (275-300) мм | 484
23ПВ0382 | Поверка. Микрометры гладкие МК; МЛ; МЗ; МТ; МКЦ [с 1 установочной мерой от 125 до 300 мм] | Поверка | Нет | 30741-12 | серия 103 (75-150) мм | 484
23ПВ0382 | Поверка. Микрометры гладкие МК; МЛ; МЗ; МТ; МКЦ [с 1 установочной мерой от 125 до 300 мм] | Поверка | Нет | 30741-12 | серия 103 (150-225) мм | 484
23ПВ0382 | Поверка. Микрометры гладкие МК; МЛ; МЗ; МТ; МКЦ [с 1 установочной мерой от 125 до 300 мм] | Поверка | Нет | 30741-12 | серия 103 (225-300) мм | 484
23ПВ0382 | Поверка. Микрометры гладкие МК; МЛ; МЗ; МТ; МКЦ [с 1 установочной мерой от 125 до 300 мм] | Поверка | Нет | 30741-12 | серия 104 (0-1000) мм через 50 мм | 484
23ПВ0382 | Поверка. Микрометры гладкие МК; МЛ; МЗ; МТ; МКЦ [с 1 установочной мерой от 125 до 300 мм] | Поверка | Нет | 30741-12 | серия 104 (0-1000) мм через 150 мм | 484
23ПВ0382 | Поверка. Микрометры гладкие МК; МЛ; МЗ; МТ; МКЦ [с 1 установочной мерой от 125 до 300 мм] | Поверка | Нет | 30741-12 | серия 111 (125-150) мм | 484
23ПВ0382 | Поверка. Микрометры гладкие МК; МЛ; МЗ; МТ; МКЦ [с 1 установочной мерой от 125 до 300 мм] | Поверка | Нет | 30741-12 | серия 111 (150-175) мм | 484
23ПВ0382 | Поверка. Микрометры гладкие МК; МЛ; МЗ; МТ; МКЦ [с 1 установочной мерой от 125 до 300 мм] | Поверка | Нет | 30741-12 | серия 111 (175-200) мм | 484
23ПВ0382 | Поверка. Микрометры гладкие МК; МЛ; МЗ; МТ; МКЦ [с 1 установочной мерой от 125 до 300 мм] | Поверка | Нет | 30741-12 | серия 111 (200-225) мм | 484
23ПВ0382 | Поверка. Микрометры гладкие МК; МЛ; МЗ; МТ; МКЦ [с 1 установочной мерой от 125 до 300 мм] | Поверка | Нет | 30741-12 | серия 111 (225-250) мм | 484
23ПВ0382 | Поверка. Микрометры гладкие МК; МЛ; МЗ; МТ; МКЦ [с 1 установочной мерой от 125 до 300 мм] | Поверка | Нет | 30741-12 | серия 111 (250-275) мм | 484
23ПВ0382 | Поверка. Микрометры гладкие МК; МЛ; МЗ; МТ; МКЦ [с 1 установочной мерой от 125 до 300 мм] | Поверка | Нет | 30741-12 | серия 111 (275-300) мм | 484
23ПВ0382 | Поверка. Микрометры гладкие МК; МЛ; МЗ; МТ; МКЦ [с 1 установочной мерой от 125 до 300 мм] | Поверка | Нет | 30741-12 | серия 122 (125-150) мм | 484
23ПВ0382 | Поверка. Микрометры гладкие МК; МЛ; МЗ; МТ; МКЦ [с 1 установочной мерой от 125 до 300 мм] | Поверка | Нет | 30741-12 | серия 122 (150-175) мм | 484
23ПВ0382 | Поверка. Микрометры гладкие МК; МЛ; МЗ; МТ; МКЦ [с 1 установочной мерой от 125 до 300 мм] | Поверка | Нет | 30741-12 | серия 122 (175-200) мм | 484
23ПВ0382 | Поверка. Микрометры гладкие МК; МЛ; МЗ; МТ; МКЦ [с 1 установочной мерой от 125 до 300 мм] | Поверка | Нет | 30741-12 | серия 122 (200-225) мм | 484
23ПВ0382 | Поверка. Микрометры гладкие МК; МЛ; МЗ; МТ; МКЦ [с 1 установочной мерой от 125 до 300 мм] | Поверка | Нет | 30741-12 | серия 122 (225-250) мм | 484
23ПВ0382 | Поверка. Микрометры гладкие МК; МЛ; МЗ; МТ; МКЦ [с 1 установочной мерой от 125 до 300 мм] | Поверка | Нет | 30741-12 | серия 122 (250-275) мм | 484
23ПВ0382 | Поверка. Микрометры гладкие МК; МЛ; МЗ; МТ; МКЦ [с 1 установочной мерой от 125 до 300 мм] | Поверка | Нет | 30741-12 | серия 122 (275-300) мм | 484
23ПВ0382 | Поверка. Микрометры гладкие МК; МЛ; МЗ; МТ; МКЦ [с 1 установочной мерой от 125 до 300 мм] | Поверка | Нет | 30741-12 | серия 123 (125-150) мм | 484
23ПВ0382 | Поверка. Микрометры гладкие МК; МЛ; МЗ; МТ; МКЦ [с 1 установочной мерой от 125 до 300 мм] | Поверка | Нет | 30741-12 | серия 123 (150-175) мм | 484
23ПВ0382 | Поверка. Микрометры гладкие МК; МЛ; МЗ; МТ; МКЦ [с 1 установочной мерой от 125 до 300 мм] | Поверка | Нет | 30741-12 | серия 123 (175-200) мм | 484
23ПВ0382 | Поверка. Микрометры гладкие МК; МЛ; МЗ; МТ; МКЦ [с 1 установочной мерой от 125 до 300 мм] | Поверка | Нет | 30741-12 | серия 123 (200-225) мм | 484
23ПВ0382 | Поверка. Микрометры гладкие МК; МЛ; МЗ; МТ; МКЦ [с 1 установочной мерой от 125 до 300 мм] | Поверка | Нет | 30741-12 | серия 123 (225-250) мм | 484
23ПВ0382 | Поверка. Микрометры гладкие МК; МЛ; МЗ; МТ; МКЦ [с 1 установочной мерой от 125 до 300 мм] | Поверка | Нет | 30741-12 | серия 123 (250-275) мм | 484
23ПВ0382 | Поверка. Микрометры гладкие МК; МЛ; МЗ; МТ; МКЦ [с 1 установочной мерой от 125 до 300 мм] | Поверка | Нет | 30741-12 | серия 123 (275-300) мм | 484
23ПВ0382 | Поверка. Микрометры гладкие МК; МЛ; МЗ; МТ; МКЦ [с 1 установочной мерой от 125 до 300 мм] | Поверка | Нет | 34138-07 | 0808 (125-150) мм | 484
23ПВ0382 | Поверка. Микрометры гладкие МК; МЛ; МЗ; МТ; МКЦ [с 1 установочной мерой от 125 до 300 мм] | Поверка | Нет | 34138-07 | 0808 (150-175) мм | 484
23ПВ0382 | Поверка. Микрометры гладкие МК; МЛ; МЗ; МТ; МКЦ [с 1 установочной мерой от 125 до 300 мм] | Поверка | Нет | 34138-07 | 0808 (175-200) мм | 484
23ПВ0382 | Поверка. Микрометры гладкие МК; МЛ; МЗ; МТ; МКЦ [с 1 установочной мерой от 125 до 300 мм] | Поверка | Нет | 54112-13 | Micromar 40 A (125-150) мм | 484
23ПВ0382 | Поверка. Микрометры гладкие МК; МЛ; МЗ; МТ; МКЦ [с 1 установочной мерой от 125 до 300 мм] | Поверка | Нет | 54112-13 | Micromar 40 A (150-175) мм | 484
23ПВ0382 | Поверка. Микрометры гладкие МК; МЛ; МЗ; МТ; МКЦ [с 1 установочной мерой от 125 до 300 мм] | Поверка | Нет | 54112-13 | Micromar 40 A (175-200) мм | 484
23ПВ0382 | Поверка. Микрометры гладкие МК; МЛ; МЗ; МТ; МКЦ [с 1 установочной мерой от 125 до 300 мм] | Поверка | Нет | 54112-13 | Micromar 40 AG (200-225) мм | 484
23ПВ0382 | Поверка. Микрометры гладкие МК; МЛ; МЗ; МТ; МКЦ [с 1 установочной мерой от 125 до 300 мм] | Поверка | Нет | 54112-13 | Micromar 40 AG (225-250) мм | 484
23ПВ0382 | Поверка. Микрометры гладкие МК; МЛ; МЗ; МТ; МКЦ [с 1 установочной мерой от 125 до 300 мм] | Поверка | Нет | 54112-13 | Micromar 40 AG (250-275) мм | 484
23ПВ0382 | Поверка. Микрометры гладкие МК; МЛ; МЗ; МТ; МКЦ [с 1 установочной мерой от 125 до 300 мм] | Поверка | Нет | 54112-13 | Micromar 40 AG (275-300) мм | 484
23ПВ0382 | Поверка. Микрометры гладкие МК; МЛ; МЗ; МТ; МКЦ [с 1 установочной мерой от 125 до 300 мм] | Поверка | Нет | 54112-13 | Micromar 40 W (100-200) мм | 484
23ПВ0382 | Поверка. Микрометры гладкие МК; МЛ; МЗ; МТ; МКЦ [с 1 установочной мерой от 125 до 300 мм] | Поверка | Нет | 54112-13 | Micromar 40 W (200-300) мм | 484
23ПВ0382 | Поверка. Микрометры гладкие МК; МЛ; МЗ; МТ; МКЦ [с 1 установочной мерой от 125 до 300 мм] | Поверка | Нет | 54112-13 | Micromar 40 SM (120-145) мм | 484
23ПВ0382 | Поверка. Микрометры гладкие МК; МЛ; МЗ; МТ; МКЦ [с 1 установочной мерой от 125 до 300 мм] | Поверка | Нет | 54112-13 | Micromar 40 SM (145-170) мм | 484
23ПВ0382 | Поверка. Микрометры гладкие МК; МЛ; МЗ; МТ; МКЦ [с 1 установочной мерой от 125 до 300 мм] | Поверка | Нет | 54112-13 | Micromar 40 SM (170-195) мм | 484
23ПВ0382 | Поверка. Микрометры гладкие МК; МЛ; МЗ; МТ; МКЦ [с 1 установочной мерой от 125 до 300 мм] | Поверка | Нет | 54112-13 | Micromar 40 Z (125-150) мм | 484
23ПВ0382 | Поверка. Микрометры гладкие МК; МЛ; МЗ; МТ; МКЦ [с 1 установочной мерой от 125 до 300 мм] | Поверка | Нет | 54112-13 | Micromar 40 Z (150-175) мм | 484
23ПВ0382 | Поверка. Микрометры гладкие МК; МЛ; МЗ; МТ; МКЦ [с 1 установочной мерой от 125 до 300 мм] | Поверка | Нет | 54112-13 | Micromar 40 Z (175-200) мм | 484
23ПВ0382 | Поверка. Микрометры гладкие МК; МЛ; МЗ; МТ; МКЦ [с 1 установочной мерой от 125 до 300 мм] | Поверка | Нет | 287-90 | М.022 (125-150) мм | 484
23ПВ0382 | Поверка. Микрометры гладкие МК; МЛ; МЗ; МТ; МКЦ [с 1 установочной мерой от 125 до 300 мм] | Поверка | Нет | 287-90 | М.022 (150-175) мм | 484
23ПВ0382 | Поверка. Микрометры гладкие МК; МЛ; МЗ; МТ; МКЦ [с 1 установочной мерой от 125 до 300 мм] | Поверка | Нет | 287-90 | М.022 (175-200) мм | 484
23ПВ0382 | Поверка. Микрометры гладкие МК; МЛ; МЗ; МТ; МКЦ [с 1 установочной мерой от 125 до 300 мм] | Поверка | Нет | 287-90 | М.022 (150-175) мм | 484
23ПВ0382 | Поверка. Микрометры гладкие МК; МЛ; МЗ; МТ; МКЦ [с 1 установочной мерой от 125 до 300 мм] | Поверка | Нет | 287-90 | М.022 (175-200) мм | 484
23ПВ0382 | Поверка. Микрометры гладкие МК; МЛ; МЗ; МТ; МКЦ [с 1 установочной мерой от 125 до 300 мм] | Поверка | Нет | 287-90 | М.022 (200-225) мм | 484
23ПВ0382 | Поверка. Микрометры гладкие МК; МЛ; МЗ; МТ; МКЦ [с 1 установочной мерой от 125 до 300 мм] | Поверка | Нет | 287-90 | М.022 (225-250) мм | 484
23ПВ0382 | Поверка. Микрометры гладкие МК; МЛ; МЗ; МТ; МКЦ [с 1 установочной мерой от 125 до 300 мм] | Поверка | Нет | 287-90 | М.022 (250-275) мм | 484
23ПВ0382 | Поверка. Микрометры гладкие МК; МЛ; МЗ; МТ; МКЦ [с 1 установочной мерой от 125 до 300 мм] | Поверка | Нет | 287-90 | М.022 (287-300) мм | 484
23ПВ0382 | Поверка. Микрометры гладкие МК; МЛ; МЗ; МТ; МКЦ [с 1 установочной мерой от 125 до 300 мм] | Поверка | Нет | 54206-13 | МКД3 150 | 484
23ПВ0382 | Поверка. Микрометры гладкие МК; МЛ; МЗ; МТ; МКЦ [с 1 установочной мерой от 125 до 300 мм] | Поверка | Нет | 54206-13 | МКД3 175 | 484
23ПВ0382 | Поверка. Микрометры гладкие МК; МЛ; МЗ; МТ; МКЦ [с 1 установочной мерой от 125 до 300 мм] | Поверка | Нет | 54206-13 | МКД4 150 | 484
23ПВ0382 | Поверка. Микрометры гладкие МК; МЛ; МЗ; МТ; МКЦ [с 1 установочной мерой от 125 до 300 мм] | Поверка | Нет | 54206-13 | МКД4 175 | 484
23ПВ0382 | Поверка. Микрометры гладкие МК; МЛ; МЗ; МТ; МКЦ [с 1 установочной мерой от 125 до 300 мм] | Поверка | Нет | 54206-13 | МКД17 тип I 150 | 484
23ПВ0382 | Поверка. Микрометры гладкие МК; МЛ; МЗ; МТ; МКЦ [с 1 установочной мерой от 125 до 300 мм] | Поверка | Нет | 54206-13 | МКД17 тип I 175 | 484
23ПВ0382 | Поверка. Микрометры гладкие МК; МЛ; МЗ; МТ; МКЦ [с 1 установочной мерой от 125 до 300 мм] | Поверка | Нет | 54206-13 | МКД17 тип I 200 | 484
23ПВ0382 | Поверка. Микрометры гладкие МК; МЛ; МЗ; МТ; МКЦ [с 1 установочной мерой от 125 до 300 мм] | Поверка | Нет | 54206-13 | МКД18 150 | 484
23ПВ0382 | Поверка. Микрометры гладкие МК; МЛ; МЗ; МТ; МКЦ [с 1 установочной мерой от 125 до 300 мм] | Поверка | Нет | 54206-13 | МКД18 175 | 484
23ПВ0382 | Поверка. Микрометры гладкие МК; МЛ; МЗ; МТ; МКЦ [с 1 установочной мерой от 125 до 300 мм] | Поверка | Нет | 54206-13 | МКД18 200 | 484
23ПВ0382 | Поверка. Микрометры гладкие МК; МЛ; МЗ; МТ; МКЦ [с 1 установочной мерой от 125 до 300 мм] | Поверка | Нет | 54206-13 | МКД14 125 | 484
23ПВ0382 | Поверка. Микрометры гладкие МК; МЛ; МЗ; МТ; МКЦ [с 1 установочной мерой от 125 до 300 мм] | Поверка | Нет | 54206-13 | МКД14 150 | 484
23ПВ0382 | Поверка. Микрометры гладкие МК; МЛ; МЗ; МТ; МКЦ [с 1 установочной мерой от 125 до 300 мм] | Поверка | Нет | 54206-13 | МКД14 175 | 484
23ПВ0382 | Поверка. Микрометры гладкие МК; МЛ; МЗ; МТ; МКЦ [с 1 установочной мерой от 125 до 300 мм] | Поверка | Нет | 54206-13 | МКД15 200 | 484
23ПВ0382 | Поверка. Микрометры гладкие МК; МЛ; МЗ; МТ; МКЦ [с 1 установочной мерой от 125 до 300 мм] | Поверка | Нет | 54206-13 | МКД15 300 | 484
23ПВ0382 | Поверка. Микрометры гладкие МК; МЛ; МЗ; МТ; МКЦ [с 1 установочной мерой от 125 до 300 мм] | Поверка | Нет | 54206-13 | МКД17 тип II 200 | 484
23ПВ0382 | Поверка. Микрометры гладкие МК; МЛ; МЗ; МТ; МКЦ [с 1 установочной мерой от 125 до 300 мм] | Поверка | Нет | 54206-13 | МКД17 тип II 300 | 484
23ПВ0382 | Поверка. Микрометры гладкие МК; МЛ; МЗ; МТ; МКЦ [с 1 установочной мерой от 125 до 300 мм] | Поверка | Нет | 56668-14 | МК (125-150) мм | 484
23ПВ0382 | Поверка. Микрометры гладкие МК; МЛ; МЗ; МТ; МКЦ [с 1 установочной мерой от 125 до 300 мм] | Поверка | Нет | 56668-14 | МК (150-175) мм | 484
23ПВ0382 | Поверка. Микрометры гладкие МК; МЛ; МЗ; МТ; МКЦ [с 1 установочной мерой от 125 до 300 мм] | Поверка | Нет | 56668-14 | МК (175-200) мм | 484
23ПВ0382 | Поверка. Микрометры гладкие МК; МЛ; МЗ; МТ; МКЦ [с 1 установочной мерой от 125 до 300 мм] | Поверка | Нет | 56668-14 | МК (200-225) мм | 484
23ПВ0382 | Поверка. Микрометры гладкие МК; МЛ; МЗ; МТ; МКЦ [с 1 установочной мерой от 125 до 300 мм] | Поверка | Нет | 56668-14 | МК (225-250) мм | 484
23ПВ0382 | Поверка. Микрометры гладкие МК; МЛ; МЗ; МТ; МКЦ [с 1 установочной мерой от 125 до 300 мм] | Поверка | Нет | 56668-14 | МК (250-275) мм | 484
23ПВ0382 | Поверка. Микрометры гладкие МК; МЛ; МЗ; МТ; МКЦ [с 1 установочной мерой от 125 до 300 мм] | Поверка | Нет | 56668-14 | МК (275-300) мм | 484
23ПВ0382 | Поверка. Микрометры гладкие МК; МЛ; МЗ; МТ; МКЦ [с 1 установочной мерой от 125 до 300 мм] | Поверка | Нет | 30740-12 | Серия 293 с шагом 25 мм (75-150) мм | 484
23ПВ0382 | Поверка. Микрометры гладкие МК; МЛ; МЗ; МТ; МКЦ [с 1 установочной мерой от 125 до 300 мм] | Поверка | Нет | 30740-12 | Серия 293 с шагом 25 мм (150-225) мм | 484
23ПВ0382 | Поверка. Микрометры гладкие МК; МЛ; МЗ; МТ; МКЦ [с 1 установочной мерой от 125 до 300 мм] | Поверка | Нет | 30740-12 | Серия 293 с шагом 25 мм (225-300) мм | 484
23ПВ0382 | Поверка. Микрометры гладкие МК; МЛ; МЗ; МТ; МКЦ [с 1 установочной мерой от 125 до 300 мм] | Поверка | Нет | 30740-12 | Серия 340 (0-1000) мм, с шагом 150 мм | 484
23ПВ0382 | Поверка. Микрометры гладкие МК; МЛ; МЗ; МТ; МКЦ [с 1 установочной мерой от 125 до 300 мм] | Поверка | Нет | 32510-06 | Micron (125-150) мм | 484
23ПВ0382 | Поверка. Микрометры гладкие МК; МЛ; МЗ; МТ; МКЦ [с 1 установочной мерой от 125 до 300 мм] | Поверка | Нет | 32510-06 | Micron (150-175) мм | 484
23ПВ0382 | Поверка. Микрометры гладкие МК; МЛ; МЗ; МТ; МКЦ [с 1 установочной мерой от 125 до 300 мм] | Поверка | Нет | 32510-06 | Micron (175-200) мм | 484
23ПВ0382 | Поверка. Микрометры гладкие МК; МЛ; МЗ; МТ; МКЦ [с 1 установочной мерой от 125 до 300 мм] | Поверка | Нет | 16492-97 | МК 150 | 484
23ПВ0382 | Поверка. Микрометры гладкие МК; МЛ; МЗ; МТ; МКЦ [с 1 установочной мерой от 125 до 300 мм] | Поверка | Нет | 16492-97 | МК 175 | 484
23ПВ0382 | Поверка. Микрометры гладкие МК; МЛ; МЗ; МТ; МКЦ [с 1 установочной мерой от 125 до 300 мм] | Поверка | Нет | 16492-97 | МК 200 | 484
23ПВ0382 | Поверка. Микрометры гладкие МК; МЛ; МЗ; МТ; МКЦ [с 1 установочной мерой от 125 до 300 мм] | Поверка | Нет | 16492-97 | МК 225 | 484
23ПВ0382 | Поверка. Микрометры гладкие МК; МЛ; МЗ; МТ; МКЦ [с 1 установочной мерой от 125 до 300 мм] | Поверка | Нет | 16492-97 | МК 250 | 484
23ПВ0382 | Поверка. Микрометры гладкие МК; МЛ; МЗ; МТ; МКЦ [с 1 установочной мерой от 125 до 300 мм] | Поверка | Нет | 16492-97 | МК 275 | 484
23ПВ0382 | Поверка. Микрометры гладкие МК; МЛ; МЗ; МТ; МКЦ [с 1 установочной мерой от 125 до 300 мм] | Поверка | Нет | 16492-97 | МК 300 | 484
23ПВ0382 | Поверка. Микрометры гладкие МК; МЛ; МЗ; МТ; МКЦ [с 1 установочной мерой от 125 до 300 мм] | Поверка | Нет | 50593-12 | МК 150 | 484
23ПВ0382 | Поверка. Микрометры гладкие МК; МЛ; МЗ; МТ; МКЦ [с 1 установочной мерой от 125 до 300 мм] | Поверка | Нет | 50593-12 | МК 175 | 484
23ПВ0382 | Поверка. Микрометры гладкие МК; МЛ; МЗ; МТ; МКЦ [с 1 установочной мерой от 125 до 300 мм] | Поверка | Нет | 50593-12 | МК 200 | 484
23ПВ0382 | Поверка. Микрометры гладкие МК; МЛ; МЗ; МТ; МКЦ [с 1 установочной мерой от 125 до 300 мм] | Поверка | Нет | 50593-12 | МК 225 | 484
23ПВ0382 | Поверка. Микрометры гладкие МК; МЛ; МЗ; МТ; МКЦ [с 1 установочной мерой от 125 до 300 мм] | Поверка | Нет | 50593-12 | МК 250 | 484
23ПВ0382 | Поверка. Микрометры гладкие МК; МЛ; МЗ; МТ; МКЦ [с 1 установочной мерой от 125 до 300 мм] | Поверка | Нет | 50593-12 | МК 275 | 484
23ПВ0382 | Поверка. Микрометры гладкие МК; МЛ; МЗ; МТ; МКЦ [с 1 установочной мерой от 125 до 300 мм] | Поверка | Нет | 50593-12 | МК 300 | 484
23ПВ0382 | Поверка. Микрометры гладкие МК; МЛ; МЗ; МТ; МКЦ [с 1 установочной мерой от 125 до 300 мм] | Поверка | Нет | 51300-12 | MK 150 Diapazon | 484
23ПВ0382 | Поверка. Микрометры гладкие МК; МЛ; МЗ; МТ; МКЦ [с 1 установочной мерой от 125 до 300 мм] | Поверка | Нет | 51300-12 | МКЦ 150 Diapazon | 484
23ПВ0382 | Поверка. Микрометры гладкие МК; МЛ; МЗ; МТ; МКЦ [с 1 установочной мерой от 125 до 300 мм] | Поверка | Нет | 51300-12 | MK 175 Diapazon | 484
23ПВ0382 | Поверка. Микрометры гладкие МК; МЛ; МЗ; МТ; МКЦ [с 1 установочной мерой от 125 до 300 мм] | Поверка | Нет | 51300-12 | МКЦ 175 Diapazon | 484
23ПВ0382 | Поверка. Микрометры гладкие МК; МЛ; МЗ; МТ; МКЦ [с 1 установочной мерой от 125 до 300 мм] | Поверка | Нет | 51300-12 | MK 200 Diapazon | 484
23ПВ0382 | Поверка. Микрометры гладкие МК; МЛ; МЗ; МТ; МКЦ [с 1 установочной мерой от 125 до 300 мм] | Поверка | Нет | 51300-12 | МКЦ 200 Diapazon | 484
23ПВ0382 | Поверка. Микрометры гладкие МК; МЛ; МЗ; МТ; МКЦ [с 1 установочной мерой от 125 до 300 мм] | Поверка | Нет | 51300-12 | MK 225 Diapazon | 484
23ПВ0382 | Поверка. Микрометры гладкие МК; МЛ; МЗ; МТ; МКЦ [с 1 установочной мерой от 125 до 300 мм] | Поверка | Нет | 51300-12 | МКЦ 225 Diapazon | 484
23ПВ0382 | Поверка. Микрометры гладкие МК; МЛ; МЗ; МТ; МКЦ [с 1 установочной мерой от 125 до 300 мм] | Поверка | Нет | 51300-12 | MK 250 Diapazon | 484
23ПВ0382 | Поверка. Микрометры гладкие МК; МЛ; МЗ; МТ; МКЦ [с 1 установочной мерой от 125 до 300 мм] | Поверка | Нет | 51300-12 | МКЦ 250 Diapazon | 484
23ПВ0382 | Поверка. Микрометры гладкие МК; МЛ; МЗ; МТ; МКЦ [с 1 установочной мерой от 125 до 300 мм] | Поверка | Нет | 51486-12 | МК 150 | 484
23ПВ0382 | Поверка. Микрометры гладкие МК; МЛ; МЗ; МТ; МКЦ [с 1 установочной мерой от 125 до 300 мм] | Поверка | Нет | 51486-12 | МК 175 | 484
23ПВ0382 | Поверка. Микрометры гладкие МК; МЛ; МЗ; МТ; МКЦ [с 1 установочной мерой от 125 до 300 мм] | Поверка | Нет | 51486-12 | МК 200 | 484
23ПВ0382 | Поверка. Микрометры гладкие МК; МЛ; МЗ; МТ; МКЦ [с 1 установочной мерой от 125 до 300 мм] | Поверка | Нет | 51486-12 | МК 225 | 484
23ПВ0382 | Поверка. Микрометры гладкие МК; МЛ; МЗ; МТ; МКЦ [с 1 установочной мерой от 125 до 300 мм] | Поверка | Нет | 51486-12 | МК 250 | 484
23ПВ0382 | Поверка. Микрометры гладкие МК; МЛ; МЗ; МТ; МКЦ [с 1 установочной мерой от 125 до 300 мм] | Поверка | Нет | 51486-12 | МК 275 | 484
23ПВ0382 | Поверка. Микрометры гладкие МК; МЛ; МЗ; МТ; МКЦ [с 1 установочной мерой от 125 до 300 мм] | Поверка | Нет | 51486-12 | МК 300 | 484
23ПВ0382 | Поверка. Микрометры гладкие МК; МЛ; МЗ; МТ; МКЦ [с 1 установочной мерой от 125 до 300 мм] | Поверка | Нет | 287-49 | МК-150 | 484
23ПВ0382 | Поверка. Микрометры гладкие МК; МЛ; МЗ; МТ; МКЦ [с 1 установочной мерой от 125 до 300 мм] | Поверка | Нет | 287-49 | МК-175 | 484
23ПВ0382 | Поверка. Микрометры гладкие МК; МЛ; МЗ; МТ; МКЦ [с 1 установочной мерой от 125 до 300 мм] | Поверка | Нет | 287-49 | МК-200 | 484
23ПВ0382 | Поверка. Микрометры гладкие МК; МЛ; МЗ; МТ; МКЦ [с 1 установочной мерой от 125 до 300 мм] | Поверка | Нет | 287-49 | МК1-200 | 484
23ПВ0382 | Поверка. Микрометры гладкие МК; МЛ; МЗ; МТ; МКЦ [с 1 установочной мерой от 125 до 300 мм] | Поверка | Нет | 287-49 | МК-225 | 484
23ПВ0382 | Поверка. Микрометры гладкие МК; МЛ; МЗ; МТ; МКЦ [с 1 установочной мерой от 125 до 300 мм] | Поверка | Нет | 74240-19 | Серия 111 (125-150) мм Тип А | 484
23ПВ0382 | Поверка. Микрометры гладкие МК; МЛ; МЗ; МТ; МКЦ [с 1 установочной мерой от 125 до 300 мм] | Поверка | Нет | 74240-19 | Серия 111 (150-175) мм Тип А | 484
23ПВ0382 | Поверка. Микрометры гладкие МК; МЛ; МЗ; МТ; МКЦ [с 1 установочной мерой от 125 до 300 мм] | Поверка | Нет | 74240-19 | Серия 111 (175-200) мм Тип А | 484
23ПВ0382 | Поверка. Микрометры гладкие МК; МЛ; МЗ; МТ; МКЦ [с 1 установочной мерой от 125 до 300 мм] | Поверка | Нет | 74240-19 | Серия 111 (200-225) мм Тип А | 484
23ПВ0382 | Поверка. Микрометры гладкие МК; МЛ; МЗ; МТ; МКЦ [с 1 установочной мерой от 125 до 300 мм] | Поверка | Нет | 74240-19 | Серия 111 (225-250) мм Тип А | 484
23ПВ0382 | Поверка. Микрометры гладкие МК; МЛ; МЗ; МТ; МКЦ [с 1 установочной мерой от 125 до 300 мм] | Поверка | Нет | 74240-19 | Серия 111 (250-275) мм Тип А | 484
23ПВ0382 | Поверка. Микрометры гладкие МК; МЛ; МЗ; МТ; МКЦ [с 1 установочной мерой от 125 до 300 мм] | Поверка | Нет | 74240-19 | Серия 111 (275-300) мм Тип А | 484
23ПВ0382 | Поверка. Микрометры гладкие МК; МЛ; МЗ; МТ; МКЦ [с 1 установочной мерой от 125 до 300 мм] | Поверка | Нет | 74240-19 | Серия 122 (125-150) мм Тип A | 484
23ПВ0382 | Поверка. Микрометры гладкие МК; МЛ; МЗ; МТ; МКЦ [с 1 установочной мерой от 125 до 300 мм] | Поверка | Нет | 74240-19 | Серия 122 (150-175) мм Тип A | 484
23ПВ0382 | Поверка. Микрометры гладкие МК; МЛ; МЗ; МТ; МКЦ [с 1 установочной мерой от 125 до 300 мм] | Поверка | Нет | 74240-19 | Серия 122 (175-200) мм Тип A | 484
23ПВ0382 | Поверка. Микрометры гладкие МК; МЛ; МЗ; МТ; МКЦ [с 1 установочной мерой от 125 до 300 мм] | Поверка | Нет | 74240-19 | Серия 122 (200-225) мм Тип A | 484
23ПВ0382 | Поверка. Микрометры гладкие МК; МЛ; МЗ; МТ; МКЦ [с 1 установочной мерой от 125 до 300 мм] | Поверка | Нет | 74240-19 | Серия 122 (225-250) мм Тип A | 484
23ПВ0382 | Поверка. Микрометры гладкие МК; МЛ; МЗ; МТ; МКЦ [с 1 установочной мерой от 125 до 300 мм] | Поверка | Нет | 74240-19 | Серия 122 (250-275) мм Тип A | 484
23ПВ0382 | Поверка. Микрометры гладкие МК; МЛ; МЗ; МТ; МКЦ [с 1 установочной мерой от 125 до 300 мм] | Поверка | Нет | 74240-19 | Серия 122 (275-300) мм Тип A | 484
23ПВ0382 | Поверка. Микрометры гладкие МК; МЛ; МЗ; МТ; МКЦ [с 1 установочной мерой от 125 до 300 мм] | Поверка | Нет | 74240-19 | Серия 123 (125-150) мм | 484
23ПВ0382 | Поверка. Микрометры гладкие МК; МЛ; МЗ; МТ; МКЦ [с 1 установочной мерой от 125 до 300 мм] | Поверка | Нет | 74240-19 | Серия 123 (150-175) мм | 484
23ПВ0382 | Поверка. Микрометры гладкие МК; МЛ; МЗ; МТ; МКЦ [с 1 установочной мерой от 125 до 300 мм] | Поверка | Нет | 74240-19 | Серия 123 (175-200) мм | 484
23ПВ0382 | Поверка. Микрометры гладкие МК; МЛ; МЗ; МТ; МКЦ [с 1 установочной мерой от 125 до 300 мм] | Поверка | Нет | 74240-19 | Серия 123 (200-225) мм | 484
23ПВ0382 | Поверка. Микрометры гладкие МК; МЛ; МЗ; МТ; МКЦ [с 1 установочной мерой от 125 до 300 мм] | Поверка | Нет | 74240-19 | Серия 123 (225-250) мм | 484
23ПВ0382 | Поверка. Микрометры гладкие МК; МЛ; МЗ; МТ; МКЦ [с 1 установочной мерой от 125 до 300 мм] | Поверка | Нет | 74240-19 | Серия 123 (250-275) мм | 484
23ПВ0382 | Поверка. Микрометры гладкие МК; МЛ; МЗ; МТ; МКЦ [с 1 установочной мерой от 125 до 300 мм] | Поверка | Нет | 74240-19 | Серия 123 (275-300) мм | 484
23ПВ0382 | Поверка. Микрометры гладкие МК; МЛ; МЗ; МТ; МКЦ [с 1 установочной мерой от 125 до 300 мм] | Поверка | Нет | 74240-19 | Серия 143 (125-150) мм | 484
23ПВ0382 | Поверка. Микрометры гладкие МК; МЛ; МЗ; МТ; МКЦ [с 1 установочной мерой от 125 до 300 мм] | Поверка | Нет | 74240-19 | Серия 143 (150-175) мм | 484
23ПВ0382 | Поверка. Микрометры гладкие МК; МЛ; МЗ; МТ; МКЦ [с 1 установочной мерой от 125 до 300 мм] | Поверка | Нет | 74240-19 | Серия 143 (175-200) мм | 484
23ПВ0382 | Поверка. Микрометры гладкие МК; МЛ; МЗ; МТ; МКЦ [с 1 установочной мерой от 125 до 300 мм] | Поверка | Нет | 74240-19 | Серия 143 (200-225) мм | 484
23ПВ0382 | Поверка. Микрометры гладкие МК; МЛ; МЗ; МТ; МКЦ [с 1 установочной мерой от 125 до 300 мм] | Поверка | Нет | 74240-19 | Серия 143 (225-250) мм | 484
23ПВ0382 | Поверка. Микрометры гладкие МК; МЛ; МЗ; МТ; МКЦ [с 1 установочной мерой от 125 до 300 мм] | Поверка | Нет | 74240-19 | Серия 143 (250-275) мм | 484
23ПВ0382 | Поверка. Микрометры гладкие МК; МЛ; МЗ; МТ; МКЦ [с 1 установочной мерой от 125 до 300 мм] | Поверка | Нет | 74240-19 | Серия 143 (275-300) мм | 484
23ПВ0382 | Поверка. Микрометры гладкие МК; МЛ; МЗ; МТ; МКЦ [с 1 установочной мерой от 125 до 300 мм] | Поверка | Нет | 72945-18 | МК 150 | 484
23ПВ0382 | Поверка. Микрометры гладкие МК; МЛ; МЗ; МТ; МКЦ [с 1 установочной мерой от 125 до 300 мм] | Поверка | Нет | 72945-18 | МК 175 | 484
23ПВ0382 | Поверка. Микрометры гладкие МК; МЛ; МЗ; МТ; МКЦ [с 1 установочной мерой от 125 до 300 мм] | Поверка | Нет | 72945-18 | МК 200 | 484
23ПВ0382 | Поверка. Микрометры гладкие МК; МЛ; МЗ; МТ; МКЦ [с 1 установочной мерой от 125 до 300 мм] | Поверка | Нет | 72945-18 | МК 225 | 484
23ПВ0382 | Поверка. Микрометры гладкие МК; МЛ; МЗ; МТ; МКЦ [с 1 установочной мерой от 125 до 300 мм] | Поверка | Нет | 72945-18 | МК 250 | 484
23ПВ0382 | Поверка. Микрометры гладкие МК; МЛ; МЗ; МТ; МКЦ [с 1 установочной мерой от 125 до 300 мм] | Поверка | Нет | 72945-18 | МК 275 | 484
23ПВ0382 | Поверка. Микрометры гладкие МК; МЛ; МЗ; МТ; МКЦ [с 1 установочной мерой от 125 до 300 мм] | Поверка | Нет | 72945-18 | МК 300 | 484
23ПВ0382 | Поверка. Микрометры гладкие МК; МЛ; МЗ; МТ; МКЦ [с 1 установочной мерой от 125 до 300 мм] | Поверка | Нет | 63396-16 | МК150 | 484
23ПВ0382 | Поверка. Микрометры гладкие МК; МЛ; МЗ; МТ; МКЦ [с 1 установочной мерой от 125 до 300 мм] | Поверка | Нет | 63396-16 | МК175 | 484
23ПВ0382 | Поверка. Микрометры гладкие МК; МЛ; МЗ; МТ; МКЦ [с 1 установочной мерой от 125 до 300 мм] | Поверка | Нет | 63396-16 | МК200 | 484
23ПВ0382 | Поверка. Микрометры гладкие МК; МЛ; МЗ; МТ; МКЦ [с 1 установочной мерой от 125 до 300 мм] | Поверка | Нет | 63396-16 | МК225 | 484
23ПВ0382 | Поверка. Микрометры гладкие МК; МЛ; МЗ; МТ; МКЦ [с 1 установочной мерой от 125 до 300 мм] | Поверка | Нет | 63396-16 | МК250 | 484
23ПВ0382 | Поверка. Микрометры гладкие МК; МЛ; МЗ; МТ; МКЦ [с 1 установочной мерой от 125 до 300 мм] | Поверка | Нет | 63396-16 | МК275 | 484
23ПВ0382 | Поверка. Микрометры гладкие МК; МЛ; МЗ; МТ; МКЦ [с 1 установочной мерой от 125 до 300 мм] | Поверка | Нет | 63396-16 | МК300 | 484
23ПВ0382 | Поверка. Микрометры гладкие МК; МЛ; МЗ; МТ; МКЦ [с 1 установочной мерой от 125 до 300 мм] | Поверка | Нет | 69655-17 | МК (125-150) мм | 484
23ПВ0382 | Поверка. Микрометры гладкие МК; МЛ; МЗ; МТ; МКЦ [с 1 установочной мерой от 125 до 300 мм] | Поверка | Нет | 69655-17 | МК Ц (125-150) мм | 484
23ПВ0382 | Поверка. Микрометры гладкие МК; МЛ; МЗ; МТ; МКЦ [с 1 установочной мерой от 125 до 300 мм] | Поверка | Нет | 69655-17 | МК (150-175) мм | 484
23ПВ0382 | Поверка. Микрометры гладкие МК; МЛ; МЗ; МТ; МКЦ [с 1 установочной мерой от 125 до 300 мм] | Поверка | Нет | 69655-17 | МК Ц (150-175) мм | 484
23ПВ0382 | Поверка. Микрометры гладкие МК; МЛ; МЗ; МТ; МКЦ [с 1 установочной мерой от 125 до 300 мм] | Поверка | Нет | 69655-17 | МК (175-200) мм | 484
23ПВ0382 | Поверка. Микрометры гладкие МК; МЛ; МЗ; МТ; МКЦ [с 1 установочной мерой от 125 до 300 мм] | Поверка | Нет | 69655-17 | МК Ц (175-200) мм | 484
23ПВ0382 | Поверка. Микрометры гладкие МК; МЛ; МЗ; МТ; МКЦ [с 1 установочной мерой от 125 до 300 мм] | Поверка | Нет | 69655-17 | МК (200-225) мм | 484
23ПВ0382 | Поверка. Микрометры гладкие МК; МЛ; МЗ; МТ; МКЦ [с 1 установочной мерой от 125 до 300 мм] | Поверка | Нет | 69655-17 | МК Ц (200-225) мм | 484
23ПВ0382 | Поверка. Микрометры гладкие МК; МЛ; МЗ; МТ; МКЦ [с 1 установочной мерой от 125 до 300 мм] | Поверка | Нет | 69655-17 | МК (225-250) мм | 484
23ПВ0382 | Поверка. Микрометры гладкие МК; МЛ; МЗ; МТ; МКЦ [с 1 установочной мерой от 125 до 300 мм] | Поверка | Нет | 69655-17 | МК Ц (225-250) мм | 484
23ПВ0382 | Поверка. Микрометры гладкие МК; МЛ; МЗ; МТ; МКЦ [с 1 установочной мерой от 125 до 300 мм] | Поверка | Нет | 69655-17 | МК (250-275) мм | 484
23ПВ0382 | Поверка. Микрометры гладкие МК; МЛ; МЗ; МТ; МКЦ [с 1 установочной мерой от 125 до 300 мм] | Поверка | Нет | 69655-17 | МК Ц (250-275) мм | 484
23ПВ0382 | Поверка. Микрометры гладкие МК; МЛ; МЗ; МТ; МКЦ [с 1 установочной мерой от 125 до 300 мм] | Поверка | Нет | 69655-17 | МК (275-300) мм | 484
23ПВ0382 | Поверка. Микрометры гладкие МК; МЛ; МЗ; МТ; МКЦ [с 1 установочной мерой от 125 до 300 мм] | Поверка | Нет | 69655-17 | МК Ц (275-300) мм | 484
23ПВ0382 | Поверка. Микрометры гладкие МК; МЛ; МЗ; МТ; МКЦ [с 1 установочной мерой от 125 до 300 мм] | Поверка | Нет | 71241-18 | Серия 103 (125-150) мм | 484
23ПВ0382 | Поверка. Микрометры гладкие МК; МЛ; МЗ; МТ; МКЦ [с 1 установочной мерой от 125 до 300 мм] | Поверка | Нет | 71241-18 | Серия 103 (150-175) мм | 484
23ПВ0382 | Поверка. Микрометры гладкие МК; МЛ; МЗ; МТ; МКЦ [с 1 установочной мерой от 125 до 300 мм] | Поверка | Нет | 71241-18 | Серия 103 (175-200) мм | 484
23ПВ0382 | Поверка. Микрометры гладкие МК; МЛ; МЗ; МТ; МКЦ [с 1 установочной мерой от 125 до 300 мм] | Поверка | Нет | 71241-18 | Серия 103 (200-225) мм | 484
23ПВ0382 | Поверка. Микрометры гладкие МК; МЛ; МЗ; МТ; МКЦ [с 1 установочной мерой от 125 до 300 мм] | Поверка | Нет | 71241-18 | Серия 103 (225-250) мм | 484
23ПВ0382 | Поверка. Микрометры гладкие МК; МЛ; МЗ; МТ; МКЦ [с 1 установочной мерой от 125 до 300 мм] | Поверка | Нет | 71241-18 | Серия 103 (250-275) мм | 484
23ПВ0382 | Поверка. Микрометры гладкие МК; МЛ; МЗ; МТ; МКЦ [с 1 установочной мерой от 125 до 300 мм] | Поверка | Нет | 71241-18 | Серия 103 (275-300) мм | 484
23ПВ0382 | Поверка. Микрометры гладкие МК; МЛ; МЗ; МТ; МКЦ [с 1 установочной мерой от 125 до 300 мм] | Поверка | Нет | 71241-18 | Серия 104 (0-150) мм | 484
23ПВ0382 | Поверка. Микрометры гладкие МК; МЛ; МЗ; МТ; МКЦ [с 1 установочной мерой от 125 до 300 мм] | Поверка | Нет | 71241-18 | Серия 104 (50-150) мм | 484
23ПВ0382 | Поверка. Микрометры гладкие МК; МЛ; МЗ; МТ; МКЦ [с 1 установочной мерой от 125 до 300 мм] | Поверка | Нет | 71241-18 | Серия 104 (100-200) мм | 484
23ПВ0382 | Поверка. Микрометры гладкие МК; МЛ; МЗ; МТ; МКЦ [с 1 установочной мерой от 125 до 300 мм] | Поверка | Нет | 71241-18 | Серия 104 (150-300) мм | 484
23ПВ0382 | Поверка. Микрометры гладкие МК; МЛ; МЗ; МТ; МКЦ [с 1 установочной мерой от 125 до 300 мм] | Поверка | Нет | 71241-18 | Серия 104 (200-300) мм | 484
23ПВ0382 | Поверка. Микрометры гладкие МК; МЛ; МЗ; МТ; МКЦ [с 1 установочной мерой от 125 до 300 мм] | Поверка | Нет | 71241-18 | Серия 340 (0-150) мм | 484
23ПВ0382 | Поверка. Микрометры гладкие МК; МЛ; МЗ; МТ; МКЦ [с 1 установочной мерой от 125 до 300 мм] | Поверка | Нет | 71241-18 | Серия 340 (150-300) мм | 484
23ПВ0382 | Поверка. Микрометры гладкие МК; МЛ; МЗ; МТ; МКЦ [с 1 установочной мерой от 125 до 300 мм] | Поверка | Нет | 72697-18 | Серия 105 (125-150) мм | 484
23ПВ0382 | Поверка. Микрометры гладкие МК; МЛ; МЗ; МТ; МКЦ [с 1 установочной мерой от 125 до 300 мм] | Поверка | Нет | 72697-18 | Серия 105 (150-175) мм | 484
23ПВ0382 | Поверка. Микрометры гладкие МК; МЛ; МЗ; МТ; МКЦ [с 1 установочной мерой от 125 до 300 мм] | Поверка | Нет | 72697-18 | Серия 105 (175-200) мм | 484
23ПВ0382 | Поверка. Микрометры гладкие МК; МЛ; МЗ; МТ; МКЦ [с 1 установочной мерой от 125 до 300 мм] | Поверка | Нет | 72697-18 | Серия 105 (200-225) мм | 484
23ПВ0382 | Поверка. Микрометры гладкие МК; МЛ; МЗ; МТ; МКЦ [с 1 установочной мерой от 125 до 300 мм] | Поверка | Нет | 72697-18 | Серия 105 (225-250) мм | 484
23ПВ0382 | Поверка. Микрометры гладкие МК; МЛ; МЗ; МТ; МКЦ [с 1 установочной мерой от 125 до 300 мм] | Поверка | Нет | 72697-18 | Серия 105 (250-275) мм | 484
23ПВ0382 | Поверка. Микрометры гладкие МК; МЛ; МЗ; МТ; МКЦ [с 1 установочной мерой от 125 до 300 мм] | Поверка | Нет | 72697-18 | Серия 105 (275-300) мм | 484
23ПВ0382 | Поверка. Микрометры гладкие МК; МЛ; МЗ; МТ; МКЦ [с 1 установочной мерой от 125 до 300 мм] | Поверка | Нет | 72697-18 | Серия 116 (125-150) мм | 484
23ПВ0382 | Поверка. Микрометры гладкие МК; МЛ; МЗ; МТ; МКЦ [с 1 установочной мерой от 125 до 300 мм] | Поверка | Нет | 72697-18 | Серия 116 (150-175) мм | 484
23ПВ0382 | Поверка. Микрометры гладкие МК; МЛ; МЗ; МТ; МКЦ [с 1 установочной мерой от 125 до 300 мм] | Поверка | Нет | 72697-18 | Серия 116 (175-200) мм | 484
23ПВ0382 | Поверка. Микрометры гладкие МК; МЛ; МЗ; МТ; МКЦ [с 1 установочной мерой от 125 до 300 мм] | Поверка | Нет | 72697-18 | Серия 115 (0-150) мм | 484
23ПВ0382 | Поверка. Микрометры гладкие МК; МЛ; МЗ; МТ; МКЦ [с 1 установочной мерой от 125 до 300 мм] | Поверка | Нет | 72697-18 | Серия 115 (150-300) мм | 484
23ПВ0382 | Поверка. Микрометры гладкие МК; МЛ; МЗ; МТ; МКЦ [с 1 установочной мерой от 125 до 300 мм] | Поверка | Нет | 72697-18 | Серия 115 (100-200) мм | 484
23ПВ0382 | Поверка. Микрометры гладкие МК; МЛ; МЗ; МТ; МКЦ [с 1 установочной мерой от 125 до 300 мм] | Поверка | Нет | 72697-18 | Серия 115 (200-300) мм | 484
23ПВ0382 | Поверка. Микрометры гладкие МК; МЛ; МЗ; МТ; МКЦ [с 1 установочной мерой от 125 до 300 мм] | Поверка | Нет | 72697-18 | Серия 117 (125-150) мм | 484
23ПВ0382 | Поверка. Микрометры гладкие МК; МЛ; МЗ; МТ; МКЦ [с 1 установочной мерой от 125 до 300 мм] | Поверка | Нет | 72697-18 | Серия 118 (125-150) мм | 484
23ПВ0382 | Поверка. Микрометры гладкие МК; МЛ; МЗ; МТ; МКЦ [с 1 установочной мерой от 125 до 300 мм] | Поверка | Нет | 72697-18 | Серия 145 (125-150) мм | 484
23ПВ0382 | Поверка. Микрометры гладкие МК; МЛ; МЗ; МТ; МКЦ [с 1 установочной мерой от 125 до 300 мм] | Поверка | Нет | 72697-18 | Серия 145 (150-175) мм | 484
23ПВ0382 | Поверка. Микрометры гладкие МК; МЛ; МЗ; МТ; МКЦ [с 1 установочной мерой от 125 до 300 мм] | Поверка | Нет | 72697-18 | Серия 145 (175-200) мм | 484
23ПВ0382 | Поверка. Микрометры гладкие МК; МЛ; МЗ; МТ; МКЦ [с 1 установочной мерой от 125 до 300 мм] | Поверка | Нет | 72697-18 | Серия 101 (125-150) мм | 484
23ПВ0382 | Поверка. Микрометры гладкие МК; МЛ; МЗ; МТ; МКЦ [с 1 установочной мерой от 125 до 300 мм] | Поверка | Нет | 72697-18 | Серия 101 (150-175) мм | 484
23ПВ0382 | Поверка. Микрометры гладкие МК; МЛ; МЗ; МТ; МКЦ [с 1 установочной мерой от 125 до 300 мм] | Поверка | Нет | 72697-18 | Серия 101 (175-200) мм | 484
23ПВ0382 | Поверка. Микрометры гладкие МК; МЛ; МЗ; МТ; МКЦ [с 1 установочной мерой от 125 до 300 мм] | Поверка | Нет | 72697-18 | Серия 101 (200-225) мм | 484
23ПВ0382 | Поверка. Микрометры гладкие МК; МЛ; МЗ; МТ; МКЦ [с 1 установочной мерой от 125 до 300 мм] | Поверка | Нет | 72697-18 | Серия 101 (225-250) мм | 484
23ПВ0382 | Поверка. Микрометры гладкие МК; МЛ; МЗ; МТ; МКЦ [с 1 установочной мерой от 125 до 300 мм] | Поверка | Нет | 72697-18 | Серия 101 (250-275) мм | 484
23ПВ0382 | Поверка. Микрометры гладкие МК; МЛ; МЗ; МТ; МКЦ [с 1 установочной мерой от 125 до 300 мм] | Поверка | Нет | 72697-18 | Серия 101 (275-300) мм | 484
23ПВ0382 | Поверка. Микрометры гладкие МК; МЛ; МЗ; МТ; МКЦ [с 1 установочной мерой от 125 до 300 мм] | Поверка | Нет | 72697-18 | Серия 112 (125-150) мм | 484
23ПВ0382 | Поверка. Микрометры гладкие МК; МЛ; МЗ; МТ; МКЦ [с 1 установочной мерой от 125 до 300 мм] | Поверка | Нет | 72697-18 | Серия 118 (125-150) мм | 484
23ПВ0382 | Поверка. Микрометры гладкие МК; МЛ; МЗ; МТ; МКЦ [с 1 установочной мерой от 125 до 300 мм] | Поверка | Нет | 72697-18 | Серия 141 (125-150) мм | 484
23ПВ0382 | Поверка. Микрометры гладкие МК; МЛ; МЗ; МТ; МКЦ [с 1 установочной мерой от 125 до 300 мм] | Поверка | Нет | 72697-18 | Серия 141 (150-175) мм | 484
23ПВ0382 | Поверка. Микрометры гладкие МК; МЛ; МЗ; МТ; МКЦ [с 1 установочной мерой от 125 до 300 мм] | Поверка | Нет | 72697-18 | Серия 141 (175-200) мм | 484
23ПВ0382 | Поверка. Микрометры гладкие МК; МЛ; МЗ; МТ; МКЦ [с 1 установочной мерой от 125 до 300 мм] | Поверка | Нет | 72697-18 | Серия 111 (0-150) мм | 484
23ПВ0382 | Поверка. Микрометры гладкие МК; МЛ; МЗ; МТ; МКЦ [с 1 установочной мерой от 125 до 300 мм] | Поверка | Нет | 72697-18 | Серия 111 (150-300) мм | 484
23ПВ0382 | Поверка. Микрометры гладкие МК; МЛ; МЗ; МТ; МКЦ [с 1 установочной мерой от 125 до 300 мм] | Поверка | Нет | 72697-18 | Серия 111 (100-200) мм | 484
23ПВ0382 | Поверка. Микрометры гладкие МК; МЛ; МЗ; МТ; МКЦ [с 1 установочной мерой от 125 до 300 мм] | Поверка | Нет | 72697-18 | Серия 111 (200-300) мм | 484
23ПВ0382 | Поверка. Микрометры гладкие МК; МЛ; МЗ; МТ; МКЦ [с 1 установочной мерой от 125 до 300 мм] | Поверка | Нет | 77303-20 | (125-150) мм | 484
23ПВ0382 | Поверка. Микрометры гладкие МК; МЛ; МЗ; МТ; МКЦ [с 1 установочной мерой от 125 до 300 мм] | Поверка | Нет | 77303-20 | (150-175) мм | 484
23ПВ0382 | Поверка. Микрометры гладкие МК; МЛ; МЗ; МТ; МКЦ [с 1 установочной мерой от 125 до 300 мм] | Поверка | Нет | 77303-20 | (175-200) мм | 484
23ПВ0382 | Поверка. Микрометры гладкие МК; МЛ; МЗ; МТ; МКЦ [с 1 установочной мерой от 125 до 300 мм] | Поверка | Нет | 77303-20 | (200-225) мм | 484
23ПВ0382 | Поверка. Микрометры гладкие МК; МЛ; МЗ; МТ; МКЦ [с 1 установочной мерой от 125 до 300 мм] | Поверка | Нет | 77303-20 | (225-250) мм | 484
23ПВ0382 | Поверка. Микрометры гладкие МК; МЛ; МЗ; МТ; МКЦ [с 1 установочной мерой от 125 до 300 мм] | Поверка | Нет | 77303-20 | (250-275) мм | 484
23ПВ0382 | Поверка. Микрометры гладкие МК; МЛ; МЗ; МТ; МКЦ [с 1 установочной мерой от 125 до 300 мм] | Поверка | Нет | 77303-20 | (275-300) мм | 484
23ПВ0382 | Поверка. Микрометры гладкие МК; МЛ; МЗ; МТ; МКЦ [с 1 установочной мерой от 125 до 300 мм] | Поверка | Нет | 77303-20 | (125-150) мм | 484
23ПВ0382 | Поверка. Микрометры гладкие МК; МЛ; МЗ; МТ; МКЦ [с 1 установочной мерой от 125 до 300 мм] | Поверка | Нет | 77303-20 | (150-175) мм | 484
23ПВ0382 | Поверка. Микрометры гладкие МК; МЛ; МЗ; МТ; МКЦ [с 1 установочной мерой от 125 до 300 мм] | Поверка | Нет | 77303-20 | (175-200) мм | 484
23ПВ0382 | Поверка. Микрометры гладкие МК; МЛ; МЗ; МТ; МКЦ [с 1 установочной мерой от 125 до 300 мм] | Поверка | Нет | 77303-20 | (200-300) мм | 484
23ПВ0382 | Поверка. Микрометры гладкие МК; МЛ; МЗ; МТ; МКЦ [с 1 установочной мерой от 125 до 300 мм] | Поверка | Нет | 77991-20 | МК (125-150) мм | 484
23ПВ0382 | Поверка. Микрометры гладкие МК; МЛ; МЗ; МТ; МКЦ [с 1 установочной мерой от 125 до 300 мм] | Поверка | Нет | 77991-20 | МК (150-175) мм | 484
23ПВ0382 | Поверка. Микрометры гладкие МК; МЛ; МЗ; МТ; МКЦ [с 1 установочной мерой от 125 до 300 мм] | Поверка | Нет | 77991-20 | МК (175-200) мм | 484
23ПВ0382 | Поверка. Микрометры гладкие МК; МЛ; МЗ; МТ; МКЦ [с 1 установочной мерой от 125 до 300 мм] | Поверка | Нет | 77991-20 | МК (200-225) мм | 484
23ПВ0382 | Поверка. Микрометры гладкие МК; МЛ; МЗ; МТ; МКЦ [с 1 установочной мерой от 125 до 300 мм] | Поверка | Нет | 77991-20 | МК (225-250) мм | 484
23ПВ0382 | Поверка. Микрометры гладкие МК; МЛ; МЗ; МТ; МКЦ [с 1 установочной мерой от 125 до 300 мм] | Поверка | Нет | 77991-20 | МК (250-275) мм | 484
23ПВ0382 | Поверка. Микрометры гладкие МК; МЛ; МЗ; МТ; МКЦ [с 1 установочной мерой от 125 до 300 мм] | Поверка | Нет | 77991-20 | МК (275-300) мм | 484
23ПВ0382 | Поверка. Микрометры гладкие МК; МЛ; МЗ; МТ; МКЦ [с 1 установочной мерой от 125 до 300 мм] | Поверка | Нет | 77991-20 | МКЦ (125-150) мм | 484
23ПВ0382 | Поверка. Микрометры гладкие МК; МЛ; МЗ; МТ; МКЦ [с 1 установочной мерой от 125 до 300 мм] | Поверка | Нет | 77991-20 | МКЦ (150-175) мм | 484
23ПВ0382 | Поверка. Микрометры гладкие МК; МЛ; МЗ; МТ; МКЦ [с 1 установочной мерой от 125 до 300 мм] | Поверка | Нет | 77991-20 | МКЦ (175-200) мм | 484
23ПВ0382 | Поверка. Микрометры гладкие МК; МЛ; МЗ; МТ; МКЦ [с 1 установочной мерой от 125 до 300 мм] | Поверка | Нет | 77991-20 | МКЦ (200-225) мм | 484
23ПВ0382 | Поверка. Микрометры гладкие МК; МЛ; МЗ; МТ; МКЦ [с 1 установочной мерой от 125 до 300 мм] | Поверка | Нет | 77991-20 | МКЦ (225-250) мм | 484
23ПВ0382 | Поверка. Микрометры гладкие МК; МЛ; МЗ; МТ; МКЦ [с 1 установочной мерой от 125 до 300 мм] | Поверка | Нет | 77991-20 | МКЦ (250-275) мм | 484
23ПВ0382 | Поверка. Микрометры гладкие МК; МЛ; МЗ; МТ; МКЦ [с 1 установочной мерой от 125 до 300 мм] | Поверка | Нет | 77991-20 | МКЦ (275-300) мм | 484
23ПВ0382 | Поверка. Микрометры гладкие МК; МЛ; МЗ; МТ; МКЦ [с 1 установочной мерой от 125 до 300 мм] | Поверка | Нет | 77991-20 | МКЦ (100-200) мм | 484
23ПВ0382 | Поверка. Микрометры гладкие МК; МЛ; МЗ; МТ; МКЦ [с 1 установочной мерой от 125 до 300 мм] | Поверка | Нет | 77991-20 | МКЦ (200-300) мм | 484
23ПВ0382 | Поверка. Микрометры гладкие МК; МЛ; МЗ; МТ; МКЦ [с 1 установочной мерой от 125 до 300 мм] | Поверка | Нет | 77991-20 | МКЦМ (125-150) мм | 484
23ПВ0382 | Поверка. Микрометры гладкие МК; МЛ; МЗ; МТ; МКЦ [с 1 установочной мерой от 125 до 300 мм] | Поверка | Нет | 77991-20 | МКЦМ (150-175) мм | 484
23ПВ0382 | Поверка. Микрометры гладкие МК; МЛ; МЗ; МТ; МКЦ [с 1 установочной мерой от 125 до 300 мм] | Поверка | Нет | 77991-20 | МКЦМ (175-200) мм | 484
23ПВ0382 | Поверка. Микрометры гладкие МК; МЛ; МЗ; МТ; МКЦ [с 1 установочной мерой от 125 до 300 мм] | Поверка | Нет | 77991-20 | МКЦМ (200-225) мм | 484
23ПВ0382 | Поверка. Микрометры гладкие МК; МЛ; МЗ; МТ; МКЦ [с 1 установочной мерой от 125 до 300 мм] | Поверка | Нет | 77991-20 | МКЦМ (225-250) мм | 484
23ПВ0382 | Поверка. Микрометры гладкие МК; МЛ; МЗ; МТ; МКЦ [с 1 установочной мерой от 125 до 300 мм] | Поверка | Нет | 77991-20 | МКЦМ (250-275) мм | 484
23ПВ0382 | Поверка. Микрометры гладкие МК; МЛ; МЗ; МТ; МКЦ [с 1 установочной мерой от 125 до 300 мм] | Поверка | Нет | 77991-20 | МКЦМ (275-300) мм | 484
23ПВ0382 | Поверка. Микрометры гладкие МК; МЛ; МЗ; МТ; МКЦ [с 1 установочной мерой от 125 до 300 мм] | Поверка | Нет | 78936-20 | МК (125-150) мм | 484
23ПВ0382 | Поверка. Микрометры гладкие МК; МЛ; МЗ; МТ; МКЦ [с 1 установочной мерой от 125 до 300 мм] | Поверка | Нет | 78936-20 | МК Ц (125-150) мм | 484
23ПВ0382 | Поверка. Микрометры гладкие МК; МЛ; МЗ; МТ; МКЦ [с 1 установочной мерой от 125 до 300 мм] | Поверка | Нет | 78936-20 | МК (150-175) мм | 484
23ПВ0382 | Поверка. Микрометры гладкие МК; МЛ; МЗ; МТ; МКЦ [с 1 установочной мерой от 125 до 300 мм] | Поверка | Нет | 78936-20 | МК (175-200) мм | 484
23ПВ0382 | Поверка. Микрометры гладкие МК; МЛ; МЗ; МТ; МКЦ [с 1 установочной мерой от 125 до 300 мм] | Поверка | Нет | 78936-20 | МК (200-225) мм | 484
23ПВ0382 | Поверка. Микрометры гладкие МК; МЛ; МЗ; МТ; МКЦ [с 1 установочной мерой от 125 до 300 мм] | Поверка | Нет | 78936-20 | МК (225-250) мм | 484
23ПВ0382 | Поверка. Микрометры гладкие МК; МЛ; МЗ; МТ; МКЦ [с 1 установочной мерой от 125 до 300 мм] | Поверка | Нет | 78936-20 | МК (250-275) мм | 484
23ПВ0382 | Поверка. Микрометры гладкие МК; МЛ; МЗ; МТ; МКЦ [с 1 установочной мерой от 125 до 300 мм] | Поверка | Нет | 78936-20 | МК (275-300) мм | 484
23ПВ0382 | Поверка. Микрометры гладкие МК; МЛ; МЗ; МТ; МКЦ [с 1 установочной мерой от 125 до 300 мм] | Поверка | Нет | 78936-20 | МК Ц (150-175) мм | 484
23ПВ0382 | Поверка. Микрометры гладкие МК; МЛ; МЗ; МТ; МКЦ [с 1 установочной мерой от 125 до 300 мм] | Поверка | Нет | 78936-20 | МК Ц (175-200) мм | 484
23ПВ0382 | Поверка. Микрометры гладкие МК; МЛ; МЗ; МТ; МКЦ [с 1 установочной мерой от 125 до 300 мм] | Поверка | Нет | 78936-20 | МК Ц (200-225) мм | 484
23ПВ0382 | Поверка. Микрометры гладкие МК; МЛ; МЗ; МТ; МКЦ [с 1 установочной мерой от 125 до 300 мм] | Поверка | Нет | 78936-20 | МК Ц (225-250) мм | 484
23ПВ0382 | Поверка. Микрометры гладкие МК; МЛ; МЗ; МТ; МКЦ [с 1 установочной мерой от 125 до 300 мм] | Поверка | Нет | 78936-20 | МК Ц (250-275) мм | 484
23ПВ0382 | Поверка. Микрометры гладкие МК; МЛ; МЗ; МТ; МКЦ [с 1 установочной мерой от 125 до 300 мм] | Поверка | Нет | 78936-20 | МК Ц (275-300) мм | 484
23ПВ0382 | Поверка. Микрометры гладкие МК; МЛ; МЗ; МТ; МКЦ [с 1 установочной мерой от 125 до 300 мм] | Поверка | Нет | 66442-17 | С отсчетом по шкалам стебля и барабана (125-150) мм | 484
23ПВ0382 | Поверка. Микрометры гладкие МК; МЛ; МЗ; МТ; МКЦ [с 1 установочной мерой от 125 до 300 мм] | Поверка | Нет | 66442-17 | С отсчетом по шкалам стебля и барабана (150-175) мм | 484
23ПВ0382 | Поверка. Микрометры гладкие МК; МЛ; МЗ; МТ; МКЦ [с 1 установочной мерой от 125 до 300 мм] | Поверка | Нет | 66442-17 | С отсчетом по шкалам стебля и барабана (175-200) мм | 484
23ПВ0382 | Поверка. Микрометры гладкие МК; МЛ; МЗ; МТ; МКЦ [с 1 установочной мерой от 125 до 300 мм] | Поверка | Нет | 66442-17 | С отсчетом по шкалам стебля и барабана (200-225) мм | 484
23ПВ0382 | Поверка. Микрометры гладкие МК; МЛ; МЗ; МТ; МКЦ [с 1 установочной мерой от 125 до 300 мм] | Поверка | Нет | 66442-17 | С отсчетом по шкалам стебля и барабана (225-250) мм | 484
23ПВ0382 | Поверка. Микрометры гладкие МК; МЛ; МЗ; МТ; МКЦ [с 1 установочной мерой от 125 до 300 мм] | Поверка | Нет | 66442-17 | С отсчетом по шкалам стебля и барабана (250-275) мм | 484
23ПВ0382 | Поверка. Микрометры гладкие МК; МЛ; МЗ; МТ; МКЦ [с 1 установочной мерой от 125 до 300 мм] | Поверка | Нет | 66442-17 | С отсчетом по шкалам стебля и барабана (275-300) мм | 484
23ПВ0382 | Поверка. Микрометры гладкие МК; МЛ; МЗ; МТ; МКЦ [с 1 установочной мерой от 125 до 300 мм] | Поверка | Нет | 66442-17 | С цифровым отсчетным устройством (125-150) мм | 484
23ПВ0382 | Поверка. Микрометры гладкие МК; МЛ; МЗ; МТ; МКЦ [с 1 установочной мерой от 125 до 300 мм] | Поверка | Нет | 66442-17 | С цифровым отсчетным устройством (150-175) мм | 484
23ПВ0382 | Поверка. Микрометры гладкие МК; МЛ; МЗ; МТ; МКЦ [с 1 установочной мерой от 125 до 300 мм] | Поверка | Нет | 66442-17 | С цифровым отсчетным устройством (175-200) мм | 484
23ПВ0382 | Поверка. Микрометры гладкие МК; МЛ; МЗ; МТ; МКЦ [с 1 установочной мерой от 125 до 300 мм] | Поверка | Нет | 66442-17 | С цифровым отсчетным устройством (200-225) мм | 484
23ПВ0382 | Поверка. Микрометры гладкие МК; МЛ; МЗ; МТ; МКЦ [с 1 установочной мерой от 125 до 300 мм] | Поверка | Нет | 66442-17 | С цифровым отсчетным устройством (225-250) мм | 484
23ПВ0382 | Поверка. Микрометры гладкие МК; МЛ; МЗ; МТ; МКЦ [с 1 установочной мерой от 125 до 300 мм] | Поверка | Нет | 66442-17 | С цифровым отсчетным устройством (250-275) мм | 484
23ПВ0382 | Поверка. Микрометры гладкие МК; МЛ; МЗ; МТ; МКЦ [с 1 установочной мерой от 125 до 300 мм] | Поверка | Нет | 66442-17 | С цифровым отсчетным устройством (275-300) мм | 484
23ПВ0382 | Поверка. Микрометры гладкие МК; МЛ; МЗ; МТ; МКЦ [с 1 установочной мерой от 125 до 300 мм] | Поверка | Нет | 61577-15 | 041 001 (125-150) мм | 484
23ПВ0382 | Поверка. Микрометры гладкие МК; МЛ; МЗ; МТ; МКЦ [с 1 установочной мерой от 125 до 300 мм] | Поверка | Нет | 61577-15 | 041 001 (150-175) мм | 484
23ПВ0382 | Поверка. Микрометры гладкие МК; МЛ; МЗ; МТ; МКЦ [с 1 установочной мерой от 125 до 300 мм] | Поверка | Нет | 61577-15 | 041 001 (175-200) мм | 484
23ПВ0382 | Поверка. Микрометры гладкие МК; МЛ; МЗ; МТ; МКЦ [с 1 установочной мерой от 125 до 300 мм] | Поверка | Нет | 61577-15 | 041 001 (200-225) мм | 484
23ПВ0382 | Поверка. Микрометры гладкие МК; МЛ; МЗ; МТ; МКЦ [с 1 установочной мерой от 125 до 300 мм] | Поверка | Нет | 61577-15 | 041 001 (225-250) мм | 484
23ПВ0382 | Поверка. Микрометры гладкие МК; МЛ; МЗ; МТ; МКЦ [с 1 установочной мерой от 125 до 300 мм] | Поверка | Нет | 61577-15 | 041 001 (250-275) мм | 484
23ПВ0382 | Поверка. Микрометры гладкие МК; МЛ; МЗ; МТ; МКЦ [с 1 установочной мерой от 125 до 300 мм] | Поверка | Нет | 61577-15 | 041 001 (275-300) мм | 484
23ПВ0382 | Поверка. Микрометры гладкие МК; МЛ; МЗ; МТ; МКЦ [с 1 установочной мерой от 125 до 300 мм] | Поверка | Нет | 61577-15 | 041 057 (125-150) мм | 484
23ПВ0382 | Поверка. Микрометры гладкие МК; МЛ; МЗ; МТ; МКЦ [с 1 установочной мерой от 125 до 300 мм] | Поверка | Нет | 61577-15 | 041 057 (150-175) мм | 484
23ПВ0382 | Поверка. Микрометры гладкие МК; МЛ; МЗ; МТ; МКЦ [с 1 установочной мерой от 125 до 300 мм] | Поверка | Нет | 61577-15 | 041 057 (175-200) мм | 484
23ПВ0382 | Поверка. Микрометры гладкие МК; МЛ; МЗ; МТ; МКЦ [с 1 установочной мерой от 125 до 300 мм] | Поверка | Нет | 61577-15 | 041 057 (200-225) мм | 484
23ПВ0382 | Поверка. Микрометры гладкие МК; МЛ; МЗ; МТ; МКЦ [с 1 установочной мерой от 125 до 300 мм] | Поверка | Нет | 61577-15 | 041 057 (225-250) мм | 484
23ПВ0382 | Поверка. Микрометры гладкие МК; МЛ; МЗ; МТ; МКЦ [с 1 установочной мерой от 125 до 300 мм] | Поверка | Нет | 61577-15 | 041 057 (250-275) мм | 484
23ПВ0382 | Поверка. Микрометры гладкие МК; МЛ; МЗ; МТ; МКЦ [с 1 установочной мерой от 125 до 300 мм] | Поверка | Нет | 61577-15 | 041 057 (275-300) мм | 484
23ПВ0382 | Поверка. Микрометры гладкие МК; МЛ; МЗ; МТ; МКЦ [с 1 установочной мерой от 125 до 300 мм] | Поверка | Нет | 52482-13 | Серия 701 (125-150) мм | 484
23ПВ0382 | Поверка. Микрометры гладкие МК; МЛ; МЗ; МТ; МКЦ [с 1 установочной мерой от 125 до 300 мм] | Поверка | Нет | 52482-13 | Серия 703 (150-175) мм | 484
23ПВ0382 | Поверка. Микрометры гладкие МК; МЛ; МЗ; МТ; МКЦ [с 1 установочной мерой от 125 до 300 мм] | Поверка | Нет | 52482-13 | Серия 703 (175-200) мм | 484
23ПВ0382 | Поверка. Микрометры гладкие МК; МЛ; МЗ; МТ; МКЦ [с 1 установочной мерой от 125 до 300 мм] | Поверка | Нет | 52482-13 | Серия 703 (200-225) мм | 484
23ПВ0382 | Поверка. Микрометры гладкие МК; МЛ; МЗ; МТ; МКЦ [с 1 установочной мерой от 125 до 300 мм] | Поверка | Нет | 52482-13 | Серия 703 (225-250) мм | 484
23ПВ0382 | Поверка. Микрометры гладкие МК; МЛ; МЗ; МТ; МКЦ [с 1 установочной мерой от 125 до 300 мм] | Поверка | Нет | 52482-13 | Серия 703 (250-275) мм | 484
23ПВ0382 | Поверка. Микрометры гладкие МК; МЛ; МЗ; МТ; МКЦ [с 1 установочной мерой от 125 до 300 мм] | Поверка | Нет | 52482-13 | Серия 703 (275-300) мм | 484
23ПВ0382 | Поверка. Микрометры гладкие МК; МЛ; МЗ; МТ; МКЦ [с 1 установочной мерой от 125 до 300 мм] | Поверка | Нет | 52482-13 | Серия 703А (150-175) мм | 484
23ПВ0382 | Поверка. Микрометры гладкие МК; МЛ; МЗ; МТ; МКЦ [с 1 установочной мерой от 125 до 300 мм] | Поверка | Нет | 52482-13 | Серия 703А (175-200) мм | 484
23ПВ0382 | Поверка. Микрометры гладкие МК; МЛ; МЗ; МТ; МКЦ [с 1 установочной мерой от 125 до 300 мм] | Поверка | Нет | 52482-13 | Серия 703А (200-225) мм | 484
23ПВ0382 | Поверка. Микрометры гладкие МК; МЛ; МЗ; МТ; МКЦ [с 1 установочной мерой от 125 до 300 мм] | Поверка | Нет | 52482-13 | Серия 703А (225-250) мм | 484
23ПВ0382 | Поверка. Микрометры гладкие МК; МЛ; МЗ; МТ; МКЦ [с 1 установочной мерой от 125 до 300 мм] | Поверка | Нет | 52482-13 | Серия 703А (250-275) мм | 484
23ПВ0382 | Поверка. Микрометры гладкие МК; МЛ; МЗ; МТ; МКЦ [с 1 установочной мерой от 125 до 300 мм] | Поверка | Нет | 52482-13 | Серия 703А (275-300) мм | 484
23ПВ0382 | Поверка. Микрометры гладкие МК; МЛ; МЗ; МТ; МКЦ [с 1 установочной мерой от 125 до 300 мм] | Поверка | Нет | 30740-05 | 293 | 484
23ПВ0382 | Поверка. Микрометры гладкие МК; МЛ; МЗ; МТ; МКЦ [с 1 установочной мерой от 125 до 300 мм] | Поверка | Нет | 30740-05 | 340 | 484
23ПВ0382 | Поверка. Микрометры гладкие МК; МЛ; МЗ; МТ; МКЦ [с 1 установочной мерой от 125 до 300 мм] | Поверка | Нет | 59929-15 | МЗ (125-150) мм | 484
23ПВ0382 | Поверка. Микрометры гладкие МК; МЛ; МЗ; МТ; МКЦ [с 1 установочной мерой от 125 до 300 мм] | Поверка | Нет | 59929-15 | МЗ (150-175) мм | 484
23ПВ0382 | Поверка. Микрометры гладкие МК; МЛ; МЗ; МТ; МКЦ [с 1 установочной мерой от 125 до 300 мм] | Поверка | Нет | 59929-15 | МЗ (175-200) мм | 484
23ПВ0382 | Поверка. Микрометры гладкие МК; МЛ; МЗ; МТ; МКЦ [с 1 установочной мерой от 125 до 300 мм] | Поверка | Нет | 59929-15 | МЗ (200-225) мм | 484
23ПВ0382 | Поверка. Микрометры гладкие МК; МЛ; МЗ; МТ; МКЦ [с 1 установочной мерой от 125 до 300 мм] | Поверка | Нет | 59929-15 | МЗ (225-250) мм | 484
23ПВ0382 | Поверка. Микрометры гладкие МК; МЛ; МЗ; МТ; МКЦ [с 1 установочной мерой от 125 до 300 мм] | Поверка | Нет | 59929-15 | МЗ (250-275) мм | 484
23ПВ0382 | Поверка. Микрометры гладкие МК; МЛ; МЗ; МТ; МКЦ [с 1 установочной мерой от 125 до 300 мм] | Поверка | Нет | 59929-15 | МЗ (275-300) мм | 484
23ПВ0382 | Поверка. Микрометры гладкие МК; МЛ; МЗ; МТ; МКЦ [с 1 установочной мерой от 125 до 300 мм] | Поверка | Нет | 33314-06 | 40 А | 484
23ПВ0382 | Поверка. Микрометры гладкие МК; МЛ; МЗ; МТ; МКЦ [с 1 установочной мерой от 125 до 300 мм] | Поверка | Нет | 33314-06 | 40 SH | 484
23ПВ0382 | Поверка. Микрометры гладкие МК; МЛ; МЗ; МТ; МКЦ [с 1 установочной мерой от 125 до 300 мм] | Поверка | Нет | 33314-06 | 40 SM | 484
23ПВ0382 | Поверка. Микрометры гладкие МК; МЛ; МЗ; МТ; МКЦ [с 1 установочной мерой от 125 до 300 мм] | Поверка | Нет | 33314-06 | 40 Z | 484
23ПВ0382 | Поверка. Микрометры гладкие МК; МЛ; МЗ; МТ; МКЦ [с 1 установочной мерой от 125 до 300 мм] | Поверка | Нет | 761-52 | МЗ (25-50) мм | 484
23ПВ0382 | Поверка. Микрометры гладкие МК; МЛ; МЗ; МТ; МКЦ [с 1 установочной мерой от 125 до 300 мм] | Поверка | Нет | 761-52 | МЗ (50-75) мм | 484
23ПВ0382 | Поверка. Микрометры гладкие МК; МЛ; МЗ; МТ; МКЦ [с 1 установочной мерой от 125 до 300 мм] | Поверка | Нет | 761-52 | МЗ (75-100) мм | 484
23ПВ0383 | Поверка. Микрометры гладкие МК; МЛ; МЗ; МТ; МКЦ [с 1 установочной мерой от 25 до 125 мм] | Поверка | Нет | 52949-13 | МК (Тулз) | 267
23ПВ0383 | Поверка. Микрометры гладкие МК; МЛ; МЗ; МТ; МКЦ [с 1 установочной мерой от 25 до 125 мм] | Поверка | Нет | 52949-13 | МЗ (Тулз) | 267
23ПВ0383 | Поверка. Микрометры гладкие МК; МЛ; МЗ; МТ; МКЦ [с 1 установочной мерой от 25 до 125 мм] | Поверка | Нет | 52949-13 | МКПр (Тулз) | 267
23ПВ0383 | Поверка. Микрометры гладкие МК; МЛ; МЗ; МТ; МКЦ [с 1 установочной мерой от 25 до 125 мм] | Поверка | Нет | 52949-13 | МКб (Тулз) | 267
23ПВ0383 | Поверка. Микрометры гладкие МК; МЛ; МЗ; МТ; МКЦ [с 1 установочной мерой от 25 до 125 мм] | Поверка | Нет | 52949-13 | МЛ (Тулз) | 267
23ПВ0383 | Поверка. Микрометры гладкие МК; МЛ; МЗ; МТ; МКЦ [с 1 установочной мерой от 25 до 125 мм] | Поверка | Нет | 52949-13 | МТ (Тулз) | 267
23ПВ0383 | Поверка. Микрометры гладкие МК; МЛ; МЗ; МТ; МКЦ [с 1 установочной мерой от 25 до 125 мм] | Поверка | Нет | 35970-07 | МК (КИ) | 267
23ПВ0383 | Поверка. Микрометры гладкие МК; МЛ; МЗ; МТ; МКЦ [с 1 установочной мерой от 25 до 125 мм] | Поверка | Нет | 35970-07 | МЛ (КИ) | 267
23ПВ0383 | Поверка. Микрометры гладкие МК; МЛ; МЗ; МТ; МКЦ [с 1 установочной мерой от 25 до 125 мм] | Поверка | Нет | 35970-07 | МЗ (КИ) | 267
23ПВ0383 | Поверка. Микрометры гладкие МК; МЛ; МЗ; МТ; МКЦ [с 1 установочной мерой от 25 до 125 мм] | Поверка | Нет | 32779-12 | МК (Калибр) | 267
23ПВ0383 | Поверка. Микрометры гладкие МК; МЛ; МЗ; МТ; МКЦ [с 1 установочной мерой от 25 до 125 мм] | Поверка | Нет | 32779-12 | МКЦ (Калибр) | 267
23ПВ0383 | Поверка. Микрометры гладкие МК; МЛ; МЗ; МТ; МКЦ [с 1 установочной мерой от 25 до 125 мм] | Поверка | Нет | 25385-08 | МК (СТИЗ) | 267
23ПВ0383 | Поверка. Микрометры гладкие МК; МЛ; МЗ; МТ; МКЦ [с 1 установочной мерой от 25 до 125 мм] | Поверка | Нет | 33315-06 | Tesa Micromaster easy | 267
23ПВ0383 | Поверка. Микрометры гладкие МК; МЛ; МЗ; МТ; МКЦ [с 1 установочной мерой от 25 до 125 мм] | Поверка | Нет | 33315-06 | Tesa Micromaster easy IP54 | 267
23ПВ0383 | Поверка. Микрометры гладкие МК; МЛ; МЗ; МТ; МКЦ [с 1 установочной мерой от 25 до 125 мм] | Поверка | Нет | 33315-06 | Tesa Micromaster easy IP54 RS | 267
23ПВ0383 | Поверка. Микрометры гладкие МК; МЛ; МЗ; МТ; МКЦ [с 1 установочной мерой от 25 до 125 мм] | Поверка | Нет | 33315-06 | Tesamaster | 267
23ПВ0383 | Поверка. Микрометры гладкие МК; МЛ; МЗ; МТ; МКЦ [с 1 установочной мерой от 25 до 125 мм] | Поверка | Нет | 33315-06 | Etalon Basic | 267
23ПВ0383 | Поверка. Микрометры гладкие МК; МЛ; МЗ; МТ; МКЦ [с 1 установочной мерой от 25 до 125 мм] | Поверка | Нет | 33315-06 | Etalon Basic c ц.д. 0,001 мм | 267
23ПВ0383 | Поверка. Микрометры гладкие МК; МЛ; МЗ; МТ; МКЦ [с 1 установочной мерой от 25 до 125 мм] | Поверка | Нет | 33315-06 | Etalon Basic c ц.д. 0,01 мм | 267
23ПВ0383 | Поверка. Микрометры гладкие МК; МЛ; МЗ; МТ; МКЦ [с 1 установочной мерой от 25 до 125 мм] | Поверка | Нет | 33315-06 | ETALON 260 | 267
23ПВ0383 | Поверка. Микрометры гладкие МК; МЛ; МЗ; МТ; МКЦ [с 1 установочной мерой от 25 до 125 мм] | Поверка | Нет | 33315-06 | Tesa Isomaster | 267
23ПВ0383 | Поверка. Микрометры гладкие МК; МЛ; МЗ; МТ; МКЦ [с 1 установочной мерой от 25 до 125 мм] | Поверка | Нет | 50593-12 | МК (ЧИЗ) | 267
23ПВ0383 | Поверка. Микрометры гладкие МК; МЛ; МЗ; МТ; МКЦ [с 1 установочной мерой от 25 до 125 мм] | Поверка | Нет | 50593-12 | МКЦ (ЧИЗ) | 267
23ПВ0383 | Поверка. Микрометры гладкие МК; МЛ; МЗ; МТ; МКЦ [с 1 установочной мерой от 25 до 125 мм] | Поверка | Нет | 50593-12 | МЗ (ЧИЗ) | 267
23ПВ0383 | Поверка. Микрометры гладкие МК; МЛ; МЗ; МТ; МКЦ [с 1 установочной мерой от 25 до 125 мм] | Поверка | Нет | 29768-05 | МК50 (ЧИЗ) | 267
23ПВ0383 | Поверка. Микрометры гладкие МК; МЛ; МЗ; МТ; МКЦ [с 1 установочной мерой от 25 до 125 мм] | Поверка | Нет | 29768-05 | МК75 (ЧИЗ) | 267
23ПВ0383 | Поверка. Микрометры гладкие МК; МЛ; МЗ; МТ; МКЦ [с 1 установочной мерой от 25 до 125 мм] | Поверка | Нет | 29768-05 | МК100 (ЧИЗ) | 267
23ПВ0383 | Поверка. Микрометры гладкие МК; МЛ; МЗ; МТ; МКЦ [с 1 установочной мерой от 25 до 125 мм] | Поверка | Нет | 29768-05 | МК125 (ЧИЗ) | 267
23ПВ0383 | Поверка. Микрометры гладкие МК; МЛ; МЗ; МТ; МКЦ [с 1 установочной мерой от 25 до 125 мм] | Поверка | Нет | 16492-97 | МК50 (КИ) | 267
23ПВ0383 | Поверка. Микрометры гладкие МК; МЛ; МЗ; МТ; МКЦ [с 1 установочной мерой от 25 до 125 мм] | Поверка | Нет | 16492-97 | МК75 (КИ) | 267
23ПВ0383 | Поверка. Микрометры гладкие МК; МЛ; МЗ; МТ; МКЦ [с 1 установочной мерой от 25 до 125 мм] | Поверка | Нет | 16492-97 | МК100 (КИ) | 267
23ПВ0383 | Поверка. Микрометры гладкие МК; МЛ; МЗ; МТ; МКЦ [с 1 установочной мерой от 25 до 125 мм] | Поверка | Нет | 16492-97 | МК125 (КИ) | 267
23ПВ0383 | Поверка. Микрометры гладкие МК; МЛ; МЗ; МТ; МКЦ [с 1 установочной мерой от 25 до 125 мм] | Поверка | Нет | 32779-06 | МК50 (Калибр) | 267
23ПВ0383 | Поверка. Микрометры гладкие МК; МЛ; МЗ; МТ; МКЦ [с 1 установочной мерой от 25 до 125 мм] | Поверка | Нет | 32779-06 | МК75 (Калибр) | 267
23ПВ0383 | Поверка. Микрометры гладкие МК; МЛ; МЗ; МТ; МКЦ [с 1 установочной мерой от 25 до 125 мм] | Поверка | Нет | 32779-06 | МК100 (Калибр) | 267
23ПВ0383 | Поверка. Микрометры гладкие МК; МЛ; МЗ; МТ; МКЦ [с 1 установочной мерой от 25 до 125 мм] | Поверка | Нет | 32779-06 | МК125 (Калибр) | 267
23ПВ0383 | Поверка. Микрометры гладкие МК; МЛ; МЗ; МТ; МКЦ [с 1 установочной мерой от 25 до 125 мм] | Поверка | Нет | 32779-06 | МКЦ50 (Калибр) | 267
23ПВ0383 | Поверка. Микрометры гладкие МК; МЛ; МЗ; МТ; МКЦ [с 1 установочной мерой от 25 до 125 мм] | Поверка | Нет | 32779-06 | МКЦ75 (Калибр) | 267
23ПВ0383 | Поверка. Микрометры гладкие МК; МЛ; МЗ; МТ; МКЦ [с 1 установочной мерой от 25 до 125 мм] | Поверка | Нет | 32779-06 | МКЦ100 (Калибр) | 267
23ПВ0383 | Поверка. Микрометры гладкие МК; МЛ; МЗ; МТ; МКЦ [с 1 установочной мерой от 25 до 125 мм] | Поверка | Нет | 32779-06 | МКЦ125 (Калибр) | 267
23ПВ0383 | Поверка. Микрометры гладкие МК; МЛ; МЗ; МТ; МКЦ [с 1 установочной мерой от 25 до 125 мм] | Поверка | Нет | 51486-12 | МК50 (Крин) | 267
23ПВ0383 | Поверка. Микрометры гладкие МК; МЛ; МЗ; МТ; МКЦ [с 1 установочной мерой от 25 до 125 мм] | Поверка | Нет | 51486-12 | МК75 (Крин) | 267
23ПВ0383 | Поверка. Микрометры гладкие МК; МЛ; МЗ; МТ; МКЦ [с 1 установочной мерой от 25 до 125 мм] | Поверка | Нет | 51486-12 | МК100 (Крин) | 267
23ПВ0383 | Поверка. Микрометры гладкие МК; МЛ; МЗ; МТ; МКЦ [с 1 установочной мерой от 25 до 125 мм] | Поверка | Нет | 51486-12 | МК125 (Крин) | 267
23ПВ0383 | Поверка. Микрометры гладкие МК; МЛ; МЗ; МТ; МКЦ [с 1 установочной мерой от 25 до 125 мм] | Поверка | Нет | 51486-12 | МКЦ50 (Крин) | 267
23ПВ0383 | Поверка. Микрометры гладкие МК; МЛ; МЗ; МТ; МКЦ [с 1 установочной мерой от 25 до 125 мм] | Поверка | Нет | 51486-12 | МКЦ75 (Крин) | 267
23ПВ0383 | Поверка. Микрометры гладкие МК; МЛ; МЗ; МТ; МКЦ [с 1 установочной мерой от 25 до 125 мм] | Поверка | Нет | 51486-12 | МКЦ100 (Крин) | 267
23ПВ0383 | Поверка. Микрометры гладкие МК; МЛ; МЗ; МТ; МКЦ [с 1 установочной мерой от 25 до 125 мм] | Поверка | Нет | 51486-12 | МЗ50 (Крин) | 267
23ПВ0383 | Поверка. Микрометры гладкие МК; МЛ; МЗ; МТ; МКЦ [с 1 установочной мерой от 25 до 125 мм] | Поверка | Нет | 51486-12 | МЗ75 (Крин) | 267
23ПВ0383 | Поверка. Микрометры гладкие МК; МЛ; МЗ; МТ; МКЦ [с 1 установочной мерой от 25 до 125 мм] | Поверка | Нет | 51486-12 | МЗ100 (Крин) | 267
23ПВ0383 | Поверка. Микрометры гладкие МК; МЛ; МЗ; МТ; МКЦ [с 1 установочной мерой от 25 до 125 мм] | Поверка | Нет | 32166-11 | МК МИКРОТЕХ | 267
23ПВ0383 | Поверка. Микрометры гладкие МК; МЛ; МЗ; МТ; МКЦ [с 1 установочной мерой от 25 до 125 мм] | Поверка | Нет | 32166-11 | МКЦ МИКРОТЕХ | 267
23ПВ0383 | Поверка. Микрометры гладкие МК; МЛ; МЗ; МТ; МКЦ [с 1 установочной мерой от 25 до 125 мм] | Поверка | Нет | 32166-11 | МКПТ МИКРОТЕХ | 267
23ПВ0383 | Поверка. Микрометры гладкие МК; МЛ; МЗ; МТ; МКЦ [с 1 установочной мерой от 25 до 125 мм] | Поверка | Нет | 32166-11 | МКП МИКРОТЕХ | 267
23ПВ0383 | Поверка. Микрометры гладкие МК; МЛ; МЗ; МТ; МКЦ [с 1 установочной мерой от 25 до 125 мм] | Поверка | Нет | 32166-11 | МТ МИКРОТЕХ | 267
23ПВ0383 | Поверка. Микрометры гладкие МК; МЛ; МЗ; МТ; МКЦ [с 1 установочной мерой от 25 до 125 мм] | Поверка | Нет | 32166-11 | МТЦ МИКРОТЕХ | 267
23ПВ0383 | Поверка. Микрометры гладкие МК; МЛ; МЗ; МТ; МКЦ [с 1 установочной мерой от 25 до 125 мм] | Поверка | Нет | 32166-11 | МКУ МИКРОТЕХ | 267
23ПВ0383 | Поверка. Микрометры гладкие МК; МЛ; МЗ; МТ; МКЦ [с 1 установочной мерой от 25 до 125 мм] | Поверка | Нет | 32166-11 | МКУЦ МИКРОТЕХ | 267
23ПВ0383 | Поверка. Микрометры гладкие МК; МЛ; МЗ; МТ; МКЦ [с 1 установочной мерой от 25 до 125 мм] | Поверка | Нет | 32166-11 | МКМ МИКРОТЕХ | 267
23ПВ0383 | Поверка. Микрометры гладкие МК; МЛ; МЗ; МТ; МКЦ [с 1 установочной мерой от 25 до 125 мм] | Поверка | Нет | 32166-11 | МКМЦ МИКРОТЕХ | 267
23ПВ0383 | Поверка. Микрометры гладкие МК; МЛ; МЗ; МТ; МКЦ [с 1 установочной мерой от 25 до 125 мм] | Поверка | Нет | 32166-11 | МЗ МИКРОТЕХ | 267
23ПВ0383 | Поверка. Микрометры гладкие МК; МЛ; МЗ; МТ; МКЦ [с 1 установочной мерой от 25 до 125 мм] | Поверка | Нет | 32166-11 | МЗЦ МИКРОТЕХ | 267
23ПВ0383 | Поверка. Микрометры гладкие МК; МЛ; МЗ; МТ; МКЦ [с 1 установочной мерой от 25 до 125 мм] | Поверка | Нет | 32166-11 | МКГ МИКРОТЕХ | 267
23ПВ0383 | Поверка. Микрометры гладкие МК; МЛ; МЗ; МТ; МКЦ [с 1 установочной мерой от 25 до 125 мм] | Поверка | Нет | 32166-11 | МКГЦ МИКРОТЕХ | 267
23ПВ0383 | Поверка. Микрометры гладкие МК; МЛ; МЗ; МТ; МКЦ [с 1 установочной мерой от 25 до 125 мм] | Поверка | Нет | 32166-11 | МКШ МИКРОТЕХ | 267
23ПВ0383 | Поверка. Микрометры гладкие МК; МЛ; МЗ; МТ; МКЦ [с 1 установочной мерой от 25 до 125 мм] | Поверка | Нет | 32166-11 | МКШЦ МИКРОТЕХ | 267
23ПВ0383 | Поверка. Микрометры гладкие МК; МЛ; МЗ; МТ; МКЦ [с 1 установочной мерой от 25 до 125 мм] | Поверка | Нет | 32166-11 | МКК МИКРОТЕХ | 267
23ПВ0383 | Поверка. Микрометры гладкие МК; МЛ; МЗ; МТ; МКЦ [с 1 установочной мерой от 25 до 125 мм] | Поверка | Нет | 32166-11 | МККЦ МИКРОТЕХ | 267
23ПВ0383 | Поверка. Микрометры гладкие МК; МЛ; МЗ; МТ; МКЦ [с 1 установочной мерой от 25 до 125 мм] | Поверка | Нет | 32166-11 | МКД МИКРОТЕХ | 267
23ПВ0383 | Поверка. Микрометры гладкие МК; МЛ; МЗ; МТ; МКЦ [с 1 установочной мерой от 25 до 125 мм] | Поверка | Нет | 32166-11 | МКДЦ МИКРОТЕХ | 267
23ПВ0383 | Поверка. Микрометры гладкие МК; МЛ; МЗ; МТ; МКЦ [с 1 установочной мерой от 25 до 125 мм] | Поверка | Нет | 32166-11 | МВМ МИКРОТЕХ | 267
23ПВ0383 | Поверка. Микрометры гладкие МК; МЛ; МЗ; МТ; МКЦ [с 1 установочной мерой от 25 до 125 мм] | Поверка | Нет | 32166-11 | МВМЦ МИКРОТЕХ | 267
23ПВ0383 | Поверка. Микрометры гладкие МК; МЛ; МЗ; МТ; МКЦ [с 1 установочной мерой от 25 до 125 мм] | Поверка | Нет | 32166-11 | МЛ МИКРОТЕХ | 267
23ПВ0383 | Поверка. Микрометры гладкие МК; МЛ; МЗ; МТ; МКЦ [с 1 установочной мерой от 25 до 125 мм] | Поверка | Нет | 32166-11 | МЛЦ МИКРОТЕХ | 267
23ПВ0383 | Поверка. Микрометры гладкие МК; МЛ; МЗ; МТ; МКЦ [с 1 установочной мерой от 25 до 125 мм] | Поверка | Нет | 54224-13 | МК (Туламаш) | 267
23ПВ0383 | Поверка. Микрометры гладкие МК; МЛ; МЗ; МТ; МКЦ [с 1 установочной мерой от 25 до 125 мм] | Поверка | Нет | 54224-13 | МКЦ (Туламаш) | 267
23ПВ0383 | Поверка. Микрометры гладкие МК; МЛ; МЗ; МТ; МКЦ [с 1 установочной мерой от 25 до 125 мм] | Поверка | Нет | 23527-02 | 44061 (Metrica) | 267
23ПВ0383 | Поверка. Микрометры гладкие МК; МЛ; МЗ; МТ; МКЦ [с 1 установочной мерой от 25 до 125 мм] | Поверка | Нет | 23527-02 | 44040 (Metrica) | 267
23ПВ0383 | Поверка. Микрометры гладкие МК; МЛ; МЗ; МТ; МКЦ [с 1 установочной мерой от 25 до 125 мм] | Поверка | Нет | 23527-02 | 44202 (Metrica) | 267
23ПВ0383 | Поверка. Микрометры гладкие МК; МЛ; МЗ; МТ; МКЦ [с 1 установочной мерой от 25 до 125 мм] | Поверка | Нет | 25161-03 | МК (Тулз) | 267
23ПВ0383 | Поверка. Микрометры гладкие МК; МЛ; МЗ; МТ; МКЦ [с 1 установочной мерой от 25 до 125 мм] | Поверка | Нет | 25161-03 | МКН (Тулз) | 267
23ПВ0383 | Поверка. Микрометры гладкие МК; МЛ; МЗ; МТ; МКЦ [с 1 установочной мерой от 25 до 125 мм] | Поверка | Нет | 25161-03 | МКЦ (Тулз) | 267
23ПВ0383 | Поверка. Микрометры гладкие МК; МЛ; МЗ; МТ; МКЦ [с 1 установочной мерой от 25 до 125 мм] | Поверка | Нет | 25161-03 | МЛ (Тулз) | 267
23ПВ0383 | Поверка. Микрометры гладкие МК; МЛ; МЗ; МТ; МКЦ [с 1 установочной мерой от 25 до 125 мм] | Поверка | Нет | 25161-03 | МЗ (Тулз) | 267
23ПВ0383 | Поверка. Микрометры гладкие МК; МЛ; МЗ; МТ; МКЦ [с 1 установочной мерой от 25 до 125 мм] | Поверка | Нет | 25161-03 | МКДЗ (Тулз) | 267
23ПВ0383 | Поверка. Микрометры гладкие МК; МЛ; МЗ; МТ; МКЦ [с 1 установочной мерой от 25 до 125 мм] | Поверка | Нет | 56983-14 | 420200 Holex (Hoffman) | 267
23ПВ0383 | Поверка. Микрометры гладкие МК; МЛ; МЗ; МТ; МКЦ [с 1 установочной мерой от 25 до 125 мм] | Поверка | Нет | 56983-14 | 420750 Holex (Hoffman) | 267
23ПВ0383 | Поверка. Микрометры гладкие МК; МЛ; МЗ; МТ; МКЦ [с 1 установочной мерой от 25 до 125 мм] | Поверка | Нет | 56983-14 | 421900 Holex (Hoffman) | 267
23ПВ0383 | Поверка. Микрометры гладкие МК; МЛ; МЗ; МТ; МКЦ [с 1 установочной мерой от 25 до 125 мм] | Поверка | Нет | 56983-14 | 420770 Holex (Hoffman) | 267
23ПВ0383 | Поверка. Микрометры гладкие МК; МЛ; МЗ; МТ; МКЦ [с 1 установочной мерой от 25 до 125 мм] | Поверка | Нет | 30741-05 | 102 (Mitutoyo) | 267
23ПВ0383 | Поверка. Микрометры гладкие МК; МЛ; МЗ; МТ; МКЦ [с 1 установочной мерой от 25 до 125 мм] | Поверка | Нет | 30741-05 | 106 (Mitutoyo) | 267
23ПВ0383 | Поверка. Микрометры гладкие МК; МЛ; МЗ; МТ; МКЦ [с 1 установочной мерой от 25 до 125 мм] | Поверка | Нет | 30741-05 | 112 (Mitutoyo) | 267
23ПВ0383 | Поверка. Микрометры гладкие МК; МЛ; МЗ; МТ; МКЦ [с 1 установочной мерой от 25 до 125 мм] | Поверка | Нет | 30741-05 | 115 (Mitutoyo) | 267
23ПВ0383 | Поверка. Микрометры гладкие МК; МЛ; МЗ; МТ; МКЦ [с 1 установочной мерой от 25 до 125 мм] | Поверка | Нет | 30741-05 | 169 (Mitutoyo) | 267
23ПВ0383 | Поверка. Микрометры гладкие МК; МЛ; МЗ; МТ; МКЦ [с 1 установочной мерой от 25 до 125 мм] | Поверка | Нет | 30741-05 | 118 (Mitutoyo) | 267
23ПВ0383 | Поверка. Микрометры гладкие МК; МЛ; МЗ; МТ; МКЦ [с 1 установочной мерой от 25 до 125 мм] | Поверка | Нет | 30741-05 | 111 (Mitutoyo) | 267
23ПВ0383 | Поверка. Микрометры гладкие МК; МЛ; МЗ; МТ; МКЦ [с 1 установочной мерой от 25 до 125 мм] | Поверка | Нет | 30741-05 | 122 (Mitutoyo) | 267
23ПВ0383 | Поверка. Микрометры гладкие МК; МЛ; МЗ; МТ; МКЦ [с 1 установочной мерой от 25 до 125 мм] | Поверка | Нет | 30741-05 | 123 (Mitutoyo) | 267
23ПВ0383 | Поверка. Микрометры гладкие МК; МЛ; МЗ; МТ; МКЦ [с 1 установочной мерой от 25 до 125 мм] | Поверка | Нет | 30741-05 | 103 (Mitutoyo) | 267
23ПВ0383 | Поверка. Микрометры гладкие МК; МЛ; МЗ; МТ; МКЦ [с 1 установочной мерой от 25 до 125 мм] | Поверка | Нет | 30741-05 | 104 (Mitutoyo) | 267
23ПВ0383 | Поверка. Микрометры гладкие МК; МЛ; МЗ; МТ; МКЦ [с 1 установочной мерой от 25 до 125 мм] | Поверка | Нет | 25160-03 | МК (Тулз) | 267
23ПВ0383 | Поверка. Микрометры гладкие МК; МЛ; МЗ; МТ; МКЦ [с 1 установочной мерой от 25 до 125 мм] | Поверка | Нет | 25160-03 | МКМ (Тулз) | 267
23ПВ0383 | Поверка. Микрометры гладкие МК; МЛ; МЗ; МТ; МКЦ [с 1 установочной мерой от 25 до 125 мм] | Поверка | Нет | 25160-03 | МКЦ (Тулз) | 267
23ПВ0383 | Поверка. Микрометры гладкие МК; МЛ; МЗ; МТ; МКЦ [с 1 установочной мерой от 25 до 125 мм] | Поверка | Нет | 25160-03 | МКПр (Тулз) | 267
23ПВ0383 | Поверка. Микрометры гладкие МК; МЛ; МЗ; МТ; МКЦ [с 1 установочной мерой от 25 до 125 мм] | Поверка | Нет | 29460-10 | МК (КИ) | 267
23ПВ0383 | Поверка. Микрометры гладкие МК; МЛ; МЗ; МТ; МКЦ [с 1 установочной мерой от 25 до 125 мм] | Поверка | Нет | 50855-12 | МК Micron | 267
23ПВ0383 | Поверка. Микрометры гладкие МК; МЛ; МЗ; МТ; МКЦ [с 1 установочной мерой от 25 до 125 мм] | Поверка | Нет | 50855-12 | МКЦ Micron | 267
23ПВ0383 | Поверка. Микрометры гладкие МК; МЛ; МЗ; МТ; МКЦ [с 1 установочной мерой от 25 до 125 мм] | Поверка | Нет | 41287-09 | МК (Меритель) | 267
23ПВ0383 | Поверка. Микрометры гладкие МК; МЛ; МЗ; МТ; МКЦ [с 1 установочной мерой от 25 до 125 мм] | Поверка | Нет | 41287-09 | МКЦ (Меритель) | 267
23ПВ0383 | Поверка. Микрометры гладкие МК; МЛ; МЗ; МТ; МКЦ [с 1 установочной мерой от 25 до 125 мм] | Поверка | Нет | 26096-03 | МК (Micron) | 267
23ПВ0383 | Поверка. Микрометры гладкие МК; МЛ; МЗ; МТ; МКЦ [с 1 установочной мерой от 25 до 125 мм] | Поверка | Нет | 52631-13 | МК (GTO) | 267
23ПВ0383 | Поверка. Микрометры гладкие МК; МЛ; МЗ; МТ; МКЦ [с 1 установочной мерой от 25 до 125 мм] | Поверка | Нет | 52631-13 | МКЦ (GTO) | 267
23ПВ0383 | Поверка. Микрометры гладкие МК; МЛ; МЗ; МТ; МКЦ [с 1 установочной мерой от 25 до 125 мм] | Поверка | Нет | 33747-07 | МК (Etalon) | 267
23ПВ0383 | Поверка. Микрометры гладкие МК; МЛ; МЗ; МТ; МКЦ [с 1 установочной мерой от 25 до 125 мм] | Поверка | Нет | 287-02 | МК (Калибр) | 267
23ПВ0383 | Поверка. Микрометры гладкие МК; МЛ; МЗ; МТ; МКЦ [с 1 установочной мерой от 25 до 125 мм] | Поверка | Нет | 35816-07 | МКЦ (ЧИЗ) | 267
23ПВ0383 | Поверка. Микрометры гладкие МК; МЛ; МЗ; МТ; МКЦ [с 1 установочной мерой от 25 до 125 мм] | Поверка | Нет | 20721-00 | Tesa Micromaster | 267
23ПВ0383 | Поверка. Микрометры гладкие МК; МЛ; МЗ; МТ; МКЦ [с 1 установочной мерой от 25 до 125 мм] | Поверка | Нет | 20721-00 | Tesa Isomaster | 267
23ПВ0383 | Поверка. Микрометры гладкие МК; МЛ; МЗ; МТ; МКЦ [с 1 установочной мерой от 25 до 125 мм] | Поверка | Нет | 20721-00 | Tesamaster | 267
23ПВ0383 | Поверка. Микрометры гладкие МК; МЛ; МЗ; МТ; МКЦ [с 1 установочной мерой от 25 до 125 мм] | Поверка | Нет | 30741-12 | 102 (Mitutoyo) | 267
23ПВ0383 | Поверка. Микрометры гладкие МК; МЛ; МЗ; МТ; МКЦ [с 1 установочной мерой от 25 до 125 мм] | Поверка | Нет | 30741-12 | 106 (Mitutoyo) | 267
23ПВ0383 | Поверка. Микрометры гладкие МК; МЛ; МЗ; МТ; МКЦ [с 1 установочной мерой от 25 до 125 мм] | Поверка | Нет | 30741-12 | 112 (Mitutoyo) | 267
23ПВ0383 | Поверка. Микрометры гладкие МК; МЛ; МЗ; МТ; МКЦ [с 1 установочной мерой от 25 до 125 мм] | Поверка | Нет | 30741-12 | 115 (Mitutoyo) | 267
23ПВ0383 | Поверка. Микрометры гладкие МК; МЛ; МЗ; МТ; МКЦ [с 1 установочной мерой от 25 до 125 мм] | Поверка | Нет | 30741-12 | 169 (Mitutoyo) | 267
23ПВ0383 | Поверка. Микрометры гладкие МК; МЛ; МЗ; МТ; МКЦ [с 1 установочной мерой от 25 до 125 мм] | Поверка | Нет | 30741-12 | 118 (Mitutoyo) | 267
23ПВ0383 | Поверка. Микрометры гладкие МК; МЛ; МЗ; МТ; МКЦ [с 1 установочной мерой от 25 до 125 мм] | Поверка | Нет | 30741-12 | 111 (Mitutoyo) | 267
23ПВ0383 | Поверка. Микрометры гладкие МК; МЛ; МЗ; МТ; МКЦ [с 1 установочной мерой от 25 до 125 мм] | Поверка | Нет | 30741-12 | 122 (Mitutoyo) | 267
23ПВ0383 | Поверка. Микрометры гладкие МК; МЛ; МЗ; МТ; МКЦ [с 1 установочной мерой от 25 до 125 мм] | Поверка | Нет | 30741-12 | 123 (Mitutoyo) | 267
23ПВ0383 | Поверка. Микрометры гладкие МК; МЛ; МЗ; МТ; МКЦ [с 1 установочной мерой от 25 до 125 мм] | Поверка | Нет | 30741-12 | 103 (Mitutoyo) | 267
23ПВ0383 | Поверка. Микрометры гладкие МК; МЛ; МЗ; МТ; МКЦ [с 1 установочной мерой от 25 до 125 мм] | Поверка | Нет | 30741-12 | 104 (Mitutoyo) | 267
23ПВ0383 | Поверка. Микрометры гладкие МК; МЛ; МЗ; МТ; МКЦ [с 1 установочной мерой от 25 до 125 мм] | Поверка | Нет | 34138-07 | 0800 | 267
23ПВ0383 | Поверка. Микрометры гладкие МК; МЛ; МЗ; МТ; МКЦ [с 1 установочной мерой от 25 до 125 мм] | Поверка | Нет | 34138-07 | 0805 | 267
23ПВ0383 | Поверка. Микрометры гладкие МК; МЛ; МЗ; МТ; МКЦ [с 1 установочной мерой от 25 до 125 мм] | Поверка | Нет | 34138-07 | 0806 | 267
23ПВ0383 | Поверка. Микрометры гладкие МК; МЛ; МЗ; МТ; МКЦ [с 1 установочной мерой от 25 до 125 мм] | Поверка | Нет | 34138-07 | 0810 | 267
23ПВ0383 | Поверка. Микрометры гладкие МК; МЛ; МЗ; МТ; МКЦ [с 1 установочной мерой от 25 до 125 мм] | Поверка | Нет | 34138-07 | 0808 | 267
23ПВ0383 | Поверка. Микрометры гладкие МК; МЛ; МЗ; МТ; МКЦ [с 1 установочной мерой от 25 до 125 мм] | Поверка | Нет | 54112-13 | Micromar 40AR | 267
23ПВ0383 | Поверка. Микрометры гладкие МК; МЛ; МЗ; МТ; МКЦ [с 1 установочной мерой от 25 до 125 мм] | Поверка | Нет | 54112-13 | Micromar 40AВ | 267
23ПВ0383 | Поверка. Микрометры гладкие МК; МЛ; МЗ; МТ; МКЦ [с 1 установочной мерой от 25 до 125 мм] | Поверка | Нет | 54112-13 | Micromar 40AS | 267
23ПВ0383 | Поверка. Микрометры гладкие МК; МЛ; МЗ; МТ; МКЦ [с 1 установочной мерой от 25 до 125 мм] | Поверка | Нет | 54112-13 | Micromar 40SM | 267
23ПВ0383 | Поверка. Микрометры гладкие МК; МЛ; МЗ; МТ; МКЦ [с 1 установочной мерой от 25 до 125 мм] | Поверка | Нет | 54112-13 | Micromar 40Z | 267
23ПВ0383 | Поверка. Микрометры гладкие МК; МЛ; МЗ; МТ; МКЦ [с 1 установочной мерой от 25 до 125 мм] | Поверка | Нет | 54112-13 | Micromar 40A | 267
23ПВ0383 | Поверка. Микрометры гладкие МК; МЛ; МЗ; МТ; МКЦ [с 1 установочной мерой от 25 до 125 мм] | Поверка | Нет | 54112-13 | Micromar 40AG | 267
23ПВ0383 | Поверка. Микрометры гладкие МК; МЛ; МЗ; МТ; МКЦ [с 1 установочной мерой от 25 до 125 мм] | Поверка | Нет | 54112-13 | Micromar 40W | 267
23ПВ0383 | Поверка. Микрометры гладкие МК; МЛ; МЗ; МТ; МКЦ [с 1 установочной мерой от 25 до 125 мм] | Поверка | Нет | 43593-10 | ISOMASTER AS | 267
23ПВ0383 | Поверка. Микрометры гладкие МК; МЛ; МЗ; МТ; МКЦ [с 1 установочной мерой от 25 до 125 мм] | Поверка | Нет | 43593-10 | MICROMASTER | 267
23ПВ0383 | Поверка. Микрометры гладкие МК; МЛ; МЗ; МТ; МКЦ [с 1 установочной мерой от 25 до 125 мм] | Поверка | Нет | 287-88 | М.022 | 267
23ПВ0383 | Поверка. Микрометры гладкие МК; МЛ; МЗ; МТ; МКЦ [с 1 установочной мерой от 25 до 125 мм] | Поверка | Нет | 287-91 | 210211 | 267
23ПВ0383 | Поверка. Микрометры гладкие МК; МЛ; МЗ; МТ; МКЦ [с 1 установочной мерой от 25 до 125 мм] | Поверка | Нет | 287-91 | 210221 | 267
23ПВ0383 | Поверка. Микрометры гладкие МК; МЛ; МЗ; МТ; МКЦ [с 1 установочной мерой от 25 до 125 мм] | Поверка | Нет | 287-91 | 210212 | 267
23ПВ0383 | Поверка. Микрометры гладкие МК; МЛ; МЗ; МТ; МКЦ [с 1 установочной мерой от 25 до 125 мм] | Поверка | Нет | 287-91 | 210222 | 267
23ПВ0383 | Поверка. Микрометры гладкие МК; МЛ; МЗ; МТ; МКЦ [с 1 установочной мерой от 25 до 125 мм] | Поверка | Нет | 287-91 | 210213 | 267
23ПВ0383 | Поверка. Микрометры гладкие МК; МЛ; МЗ; МТ; МКЦ [с 1 установочной мерой от 25 до 125 мм] | Поверка | Нет | 287-91 | 210223 | 267
23ПВ0383 | Поверка. Микрометры гладкие МК; МЛ; МЗ; МТ; МКЦ [с 1 установочной мерой от 25 до 125 мм] | Поверка | Нет | 287-91 | 210214 | 267
23ПВ0383 | Поверка. Микрометры гладкие МК; МЛ; МЗ; МТ; МКЦ [с 1 установочной мерой от 25 до 125 мм] | Поверка | Нет | 287-91 | 210224 | 267
23ПВ0383 | Поверка. Микрометры гладкие МК; МЛ; МЗ; МТ; МКЦ [с 1 установочной мерой от 25 до 125 мм] | Поверка | Нет | 287-90 | М.022 | 267
23ПВ0383 | Поверка. Микрометры гладкие МК; МЛ; МЗ; МТ; МКЦ [с 1 установочной мерой от 25 до 125 мм] | Поверка | Нет | 54206-13 | МКД8 (Тулз) | 267
23ПВ0383 | Поверка. Микрометры гладкие МК; МЛ; МЗ; МТ; МКЦ [с 1 установочной мерой от 25 до 125 мм] | Поверка | Нет | 54206-13 | МКД11 (Тулз) | 267
23ПВ0383 | Поверка. Микрометры гладкие МК; МЛ; МЗ; МТ; МКЦ [с 1 установочной мерой от 25 до 125 мм] | Поверка | Нет | 54206-13 | МКД12 (Тулз) | 267
23ПВ0383 | Поверка. Микрометры гладкие МК; МЛ; МЗ; МТ; МКЦ [с 1 установочной мерой от 25 до 125 мм] | Поверка | Нет | 54206-13 | МКД1 (Тулз) | 267
23ПВ0383 | Поверка. Микрометры гладкие МК; МЛ; МЗ; МТ; МКЦ [с 1 установочной мерой от 25 до 125 мм] | Поверка | Нет | 54206-13 | МКД5 (Тулз) | 267
23ПВ0383 | Поверка. Микрометры гладкие МК; МЛ; МЗ; МТ; МКЦ [с 1 установочной мерой от 25 до 125 мм] | Поверка | Нет | 54206-13 | МКД10 (Тулз) | 267
23ПВ0383 | Поверка. Микрометры гладкие МК; МЛ; МЗ; МТ; МКЦ [с 1 установочной мерой от 25 до 125 мм] | Поверка | Нет | 54206-13 | МКД3 (Тулз) | 267
23ПВ0383 | Поверка. Микрометры гладкие МК; МЛ; МЗ; МТ; МКЦ [с 1 установочной мерой от 25 до 125 мм] | Поверка | Нет | 54206-13 | МКД4 (Тулз) | 267
23ПВ0383 | Поверка. Микрометры гладкие МК; МЛ; МЗ; МТ; МКЦ [с 1 установочной мерой от 25 до 125 мм] | Поверка | Нет | 54206-13 | МКД13 (Тулз) | 267
23ПВ0383 | Поверка. Микрометры гладкие МК; МЛ; МЗ; МТ; МКЦ [с 1 установочной мерой от 25 до 125 мм] | Поверка | Нет | 54206-13 | МКД18 (Тулз) | 267
23ПВ0383 | Поверка. Микрометры гладкие МК; МЛ; МЗ; МТ; МКЦ [с 1 установочной мерой от 25 до 125 мм] | Поверка | Нет | 54206-13 | МКД14 (Тулз) | 267
23ПВ0383 | Поверка. Микрометры гладкие МК; МЛ; МЗ; МТ; МКЦ [с 1 установочной мерой от 25 до 125 мм] | Поверка | Нет | 54206-13 | МКД17 (Тулз) | 267
23ПВ0383 | Поверка. Микрометры гладкие МК; МЛ; МЗ; МТ; МКЦ [с 1 установочной мерой от 25 до 125 мм] | Поверка | Нет | 54206-13 | МКД15 (Тулз) | 267
23ПВ0383 | Поверка. Микрометры гладкие МК; МЛ; МЗ; МТ; МКЦ [с 1 установочной мерой от 25 до 125 мм] | Поверка | Нет | 56549-14 | МК | 267
23ПВ0383 | Поверка. Микрометры гладкие МК; МЛ; МЗ; МТ; МКЦ [с 1 установочной мерой от 25 до 125 мм] | Поверка | Нет | 56549-14 | МКЦ | 267
23ПВ0383 | Поверка. Микрометры гладкие МК; МЛ; МЗ; МТ; МКЦ [с 1 установочной мерой от 25 до 125 мм] | Поверка | Нет | 56668-14 | МК | 267
23ПВ0383 | Поверка. Микрометры гладкие МК; МЛ; МЗ; МТ; МКЦ [с 1 установочной мерой от 25 до 125 мм] | Поверка | Нет | 339-00 | МТ (КИ) | 267
23ПВ0383 | Поверка. Микрометры гладкие МК; МЛ; МЗ; МТ; МКЦ [с 1 установочной мерой от 25 до 125 мм] | Поверка | Нет | 30740-12 | 389 (Mitutoyo) | 267
23ПВ0383 | Поверка. Микрометры гладкие МК; МЛ; МЗ; МТ; МКЦ [с 1 установочной мерой от 25 до 125 мм] | Поверка | Нет | 30740-12 | 323 (Mitutoyo) | 267
23ПВ0383 | Поверка. Микрометры гладкие МК; МЛ; МЗ; МТ; МКЦ [с 1 установочной мерой от 25 до 125 мм] | Поверка | Нет | 30740-12 | 331 (Mitutoyo) | 267
23ПВ0383 | Поверка. Микрометры гладкие МК; МЛ; МЗ; МТ; МКЦ [с 1 установочной мерой от 25 до 125 мм] | Поверка | Нет | 30740-12 | 342 (Mitutoyo) | 267
23ПВ0383 | Поверка. Микрометры гладкие МК; МЛ; МЗ; МТ; МКЦ [с 1 установочной мерой от 25 до 125 мм] | Поверка | Нет | 30740-12 | 369 (Mitutoyo) | 267
23ПВ0383 | Поверка. Микрометры гладкие МК; МЛ; МЗ; МТ; МКЦ [с 1 установочной мерой от 25 до 125 мм] | Поверка | Нет | 30740-12 | 395 (Mitutoyo) | 267
23ПВ0383 | Поверка. Микрометры гладкие МК; МЛ; МЗ; МТ; МКЦ [с 1 установочной мерой от 25 до 125 мм] | Поверка | Нет | 30740-12 | 406 (Mitutoyo) | 267
23ПВ0383 | Поверка. Микрометры гладкие МК; МЛ; МЗ; МТ; МКЦ [с 1 установочной мерой от 25 до 125 мм] | Поверка | Нет | 30740-12 | 422 (Mitutoyo) | 267
23ПВ0383 | Поверка. Микрометры гладкие МК; МЛ; МЗ; МТ; МКЦ [с 1 установочной мерой от 25 до 125 мм] | Поверка | Нет | 30740-12 | 293 (Mitutoyo) | 267
23ПВ0383 | Поверка. Микрометры гладкие МК; МЛ; МЗ; МТ; МКЦ [с 1 установочной мерой от 25 до 125 мм] | Поверка | Нет | 30740-12 | 340 (Mitutoyo) | 267
23ПВ0383 | Поверка. Микрометры гладкие МК; МЛ; МЗ; МТ; МКЦ [с 1 установочной мерой от 25 до 125 мм] | Поверка | Нет | 42934-09 | S_Mike PRO | 267
23ПВ0383 | Поверка. Микрометры гладкие МК; МЛ; МЗ; МТ; МКЦ [с 1 установочной мерой от 25 до 125 мм] | Поверка | Нет | 32510-06 | Micron | 267
23ПВ0383 | Поверка. Микрометры гладкие МК; МЛ; МЗ; МТ; МКЦ [с 1 установочной мерой от 25 до 125 мм] | Поверка | Нет | 61254-15 | S_Mike PRO | 267
23ПВ0383 | Поверка. Микрометры гладкие МК; МЛ; МЗ; МТ; МКЦ [с 1 установочной мерой от 25 до 125 мм] | Поверка | Нет | 287-49 | МК-50 | 267
23ПВ0383 | Поверка. Микрометры гладкие МК; МЛ; МЗ; МТ; МКЦ [с 1 установочной мерой от 25 до 125 мм] | Поверка | Нет | 35970-07 | МК 50 | 267
23ПВ0383 | Поверка. Микрометры гладкие МК; МЛ; МЗ; МТ; МКЦ [с 1 установочной мерой от 25 до 125 мм] | Поверка | Нет | 35970-07 | МК 75 | 267
23ПВ0383 | Поверка. Микрометры гладкие МК; МЛ; МЗ; МТ; МКЦ [с 1 установочной мерой от 25 до 125 мм] | Поверка | Нет | 35970-07 | МК 100 | 267
23ПВ0383 | Поверка. Микрометры гладкие МК; МЛ; МЗ; МТ; МКЦ [с 1 установочной мерой от 25 до 125 мм] | Поверка | Нет | 35970-07 | МК 125 | 267
23ПВ0383 | Поверка. Микрометры гладкие МК; МЛ; МЗ; МТ; МКЦ [с 1 установочной мерой от 25 до 125 мм] | Поверка | Нет | 35970-07 | МЗ 50 | 267
23ПВ0383 | Поверка. Микрометры гладкие МК; МЛ; МЗ; МТ; МКЦ [с 1 установочной мерой от 25 до 125 мм] | Поверка | Нет | 35970-07 | МЗ 75 | 267
23ПВ0383 | Поверка. Микрометры гладкие МК; МЛ; МЗ; МТ; МКЦ [с 1 установочной мерой от 25 до 125 мм] | Поверка | Нет | 35970-07 | МЗ 100 | 267
23ПВ0383 | Поверка. Микрометры гладкие МК; МЛ; МЗ; МТ; МКЦ [с 1 установочной мерой от 25 до 125 мм] | Поверка | Нет | 52949-13 | МК 50 | 267
23ПВ0383 | Поверка. Микрометры гладкие МК; МЛ; МЗ; МТ; МКЦ [с 1 установочной мерой от 25 до 125 мм] | Поверка | Нет | 52949-13 | МК 75 | 267
23ПВ0383 | Поверка. Микрометры гладкие МК; МЛ; МЗ; МТ; МКЦ [с 1 установочной мерой от 25 до 125 мм] | Поверка | Нет | 52949-13 | МК 100 | 267
23ПВ0383 | Поверка. Микрометры гладкие МК; МЛ; МЗ; МТ; МКЦ [с 1 установочной мерой от 25 до 125 мм] | Поверка | Нет | 52949-13 | МТ 50 | 267
23ПВ0383 | Поверка. Микрометры гладкие МК; МЛ; МЗ; МТ; МКЦ [с 1 установочной мерой от 25 до 125 мм] | Поверка | Нет | 52949-13 | МТ 75 | 267
23ПВ0383 | Поверка. Микрометры гладкие МК; МЛ; МЗ; МТ; МКЦ [с 1 установочной мерой от 25 до 125 мм] | Поверка | Нет | 52949-13 | МТ 100 | 267
23ПВ0383 | Поверка. Микрометры гладкие МК; МЛ; МЗ; МТ; МКЦ [с 1 установочной мерой от 25 до 125 мм] | Поверка | Нет | 52949-13 | МЛ 50 | 267
23ПВ0383 | Поверка. Микрометры гладкие МК; МЛ; МЗ; МТ; МКЦ [с 1 установочной мерой от 25 до 125 мм] | Поверка | Нет | 52949-13 | МЗ 50 | 267
23ПВ0383 | Поверка. Микрометры гладкие МК; МЛ; МЗ; МТ; МКЦ [с 1 установочной мерой от 25 до 125 мм] | Поверка | Нет | 52949-13 | МЗ 75 | 267
23ПВ0383 | Поверка. Микрометры гладкие МК; МЛ; МЗ; МТ; МКЦ [с 1 установочной мерой от 25 до 125 мм] | Поверка | Нет | 52949-13 | МЗ 100 | 267
23ПВ0383 | Поверка. Микрометры гладкие МК; МЛ; МЗ; МТ; МКЦ [с 1 установочной мерой от 25 до 125 мм] | Поверка | Нет | 52949-13 | МГ 50 | 267
23ПВ0383 | Поверка. Микрометры гладкие МК; МЛ; МЗ; МТ; МКЦ [с 1 установочной мерой от 25 до 125 мм] | Поверка | Нет | 52949-13 | МКПр 50 | 267
23ПВ0383 | Поверка. Микрометры гладкие МК; МЛ; МЗ; МТ; МКЦ [с 1 установочной мерой от 25 до 125 мм] | Поверка | Нет | 52949-13 | МКб 50 | 267
23ПВ0383 | Поверка. Микрометры гладкие МК; МЛ; МЗ; МТ; МКЦ [с 1 установочной мерой от 25 до 125 мм] | Поверка | Нет | 52949-13 | МКб 75 | 267
23ПВ0383 | Поверка. Микрометры гладкие МК; МЛ; МЗ; МТ; МКЦ [с 1 установочной мерой от 25 до 125 мм] | Поверка | Нет | 52949-13 | МКб 100 | 267
23ПВ0383 | Поверка. Микрометры гладкие МК; МЛ; МЗ; МТ; МКЦ [с 1 установочной мерой от 25 до 125 мм] | Поверка | Нет | 35970-07 | МК 125 | 267
23ПВ0383 | Поверка. Микрометры гладкие МК; МЛ; МЗ; МТ; МКЦ [с 1 установочной мерой от 25 до 125 мм] | Поверка | Нет | 25385-08 | МК 50 | 267
23ПВ0383 | Поверка. Микрометры гладкие МК; МЛ; МЗ; МТ; МКЦ [с 1 установочной мерой от 25 до 125 мм] | Поверка | Нет | 25385-08 | МК 75 | 267
23ПВ0383 | Поверка. Микрометры гладкие МК; МЛ; МЗ; МТ; МКЦ [с 1 установочной мерой от 25 до 125 мм] | Поверка | Нет | 25385-08 | МК 100 | 267
23ПВ0383 | Поверка. Микрометры гладкие МК; МЛ; МЗ; МТ; МКЦ [с 1 установочной мерой от 25 до 125 мм] | Поверка | Нет | 32779-12 | МК 50 | 267
23ПВ0383 | Поверка. Микрометры гладкие МК; МЛ; МЗ; МТ; МКЦ [с 1 установочной мерой от 25 до 125 мм] | Поверка | Нет | 32779-12 | МКЦ 50 | 267
23ПВ0383 | Поверка. Микрометры гладкие МК; МЛ; МЗ; МТ; МКЦ [с 1 установочной мерой от 25 до 125 мм] | Поверка | Нет | 32779-12 | МК 75 | 267
23ПВ0383 | Поверка. Микрометры гладкие МК; МЛ; МЗ; МТ; МКЦ [с 1 установочной мерой от 25 до 125 мм] | Поверка | Нет | 32779-12 | МКЦ 75 | 267
23ПВ0383 | Поверка. Микрометры гладкие МК; МЛ; МЗ; МТ; МКЦ [с 1 установочной мерой от 25 до 125 мм] | Поверка | Нет | 32779-12 | МК 100 | 267
23ПВ0383 | Поверка. Микрометры гладкие МК; МЛ; МЗ; МТ; МКЦ [с 1 установочной мерой от 25 до 125 мм] | Поверка | Нет | 32779-12 | МКЦ 100 | 267
23ПВ0383 | Поверка. Микрометры гладкие МК; МЛ; МЗ; МТ; МКЦ [с 1 установочной мерой от 25 до 125 мм] | Поверка | Нет | 32779-12 | МК 125 | 267
23ПВ0383 | Поверка. Микрометры гладкие МК; МЛ; МЗ; МТ; МКЦ [с 1 установочной мерой от 25 до 125 мм] | Поверка | Нет | 33315-06 | Tesa Micromaster Easy (0-30) мм | 267
23ПВ0383 | Поверка. Микрометры гладкие МК; МЛ; МЗ; МТ; МКЦ [с 1 установочной мерой от 25 до 125 мм] | Поверка | Нет | 33315-06 | Tesa Micromaster IP54 (0-30) мм | 267
23ПВ0383 | Поверка. Микрометры гладкие МК; МЛ; МЗ; МТ; МКЦ [с 1 установочной мерой от 25 до 125 мм] | Поверка | Нет | 33315-06 | Tesa Micromaster IP54 (25-50) мм | 267
23ПВ0383 | Поверка. Микрометры гладкие МК; МЛ; МЗ; МТ; МКЦ [с 1 установочной мерой от 25 до 125 мм] | Поверка | Нет | 33315-06 | Tesa Micromaster IP54 (50-75) мм | 267
23ПВ0383 | Поверка. Микрометры гладкие МК; МЛ; МЗ; МТ; МКЦ [с 1 установочной мерой от 25 до 125 мм] | Поверка | Нет | 33315-06 | Tesa Micromaster IP54 (75-100) мм | 267
23ПВ0383 | Поверка. Микрометры гладкие МК; МЛ; МЗ; МТ; МКЦ [с 1 установочной мерой от 25 до 125 мм] | Поверка | Нет | 33315-06 | Tesa Micromaster IP54 RS (0-30) мм | 267
23ПВ0383 | Поверка. Микрометры гладкие МК; МЛ; МЗ; МТ; МКЦ [с 1 установочной мерой от 25 до 125 мм] | Поверка | Нет | 33315-06 | Tesa Micromaster IP54 RS (25-50) мм | 267
23ПВ0383 | Поверка. Микрометры гладкие МК; МЛ; МЗ; МТ; МКЦ [с 1 установочной мерой от 25 до 125 мм] | Поверка | Нет | 33315-06 | Tesa Micromaster IP54 RS (50-75) мм | 267
23ПВ0383 | Поверка. Микрометры гладкие МК; МЛ; МЗ; МТ; МКЦ [с 1 установочной мерой от 25 до 125 мм] | Поверка | Нет | 33315-06 | Tesa Micromaster IP 54 RS (75-100) мм | 267
23ПВ0383 | Поверка. Микрометры гладкие МК; МЛ; МЗ; МТ; МКЦ [с 1 установочной мерой от 25 до 125 мм] | Поверка | Нет | 33315-06 | Tesa Micromaster IP54 RS (100-125) мм | 267
23ПВ0383 | Поверка. Микрометры гладкие МК; МЛ; МЗ; МТ; МКЦ [с 1 установочной мерой от 25 до 125 мм] | Поверка | Нет | 33315-06 | Tesamaster (25-50) мм | 267
23ПВ0383 | Поверка. Микрометры гладкие МК; МЛ; МЗ; МТ; МКЦ [с 1 установочной мерой от 25 до 125 мм] | Поверка | Нет | 33315-06 | Tesamaster (50-75) мм | 267
23ПВ0383 | Поверка. Микрометры гладкие МК; МЛ; МЗ; МТ; МКЦ [с 1 установочной мерой от 25 до 125 мм] | Поверка | Нет | 33315-06 | Tesamaster (75-100) мм | 267
23ПВ0383 | Поверка. Микрометры гладкие МК; МЛ; МЗ; МТ; МКЦ [с 1 установочной мерой от 25 до 125 мм] | Поверка | Нет | 33315-06 | Tesamaster (100-125) мм | 267
23ПВ0383 | Поверка. Микрометры гладкие МК; МЛ; МЗ; МТ; МКЦ [с 1 установочной мерой от 25 до 125 мм] | Поверка | Нет | 33315-06 | Etalon Basic с ценой деления 0,01 мм (25-50) мм | 267
23ПВ0383 | Поверка. Микрометры гладкие МК; МЛ; МЗ; МТ; МКЦ [с 1 установочной мерой от 25 до 125 мм] | Поверка | Нет | 33315-06 | Etalon Basic с ценой деления 0,01 мм (50-75) мм | 267
23ПВ0383 | Поверка. Микрометры гладкие МК; МЛ; МЗ; МТ; МКЦ [с 1 установочной мерой от 25 до 125 мм] | Поверка | Нет | 33315-06 | Etalon Basic с ценой деления 0,01 мм (75-100) мм | 267
23ПВ0383 | Поверка. Микрометры гладкие МК; МЛ; МЗ; МТ; МКЦ [с 1 установочной мерой от 25 до 125 мм] | Поверка | Нет | 33315-06 | Etalon Basic с ценой деления 0,001 мм (25-50) мм | 267
23ПВ0383 | Поверка. Микрометры гладкие МК; МЛ; МЗ; МТ; МКЦ [с 1 установочной мерой от 25 до 125 мм] | Поверка | Нет | 33315-06 | Etalon Basic с ценой деления 0,001 мм (50-75) мм | 267
23ПВ0383 | Поверка. Микрометры гладкие МК; МЛ; МЗ; МТ; МКЦ [с 1 установочной мерой от 25 до 125 мм] | Поверка | Нет | 33315-06 | Etalon Basic с ценой деления 0,001 мм (50-75) мм | 267
23ПВ0383 | Поверка. Микрометры гладкие МК; МЛ; МЗ; МТ; МКЦ [с 1 установочной мерой от 25 до 125 мм] | Поверка | Нет | 33315-06 | Etalon Basic с ценой деления 0,001 мм (75-100) мм | 267
23ПВ0383 | Поверка. Микрометры гладкие МК; МЛ; МЗ; МТ; МКЦ [с 1 установочной мерой от 25 до 125 мм] | Поверка | Нет | 50593-12 | МК50 | 267
23ПВ0383 | Поверка. Микрометры гладкие МК; МЛ; МЗ; МТ; МКЦ [с 1 установочной мерой от 25 до 125 мм] | Поверка | Нет | 50593-12 | МК75 | 267
23ПВ0383 | Поверка. Микрометры гладкие МК; МЛ; МЗ; МТ; МКЦ [с 1 установочной мерой от 25 до 125 мм] | Поверка | Нет | 50593-12 | МК100 | 267
23ПВ0383 | Поверка. Микрометры гладкие МК; МЛ; МЗ; МТ; МКЦ [с 1 установочной мерой от 25 до 125 мм] | Поверка | Нет | 50593-12 | МК125 | 267
23ПВ0383 | Поверка. Микрометры гладкие МК; МЛ; МЗ; МТ; МКЦ [с 1 установочной мерой от 25 до 125 мм] | Поверка | Нет | 50593-12 | МЗ50 | 267
23ПВ0383 | Поверка. Микрометры гладкие МК; МЛ; МЗ; МТ; МКЦ [с 1 установочной мерой от 25 до 125 мм] | Поверка | Нет | 50593-12 | МЗ75 | 267
23ПВ0383 | Поверка. Микрометры гладкие МК; МЛ; МЗ; МТ; МКЦ [с 1 установочной мерой от 25 до 125 мм] | Поверка | Нет | 50593-12 | МЗ100 | 267
23ПВ0383 | Поверка. Микрометры гладкие МК; МЛ; МЗ; МТ; МКЦ [с 1 установочной мерой от 25 до 125 мм] | Поверка | Нет | 50593-12 | МК Ц50 | 267
23ПВ0383 | Поверка. Микрометры гладкие МК; МЛ; МЗ; МТ; МКЦ [с 1 установочной мерой от 25 до 125 мм] | Поверка | Нет | 50593-12 | МК Ц75 | 267
23ПВ0383 | Поверка. Микрометры гладкие МК; МЛ; МЗ; МТ; МКЦ [с 1 установочной мерой от 25 до 125 мм] | Поверка | Нет | 50593-12 | МК Ц100 | 267
23ПВ0383 | Поверка. Микрометры гладкие МК; МЛ; МЗ; МТ; МКЦ [с 1 установочной мерой от 25 до 125 мм] | Поверка | Нет | 32166-11 | МИКРОТЕХ МК50 | 267
23ПВ0383 | Поверка. Микрометры гладкие МК; МЛ; МЗ; МТ; МКЦ [с 1 установочной мерой от 25 до 125 мм] | Поверка | Нет | 32166-11 | МИКРОТЕХ МК75 | 267
23ПВ0383 | Поверка. Микрометры гладкие МК; МЛ; МЗ; МТ; МКЦ [с 1 установочной мерой от 25 до 125 мм] | Поверка | Нет | 32166-11 | МИКРОТЕХ МК100 | 267
23ПВ0383 | Поверка. Микрометры гладкие МК; МЛ; МЗ; МТ; МКЦ [с 1 установочной мерой от 25 до 125 мм] | Поверка | Нет | 32166-11 | МИКРОТЕХ МК125 | 267
23ПВ0383 | Поверка. Микрометры гладкие МК; МЛ; МЗ; МТ; МКЦ [с 1 установочной мерой от 25 до 125 мм] | Поверка | Нет | 32166-11 | МИКРОТЕХ МКЦ50 | 267
23ПВ0383 | Поверка. Микрометры гладкие МК; МЛ; МЗ; МТ; МКЦ [с 1 установочной мерой от 25 до 125 мм] | Поверка | Нет | 32166-11 | МИКРОТЕХ МКЦ75 | 267
23ПВ0383 | Поверка. Микрометры гладкие МК; МЛ; МЗ; МТ; МКЦ [с 1 установочной мерой от 25 до 125 мм] | Поверка | Нет | 32166-11 | МИКРОТЕХ МКЦ100 | 267
23ПВ0383 | Поверка. Микрометры гладкие МК; МЛ; МЗ; МТ; МКЦ [с 1 установочной мерой от 25 до 125 мм] | Поверка | Нет | 32166-11 | МИКРОТЕХ МКЦ125 | 267
23ПВ0383 | Поверка. Микрометры гладкие МК; МЛ; МЗ; МТ; МКЦ [с 1 установочной мерой от 25 до 125 мм] | Поверка | Нет | 32166-11 | МИКРОТЕХ МКПТ75 | 267
23ПВ0383 | Поверка. Микрометры гладкие МК; МЛ; МЗ; МТ; МКЦ [с 1 установочной мерой от 25 до 125 мм] | Поверка | Нет | 32166-11 | МИКРОТЕХ МКПТ100 | 267
23ПВ0383 | Поверка. Микрометры гладкие МК; МЛ; МЗ; МТ; МКЦ [с 1 установочной мерой от 25 до 125 мм] | Поверка | Нет | 32166-11 | МИКРОТЕХ МКПТ125 | 267
23ПВ0383 | Поверка. Микрометры гладкие МК; МЛ; МЗ; МТ; МКЦ [с 1 установочной мерой от 25 до 125 мм] | Поверка | Нет | 32166-11 | МИКРОТЕХ МЛ50 | 267
23ПВ0383 | Поверка. Микрометры гладкие МК; МЛ; МЗ; МТ; МКЦ [с 1 установочной мерой от 25 до 125 мм] | Поверка | Нет | 32166-11 | МИКРОТЕХ МЛЦ50 | 267
23ПВ0383 | Поверка. Микрометры гладкие МК; МЛ; МЗ; МТ; МКЦ [с 1 установочной мерой от 25 до 125 мм] | Поверка | Нет | 32166-11 | МИКРОТЕХ МЛ75 | 267
23ПВ0383 | Поверка. Микрометры гладкие МК; МЛ; МЗ; МТ; МКЦ [с 1 установочной мерой от 25 до 125 мм] | Поверка | Нет | 32166-11 | МИКРОТЕХ МЛЦ75 | 267
23ПВ0383 | Поверка. Микрометры гладкие МК; МЛ; МЗ; МТ; МКЦ [с 1 установочной мерой от 25 до 125 мм] | Поверка | Нет | 32166-11 | МИКРОТЕХ МЛ100 | 267
23ПВ0383 | Поверка. Микрометры гладкие МК; МЛ; МЗ; МТ; МКЦ [с 1 установочной мерой от 25 до 125 мм] | Поверка | Нет | 32166-11 | МИКРОТЕХ МЛЦ100 | 267
23ПВ0383 | Поверка. Микрометры гладкие МК; МЛ; МЗ; МТ; МКЦ [с 1 установочной мерой от 25 до 125 мм] | Поверка | Нет | 32166-11 | МИКРОТЕХ МТ50 | 267
23ПВ0383 | Поверка. Микрометры гладкие МК; МЛ; МЗ; МТ; МКЦ [с 1 установочной мерой от 25 до 125 мм] | Поверка | Нет | 32166-11 | МИКРОТЕХ МТЦ50 | 267
23ПВ0383 | Поверка. Микрометры гладкие МК; МЛ; МЗ; МТ; МКЦ [с 1 установочной мерой от 25 до 125 мм] | Поверка | Нет | 32166-11 | МИКРОТЕХ МКУ50 | 267
23ПВ0383 | Поверка. Микрометры гладкие МК; МЛ; МЗ; МТ; МКЦ [с 1 установочной мерой от 25 до 125 мм] | Поверка | Нет | 32166-11 | МИКРОТЕХ МКУЦ50 | 267
23ПВ0383 | Поверка. Микрометры гладкие МК; МЛ; МЗ; МТ; МКЦ [с 1 установочной мерой от 25 до 125 мм] | Поверка | Нет | 32166-11 | МИКРОТЕХ МКУ75 | 267
23ПВ0383 | Поверка. Микрометры гладкие МК; МЛ; МЗ; МТ; МКЦ [с 1 установочной мерой от 25 до 125 мм] | Поверка | Нет | 32166-11 | МИКРОТЕХ МКУЦ75 | 267
23ПВ0383 | Поверка. Микрометры гладкие МК; МЛ; МЗ; МТ; МКЦ [с 1 установочной мерой от 25 до 125 мм] | Поверка | Нет | 32166-11 | МИКРОТЕХ МКУ100 | 267
23ПВ0383 | Поверка. Микрометры гладкие МК; МЛ; МЗ; МТ; МКЦ [с 1 установочной мерой от 25 до 125 мм] | Поверка | Нет | 32166-11 | МИКРОТЕХ МКУЦ100 | 267
23ПВ0383 | Поверка. Микрометры гладкие МК; МЛ; МЗ; МТ; МКЦ [с 1 установочной мерой от 25 до 125 мм] | Поверка | Нет | 32166-11 | МИКРОТЕХ МКУ125 | 267
23ПВ0383 | Поверка. Микрометры гладкие МК; МЛ; МЗ; МТ; МКЦ [с 1 установочной мерой от 25 до 125 мм] | Поверка | Нет | 32166-11 | МИКРОТЕХ МКУЦ125 | 267
23ПВ0383 | Поверка. Микрометры гладкие МК; МЛ; МЗ; МТ; МКЦ [с 1 установочной мерой от 25 до 125 мм] | Поверка | Нет | 32166-11 | МИКРОТЕХ МКГ50/50 | 267
23ПВ0383 | Поверка. Микрометры гладкие МК; МЛ; МЗ; МТ; МКЦ [с 1 установочной мерой от 25 до 125 мм] | Поверка | Нет | 32166-11 | МИКРОТЕХ МКГЦ50/50 | 267
23ПВ0383 | Поверка. Микрометры гладкие МК; МЛ; МЗ; МТ; МКЦ [с 1 установочной мерой от 25 до 125 мм] | Поверка | Нет | 32166-11 | МИКРОТЕХ МКГ50/100 | 267
23ПВ0383 | Поверка. Микрометры гладкие МК; МЛ; МЗ; МТ; МКЦ [с 1 установочной мерой от 25 до 125 мм] | Поверка | Нет | 32166-11 | МИКРОТЕХ МКГЦ50/100 | 267
23ПВ0383 | Поверка. Микрометры гладкие МК; МЛ; МЗ; МТ; МКЦ [с 1 установочной мерой от 25 до 125 мм] | Поверка | Нет | 32166-11 | МИКРОТЕХ МКГ50/150 | 267
23ПВ0383 | Поверка. Микрометры гладкие МК; МЛ; МЗ; МТ; МКЦ [с 1 установочной мерой от 25 до 125 мм] | Поверка | Нет | 32166-11 | МИКРОТЕХ МКГЦ50/150 | 267
23ПВ0383 | Поверка. Микрометры гладкие МК; МЛ; МЗ; МТ; МКЦ [с 1 установочной мерой от 25 до 125 мм] | Поверка | Нет | 32166-11 | МИКРОТЕХ МКГ50/300 | 267
23ПВ0383 | Поверка. Микрометры гладкие МК; МЛ; МЗ; МТ; МКЦ [с 1 установочной мерой от 25 до 125 мм] | Поверка | Нет | 32166-11 | МИКРОТЕХ МКГЦ50/300 | 267
23ПВ0383 | Поверка. Микрометры гладкие МК; МЛ; МЗ; МТ; МКЦ [с 1 установочной мерой от 25 до 125 мм] | Поверка | Нет | 32166-11 | МИКРОТЕХ МКМ50 | 267
23ПВ0383 | Поверка. Микрометры гладкие МК; МЛ; МЗ; МТ; МКЦ [с 1 установочной мерой от 25 до 125 мм] | Поверка | Нет | 32166-11 | МИКРОТЕХ МКМЦ50 | 267
23ПВ0383 | Поверка. Микрометры гладкие МК; МЛ; МЗ; МТ; МКЦ [с 1 установочной мерой от 25 до 125 мм] | Поверка | Нет | 32166-11 | МИКРОТЕХ МКМ75 | 267
23ПВ0383 | Поверка. Микрометры гладкие МК; МЛ; МЗ; МТ; МКЦ [с 1 установочной мерой от 25 до 125 мм] | Поверка | Нет | 32166-11 | МИКРОТЕХ МКМЦ75 | 267
23ПВ0383 | Поверка. Микрометры гладкие МК; МЛ; МЗ; МТ; МКЦ [с 1 установочной мерой от 25 до 125 мм] | Поверка | Нет | 32166-11 | МИКРОТЕХ МКМ100 | 267
23ПВ0383 | Поверка. Микрометры гладкие МК; МЛ; МЗ; МТ; МКЦ [с 1 установочной мерой от 25 до 125 мм] | Поверка | Нет | 32166-11 | МИКРОТЕХ МКМЦ100 | 267
23ПВ0383 | Поверка. Микрометры гладкие МК; МЛ; МЗ; МТ; МКЦ [с 1 установочной мерой от 25 до 125 мм] | Поверка | Нет | 32166-11 | МИКРОТЕХ МКМ125 | 267
23ПВ0383 | Поверка. Микрометры гладкие МК; МЛ; МЗ; МТ; МКЦ [с 1 установочной мерой от 25 до 125 мм] | Поверка | Нет | 32166-11 | МИКРОТЕХ МКМЦ125 | 267
23ПВ0383 | Поверка. Микрометры гладкие МК; МЛ; МЗ; МТ; МКЦ [с 1 установочной мерой от 25 до 125 мм] | Поверка | Нет | 32166-11 | МИКРОТЕХ МКШ50 | 267
23ПВ0383 | Поверка. Микрометры гладкие МК; МЛ; МЗ; МТ; МКЦ [с 1 установочной мерой от 25 до 125 мм] | Поверка | Нет | 32166-11 | МИКРОТЕХ МКШЦ50 | 267
23ПВ0383 | Поверка. Микрометры гладкие МК; МЛ; МЗ; МТ; МКЦ [с 1 установочной мерой от 25 до 125 мм] | Поверка | Нет | 32166-11 | МИКРОТЕХ МЗ50 | 267
23ПВ0383 | Поверка. Микрометры гладкие МК; МЛ; МЗ; МТ; МКЦ [с 1 установочной мерой от 25 до 125 мм] | Поверка | Нет | 32166-11 | МИКРОТЕХ МЗЦ50 | 267
23ПВ0383 | Поверка. Микрометры гладкие МК; МЛ; МЗ; МТ; МКЦ [с 1 установочной мерой от 25 до 125 мм] | Поверка | Нет | 32166-11 | МИКРОТЕХ МЗ75 | 267
23ПВ0383 | Поверка. Микрометры гладкие МК; МЛ; МЗ; МТ; МКЦ [с 1 установочной мерой от 25 до 125 мм] | Поверка | Нет | 32166-11 | МИКРОТЕХ МЗЦ75 | 267
23ПВ0383 | Поверка. Микрометры гладкие МК; МЛ; МЗ; МТ; МКЦ [с 1 установочной мерой от 25 до 125 мм] | Поверка | Нет | 32166-11 | МИКРОТЕХ МЗ100 | 267
23ПВ0383 | Поверка. Микрометры гладкие МК; МЛ; МЗ; МТ; МКЦ [с 1 установочной мерой от 25 до 125 мм] | Поверка | Нет | 32166-11 | МИКРОТЕХ МЗЦ100 | 267
23ПВ0383 | Поверка. Микрометры гладкие МК; МЛ; МЗ; МТ; МКЦ [с 1 установочной мерой от 25 до 125 мм] | Поверка | Нет | 32166-11 | МИКРОТЕХ МЗ125 | 267
23ПВ0383 | Поверка. Микрометры гладкие МК; МЛ; МЗ; МТ; МКЦ [с 1 установочной мерой от 25 до 125 мм] | Поверка | Нет | 32166-11 | МИКРОТЕХ МЗЦ125 | 267
23ПВ0383 | Поверка. Микрометры гладкие МК; МЛ; МЗ; МТ; МКЦ [с 1 установочной мерой от 25 до 125 мм] | Поверка | Нет | 25161-03 | МК (25-50) мм | 267
23ПВ0383 | Поверка. Микрометры гладкие МК; МЛ; МЗ; МТ; МКЦ [с 1 установочной мерой от 25 до 125 мм] | Поверка | Нет | 25161-03 | МК (50-75) мм | 267
23ПВ0383 | Поверка. Микрометры гладкие МК; МЛ; МЗ; МТ; МКЦ [с 1 установочной мерой от 25 до 125 мм] | Поверка | Нет | 25161-03 | МК (75-100) мм | 267
23ПВ0383 | Поверка. Микрометры гладкие МК; МЛ; МЗ; МТ; МКЦ [с 1 установочной мерой от 25 до 125 мм] | Поверка | Нет | 25161-03 | МК (100-125) мм | 267
23ПВ0383 | Поверка. Микрометры гладкие МК; МЛ; МЗ; МТ; МКЦ [с 1 установочной мерой от 25 до 125 мм] | Поверка | Нет | 25161-03 | МЛ (25-50) мм | 267
23ПВ0383 | Поверка. Микрометры гладкие МК; МЛ; МЗ; МТ; МКЦ [с 1 установочной мерой от 25 до 125 мм] | Поверка | Нет | 25161-03 | МТ (25-50) мм | 267
23ПВ0383 | Поверка. Микрометры гладкие МК; МЛ; МЗ; МТ; МКЦ [с 1 установочной мерой от 25 до 125 мм] | Поверка | Нет | 25161-03 | МЗ (25-50) мм | 267
23ПВ0383 | Поверка. Микрометры гладкие МК; МЛ; МЗ; МТ; МКЦ [с 1 установочной мерой от 25 до 125 мм] | Поверка | Нет | 25161-03 | МЗ (50-75) мм | 267
23ПВ0383 | Поверка. Микрометры гладкие МК; МЛ; МЗ; МТ; МКЦ [с 1 установочной мерой от 25 до 125 мм] | Поверка | Нет | 25161-03 | МЗ (75-100) мм | 267
23ПВ0383 | Поверка. Микрометры гладкие МК; МЛ; МЗ; МТ; МКЦ [с 1 установочной мерой от 25 до 125 мм] | Поверка | Нет | 25161-03 | МЗ (100-125) мм | 267
23ПВ0383 | Поверка. Микрометры гладкие МК; МЛ; МЗ; МТ; МКЦ [с 1 установочной мерой от 25 до 125 мм] | Поверка | Нет | 25161-03 | МКД3 (25-50) мм | 267
23ПВ0383 | Поверка. Микрометры гладкие МК; МЛ; МЗ; МТ; МКЦ [с 1 установочной мерой от 25 до 125 мм] | Поверка | Нет | 25161-03 | МКД3 (50-75) мм | 267
23ПВ0383 | Поверка. Микрометры гладкие МК; МЛ; МЗ; МТ; МКЦ [с 1 установочной мерой от 25 до 125 мм] | Поверка | Нет | 25161-03 | МКД3 (75-100) мм | 267
23ПВ0383 | Поверка. Микрометры гладкие МК; МЛ; МЗ; МТ; МКЦ [с 1 установочной мерой от 25 до 125 мм] | Поверка | Нет | 50855-12 | МК50 Micron | 267
23ПВ0383 | Поверка. Микрометры гладкие МК; МЛ; МЗ; МТ; МКЦ [с 1 установочной мерой от 25 до 125 мм] | Поверка | Нет | 50855-12 | МКЦ50 Micron | 267
23ПВ0383 | Поверка. Микрометры гладкие МК; МЛ; МЗ; МТ; МКЦ [с 1 установочной мерой от 25 до 125 мм] | Поверка | Нет | 50855-12 | МК75 Micron | 267
23ПВ0383 | Поверка. Микрометры гладкие МК; МЛ; МЗ; МТ; МКЦ [с 1 установочной мерой от 25 до 125 мм] | Поверка | Нет | 50855-12 | МКЦ75 Micron | 267
23ПВ0383 | Поверка. Микрометры гладкие МК; МЛ; МЗ; МТ; МКЦ [с 1 установочной мерой от 25 до 125 мм] | Поверка | Нет | 50855-12 | МК100 Micron | 267
23ПВ0383 | Поверка. Микрометры гладкие МК; МЛ; МЗ; МТ; МКЦ [с 1 установочной мерой от 25 до 125 мм] | Поверка | Нет | 50855-12 | МКЦ100 Micron | 267
23ПВ0383 | Поверка. Микрометры гладкие МК; МЛ; МЗ; МТ; МКЦ [с 1 установочной мерой от 25 до 125 мм] | Поверка | Нет | 50855-12 | МК125 Micron | 267
23ПВ0383 | Поверка. Микрометры гладкие МК; МЛ; МЗ; МТ; МКЦ [с 1 установочной мерой от 25 до 125 мм] | Поверка | Нет | 50855-12 | МКЦ125 Micron | 267
23ПВ0383 | Поверка. Микрометры гладкие МК; МЛ; МЗ; МТ; МКЦ [с 1 установочной мерой от 25 до 125 мм] | Поверка | Нет | 41287-09 | MK (25-50) мм | 267
23ПВ0383 | Поверка. Микрометры гладкие МК; МЛ; МЗ; МТ; МКЦ [с 1 установочной мерой от 25 до 125 мм] | Поверка | Нет | 41287-09 | MK Ц (25-50) мм | 267
23ПВ0383 | Поверка. Микрометры гладкие МК; МЛ; МЗ; МТ; МКЦ [с 1 установочной мерой от 25 до 125 мм] | Поверка | Нет | 41287-09 | MK (75-100) мм | 267
23ПВ0383 | Поверка. Микрометры гладкие МК; МЛ; МЗ; МТ; МКЦ [с 1 установочной мерой от 25 до 125 мм] | Поверка | Нет | 41287-09 | MK (100-125) мм | 267
23ПВ0383 | Поверка. Микрометры гладкие МК; МЛ; МЗ; МТ; МКЦ [с 1 установочной мерой от 25 до 125 мм] | Поверка | Нет | 26096-03 | МК50 | 267
23ПВ0383 | Поверка. Микрометры гладкие МК; МЛ; МЗ; МТ; МКЦ [с 1 установочной мерой от 25 до 125 мм] | Поверка | Нет | 26096-03 | МК75 | 267
23ПВ0383 | Поверка. Микрометры гладкие МК; МЛ; МЗ; МТ; МКЦ [с 1 установочной мерой от 25 до 125 мм] | Поверка | Нет | 26096-03 | МК100 | 267
23ПВ0383 | Поверка. Микрометры гладкие МК; МЛ; МЗ; МТ; МКЦ [с 1 установочной мерой от 25 до 125 мм] | Поверка | Нет | 26096-03 | МК125 | 267
23ПВ0383 | Поверка. Микрометры гладкие МК; МЛ; МЗ; МТ; МКЦ [с 1 установочной мерой от 25 до 125 мм] | Поверка | Нет | 52631-13 | МК (25-50) мм | 267
23ПВ0383 | Поверка. Микрометры гладкие МК; МЛ; МЗ; МТ; МКЦ [с 1 установочной мерой от 25 до 125 мм] | Поверка | Нет | 52631-13 | МКЦ (25-50) мм | 267
23ПВ0383 | Поверка. Микрометры гладкие МК; МЛ; МЗ; МТ; МКЦ [с 1 установочной мерой от 25 до 125 мм] | Поверка | Нет | 52631-13 | МК (50-75) мм | 267
23ПВ0383 | Поверка. Микрометры гладкие МК; МЛ; МЗ; МТ; МКЦ [с 1 установочной мерой от 25 до 125 мм] | Поверка | Нет | 52631-13 | МКЦ (50-75) мм | 267
23ПВ0383 | Поверка. Микрометры гладкие МК; МЛ; МЗ; МТ; МКЦ [с 1 установочной мерой от 25 до 125 мм] | Поверка | Нет | 52631-13 | МК (75-100) мм | 267
23ПВ0383 | Поверка. Микрометры гладкие МК; МЛ; МЗ; МТ; МКЦ [с 1 установочной мерой от 25 до 125 мм] | Поверка | Нет | 52631-13 | МКЦ (75-100) мм | 267
23ПВ0383 | Поверка. Микрометры гладкие МК; МЛ; МЗ; МТ; МКЦ [с 1 установочной мерой от 25 до 125 мм] | Поверка | Нет | 52631-13 | МК (100-125) мм | 267
23ПВ0383 | Поверка. Микрометры гладкие МК; МЛ; МЗ; МТ; МКЦ [с 1 установочной мерой от 25 до 125 мм] | Поверка | Нет | 52631-13 | МКЦ (100-125) мм | 267
23ПВ0383 | Поверка. Микрометры гладкие МК; МЛ; МЗ; МТ; МКЦ [с 1 установочной мерой от 25 до 125 мм] | Поверка | Нет | 33747-07 | МК50 | 267
23ПВ0383 | Поверка. Микрометры гладкие МК; МЛ; МЗ; МТ; МКЦ [с 1 установочной мерой от 25 до 125 мм] | Поверка | Нет | 33747-07 | МК75 | 267
23ПВ0383 | Поверка. Микрометры гладкие МК; МЛ; МЗ; МТ; МКЦ [с 1 установочной мерой от 25 до 125 мм] | Поверка | Нет | 33747-07 | МК100 | 267
23ПВ0383 | Поверка. Микрометры гладкие МК; МЛ; МЗ; МТ; МКЦ [с 1 установочной мерой от 25 до 125 мм] | Поверка | Нет | 33747-07 | МК125 | 267
23ПВ0383 | Поверка. Микрометры гладкие МК; МЛ; МЗ; МТ; МКЦ [с 1 установочной мерой от 25 до 125 мм] | Поверка | Нет | 287-02 | МК50 | 267
23ПВ0383 | Поверка. Микрометры гладкие МК; МЛ; МЗ; МТ; МКЦ [с 1 установочной мерой от 25 до 125 мм] | Поверка | Нет | 287-02 | МК75 | 267
23ПВ0383 | Поверка. Микрометры гладкие МК; МЛ; МЗ; МТ; МКЦ [с 1 установочной мерой от 25 до 125 мм] | Поверка | Нет | 287-02 | МК100 | 267
23ПВ0383 | Поверка. Микрометры гладкие МК; МЛ; МЗ; МТ; МКЦ [с 1 установочной мерой от 25 до 125 мм] | Поверка | Нет | 35816-07 | МКЦ (25-50) мм | 267
23ПВ0383 | Поверка. Микрометры гладкие МК; МЛ; МЗ; МТ; МКЦ [с 1 установочной мерой от 25 до 125 мм] | Поверка | Нет | 35816-07 | МКЦ (50-75) мм | 267
23ПВ0383 | Поверка. Микрометры гладкие МК; МЛ; МЗ; МТ; МКЦ [с 1 установочной мерой от 25 до 125 мм] | Поверка | Нет | 35816-07 | МКЦ (75-100) мм | 267
23ПВ0383 | Поверка. Микрометры гладкие МК; МЛ; МЗ; МТ; МКЦ [с 1 установочной мерой от 25 до 125 мм] | Поверка | Нет | 35816-07 | МКЦ (100-125) мм | 267
23ПВ0383 | Поверка. Микрометры гладкие МК; МЛ; МЗ; МТ; МКЦ [с 1 установочной мерой от 25 до 125 мм] | Поверка | Нет | 30741-12 | серия 102 (25-50) мм | 267
23ПВ0383 | Поверка. Микрометры гладкие МК; МЛ; МЗ; МТ; МКЦ [с 1 установочной мерой от 25 до 125 мм] | Поверка | Нет | 30741-12 | серия 102 (50-75) мм | 267
23ПВ0383 | Поверка. Микрометры гладкие МК; МЛ; МЗ; МТ; МКЦ [с 1 установочной мерой от 25 до 125 мм] | Поверка | Нет | 30741-12 | серия 102 (75-100) мм | 267
23ПВ0383 | Поверка. Микрометры гладкие МК; МЛ; МЗ; МТ; МКЦ [с 1 установочной мерой от 25 до 125 мм] | Поверка | Нет | 30741-12 | серия 103 (25-50) мм | 267
23ПВ0383 | Поверка. Микрометры гладкие МК; МЛ; МЗ; МТ; МКЦ [с 1 установочной мерой от 25 до 125 мм] | Поверка | Нет | 30741-12 | серия 103 (50-75) мм | 267
23ПВ0383 | Поверка. Микрометры гладкие МК; МЛ; МЗ; МТ; МКЦ [с 1 установочной мерой от 25 до 125 мм] | Поверка | Нет | 30741-12 | серия 104 (0-1000) мм через 50 мм | 267
23ПВ0383 | Поверка. Микрометры гладкие МК; МЛ; МЗ; МТ; МКЦ [с 1 установочной мерой от 25 до 125 мм] | Поверка | Нет | 30741-12 | серия 104 (0-1000) мм через 150 мм | 267
23ПВ0383 | Поверка. Микрометры гладкие МК; МЛ; МЗ; МТ; МКЦ [с 1 установочной мерой от 25 до 125 мм] | Поверка | Нет | 30741-12 | серия 106 (25-50) мм | 267
23ПВ0383 | Поверка. Микрометры гладкие МК; МЛ; МЗ; МТ; МКЦ [с 1 установочной мерой от 25 до 125 мм] | Поверка | Нет | 30741-12 | серия 106 (50-75) мм | 267
23ПВ0383 | Поверка. Микрометры гладкие МК; МЛ; МЗ; МТ; МКЦ [с 1 установочной мерой от 25 до 125 мм] | Поверка | Нет | 30741-12 | серия 106 (75-100) мм | 267
23ПВ0383 | Поверка. Микрометры гладкие МК; МЛ; МЗ; МТ; МКЦ [с 1 установочной мерой от 25 до 125 мм] | Поверка | Нет | 30741-12 | серия 111 (25-50) мм | 267
23ПВ0383 | Поверка. Микрометры гладкие МК; МЛ; МЗ; МТ; МКЦ [с 1 установочной мерой от 25 до 125 мм] | Поверка | Нет | 30741-12 | серия 111 (50-75) мм | 267
23ПВ0383 | Поверка. Микрометры гладкие МК; МЛ; МЗ; МТ; МКЦ [с 1 установочной мерой от 25 до 125 мм] | Поверка | Нет | 30741-12 | серия 111 (75-100) мм | 267
23ПВ0383 | Поверка. Микрометры гладкие МК; МЛ; МЗ; МТ; МКЦ [с 1 установочной мерой от 25 до 125 мм] | Поверка | Нет | 30741-12 | серия 111 (100-125) мм | 267
23ПВ0383 | Поверка. Микрометры гладкие МК; МЛ; МЗ; МТ; МКЦ [с 1 установочной мерой от 25 до 125 мм] | Поверка | Нет | 30741-12 | серия 112 (25-50) мм | 267
23ПВ0383 | Поверка. Микрометры гладкие МК; МЛ; МЗ; МТ; МКЦ [с 1 установочной мерой от 25 до 125 мм] | Поверка | Нет | 30741-12 | серия 112 (50-75) мм | 267
23ПВ0383 | Поверка. Микрометры гладкие МК; МЛ; МЗ; МТ; МКЦ [с 1 установочной мерой от 25 до 125 мм] | Поверка | Нет | 30741-12 | серия 112 (75-100) мм | 267
23ПВ0383 | Поверка. Микрометры гладкие МК; МЛ; МЗ; МТ; МКЦ [с 1 установочной мерой от 25 до 125 мм] | Поверка | Нет | 30741-12 | серия 115 (25-50) мм | 267
23ПВ0383 | Поверка. Микрометры гладкие МК; МЛ; МЗ; МТ; МКЦ [с 1 установочной мерой от 25 до 125 мм] | Поверка | Нет | 30741-12 | серия 115 (50-75) мм | 267
23ПВ0383 | Поверка. Микрометры гладкие МК; МЛ; МЗ; МТ; МКЦ [с 1 установочной мерой от 25 до 125 мм] | Поверка | Нет | 30741-12 | серия 115 (75-100) мм | 267
23ПВ0383 | Поверка. Микрометры гладкие МК; МЛ; МЗ; МТ; МКЦ [с 1 установочной мерой от 25 до 125 мм] | Поверка | Нет | 30741-12 | серия 118 скоба 165 мм (25-50) мм | 267
23ПВ0383 | Поверка. Микрометры гладкие МК; МЛ; МЗ; МТ; МКЦ [с 1 установочной мерой от 25 до 125 мм] | Поверка | Нет | 30741-12 | серия 122 (25-50) мм | 267
23ПВ0383 | Поверка. Микрометры гладкие МК; МЛ; МЗ; МТ; МКЦ [с 1 установочной мерой от 25 до 125 мм] | Поверка | Нет | 30741-12 | серия 122 (50-75) мм | 267
23ПВ0383 | Поверка. Микрометры гладкие МК; МЛ; МЗ; МТ; МКЦ [с 1 установочной мерой от 25 до 125 мм] | Поверка | Нет | 30741-12 | серия 122 (75-100) мм | 267
23ПВ0383 | Поверка. Микрометры гладкие МК; МЛ; МЗ; МТ; МКЦ [с 1 установочной мерой от 25 до 125 мм] | Поверка | Нет | 30741-12 | серия 122 (100-125) мм | 267
23ПВ0383 | Поверка. Микрометры гладкие МК; МЛ; МЗ; МТ; МКЦ [с 1 установочной мерой от 25 до 125 мм] | Поверка | Нет | 30741-12 | серия 123 (25-50) мм | 267
23ПВ0383 | Поверка. Микрометры гладкие МК; МЛ; МЗ; МТ; МКЦ [с 1 установочной мерой от 25 до 125 мм] | Поверка | Нет | 30741-12 | серия 123 (50-75) мм | 267
23ПВ0383 | Поверка. Микрометры гладкие МК; МЛ; МЗ; МТ; МКЦ [с 1 установочной мерой от 25 до 125 мм] | Поверка | Нет | 30741-12 | серия 123 (75-100) мм | 267
23ПВ0383 | Поверка. Микрометры гладкие МК; МЛ; МЗ; МТ; МКЦ [с 1 установочной мерой от 25 до 125 мм] | Поверка | Нет | 30741-12 | серия 123 (100-125) мм | 267
23ПВ0383 | Поверка. Микрометры гладкие МК; МЛ; МЗ; МТ; МКЦ [с 1 установочной мерой от 25 до 125 мм] | Поверка | Нет | 30741-12 | серия 169 (25-50) мм | 267
23ПВ0383 | Поверка. Микрометры гладкие МК; МЛ; МЗ; МТ; МКЦ [с 1 установочной мерой от 25 до 125 мм] | Поверка | Нет | 30741-12 | серия 169 (50-75) мм | 267
23ПВ0383 | Поверка. Микрометры гладкие МК; МЛ; МЗ; МТ; МКЦ [с 1 установочной мерой от 25 до 125 мм] | Поверка | Нет | 30741-12 | серия 169 (75-100) мм | 267
23ПВ0383 | Поверка. Микрометры гладкие МК; МЛ; МЗ; МТ; МКЦ [с 1 установочной мерой от 25 до 125 мм] | Поверка | Нет | 34138-07 | 0800 (25-50) мм | 267
23ПВ0383 | Поверка. Микрометры гладкие МК; МЛ; МЗ; МТ; МКЦ [с 1 установочной мерой от 25 до 125 мм] | Поверка | Нет | 34138-07 | 0800 (50-75) мм | 267
23ПВ0383 | Поверка. Микрометры гладкие МК; МЛ; МЗ; МТ; МКЦ [с 1 установочной мерой от 25 до 125 мм] | Поверка | Нет | 34138-07 | 0800 (75-100) мм | 267
23ПВ0383 | Поверка. Микрометры гладкие МК; МЛ; МЗ; МТ; МКЦ [с 1 установочной мерой от 25 до 125 мм] | Поверка | Нет | 34138-07 | 0808 (25-50) мм | 267
23ПВ0383 | Поверка. Микрометры гладкие МК; МЛ; МЗ; МТ; МКЦ [с 1 установочной мерой от 25 до 125 мм] | Поверка | Нет | 34138-07 | 0808 (50-75) мм | 267
23ПВ0383 | Поверка. Микрометры гладкие МК; МЛ; МЗ; МТ; МКЦ [с 1 установочной мерой от 25 до 125 мм] | Поверка | Нет | 34138-07 | 0808 (75-100) мм | 267
23ПВ0383 | Поверка. Микрометры гладкие МК; МЛ; МЗ; МТ; МКЦ [с 1 установочной мерой от 25 до 125 мм] | Поверка | Нет | 34138-07 | 0808 (100-125) мм | 267
23ПВ0383 | Поверка. Микрометры гладкие МК; МЛ; МЗ; МТ; МКЦ [с 1 установочной мерой от 25 до 125 мм] | Поверка | Нет | 34138-07 | 0810 (25-50) мм | 267
23ПВ0383 | Поверка. Микрометры гладкие МК; МЛ; МЗ; МТ; МКЦ [с 1 установочной мерой от 25 до 125 мм] | Поверка | Нет | 34138-07 | 0810 (50-75) мм | 267
23ПВ0383 | Поверка. Микрометры гладкие МК; МЛ; МЗ; МТ; МКЦ [с 1 установочной мерой от 25 до 125 мм] | Поверка | Нет | 34138-07 | 0810 (75-100) мм | 267
23ПВ0383 | Поверка. Микрометры гладкие МК; МЛ; МЗ; МТ; МКЦ [с 1 установочной мерой от 25 до 125 мм] | Поверка | Нет | 54112-13 | Micromar 40 A (25-50) мм | 267
23ПВ0383 | Поверка. Микрометры гладкие МК; МЛ; МЗ; МТ; МКЦ [с 1 установочной мерой от 25 до 125 мм] | Поверка | Нет | 54112-13 | Micromar 40 A (25-50) мм | 267
23ПВ0383 | Поверка. Микрометры гладкие МК; МЛ; МЗ; МТ; МКЦ [с 1 установочной мерой от 25 до 125 мм] | Поверка | Нет | 54112-13 | Micromar 40 A (50-75) мм | 267
23ПВ0383 | Поверка. Микрометры гладкие МК; МЛ; МЗ; МТ; МКЦ [с 1 установочной мерой от 25 до 125 мм] | Поверка | Нет | 54112-13 | Micromar 40 A (75-100) мм | 267
23ПВ0383 | Поверка. Микрометры гладкие МК; МЛ; МЗ; МТ; МКЦ [с 1 установочной мерой от 25 до 125 мм] | Поверка | Нет | 54112-13 | Micromar 40 A (100-125) мм | 267
23ПВ0383 | Поверка. Микрометры гладкие МК; МЛ; МЗ; МТ; МКЦ [с 1 установочной мерой от 25 до 125 мм] | Поверка | Нет | 54112-13 | Micromar 40 W (0-100) мм | 267
23ПВ0383 | Поверка. Микрометры гладкие МК; МЛ; МЗ; МТ; МКЦ [с 1 установочной мерой от 25 до 125 мм] | Поверка | Нет | 54112-13 | Micromar 40 W (100-200) мм | 267
23ПВ0383 | Поверка. Микрометры гладкие МК; МЛ; МЗ; МТ; МКЦ [с 1 установочной мерой от 25 до 125 мм] | Поверка | Нет | 54112-13 | Micromar 40 AB (25-50) мм | 267
23ПВ0383 | Поверка. Микрометры гладкие МК; МЛ; МЗ; МТ; МКЦ [с 1 установочной мерой от 25 до 125 мм] | Поверка | Нет | 54112-13 | Micromar 40 AB (50-75) мм | 267
23ПВ0383 | Поверка. Микрометры гладкие МК; МЛ; МЗ; МТ; МКЦ [с 1 установочной мерой от 25 до 125 мм] | Поверка | Нет | 54112-13 | Micromar 40 AB (75-100) мм | 267
23ПВ0383 | Поверка. Микрометры гладкие МК; МЛ; МЗ; МТ; МКЦ [с 1 установочной мерой от 25 до 125 мм] | Поверка | Нет | 54112-13 | Micromar 40 AS (25-50) мм | 267
23ПВ0383 | Поверка. Микрометры гладкие МК; МЛ; МЗ; МТ; МКЦ [с 1 установочной мерой от 25 до 125 мм] | Поверка | Нет | 54112-13 | Micromar 40 AS (50-75) мм | 267
23ПВ0383 | Поверка. Микрометры гладкие МК; МЛ; МЗ; МТ; МКЦ [с 1 установочной мерой от 25 до 125 мм] | Поверка | Нет | 54112-13 | Micromar 40 AS (75-100) мм | 267
23ПВ0383 | Поверка. Микрометры гладкие МК; МЛ; МЗ; МТ; МКЦ [с 1 установочной мерой от 25 до 125 мм] | Поверка | Нет | 54112-13 | Micromar 40 AR (25-50) мм | 267
23ПВ0383 | Поверка. Микрометры гладкие МК; МЛ; МЗ; МТ; МКЦ [с 1 установочной мерой от 25 до 125 мм] | Поверка | Нет | 54112-13 | Micromar 40 SM (20-45) мм | 267
23ПВ0383 | Поверка. Микрометры гладкие МК; МЛ; МЗ; МТ; МКЦ [с 1 установочной мерой от 25 до 125 мм] | Поверка | Нет | 54112-13 | Micromar 40 SM (45-70) мм | 267
23ПВ0383 | Поверка. Микрометры гладкие МК; МЛ; МЗ; МТ; МКЦ [с 1 установочной мерой от 25 до 125 мм] | Поверка | Нет | 54112-13 | Micromar 40 SM (70-95) мм | 267
23ПВ0383 | Поверка. Микрометры гладкие МК; МЛ; МЗ; МТ; МКЦ [с 1 установочной мерой от 25 до 125 мм] | Поверка | Нет | 54112-13 | Micromar 40 SM (95-120) мм | 267
23ПВ0383 | Поверка. Микрометры гладкие МК; МЛ; МЗ; МТ; МКЦ [с 1 установочной мерой от 25 до 125 мм] | Поверка | Нет | 54112-13 | Micromar 40 Z (25-50) мм | 267
23ПВ0383 | Поверка. Микрометры гладкие МК; МЛ; МЗ; МТ; МКЦ [с 1 установочной мерой от 25 до 125 мм] | Поверка | Нет | 54112-13 | Micromar 40 Z (50-75) мм | 267
23ПВ0383 | Поверка. Микрометры гладкие МК; МЛ; МЗ; МТ; МКЦ [с 1 установочной мерой от 25 до 125 мм] | Поверка | Нет | 54112-13 | Micromar 40 Z (75-100) мм | 267
23ПВ0383 | Поверка. Микрометры гладкие МК; МЛ; МЗ; МТ; МКЦ [с 1 установочной мерой от 25 до 125 мм] | Поверка | Нет | 54112-13 | Micromar 40 Z (100-125) мм | 267
23ПВ0383 | Поверка. Микрометры гладкие МК; МЛ; МЗ; МТ; МКЦ [с 1 установочной мерой от 25 до 125 мм] | Поверка | Нет | 287-88 | МК (5-50) мм | 267
23ПВ0383 | Поверка. Микрометры гладкие МК; МЛ; МЗ; МТ; МКЦ [с 1 установочной мерой от 25 до 125 мм] | Поверка | Нет | 287-88 | МК (50-75) мм | 267
23ПВ0383 | Поверка. Микрометры гладкие МК; МЛ; МЗ; МТ; МКЦ [с 1 установочной мерой от 25 до 125 мм] | Поверка | Нет | 287-88 | МК (75-100) мм | 267
23ПВ0383 | Поверка. Микрометры гладкие МК; МЛ; МЗ; МТ; МКЦ [с 1 установочной мерой от 25 до 125 мм] | Поверка | Нет | 287-91 | 210212 (25-50) мм | 267
23ПВ0383 | Поверка. Микрометры гладкие МК; МЛ; МЗ; МТ; МКЦ [с 1 установочной мерой от 25 до 125 мм] | Поверка | Нет | 287-91 | 210222 (25-50) мм | 267
23ПВ0383 | Поверка. Микрометры гладкие МК; МЛ; МЗ; МТ; МКЦ [с 1 установочной мерой от 25 до 125 мм] | Поверка | Нет | 287-91 | 210213 (50-75) мм | 267
23ПВ0383 | Поверка. Микрометры гладкие МК; МЛ; МЗ; МТ; МКЦ [с 1 установочной мерой от 25 до 125 мм] | Поверка | Нет | 287-91 | 210223 (50-75) мм | 267
23ПВ0383 | Поверка. Микрометры гладкие МК; МЛ; МЗ; МТ; МКЦ [с 1 установочной мерой от 25 до 125 мм] | Поверка | Нет | 287-91 | 210214 (75-100) мм | 267
23ПВ0383 | Поверка. Микрометры гладкие МК; МЛ; МЗ; МТ; МКЦ [с 1 установочной мерой от 25 до 125 мм] | Поверка | Нет | 287-91 | 210224 (75-100) мм | 267
23ПВ0383 | Поверка. Микрометры гладкие МК; МЛ; МЗ; МТ; МКЦ [с 1 установочной мерой от 25 до 125 мм] | Поверка | Нет | 287-90 | М.022 (100-125) мм | 267
23ПВ0383 | Поверка. Микрометры гладкие МК; МЛ; МЗ; МТ; МКЦ [с 1 установочной мерой от 25 до 125 мм] | Поверка | Нет | 54206-13 | МКД1 50 | 267
23ПВ0383 | Поверка. Микрометры гладкие МК; МЛ; МЗ; МТ; МКЦ [с 1 установочной мерой от 25 до 125 мм] | Поверка | Нет | 54206-13 | МКД5 50 | 267
23ПВ0383 | Поверка. Микрометры гладкие МК; МЛ; МЗ; МТ; МКЦ [с 1 установочной мерой от 25 до 125 мм] | Поверка | Нет | 54206-13 | МКД1 75 | 267
23ПВ0383 | Поверка. Микрометры гладкие МК; МЛ; МЗ; МТ; МКЦ [с 1 установочной мерой от 25 до 125 мм] | Поверка | Нет | 54206-13 | МКД1 100 | 267
23ПВ0383 | Поверка. Микрометры гладкие МК; МЛ; МЗ; МТ; МКЦ [с 1 установочной мерой от 25 до 125 мм] | Поверка | Нет | 54206-13 | МКД5 75 | 267
23ПВ0383 | Поверка. Микрометры гладкие МК; МЛ; МЗ; МТ; МКЦ [с 1 установочной мерой от 25 до 125 мм] | Поверка | Нет | 54206-13 | МКД5 100 | 267
23ПВ0383 | Поверка. Микрометры гладкие МК; МЛ; МЗ; МТ; МКЦ [с 1 установочной мерой от 25 до 125 мм] | Поверка | Нет | 54206-13 | МКД3 50 | 267
23ПВ0383 | Поверка. Микрометры гладкие МК; МЛ; МЗ; МТ; МКЦ [с 1 установочной мерой от 25 до 125 мм] | Поверка | Нет | 54206-13 | МКД3 75 | 267
23ПВ0383 | Поверка. Микрометры гладкие МК; МЛ; МЗ; МТ; МКЦ [с 1 установочной мерой от 25 до 125 мм] | Поверка | Нет | 54206-13 | МКД3 100 | 267
23ПВ0383 | Поверка. Микрометры гладкие МК; МЛ; МЗ; МТ; МКЦ [с 1 установочной мерой от 25 до 125 мм] | Поверка | Нет | 54206-13 | МКД3 125 | 267
23ПВ0383 | Поверка. Микрометры гладкие МК; МЛ; МЗ; МТ; МКЦ [с 1 установочной мерой от 25 до 125 мм] | Поверка | Нет | 54206-13 | МКД4 50 | 267
23ПВ0383 | Поверка. Микрометры гладкие МК; МЛ; МЗ; МТ; МКЦ [с 1 установочной мерой от 25 до 125 мм] | Поверка | Нет | 54206-13 | МКД4 75 | 267
23ПВ0383 | Поверка. Микрометры гладкие МК; МЛ; МЗ; МТ; МКЦ [с 1 установочной мерой от 25 до 125 мм] | Поверка | Нет | 54206-13 | МКД4 100 | 267
23ПВ0383 | Поверка. Микрометры гладкие МК; МЛ; МЗ; МТ; МКЦ [с 1 установочной мерой от 25 до 125 мм] | Поверка | Нет | 54206-13 | МКД4 125 | 267
23ПВ0383 | Поверка. Микрометры гладкие МК; МЛ; МЗ; МТ; МКЦ [с 1 установочной мерой от 25 до 125 мм] | Поверка | Нет | 54206-13 | МКД17 тип I 50 | 267
23ПВ0383 | Поверка. Микрометры гладкие МК; МЛ; МЗ; МТ; МКЦ [с 1 установочной мерой от 25 до 125 мм] | Поверка | Нет | 54206-13 | МКД17 тип I 75 | 267
23ПВ0383 | Поверка. Микрометры гладкие МК; МЛ; МЗ; МТ; МКЦ [с 1 установочной мерой от 25 до 125 мм] | Поверка | Нет | 54206-13 | МКД17 тип I 100 | 267
23ПВ0383 | Поверка. Микрометры гладкие МК; МЛ; МЗ; МТ; МКЦ [с 1 установочной мерой от 25 до 125 мм] | Поверка | Нет | 54206-13 | МКД17 тип I 125 | 267
23ПВ0383 | Поверка. Микрометры гладкие МК; МЛ; МЗ; МТ; МКЦ [с 1 установочной мерой от 25 до 125 мм] | Поверка | Нет | 54206-13 | МКД18 50 | 267
23ПВ0383 | Поверка. Микрометры гладкие МК; МЛ; МЗ; МТ; МКЦ [с 1 установочной мерой от 25 до 125 мм] | Поверка | Нет | 54206-13 | МКД18 75 | 267
23ПВ0383 | Поверка. Микрометры гладкие МК; МЛ; МЗ; МТ; МКЦ [с 1 установочной мерой от 25 до 125 мм] | Поверка | Нет | 54206-13 | МКД18 100 | 267
23ПВ0383 | Поверка. Микрометры гладкие МК; МЛ; МЗ; МТ; МКЦ [с 1 установочной мерой от 25 до 125 мм] | Поверка | Нет | 54206-13 | МКД18 125 | 267
23ПВ0383 | Поверка. Микрометры гладкие МК; МЛ; МЗ; МТ; МКЦ [с 1 установочной мерой от 25 до 125 мм] | Поверка | Нет | 54206-13 | МКД8 50 | 267
23ПВ0383 | Поверка. Микрометры гладкие МК; МЛ; МЗ; МТ; МКЦ [с 1 установочной мерой от 25 до 125 мм] | Поверка | Нет | 54206-13 | МКД10 50 | 267
23ПВ0383 | Поверка. Микрометры гладкие МК; МЛ; МЗ; МТ; МКЦ [с 1 установочной мерой от 25 до 125 мм] | Поверка | Нет | 54206-13 | МКД10 80 | 267
23ПВ0383 | Поверка. Микрометры гладкие МК; МЛ; МЗ; МТ; МКЦ [с 1 установочной мерой от 25 до 125 мм] | Поверка | Нет | 54206-13 | МКД10 95 | 267
23ПВ0383 | Поверка. Микрометры гладкие МК; МЛ; МЗ; МТ; МКЦ [с 1 установочной мерой от 25 до 125 мм] | Поверка | Нет | 54206-13 | МКД10 105 | 267
23ПВ0383 | Поверка. Микрометры гладкие МК; МЛ; МЗ; МТ; МКЦ [с 1 установочной мерой от 25 до 125 мм] | Поверка | Нет | 54206-13 | МКД11 50 | 267
23ПВ0383 | Поверка. Микрометры гладкие МК; МЛ; МЗ; МТ; МКЦ [с 1 установочной мерой от 25 до 125 мм] | Поверка | Нет | 54206-13 | МКД12 50 | 267
23ПВ0383 | Поверка. Микрометры гладкие МК; МЛ; МЗ; МТ; МКЦ [с 1 установочной мерой от 25 до 125 мм] | Поверка | Нет | 54206-13 | МКД13 75 | 267
23ПВ0383 | Поверка. Микрометры гладкие МК; МЛ; МЗ; МТ; МКЦ [с 1 установочной мерой от 25 до 125 мм] | Поверка | Нет | 54206-13 | МКД13 100 | 267
23ПВ0383 | Поверка. Микрометры гладкие МК; МЛ; МЗ; МТ; МКЦ [с 1 установочной мерой от 25 до 125 мм] | Поверка | Нет | 54206-13 | МКД14 50 | 267
23ПВ0383 | Поверка. Микрометры гладкие МК; МЛ; МЗ; МТ; МКЦ [с 1 установочной мерой от 25 до 125 мм] | Поверка | Нет | 54206-13 | МКД14 75 | 267
23ПВ0383 | Поверка. Микрометры гладкие МК; МЛ; МЗ; МТ; МКЦ [с 1 установочной мерой от 25 до 125 мм] | Поверка | Нет | 54206-13 | МКД14 100 | 267
23ПВ0383 | Поверка. Микрометры гладкие МК; МЛ; МЗ; МТ; МКЦ [с 1 установочной мерой от 25 до 125 мм] | Поверка | Нет | 54206-13 | МКД14 125 | 267
23ПВ0383 | Поверка. Микрометры гладкие МК; МЛ; МЗ; МТ; МКЦ [с 1 установочной мерой от 25 до 125 мм] | Поверка | Нет | 54206-13 | МКД15 100 | 267
23ПВ0383 | Поверка. Микрометры гладкие МК; МЛ; МЗ; МТ; МКЦ [с 1 установочной мерой от 25 до 125 мм] | Поверка | Нет | 54206-13 | МКД17 тип II 100 | 267
23ПВ0383 | Поверка. Микрометры гладкие МК; МЛ; МЗ; МТ; МКЦ [с 1 установочной мерой от 25 до 125 мм] | Поверка | Нет | 56668-14 | МК (25-50) мм | 267
23ПВ0383 | Поверка. Микрометры гладкие МК; МЛ; МЗ; МТ; МКЦ [с 1 установочной мерой от 25 до 125 мм] | Поверка | Нет | 56668-14 | МК (50-75) мм | 267
23ПВ0383 | Поверка. Микрометры гладкие МК; МЛ; МЗ; МТ; МКЦ [с 1 установочной мерой от 25 до 125 мм] | Поверка | Нет | 56668-14 | МК (75-100) мм | 267
23ПВ0383 | Поверка. Микрометры гладкие МК; МЛ; МЗ; МТ; МКЦ [с 1 установочной мерой от 25 до 125 мм] | Поверка | Нет | 56668-14 | МК (100-125) мм | 267
23ПВ0383 | Поверка. Микрометры гладкие МК; МЛ; МЗ; МТ; МКЦ [с 1 установочной мерой от 25 до 125 мм] | Поверка | Нет | 56668-14 | МКЦ (25-50) мм | 267
23ПВ0383 | Поверка. Микрометры гладкие МК; МЛ; МЗ; МТ; МКЦ [с 1 установочной мерой от 25 до 125 мм] | Поверка | Нет | 56668-14 | МКЦ (50-75) мм | 267
23ПВ0383 | Поверка. Микрометры гладкие МК; МЛ; МЗ; МТ; МКЦ [с 1 установочной мерой от 25 до 125 мм] | Поверка | Нет | 56668-14 | МКЦ (75-100) мм | 267
23ПВ0383 | Поверка. Микрометры гладкие МК; МЛ; МЗ; МТ; МКЦ [с 1 установочной мерой от 25 до 125 мм] | Поверка | Нет | 30740-12 | Серия 293 с шагом 25 мм (0-75) мм | 267
23ПВ0383 | Поверка. Микрометры гладкие МК; МЛ; МЗ; МТ; МКЦ [с 1 установочной мерой от 25 до 125 мм] | Поверка | Нет | 30740-12 | Серия 293 с шагом 30 мм (50-105) мм | 267
23ПВ0383 | Поверка. Микрометры гладкие МК; МЛ; МЗ; МТ; МКЦ [с 1 установочной мерой от 25 до 125 мм] | Поверка | Нет | 30740-12 | Серия 293 с шагом 25 мм (75-150) мм | 267
23ПВ0383 | Поверка. Микрометры гладкие МК; МЛ; МЗ; МТ; МКЦ [с 1 установочной мерой от 25 до 125 мм] | Поверка | Нет | 30740-12 | Серия 323 (25-50) мм | 267
23ПВ0383 | Поверка. Микрометры гладкие МК; МЛ; МЗ; МТ; МКЦ [с 1 установочной мерой от 25 до 125 мм] | Поверка | Нет | 30740-12 | Серия 323 (50-75) мм | 267
23ПВ0383 | Поверка. Микрометры гладкие МК; МЛ; МЗ; МТ; МКЦ [с 1 установочной мерой от 25 до 125 мм] | Поверка | Нет | 30740-12 | Серия 323 (75-100) мм | 267
23ПВ0383 | Поверка. Микрометры гладкие МК; МЛ; МЗ; МТ; МКЦ [с 1 установочной мерой от 25 до 125 мм] | Поверка | Нет | 30740-12 | Серия 331 (25-50) мм | 267
23ПВ0383 | Поверка. Микрометры гладкие МК; МЛ; МЗ; МТ; МКЦ [с 1 установочной мерой от 25 до 125 мм] | Поверка | Нет | 30740-12 | Серия 331 (50-75) мм | 267
23ПВ0383 | Поверка. Микрометры гладкие МК; МЛ; МЗ; МТ; МКЦ [с 1 установочной мерой от 25 до 125 мм] | Поверка | Нет | 30740-12 | Серия 331 (75-100) мм | 267
23ПВ0383 | Поверка. Микрометры гладкие МК; МЛ; МЗ; МТ; МКЦ [с 1 установочной мерой от 25 до 125 мм] | Поверка | Нет | 30740-12 | Серия 340 (0-1000) мм, с шагом 150 мм | 267
23ПВ0383 | Поверка. Микрометры гладкие МК; МЛ; МЗ; МТ; МКЦ [с 1 установочной мерой от 25 до 125 мм] | Поверка | Нет | 30740-12 | Серия 342 (25-50) мм | 267
23ПВ0383 | Поверка. Микрометры гладкие МК; МЛ; МЗ; МТ; МКЦ [с 1 установочной мерой от 25 до 125 мм] | Поверка | Нет | 30740-12 | Серия 342 (50-75) мм | 267
23ПВ0383 | Поверка. Микрометры гладкие МК; МЛ; МЗ; МТ; МКЦ [с 1 установочной мерой от 25 до 125 мм] | Поверка | Нет | 30740-12 | Серия 342 (75-100) мм | 267
23ПВ0383 | Поверка. Микрометры гладкие МК; МЛ; МЗ; МТ; МКЦ [с 1 установочной мерой от 25 до 125 мм] | Поверка | Нет | 30740-12 | Серия 369 (25-50) мм | 267
23ПВ0383 | Поверка. Микрометры гладкие МК; МЛ; МЗ; МТ; МКЦ [с 1 установочной мерой от 25 до 125 мм] | Поверка | Нет | 30740-12 | Серия 369 (25-55) мм | 267
23ПВ0383 | Поверка. Микрометры гладкие МК; МЛ; МЗ; МТ; МКЦ [с 1 установочной мерой от 25 до 125 мм] | Поверка | Нет | 30740-12 | Серия 369 (50-75) мм | 267
23ПВ0383 | Поверка. Микрометры гладкие МК; МЛ; МЗ; МТ; МКЦ [с 1 установочной мерой от 25 до 125 мм] | Поверка | Нет | 30740-12 | Серия 369 (75-100) мм | 267
23ПВ0383 | Поверка. Микрометры гладкие МК; МЛ; МЗ; МТ; МКЦ [с 1 установочной мерой от 25 до 125 мм] | Поверка | Нет | 30740-12 | Серия 389 скоба 165 мм (25-50) мм | 267
23ПВ0383 | Поверка. Микрометры гладкие МК; МЛ; МЗ; МТ; МКЦ [с 1 установочной мерой от 25 до 125 мм] | Поверка | Нет | 30740-12 | Серия 395 исключая тип A; B; C; D (25-50) мм | 267
23ПВ0383 | Поверка. Микрометры гладкие МК; МЛ; МЗ; МТ; МКЦ [с 1 установочной мерой от 25 до 125 мм] | Поверка | Нет | 30740-12 | Серия 395 исключая тип A; B; C; D (50-75) мм | 267
23ПВ0383 | Поверка. Микрометры гладкие МК; МЛ; МЗ; МТ; МКЦ [с 1 установочной мерой от 25 до 125 мм] | Поверка | Нет | 30740-12 | Серия 395 исключая тип A; B; C; D (75-100) мм | 267
23ПВ0383 | Поверка. Микрометры гладкие МК; МЛ; МЗ; МТ; МКЦ [с 1 установочной мерой от 25 до 125 мм] | Поверка | Нет | 30740-12 | Серия 406 (25-50) мм | 267
23ПВ0383 | Поверка. Микрометры гладкие МК; МЛ; МЗ; МТ; МКЦ [с 1 установочной мерой от 25 до 125 мм] | Поверка | Нет | 30740-12 | Серия 406 (50-75) мм | 267
23ПВ0383 | Поверка. Микрометры гладкие МК; МЛ; МЗ; МТ; МКЦ [с 1 установочной мерой от 25 до 125 мм] | Поверка | Нет | 30740-12 | Серия 406 (75-100) мм | 267
23ПВ0383 | Поверка. Микрометры гладкие МК; МЛ; МЗ; МТ; МКЦ [с 1 установочной мерой от 25 до 125 мм] | Поверка | Нет | 30740-12 | Серия 422 (25-50) мм | 267
23ПВ0383 | Поверка. Микрометры гладкие МК; МЛ; МЗ; МТ; МКЦ [с 1 установочной мерой от 25 до 125 мм] | Поверка | Нет | 30740-12 | Серия 422 (50-75) мм | 267
23ПВ0383 | Поверка. Микрометры гладкие МК; МЛ; МЗ; МТ; МКЦ [с 1 установочной мерой от 25 до 125 мм] | Поверка | Нет | 30740-12 | Серия 422 (75-100) мм | 267
23ПВ0383 | Поверка. Микрометры гладкие МК; МЛ; МЗ; МТ; МКЦ [с 1 установочной мерой от 25 до 125 мм] | Поверка | Нет | 30740-12 | Серия 422 (25-55) мм | 267
23ПВ0383 | Поверка. Микрометры гладкие МК; МЛ; МЗ; МТ; МКЦ [с 1 установочной мерой от 25 до 125 мм] | Поверка | Нет | 32510-06 | Micron (25-50) мм | 267
23ПВ0383 | Поверка. Микрометры гладкие МК; МЛ; МЗ; МТ; МКЦ [с 1 установочной мерой от 25 до 125 мм] | Поверка | Нет | 32510-06 | Micron (50-75) мм | 267
23ПВ0383 | Поверка. Микрометры гладкие МК; МЛ; МЗ; МТ; МКЦ [с 1 установочной мерой от 25 до 125 мм] | Поверка | Нет | 32510-06 | Micron (75-100) мм | 267
23ПВ0383 | Поверка. Микрометры гладкие МК; МЛ; МЗ; МТ; МКЦ [с 1 установочной мерой от 25 до 125 мм] | Поверка | Нет | 32510-06 | Micron (100-125) мм | 267
23ПВ0383 | Поверка. Микрометры гладкие МК; МЛ; МЗ; МТ; МКЦ [с 1 установочной мерой от 25 до 125 мм] | Поверка | Нет | 16492-97 | МК 50 | 267
23ПВ0383 | Поверка. Микрометры гладкие МК; МЛ; МЗ; МТ; МКЦ [с 1 установочной мерой от 25 до 125 мм] | Поверка | Нет | 16492-97 | МК 75 | 267
23ПВ0383 | Поверка. Микрометры гладкие МК; МЛ; МЗ; МТ; МКЦ [с 1 установочной мерой от 25 до 125 мм] | Поверка | Нет | 16492-97 | МК 100 | 267
23ПВ0383 | Поверка. Микрометры гладкие МК; МЛ; МЗ; МТ; МКЦ [с 1 установочной мерой от 25 до 125 мм] | Поверка | Нет | 16492-97 | МК 125 | 267
23ПВ0383 | Поверка. Микрометры гладкие МК; МЛ; МЗ; МТ; МКЦ [с 1 установочной мерой от 25 до 125 мм] | Поверка | Нет | 50593-12 | МК50 | 267
23ПВ0383 | Поверка. Микрометры гладкие МК; МЛ; МЗ; МТ; МКЦ [с 1 установочной мерой от 25 до 125 мм] | Поверка | Нет | 50593-12 | МК75 | 267
23ПВ0383 | Поверка. Микрометры гладкие МК; МЛ; МЗ; МТ; МКЦ [с 1 установочной мерой от 25 до 125 мм] | Поверка | Нет | 50593-12 | МК100 | 267
23ПВ0383 | Поверка. Микрометры гладкие МК; МЛ; МЗ; МТ; МКЦ [с 1 установочной мерой от 25 до 125 мм] | Поверка | Нет | 50593-12 | МК125 | 267
23ПВ0383 | Поверка. Микрометры гладкие МК; МЛ; МЗ; МТ; МКЦ [с 1 установочной мерой от 25 до 125 мм] | Поверка | Нет | 50593-12 | МК Ц50 | 267
23ПВ0383 | Поверка. Микрометры гладкие МК; МЛ; МЗ; МТ; МКЦ [с 1 установочной мерой от 25 до 125 мм] | Поверка | Нет | 50593-12 | МК Ц75 | 267
23ПВ0383 | Поверка. Микрометры гладкие МК; МЛ; МЗ; МТ; МКЦ [с 1 установочной мерой от 25 до 125 мм] | Поверка | Нет | 50593-12 | МК Ц100 | 267
23ПВ0383 | Поверка. Микрометры гладкие МК; МЛ; МЗ; МТ; МКЦ [с 1 установочной мерой от 25 до 125 мм] | Поверка | Нет | 50593-12 | МЗ50 | 267
23ПВ0383 | Поверка. Микрометры гладкие МК; МЛ; МЗ; МТ; МКЦ [с 1 установочной мерой от 25 до 125 мм] | Поверка | Нет | 50593-12 | МЗ75 | 267
23ПВ0383 | Поверка. Микрометры гладкие МК; МЛ; МЗ; МТ; МКЦ [с 1 установочной мерой от 25 до 125 мм] | Поверка | Нет | 50593-12 | МЗ100 | 267
23ПВ0383 | Поверка. Микрометры гладкие МК; МЛ; МЗ; МТ; МКЦ [с 1 установочной мерой от 25 до 125 мм] | Поверка | Нет | 51300-12 | MK 50 Diapazon | 267
23ПВ0383 | Поверка. Микрометры гладкие МК; МЛ; МЗ; МТ; МКЦ [с 1 установочной мерой от 25 до 125 мм] | Поверка | Нет | 51300-12 | MKЦ 50 Diapazon | 267
23ПВ0383 | Поверка. Микрометры гладкие МК; МЛ; МЗ; МТ; МКЦ [с 1 установочной мерой от 25 до 125 мм] | Поверка | Нет | 51300-12 | МК 75 Diapazon | 267
23ПВ0383 | Поверка. Микрометры гладкие МК; МЛ; МЗ; МТ; МКЦ [с 1 установочной мерой от 25 до 125 мм] | Поверка | Нет | 51300-12 | МКЦ 75 Diapazon | 267
23ПВ0383 | Поверка. Микрометры гладкие МК; МЛ; МЗ; МТ; МКЦ [с 1 установочной мерой от 25 до 125 мм] | Поверка | Нет | 51300-12 | MK 100 Diapazon | 267
23ПВ0383 | Поверка. Микрометры гладкие МК; МЛ; МЗ; МТ; МКЦ [с 1 установочной мерой от 25 до 125 мм] | Поверка | Нет | 51300-12 | МКЦ 100 Diapazon | 267
23ПВ0383 | Поверка. Микрометры гладкие МК; МЛ; МЗ; МТ; МКЦ [с 1 установочной мерой от 25 до 125 мм] | Поверка | Нет | 51300-12 | MK 125 Diapazon | 267
23ПВ0383 | Поверка. Микрометры гладкие МК; МЛ; МЗ; МТ; МКЦ [с 1 установочной мерой от 25 до 125 мм] | Поверка | Нет | 51300-12 | МКЦ 125 Diapazon | 267
23ПВ0383 | Поверка. Микрометры гладкие МК; МЛ; МЗ; МТ; МКЦ [с 1 установочной мерой от 25 до 125 мм] | Поверка | Нет | 51486-12 | МК 50 | 267
23ПВ0383 | Поверка. Микрометры гладкие МК; МЛ; МЗ; МТ; МКЦ [с 1 установочной мерой от 25 до 125 мм] | Поверка | Нет | 51486-12 | МК 75 | 267
23ПВ0383 | Поверка. Микрометры гладкие МК; МЛ; МЗ; МТ; МКЦ [с 1 установочной мерой от 25 до 125 мм] | Поверка | Нет | 51486-12 | МК 100 | 267
23ПВ0383 | Поверка. Микрометры гладкие МК; МЛ; МЗ; МТ; МКЦ [с 1 установочной мерой от 25 до 125 мм] | Поверка | Нет | 51486-12 | МК 125 | 267
23ПВ0383 | Поверка. Микрометры гладкие МК; МЛ; МЗ; МТ; МКЦ [с 1 установочной мерой от 25 до 125 мм] | Поверка | Нет | 51486-12 | МТ Ц50 | 267
23ПВ0383 | Поверка. Микрометры гладкие МК; МЛ; МЗ; МТ; МКЦ [с 1 установочной мерой от 25 до 125 мм] | Поверка | Нет | 51486-12 | МК Ц75 | 267
23ПВ0383 | Поверка. Микрометры гладкие МК; МЛ; МЗ; МТ; МКЦ [с 1 установочной мерой от 25 до 125 мм] | Поверка | Нет | 51486-12 | МК Ц100 | 267
23ПВ0383 | Поверка. Микрометры гладкие МК; МЛ; МЗ; МТ; МКЦ [с 1 установочной мерой от 25 до 125 мм] | Поверка | Нет | 51486-12 | МЗ 50 | 267
23ПВ0383 | Поверка. Микрометры гладкие МК; МЛ; МЗ; МТ; МКЦ [с 1 установочной мерой от 25 до 125 мм] | Поверка | Нет | 51486-12 | МЗ 75 | 267
23ПВ0383 | Поверка. Микрометры гладкие МК; МЛ; МЗ; МТ; МКЦ [с 1 установочной мерой от 25 до 125 мм] | Поверка | Нет | 51486-12 | МЗ 100 | 267
23ПВ0383 | Поверка. Микрометры гладкие МК; МЛ; МЗ; МТ; МКЦ [с 1 установочной мерой от 25 до 125 мм] | Поверка | Нет | 287-49 | МК-75 | 267
23ПВ0383 | Поверка. Микрометры гладкие МК; МЛ; МЗ; МТ; МКЦ [с 1 установочной мерой от 25 до 125 мм] | Поверка | Нет | 287-49 | МК-100 | 267
23ПВ0383 | Поверка. Микрометры гладкие МК; МЛ; МЗ; МТ; МКЦ [с 1 установочной мерой от 25 до 125 мм] | Поверка | Нет | 287-49 | МК-125 | 267
23ПВ0383 | Поверка. Микрометры гладкие МК; МЛ; МЗ; МТ; МКЦ [с 1 установочной мерой от 25 до 125 мм] | Поверка | Нет | 74240-19 | Серия 111 (25-50) мм Тип А | 267
23ПВ0383 | Поверка. Микрометры гладкие МК; МЛ; МЗ; МТ; МКЦ [с 1 установочной мерой от 25 до 125 мм] | Поверка | Нет | 74240-19 | Серия 111 (50-75) мм Тип А | 267
23ПВ0383 | Поверка. Микрометры гладкие МК; МЛ; МЗ; МТ; МКЦ [с 1 установочной мерой от 25 до 125 мм] | Поверка | Нет | 74240-19 | Серия 111 (75-100) мм Тип А | 267
23ПВ0383 | Поверка. Микрометры гладкие МК; МЛ; МЗ; МТ; МКЦ [с 1 установочной мерой от 25 до 125 мм] | Поверка | Нет | 74240-19 | Серия 111 (100-125) мм Тип А | 267
23ПВ0383 | Поверка. Микрометры гладкие МК; МЛ; МЗ; МТ; МКЦ [с 1 установочной мерой от 25 до 125 мм] | Поверка | Нет | 74240-19 | Серия 112 (25-50) мм 15º | 267
23ПВ0383 | Поверка. Микрометры гладкие МК; МЛ; МЗ; МТ; МКЦ [с 1 установочной мерой от 25 до 125 мм] | Поверка | Нет | 74240-19 | Серия 112 (25-50) мм 30º | 267
23ПВ0383 | Поверка. Микрометры гладкие МК; МЛ; МЗ; МТ; МКЦ [с 1 установочной мерой от 25 до 125 мм] | Поверка | Нет | 74240-19 | Серия 112 (50-75) мм 15º | 267
23ПВ0383 | Поверка. Микрометры гладкие МК; МЛ; МЗ; МТ; МКЦ [с 1 установочной мерой от 25 до 125 мм] | Поверка | Нет | 74240-19 | Серия 112 (50-75) мм 30º | 267
23ПВ0383 | Поверка. Микрометры гладкие МК; МЛ; МЗ; МТ; МКЦ [с 1 установочной мерой от 25 до 125 мм] | Поверка | Нет | 74240-19 | Серия 112 (75-100) мм 15º | 267
23ПВ0383 | Поверка. Микрометры гладкие МК; МЛ; МЗ; МТ; МКЦ [с 1 установочной мерой от 25 до 125 мм] | Поверка | Нет | 74240-19 | Серия 112 (75-100) мм 30º | 267
23ПВ0383 | Поверка. Микрометры гладкие МК; МЛ; МЗ; МТ; МКЦ [с 1 установочной мерой от 25 до 125 мм] | Поверка | Нет | 74240-19 | Серия 113 (25-50) мм | 267
23ПВ0383 | Поверка. Микрометры гладкие МК; МЛ; МЗ; МТ; МКЦ [с 1 установочной мерой от 25 до 125 мм] | Поверка | Нет | 74240-19 | Серия 115 (25-50) мм Тип A | 267
23ПВ0383 | Поверка. Микрометры гладкие МК; МЛ; МЗ; МТ; МКЦ [с 1 установочной мерой от 25 до 125 мм] | Поверка | Нет | 74240-19 | Серия 115 (25-50) мм Тип B | 267
23ПВ0383 | Поверка. Микрометры гладкие МК; МЛ; МЗ; МТ; МКЦ [с 1 установочной мерой от 25 до 125 мм] | Поверка | Нет | 74240-19 | Серия 115 (25-50) мм Тип E | 267
23ПВ0383 | Поверка. Микрометры гладкие МК; МЛ; МЗ; МТ; МКЦ [с 1 установочной мерой от 25 до 125 мм] | Поверка | Нет | 74240-19 | Серия 115 (25-50) мм Тип F | 267
23ПВ0383 | Поверка. Микрометры гладкие МК; МЛ; МЗ; МТ; МКЦ [с 1 установочной мерой от 25 до 125 мм] | Поверка | Нет | 74240-19 | Серия 115 (50-75) мм Тип E | 267
23ПВ0383 | Поверка. Микрометры гладкие МК; МЛ; МЗ; МТ; МКЦ [с 1 установочной мерой от 25 до 125 мм] | Поверка | Нет | 74240-19 | Серия 115 (50-75) мм Тип F | 267
23ПВ0383 | Поверка. Микрометры гладкие МК; МЛ; МЗ; МТ; МКЦ [с 1 установочной мерой от 25 до 125 мм] | Поверка | Нет | 74240-19 | Серия 115 (75-100) мм Тип E | 267
23ПВ0383 | Поверка. Микрометры гладкие МК; МЛ; МЗ; МТ; МКЦ [с 1 установочной мерой от 25 до 125 мм] | Поверка | Нет | 74240-19 | Серия 115 (75-100) мм Тип F | 267
23ПВ0383 | Поверка. Микрометры гладкие МК; МЛ; МЗ; МТ; МКЦ [с 1 установочной мерой от 25 до 125 мм] | Поверка | Нет | 74240-19 | Cерия 117 (25-50) мм | 267
23ПВ0383 | Поверка. Микрометры гладкие МК; МЛ; МЗ; МТ; МКЦ [с 1 установочной мерой от 25 до 125 мм] | Поверка | Нет | 74240-19 | Серия 122 (25-50) мм Тип A | 267
23ПВ0383 | Поверка. Микрометры гладкие МК; МЛ; МЗ; МТ; МКЦ [с 1 установочной мерой от 25 до 125 мм] | Поверка | Нет | 74240-19 | Серия 122 (25-50) мм Тип B | 267
23ПВ0383 | Поверка. Микрометры гладкие МК; МЛ; МЗ; МТ; МКЦ [с 1 установочной мерой от 25 до 125 мм] | Поверка | Нет | 74240-19 | Серия 122 (25-50) мм Тип C | 267
23ПВ0383 | Поверка. Микрометры гладкие МК; МЛ; МЗ; МТ; МКЦ [с 1 установочной мерой от 25 до 125 мм] | Поверка | Нет | 74240-19 | Серия 122 (25-50) мм Тип D | 267
23ПВ0383 | Поверка. Микрометры гладкие МК; МЛ; МЗ; МТ; МКЦ [с 1 установочной мерой от 25 до 125 мм] | Поверка | Нет | 74240-19 | Серия 122 (50-75) мм Тип A | 267
23ПВ0383 | Поверка. Микрометры гладкие МК; МЛ; МЗ; МТ; МКЦ [с 1 установочной мерой от 25 до 125 мм] | Поверка | Нет | 74240-19 | Серия 122 (75-100) мм Тип A | 267
23ПВ0383 | Поверка. Микрометры гладкие МК; МЛ; МЗ; МТ; МКЦ [с 1 установочной мерой от 25 до 125 мм] | Поверка | Нет | 74240-19 | Серия 122 (100-125) мм Тип A | 267
23ПВ0383 | Поверка. Микрометры гладкие МК; МЛ; МЗ; МТ; МКЦ [с 1 установочной мерой от 25 до 125 мм] | Поверка | Нет | 74240-19 | Серия 123 (25-50) мм | 267
23ПВ0383 | Поверка. Микрометры гладкие МК; МЛ; МЗ; МТ; МКЦ [с 1 установочной мерой от 25 до 125 мм] | Поверка | Нет | 74240-19 | Серия 123 (50-75) мм | 267
23ПВ0383 | Поверка. Микрометры гладкие МК; МЛ; МЗ; МТ; МКЦ [с 1 установочной мерой от 25 до 125 мм] | Поверка | Нет | 74240-19 | Серия 123 (75-100) мм | 267
23ПВ0383 | Поверка. Микрометры гладкие МК; МЛ; МЗ; МТ; МКЦ [с 1 установочной мерой от 25 до 125 мм] | Поверка | Нет | 74240-19 | Серия 123 (100-125) мм | 267
23ПВ0383 | Поверка. Микрометры гладкие МК; МЛ; МЗ; МТ; МКЦ [с 1 установочной мерой от 25 до 125 мм] | Поверка | Нет | 74240-19 | Серия 143 (25-50) мм | 267
23ПВ0383 | Поверка. Микрометры гладкие МК; МЛ; МЗ; МТ; МКЦ [с 1 установочной мерой от 25 до 125 мм] | Поверка | Нет | 74240-19 | Серия 143 (50-75) мм | 267
23ПВ0383 | Поверка. Микрометры гладкие МК; МЛ; МЗ; МТ; МКЦ [с 1 установочной мерой от 25 до 125 мм] | Поверка | Нет | 74240-19 | Серия 143 (75-100) мм | 267
23ПВ0383 | Поверка. Микрометры гладкие МК; МЛ; МЗ; МТ; МКЦ [с 1 установочной мерой от 25 до 125 мм] | Поверка | Нет | 74240-19 | Серия 143 (100-125) мм | 267
23ПВ0383 | Поверка. Микрометры гладкие МК; МЛ; МЗ; МТ; МКЦ [с 1 установочной мерой от 25 до 125 мм] | Поверка | Нет | 74240-19 | Серия 146 (25-50) мм | 267
23ПВ0383 | Поверка. Микрометры гладкие МК; МЛ; МЗ; МТ; МКЦ [с 1 установочной мерой от 25 до 125 мм] | Поверка | Нет | 74240-19 | Серия 146 (50-75) мм | 267
23ПВ0383 | Поверка. Микрометры гладкие МК; МЛ; МЗ; МТ; МКЦ [с 1 установочной мерой от 25 до 125 мм] | Поверка | Нет | 74240-19 | Серия 146 (75-100) мм | 267
23ПВ0383 | Поверка. Микрометры гладкие МК; МЛ; МЗ; МТ; МКЦ [с 1 установочной мерой от 25 до 125 мм] | Поверка | Нет | 74240-19 | Серия 147 (25-50) мм | 267
23ПВ0383 | Поверка. Микрометры гладкие МК; МЛ; МЗ; МТ; МКЦ [с 1 установочной мерой от 25 до 125 мм] | Поверка | Нет | 74240-19 | Серия 147 (50-75) мм | 267
23ПВ0383 | Поверка. Микрометры гладкие МК; МЛ; МЗ; МТ; МКЦ [с 1 установочной мерой от 25 до 125 мм] | Поверка | Нет | 74240-19 | Серия 147 (75-100) мм | 267
23ПВ0383 | Поверка. Микрометры гладкие МК; МЛ; МЗ; МТ; МКЦ [с 1 установочной мерой от 25 до 125 мм] | Поверка | Нет | 74240-19 | Серия 169 (25-50) мм | 267
23ПВ0383 | Поверка. Микрометры гладкие МК; МЛ; МЗ; МТ; МКЦ [с 1 установочной мерой от 25 до 125 мм] | Поверка | Нет | 74240-19 | Серия 169 (50-75) мм | 267
23ПВ0383 | Поверка. Микрометры гладкие МК; МЛ; МЗ; МТ; МКЦ [с 1 установочной мерой от 25 до 125 мм] | Поверка | Нет | 74240-19 | Серия 169 (75-100) мм | 267
23ПВ0383 | Поверка. Микрометры гладкие МК; МЛ; МЗ; МТ; МКЦ [с 1 установочной мерой от 25 до 125 мм] | Поверка | Нет | 74240-19 | Серия 317 (25-50) мм | 267
23ПВ0383 | Поверка. Микрометры гладкие МК; МЛ; МЗ; МТ; МКЦ [с 1 установочной мерой от 25 до 125 мм] | Поверка | Нет | 74240-19 | Серия 323 (25-50) мм | 267
23ПВ0383 | Поверка. Микрометры гладкие МК; МЛ; МЗ; МТ; МКЦ [с 1 установочной мерой от 25 до 125 мм] | Поверка | Нет | 74240-19 | Серия 323 (50-75) мм | 267
23ПВ0383 | Поверка. Микрометры гладкие МК; МЛ; МЗ; МТ; МКЦ [с 1 установочной мерой от 25 до 125 мм] | Поверка | Нет | 74240-19 | Серия 323 (75-100) мм | 267
23ПВ0383 | Поверка. Микрометры гладкие МК; МЛ; МЗ; МТ; МКЦ [с 1 установочной мерой от 25 до 125 мм] | Поверка | Нет | 74240-19 | Серия 331 (25-50) мм Тип A | 267
23ПВ0383 | Поверка. Микрометры гладкие МК; МЛ; МЗ; МТ; МКЦ [с 1 установочной мерой от 25 до 125 мм] | Поверка | Нет | 74240-19 | Серия 331 (25-50) мм Тип B | 267
23ПВ0383 | Поверка. Микрометры гладкие МК; МЛ; МЗ; МТ; МКЦ [с 1 установочной мерой от 25 до 125 мм] | Поверка | Нет | 74240-19 | Серия 331 (50-75) мм Тип A | 267
23ПВ0383 | Поверка. Микрометры гладкие МК; МЛ; МЗ; МТ; МКЦ [с 1 установочной мерой от 25 до 125 мм] | Поверка | Нет | 74240-19 | Серия 331 (50-75) мм Тип B | 267
23ПВ0383 | Поверка. Микрометры гладкие МК; МЛ; МЗ; МТ; МКЦ [с 1 установочной мерой от 25 до 125 мм] | Поверка | Нет | 74240-19 | Серия 331 (75-100) мм Тип A | 267
23ПВ0383 | Поверка. Микрометры гладкие МК; МЛ; МЗ; МТ; МКЦ [с 1 установочной мерой от 25 до 125 мм] | Поверка | Нет | 74240-19 | Серия 331 (75-100) мм Тип B | 267
23ПВ0383 | Поверка. Микрометры гладкие МК; МЛ; МЗ; МТ; МКЦ [с 1 установочной мерой от 25 до 125 мм] | Поверка | Нет | 74240-19 | Серия 342 (25-50) мм 15º | 267
23ПВ0383 | Поверка. Микрометры гладкие МК; МЛ; МЗ; МТ; МКЦ [с 1 установочной мерой от 25 до 125 мм] | Поверка | Нет | 74240-19 | Серия 342 (25-50) мм 30º | 267
23ПВ0383 | Поверка. Микрометры гладкие МК; МЛ; МЗ; МТ; МКЦ [с 1 установочной мерой от 25 до 125 мм] | Поверка | Нет | 74240-19 | Серия 342 (50-75) мм 15º | 267
23ПВ0383 | Поверка. Микрометры гладкие МК; МЛ; МЗ; МТ; МКЦ [с 1 установочной мерой от 25 до 125 мм] | Поверка | Нет | 74240-19 | Серия 342 (50-75) мм 30º | 267
23ПВ0383 | Поверка. Микрометры гладкие МК; МЛ; МЗ; МТ; МКЦ [с 1 установочной мерой от 25 до 125 мм] | Поверка | Нет | 74240-19 | Серия 342 (75-100) мм 15º | 267
23ПВ0383 | Поверка. Микрометры гладкие МК; МЛ; МЗ; МТ; МКЦ [с 1 установочной мерой от 25 до 125 мм] | Поверка | Нет | 74240-19 | Серия 342 (75-100) мм 30º | 267
23ПВ0383 | Поверка. Микрометры гладкие МК; МЛ; МЗ; МТ; МКЦ [с 1 установочной мерой от 25 до 125 мм] | Поверка | Нет | 74240-19 | Серия 343 (25-50) мм | 267
23ПВ0383 | Поверка. Микрометры гладкие МК; МЛ; МЗ; МТ; МКЦ [с 1 установочной мерой от 25 до 125 мм] | Поверка | Нет | 74240-19 | Серия 343 (50-75) мм | 267
23ПВ0383 | Поверка. Микрометры гладкие МК; МЛ; МЗ; МТ; МКЦ [с 1 установочной мерой от 25 до 125 мм] | Поверка | Нет | 74240-19 | Серия 343 (75-100) мм | 267
23ПВ0383 | Поверка. Микрометры гладкие МК; МЛ; МЗ; МТ; МКЦ [с 1 установочной мерой от 25 до 125 мм] | Поверка | Нет | 74240-19 | Серия 369 (25-50) мм | 267
23ПВ0383 | Поверка. Микрометры гладкие МК; МЛ; МЗ; МТ; МКЦ [с 1 установочной мерой от 25 до 125 мм] | Поверка | Нет | 74240-19 | Серия 369 (50-75) мм | 267
23ПВ0383 | Поверка. Микрометры гладкие МК; МЛ; МЗ; МТ; МКЦ [с 1 установочной мерой от 25 до 125 мм] | Поверка | Нет | 74240-19 | Серия 369 (75-100) мм | 267
23ПВ0383 | Поверка. Микрометры гладкие МК; МЛ; МЗ; МТ; МКЦ [с 1 установочной мерой от 25 до 125 мм] | Поверка | Нет | 74240-19 | Серия 369 (0-30) мм | 267
23ПВ0383 | Поверка. Микрометры гладкие МК; МЛ; МЗ; МТ; МКЦ [с 1 установочной мерой от 25 до 125 мм] | Поверка | Нет | 74240-19 | Серия 369 (25-55) мм | 267
23ПВ0383 | Поверка. Микрометры гладкие МК; МЛ; МЗ; МТ; МКЦ [с 1 установочной мерой от 25 до 125 мм] | Поверка | Нет | 74240-19 | Серия 395 (25-50) мм Тип A | 267
23ПВ0383 | Поверка. Микрометры гладкие МК; МЛ; МЗ; МТ; МКЦ [с 1 установочной мерой от 25 до 125 мм] | Поверка | Нет | 74240-19 | Серия 395 (50-75) мм Тип A | 267
23ПВ0383 | Поверка. Микрометры гладкие МК; МЛ; МЗ; МТ; МКЦ [с 1 установочной мерой от 25 до 125 мм] | Поверка | Нет | 74240-19 | Серия 395 (75-100) мм Тип A | 267
23ПВ0383 | Поверка. Микрометры гладкие МК; МЛ; МЗ; МТ; МКЦ [с 1 установочной мерой от 25 до 125 мм] | Поверка | Нет | 74240-19 | Серия 395 (25-50) мм Тип B | 267
23ПВ0383 | Поверка. Микрометры гладкие МК; МЛ; МЗ; МТ; МКЦ [с 1 установочной мерой от 25 до 125 мм] | Поверка | Нет | 74240-19 | Серия 395 (50-75) мм Тип B | 267
23ПВ0383 | Поверка. Микрометры гладкие МК; МЛ; МЗ; МТ; МКЦ [с 1 установочной мерой от 25 до 125 мм] | Поверка | Нет | 74240-19 | Серия 395 (75-100) мм Тип B | 267
23ПВ0383 | Поверка. Микрометры гладкие МК; МЛ; МЗ; МТ; МКЦ [с 1 установочной мерой от 25 до 125 мм] | Поверка | Нет | 74240-19 | Серия 422 (25-50) мм Тип A | 267
23ПВ0383 | Поверка. Микрометры гладкие МК; МЛ; МЗ; МТ; МКЦ [с 1 установочной мерой от 25 до 125 мм] | Поверка | Нет | 74240-19 | Серия 422 (25-50) мм Тип B | 267
23ПВ0383 | Поверка. Микрометры гладкие МК; МЛ; МЗ; МТ; МКЦ [с 1 установочной мерой от 25 до 125 мм] | Поверка | Нет | 74240-19 | Серия 422 (50-75) мм | 267
23ПВ0383 | Поверка. Микрометры гладкие МК; МЛ; МЗ; МТ; МКЦ [с 1 установочной мерой от 25 до 125 мм] | Поверка | Нет | 74240-19 | Серия 422 (75-100) мм | 267
23ПВ0383 | Поверка. Микрометры гладкие МК; МЛ; МЗ; МТ; МКЦ [с 1 установочной мерой от 25 до 125 мм] | Поверка | Нет | 74240-19 | Серия 422 (0-30) мм | 267
23ПВ0383 | Поверка. Микрометры гладкие МК; МЛ; МЗ; МТ; МКЦ [с 1 установочной мерой от 25 до 125 мм] | Поверка | Нет | 74240-19 | Серия 422 (25-55) мм | 267
23ПВ0383 | Поверка. Микрометры гладкие МК; МЛ; МЗ; МТ; МКЦ [с 1 установочной мерой от 25 до 125 мм] | Поверка | Нет | 72945-18 | МК 50 | 267
23ПВ0383 | Поверка. Микрометры гладкие МК; МЛ; МЗ; МТ; МКЦ [с 1 установочной мерой от 25 до 125 мм] | Поверка | Нет | 72945-18 | МК 75 | 267
23ПВ0383 | Поверка. Микрометры гладкие МК; МЛ; МЗ; МТ; МКЦ [с 1 установочной мерой от 25 до 125 мм] | Поверка | Нет | 72945-18 | МК 100 | 267
23ПВ0383 | Поверка. Микрометры гладкие МК; МЛ; МЗ; МТ; МКЦ [с 1 установочной мерой от 25 до 125 мм] | Поверка | Нет | 72945-18 | МК 125 | 267
23ПВ0383 | Поверка. Микрометры гладкие МК; МЛ; МЗ; МТ; МКЦ [с 1 установочной мерой от 25 до 125 мм] | Поверка | Нет | 72945-18 | МК Ц50 | 267
23ПВ0383 | Поверка. Микрометры гладкие МК; МЛ; МЗ; МТ; МКЦ [с 1 установочной мерой от 25 до 125 мм] | Поверка | Нет | 72945-18 | МК Ц75 | 267
23ПВ0383 | Поверка. Микрометры гладкие МК; МЛ; МЗ; МТ; МКЦ [с 1 установочной мерой от 25 до 125 мм] | Поверка | Нет | 72945-18 | МК Ц100 | 267
23ПВ0383 | Поверка. Микрометры гладкие МК; МЛ; МЗ; МТ; МКЦ [с 1 установочной мерой от 25 до 125 мм] | Поверка | Нет | 72945-18 | МЗ 50 | 267
23ПВ0383 | Поверка. Микрометры гладкие МК; МЛ; МЗ; МТ; МКЦ [с 1 установочной мерой от 25 до 125 мм] | Поверка | Нет | 72945-18 | МЗ 75 | 267
23ПВ0383 | Поверка. Микрометры гладкие МК; МЛ; МЗ; МТ; МКЦ [с 1 установочной мерой от 25 до 125 мм] | Поверка | Нет | 72945-18 | МЗ 100 | 267
23ПВ0383 | Поверка. Микрометры гладкие МК; МЛ; МЗ; МТ; МКЦ [с 1 установочной мерой от 25 до 125 мм] | Поверка | Нет | 63396-16 | МК50 | 267
23ПВ0383 | Поверка. Микрометры гладкие МК; МЛ; МЗ; МТ; МКЦ [с 1 установочной мерой от 25 до 125 мм] | Поверка | Нет | 63396-16 | МК75 | 267
23ПВ0383 | Поверка. Микрометры гладкие МК; МЛ; МЗ; МТ; МКЦ [с 1 установочной мерой от 25 до 125 мм] | Поверка | Нет | 63396-16 | МК100 | 267
23ПВ0383 | Поверка. Микрометры гладкие МК; МЛ; МЗ; МТ; МКЦ [с 1 установочной мерой от 25 до 125 мм] | Поверка | Нет | 63396-16 | МК125 | 267
23ПВ0383 | Поверка. Микрометры гладкие МК; МЛ; МЗ; МТ; МКЦ [с 1 установочной мерой от 25 до 125 мм] | Поверка | Нет | 63396-16 | МЗ 50 | 267
23ПВ0383 | Поверка. Микрометры гладкие МК; МЛ; МЗ; МТ; МКЦ [с 1 установочной мерой от 25 до 125 мм] | Поверка | Нет | 63396-16 | МЗ 75 | 267
23ПВ0383 | Поверка. Микрометры гладкие МК; МЛ; МЗ; МТ; МКЦ [с 1 установочной мерой от 25 до 125 мм] | Поверка | Нет | 63396-16 | МЗ 100 | 267
23ПВ0383 | Поверка. Микрометры гладкие МК; МЛ; МЗ; МТ; МКЦ [с 1 установочной мерой от 25 до 125 мм] | Поверка | Нет | 287-79 | МК50 | 267
23ПВ0383 | Поверка. Микрометры гладкие МК; МЛ; МЗ; МТ; МКЦ [с 1 установочной мерой от 25 до 125 мм] | Поверка | Нет | 287-79 | МК75 | 267
23ПВ0383 | Поверка. Микрометры гладкие МК; МЛ; МЗ; МТ; МКЦ [с 1 установочной мерой от 25 до 125 мм] | Поверка | Нет | 287-79 | МК100 | 267
23ПВ0383 | Поверка. Микрометры гладкие МК; МЛ; МЗ; МТ; МКЦ [с 1 установочной мерой от 25 до 125 мм] | Поверка | Нет | 287-89 | МК (25-50) мм | 267
23ПВ0383 | Поверка. Микрометры гладкие МК; МЛ; МЗ; МТ; МКЦ [с 1 установочной мерой от 25 до 125 мм] | Поверка | Нет | 287-89 | МК (50-75) мм | 267
23ПВ0383 | Поверка. Микрометры гладкие МК; МЛ; МЗ; МТ; МКЦ [с 1 установочной мерой от 25 до 125 мм] | Поверка | Нет | 287-89 | МК (75-100) мм | 267
23ПВ0383 | Поверка. Микрометры гладкие МК; МЛ; МЗ; МТ; МКЦ [с 1 установочной мерой от 25 до 125 мм] | Поверка | Нет | 69655-17 | МК (25-50) мм | 267
23ПВ0383 | Поверка. Микрометры гладкие МК; МЛ; МЗ; МТ; МКЦ [с 1 установочной мерой от 25 до 125 мм] | Поверка | Нет | 69655-17 | МК Ц (25-50) мм | 267
23ПВ0383 | Поверка. Микрометры гладкие МК; МЛ; МЗ; МТ; МКЦ [с 1 установочной мерой от 25 до 125 мм] | Поверка | Нет | 69655-17 | МЗ (25-50) мм | 267
23ПВ0383 | Поверка. Микрометры гладкие МК; МЛ; МЗ; МТ; МКЦ [с 1 установочной мерой от 25 до 125 мм] | Поверка | Нет | 69655-17 | МК (50-75) мм | 267
23ПВ0383 | Поверка. Микрометры гладкие МК; МЛ; МЗ; МТ; МКЦ [с 1 установочной мерой от 25 до 125 мм] | Поверка | Нет | 69655-17 | МК Ц (50-75) мм | 267
23ПВ0383 | Поверка. Микрометры гладкие МК; МЛ; МЗ; МТ; МКЦ [с 1 установочной мерой от 25 до 125 мм] | Поверка | Нет | 69655-17 | МЗ (50-75) мм | 267
23ПВ0383 | Поверка. Микрометры гладкие МК; МЛ; МЗ; МТ; МКЦ [с 1 установочной мерой от 25 до 125 мм] | Поверка | Нет | 69655-17 | МК (75-100) мм | 267
23ПВ0383 | Поверка. Микрометры гладкие МК; МЛ; МЗ; МТ; МКЦ [с 1 установочной мерой от 25 до 125 мм] | Поверка | Нет | 69655-17 | МК Ц (75-100) мм | 267
23ПВ0383 | Поверка. Микрометры гладкие МК; МЛ; МЗ; МТ; МКЦ [с 1 установочной мерой от 25 до 125 мм] | Поверка | Нет | 69655-17 | МЗ (75-100) мм | 267
23ПВ0383 | Поверка. Микрометры гладкие МК; МЛ; МЗ; МТ; МКЦ [с 1 установочной мерой от 25 до 125 мм] | Поверка | Нет | 69655-17 | МК (100-125) мм | 267
23ПВ0383 | Поверка. Микрометры гладкие МК; МЛ; МЗ; МТ; МКЦ [с 1 установочной мерой от 25 до 125 мм] | Поверка | Нет | 69655-17 | МК Ц (100-125) мм | 267
23ПВ0383 | Поверка. Микрометры гладкие МК; МЛ; МЗ; МТ; МКЦ [с 1 установочной мерой от 25 до 125 мм] | Поверка | Нет | 71241-18 | Серия 102 (25-50) мм | 267
23ПВ0383 | Поверка. Микрометры гладкие МК; МЛ; МЗ; МТ; МКЦ [с 1 установочной мерой от 25 до 125 мм] | Поверка | Нет | 71241-18 | Серия 102 (50-75) мм | 267
23ПВ0383 | Поверка. Микрометры гладкие МК; МЛ; МЗ; МТ; МКЦ [с 1 установочной мерой от 25 до 125 мм] | Поверка | Нет | 71241-18 | Серия 102 (75-100) мм | 267
23ПВ0383 | Поверка. Микрометры гладкие МК; МЛ; МЗ; МТ; МКЦ [с 1 установочной мерой от 25 до 125 мм] | Поверка | Нет | 71241-18 | Серия 103 (25-50) мм | 267
23ПВ0383 | Поверка. Микрометры гладкие МК; МЛ; МЗ; МТ; МКЦ [с 1 установочной мерой от 25 до 125 мм] | Поверка | Нет | 71241-18 | Серия 103 (50-75) мм | 267
23ПВ0383 | Поверка. Микрометры гладкие МК; МЛ; МЗ; МТ; МКЦ [с 1 установочной мерой от 25 до 125 мм] | Поверка | Нет | 71241-18 | Серия 103 (75-100) мм | 267
23ПВ0383 | Поверка. Микрометры гладкие МК; МЛ; МЗ; МТ; МКЦ [с 1 установочной мерой от 25 до 125 мм] | Поверка | Нет | 71241-18 | Серия 103 (100-125) мм | 267
23ПВ0383 | Поверка. Микрометры гладкие МК; МЛ; МЗ; МТ; МКЦ [с 1 установочной мерой от 25 до 125 мм] | Поверка | Нет | 71241-18 | Серия 104 (0-50) мм | 267
23ПВ0383 | Поверка. Микрометры гладкие МК; МЛ; МЗ; МТ; МКЦ [с 1 установочной мерой от 25 до 125 мм] | Поверка | Нет | 71241-18 | Серия 104 (0-100) мм | 267
23ПВ0383 | Поверка. Микрометры гладкие МК; МЛ; МЗ; МТ; МКЦ [с 1 установочной мерой от 25 до 125 мм] | Поверка | Нет | 71241-18 | Серия 104 (0-150) мм | 267
23ПВ0383 | Поверка. Микрометры гладкие МК; МЛ; МЗ; МТ; МКЦ [с 1 установочной мерой от 25 до 125 мм] | Поверка | Нет | 71241-18 | Серия 104 (50-150) мм | 267
23ПВ0383 | Поверка. Микрометры гладкие МК; МЛ; МЗ; МТ; МКЦ [с 1 установочной мерой от 25 до 125 мм] | Поверка | Нет | 71241-18 | Серия 104 (100-200) мм | 267
23ПВ0383 | Поверка. Микрометры гладкие МК; МЛ; МЗ; МТ; МКЦ [с 1 установочной мерой от 25 до 125 мм] | Поверка | Нет | 71241-18 | Серия 118 (25-50) мм | 267
23ПВ0383 | Поверка. Микрометры гладкие МК; МЛ; МЗ; МТ; МКЦ [с 1 установочной мерой от 25 до 125 мм] | Поверка | Нет | 71241-18 | Серия 193 (25-50) мм | 267
23ПВ0383 | Поверка. Микрометры гладкие МК; МЛ; МЗ; МТ; МКЦ [с 1 установочной мерой от 25 до 125 мм] | Поверка | Нет | 71241-18 | Серия 193 (75-100) мм | 267
23ПВ0383 | Поверка. Микрометры гладкие МК; МЛ; МЗ; МТ; МКЦ [с 1 установочной мерой от 25 до 125 мм] | Поверка | Нет | 71241-18 | Серия 193 (50-75) мм | 267
23ПВ0383 | Поверка. Микрометры гладкие МК; МЛ; МЗ; МТ; МКЦ [с 1 установочной мерой от 25 до 125 мм] | Поверка | Нет | 71241-18 | Серия 227 (15-30) мм | 267
23ПВ0383 | Поверка. Микрометры гладкие МК; МЛ; МЗ; МТ; МКЦ [с 1 установочной мерой от 25 до 125 мм] | Поверка | Нет | 71241-18 | Серия 227 (20-30) мм | 267
23ПВ0383 | Поверка. Микрометры гладкие МК; МЛ; МЗ; МТ; МКЦ [с 1 установочной мерой от 25 до 125 мм] | Поверка | Нет | 71241-18 | Серия 293 (25-50) мм | 267
23ПВ0383 | Поверка. Микрометры гладкие МК; МЛ; МЗ; МТ; МКЦ [с 1 установочной мерой от 25 до 125 мм] | Поверка | Нет | 71241-18 | Серия 293 (50-75) мм | 267
23ПВ0383 | Поверка. Микрометры гладкие МК; МЛ; МЗ; МТ; МКЦ [с 1 установочной мерой от 25 до 125 мм] | Поверка | Нет | 71241-18 | Серия 293 (75-100) мм | 267
23ПВ0383 | Поверка. Микрометры гладкие МК; МЛ; МЗ; МТ; МКЦ [с 1 установочной мерой от 25 до 125 мм] | Поверка | Нет | 71241-18 | Серия 293 (0-30) мм | 267
23ПВ0383 | Поверка. Микрометры гладкие МК; МЛ; МЗ; МТ; МКЦ [с 1 установочной мерой от 25 до 125 мм] | Поверка | Нет | 71241-18 | Серия 293 (25-55) мм | 267
23ПВ0383 | Поверка. Микрометры гладкие МК; МЛ; МЗ; МТ; МКЦ [с 1 установочной мерой от 25 до 125 мм] | Поверка | Нет | 71241-18 | Серия 293 (50-80) мм | 267
23ПВ0383 | Поверка. Микрометры гладкие МК; МЛ; МЗ; МТ; МКЦ [с 1 установочной мерой от 25 до 125 мм] | Поверка | Нет | 71241-18 | Серия 293 (75-105) мм | 267
23ПВ0383 | Поверка. Микрометры гладкие МК; МЛ; МЗ; МТ; МКЦ [с 1 установочной мерой от 25 до 125 мм] | Поверка | Нет | 71241-18 | Серия 293 (100-125) мм | 267
23ПВ0383 | Поверка. Микрометры гладкие МК; МЛ; МЗ; МТ; МКЦ [с 1 установочной мерой от 25 до 125 мм] | Поверка | Нет | 71241-18 | Серия 293 (125-150) мм | 267
23ПВ0383 | Поверка. Микрометры гладкие МК; МЛ; МЗ; МТ; МКЦ [с 1 установочной мерой от 25 до 125 мм] | Поверка | Нет | 71241-18 | Серия 293 (150-175) мм | 267
23ПВ0383 | Поверка. Микрометры гладкие МК; МЛ; МЗ; МТ; МКЦ [с 1 установочной мерой от 25 до 125 мм] | Поверка | Нет | 71241-18 | Серия 293 (175-200) мм | 267
23ПВ0383 | Поверка. Микрометры гладкие МК; МЛ; МЗ; МТ; МКЦ [с 1 установочной мерой от 25 до 125 мм] | Поверка | Нет | 71241-18 | Серия 293 (200-225) мм | 267
23ПВ0383 | Поверка. Микрометры гладкие МК; МЛ; МЗ; МТ; МКЦ [с 1 установочной мерой от 25 до 125 мм] | Поверка | Нет | 71241-18 | Серия 293 (225-250) мм | 267
23ПВ0383 | Поверка. Микрометры гладкие МК; МЛ; МЗ; МТ; МКЦ [с 1 установочной мерой от 25 до 125 мм] | Поверка | Нет | 71241-18 | Серия 293 (250-275) мм | 267
23ПВ0383 | Поверка. Микрометры гладкие МК; МЛ; МЗ; МТ; МКЦ [с 1 установочной мерой от 25 до 125 мм] | Поверка | Нет | 71241-18 | Серия 293 (275-300) мм | 267
23ПВ0383 | Поверка. Микрометры гладкие МК; МЛ; МЗ; МТ; МКЦ [с 1 установочной мерой от 25 до 125 мм] | Поверка | Нет | 71241-18 | Серия 340 (0-150) мм | 267
23ПВ0383 | Поверка. Микрометры гладкие МК; МЛ; МЗ; МТ; МКЦ [с 1 установочной мерой от 25 до 125 мм] | Поверка | Нет | 71241-18 | Серия 406 (25-50) мм | 267
23ПВ0383 | Поверка. Микрометры гладкие МК; МЛ; МЗ; МТ; МКЦ [с 1 установочной мерой от 25 до 125 мм] | Поверка | Нет | 71241-18 | Серия 406 (50-75) мм | 267
23ПВ0383 | Поверка. Микрометры гладкие МК; МЛ; МЗ; МТ; МКЦ [с 1 установочной мерой от 25 до 125 мм] | Поверка | Нет | 71241-18 | Серия 406 (75-100) мм | 267
23ПВ0383 | Поверка. Микрометры гладкие МК; МЛ; МЗ; МТ; МКЦ [с 1 установочной мерой от 25 до 125 мм] | Поверка | Нет | 71241-18 | Серия 389 (25-50) мм | 267
23ПВ0383 | Поверка. Микрометры гладкие МК; МЛ; МЗ; МТ; МКЦ [с 1 установочной мерой от 25 до 125 мм] | Поверка | Нет | 72697-18 | Серия 105 (25-50) мм | 267
23ПВ0383 | Поверка. Микрометры гладкие МК; МЛ; МЗ; МТ; МКЦ [с 1 установочной мерой от 25 до 125 мм] | Поверка | Нет | 72697-18 | Серия 105 (50-75) мм | 267
23ПВ0383 | Поверка. Микрометры гладкие МК; МЛ; МЗ; МТ; МКЦ [с 1 установочной мерой от 25 до 125 мм] | Поверка | Нет | 72697-18 | Серия 105 (75-100) мм | 267
23ПВ0383 | Поверка. Микрометры гладкие МК; МЛ; МЗ; МТ; МКЦ [с 1 установочной мерой от 25 до 125 мм] | Поверка | Нет | 72697-18 | Серия 105 (100-125) мм | 267
23ПВ0383 | Поверка. Микрометры гладкие МК; МЛ; МЗ; МТ; МКЦ [с 1 установочной мерой от 25 до 125 мм] | Поверка | Нет | 72697-18 | Серия 116 (25-50) мм | 267
23ПВ0383 | Поверка. Микрометры гладкие МК; МЛ; МЗ; МТ; МКЦ [с 1 установочной мерой от 25 до 125 мм] | Поверка | Нет | 72697-18 | Серия 116 (50-75) мм | 267
23ПВ0383 | Поверка. Микрометры гладкие МК; МЛ; МЗ; МТ; МКЦ [с 1 установочной мерой от 25 до 125 мм] | Поверка | Нет | 72697-18 | Серия 116 (75-100) мм | 267
23ПВ0383 | Поверка. Микрометры гладкие МК; МЛ; МЗ; МТ; МКЦ [с 1 установочной мерой от 25 до 125 мм] | Поверка | Нет | 72697-18 | Серия 116 (100-125) мм | 267
23ПВ0383 | Поверка. Микрометры гладкие МК; МЛ; МЗ; МТ; МКЦ [с 1 установочной мерой от 25 до 125 мм] | Поверка | Нет | 72697-18 | Серия 115 (0-150) мм | 267
23ПВ0383 | Поверка. Микрометры гладкие МК; МЛ; МЗ; МТ; МКЦ [с 1 установочной мерой от 25 до 125 мм] | Поверка | Нет | 72697-18 | Серия 115 (0-100) мм | 267
23ПВ0383 | Поверка. Микрометры гладкие МК; МЛ; МЗ; МТ; МКЦ [с 1 установочной мерой от 25 до 125 мм] | Поверка | Нет | 72697-18 | Серия 115 (100-200) мм | 267
23ПВ0383 | Поверка. Микрометры гладкие МК; МЛ; МЗ; МТ; МКЦ [с 1 установочной мерой от 25 до 125 мм] | Поверка | Нет | 72697-18 | Серия 117 (25-50) мм | 267
23ПВ0383 | Поверка. Микрометры гладкие МК; МЛ; МЗ; МТ; МКЦ [с 1 установочной мерой от 25 до 125 мм] | Поверка | Нет | 72697-18 | Серия 117 (50-75) мм | 267
23ПВ0383 | Поверка. Микрометры гладкие МК; МЛ; МЗ; МТ; МКЦ [с 1 установочной мерой от 25 до 125 мм] | Поверка | Нет | 72697-18 | Серия 117 (75-100) мм | 267
23ПВ0383 | Поверка. Микрометры гладкие МК; МЛ; МЗ; МТ; МКЦ [с 1 установочной мерой от 25 до 125 мм] | Поверка | Нет | 72697-18 | Серия 117 (100-125) мм | 267
23ПВ0383 | Поверка. Микрометры гладкие МК; МЛ; МЗ; МТ; МКЦ [с 1 установочной мерой от 25 до 125 мм] | Поверка | Нет | 72697-18 | Серия 126 (25-50) мм | 267
23ПВ0383 | Поверка. Микрометры гладкие МК; МЛ; МЗ; МТ; МКЦ [с 1 установочной мерой от 25 до 125 мм] | Поверка | Нет | 72697-18 | Серия 126 (50-75) мм | 267
23ПВ0383 | Поверка. Микрометры гладкие МК; МЛ; МЗ; МТ; МКЦ [с 1 установочной мерой от 25 до 125 мм] | Поверка | Нет | 72697-18 | Серия 126 (75-100) мм | 267
23ПВ0383 | Поверка. Микрометры гладкие МК; МЛ; МЗ; МТ; МКЦ [с 1 установочной мерой от 25 до 125 мм] | Поверка | Нет | 72697-18 | Серия 118 (25-50) мм | 267
23ПВ0383 | Поверка. Микрометры гладкие МК; МЛ; МЗ; МТ; МКЦ [с 1 установочной мерой от 25 до 125 мм] | Поверка | Нет | 72697-18 | Серия 118 (50-75) мм | 267
23ПВ0383 | Поверка. Микрометры гладкие МК; МЛ; МЗ; МТ; МКЦ [с 1 установочной мерой от 25 до 125 мм] | Поверка | Нет | 72697-18 | Серия 118 (75-100) мм | 267
23ПВ0383 | Поверка. Микрометры гладкие МК; МЛ; МЗ; МТ; МКЦ [с 1 установочной мерой от 25 до 125 мм] | Поверка | Нет | 72697-18 | Серия 118 (100-125) мм | 267
23ПВ0383 | Поверка. Микрометры гладкие МК; МЛ; МЗ; МТ; МКЦ [с 1 установочной мерой от 25 до 125 мм] | Поверка | Нет | 72697-18 | Серия 145 (25-50) мм | 267
23ПВ0383 | Поверка. Микрометры гладкие МК; МЛ; МЗ; МТ; МКЦ [с 1 установочной мерой от 25 до 125 мм] | Поверка | Нет | 72697-18 | Серия 145 (50-75) мм | 267
23ПВ0383 | Поверка. Микрометры гладкие МК; МЛ; МЗ; МТ; МКЦ [с 1 установочной мерой от 25 до 125 мм] | Поверка | Нет | 72697-18 | Серия 145 (75-100) мм | 267
23ПВ0383 | Поверка. Микрометры гладкие МК; МЛ; МЗ; МТ; МКЦ [с 1 установочной мерой от 25 до 125 мм] | Поверка | Нет | 72697-18 | Серия 145 (100-125) мм | 267
23ПВ0383 | Поверка. Микрометры гладкие МК; МЛ; МЗ; МТ; МКЦ [с 1 установочной мерой от 25 до 125 мм] | Поверка | Нет | 72697-18 | Серия 147 (25-50) мм | 267
23ПВ0383 | Поверка. Микрометры гладкие МК; МЛ; МЗ; МТ; МКЦ [с 1 установочной мерой от 25 до 125 мм] | Поверка | Нет | 72697-18 | Серия 147 (50-75) мм | 267
23ПВ0383 | Поверка. Микрометры гладкие МК; МЛ; МЗ; МТ; МКЦ [с 1 установочной мерой от 25 до 125 мм] | Поверка | Нет | 72697-18 | Серия 147 (75-100) мм | 267
23ПВ0383 | Поверка. Микрометры гладкие МК; МЛ; МЗ; МТ; МКЦ [с 1 установочной мерой от 25 до 125 мм] | Поверка | Нет | 72697-18 | Серия 157 (25-50) мм | 267
23ПВ0383 | Поверка. Микрометры гладкие МК; МЛ; МЗ; МТ; МКЦ [с 1 установочной мерой от 25 до 125 мм] | Поверка | Нет | 72697-18 | Серия 101 (25-50) мм | 267
23ПВ0383 | Поверка. Микрометры гладкие МК; МЛ; МЗ; МТ; МКЦ [с 1 установочной мерой от 25 до 125 мм] | Поверка | Нет | 72697-18 | Серия 101 (50-75) мм | 267
23ПВ0383 | Поверка. Микрометры гладкие МК; МЛ; МЗ; МТ; МКЦ [с 1 установочной мерой от 25 до 125 мм] | Поверка | Нет | 72697-18 | Серия 101 (75-100) мм | 267
23ПВ0383 | Поверка. Микрометры гладкие МК; МЛ; МЗ; МТ; МКЦ [с 1 установочной мерой от 25 до 125 мм] | Поверка | Нет | 72697-18 | Серия 101 (100-125) мм | 267
23ПВ0383 | Поверка. Микрометры гладкие МК; МЛ; МЗ; МТ; МКЦ [с 1 установочной мерой от 25 до 125 мм] | Поверка | Нет | 72697-18 | Серия 102 (25-50) мм | 267
23ПВ0383 | Поверка. Микрометры гладкие МК; МЛ; МЗ; МТ; МКЦ [с 1 установочной мерой от 25 до 125 мм] | Поверка | Нет | 72697-18 | Серия 102 (50-75) мм | 267
23ПВ0383 | Поверка. Микрометры гладкие МК; МЛ; МЗ; МТ; МКЦ [с 1 установочной мерой от 25 до 125 мм] | Поверка | Нет | 72697-18 | Серия 102 (75-100) мм | 267
23ПВ0383 | Поверка. Микрометры гладкие МК; МЛ; МЗ; МТ; МКЦ [с 1 установочной мерой от 25 до 125 мм] | Поверка | Нет | 72697-18 | Серия 112 (25-50) мм | 267
23ПВ0383 | Поверка. Микрометры гладкие МК; МЛ; МЗ; МТ; МКЦ [с 1 установочной мерой от 25 до 125 мм] | Поверка | Нет | 72697-18 | Серия 112 (50-75) мм | 267
23ПВ0383 | Поверка. Микрометры гладкие МК; МЛ; МЗ; МТ; МКЦ [с 1 установочной мерой от 25 до 125 мм] | Поверка | Нет | 72697-18 | Серия 112 (75-100) мм | 267
23ПВ0383 | Поверка. Микрометры гладкие МК; МЛ; МЗ; МТ; МКЦ [с 1 установочной мерой от 25 до 125 мм] | Поверка | Нет | 72697-18 | Серия 112 (100-125) мм | 267
23ПВ0383 | Поверка. Микрометры гладкие МК; МЛ; МЗ; МТ; МКЦ [с 1 установочной мерой от 25 до 125 мм] | Поверка | Нет | 72697-18 | Серия 122 (25-50) мм | 267
23ПВ0383 | Поверка. Микрометры гладкие МК; МЛ; МЗ; МТ; МКЦ [с 1 установочной мерой от 25 до 125 мм] | Поверка | Нет | 72697-18 | Серия 122 (50-75) мм | 267
23ПВ0383 | Поверка. Микрометры гладкие МК; МЛ; МЗ; МТ; МКЦ [с 1 установочной мерой от 25 до 125 мм] | Поверка | Нет | 72697-18 | Серия 122 (75-100) мм | 267
23ПВ0383 | Поверка. Микрометры гладкие МК; МЛ; МЗ; МТ; МКЦ [с 1 установочной мерой от 25 до 125 мм] | Поверка | Нет | 72697-18 | Серия 118 (25-50) мм | 267
23ПВ0383 | Поверка. Микрометры гладкие МК; МЛ; МЗ; МТ; МКЦ [с 1 установочной мерой от 25 до 125 мм] | Поверка | Нет | 72697-18 | Серия 118 (50-75) мм | 267
23ПВ0383 | Поверка. Микрометры гладкие МК; МЛ; МЗ; МТ; МКЦ [с 1 установочной мерой от 25 до 125 мм] | Поверка | Нет | 72697-18 | Серия 118 (75-100) мм | 267
23ПВ0383 | Поверка. Микрометры гладкие МК; МЛ; МЗ; МТ; МКЦ [с 1 установочной мерой от 25 до 125 мм] | Поверка | Нет | 72697-18 | Серия 118 (100-125) мм | 267
23ПВ0383 | Поверка. Микрометры гладкие МК; МЛ; МЗ; МТ; МКЦ [с 1 установочной мерой от 25 до 125 мм] | Поверка | Нет | 72697-18 | Серия 141 (25-50) мм | 267
23ПВ0383 | Поверка. Микрометры гладкие МК; МЛ; МЗ; МТ; МКЦ [с 1 установочной мерой от 25 до 125 мм] | Поверка | Нет | 72697-18 | Серия 141 (50-75) мм | 267
23ПВ0383 | Поверка. Микрометры гладкие МК; МЛ; МЗ; МТ; МКЦ [с 1 установочной мерой от 25 до 125 мм] | Поверка | Нет | 72697-18 | Серия 141 (75-100) мм | 267
23ПВ0383 | Поверка. Микрометры гладкие МК; МЛ; МЗ; МТ; МКЦ [с 1 установочной мерой от 25 до 125 мм] | Поверка | Нет | 72697-18 | Серия 141 (100-125) мм | 267
23ПВ0383 | Поверка. Микрометры гладкие МК; МЛ; МЗ; МТ; МКЦ [с 1 установочной мерой от 25 до 125 мм] | Поверка | Нет | 72697-18 | Серия 143 (25-50) мм | 267
23ПВ0383 | Поверка. Микрометры гладкие МК; МЛ; МЗ; МТ; МКЦ [с 1 установочной мерой от 25 до 125 мм] | Поверка | Нет | 72697-18 | Серия 143 (50-75) мм | 267
23ПВ0383 | Поверка. Микрометры гладкие МК; МЛ; МЗ; МТ; МКЦ [с 1 установочной мерой от 25 до 125 мм] | Поверка | Нет | 72697-18 | Серия 143 (75-100) мм | 267
23ПВ0383 | Поверка. Микрометры гладкие МК; МЛ; МЗ; МТ; МКЦ [с 1 установочной мерой от 25 до 125 мм] | Поверка | Нет | 72697-18 | Серия 150 (25-50) мм | 267
23ПВ0383 | Поверка. Микрометры гладкие МК; МЛ; МЗ; МТ; МКЦ [с 1 установочной мерой от 25 до 125 мм] | Поверка | Нет | 72697-18 | Серия 160 (25-50) мм | 267
23ПВ0383 | Поверка. Микрометры гладкие МК; МЛ; МЗ; МТ; МКЦ [с 1 установочной мерой от 25 до 125 мм] | Поверка | Нет | 72697-18 | Серия 160 (50-75) мм | 267
23ПВ0383 | Поверка. Микрометры гладкие МК; МЛ; МЗ; МТ; МКЦ [с 1 установочной мерой от 25 до 125 мм] | Поверка | Нет | 72697-18 | Серия 160 (75-100) мм | 267
23ПВ0383 | Поверка. Микрометры гладкие МК; МЛ; МЗ; МТ; МКЦ [с 1 установочной мерой от 25 до 125 мм] | Поверка | Нет | 72697-18 | Серия 111 (0-150) мм | 267
23ПВ0383 | Поверка. Микрометры гладкие МК; МЛ; МЗ; МТ; МКЦ [с 1 установочной мерой от 25 до 125 мм] | Поверка | Нет | 72697-18 | Серия 111 (0-100) мм | 267
23ПВ0383 | Поверка. Микрометры гладкие МК; МЛ; МЗ; МТ; МКЦ [с 1 установочной мерой от 25 до 125 мм] | Поверка | Нет | 72697-18 | Серия 111 (100-200) мм | 267
23ПВ0383 | Поверка. Микрометры гладкие МК; МЛ; МЗ; МТ; МКЦ [с 1 установочной мерой от 25 до 125 мм] | Поверка | Нет | 77303-20 | (25-50) мм | 267
23ПВ0383 | Поверка. Микрометры гладкие МК; МЛ; МЗ; МТ; МКЦ [с 1 установочной мерой от 25 до 125 мм] | Поверка | Нет | 77303-20 | (50-75) мм | 267
23ПВ0383 | Поверка. Микрометры гладкие МК; МЛ; МЗ; МТ; МКЦ [с 1 установочной мерой от 25 до 125 мм] | Поверка | Нет | 77303-20 | (75-100) мм | 267
23ПВ0383 | Поверка. Микрометры гладкие МК; МЛ; МЗ; МТ; МКЦ [с 1 установочной мерой от 25 до 125 мм] | Поверка | Нет | 77303-20 | (100-125) мм | 267
23ПВ0383 | Поверка. Микрометры гладкие МК; МЛ; МЗ; МТ; МКЦ [с 1 установочной мерой от 25 до 125 мм] | Поверка | Нет | 77303-20 | (25-50) мм | 267
23ПВ0383 | Поверка. Микрометры гладкие МК; МЛ; МЗ; МТ; МКЦ [с 1 установочной мерой от 25 до 125 мм] | Поверка | Нет | 77303-20 | (50-75) мм | 267
23ПВ0383 | Поверка. Микрометры гладкие МК; МЛ; МЗ; МТ; МКЦ [с 1 установочной мерой от 25 до 125 мм] | Поверка | Нет | 77303-20 | (75-100) мм | 267
23ПВ0383 | Поверка. Микрометры гладкие МК; МЛ; МЗ; МТ; МКЦ [с 1 установочной мерой от 25 до 125 мм] | Поверка | Нет | 77303-20 | (100-125) мм | 267
23ПВ0383 | Поверка. Микрометры гладкие МК; МЛ; МЗ; МТ; МКЦ [с 1 установочной мерой от 25 до 125 мм] | Поверка | Нет | 77991-20 | МК (25-50) мм | 267
23ПВ0383 | Поверка. Микрометры гладкие МК; МЛ; МЗ; МТ; МКЦ [с 1 установочной мерой от 25 до 125 мм] | Поверка | Нет | 77991-20 | МК (50-75) мм | 267
23ПВ0383 | Поверка. Микрометры гладкие МК; МЛ; МЗ; МТ; МКЦ [с 1 установочной мерой от 25 до 125 мм] | Поверка | Нет | 77991-20 | МК (75-100) мм | 267
23ПВ0383 | Поверка. Микрометры гладкие МК; МЛ; МЗ; МТ; МКЦ [с 1 установочной мерой от 25 до 125 мм] | Поверка | Нет | 77991-20 | МК (100-125) мм | 267
23ПВ0383 | Поверка. Микрометры гладкие МК; МЛ; МЗ; МТ; МКЦ [с 1 установочной мерой от 25 до 125 мм] | Поверка | Нет | 77991-20 | МКЦ (25-50) мм | 267
23ПВ0383 | Поверка. Микрометры гладкие МК; МЛ; МЗ; МТ; МКЦ [с 1 установочной мерой от 25 до 125 мм] | Поверка | Нет | 77991-20 | МКЦ (50-75) мм | 267
23ПВ0383 | Поверка. Микрометры гладкие МК; МЛ; МЗ; МТ; МКЦ [с 1 установочной мерой от 25 до 125 мм] | Поверка | Нет | 77991-20 | МКЦ (75-100) мм | 267
23ПВ0383 | Поверка. Микрометры гладкие МК; МЛ; МЗ; МТ; МКЦ [с 1 установочной мерой от 25 до 125 мм] | Поверка | Нет | 77991-20 | МКЦ (100-125) мм | 267
23ПВ0383 | Поверка. Микрометры гладкие МК; МЛ; МЗ; МТ; МКЦ [с 1 установочной мерой от 25 до 125 мм] | Поверка | Нет | 77991-20 | МКЦ (100-200) мм | 267
23ПВ0383 | Поверка. Микрометры гладкие МК; МЛ; МЗ; МТ; МКЦ [с 1 установочной мерой от 25 до 125 мм] | Поверка | Нет | 77991-20 | МКЦМ (25-50) мм | 267
23ПВ0383 | Поверка. Микрометры гладкие МК; МЛ; МЗ; МТ; МКЦ [с 1 установочной мерой от 25 до 125 мм] | Поверка | Нет | 77991-20 | МКЦМ (50-75) мм | 267
23ПВ0383 | Поверка. Микрометры гладкие МК; МЛ; МЗ; МТ; МКЦ [с 1 установочной мерой от 25 до 125 мм] | Поверка | Нет | 77991-20 | МКЦМ (75-100) мм | 267
23ПВ0383 | Поверка. Микрометры гладкие МК; МЛ; МЗ; МТ; МКЦ [с 1 установочной мерой от 25 до 125 мм] | Поверка | Нет | 77991-20 | МКЦМ (100-125) мм | 267
23ПВ0383 | Поверка. Микрометры гладкие МК; МЛ; МЗ; МТ; МКЦ [с 1 установочной мерой от 25 до 125 мм] | Поверка | Нет | 77991-20 | МГ (0-50) мм | 267
23ПВ0383 | Поверка. Микрометры гладкие МК; МЛ; МЗ; МТ; МКЦ [с 1 установочной мерой от 25 до 125 мм] | Поверка | Нет | 77991-20 | МГЦ (0-50) мм | 267
23ПВ0383 | Поверка. Микрометры гладкие МК; МЛ; МЗ; МТ; МКЦ [с 1 установочной мерой от 25 до 125 мм] | Поверка | Нет | 78936-20 | МК (25-50) мм | 267
23ПВ0383 | Поверка. Микрометры гладкие МК; МЛ; МЗ; МТ; МКЦ [с 1 установочной мерой от 25 до 125 мм] | Поверка | Нет | 78936-20 | МК (50-75) мм | 267
23ПВ0383 | Поверка. Микрометры гладкие МК; МЛ; МЗ; МТ; МКЦ [с 1 установочной мерой от 25 до 125 мм] | Поверка | Нет | 78936-20 | МК (75-100) мм | 267
23ПВ0383 | Поверка. Микрометры гладкие МК; МЛ; МЗ; МТ; МКЦ [с 1 установочной мерой от 25 до 125 мм] | Поверка | Нет | 78936-20 | МК (100-125) мм | 267
23ПВ0383 | Поверка. Микрометры гладкие МК; МЛ; МЗ; МТ; МКЦ [с 1 установочной мерой от 25 до 125 мм] | Поверка | Нет | 78936-20 | МК Ц (25-50) мм | 267
23ПВ0383 | Поверка. Микрометры гладкие МК; МЛ; МЗ; МТ; МКЦ [с 1 установочной мерой от 25 до 125 мм] | Поверка | Нет | 78936-20 | МК Ц (50-75) мм | 267
23ПВ0383 | Поверка. Микрометры гладкие МК; МЛ; МЗ; МТ; МКЦ [с 1 установочной мерой от 25 до 125 мм] | Поверка | Нет | 78936-20 | МК Ц (75-100) мм | 267
23ПВ0383 | Поверка. Микрометры гладкие МК; МЛ; МЗ; МТ; МКЦ [с 1 установочной мерой от 25 до 125 мм] | Поверка | Нет | 78936-20 | МК Ц (100-125) мм | 267
23ПВ0383 | Поверка. Микрометры гладкие МК; МЛ; МЗ; МТ; МКЦ [с 1 установочной мерой от 25 до 125 мм] | Поверка | Нет | 78936-20 | МЗ (25-50) мм | 267
23ПВ0383 | Поверка. Микрометры гладкие МК; МЛ; МЗ; МТ; МКЦ [с 1 установочной мерой от 25 до 125 мм] | Поверка | Нет | 78936-20 | МЗ Ц (25-50) мм | 267
23ПВ0383 | Поверка. Микрометры гладкие МК; МЛ; МЗ; МТ; МКЦ [с 1 установочной мерой от 25 до 125 мм] | Поверка | Нет | 78936-20 | МЗ (50-75) мм | 267
23ПВ0383 | Поверка. Микрометры гладкие МК; МЛ; МЗ; МТ; МКЦ [с 1 установочной мерой от 25 до 125 мм] | Поверка | Нет | 78936-20 | МЗ (75-100) мм | 267
23ПВ0383 | Поверка. Микрометры гладкие МК; МЛ; МЗ; МТ; МКЦ [с 1 установочной мерой от 25 до 125 мм] | Поверка | Нет | 78936-20 | МЗ Ц (50-75) мм | 267
23ПВ0383 | Поверка. Микрометры гладкие МК; МЛ; МЗ; МТ; МКЦ [с 1 установочной мерой от 25 до 125 мм] | Поверка | Нет | 78936-20 | МЗ Ц (75-100) мм | 267
23ПВ0383 | Поверка. Микрометры гладкие МК; МЛ; МЗ; МТ; МКЦ [с 1 установочной мерой от 25 до 125 мм] | Поверка | Нет | 78936-20 | МГ Ц (0-50) мм | 267
23ПВ0383 | Поверка. Микрометры гладкие МК; МЛ; МЗ; МТ; МКЦ [с 1 установочной мерой от 25 до 125 мм] | Поверка | Нет | 78936-20 | МГ (0-50) мм | 267
23ПВ0383 | Поверка. Микрометры гладкие МК; МЛ; МЗ; МТ; МКЦ [с 1 установочной мерой от 25 до 125 мм] | Поверка | Нет | 66442-17 | С отсчетом по шкалам стебля и барабана (25-50) мм | 267
23ПВ0383 | Поверка. Микрометры гладкие МК; МЛ; МЗ; МТ; МКЦ [с 1 установочной мерой от 25 до 125 мм] | Поверка | Нет | 66442-17 | С отсчетом по шкалам стебля и барабана (50-75) мм | 267
23ПВ0383 | Поверка. Микрометры гладкие МК; МЛ; МЗ; МТ; МКЦ [с 1 установочной мерой от 25 до 125 мм] | Поверка | Нет | 66442-17 | С отсчетом по шкалам стебля и барабана (75-100) мм | 267
23ПВ0383 | Поверка. Микрометры гладкие МК; МЛ; МЗ; МТ; МКЦ [с 1 установочной мерой от 25 до 125 мм] | Поверка | Нет | 66442-17 | С отсчетом по шкалам стебля и барабана (100-125) мм | 267
23ПВ0383 | Поверка. Микрометры гладкие МК; МЛ; МЗ; МТ; МКЦ [с 1 установочной мерой от 25 до 125 мм] | Поверка | Нет | 66442-17 | С цифровым отсчетным устройством (25-50) мм | 267
23ПВ0383 | Поверка. Микрометры гладкие МК; МЛ; МЗ; МТ; МКЦ [с 1 установочной мерой от 25 до 125 мм] | Поверка | Нет | 66442-17 | С цифровым отсчетным устройством (50-75) мм | 267
23ПВ0383 | Поверка. Микрометры гладкие МК; МЛ; МЗ; МТ; МКЦ [с 1 установочной мерой от 25 до 125 мм] | Поверка | Нет | 66442-17 | С цифровым отсчетным устройством (75-100) мм | 267
23ПВ0383 | Поверка. Микрометры гладкие МК; МЛ; МЗ; МТ; МКЦ [с 1 установочной мерой от 25 до 125 мм] | Поверка | Нет | 66442-17 | С цифровым отсчетным устройством (100-125) мм | 267
23ПВ0383 | Поверка. Микрометры гладкие МК; МЛ; МЗ; МТ; МКЦ [с 1 установочной мерой от 25 до 125 мм] | Поверка | Нет | 61577-15 | 041 001 (25-50) мм | 267
23ПВ0383 | Поверка. Микрометры гладкие МК; МЛ; МЗ; МТ; МКЦ [с 1 установочной мерой от 25 до 125 мм] | Поверка | Нет | 61577-15 | 041 001 (50-75) мм | 267
23ПВ0383 | Поверка. Микрометры гладкие МК; МЛ; МЗ; МТ; МКЦ [с 1 установочной мерой от 25 до 125 мм] | Поверка | Нет | 61577-15 | 041 001 (75-100) мм | 267
23ПВ0383 | Поверка. Микрометры гладкие МК; МЛ; МЗ; МТ; МКЦ [с 1 установочной мерой от 25 до 125 мм] | Поверка | Нет | 61577-15 | 041 001 (100-125) мм | 267
23ПВ0383 | Поверка. Микрометры гладкие МК; МЛ; МЗ; МТ; МКЦ [с 1 установочной мерой от 25 до 125 мм] | Поверка | Нет | 61577-15 | 041 057 (50-75) мм | 267
23ПВ0383 | Поверка. Микрометры гладкие МК; МЛ; МЗ; МТ; МКЦ [с 1 установочной мерой от 25 до 125 мм] | Поверка | Нет | 61577-15 | 041 057 (25-50) мм | 267
23ПВ0383 | Поверка. Микрометры гладкие МК; МЛ; МЗ; МТ; МКЦ [с 1 установочной мерой от 25 до 125 мм] | Поверка | Нет | 61577-15 | 041 057 (75-100) мм | 267
23ПВ0383 | Поверка. Микрометры гладкие МК; МЛ; МЗ; МТ; МКЦ [с 1 установочной мерой от 25 до 125 мм] | Поверка | Нет | 61577-15 | 041 057 (100-125) мм | 267
23ПВ0383 | Поверка. Микрометры гладкие МК; МЛ; МЗ; МТ; МКЦ [с 1 установочной мерой от 25 до 125 мм] | Поверка | Нет | 761-97 | МЗ 50 | 267
23ПВ0383 | Поверка. Микрометры гладкие МК; МЛ; МЗ; МТ; МКЦ [с 1 установочной мерой от 25 до 125 мм] | Поверка | Нет | 761-97 | МЗ 75 | 267
23ПВ0383 | Поверка. Микрометры гладкие МК; МЛ; МЗ; МТ; МКЦ [с 1 установочной мерой от 25 до 125 мм] | Поверка | Нет | 761-97 | МЗ 100 | 267
23ПВ0383 | Поверка. Микрометры гладкие МК; МЛ; МЗ; МТ; МКЦ [с 1 установочной мерой от 25 до 125 мм] | Поверка | Нет | 52482-13 | Серия 701 (25-50) мм | 267
23ПВ0383 | Поверка. Микрометры гладкие МК; МЛ; МЗ; МТ; МКЦ [с 1 установочной мерой от 25 до 125 мм] | Поверка | Нет | 52482-13 | Серия 701 (50-75) мм | 267
23ПВ0383 | Поверка. Микрометры гладкие МК; МЛ; МЗ; МТ; МКЦ [с 1 установочной мерой от 25 до 125 мм] | Поверка | Нет | 52482-13 | Серия 701 (75-100) мм | 267
23ПВ0383 | Поверка. Микрометры гладкие МК; МЛ; МЗ; МТ; МКЦ [с 1 установочной мерой от 25 до 125 мм] | Поверка | Нет | 52482-13 | Серия 701 (100-125) мм | 267
23ПВ0383 | Поверка. Микрометры гладкие МК; МЛ; МЗ; МТ; МКЦ [с 1 установочной мерой от 25 до 125 мм] | Поверка | Нет | 52482-13 | Серия 702 (25-50) мм | 267
23ПВ0383 | Поверка. Микрометры гладкие МК; МЛ; МЗ; МТ; МКЦ [с 1 установочной мерой от 25 до 125 мм] | Поверка | Нет | 52482-13 | Серия 702 (50-75) мм | 267
23ПВ0383 | Поверка. Микрометры гладкие МК; МЛ; МЗ; МТ; МКЦ [с 1 установочной мерой от 25 до 125 мм] | Поверка | Нет | 52482-13 | Серия 702 (75-100) мм | 267
23ПВ0383 | Поверка. Микрометры гладкие МК; МЛ; МЗ; МТ; МКЦ [с 1 установочной мерой от 25 до 125 мм] | Поверка | Нет | 52482-13 | Серия 727 исполнение I (25-50) мм | 267
23ПВ0383 | Поверка. Микрометры гладкие МК; МЛ; МЗ; МТ; МКЦ [с 1 установочной мерой от 25 до 125 мм] | Поверка | Нет | 52482-13 | Серия 727 исполнение I (50-75) мм | 267
23ПВ0383 | Поверка. Микрометры гладкие МК; МЛ; МЗ; МТ; МКЦ [с 1 установочной мерой от 25 до 125 мм] | Поверка | Нет | 52482-13 | Серия 727 исполнение I (75-100) мм | 267
23ПВ0383 | Поверка. Микрометры гладкие МК; МЛ; МЗ; МТ; МКЦ [с 1 установочной мерой от 25 до 125 мм] | Поверка | Нет | 52482-13 | Серия 727 исполнение II (25-50) мм | 267
23ПВ0383 | Поверка. Микрометры гладкие МК; МЛ; МЗ; МТ; МКЦ [с 1 установочной мерой от 25 до 125 мм] | Поверка | Нет | 52482-13 | Серия 727 исполнение II (50-75) мм | 267
23ПВ0383 | Поверка. Микрометры гладкие МК; МЛ; МЗ; МТ; МКЦ [с 1 установочной мерой от 25 до 125 мм] | Поверка | Нет | 52482-13 | Серия 727 исполнение II (75-100) мм | 267
23ПВ0383 | Поверка. Микрометры гладкие МК; МЛ; МЗ; МТ; МКЦ [с 1 установочной мерой от 25 до 125 мм] | Поверка | Нет | 53762-13 | Micromar 40 EWR (25-50) мм | 267
23ПВ0383 | Поверка. Микрометры гладкие МК; МЛ; МЗ; МТ; МКЦ [с 1 установочной мерой от 25 до 125 мм] | Поверка | Нет | 53762-13 | Micromar 40 EWR (50-75) мм | 267
23ПВ0383 | Поверка. Микрометры гладкие МК; МЛ; МЗ; МТ; МКЦ [с 1 установочной мерой от 25 до 125 мм] | Поверка | Нет | 53762-13 | Micromar 40 EWR (75-100) мм | 267
23ПВ0383 | Поверка. Микрометры гладкие МК; МЛ; МЗ; МТ; МКЦ [с 1 установочной мерой от 25 до 125 мм] | Поверка | Нет | 44034-10 | Garant (25-50) мм | 267
23ПВ0383 | Поверка. Микрометры гладкие МК; МЛ; МЗ; МТ; МКЦ [с 1 установочной мерой от 25 до 125 мм] | Поверка | Нет | 44034-10 | Garant (50-75) мм | 267
23ПВ0383 | Поверка. Микрометры гладкие МК; МЛ; МЗ; МТ; МКЦ [с 1 установочной мерой от 25 до 125 мм] | Поверка | Нет | 44034-10 | Garant (75-100) мм | 267
23ПВ0383 | Поверка. Микрометры гладкие МК; МЛ; МЗ; МТ; МКЦ [с 1 установочной мерой от 25 до 125 мм] | Поверка | Нет | 30740-05 | 293 | 267
23ПВ0383 | Поверка. Микрометры гладкие МК; МЛ; МЗ; МТ; МКЦ [с 1 установочной мерой от 25 до 125 мм] | Поверка | Нет | 30740-05 | 323 | 267
23ПВ0383 | Поверка. Микрометры гладкие МК; МЛ; МЗ; МТ; МКЦ [с 1 установочной мерой от 25 до 125 мм] | Поверка | Нет | 30740-05 | 369 | 267
23ПВ0383 | Поверка. Микрометры гладкие МК; МЛ; МЗ; МТ; МКЦ [с 1 установочной мерой от 25 до 125 мм] | Поверка | Нет | 30740-05 | 389 | 267
23ПВ0383 | Поверка. Микрометры гладкие МК; МЛ; МЗ; МТ; МКЦ [с 1 установочной мерой от 25 до 125 мм] | Поверка | Нет | 30740-05 | 395 | 267
23ПВ0383 | Поверка. Микрометры гладкие МК; МЛ; МЗ; МТ; МКЦ [с 1 установочной мерой от 25 до 125 мм] | Поверка | Нет | 30740-05 | 406 | 267
23ПВ0383 | Поверка. Микрометры гладкие МК; МЛ; МЗ; МТ; МКЦ [с 1 установочной мерой от 25 до 125 мм] | Поверка | Нет | 30740-05 | 422 | 267
23ПВ0383 | Поверка. Микрометры гладкие МК; МЛ; МЗ; МТ; МКЦ [с 1 установочной мерой от 25 до 125 мм] | Поверка | Нет | 30740-05 | 340 | 267
23ПВ0383 | Поверка. Микрометры гладкие МК; МЛ; МЗ; МТ; МКЦ [с 1 установочной мерой от 25 до 125 мм] | Поверка | Нет | 59929-15 | МЗ (25-50) мм | 267
23ПВ0383 | Поверка. Микрометры гладкие МК; МЛ; МЗ; МТ; МКЦ [с 1 установочной мерой от 25 до 125 мм] | Поверка | Нет | 59929-15 | МЛ (25-50) мм | 267
23ПВ0383 | Поверка. Микрометры гладкие МК; МЛ; МЗ; МТ; МКЦ [с 1 установочной мерой от 25 до 125 мм] | Поверка | Нет | 59929-15 | МЗ (50-75) мм | 267
23ПВ0383 | Поверка. Микрометры гладкие МК; МЛ; МЗ; МТ; МКЦ [с 1 установочной мерой от 25 до 125 мм] | Поверка | Нет | 59929-15 | МЗ (75-100) мм | 267
23ПВ0383 | Поверка. Микрометры гладкие МК; МЛ; МЗ; МТ; МКЦ [с 1 установочной мерой от 25 до 125 мм] | Поверка | Нет | 59929-15 | МЗ (100-125) мм | 267
23ПВ0383 | Поверка. Микрометры гладкие МК; МЛ; МЗ; МТ; МКЦ [с 1 установочной мерой от 25 до 125 мм] | Поверка | Нет | 33314-06 | 40 А | 267
23ПВ0383 | Поверка. Микрометры гладкие МК; МЛ; МЗ; МТ; МКЦ [с 1 установочной мерой от 25 до 125 мм] | Поверка | Нет | 33314-06 | 40 SH | 267
23ПВ0383 | Поверка. Микрометры гладкие МК; МЛ; МЗ; МТ; МКЦ [с 1 установочной мерой от 25 до 125 мм] | Поверка | Нет | 33314-06 | 40 SC | 267
23ПВ0383 | Поверка. Микрометры гладкие МК; МЛ; МЗ; МТ; МКЦ [с 1 установочной мерой от 25 до 125 мм] | Поверка | Нет | 33314-06 | 40 SD | 267
23ПВ0383 | Поверка. Микрометры гладкие МК; МЛ; МЗ; МТ; МКЦ [с 1 установочной мерой от 25 до 125 мм] | Поверка | Нет | 33314-06 | 40 AB | 267
23ПВ0383 | Поверка. Микрометры гладкие МК; МЛ; МЗ; МТ; МКЦ [с 1 установочной мерой от 25 до 125 мм] | Поверка | Нет | 33314-06 | 40 AS | 267
23ПВ0383 | Поверка. Микрометры гладкие МК; МЛ; МЗ; МТ; МКЦ [с 1 установочной мерой от 25 до 125 мм] | Поверка | Нет | 33314-06 | 40 AR | 267
23ПВ0383 | Поверка. Микрометры гладкие МК; МЛ; МЗ; МТ; МКЦ [с 1 установочной мерой от 25 до 125 мм] | Поверка | Нет | 33314-06 | 40 AW | 267
23ПВ0383 | Поверка. Микрометры гладкие МК; МЛ; МЗ; МТ; МКЦ [с 1 установочной мерой от 25 до 125 мм] | Поверка | Нет | 33314-06 | 40 SM | 267
23ПВ0383 | Поверка. Микрометры гладкие МК; МЛ; МЗ; МТ; МКЦ [с 1 установочной мерой от 25 до 125 мм] | Поверка | Нет | 33314-06 | 40 Z | 267
23ПВ0384 | Поверка. Микрометры гладкие МК; МЛ; МЗ; МТ; МКЦ [с 2 установочными мерами от 300 до 600 мм] | Поверка | Нет | 52949-13 | МК (Тулз) | 609
23ПВ0384 | Поверка. Микрометры гладкие МК; МЛ; МЗ; МТ; МКЦ [с 2 установочными мерами от 300 до 600 мм] | Поверка | Нет | 52949-13 | МЗ (Тулз) | 609
23ПВ0384 | Поверка. Микрометры гладкие МК; МЛ; МЗ; МТ; МКЦ [с 2 установочными мерами от 300 до 600 мм] | Поверка | Нет | 52949-13 | МКПр (Тулз) | 609
23ПВ0384 | Поверка. Микрометры гладкие МК; МЛ; МЗ; МТ; МКЦ [с 2 установочными мерами от 300 до 600 мм] | Поверка | Нет | 52949-13 | МКб (Тулз) | 609
23ПВ0384 | Поверка. Микрометры гладкие МК; МЛ; МЗ; МТ; МКЦ [с 2 установочными мерами от 300 до 600 мм] | Поверка | Нет | 35970-07 | МК (КИ) | 609
23ПВ0384 | Поверка. Микрометры гладкие МК; МЛ; МЗ; МТ; МКЦ [с 2 установочными мерами от 300 до 600 мм] | Поверка | Нет | 50593-12 | МК (ЧИЗ) | 609
23ПВ0384 | Поверка. Микрометры гладкие МК; МЛ; МЗ; МТ; МКЦ [с 2 установочными мерами от 300 до 600 мм] | Поверка | Нет | 29768-05 | МК400 (ЧИЗ) | 609
23ПВ0384 | Поверка. Микрометры гладкие МК; МЛ; МЗ; МТ; МКЦ [с 2 установочными мерами от 300 до 600 мм] | Поверка | Нет | 29768-05 | МК500 (ЧИЗ) | 609
23ПВ0384 | Поверка. Микрометры гладкие МК; МЛ; МЗ; МТ; МКЦ [с 2 установочными мерами от 300 до 600 мм] | Поверка | Нет | 29768-05 | МК600 (ЧИЗ) | 609
23ПВ0384 | Поверка. Микрометры гладкие МК; МЛ; МЗ; МТ; МКЦ [с 2 установочными мерами от 300 до 600 мм] | Поверка | Нет | 16492-97 | МК400 (КИ) | 609
23ПВ0384 | Поверка. Микрометры гладкие МК; МЛ; МЗ; МТ; МКЦ [с 2 установочными мерами от 300 до 600 мм] | Поверка | Нет | 16492-97 | МК500 (КИ) | 609
23ПВ0384 | Поверка. Микрометры гладкие МК; МЛ; МЗ; МТ; МКЦ [с 2 установочными мерами от 300 до 600 мм] | Поверка | Нет | 16492-97 | МК600 (КИ) | 609
23ПВ0384 | Поверка. Микрометры гладкие МК; МЛ; МЗ; МТ; МКЦ [с 2 установочными мерами от 300 до 600 мм] | Поверка | Нет | 51486-12 | МК400 (Крин) | 609
23ПВ0384 | Поверка. Микрометры гладкие МК; МЛ; МЗ; МТ; МКЦ [с 2 установочными мерами от 300 до 600 мм] | Поверка | Нет | 51486-12 | МК500 (Крин) | 609
23ПВ0384 | Поверка. Микрометры гладкие МК; МЛ; МЗ; МТ; МКЦ [с 2 установочными мерами от 300 до 600 мм] | Поверка | Нет | 51486-12 | МК600 (Крин) | 609
23ПВ0384 | Поверка. Микрометры гладкие МК; МЛ; МЗ; МТ; МКЦ [с 2 установочными мерами от 300 до 600 мм] | Поверка | Нет | 32166-11 | МК МИКРОТЕХ | 609
23ПВ0384 | Поверка. Микрометры гладкие МК; МЛ; МЗ; МТ; МКЦ [с 2 установочными мерами от 300 до 600 мм] | Поверка | Нет | 32166-11 | МКЦ МИКРОТЕХ | 609
23ПВ0384 | Поверка. Микрометры гладкие МК; МЛ; МЗ; МТ; МКЦ [с 2 установочными мерами от 300 до 600 мм] | Поверка | Нет | 54224-13 | МК (Туламаш) | 609
23ПВ0384 | Поверка. Микрометры гладкие МК; МЛ; МЗ; МТ; МКЦ [с 2 установочными мерами от 300 до 600 мм] | Поверка | Нет | 54224-13 | МКЦ (Туламаш) | 609
23ПВ0384 | Поверка. Микрометры гладкие МК; МЛ; МЗ; МТ; МКЦ [с 2 установочными мерами от 300 до 600 мм] | Поверка | Нет | 23527-02 | 44061 (Metrica) | 609
23ПВ0384 | Поверка. Микрометры гладкие МК; МЛ; МЗ; МТ; МКЦ [с 2 установочными мерами от 300 до 600 мм] | Поверка | Нет | 23527-02 | 44040 (Metrica) | 609
23ПВ0384 | Поверка. Микрометры гладкие МК; МЛ; МЗ; МТ; МКЦ [с 2 установочными мерами от 300 до 600 мм] | Поверка | Нет | 23527-02 | 44202 (Metrica) | 609
23ПВ0384 | Поверка. Микрометры гладкие МК; МЛ; МЗ; МТ; МКЦ [с 2 установочными мерами от 300 до 600 мм] | Поверка | Нет | 25161-03 | МК (Тулз) | 609
23ПВ0384 | Поверка. Микрометры гладкие МК; МЛ; МЗ; МТ; МКЦ [с 2 установочными мерами от 300 до 600 мм] | Поверка | Нет | 25161-03 | МКН (Тулз) | 609
23ПВ0384 | Поверка. Микрометры гладкие МК; МЛ; МЗ; МТ; МКЦ [с 2 установочными мерами от 300 до 600 мм] | Поверка | Нет | 25161-03 | МКЦ (Тулз) | 609
23ПВ0384 | Поверка. Микрометры гладкие МК; МЛ; МЗ; МТ; МКЦ [с 2 установочными мерами от 300 до 600 мм] | Поверка | Нет | 25161-03 | МКДЗ (Тулз) | 609
23ПВ0384 | Поверка. Микрометры гладкие МК; МЛ; МЗ; МТ; МКЦ [с 2 установочными мерами от 300 до 600 мм] | Поверка | Нет | 30741-05 | 103 (Mitutoyo) | 609
23ПВ0384 | Поверка. Микрометры гладкие МК; МЛ; МЗ; МТ; МКЦ [с 2 установочными мерами от 300 до 600 мм] | Поверка | Нет | 30741-05 | 104 (Mitutoyo) | 609
23ПВ0384 | Поверка. Микрометры гладкие МК; МЛ; МЗ; МТ; МКЦ [с 2 установочными мерами от 300 до 600 мм] | Поверка | Нет | 30741-05 | 105 (Mitutoyo) | 609
23ПВ0384 | Поверка. Микрометры гладкие МК; МЛ; МЗ; МТ; МКЦ [с 2 установочными мерами от 300 до 600 мм] | Поверка | Нет | 25160-03 | МК (Тулз) | 609
23ПВ0384 | Поверка. Микрометры гладкие МК; МЛ; МЗ; МТ; МКЦ [с 2 установочными мерами от 300 до 600 мм] | Поверка | Нет | 25160-03 | МКМ (Тулз) | 609
23ПВ0384 | Поверка. Микрометры гладкие МК; МЛ; МЗ; МТ; МКЦ [с 2 установочными мерами от 300 до 600 мм] | Поверка | Нет | 25160-03 | МКЦ (Тулз) | 609
23ПВ0384 | Поверка. Микрометры гладкие МК; МЛ; МЗ; МТ; МКЦ [с 2 установочными мерами от 300 до 600 мм] | Поверка | Нет | 29460-10 | МК (КИ) | 609
23ПВ0384 | Поверка. Микрометры гладкие МК; МЛ; МЗ; МТ; МКЦ [с 2 установочными мерами от 300 до 600 мм] | Поверка | Нет | 50855-12 | МК Micron | 609
23ПВ0384 | Поверка. Микрометры гладкие МК; МЛ; МЗ; МТ; МКЦ [с 2 установочными мерами от 300 до 600 мм] | Поверка | Нет | 50855-12 | МКЦ Micron | 609
23ПВ0384 | Поверка. Микрометры гладкие МК; МЛ; МЗ; МТ; МКЦ [с 2 установочными мерами от 300 до 600 мм] | Поверка | Нет | 30741-12 | 103 (Mitutoyo) | 609
23ПВ0384 | Поверка. Микрометры гладкие МК; МЛ; МЗ; МТ; МКЦ [с 2 установочными мерами от 300 до 600 мм] | Поверка | Нет | 30741-12 | 104 (Mitutoyo) | 609
23ПВ0384 | Поверка. Микрометры гладкие МК; МЛ; МЗ; МТ; МКЦ [с 2 установочными мерами от 300 до 600 мм] | Поверка | Нет | 30741-12 | 105 (Mitutoyo) | 609
23ПВ0384 | Поверка. Микрометры гладкие МК; МЛ; МЗ; МТ; МКЦ [с 2 установочными мерами от 300 до 600 мм] | Поверка | Нет | 54112-13 | Micromar 40AG | 609
23ПВ0384 | Поверка. Микрометры гладкие МК; МЛ; МЗ; МТ; МКЦ [с 2 установочными мерами от 300 до 600 мм] | Поверка | Нет | 54112-13 | Micromar 40W | 609
23ПВ0384 | Поверка. Микрометры гладкие МК; МЛ; МЗ; МТ; МКЦ [с 2 установочными мерами от 300 до 600 мм] | Поверка | Нет | 287-88 | М.022 | 609
23ПВ0384 | Поверка. Микрометры гладкие МК; МЛ; МЗ; МТ; МКЦ [с 2 установочными мерами от 300 до 600 мм] | Поверка | Нет | 287-91 | 210211 | 609
23ПВ0384 | Поверка. Микрометры гладкие МК; МЛ; МЗ; МТ; МКЦ [с 2 установочными мерами от 300 до 600 мм] | Поверка | Нет | 287-91 | 210221 | 609
23ПВ0384 | Поверка. Микрометры гладкие МК; МЛ; МЗ; МТ; МКЦ [с 2 установочными мерами от 300 до 600 мм] | Поверка | Нет | 287-91 | 210212 | 609
23ПВ0384 | Поверка. Микрометры гладкие МК; МЛ; МЗ; МТ; МКЦ [с 2 установочными мерами от 300 до 600 мм] | Поверка | Нет | 287-91 | 210222 | 609
23ПВ0384 | Поверка. Микрометры гладкие МК; МЛ; МЗ; МТ; МКЦ [с 2 установочными мерами от 300 до 600 мм] | Поверка | Нет | 287-91 | 210213 | 609
23ПВ0384 | Поверка. Микрометры гладкие МК; МЛ; МЗ; МТ; МКЦ [с 2 установочными мерами от 300 до 600 мм] | Поверка | Нет | 287-91 | 210223 | 609
23ПВ0384 | Поверка. Микрометры гладкие МК; МЛ; МЗ; МТ; МКЦ [с 2 установочными мерами от 300 до 600 мм] | Поверка | Нет | 287-91 | 210214 | 609
23ПВ0384 | Поверка. Микрометры гладкие МК; МЛ; МЗ; МТ; МКЦ [с 2 установочными мерами от 300 до 600 мм] | Поверка | Нет | 287-91 | 210224 | 609
23ПВ0384 | Поверка. Микрометры гладкие МК; МЛ; МЗ; МТ; МКЦ [с 2 установочными мерами от 300 до 600 мм] | Поверка | Нет | 287-90 | М.022 | 609
23ПВ0384 | Поверка. Микрометры гладкие МК; МЛ; МЗ; МТ; МКЦ [с 2 установочными мерами от 300 до 600 мм] | Поверка | Нет | 54206-13 | МКД17 (Тулз) | 609
23ПВ0384 | Поверка. Микрометры гладкие МК; МЛ; МЗ; МТ; МКЦ [с 2 установочными мерами от 300 до 600 мм] | Поверка | Нет | 54206-13 | МКД15 (Тулз) | 609
23ПВ0384 | Поверка. Микрометры гладкие МК; МЛ; МЗ; МТ; МКЦ [с 2 установочными мерами от 300 до 600 мм] | Поверка | Нет | 56549-14 | МК | 609
23ПВ0384 | Поверка. Микрометры гладкие МК; МЛ; МЗ; МТ; МКЦ [с 2 установочными мерами от 300 до 600 мм] | Поверка | Нет | 56668-14 | МК | 609
23ПВ0384 | Поверка. Микрометры гладкие МК; МЛ; МЗ; МТ; МКЦ [с 2 установочными мерами от 300 до 600 мм] | Поверка | Нет | 339-00 | МТ (КИ) | 609
23ПВ0384 | Поверка. Микрометры гладкие МК; МЛ; МЗ; МТ; МКЦ [с 2 установочными мерами от 300 до 600 мм] | Поверка | Нет | 30740-12 | 293 (Mitutoyo) | 609
23ПВ0384 | Поверка. Микрометры гладкие МК; МЛ; МЗ; МТ; МКЦ [с 2 установочными мерами от 300 до 600 мм] | Поверка | Нет | 30740-12 | 340 (Mitutoyo) | 609
23ПВ0384 | Поверка. Микрометры гладкие МК; МЛ; МЗ; МТ; МКЦ [с 2 установочными мерами от 300 до 600 мм] | Поверка | Нет | 35970-07 | МК 400 | 609
23ПВ0384 | Поверка. Микрометры гладкие МК; МЛ; МЗ; МТ; МКЦ [с 2 установочными мерами от 300 до 600 мм] | Поверка | Нет | 35970-07 | МК 500 | 609
23ПВ0384 | Поверка. Микрометры гладкие МК; МЛ; МЗ; МТ; МКЦ [с 2 установочными мерами от 300 до 600 мм] | Поверка | Нет | 52949-13 | МК 400 | 609
23ПВ0384 | Поверка. Микрометры гладкие МК; МЛ; МЗ; МТ; МКЦ [с 2 установочными мерами от 300 до 600 мм] | Поверка | Нет | 52949-13 | МК 500 | 609
23ПВ0384 | Поверка. Микрометры гладкие МК; МЛ; МЗ; МТ; МКЦ [с 2 установочными мерами от 300 до 600 мм] | Поверка | Нет | 52949-13 | МК 600 | 609
23ПВ0384 | Поверка. Микрометры гладкие МК; МЛ; МЗ; МТ; МКЦ [с 2 установочными мерами от 300 до 600 мм] | Поверка | Нет | 35970-07 | МК 600 | 609
23ПВ0384 | Поверка. Микрометры гладкие МК; МЛ; МЗ; МТ; МКЦ [с 2 установочными мерами от 300 до 600 мм] | Поверка | Нет | 50593-12 | МК400 | 609
23ПВ0384 | Поверка. Микрометры гладкие МК; МЛ; МЗ; МТ; МКЦ [с 2 установочными мерами от 300 до 600 мм] | Поверка | Нет | 50593-12 | МК500 | 609
23ПВ0384 | Поверка. Микрометры гладкие МК; МЛ; МЗ; МТ; МКЦ [с 2 установочными мерами от 300 до 600 мм] | Поверка | Нет | 50593-12 | МК600 | 609
23ПВ0384 | Поверка. Микрометры гладкие МК; МЛ; МЗ; МТ; МКЦ [с 2 установочными мерами от 300 до 600 мм] | Поверка | Нет | 32166-11 | МИКРОТЕХ МК400 | 609
23ПВ0384 | Поверка. Микрометры гладкие МК; МЛ; МЗ; МТ; МКЦ [с 2 установочными мерами от 300 до 600 мм] | Поверка | Нет | 32166-11 | МИКРОТЕХ МК500 | 609
23ПВ0384 | Поверка. Микрометры гладкие МК; МЛ; МЗ; МТ; МКЦ [с 2 установочными мерами от 300 до 600 мм] | Поверка | Нет | 32166-11 | МИКРОТЕХ МК600 | 609
23ПВ0384 | Поверка. Микрометры гладкие МК; МЛ; МЗ; МТ; МКЦ [с 2 установочными мерами от 300 до 600 мм] | Поверка | Нет | 32166-11 | МИКРОТЕХ МКЦ400 | 609
23ПВ0384 | Поверка. Микрометры гладкие МК; МЛ; МЗ; МТ; МКЦ [с 2 установочными мерами от 300 до 600 мм] | Поверка | Нет | 32166-11 | МИКРОТЕХ МКЦ500 | 609
23ПВ0384 | Поверка. Микрометры гладкие МК; МЛ; МЗ; МТ; МКЦ [с 2 установочными мерами от 300 до 600 мм] | Поверка | Нет | 32166-11 | МИКРОТЕХ МКЦ600 | 609
23ПВ0384 | Поверка. Микрометры гладкие МК; МЛ; МЗ; МТ; МКЦ [с 2 установочными мерами от 300 до 600 мм] | Поверка | Нет | 25161-03 | МК (300-400) мм | 609
23ПВ0384 | Поверка. Микрометры гладкие МК; МЛ; МЗ; МТ; МКЦ [с 2 установочными мерами от 300 до 600 мм] | Поверка | Нет | 25161-03 | МК (400-500) мм | 609
23ПВ0384 | Поверка. Микрометры гладкие МК; МЛ; МЗ; МТ; МКЦ [с 2 установочными мерами от 300 до 600 мм] | Поверка | Нет | 25161-03 | МК (500-600) мм | 609
23ПВ0384 | Поверка. Микрометры гладкие МК; МЛ; МЗ; МТ; МКЦ [с 2 установочными мерами от 300 до 600 мм] | Поверка | Нет | 50855-12 | МК400 Micron | 609
23ПВ0384 | Поверка. Микрометры гладкие МК; МЛ; МЗ; МТ; МКЦ [с 2 установочными мерами от 300 до 600 мм] | Поверка | Нет | 50855-12 | МКЦ400 Micron | 609
23ПВ0384 | Поверка. Микрометры гладкие МК; МЛ; МЗ; МТ; МКЦ [с 2 установочными мерами от 300 до 600 мм] | Поверка | Нет | 50855-12 | МК500 Micron | 609
23ПВ0384 | Поверка. Микрометры гладкие МК; МЛ; МЗ; МТ; МКЦ [с 2 установочными мерами от 300 до 600 мм] | Поверка | Нет | 50855-12 | МКЦ500 Micron | 609
23ПВ0384 | Поверка. Микрометры гладкие МК; МЛ; МЗ; МТ; МКЦ [с 2 установочными мерами от 300 до 600 мм] | Поверка | Нет | 50855-12 | МК600 Micron | 609
23ПВ0384 | Поверка. Микрометры гладкие МК; МЛ; МЗ; МТ; МКЦ [с 2 установочными мерами от 300 до 600 мм] | Поверка | Нет | 50855-12 | МКЦ600 Micron | 609
23ПВ0384 | Поверка. Микрометры гладкие МК; МЛ; МЗ; МТ; МКЦ [с 2 установочными мерами от 300 до 600 мм] | Поверка | Нет | 30741-12 | серия 103 (300-375) мм | 609
23ПВ0384 | Поверка. Микрометры гладкие МК; МЛ; МЗ; МТ; МКЦ [с 2 установочными мерами от 300 до 600 мм] | Поверка | Нет | 30741-12 | серия 103 (375-450) мм | 609
23ПВ0384 | Поверка. Микрометры гладкие МК; МЛ; МЗ; МТ; МКЦ [с 2 установочными мерами от 300 до 600 мм] | Поверка | Нет | 30741-12 | серия 103 (450-500) мм | 609
23ПВ0384 | Поверка. Микрометры гладкие МК; МЛ; МЗ; МТ; МКЦ [с 2 установочными мерами от 300 до 600 мм] | Поверка | Нет | 30741-12 | серия 104 (0-1000) мм через 50 мм | 609
23ПВ0384 | Поверка. Микрометры гладкие МК; МЛ; МЗ; МТ; МКЦ [с 2 установочными мерами от 300 до 600 мм] | Поверка | Нет | 30741-12 | серия 104 (0-1000) мм через 150 мм | 609
23ПВ0384 | Поверка. Микрометры гладкие МК; МЛ; МЗ; МТ; МКЦ [с 2 установочными мерами от 300 до 600 мм] | Поверка | Нет | 30741-12 | серия 105 (500-2000) мм через 100 мм | 609
23ПВ0384 | Поверка. Микрометры гладкие МК; МЛ; МЗ; МТ; МКЦ [с 2 установочными мерами от 300 до 600 мм] | Поверка | Нет | 54112-13 | Micromar 40 AG (300-325) мм | 609
23ПВ0384 | Поверка. Микрометры гладкие МК; МЛ; МЗ; МТ; МКЦ [с 2 установочными мерами от 300 до 600 мм] | Поверка | Нет | 54112-13 | Micromar 40 AG (325-350) мм | 609
23ПВ0384 | Поверка. Микрометры гладкие МК; МЛ; МЗ; МТ; МКЦ [с 2 установочными мерами от 300 до 600 мм] | Поверка | Нет | 54112-13 | Micromar 40 AG (350-375) мм | 609
23ПВ0384 | Поверка. Микрометры гладкие МК; МЛ; МЗ; МТ; МКЦ [с 2 установочными мерами от 300 до 600 мм] | Поверка | Нет | 54112-13 | Micromar 40 AG (375-400) мм | 609
23ПВ0384 | Поверка. Микрометры гладкие МК; МЛ; МЗ; МТ; МКЦ [с 2 установочными мерами от 300 до 600 мм] | Поверка | Нет | 54112-13 | Micromar 40 AG (400-425) мм | 609
23ПВ0384 | Поверка. Микрометры гладкие МК; МЛ; МЗ; МТ; МКЦ [с 2 установочными мерами от 300 до 600 мм] | Поверка | Нет | 54112-13 | Micromar 40 AG (425-450) мм | 609
23ПВ0384 | Поверка. Микрометры гладкие МК; МЛ; МЗ; МТ; МКЦ [с 2 установочными мерами от 300 до 600 мм] | Поверка | Нет | 54112-13 | Micromar 40 AG (450-475) мм | 609
23ПВ0384 | Поверка. Микрометры гладкие МК; МЛ; МЗ; МТ; МКЦ [с 2 установочными мерами от 300 до 600 мм] | Поверка | Нет | 54112-13 | Micromar 40 AG (475-500) мм | 609
23ПВ0384 | Поверка. Микрометры гладкие МК; МЛ; МЗ; МТ; МКЦ [с 2 установочными мерами от 300 до 600 мм] | Поверка | Нет | 54112-13 | Micromar 40 W (300-400) мм | 609
23ПВ0384 | Поверка. Микрометры гладкие МК; МЛ; МЗ; МТ; МКЦ [с 2 установочными мерами от 300 до 600 мм] | Поверка | Нет | 54112-13 | Micromar 40 W (400-500) мм | 609
23ПВ0384 | Поверка. Микрометры гладкие МК; МЛ; МЗ; МТ; МКЦ [с 2 установочными мерами от 300 до 600 мм] | Поверка | Нет | 54112-13 | Micromar 40 W (500-600) мм | 609
23ПВ0384 | Поверка. Микрометры гладкие МК; МЛ; МЗ; МТ; МКЦ [с 2 установочными мерами от 300 до 600 мм] | Поверка | Нет | 287-90 | М.022 (300-400) мм | 609
23ПВ0384 | Поверка. Микрометры гладкие МК; МЛ; МЗ; МТ; МКЦ [с 2 установочными мерами от 300 до 600 мм] | Поверка | Нет | 287-90 | М.022 (400-500) мм | 609
23ПВ0384 | Поверка. Микрометры гладкие МК; МЛ; МЗ; МТ; МКЦ [с 2 установочными мерами от 300 до 600 мм] | Поверка | Нет | 287-90 | М.022 (500-600) мм | 609
23ПВ0384 | Поверка. Микрометры гладкие МК; МЛ; МЗ; МТ; МКЦ [с 2 установочными мерами от 300 до 600 мм] | Поверка | Нет | 54206-13 | МКД15 400 | 609
23ПВ0384 | Поверка. Микрометры гладкие МК; МЛ; МЗ; МТ; МКЦ [с 2 установочными мерами от 300 до 600 мм] | Поверка | Нет | 54206-13 | МКД15 500 | 609
23ПВ0384 | Поверка. Микрометры гладкие МК; МЛ; МЗ; МТ; МКЦ [с 2 установочными мерами от 300 до 600 мм] | Поверка | Нет | 54206-13 | МКД15 600 | 609
23ПВ0384 | Поверка. Микрометры гладкие МК; МЛ; МЗ; МТ; МКЦ [с 2 установочными мерами от 300 до 600 мм] | Поверка | Нет | 54206-13 | МКД17 тип II 400 | 609
23ПВ0384 | Поверка. Микрометры гладкие МК; МЛ; МЗ; МТ; МКЦ [с 2 установочными мерами от 300 до 600 мм] | Поверка | Нет | 54206-13 | МКД17 тип II 500 | 609
23ПВ0384 | Поверка. Микрометры гладкие МК; МЛ; МЗ; МТ; МКЦ [с 2 установочными мерами от 300 до 600 мм] | Поверка | Нет | 54206-13 | МКД17 тип II 600 | 609
23ПВ0384 | Поверка. Микрометры гладкие МК; МЛ; МЗ; МТ; МКЦ [с 2 установочными мерами от 300 до 600 мм] | Поверка | Нет | 56668-14 | МК (300-400) мм | 609
23ПВ0384 | Поверка. Микрометры гладкие МК; МЛ; МЗ; МТ; МКЦ [с 2 установочными мерами от 300 до 600 мм] | Поверка | Нет | 56668-14 | МК (400-500) мм | 609
23ПВ0384 | Поверка. Микрометры гладкие МК; МЛ; МЗ; МТ; МКЦ [с 2 установочными мерами от 300 до 600 мм] | Поверка | Нет | 56668-14 | МК (500-600) мм | 609
23ПВ0384 | Поверка. Микрометры гладкие МК; МЛ; МЗ; МТ; МКЦ [с 2 установочными мерами от 300 до 600 мм] | Поверка | Нет | 30740-12 | Серия 293 с шагом 25 мм (300-375) мм | 609
23ПВ0384 | Поверка. Микрометры гладкие МК; МЛ; МЗ; МТ; МКЦ [с 2 установочными мерами от 300 до 600 мм] | Поверка | Нет | 30740-12 | Серия 293 с шагом 25 мм (375-450) мм | 609
23ПВ0384 | Поверка. Микрометры гладкие МК; МЛ; МЗ; МТ; МКЦ [с 2 установочными мерами от 300 до 600 мм] | Поверка | Нет | 30740-12 | Серия 293 с шагом 25 мм (450-500) мм | 609
23ПВ0384 | Поверка. Микрометры гладкие МК; МЛ; МЗ; МТ; МКЦ [с 2 установочными мерами от 300 до 600 мм] | Поверка | Нет | 30740-12 | Серия 340 (0-1000) мм, с шагом 150 мм | 609
23ПВ0384 | Поверка. Микрометры гладкие МК; МЛ; МЗ; МТ; МКЦ [с 2 установочными мерами от 300 до 600 мм] | Поверка | Нет | 16492-97 | МК 400 | 609
23ПВ0384 | Поверка. Микрометры гладкие МК; МЛ; МЗ; МТ; МКЦ [с 2 установочными мерами от 300 до 600 мм] | Поверка | Нет | 16492-97 | МК 500 | 609
23ПВ0384 | Поверка. Микрометры гладкие МК; МЛ; МЗ; МТ; МКЦ [с 2 установочными мерами от 300 до 600 мм] | Поверка | Нет | 16492-97 | МК 600 | 609
23ПВ0384 | Поверка. Микрометры гладкие МК; МЛ; МЗ; МТ; МКЦ [с 2 установочными мерами от 300 до 600 мм] | Поверка | Нет | 50593-12 | МК 400 | 609
23ПВ0384 | Поверка. Микрометры гладкие МК; МЛ; МЗ; МТ; МКЦ [с 2 установочными мерами от 300 до 600 мм] | Поверка | Нет | 50593-12 | МК 500 | 609
23ПВ0384 | Поверка. Микрометры гладкие МК; МЛ; МЗ; МТ; МКЦ [с 2 установочными мерами от 300 до 600 мм] | Поверка | Нет | 50593-12 | МК 600 | 609
23ПВ0384 | Поверка. Микрометры гладкие МК; МЛ; МЗ; МТ; МКЦ [с 2 установочными мерами от 300 до 600 мм] | Поверка | Нет | 51486-12 | МК 400 | 609
23ПВ0384 | Поверка. Микрометры гладкие МК; МЛ; МЗ; МТ; МКЦ [с 2 установочными мерами от 300 до 600 мм] | Поверка | Нет | 51486-12 | МК 500 | 609
23ПВ0384 | Поверка. Микрометры гладкие МК; МЛ; МЗ; МТ; МКЦ [с 2 установочными мерами от 300 до 600 мм] | Поверка | Нет | 51486-12 | МК 600 | 609
23ПВ0384 | Поверка. Микрометры гладкие МК; МЛ; МЗ; МТ; МКЦ [с 2 установочными мерами от 300 до 600 мм] | Поверка | Нет | 72945-18 | МК 400 | 609
23ПВ0384 | Поверка. Микрометры гладкие МК; МЛ; МЗ; МТ; МКЦ [с 2 установочными мерами от 300 до 600 мм] | Поверка | Нет | 72945-18 | МК 500 | 609
23ПВ0384 | Поверка. Микрометры гладкие МК; МЛ; МЗ; МТ; МКЦ [с 2 установочными мерами от 300 до 600 мм] | Поверка | Нет | 72945-18 | МК 600 | 609
23ПВ0384 | Поверка. Микрометры гладкие МК; МЛ; МЗ; МТ; МКЦ [с 2 установочными мерами от 300 до 600 мм] | Поверка | Нет | 63396-16 | МК400 | 609
23ПВ0384 | Поверка. Микрометры гладкие МК; МЛ; МЗ; МТ; МКЦ [с 2 установочными мерами от 300 до 600 мм] | Поверка | Нет | 63396-16 | МК500 | 609
23ПВ0384 | Поверка. Микрометры гладкие МК; МЛ; МЗ; МТ; МКЦ [с 2 установочными мерами от 300 до 600 мм] | Поверка | Нет | 63396-16 | МК600 | 609
23ПВ0384 | Поверка. Микрометры гладкие МК; МЛ; МЗ; МТ; МКЦ [с 2 установочными мерами от 300 до 600 мм] | Поверка | Нет | 71241-18 | Серия 103 (300-325) мм | 609
23ПВ0384 | Поверка. Микрометры гладкие МК; МЛ; МЗ; МТ; МКЦ [с 2 установочными мерами от 300 до 600 мм] | Поверка | Нет | 71241-18 | Серия 103 (325-350) мм | 609
23ПВ0384 | Поверка. Микрометры гладкие МК; МЛ; МЗ; МТ; МКЦ [с 2 установочными мерами от 300 до 600 мм] | Поверка | Нет | 71241-18 | Серия 103 (350-375) мм | 609
23ПВ0384 | Поверка. Микрометры гладкие МК; МЛ; МЗ; МТ; МКЦ [с 2 установочными мерами от 300 до 600 мм] | Поверка | Нет | 71241-18 | Серия 103 (375-400) мм | 609
23ПВ0384 | Поверка. Микрометры гладкие МК; МЛ; МЗ; МТ; МКЦ [с 2 установочными мерами от 300 до 600 мм] | Поверка | Нет | 71241-18 | Серия 103 (400-425) мм | 609
23ПВ0384 | Поверка. Микрометры гладкие МК; МЛ; МЗ; МТ; МКЦ [с 2 установочными мерами от 300 до 600 мм] | Поверка | Нет | 71241-18 | Серия 103 (425-450) мм | 609
23ПВ0384 | Поверка. Микрометры гладкие МК; МЛ; МЗ; МТ; МКЦ [с 2 установочными мерами от 300 до 600 мм] | Поверка | Нет | 71241-18 | Серия 103 (450-475) мм | 609
23ПВ0384 | Поверка. Микрометры гладкие МК; МЛ; МЗ; МТ; МКЦ [с 2 установочными мерами от 300 до 600 мм] | Поверка | Нет | 71241-18 | Серия 103 (475-500) мм | 609
23ПВ0384 | Поверка. Микрометры гладкие МК; МЛ; МЗ; МТ; МКЦ [с 2 установочными мерами от 300 до 600 мм] | Поверка | Нет | 71241-18 | Серия 103 (500-525) мм | 609
23ПВ0384 | Поверка. Микрометры гладкие МК; МЛ; МЗ; МТ; МКЦ [с 2 установочными мерами от 300 до 600 мм] | Поверка | Нет | 71241-18 | Серия 103 (525-550) мм | 609
23ПВ0384 | Поверка. Микрометры гладкие МК; МЛ; МЗ; МТ; МКЦ [с 2 установочными мерами от 300 до 600 мм] | Поверка | Нет | 71241-18 | Серия 103 (550-575) мм | 609
23ПВ0384 | Поверка. Микрометры гладкие МК; МЛ; МЗ; МТ; МКЦ [с 2 установочными мерами от 300 до 600 мм] | Поверка | Нет | 71241-18 | Серия 103 (575-600) мм | 609
23ПВ0384 | Поверка. Микрометры гладкие МК; МЛ; МЗ; МТ; МКЦ [с 2 установочными мерами от 300 до 600 мм] | Поверка | Нет | 71241-18 | Серия 104 (300-400) мм | 609
23ПВ0384 | Поверка. Микрометры гладкие МК; МЛ; МЗ; МТ; МКЦ [с 2 установочными мерами от 300 до 600 мм] | Поверка | Нет | 71241-18 | Серия 104 (400-500) мм | 609
23ПВ0384 | Поверка. Микрометры гладкие МК; МЛ; МЗ; МТ; МКЦ [с 2 установочными мерами от 300 до 600 мм] | Поверка | Нет | 71241-18 | Серия 104 (500-600) мм | 609
23ПВ0384 | Поверка. Микрометры гладкие МК; МЛ; МЗ; МТ; МКЦ [с 2 установочными мерами от 300 до 600 мм] | Поверка | Нет | 71241-18 | Серия 105 (500-600) мм | 609
23ПВ0384 | Поверка. Микрометры гладкие МК; МЛ; МЗ; МТ; МКЦ [с 2 установочными мерами от 300 до 600 мм] | Поверка | Нет | 71241-18 | Серия 293 (300-325) мм | 609
23ПВ0384 | Поверка. Микрометры гладкие МК; МЛ; МЗ; МТ; МКЦ [с 2 установочными мерами от 300 до 600 мм] | Поверка | Нет | 71241-18 | Серия 293 (300-325) мм | 609
23ПВ0384 | Поверка. Микрометры гладкие МК; МЛ; МЗ; МТ; МКЦ [с 2 установочными мерами от 300 до 600 мм] | Поверка | Нет | 71241-18 | Серия 293 (325-350) мм | 609
23ПВ0384 | Поверка. Микрометры гладкие МК; МЛ; МЗ; МТ; МКЦ [с 2 установочными мерами от 300 до 600 мм] | Поверка | Нет | 71241-18 | Серия 293 (350-375) мм | 609
23ПВ0384 | Поверка. Микрометры гладкие МК; МЛ; МЗ; МТ; МКЦ [с 2 установочными мерами от 300 до 600 мм] | Поверка | Нет | 71241-18 | Серия 293 (375-400) мм | 609
23ПВ0384 | Поверка. Микрометры гладкие МК; МЛ; МЗ; МТ; МКЦ [с 2 установочными мерами от 300 до 600 мм] | Поверка | Нет | 71241-18 | Серия 293 (400-425) мм | 609
23ПВ0384 | Поверка. Микрометры гладкие МК; МЛ; МЗ; МТ; МКЦ [с 2 установочными мерами от 300 до 600 мм] | Поверка | Нет | 71241-18 | Серия 293 (425-450) мм | 609
23ПВ0384 | Поверка. Микрометры гладкие МК; МЛ; МЗ; МТ; МКЦ [с 2 установочными мерами от 300 до 600 мм] | Поверка | Нет | 71241-18 | Серия 293 (450-475) мм | 609
23ПВ0384 | Поверка. Микрометры гладкие МК; МЛ; МЗ; МТ; МКЦ [с 2 установочными мерами от 300 до 600 мм] | Поверка | Нет | 71241-18 | Серия 293 (475-500) мм | 609
23ПВ0384 | Поверка. Микрометры гладкие МК; МЛ; МЗ; МТ; МКЦ [с 2 установочными мерами от 300 до 600 мм] | Поверка | Нет | 71241-18 | Серия 340 (300-400) мм | 609
23ПВ0384 | Поверка. Микрометры гладкие МК; МЛ; МЗ; МТ; МКЦ [с 2 установочными мерами от 300 до 600 мм] | Поверка | Нет | 71241-18 | Серия 340 (400-500) мм | 609
23ПВ0384 | Поверка. Микрометры гладкие МК; МЛ; МЗ; МТ; МКЦ [с 2 установочными мерами от 300 до 600 мм] | Поверка | Нет | 71241-18 | Серия 340 (500-600) мм | 609
23ПВ0384 | Поверка. Микрометры гладкие МК; МЛ; МЗ; МТ; МКЦ [с 2 установочными мерами от 300 до 600 мм] | Поверка | Нет | 72697-18 | Серия 115 (300-400) мм | 609
23ПВ0384 | Поверка. Микрометры гладкие МК; МЛ; МЗ; МТ; МКЦ [с 2 установочными мерами от 300 до 600 мм] | Поверка | Нет | 72697-18 | Серия 115 (400-500) мм | 609
23ПВ0384 | Поверка. Микрометры гладкие МК; МЛ; МЗ; МТ; МКЦ [с 2 установочными мерами от 300 до 600 мм] | Поверка | Нет | 72697-18 | Серия 115 (500-600) мм | 609
23ПВ0384 | Поверка. Микрометры гладкие МК; МЛ; МЗ; МТ; МКЦ [с 2 установочными мерами от 300 до 600 мм] | Поверка | Нет | 72697-18 | Серия 111 (300-400) мм | 609
23ПВ0384 | Поверка. Микрометры гладкие МК; МЛ; МЗ; МТ; МКЦ [с 2 установочными мерами от 300 до 600 мм] | Поверка | Нет | 72697-18 | Серия 111 (400-500) мм | 609
23ПВ0384 | Поверка. Микрометры гладкие МК; МЛ; МЗ; МТ; МКЦ [с 2 установочными мерами от 300 до 600 мм] | Поверка | Нет | 72697-18 | Серия 111 (500-600) мм | 609
23ПВ0384 | Поверка. Микрометры гладкие МК; МЛ; МЗ; МТ; МКЦ [с 2 установочными мерами от 300 до 600 мм] | Поверка | Нет | 77303-20 | (300-400) мм | 609
23ПВ0384 | Поверка. Микрометры гладкие МК; МЛ; МЗ; МТ; МКЦ [с 2 установочными мерами от 300 до 600 мм] | Поверка | Нет | 77303-20 | (400-500) мм | 609
23ПВ0384 | Поверка. Микрометры гладкие МК; МЛ; МЗ; МТ; МКЦ [с 2 установочными мерами от 300 до 600 мм] | Поверка | Нет | 77303-20 | (500-600) мм | 609
23ПВ0384 | Поверка. Микрометры гладкие МК; МЛ; МЗ; МТ; МКЦ [с 2 установочными мерами от 300 до 600 мм] | Поверка | Нет | 77303-20 | (300-400) мм | 609
23ПВ0384 | Поверка. Микрометры гладкие МК; МЛ; МЗ; МТ; МКЦ [с 2 установочными мерами от 300 до 600 мм] | Поверка | Нет | 77303-20 | (400-500) мм | 609
23ПВ0384 | Поверка. Микрометры гладкие МК; МЛ; МЗ; МТ; МКЦ [с 2 установочными мерами от 300 до 600 мм] | Поверка | Нет | 77303-20 | (500-600) мм | 609
23ПВ0384 | Поверка. Микрометры гладкие МК; МЛ; МЗ; МТ; МКЦ [с 2 установочными мерами от 300 до 600 мм] | Поверка | Нет | 77991-20 | МК (300-400) мм | 609
23ПВ0384 | Поверка. Микрометры гладкие МК; МЛ; МЗ; МТ; МКЦ [с 2 установочными мерами от 300 до 600 мм] | Поверка | Нет | 77991-20 | МК (300-450) мм | 609
23ПВ0384 | Поверка. Микрометры гладкие МК; МЛ; МЗ; МТ; МКЦ [с 2 установочными мерами от 300 до 600 мм] | Поверка | Нет | 77991-20 | МК (400-500) мм | 609
23ПВ0384 | Поверка. Микрометры гладкие МК; МЛ; МЗ; МТ; МКЦ [с 2 установочными мерами от 300 до 600 мм] | Поверка | Нет | 77991-20 | МК (450-600) мм | 609
23ПВ0384 | Поверка. Микрометры гладкие МК; МЛ; МЗ; МТ; МКЦ [с 2 установочными мерами от 300 до 600 мм] | Поверка | Нет | 77991-20 | МК (500-600) мм | 609
23ПВ0384 | Поверка. Микрометры гладкие МК; МЛ; МЗ; МТ; МКЦ [с 2 установочными мерами от 300 до 600 мм] | Поверка | Нет | 77991-20 | МКЦ (300-400) мм | 609
23ПВ0384 | Поверка. Микрометры гладкие МК; МЛ; МЗ; МТ; МКЦ [с 2 установочными мерами от 300 до 600 мм] | Поверка | Нет | 77991-20 | МКЦ (400-500) мм | 609
23ПВ0384 | Поверка. Микрометры гладкие МК; МЛ; МЗ; МТ; МКЦ [с 2 установочными мерами от 300 до 600 мм] | Поверка | Нет | 77991-20 | МКЦ (500-600) мм | 609
23ПВ0384 | Поверка. Микрометры гладкие МК; МЛ; МЗ; МТ; МКЦ [с 2 установочными мерами от 300 до 600 мм] | Поверка | Нет | 78936-20 | МК (300-400) мм | 609
23ПВ0384 | Поверка. Микрометры гладкие МК; МЛ; МЗ; МТ; МКЦ [с 2 установочными мерами от 300 до 600 мм] | Поверка | Нет | 78936-20 | МК Ц (300-400) мм | 609
23ПВ0384 | Поверка. Микрометры гладкие МК; МЛ; МЗ; МТ; МКЦ [с 2 установочными мерами от 300 до 600 мм] | Поверка | Нет | 78936-20 | МК (400-500) мм | 609
23ПВ0384 | Поверка. Микрометры гладкие МК; МЛ; МЗ; МТ; МКЦ [с 2 установочными мерами от 300 до 600 мм] | Поверка | Нет | 78936-20 | МК (500-600) мм | 609
23ПВ0384 | Поверка. Микрометры гладкие МК; МЛ; МЗ; МТ; МКЦ [с 2 установочными мерами от 300 до 600 мм] | Поверка | Нет | 78936-20 | МК Ц (400-500) мм | 609
23ПВ0384 | Поверка. Микрометры гладкие МК; МЛ; МЗ; МТ; МКЦ [с 2 установочными мерами от 300 до 600 мм] | Поверка | Нет | 78936-20 | МК Ц (500-600) мм | 609
23ПВ0384 | Поверка. Микрометры гладкие МК; МЛ; МЗ; МТ; МКЦ [с 2 установочными мерами от 300 до 600 мм] | Поверка | Нет | 66442-17 | С отсчетом по шкалам стебля и барабана (300-400) мм | 609
23ПВ0384 | Поверка. Микрометры гладкие МК; МЛ; МЗ; МТ; МКЦ [с 2 установочными мерами от 300 до 600 мм] | Поверка | Нет | 66442-17 | С отсчетом по шкалам стебля и барабана (400-500) мм | 609
23ПВ0384 | Поверка. Микрометры гладкие МК; МЛ; МЗ; МТ; МКЦ [с 2 установочными мерами от 300 до 600 мм] | Поверка | Нет | 66442-17 | С отсчетом по шкалам стебля и барабана (500-600) мм | 609
23ПВ0384 | Поверка. Микрометры гладкие МК; МЛ; МЗ; МТ; МКЦ [с 2 установочными мерами от 300 до 600 мм] | Поверка | Нет | 66442-17 | С цифровым отсчетным устройством (300-400) мм | 609
23ПВ0384 | Поверка. Микрометры гладкие МК; МЛ; МЗ; МТ; МКЦ [с 2 установочными мерами от 300 до 600 мм] | Поверка | Нет | 66442-17 | С цифровым отсчетным устройством (400-500) мм | 609
23ПВ0384 | Поверка. Микрометры гладкие МК; МЛ; МЗ; МТ; МКЦ [с 2 установочными мерами от 300 до 600 мм] | Поверка | Нет | 66442-17 | С цифровым отсчетным устройством (500-600) мм | 609
23ПВ0384 | Поверка. Микрометры гладкие МК; МЛ; МЗ; МТ; МКЦ [с 2 установочными мерами от 300 до 600 мм] | Поверка | Нет | 52482-13 | Серия 704 (300-400) мм | 609
23ПВ0384 | Поверка. Микрометры гладкие МК; МЛ; МЗ; МТ; МКЦ [с 2 установочными мерами от 300 до 600 мм] | Поверка | Нет | 52482-13 | Серия 704 (400-500) мм | 609
23ПВ0384 | Поверка. Микрометры гладкие МК; МЛ; МЗ; МТ; МКЦ [с 2 установочными мерами от 300 до 600 мм] | Поверка | Нет | 52482-13 | Серия 704 (500-600) мм | 609
23ПВ0384 | Поверка. Микрометры гладкие МК; МЛ; МЗ; МТ; МКЦ [с 2 установочными мерами от 300 до 600 мм] | Поверка | Нет | 30740-05 | 340 | 609
23ПВ0385 | Поверка. Микрометры гладкие МК; МЛ; МЗ; МТ; МКЦ [св. 600 мм с установочными мерами] | Поверка | Нет | 52949-13 | МК (Тулз) | 1773
23ПВ0385 | Поверка. Микрометры гладкие МК; МЛ; МЗ; МТ; МКЦ [св. 600 мм с установочными мерами] | Поверка | Нет | 52949-13 | МЗ (Тулз) | 1773
23ПВ0385 | Поверка. Микрометры гладкие МК; МЛ; МЗ; МТ; МКЦ [св. 600 мм с установочными мерами] | Поверка | Нет | 52949-13 | МКПр (Тулз) | 1773
23ПВ0385 | Поверка. Микрометры гладкие МК; МЛ; МЗ; МТ; МКЦ [св. 600 мм с установочными мерами] | Поверка | Нет | 52949-13 | МКб (Тулз) | 1773
23ПВ0385 | Поверка. Микрометры гладкие МК; МЛ; МЗ; МТ; МКЦ [св. 600 мм с установочными мерами] | Поверка | Нет | 32166-11 | МК МИКРОТЕХ | 1773
23ПВ0385 | Поверка. Микрометры гладкие МК; МЛ; МЗ; МТ; МКЦ [св. 600 мм с установочными мерами] | Поверка | Нет | 32166-11 | МКЦ МИКРОТЕХ | 1773
23ПВ0385 | Поверка. Микрометры гладкие МК; МЛ; МЗ; МТ; МКЦ [св. 600 мм с установочными мерами] | Поверка | Нет | 23527-02 | 44061 (Metrica) | 1773
23ПВ0385 | Поверка. Микрометры гладкие МК; МЛ; МЗ; МТ; МКЦ [св. 600 мм с установочными мерами] | Поверка | Нет | 23527-02 | 44040 (Metrica) | 1773
23ПВ0385 | Поверка. Микрометры гладкие МК; МЛ; МЗ; МТ; МКЦ [св. 600 мм с установочными мерами] | Поверка | Нет | 23527-02 | 44202 (Metrica) | 1773
23ПВ0385 | Поверка. Микрометры гладкие МК; МЛ; МЗ; МТ; МКЦ [св. 600 мм с установочными мерами] | Поверка | Нет | 25161-03 | МК (Тулз) | 1773
23ПВ0385 | Поверка. Микрометры гладкие МК; МЛ; МЗ; МТ; МКЦ [св. 600 мм с установочными мерами] | Поверка | Нет | 25161-03 | МКН (Тулз) | 1773
23ПВ0385 | Поверка. Микрометры гладкие МК; МЛ; МЗ; МТ; МКЦ [св. 600 мм с установочными мерами] | Поверка | Нет | 25161-03 | МКЦ (Тулз) | 1773
23ПВ0385 | Поверка. Микрометры гладкие МК; МЛ; МЗ; МТ; МКЦ [св. 600 мм с установочными мерами] | Поверка | Нет | 25161-03 | МКДЗ (Тулз) | 1773
23ПВ0385 | Поверка. Микрометры гладкие МК; МЛ; МЗ; МТ; МКЦ [св. 600 мм с установочными мерами] | Поверка | Нет | 30741-05 | 104 (Mitutoyo) | 1773
23ПВ0385 | Поверка. Микрометры гладкие МК; МЛ; МЗ; МТ; МКЦ [св. 600 мм с установочными мерами] | Поверка | Нет | 30741-05 | 105 (Mitutoyo) | 1773
23ПВ0385 | Поверка. Микрометры гладкие МК; МЛ; МЗ; МТ; МКЦ [св. 600 мм с установочными мерами] | Поверка | Нет | 25160-03 | МКМ (Тулз) | 1773
23ПВ0385 | Поверка. Микрометры гладкие МК; МЛ; МЗ; МТ; МКЦ [св. 600 мм с установочными мерами] | Поверка | Нет | 25160-03 | МКМ (Тулз) | 1773
23ПВ0385 | Поверка. Микрометры гладкие МК; МЛ; МЗ; МТ; МКЦ [св. 600 мм с установочными мерами] | Поверка | Нет | 25160-03 | МКЦ (Тулз) | 1773
23ПВ0385 | Поверка. Микрометры гладкие МК; МЛ; МЗ; МТ; МКЦ [св. 600 мм с установочными мерами] | Поверка | Нет | 29460-10 | МК (КИ) | 1773
23ПВ0385 | Поверка. Микрометры гладкие МК; МЛ; МЗ; МТ; МКЦ [св. 600 мм с установочными мерами] | Поверка | Нет | 30741-12 | 104 (Mitutoyo) | 1773
23ПВ0385 | Поверка. Микрометры гладкие МК; МЛ; МЗ; МТ; МКЦ [св. 600 мм с установочными мерами] | Поверка | Нет | 30741-12 | 105 (Mitutoyo) | 1773
23ПВ0385 | Поверка. Микрометры гладкие МК; МЛ; МЗ; МТ; МКЦ [св. 600 мм с установочными мерами] | Поверка | Нет | 54112-13 | Micromar 40W | 1773
23ПВ0385 | Поверка. Микрометры гладкие МК; МЛ; МЗ; МТ; МКЦ [св. 600 мм с установочными мерами] | Поверка | Нет | 287-88 | М.022 | 1773
23ПВ0385 | Поверка. Микрометры гладкие МК; МЛ; МЗ; МТ; МКЦ [св. 600 мм с установочными мерами] | Поверка | Нет | 287-91 | 210211 | 1773
23ПВ0385 | Поверка. Микрометры гладкие МК; МЛ; МЗ; МТ; МКЦ [св. 600 мм с установочными мерами] | Поверка | Нет | 287-91 | 210221 | 1773
23ПВ0385 | Поверка. Микрометры гладкие МК; МЛ; МЗ; МТ; МКЦ [св. 600 мм с установочными мерами] | Поверка | Нет | 287-91 | 210212 | 1773
23ПВ0385 | Поверка. Микрометры гладкие МК; МЛ; МЗ; МТ; МКЦ [св. 600 мм с установочными мерами] | Поверка | Нет | 287-91 | 210222 | 1773
23ПВ0385 | Поверка. Микрометры гладкие МК; МЛ; МЗ; МТ; МКЦ [св. 600 мм с установочными мерами] | Поверка | Нет | 287-91 | 210213 | 1773
23ПВ0385 | Поверка. Микрометры гладкие МК; МЛ; МЗ; МТ; МКЦ [св. 600 мм с установочными мерами] | Поверка | Нет | 287-91 | 210223 | 1773
23ПВ0385 | Поверка. Микрометры гладкие МК; МЛ; МЗ; МТ; МКЦ [св. 600 мм с установочными мерами] | Поверка | Нет | 287-91 | 210214 | 1773
23ПВ0385 | Поверка. Микрометры гладкие МК; МЛ; МЗ; МТ; МКЦ [св. 600 мм с установочными мерами] | Поверка | Нет | 287-91 | 210224 | 1773
23ПВ0385 | Поверка. Микрометры гладкие МК; МЛ; МЗ; МТ; МКЦ [св. 600 мм с установочными мерами] | Поверка | Нет | 287-90 | М.022 | 1773
23ПВ0385 | Поверка. Микрометры гладкие МК; МЛ; МЗ; МТ; МКЦ [св. 600 мм с установочными мерами] | Поверка | Нет | 32509-06 | МКН (КИ) | 1773
23ПВ0385 | Поверка. Микрометры гладкие МК; МЛ; МЗ; МТ; МКЦ [св. 600 мм с установочными мерами] | Поверка | Нет | 32509-12 | МКН (КИ) | 1773
23ПВ0385 | Поверка. Микрометры гладкие МК; МЛ; МЗ; МТ; МКЦ [св. 600 мм с установочными мерами] | Поверка | Нет | 54206-13 | МКД17 (Тулз) | 1773
23ПВ0385 | Поверка. Микрометры гладкие МК; МЛ; МЗ; МТ; МКЦ [св. 600 мм с установочными мерами] | Поверка | Нет | 54206-13 | МКД15 (Тулз) | 1773
23ПВ0385 | Поверка. Микрометры гладкие МК; МЛ; МЗ; МТ; МКЦ [св. 600 мм с установочными мерами] | Поверка | Нет | 56668-14 | МК | 1773
23ПВ0385 | Поверка. Микрометры гладкие МК; МЛ; МЗ; МТ; МКЦ [св. 600 мм с установочными мерами] | Поверка | Нет | 339-00 | МТ (КИ) | 1773
23ПВ0385 | Поверка. Микрометры гладкие МК; МЛ; МЗ; МТ; МКЦ [св. 600 мм с установочными мерами] | Поверка | Нет | 30740-12 | 340 (Mitutoyo) | 1773
23ПВ0385 | Поверка. Микрометры гладкие МК; МЛ; МЗ; МТ; МКЦ [св. 600 мм с установочными мерами] | Поверка | Нет | 52949-13 | МК 700 | 1773
23ПВ0385 | Поверка. Микрометры гладкие МК; МЛ; МЗ; МТ; МКЦ [св. 600 мм с установочными мерами] | Поверка | Нет | 52949-13 | МК 800 | 1773
23ПВ0385 | Поверка. Микрометры гладкие МК; МЛ; МЗ; МТ; МКЦ [св. 600 мм с установочными мерами] | Поверка | Нет | 52949-13 | МК 900 | 1773
23ПВ0385 | Поверка. Микрометры гладкие МК; МЛ; МЗ; МТ; МКЦ [св. 600 мм с установочными мерами] | Поверка | Нет | 52949-13 | МК 1000 | 1773
23ПВ0385 | Поверка. Микрометры гладкие МК; МЛ; МЗ; МТ; МКЦ [св. 600 мм с установочными мерами] | Поверка | Нет | 52949-13 | МК 1500 | 1773
23ПВ0385 | Поверка. Микрометры гладкие МК; МЛ; МЗ; МТ; МКЦ [св. 600 мм с установочными мерами] | Поверка | Нет | 52949-13 | МК 2000 | 1773
23ПВ0385 | Поверка. Микрометры гладкие МК; МЛ; МЗ; МТ; МКЦ [св. 600 мм с установочными мерами] | Поверка | Нет | 52949-13 | МК 2500 | 1773
23ПВ0385 | Поверка. Микрометры гладкие МК; МЛ; МЗ; МТ; МКЦ [св. 600 мм с установочными мерами] | Поверка | Нет | 52949-13 | МК 3000 | 1773
23ПВ0385 | Поверка. Микрометры гладкие МК; МЛ; МЗ; МТ; МКЦ [св. 600 мм с установочными мерами] | Поверка | Нет | 32166-11 | МИКРОТЕХ МК700 | 1773
23ПВ0385 | Поверка. Микрометры гладкие МК; МЛ; МЗ; МТ; МКЦ [св. 600 мм с установочными мерами] | Поверка | Нет | 32166-11 | МИКРОТЕХ МК800 | 1773
23ПВ0385 | Поверка. Микрометры гладкие МК; МЛ; МЗ; МТ; МКЦ [св. 600 мм с установочными мерами] | Поверка | Нет | 32166-11 | МИКРОТЕХ МК900 | 1773
23ПВ0385 | Поверка. Микрометры гладкие МК; МЛ; МЗ; МТ; МКЦ [св. 600 мм с установочными мерами] | Поверка | Нет | 32166-11 | МИКРОТЕХ МК1000 | 1773
23ПВ0385 | Поверка. Микрометры гладкие МК; МЛ; МЗ; МТ; МКЦ [св. 600 мм с установочными мерами] | Поверка | Нет | 32166-11 | МИКРОТЕХ МК1200 | 1773
23ПВ0385 | Поверка. Микрометры гладкие МК; МЛ; МЗ; МТ; МКЦ [св. 600 мм с установочными мерами] | Поверка | Нет | 32166-11 | МИКРОТЕХ МК1400 | 1773
23ПВ0385 | Поверка. Микрометры гладкие МК; МЛ; МЗ; МТ; МКЦ [св. 600 мм с установочными мерами] | Поверка | Нет | 32166-11 | МИКРОТЕХ МК1600 | 1773
23ПВ0385 | Поверка. Микрометры гладкие МК; МЛ; МЗ; МТ; МКЦ [св. 600 мм с установочными мерами] | Поверка | Нет | 32166-11 | МИКРОТЕХ МК1800 | 1773
23ПВ0385 | Поверка. Микрометры гладкие МК; МЛ; МЗ; МТ; МКЦ [св. 600 мм с установочными мерами] | Поверка | Нет | 32166-11 | МИКРОТЕХ МК2000 | 1773
23ПВ0385 | Поверка. Микрометры гладкие МК; МЛ; МЗ; МТ; МКЦ [св. 600 мм с установочными мерами] | Поверка | Нет | 32166-11 | МИКРОТЕХ МКЦ700 | 1773
23ПВ0385 | Поверка. Микрометры гладкие МК; МЛ; МЗ; МТ; МКЦ [св. 600 мм с установочными мерами] | Поверка | Нет | 32166-11 | МИКРОТЕХ МКЦ800 | 1773
23ПВ0385 | Поверка. Микрометры гладкие МК; МЛ; МЗ; МТ; МКЦ [св. 600 мм с установочными мерами] | Поверка | Нет | 32166-11 | МИКРОТЕХ МКЦ900 | 1773
23ПВ0385 | Поверка. Микрометры гладкие МК; МЛ; МЗ; МТ; МКЦ [св. 600 мм с установочными мерами] | Поверка | Нет | 32166-11 | МИКРОТЕХ МКЦ1000 | 1773
23ПВ0385 | Поверка. Микрометры гладкие МК; МЛ; МЗ; МТ; МКЦ [св. 600 мм с установочными мерами] | Поверка | Нет | 25161-03 | МК (600-700) мм | 1773
23ПВ0385 | Поверка. Микрометры гладкие МК; МЛ; МЗ; МТ; МКЦ [св. 600 мм с установочными мерами] | Поверка | Нет | 25161-03 | МК (700-800) мм | 1773
23ПВ0385 | Поверка. Микрометры гладкие МК; МЛ; МЗ; МТ; МКЦ [св. 600 мм с установочными мерами] | Поверка | Нет | 25161-03 | МК (800-900) мм | 1773
23ПВ0385 | Поверка. Микрометры гладкие МК; МЛ; МЗ; МТ; МКЦ [св. 600 мм с установочными мерами] | Поверка | Нет | 25161-03 | МК (900-1000) мм | 1773
23ПВ0385 | Поверка. Микрометры гладкие МК; МЛ; МЗ; МТ; МКЦ [св. 600 мм с установочными мерами] | Поверка | Нет | 25161-03 | МК (500-1000) мм | 1773
23ПВ0385 | Поверка. Микрометры гладкие МК; МЛ; МЗ; МТ; МКЦ [св. 600 мм с установочными мерами] | Поверка | Нет | 25161-03 | МК (1000-1500) мм | 1773
23ПВ0385 | Поверка. Микрометры гладкие МК; МЛ; МЗ; МТ; МКЦ [св. 600 мм с установочными мерами] | Поверка | Нет | 25161-03 | МК (1500-2000) мм | 1773
23ПВ0385 | Поверка. Микрометры гладкие МК; МЛ; МЗ; МТ; МКЦ [св. 600 мм с установочными мерами] | Поверка | Нет | 25161-03 | МК (2000-2500) мм | 1773
23ПВ0385 | Поверка. Микрометры гладкие МК; МЛ; МЗ; МТ; МКЦ [св. 600 мм с установочными мерами] | Поверка | Нет | 25161-03 | МК (2500-3000) мм | 1773
23ПВ0385 | Поверка. Микрометры гладкие МК; МЛ; МЗ; МТ; МКЦ [св. 600 мм с установочными мерами] | Поверка | Нет | 29460-10 | МК 700 | 1773
23ПВ0385 | Поверка. Микрометры гладкие МК; МЛ; МЗ; МТ; МКЦ [св. 600 мм с установочными мерами] | Поверка | Нет | 29460-10 | МК 800 | 1773
23ПВ0385 | Поверка. Микрометры гладкие МК; МЛ; МЗ; МТ; МКЦ [св. 600 мм с установочными мерами] | Поверка | Нет | 29460-10 | МК 900 | 1773
23ПВ0385 | Поверка. Микрометры гладкие МК; МЛ; МЗ; МТ; МКЦ [св. 600 мм с установочными мерами] | Поверка | Нет | 29460-10 | МК 1000 | 1773
23ПВ0385 | Поверка. Микрометры гладкие МК; МЛ; МЗ; МТ; МКЦ [св. 600 мм с установочными мерами] | Поверка | Нет | 29460-10 | МК 750 | 1773
23ПВ0385 | Поверка. Микрометры гладкие МК; МЛ; МЗ; МТ; МКЦ [св. 600 мм с установочными мерами] | Поверка | Нет | 29460-10 | МК 850 | 1773
23ПВ0385 | Поверка. Микрометры гладкие МК; МЛ; МЗ; МТ; МКЦ [св. 600 мм с установочными мерами] | Поверка | Нет | 29460-10 | МК 1050 | 1773
23ПВ0385 | Поверка. Микрометры гладкие МК; МЛ; МЗ; МТ; МКЦ [св. 600 мм с установочными мерами] | Поверка | Нет | 29460-10 | МК 1150 | 1773
23ПВ0385 | Поверка. Микрометры гладкие МК; МЛ; МЗ; МТ; МКЦ [св. 600 мм с установочными мерами] | Поверка | Нет | 29460-10 | МК 1250 | 1773
23ПВ0385 | Поверка. Микрометры гладкие МК; МЛ; МЗ; МТ; МКЦ [св. 600 мм с установочными мерами] | Поверка | Нет | 30741-12 | серия 104 (0-1000) мм через 50 мм | 1773
23ПВ0385 | Поверка. Микрометры гладкие МК; МЛ; МЗ; МТ; МКЦ [св. 600 мм с установочными мерами] | Поверка | Нет | 30741-12 | серия 104 (0-1000) мм через 150 мм | 1773
23ПВ0385 | Поверка. Микрометры гладкие МК; МЛ; МЗ; МТ; МКЦ [св. 600 мм с установочными мерами] | Поверка | Нет | 30741-12 | серия 105 (500-2000) мм через 100 мм | 1773
23ПВ0385 | Поверка. Микрометры гладкие МК; МЛ; МЗ; МТ; МКЦ [св. 600 мм с установочными мерами] | Поверка | Нет | 54112-13 | Micromar 40 W (600-700) мм | 1773
23ПВ0385 | Поверка. Микрометры гладкие МК; МЛ; МЗ; МТ; МКЦ [св. 600 мм с установочными мерами] | Поверка | Нет | 54112-13 | Micromar 40 W (700-800) мм | 1773
23ПВ0385 | Поверка. Микрометры гладкие МК; МЛ; МЗ; МТ; МКЦ [св. 600 мм с установочными мерами] | Поверка | Нет | 54112-13 | Micromar 40 W (800-900) мм | 1773
23ПВ0385 | Поверка. Микрометры гладкие МК; МЛ; МЗ; МТ; МКЦ [св. 600 мм с установочными мерами] | Поверка | Нет | 54112-13 | Micromar 40 W (900-1000) мм | 1773
23ПВ0385 | Поверка. Микрометры гладкие МК; МЛ; МЗ; МТ; МКЦ [св. 600 мм с установочными мерами] | Поверка | Нет | 54206-13 | МКД15 700 | 1773
23ПВ0385 | Поверка. Микрометры гладкие МК; МЛ; МЗ; МТ; МКЦ [св. 600 мм с установочными мерами] | Поверка | Нет | 54206-13 | МКД15 800 | 1773
23ПВ0385 | Поверка. Микрометры гладкие МК; МЛ; МЗ; МТ; МКЦ [св. 600 мм с установочными мерами] | Поверка | Нет | 54206-13 | МКД15 900 | 1773
23ПВ0385 | Поверка. Микрометры гладкие МК; МЛ; МЗ; МТ; МКЦ [св. 600 мм с установочными мерами] | Поверка | Нет | 54206-13 | МКД17 тип II 700 | 1773
23ПВ0385 | Поверка. Микрометры гладкие МК; МЛ; МЗ; МТ; МКЦ [св. 600 мм с установочными мерами] | Поверка | Нет | 54206-13 | МКД17 тип II 800 | 1773
23ПВ0385 | Поверка. Микрометры гладкие МК; МЛ; МЗ; МТ; МКЦ [св. 600 мм с установочными мерами] | Поверка | Нет | 54206-13 | МКД17 тип II 900 | 1773
23ПВ0385 | Поверка. Микрометры гладкие МК; МЛ; МЗ; МТ; МКЦ [св. 600 мм с установочными мерами] | Поверка | Нет | 56668-14 | МК (600-700) мм | 1773
23ПВ0385 | Поверка. Микрометры гладкие МК; МЛ; МЗ; МТ; МКЦ [св. 600 мм с установочными мерами] | Поверка | Нет | 56668-14 | МК (700-800) мм | 1773
23ПВ0385 | Поверка. Микрометры гладкие МК; МЛ; МЗ; МТ; МКЦ [св. 600 мм с установочными мерами] | Поверка | Нет | 56668-14 | МК (800-900) мм | 1773
23ПВ0385 | Поверка. Микрометры гладкие МК; МЛ; МЗ; МТ; МКЦ [св. 600 мм с установочными мерами] | Поверка | Нет | 30740-12 | Серия 340 (0-1000) мм, с шагом 150 мм | 1773
23ПВ0385 | Поверка. Микрометры гладкие МК; МЛ; МЗ; МТ; МКЦ [св. 600 мм с установочными мерами] | Поверка | Нет | 71241-18 | Серия 103 (600-625) мм | 1773
23ПВ0385 | Поверка. Микрометры гладкие МК; МЛ; МЗ; МТ; МКЦ [св. 600 мм с установочными мерами] | Поверка | Нет | 71241-18 | Серия 103 (625-650) мм | 1773
23ПВ0385 | Поверка. Микрометры гладкие МК; МЛ; МЗ; МТ; МКЦ [св. 600 мм с установочными мерами] | Поверка | Нет | 71241-18 | Серия 103 (650-675) мм | 1773
23ПВ0385 | Поверка. Микрометры гладкие МК; МЛ; МЗ; МТ; МКЦ [св. 600 мм с установочными мерами] | Поверка | Нет | 71241-18 | Серия 103 (675-700) мм | 1773
23ПВ0385 | Поверка. Микрометры гладкие МК; МЛ; МЗ; МТ; МКЦ [св. 600 мм с установочными мерами] | Поверка | Нет | 71241-18 | Серия 103 (700-725) мм | 1773
23ПВ0385 | Поверка. Микрометры гладкие МК; МЛ; МЗ; МТ; МКЦ [св. 600 мм с установочными мерами] | Поверка | Нет | 71241-18 | Серия 103 (725-750) мм | 1773
23ПВ0385 | Поверка. Микрометры гладкие МК; МЛ; МЗ; МТ; МКЦ [св. 600 мм с установочными мерами] | Поверка | Нет | 71241-18 | Серия 103 (750-775) мм | 1773
23ПВ0385 | Поверка. Микрометры гладкие МК; МЛ; МЗ; МТ; МКЦ [св. 600 мм с установочными мерами] | Поверка | Нет | 71241-18 | Серия 103 (775-800) мм | 1773
23ПВ0385 | Поверка. Микрометры гладкие МК; МЛ; МЗ; МТ; МКЦ [св. 600 мм с установочными мерами] | Поверка | Нет | 71241-18 | Серия 103 (800-825) мм | 1773
23ПВ0385 | Поверка. Микрометры гладкие МК; МЛ; МЗ; МТ; МКЦ [св. 600 мм с установочными мерами] | Поверка | Нет | 71241-18 | Серия 103 (825-850) мм | 1773
23ПВ0385 | Поверка. Микрометры гладкие МК; МЛ; МЗ; МТ; МКЦ [св. 600 мм с установочными мерами] | Поверка | Нет | 71241-18 | Серия 103 (850-875) мм | 1773
23ПВ0385 | Поверка. Микрометры гладкие МК; МЛ; МЗ; МТ; МКЦ [св. 600 мм с установочными мерами] | Поверка | Нет | 71241-18 | Серия 103 (875-900) мм | 1773
23ПВ0385 | Поверка. Микрометры гладкие МК; МЛ; МЗ; МТ; МКЦ [св. 600 мм с установочными мерами] | Поверка | Нет | 71241-18 | Серия 103 (900-925) мм | 1773
23ПВ0385 | Поверка. Микрометры гладкие МК; МЛ; МЗ; МТ; МКЦ [св. 600 мм с установочными мерами] | Поверка | Нет | 71241-18 | Серия 103 (925-950) мм | 1773
23ПВ0385 | Поверка. Микрометры гладкие МК; МЛ; МЗ; МТ; МКЦ [св. 600 мм с установочными мерами] | Поверка | Нет | 71241-18 | Серия 103 (950-975) мм | 1773
23ПВ0385 | Поверка. Микрометры гладкие МК; МЛ; МЗ; МТ; МКЦ [св. 600 мм с установочными мерами] | Поверка | Нет | 71241-18 | Серия 103 (975-1000) мм | 1773
23ПВ0385 | Поверка. Микрометры гладкие МК; МЛ; МЗ; МТ; МКЦ [св. 600 мм с установочными мерами] | Поверка | Нет | 71241-18 | Серия 104 (600-700) мм | 1773
23ПВ0385 | Поверка. Микрометры гладкие МК; МЛ; МЗ; МТ; МКЦ [св. 600 мм с установочными мерами] | Поверка | Нет | 71241-18 | Серия 104 (700-800) мм | 1773
23ПВ0385 | Поверка. Микрометры гладкие МК; МЛ; МЗ; МТ; МКЦ [св. 600 мм с установочными мерами] | Поверка | Нет | 71241-18 | Серия 104 (800-900) мм | 1773
23ПВ0385 | Поверка. Микрометры гладкие МК; МЛ; МЗ; МТ; МКЦ [св. 600 мм с установочными мерами] | Поверка | Нет | 71241-18 | Серия 104 (900-1000) мм | 1773
23ПВ0385 | Поверка. Микрометры гладкие МК; МЛ; МЗ; МТ; МКЦ [св. 600 мм с установочными мерами] | Поверка | Нет | 71241-18 | Серия 105 (600-700) мм | 1773
23ПВ0385 | Поверка. Микрометры гладкие МК; МЛ; МЗ; МТ; МКЦ [св. 600 мм с установочными мерами] | Поверка | Нет | 71241-18 | Серия 105 (700-800) мм | 1773
23ПВ0385 | Поверка. Микрометры гладкие МК; МЛ; МЗ; МТ; МКЦ [св. 600 мм с установочными мерами] | Поверка | Нет | 71241-18 | Серия 105 (800-900) мм | 1773
23ПВ0385 | Поверка. Микрометры гладкие МК; МЛ; МЗ; МТ; МКЦ [св. 600 мм с установочными мерами] | Поверка | Нет | 71241-18 | Серия 105 (900-1000) мм | 1773
23ПВ0385 | Поверка. Микрометры гладкие МК; МЛ; МЗ; МТ; МКЦ [св. 600 мм с установочными мерами] | Поверка | Нет | 71241-18 | Серия 105 (1000-1100) мм | 1773
23ПВ0385 | Поверка. Микрометры гладкие МК; МЛ; МЗ; МТ; МКЦ [св. 600 мм с установочными мерами] | Поверка | Нет | 71241-18 | Серия 105 (1100-1200) мм | 1773
23ПВ0385 | Поверка. Микрометры гладкие МК; МЛ; МЗ; МТ; МКЦ [св. 600 мм с установочными мерами] | Поверка | Нет | 71241-18 | Серия 105 (1200-1300) мм | 1773
23ПВ0385 | Поверка. Микрометры гладкие МК; МЛ; МЗ; МТ; МКЦ [св. 600 мм с установочными мерами] | Поверка | Нет | 71241-18 | Серия 105 (1300-1400) мм | 1773
23ПВ0385 | Поверка. Микрометры гладкие МК; МЛ; МЗ; МТ; МКЦ [св. 600 мм с установочными мерами] | Поверка | Нет | 71241-18 | Серия 105 (1400-1500) мм | 1773
23ПВ0385 | Поверка. Микрометры гладкие МК; МЛ; МЗ; МТ; МКЦ [св. 600 мм с установочными мерами] | Поверка | Нет | 71241-18 | Серия 105 (1500-1600) мм | 1773
23ПВ0385 | Поверка. Микрометры гладкие МК; МЛ; МЗ; МТ; МКЦ [св. 600 мм с установочными мерами] | Поверка | Нет | 71241-18 | Серия 105 (1600-1700) мм | 1773
23ПВ0385 | Поверка. Микрометры гладкие МК; МЛ; МЗ; МТ; МКЦ [св. 600 мм с установочными мерами] | Поверка | Нет | 71241-18 | Серия 105 (1700-1800) мм | 1773
23ПВ0385 | Поверка. Микрометры гладкие МК; МЛ; МЗ; МТ; МКЦ [св. 600 мм с установочными мерами] | Поверка | Нет | 71241-18 | Серия 105 (1800-1900) мм | 1773
23ПВ0385 | Поверка. Микрометры гладкие МК; МЛ; МЗ; МТ; МКЦ [св. 600 мм с установочными мерами] | Поверка | Нет | 71241-18 | Серия 105 (1900-2000) мм | 1773
23ПВ0385 | Поверка. Микрометры гладкие МК; МЛ; МЗ; МТ; МКЦ [св. 600 мм с установочными мерами] | Поверка | Нет | 71241-18 | Серия 340 (600-700) мм | 1773
23ПВ0385 | Поверка. Микрометры гладкие МК; МЛ; МЗ; МТ; МКЦ [св. 600 мм с установочными мерами] | Поверка | Нет | 71241-18 | Серия 340 (700-800) мм | 1773
23ПВ0385 | Поверка. Микрометры гладкие МК; МЛ; МЗ; МТ; МКЦ [св. 600 мм с установочными мерами] | Поверка | Нет | 71241-18 | Серия 340 (800-900) мм | 1773
23ПВ0385 | Поверка. Микрометры гладкие МК; МЛ; МЗ; МТ; МКЦ [св. 600 мм с установочными мерами] | Поверка | Нет | 71241-18 | Серия 340 (900-1000) мм | 1773
23ПВ0385 | Поверка. Микрометры гладкие МК; МЛ; МЗ; МТ; МКЦ [св. 600 мм с установочными мерами] | Поверка | Нет | 72697-18 | Серия 115 (600-700) мм | 1773
23ПВ0385 | Поверка. Микрометры гладкие МК; МЛ; МЗ; МТ; МКЦ [св. 600 мм с установочными мерами] | Поверка | Нет | 72697-18 | Серия 115 (700-800) мм | 1773
23ПВ0385 | Поверка. Микрометры гладкие МК; МЛ; МЗ; МТ; МКЦ [св. 600 мм с установочными мерами] | Поверка | Нет | 72697-18 | Серия 115 (800-900) мм | 1773
23ПВ0385 | Поверка. Микрометры гладкие МК; МЛ; МЗ; МТ; МКЦ [св. 600 мм с установочными мерами] | Поверка | Нет | 72697-18 | Серия 115 (900-1000) мм | 1773
23ПВ0385 | Поверка. Микрометры гладкие МК; МЛ; МЗ; МТ; МКЦ [св. 600 мм с установочными мерами] | Поверка | Нет | 72697-18 | Серия 111 (600-700) мм | 1773
23ПВ0385 | Поверка. Микрометры гладкие МК; МЛ; МЗ; МТ; МКЦ [св. 600 мм с установочными мерами] | Поверка | Нет | 72697-18 | Серия 111 (700-800) мм | 1773
23ПВ0385 | Поверка. Микрометры гладкие МК; МЛ; МЗ; МТ; МКЦ [св. 600 мм с установочными мерами] | Поверка | Нет | 72697-18 | Серия 111 (800-900) мм | 1773
23ПВ0385 | Поверка. Микрометры гладкие МК; МЛ; МЗ; МТ; МКЦ [св. 600 мм с установочными мерами] | Поверка | Нет | 72697-18 | Серия 111 (900-1000) мм | 1773
23ПВ0385 | Поверка. Микрометры гладкие МК; МЛ; МЗ; МТ; МКЦ [св. 600 мм с установочными мерами] | Поверка | Нет | 77303-20 | (600-700) мм | 1773
23ПВ0385 | Поверка. Микрометры гладкие МК; МЛ; МЗ; МТ; МКЦ [св. 600 мм с установочными мерами] | Поверка | Нет | 77303-20 | (700-800) мм | 1773
23ПВ0385 | Поверка. Микрометры гладкие МК; МЛ; МЗ; МТ; МКЦ [св. 600 мм с установочными мерами] | Поверка | Нет | 77303-20 | (800-900) мм | 1773
23ПВ0385 | Поверка. Микрометры гладкие МК; МЛ; МЗ; МТ; МКЦ [св. 600 мм с установочными мерами] | Поверка | Нет | 77303-20 | (900-1000) мм | 1773
23ПВ0385 | Поверка. Микрометры гладкие МК; МЛ; МЗ; МТ; МКЦ [св. 600 мм с установочными мерами] | Поверка | Нет | 77303-20 | (600-700) мм | 1773
23ПВ0385 | Поверка. Микрометры гладкие МК; МЛ; МЗ; МТ; МКЦ [св. 600 мм с установочными мерами] | Поверка | Нет | 77303-20 | (700-800) мм | 1773
23ПВ0385 | Поверка. Микрометры гладкие МК; МЛ; МЗ; МТ; МКЦ [св. 600 мм с установочными мерами] | Поверка | Нет | 77303-20 | (800-900) мм | 1773
23ПВ0385 | Поверка. Микрометры гладкие МК; МЛ; МЗ; МТ; МКЦ [св. 600 мм с установочными мерами] | Поверка | Нет | 77303-20 | (900-1000) мм | 1773
23ПВ0385 | Поверка. Микрометры гладкие МК; МЛ; МЗ; МТ; МКЦ [св. 600 мм с установочными мерами] | Поверка | Нет | 77991-20 | МК (600-700) мм | 1773
23ПВ0385 | Поверка. Микрометры гладкие МК; МЛ; МЗ; МТ; МКЦ [св. 600 мм с установочными мерами] | Поверка | Нет | 77991-20 | МК (600-750) мм | 1773
23ПВ0385 | Поверка. Микрометры гладкие МК; МЛ; МЗ; МТ; МКЦ [св. 600 мм с установочными мерами] | Поверка | Нет | 77991-20 | МК (700-800) мм | 1773
23ПВ0385 | Поверка. Микрометры гладкие МК; МЛ; МЗ; МТ; МКЦ [св. 600 мм с установочными мерами] | Поверка | Нет | 77991-20 | МК (750-900) мм | 1773
23ПВ0385 | Поверка. Микрометры гладкие МК; МЛ; МЗ; МТ; МКЦ [св. 600 мм с установочными мерами] | Поверка | Нет | 77991-20 | МК (800-900) мм | 1773
23ПВ0385 | Поверка. Микрометры гладкие МК; МЛ; МЗ; МТ; МКЦ [св. 600 мм с установочными мерами] | Поверка | Нет | 77991-20 | МК (900-1000) мм | 1773
23ПВ0385 | Поверка. Микрометры гладкие МК; МЛ; МЗ; МТ; МКЦ [св. 600 мм с установочными мерами] | Поверка | Нет | 77991-20 | МК (900-1050) мм | 1773
23ПВ0385 | Поверка. Микрометры гладкие МК; МЛ; МЗ; МТ; МКЦ [св. 600 мм с установочными мерами] | Поверка | Нет | 77991-20 | МК (1000-1200) мм | 1773
23ПВ0385 | Поверка. Микрометры гладкие МК; МЛ; МЗ; МТ; МКЦ [св. 600 мм с установочными мерами] | Поверка | Нет | 77991-20 | МК (1200-1400) мм | 1773
23ПВ0385 | Поверка. Микрометры гладкие МК; МЛ; МЗ; МТ; МКЦ [св. 600 мм с установочными мерами] | Поверка | Нет | 77991-20 | МК (1400-1600) мм | 1773
23ПВ0385 | Поверка. Микрометры гладкие МК; МЛ; МЗ; МТ; МКЦ [св. 600 мм с установочными мерами] | Поверка | Нет | 77991-20 | МК (1600-1800) мм | 1773
23ПВ0385 | Поверка. Микрометры гладкие МК; МЛ; МЗ; МТ; МКЦ [св. 600 мм с установочными мерами] | Поверка | Нет | 77991-20 | МК (1800-2000) мм | 1773
23ПВ0385 | Поверка. Микрометры гладкие МК; МЛ; МЗ; МТ; МКЦ [св. 600 мм с установочными мерами] | Поверка | Нет | 77991-20 | МКЦ (600-700) мм | 1773
23ПВ0385 | Поверка. Микрометры гладкие МК; МЛ; МЗ; МТ; МКЦ [св. 600 мм с установочными мерами] | Поверка | Нет | 77991-20 | МКЦ (700-800) мм | 1773
23ПВ0385 | Поверка. Микрометры гладкие МК; МЛ; МЗ; МТ; МКЦ [св. 600 мм с установочными мерами] | Поверка | Нет | 77991-20 | МКЦ (800-900) мм | 1773
23ПВ0385 | Поверка. Микрометры гладкие МК; МЛ; МЗ; МТ; МКЦ [св. 600 мм с установочными мерами] | Поверка | Нет | 77991-20 | МКЦ (900-1000) мм | 1773
23ПВ0385 | Поверка. Микрометры гладкие МК; МЛ; МЗ; МТ; МКЦ [св. 600 мм с установочными мерами] | Поверка | Нет | 66442-17 | С отсчетом по шкалам стебля и барабана (600-700) мм | 1773
23ПВ0385 | Поверка. Микрометры гладкие МК; МЛ; МЗ; МТ; МКЦ [св. 600 мм с установочными мерами] | Поверка | Нет | 66442-17 | С отсчетом по шкалам стебля и барабана (700-800) мм | 1773
23ПВ0385 | Поверка. Микрометры гладкие МК; МЛ; МЗ; МТ; МКЦ [св. 600 мм с установочными мерами] | Поверка | Нет | 66442-17 | С отсчетом по шкалам стебля и барабана (800-900) мм | 1773
23ПВ0385 | Поверка. Микрометры гладкие МК; МЛ; МЗ; МТ; МКЦ [св. 600 мм с установочными мерами] | Поверка | Нет | 66442-17 | С отсчетом по шкалам стебля и барабана (900-1000) мм | 1773
23ПВ0385 | Поверка. Микрометры гладкие МК; МЛ; МЗ; МТ; МКЦ [св. 600 мм с установочными мерами] | Поверка | Нет | 66442-17 | С цифровым отсчетным устройством (600-700) мм | 1773
23ПВ0385 | Поверка. Микрометры гладкие МК; МЛ; МЗ; МТ; МКЦ [св. 600 мм с установочными мерами] | Поверка | Нет | 66442-17 | С цифровым отсчетным устройством (700-800) мм | 1773
23ПВ0385 | Поверка. Микрометры гладкие МК; МЛ; МЗ; МТ; МКЦ [св. 600 мм с установочными мерами] | Поверка | Нет | 66442-17 | С цифровым отсчетным устройством (800-900) мм | 1773
23ПВ0385 | Поверка. Микрометры гладкие МК; МЛ; МЗ; МТ; МКЦ [св. 600 мм с установочными мерами] | Поверка | Нет | 66442-17 | С цифровым отсчетным устройством (900-1000) мм | 1773
23ПВ0385 | Поверка. Микрометры гладкие МК; МЛ; МЗ; МТ; МКЦ [св. 600 мм с установочными мерами] | Поверка | Нет | 29460-05 | МК 700 | 1773
23ПВ0385 | Поверка. Микрометры гладкие МК; МЛ; МЗ; МТ; МКЦ [св. 600 мм с установочными мерами] | Поверка | Нет | 29460-05 | МК 800 | 1773
23ПВ0385 | Поверка. Микрометры гладкие МК; МЛ; МЗ; МТ; МКЦ [св. 600 мм с установочными мерами] | Поверка | Нет | 29460-05 | МК 900 | 1773
23ПВ0385 | Поверка. Микрометры гладкие МК; МЛ; МЗ; МТ; МКЦ [св. 600 мм с установочными мерами] | Поверка | Нет | 29460-05 | МК 1000 | 1773
23ПВ0385 | Поверка. Микрометры гладкие МК; МЛ; МЗ; МТ; МКЦ [св. 600 мм с установочными мерами] | Поверка | Нет | 29460-05 | МК 750 | 1773
23ПВ0385 | Поверка. Микрометры гладкие МК; МЛ; МЗ; МТ; МКЦ [св. 600 мм с установочными мерами] | Поверка | Нет | 29460-05 | МК 850 | 1773
23ПВ0385 | Поверка. Микрометры гладкие МК; МЛ; МЗ; МТ; МКЦ [св. 600 мм с установочными мерами] | Поверка | Нет | 29460-05 | МК 1050 | 1773
23ПВ0385 | Поверка. Микрометры гладкие МК; МЛ; МЗ; МТ; МКЦ [св. 600 мм с установочными мерами] | Поверка | Нет | 29460-05 | МК 1250 | 1773
23ПВ0385 | Поверка. Микрометры гладкие МК; МЛ; МЗ; МТ; МКЦ [св. 600 мм с установочными мерами] | Поверка | Нет | 52482-13 | Серия 704 (600-700) мм | 1773
23ПВ0385 | Поверка. Микрометры гладкие МК; МЛ; МЗ; МТ; МКЦ [св. 600 мм с установочными мерами] | Поверка | Нет | 52482-13 | Серия 704 (700-800) мм | 1773
23ПВ0385 | Поверка. Микрометры гладкие МК; МЛ; МЗ; МТ; МКЦ [св. 600 мм с установочными мерами] | Поверка | Нет | 52482-13 | Серия 704 (800-900) мм | 1773
23ПВ0385 | Поверка. Микрометры гладкие МК; МЛ; МЗ; МТ; МКЦ [св. 600 мм с установочными мерами] | Поверка | Нет | 52482-13 | Серия 704 (900-1000) мм | 1773
23ПВ0385 | Поверка. Микрометры гладкие МК; МЛ; МЗ; МТ; МКЦ [св. 600 мм с установочными мерами] | Поверка | Нет | 67127-17 | МК 700 | 1773
23ПВ0385 | Поверка. Микрометры гладкие МК; МЛ; МЗ; МТ; МКЦ [св. 600 мм с установочными мерами] | Поверка | Нет | 67127-17 | МК 800 | 1773
23ПВ0385 | Поверка. Микрометры гладкие МК; МЛ; МЗ; МТ; МКЦ [св. 600 мм с установочными мерами] | Поверка | Нет | 67127-17 | МК 900 | 1773
23ПВ0385 | Поверка. Микрометры гладкие МК; МЛ; МЗ; МТ; МКЦ [св. 600 мм с установочными мерами] | Поверка | Нет | 67127-17 | МК 1000 | 1773
23ПВ0385 | Поверка. Микрометры гладкие МК; МЛ; МЗ; МТ; МКЦ [св. 600 мм с установочными мерами] | Поверка | Нет | 67127-17 | МК 750 | 1773
23ПВ0385 | Поверка. Микрометры гладкие МК; МЛ; МЗ; МТ; МКЦ [св. 600 мм с установочными мерами] | Поверка | Нет | 67127-17 | МК 850 | 1773
23ПВ0385 | Поверка. Микрометры гладкие МК; МЛ; МЗ; МТ; МКЦ [св. 600 мм с установочными мерами] | Поверка | Нет | 67127-17 | МК 1050 | 1773
23ПВ0385 | Поверка. Микрометры гладкие МК; МЛ; МЗ; МТ; МКЦ [св. 600 мм с установочными мерами] | Поверка | Нет | 67127-17 | МК 1150 | 1773
23ПВ0385 | Поверка. Микрометры гладкие МК; МЛ; МЗ; МТ; МКЦ [св. 600 мм с установочными мерами] | Поверка | Нет | 67127-17 | МК 1250 | 1773
23ПВ0385 | Поверка. Микрометры гладкие МК; МЛ; МЗ; МТ; МКЦ [св. 600 мм с установочными мерами] | Поверка | Нет | 30740-05 | 340 | 1773
23ПВ0386 | Поверка. Микрометры рычажные МР [с установочными мерами] | Поверка | Нет | 3862-73 | МР | 625
23ПВ0386 | Поверка. Микрометры рычажные МР [с установочными мерами] | Поверка | Нет | 11689-88 | МР (ЛИЗ) | 625
23ПВ0386 | Поверка. Микрометры рычажные МР [с установочными мерами] | Поверка | Нет | 32883-15 | МР 510 | 625
23ПВ0386 | Поверка. Микрометры рычажные МР [с установочными мерами] | Поверка | Нет | 32883-15 | МР 107 | 625
23ПВ0386 | Поверка. Микрометры рычажные МР [с установочными мерами] | Поверка | Нет | 3862-73 | МР | 625
23ПВ0386 | Поверка. Микрометры рычажные МР [с установочными мерами] | Поверка | Нет | 35558-07 | МР "Калибр" | 625
23ПВ0386 | Поверка. Микрометры рычажные МР [с установочными мерами] | Поверка | Нет | 32511-06 | Micron | 625
23ПВ0386 | Поверка. Микрометры рычажные МР [с установочными мерами] | Поверка | Нет | 49655-12 | MP Micron | 625
23ПВ0386 | Поверка. Микрометры рычажные МР [с установочными мерами] | Поверка | Нет | 53168-13 | МР; МРИ | 625
23ПВ0387 | Поверка. Микрометры рычажные МРИ [с установочными мерами] | Поверка | Да | 2051-00 | МРИ (КИ) | 625
23ПВ0387 | Поверка. Микрометры рычажные МРИ [с установочными мерами] | Поверка | Да | 11689-88 | МРП (ЛИЗ) | 625
23ПВ0387 | Поверка. Микрометры рычажные МРИ [с установочными мерами] | Поверка | Да | 43860-10 | МРИ (КИ) | 625
23ПВ0387 | Поверка. Микрометры рычажные МРИ [с установочными мерами] | Поверка | Да | 32883-06 | Mitutoyo 510 | 625
23ПВ0387 | Поверка. Микрометры рычажные МРИ [с установочными мерами] | Поверка | Да | 32883-06 | Mitutoyo 107 | 625
23ПВ0387 | Поверка. Микрометры рычажные МРИ [с установочными мерами] | Поверка | Да | 32883-06 | Mitutoyo 523 | 625
23ПВ0387 | Поверка. Микрометры рычажные МРИ [с установочными мерами] | Поверка | Да | 33317-06 | 40 F | 625
23ПВ0387 | Поверка. Микрометры рычажные МРИ [с установочными мерами] | Поверка | Да | 33317-06 | 40 FC | 625
23ПВ0387 | Поверка. Микрометры рычажные МРИ [с установочными мерами] | Поверка | Да | 33317-06 | 40 T | 625
23ПВ0387 | Поверка. Микрометры рычажные МРИ [с установочными мерами] | Поверка | Да | 33317-06 | 40 TS | 625
23ПВ0387 | Поверка. Микрометры рычажные МРИ [с установочными мерами] | Поверка | Да | 3354-72 | МРИ 75 | 625
23ПВ0387 | Поверка. Микрометры рычажные МРИ [с установочными мерами] | Поверка | Да | 3354-72 | МРИ 100 | 625
23ПВ0387 | Поверка. Микрометры рычажные МРИ [с установочными мерами] | Поверка | Да | 76165-19 | МРИ | 625
23ПВ0387 | Поверка. Микрометры рычажные МРИ [с установочными мерами] | Поверка | Да | 2051-05 | МРИ | 625
23ПВ0388 | Поверка. Микрометры со вставками МВМ [от 200 до 350 мм] | Поверка | Нет | 438-05 | МВМ (КИ) | 875
23ПВ0388 | Поверка. Микрометры со вставками МВМ [от 200 до 350 мм] | Поверка | Нет | 36985-08 | МВМ (ЧИЗ) | 875
23ПВ0388 | Поверка. Микрометры со вставками МВМ [от 200 до 350 мм] | Поверка | Нет | 438-00 | МВМ (КИ) | 875
23ПВ0389 | Поверка. Микрометры со вставками МВМ [от 0 до 25 мм] | Поверка | Нет | 438-05 | МВМ (КИ) | 1731
23ПВ0389 | Поверка. Микрометры со вставками МВМ [от 0 до 25 мм] | Поверка | Нет | 438-05 | МВП (КИ) | 1731
23ПВ0389 | Поверка. Микрометры со вставками МВМ [от 0 до 25 мм] | Поверка | Нет | 36985-08 | МВМ (ЧИЗ) | 1731
23ПВ0389 | Поверка. Микрометры со вставками МВМ [от 0 до 25 мм] | Поверка | Нет | 36985-08 | МВМ (ЧИЗ) | 1731
23ПВ0389 | Поверка. Микрометры со вставками МВМ [от 0 до 25 мм] | Поверка | Нет | 438-00 | МВМ (КИ) | 1731
23ПВ0389 | Поверка. Микрометры со вставками МВМ [от 0 до 25 мм] | Поверка | Нет | 438-00 | МВП (КИ) | 1731
23ПВ0389 | Поверка. Микрометры со вставками МВМ [от 0 до 25 мм] | Поверка | Нет | 438-50 | МКВ | 1731
23ПВ0390 | Поверка. Микрометры со вставками МВМ [от 25 до 50 мм] | Поверка | Нет | 438-05 | МВМ (КИ) | 1715
23ПВ0390 | Поверка. Микрометры со вставками МВМ [от 25 до 50 мм] | Поверка | Нет | 36985-08 | МВМ (ЧИЗ) | 1715
23ПВ0390 | Поверка. Микрометры со вставками МВМ [от 25 до 50 мм] | Поверка | Нет | 438-00 | МВМ (КИ) | 1715
23ПВ0390 | Поверка. Микрометры со вставками МВМ [от 25 до 50 мм] | Поверка | Нет | 438-50 | МКВ | 1715
23ПВ0391 | Поверка. Микрометры со вставками МВМ [от 50 до 200 мм] | Поверка | Нет | 438-05 | МВМ (КИ) | 1156
23ПВ0391 | Поверка. Микрометры со вставками МВМ [от 50 до 200 мм] | Поверка | Нет | 36985-08 | МВМ (ЧИЗ) | 1156
23ПВ0391 | Поверка. Микрометры со вставками МВМ [от 50 до 200 мм] | Поверка | Нет | 438-00 | МВМ (КИ) | 1156
23ПВ0391 | Поверка. Микрометры со вставками МВМ [от 50 до 200 мм] | Поверка | Нет | 438-50 | МКВ | 1156
23ПВ0392 | Поверка. Микрометры цифровые 4000 | Поверка | Нет | 32911-12 | 4000 | 3596
23ПВ0392 | Поверка. Микрометры цифровые 4000 | Поверка | Нет | 32911-06 | 4000 | 3596
23ПВ0393 | Поверка. Микронивелиры МН-2 | Поверка | Нет | 5494-76 | МН-2 | 1002
23ПВ0394 | Поверка. Микроскопы видеоизмерительные | Поверка | Да | 39844-08 | MM 320 | 18000
23ПВ0394 | Поверка. Микроскопы видеоизмерительные | Поверка | Да | 68958-17 | NVM | 18000
23ПВ0394 | Поверка. Микроскопы видеоизмерительные | Поверка | Да | 68958-17 | NVM-CNC | 18000
23ПВ0394 | Поверка. Микроскопы видеоизмерительные | Поверка | Да | 68958-17 | NVM-D | 18000
23ПВ0394 | Поверка. Микроскопы видеоизмерительные | Поверка | Да | 68958-17 | NVM-F | 18000
23ПВ0394 | Поверка. Микроскопы видеоизмерительные | Поверка | Да | 68958-17 | NVM-H | 18000
23ПВ0394 | Поверка. Микроскопы видеоизмерительные | Поверка | Да | 68958-17 | NVM-P | 18000
23ПВ0394 | Поверка. Микроскопы видеоизмерительные | Поверка | Да | 59383-14 | MV200 | 18000
23ПВ0394 | Поверка. Микроскопы видеоизмерительные | Поверка | Да | 59383-14 | MV300 | 18000
23ПВ0394 | Поверка. Микроскопы видеоизмерительные | Поверка | Да | 59383-14 | MVR200 | 18000
23ПВ0394 | Поверка. Микроскопы видеоизмерительные | Поверка | Да | 59383-14 | MVR300 | 18000
23ПВ0394 | Поверка. Микроскопы видеоизмерительные | Поверка | Да | 59383-14 | AV200 | 18000
23ПВ0394 | Поверка. Микроскопы видеоизмерительные | Поверка | Да | 59383-14 | AV300 | 18000
23ПВ0394 | Поверка. Микроскопы видеоизмерительные | Поверка | Да | 59383-14 | AVR200 | 18000
23ПВ0394 | Поверка. Микроскопы видеоизмерительные | Поверка | Да | 59383-14 | AVR300 | 18000
23ПВ0395 | Поверка. Микроскопы отсчетные | Поверка | Да | 459-50 | МПБ-2 | 316
23ПВ0395 | Поверка. Микроскопы отсчетные | Поверка | Да | 12045-89 | МПБ-3 | 316
23ПВ0395 | Поверка. Микроскопы отсчетные | Поверка | Да | 1120-57 | МПБ-2 | 316
23ПВ0395 | Поверка. Микроскопы отсчетные | Поверка | Да | 1120-57 | МПБ-2В | 316
23ПВ0396 | Поверка. Микроскопы с измерительной насадкой | Поверка | Да | 41096-09 | ML-7000 | 8472
23ПВ0396 | Поверка. Микроскопы с измерительной насадкой | Поверка | Да | 563-72 | БМИ-1 | 8472
23ПВ0396 | Поверка. Микроскопы с измерительной насадкой | Поверка | Да | 10742-03 | ИМЦЛ 150х50,Б | 8472
23ПВ0396 | Поверка. Микроскопы с измерительной насадкой | Поверка | Да | 599-63 | ММИ-1 | 8472
23ПВ0396 | Поверка. Микроскопы с измерительной насадкой | Поверка | Да | 35698-07 | ИМЦЛ 200х75,Б | 8472
23ПВ0396 | Поверка. Микроскопы с измерительной насадкой | Поверка | Да | 9404-84 | ИМЦЛ-1 | 8472
23ПВ0396 | Поверка. Микроскопы с измерительной насадкой | Поверка | Да | 4184-74 | БМИ-1Ц | 8472
23ПВ0396 | Поверка. Микроскопы с измерительной насадкой | Поверка | Да | 3705-73 | УИМ-23 | 8472
23ПВ0396 | Поверка. Микроскопы с измерительной насадкой | Поверка | Да | 32060-06 | 176 | 8472
23ПВ0396 | Поверка. Микроскопы с измерительной насадкой | Поверка | Да | 32060-15 | 176 | 8472
23ПВ0396 | Поверка. Микроскопы с измерительной насадкой | Поверка | Да | 12129-03 | ИМЦЛ 100х50,А | 8472
23ПВ0396 | Поверка. Микроскопы с измерительной насадкой | Поверка | Да | 12129-90 | ИМЦЛ 100х50 | 8472
23ПВ0396 | Поверка. Микроскопы с измерительной насадкой | Поверка | Да | 12129-90 | А | 8472
23ПВ0396 | Поверка. Микроскопы с измерительной насадкой | Поверка | Да | 634-50 | УИМ-21 | 8472
23ПВ0397 | Поверка. Наборы принадлежностей к плоскопараллельным концевым мерам длины | Поверка | Нет | 3355-72 | ПК-1 | 1609
23ПВ0399 | Поверка. Нивелиры с компенсатором | Поверка | Нет | 17237-04 | DiNi 22 | 5046
23ПВ0399 | Поверка. Нивелиры с компенсатором | Поверка | Нет | 50307-12 | AL132 | 5046
23ПВ0399 | Поверка. Нивелиры с компенсатором | Поверка | Нет | 50307-12 | AL120 | 5046
23ПВ0399 | Поверка. Нивелиры с компенсатором | Поверка | Нет | 14892-95 | ЗН-2КЛ | 5046
23ПВ0399 | Поверка. Нивелиры с компенсатором | Поверка | Нет | 16647-97 | С30 | 5046
23ПВ0399 | Поверка. Нивелиры с компенсатором | Поверка | Нет | 16647-97 | С31 | 5046
23ПВ0399 | Поверка. Нивелиры с компенсатором | Поверка | Нет | 16647-97 | С32 | 5046
23ПВ0399 | Поверка. Нивелиры с компенсатором | Поверка | Нет | 35275-07 | GEOBOX N7-26 | 5046
23ПВ0399 | Поверка. Нивелиры с компенсатором | Поверка | Нет | 35275-07 | GEOBOX N7-32 | 5046
23ПВ0399 | Поверка. Нивелиры с компенсатором | Поверка | Нет | 35275-07 | GEOBOX N8-26 | 5046
23ПВ0399 | Поверка. Нивелиры с компенсатором | Поверка | Нет | 35275-07 | GEOBOX N8-32 | 5046
23ПВ0399 | Поверка. Нивелиры с компенсатором | Поверка | Нет | 22380-02 | 4Н-2КЛ | 5046
23ПВ0399 | Поверка. Нивелиры с компенсатором | Поверка | Нет | 18666-99 | 3Н-3КЛ | 5046
23ПВ0399 | Поверка. Нивелиры с компенсатором | Поверка | Нет | 22380-02 | 4Н-2КЛ | 5046
23ПВ0399 | Поверка. Нивелиры с компенсатором | Поверка | Нет | 29846-05 | 4Н-3КЛ | 5046
23ПВ0399 | Поверка. Нивелиры с компенсатором | Поверка | Нет | 22380-12 | 4Н-2КЛ | 5046
23ПВ0399 | Поверка. Нивелиры с компенсатором | Поверка | Нет | 16648-97 | C41 | 5046
23ПВ0399 | Поверка. Нивелиры с компенсатором | Поверка | Нет | 44550-10 | GRL 300 HV | 5046
23ПВ0399 | Поверка. Нивелиры с компенсатором | Поверка | Нет | 44550-10 | GRL 150 HV | 5046
23ПВ0399 | Поверка. Нивелиры с компенсатором | Поверка | Нет | 32317-06 | RL-H3A | 5046
23ПВ0399 | Поверка. Нивелиры с компенсатором | Поверка | Нет | 32317-06 | RL-H3CL | 5046
23ПВ0399 | Поверка. Нивелиры с компенсатором | Поверка | Нет | 32317-06 | RL-H3CS | 5046
23ПВ0399 | Поверка. Нивелиры с компенсатором | Поверка | Нет | 51389-12 | Spectra Precision LL100 | 5046
23ПВ0399 | Поверка. Нивелиры с компенсатором | Поверка | Нет | 51389-12 | Spectra Precision LL300 | 5046
23ПВ0399 | Поверка. Нивелиры с компенсатором | Поверка | Нет | 51389-12 | Spectra Precision HV101 | 5046
23ПВ0399 | Поверка. Нивелиры с компенсатором | Поверка | Нет | 51389-12 | Spectra Precision HV301 | 5046
23ПВ0399 | Поверка. Нивелиры с компенсатором | Поверка | Нет | 32335-06 | LP30A | 5046
23ПВ0399 | Поверка. Нивелиры с компенсатором | Поверка | Нет | 32335-06 | LP31A | 5046
23ПВ0399 | Поверка. Нивелиры с компенсатором | Поверка | Нет | 32335-06 | LP310 | 5046
23ПВ0399 | Поверка. Нивелиры с компенсатором | Поверка | Нет | 45563-10 | В20 | 5046
23ПВ0399 | Поверка. Нивелиры с компенсатором | Поверка | Нет | 45563-10 | В30 | 5046
23ПВ0399 | Поверка. Нивелиры с компенсатором | Поверка | Нет | 45563-10 | В40 | 5046
23ПВ0399 | Поверка. Нивелиры с компенсатором | Поверка | Нет | 50514-12 | VEGA L30 | 5046
23ПВ0399 | Поверка. Нивелиры с компенсатором | Поверка | Нет | 50514-12 | VEGA L32C | 5046
23ПВ0399 | Поверка. Нивелиры с компенсатором | Поверка | Нет | 47519-11 | Leica Jogger | 5046
23ПВ0399 | Поверка. Нивелиры с компенсатором | Поверка | Нет | 44548-10 | CST/berger SAL32ND | 5046
23ПВ0399 | Поверка. Нивелиры с компенсатором | Поверка | Нет | 44548-10 | CST/berger SAL28ND | 5046
23ПВ0399 | Поверка. Нивелиры с компенсатором | Поверка | Нет | 44548-10 | CST/berger SAL24ND | 5046
23ПВ0399 | Поверка. Нивелиры с компенсатором | Поверка | Нет | 44548-10 | CST/berger SAL20ND | 5046
23ПВ0399 | Поверка. Нивелиры с компенсатором | Поверка | Нет | 40556-09 | CST SAL 32 | 5046
23ПВ0399 | Поверка. Нивелиры с компенсатором | Поверка | Нет | 40556-09 | CST SAL 20 | 5046
23ПВ0399 | Поверка. Нивелиры с компенсатором | Поверка | Нет | 40556-09 | CST SAL 24 | 5046
23ПВ0399 | Поверка. Нивелиры с компенсатором | Поверка | Нет | 40556-09 | CST SAL 28 | 5046
23ПВ0399 | Поверка. Нивелиры с компенсатором | Поверка | Нет | 47966-11 | GOL 26 D | 5046
23ПВ0399 | Поверка. Нивелиры с компенсатором | Поверка | Нет | 47966-11 | GOL 20 D | 5046
23ПВ0399 | Поверка. Нивелиры с компенсатором | Поверка | Нет | 52291-12 | RGK C-32 | 5046
23ПВ0399 | Поверка. Нивелиры с компенсатором | Поверка | Нет | 43704-10 | ADA Prof-X20 | 5046
23ПВ0399 | Поверка. Нивелиры с компенсатором | Поверка | Нет | 43704-10 | ADA Ruber-X32 | 5046
23ПВ0399 | Поверка. Нивелиры с компенсатором | Поверка | Нет | 43704-10 | ADA Basis | 5046
23ПВ0399 | Поверка. Нивелиры с компенсатором | Поверка | Нет | 43704-10 | ADA Range | 5046
23ПВ0399 | Поверка. Нивелиры с компенсатором | Поверка | Нет | 43704-10 | ADA Prof-X32 | 5046
23ПВ0399 | Поверка. Нивелиры с компенсатором | Поверка | Нет | 46965-11 | RGK N-24 | 5046
23ПВ0399 | Поверка. Нивелиры с компенсатором | Поверка | Нет | 46965-11 | RGK N-32 | 5046
23ПВ0399 | Поверка. Нивелиры с компенсатором | Поверка | Нет | 46965-11 | RGK N-30 | 5046
23ПВ0399 | Поверка. Нивелиры с компенсатором | Поверка | Нет | 46965-11 | RGK N-28 | 5046
23ПВ0399 | Поверка. Нивелиры с компенсатором | Поверка | Нет | 21986-07 | С300 | 5046
23ПВ0399 | Поверка. Нивелиры с компенсатором | Поверка | Нет | 21986-07 | С310 | 5046
23ПВ0399 | Поверка. Нивелиры с компенсатором | Поверка | Нет | 21986-07 | С320 | 5046
23ПВ0399 | Поверка. Нивелиры с компенсатором | Поверка | Нет | 21986-07 | С330 | 5046
23ПВ0399 | Поверка. Нивелиры с компенсатором | Поверка | Нет | 21347-01 | AT-22А | 5046
23ПВ0399 | Поверка. Нивелиры с компенсатором | Поверка | Нет | 40215-08 | NA 720 | 5046
23ПВ0399 | Поверка. Нивелиры с компенсатором | Поверка | Нет | 40215-08 | NA 730 | 5046
23ПВ0399 | Поверка. Нивелиры с компенсатором | Поверка | Нет | 40215-08 | NA 728 | 5046
23ПВ0399 | Поверка. Нивелиры с компенсатором | Поверка | Нет | 40215-08 | NA 724 | 5046
23ПВ0399 | Поверка. Нивелиры с компенсатором | Поверка | Нет | 40198-08 | JOGGER 24 | 5046
23ПВ0399 | Поверка. Нивелиры с компенсатором | Поверка | Нет | 40198-08 | JOGGER 20 | 5046
23ПВ0399 | Поверка. Нивелиры с компенсатором | Поверка | Нет | 46542-11 | CONDTROL 32X | 5046
23ПВ0399 | Поверка. Нивелиры с компенсатором | Поверка | Нет | 46542-11 | CONDTROL 20X | 5046
23ПВ0399 | Поверка. Нивелиры с компенсатором | Поверка | Нет | 46542-11 | CONDTROL 24X | 5046
23ПВ0399 | Поверка. Нивелиры с компенсатором | Поверка | Нет | 23002-02 | CST/berger SAL 24 | 5046
23ПВ0399 | Поверка. Нивелиры с компенсатором | Поверка | Нет | 23002-02 | CST/berger SAL 20 | 5046
23ПВ0399 | Поверка. Нивелиры с компенсатором | Поверка | Нет | 23002-02 | CST/berger SAL 28 | 5046
23ПВ0399 | Поверка. Нивелиры с компенсатором | Поверка | Нет | 23002-02 | CST/berger SAL 32 | 5046
23ПВ0399 | Поверка. Нивелиры с компенсатором | Поверка | Нет | 54719-13 | VEGA L20 | 5046
23ПВ0399 | Поверка. Нивелиры с компенсатором | Поверка | Нет | 54719-13 | VEGA L24 | 5046
23ПВ0399 | Поверка. Нивелиры с компенсатором | Поверка | Нет | 25143-03 | AT-G7N | 5046
23ПВ0399 | Поверка. Нивелиры с компенсатором | Поверка | Нет | 32316-06 | AT-G4 | 5046
23ПВ0399 | Поверка. Нивелиры с компенсатором | Поверка | Нет | 32316-06 | AT-G6 | 5046
23ПВ0399 | Поверка. Нивелиры с компенсатором | Поверка | Нет | 32336-06 | B20 | 5046
23ПВ0399 | Поверка. Нивелиры с компенсатором | Поверка | Нет | 32336-06 | В21 | 5046
23ПВ0399 | Поверка. Нивелиры с компенсатором | Поверка | Нет | 25141-03 | C410 | 5046
23ПВ0399 | Поверка. Нивелиры с компенсатором | Поверка | Нет | 16649-06 | B1, B1C | 5046
23ПВ0399 | Поверка. Нивелиры с компенсатором | Поверка | Нет | 23052-02 | AT-24D | 5046
23ПВ0399 | Поверка. Нивелиры с компенсатором | Поверка | Нет | 23052-02 | AT-20D | 5046
23ПВ0399 | Поверка. Нивелиры с компенсатором | Поверка | Нет | 38409-08 | VEGA L24 | 5046
23ПВ0399 | Поверка. Нивелиры с компенсатором | Поверка | Нет | 38409-08 | VEGA L20 | 5046
23ПВ0399 | Поверка. Нивелиры с компенсатором | Поверка | Нет | 21986-01 | С300 | 5046
23ПВ0399 | Поверка. Нивелиры с компенсатором | Поверка | Нет | 21986-01 | С310 | 5046
23ПВ0399 | Поверка. Нивелиры с компенсатором | Поверка | Нет | 21986-01 | С320 | 5046
23ПВ0399 | Поверка. Нивелиры с компенсатором | Поверка | Нет | 21986-01 | С330 | 5046
23ПВ0399 | Поверка. Нивелиры с компенсатором | Поверка | Нет | 29956-05 | DSA240 | 5046
23ПВ0399 | Поверка. Нивелиры с компенсатором | Поверка | Нет | 29956-05 | AM24 | 5046
23ПВ0399 | Поверка. Нивелиры с компенсатором | Поверка | Нет | 34006-07 | VEGA L30 | 5046
23ПВ0399 | Поверка. Нивелиры с компенсатором | Поверка | Нет | 20437-00 | DSZ3 | 5046
23ПВ0399 | Поверка. Нивелиры с компенсатором | Поверка | Нет | 25143-03 | AT-G7N | 5046
23ПВ0399 | Поверка. Нивелиры с компенсатором | Поверка | Нет | 32306-06 | NL 28 | 5046
23ПВ0399 | Поверка. Нивелиры с компенсатором | Поверка | Нет | 32315-06 | AT-G1 | 5046
23ПВ0399 | Поверка. Нивелиры с компенсатором | Поверка | Нет | 32315-06 | AT-G2 | 5046
23ПВ0399 | Поверка. Нивелиры с компенсатором | Поверка | Нет | 10045-85 | Н-3КЛ | 5046
23ПВ0399 | Поверка. Нивелиры с компенсатором | Поверка | Нет | 29722-05 | DSZ2 | 5046
23ПВ0399 | Поверка. Нивелиры с компенсатором | Поверка | Нет | 29722-05 | DSZ3 | 5046
23ПВ0399 | Поверка. Нивелиры с компенсатором | Поверка | Нет | 27843-04 | AP-128 | 5046
23ПВ0399 | Поверка. Нивелиры с компенсатором | Поверка | Нет | 27843-04 | АР-124 | 5046
23ПВ0399 | Поверка. Нивелиры с компенсатором | Поверка | Нет | 27843-04 | АР-120 | 5046
23ПВ0399 | Поверка. Нивелиры с компенсатором | Поверка | Нет | 36716-08 | DiNi 0.3 | 5046
23ПВ0399 | Поверка. Нивелиры с компенсатором | Поверка | Нет | 36716-08 | DiNi 0.7 | 5046
23ПВ0399 | Поверка. Нивелиры с компенсатором | Поверка | Нет | 24680-03 | DiNi 12/12T | 5046
23ПВ0399 | Поверка. Нивелиры с компенсатором | Поверка | Нет | 51740-12 | SDL30 | 5046
23ПВ0399 | Поверка. Нивелиры с компенсатором | Поверка | Нет | 51740-12 | SDL50 | 5046
23ПВ0399 | Поверка. Нивелиры с компенсатором | Поверка | Нет | 51740-12 | ORION+ | 5046
23ПВ0399 | Поверка. Нивелиры с компенсатором | Поверка | Нет | 19368-06 | SDL30 | 5046
23ПВ0399 | Поверка. Нивелиры с компенсатором | Поверка | Нет | 19368-06 | SDL50 | 5046
23ПВ0399 | Поверка. Нивелиры с компенсатором | Поверка | Нет | 25125-15 | DNA03 | 5046
23ПВ0399 | Поверка. Нивелиры с компенсатором | Поверка | Нет | 25125-15 | DNA10 | 5046
23ПВ0399 | Поверка. Нивелиры с компенсатором | Поверка | Нет | 40200-08 | Sprinter 50 | 5046
23ПВ0399 | Поверка. Нивелиры с компенсатором | Поверка | Нет | 40200-08 | Sprinter 150 | 5046
23ПВ0399 | Поверка. Нивелиры с компенсатором | Поверка | Нет | 40200-08 | Sprinter 150М | 5046
23ПВ0399 | Поверка. Нивелиры с компенсатором | Поверка | Нет | 40200-08 | Sprinter 250М | 5046
23ПВ0399 | Поверка. Нивелиры с компенсатором | Поверка | Нет | 25125-09 | Leica DNA03 | 5046
23ПВ0399 | Поверка. Нивелиры с компенсатором | Поверка | Нет | 25125-09 | Leica DNA10 | 5046
23ПВ0399 | Поверка. Нивелиры с компенсатором | Поверка | Нет | 47480-11 | SOKKIA SDL1X | 5046
23ПВ0399 | Поверка. Нивелиры с компенсатором | Поверка | Нет | 57853-14 | Sprinter 50 | 5046
23ПВ0399 | Поверка. Нивелиры с компенсатором | Поверка | Нет | 57853-14 | Sprinter 150 | 5046
23ПВ0399 | Поверка. Нивелиры с компенсатором | Поверка | Нет | 57853-14 | Sprinter 150M | 5046
23ПВ0399 | Поверка. Нивелиры с компенсатором | Поверка | Нет | 57853-14 | Sprinter 250M | 5046
23ПВ0399 | Поверка. Нивелиры с компенсатором | Поверка | Нет | 18270-05 | DL-101C | 5046
23ПВ0399 | Поверка. Нивелиры с компенсатором | Поверка | Нет | 18270-05 | DL-102C | 5046
23ПВ0399 | Поверка. Нивелиры с компенсатором | Поверка | Нет | 47519-11 | Leica Jogger 28 | 5046
23ПВ0399 | Поверка. Нивелиры с компенсатором | Поверка | Нет | 45563-15 | B20 | 5046
23ПВ0399 | Поверка. Нивелиры с компенсатором | Поверка | Нет | 45563-15 | B30 | 5046
23ПВ0399 | Поверка. Нивелиры с компенсатором | Поверка | Нет | 45563-15 | B40 | 5046
23ПВ0399 | Поверка. Нивелиры с компенсатором | Поверка | Нет | 32306-06 | NL 20 | 5046
23ПВ0399 | Поверка. Нивелиры с компенсатором | Поверка | Нет | 32306-06 | NL 24 | 5046
23ПВ0399 | Поверка. Нивелиры с компенсатором | Поверка | Нет | 32306-06 | NL 32 | 5046
23ПВ0399 | Поверка. Нивелиры с компенсатором | Поверка | Нет | 11363-88 | 2Н-10КЛ | 5046
23ПВ0399 | Поверка. Нивелиры с компенсатором | Поверка | Нет | 13534-93 | 3Н-5Л (3Н-5) | 5046
23ПВ0399 | Поверка. Нивелиры с компенсатором | Поверка | Нет | 4936-75 | Н2 | 5046
23ПВ0399 | Поверка. Нивелиры с компенсатором | Поверка | Нет | 64403-16 | Leica NA300 | 5046
23ПВ0399 | Поверка. Нивелиры с компенсатором | Поверка | Нет | 64403-16 | Leica NA500 | 5046
23ПВ0399 | Поверка. Нивелиры с компенсатором | Поверка | Нет | 7212-79 | Н-05 | 5046
23ПВ0399 | Поверка. Нивелиры с компенсатором | Поверка | Нет | 7411-79 | Н-3 | 5046
23ПВ0399 | Поверка. Нивелиры с компенсатором | Поверка | Нет | 20436-00 | AL-20 | 5046
23ПВ0399 | Поверка. Нивелиры с компенсатором | Поверка | Нет | 25126-08 | NA 2 | 5046
23ПВ0399 | Поверка. Нивелиры с компенсатором | Поверка | Нет | 25126-08 | NAK 2 | 5046
23ПВ0399 | Поверка. Нивелиры с компенсатором | Поверка | Нет | 29846-15 | 4Н-3КЛ | 5046
23ПВ0399 | Поверка. Нивелиры с компенсатором | Поверка | Нет | 33328-06 | Spectra Precision AL220 | 5046
23ПВ0399 | Поверка. Нивелиры с компенсатором | Поверка | Нет | 33328-06 | Spectra Precision AL224 | 5046
23ПВ0399 | Поверка. Нивелиры с компенсатором | Поверка | Нет | 33328-06 | Spectra Precision AL228 | 5046
23ПВ0399 | Поверка. Нивелиры с компенсатором | Поверка | Нет | 33328-06 | Spectra Precision AL232 | 5046
23ПВ0399 | Поверка. Нивелиры с компенсатором | Поверка | Нет | 35275-13 | GEOBOX N7-26 | 5046
23ПВ0399 | Поверка. Нивелиры с компенсатором | Поверка | Нет | 35275-13 | GEOBOX N7-32 | 5046
23ПВ0399 | Поверка. Нивелиры с компенсатором | Поверка | Нет | 35275-13 | GEOBOX N8-26 | 5046
23ПВ0399 | Поверка. Нивелиры с компенсатором | Поверка | Нет | 35275-13 | GEOBOX N8-32 | 5046
23ПВ0399 | Поверка. Нивелиры с компенсатором | Поверка | Нет | 50327-12 | Nikon AS-2 | 5046
23ПВ0399 | Поверка. Нивелиры с компенсатором | Поверка | Нет | 50327-12 | Nikon AS-2C | 5046
23ПВ0399 | Поверка. Нивелиры с компенсатором | Поверка | Нет | 52077-12 | Spectra Precision AL | 5046
23ПВ0399 | Поверка. Нивелиры с компенсатором | Поверка | Нет | 52077-12 | Apache AT | 5046
23ПВ0399 | Поверка. Нивелиры с компенсатором | Поверка | Нет | 52290-12 | RGK C-20 | 5046
23ПВ0399 | Поверка. Нивелиры с компенсатором | Поверка | Нет | 52290-12 | RGK C-24 | 5046
23ПВ0399 | Поверка. Нивелиры с компенсатором | Поверка | Нет | 52290-12 | RGK C-28 | 5046
23ПВ0399 | Поверка. Нивелиры с компенсатором | Поверка | Нет | 52653-13 | EFT AL 20 | 5046
23ПВ0399 | Поверка. Нивелиры с компенсатором | Поверка | Нет | 52653-13 | EFT AL 24 | 5046
23ПВ0399 | Поверка. Нивелиры с компенсатором | Поверка | Нет | 52653-13 | EFT AL 28 | 5046
23ПВ0399 | Поверка. Нивелиры с компенсатором | Поверка | Нет | 52653-13 | EFT AL 32 | 5046
23ПВ0399 | Поверка. Нивелиры с компенсатором | Поверка | Нет | 52653-13 | EFT DSZ 33 | 5046
23ПВ0399 | Поверка. Нивелиры с компенсатором | Поверка | Нет | 56028-13 | GOL 32 D | 5046
23ПВ0399 | Поверка. Нивелиры с компенсатором | Поверка | Нет | 56338-14 | GEOBOX N7-36 | 5046
23ПВ0399 | Поверка. Нивелиры с компенсатором | Поверка | Нет | 61529-15 | RGK N-24 | 5046
23ПВ0399 | Поверка. Нивелиры с компенсатором | Поверка | Нет | 61529-15 | RGK N-28 | 5046
23ПВ0399 | Поверка. Нивелиры с компенсатором | Поверка | Нет | 61529-15 | RGK N-32 | 5046
23ПВ0399 | Поверка. Нивелиры с компенсатором | Поверка | Нет | 61529-15 | RGK N-38 | 5046
23ПВ0399 | Поверка. Нивелиры с компенсатором | Поверка | Нет | 67025-17 | В30А | 5046
23ПВ0399 | Поверка. Нивелиры с компенсатором | Поверка | Нет | 67025-17 | АТ-В3А | 5046
23ПВ0399 | Поверка. Нивелиры с компенсатором | Поверка | Нет | 67025-17 | В40А | 5046
23ПВ0399 | Поверка. Нивелиры с компенсатором | Поверка | Нет | 67025-17 | АТ-В4А | 5046
23ПВ0399 | Поверка. Нивелиры с компенсатором | Поверка | Нет | 71053-18 | RGK C-20 | 5046
23ПВ0399 | Поверка. Нивелиры с компенсатором | Поверка | Нет | 71053-18 | RGK C-24 | 5046
23ПВ0399 | Поверка. Нивелиры с компенсатором | Поверка | Нет | 71053-18 | RGK C-28 | 5046
23ПВ0399 | Поверка. Нивелиры с компенсатором | Поверка | Нет | 71053-18 | RGK C-32 | 5046
23ПВ0399 | Поверка. Нивелиры с компенсатором | Поверка | Нет | 71533-18 | Leica NA730 plus | 5046
23ПВ0399 | Поверка. Нивелиры с компенсатором | Поверка | Нет | 77451-20 | CONDTROL 24X | 5046
23ПВ0399 | Поверка. Нивелиры с компенсатором | Поверка | Нет | 77451-20 | CONDTROL 32X | 5046
23ПВ0399 | Поверка. Нивелиры с компенсатором | Поверка | Нет | 77451-20 | CONDTROL Spektra 32 | 5046
23ПВ0399 | Поверка. Нивелиры с компенсатором | Поверка | Нет | 77451-20 | CONDTROL Spektra 38 | 5046
23ПВ0399 | Поверка. Нивелиры с компенсатором | Поверка | Нет | 49142-12 | PMC 46 | 5046
23ПВ0399 | Поверка. Нивелиры с компенсатором | Поверка | Нет | 49142-12 | PMP 45 | 5046
23ПВ0399 | Поверка. Нивелиры с компенсатором | Поверка | Нет | 49142-12 | PML 42 | 5046
23ПВ0400 | Поверка. Нормалемеры БВ-5045 [с измерительной головкой] | Поверка | Нет | 5836-77 | БВ-5045 | 1389
23ПВ0401 | Поверка. Нутромеры двухточечные | Поверка | Нет | 44717-10 | TESA YA | 769
23ПВ0401 | Поверка. Нутромеры двухточечные | Поверка | Нет | 31705-06 | 337 | 769
23ПВ0401 | Поверка. Нутромеры двухточечные | Поверка | Нет | 31705-06 | 339 | 769
23ПВ0401 | Поверка. Нутромеры двухточечные | Поверка | Нет | 31705-06 | 133 | 769
23ПВ0401 | Поверка. Нутромеры двухточечные | Поверка | Нет | 31705-06 | 137 | 769
23ПВ0401 | Поверка. Нутромеры двухточечные | Поверка | Нет | 31705-06 | 139 | 769
23ПВ0401 | Поверка. Нутромеры двухточечные | Поверка | Нет | 31705-06 | 140 | 769
23ПВ0401 | Поверка. Нутромеры двухточечные | Поверка | Нет | 31705-06 | 141 | 769
23ПВ0401 | Поверка. Нутромеры двухточечные | Поверка | Нет | 31705-13 | 337 | 769
23ПВ0401 | Поверка. Нутромеры двухточечные | Поверка | Нет | 31705-13 | 339 | 769
23ПВ0401 | Поверка. Нутромеры двухточечные | Поверка | Нет | 31705-13 | 133 | 769
23ПВ0401 | Поверка. Нутромеры двухточечные | Поверка | Нет | 31705-13 | 137 | 769
23ПВ0401 | Поверка. Нутромеры двухточечные | Поверка | Нет | 31705-13 | 139 | 769
23ПВ0401 | Поверка. Нутромеры двухточечные | Поверка | Нет | 31705-13 | 140 | 769
23ПВ0401 | Поверка. Нутромеры двухточечные | Поверка | Нет | 31705-13 | 141 | 769
23ПВ0401 | Поверка. Нутромеры двухточечные | Поверка | Нет | 37336-08 | VOGEL (100-200) мм | 769
23ПВ0401 | Поверка. Нутромеры двухточечные | Поверка | Нет | 37336-08 | VOGEL (100-300) мм | 769
23ПВ0401 | Поверка. Нутромеры двухточечные | Поверка | Нет | 37336-08 | VOGEL (100-500) мм | 769
23ПВ0401 | Поверка. Нутромеры двухточечные | Поверка | Нет | 37336-08 | VOGEL (100-900) мм | 769
23ПВ0401 | Поверка. Нутромеры двухточечные | Поверка | Нет | 37336-08 | VOGEL (100-1300) мм | 769
23ПВ0401 | Поверка. Нутромеры двухточечные | Поверка | Нет | 37336-08 | VOGEL (100-1700) мм | 769
23ПВ0401 | Поверка. Нутромеры двухточечные | Поверка | Нет | 37336-08 | VOGEL (100-2000) мм | 769
23ПВ0401 | Поверка. Нутромеры двухточечные | Поверка | Нет | 37336-08 | VOGEL (50-150) мм | 769
23ПВ0401 | Поверка. Нутромеры двухточечные | Поверка | Нет | 37336-08 | VOGEL (50-250) мм | 769
23ПВ0401 | Поверка. Нутромеры двухточечные | Поверка | Нет | 37336-08 | VOGEL (50-300) мм | 769
23ПВ0401 | Поверка. Нутромеры двухточечные | Поверка | Нет | 37336-08 | VOGEL (50-450) мм | 769
23ПВ0401 | Поверка. Нутромеры двухточечные | Поверка | Нет | 37336-08 | VOGEL (50-850) мм | 769
23ПВ0401 | Поверка. Нутромеры двухточечные | Поверка | Нет | 37336-08 | VOGEL (50-1450) мм | 769
23ПВ0402 | Поверка. Нутромеры индикаторные Мод. НИ [цена деления 0,01 мм] | Поверка | Да |  |  | 309
23ПВ0403 | Поверка. Нутромеры индикаторные Мод. НИ [с головкой измерительной, цена деления 0,01 мм] | Поверка | Да | 31706-13 | 511 | 614
23ПВ0403 | Поверка. Нутромеры индикаторные Мод. НИ [с головкой измерительной, цена деления 0,01 мм] | Поверка | Да | 31706-13 | 526 | 614
23ПВ0403 | Поверка. Нутромеры индикаторные Мод. НИ [с головкой измерительной, цена деления 0,01 мм] | Поверка | Да | 64498-16 | НИ (ЧИЗ) | 614
23ПВ0403 | Поверка. Нутромеры индикаторные Мод. НИ [с головкой измерительной, цена деления 0,01 мм] | Поверка | Да | 64498-16 | НИ-ПТ | 614
23ПВ0403 | Поверка. Нутромеры индикаторные Мод. НИ [с головкой измерительной, цена деления 0,01 мм] | Поверка | Да | 64498-16 | НИ Ц | 614
23ПВ0403 | Поверка. Нутромеры индикаторные Мод. НИ [с головкой измерительной, цена деления 0,01 мм] | Поверка | Да | 64498-16 | НИ Ц-ПТ | 614
23ПВ0403 | Поверка. Нутромеры индикаторные Мод. НИ [с головкой измерительной, цена деления 0,01 мм] | Поверка | Да | 728-97 | НИ10 | 614
23ПВ0403 | Поверка. Нутромеры индикаторные Мод. НИ [с головкой измерительной, цена деления 0,01 мм] | Поверка | Да | 728-97 | НИ1000 | 614
23ПВ0403 | Поверка. Нутромеры индикаторные Мод. НИ [с головкой измерительной, цена деления 0,01 мм] | Поверка | Да | 728-97 | НИ700 | 614
23ПВ0403 | Поверка. Нутромеры индикаторные Мод. НИ [с головкой измерительной, цена деления 0,01 мм] | Поверка | Да | 728-97 | НИ450 | 614
23ПВ0403 | Поверка. Нутромеры индикаторные Мод. НИ [с головкой измерительной, цена деления 0,01 мм] | Поверка | Да | 728-97 | НИ250 | 614
23ПВ0403 | Поверка. Нутромеры индикаторные Мод. НИ [с головкой измерительной, цена деления 0,01 мм] | Поверка | Да | 728-97 | НИ160 | 614
23ПВ0403 | Поверка. Нутромеры индикаторные Мод. НИ [с головкой измерительной, цена деления 0,01 мм] | Поверка | Да | 728-97 | НИ100 | 614
23ПВ0403 | Поверка. Нутромеры индикаторные Мод. НИ [с головкой измерительной, цена деления 0,01 мм] | Поверка | Да | 728-97 | НИ50 | 614
23ПВ0403 | Поверка. Нутромеры индикаторные Мод. НИ [с головкой измерительной, цена деления 0,01 мм] | Поверка | Да | 728-97 | НИ18 | 614
23ПВ0403 | Поверка. Нутромеры индикаторные Мод. НИ [с головкой измерительной, цена деления 0,01 мм] | Поверка | Да | 728-74 | НИ (КИ) | 614
23ПВ0403 | Поверка. Нутромеры индикаторные Мод. НИ [с головкой измерительной, цена деления 0,01 мм] | Поверка | Да | 728-07 | НИ | 614
23ПВ0403 | Поверка. Нутромеры индикаторные Мод. НИ [с головкой измерительной, цена деления 0,01 мм] | Поверка | Да | 728-07 | НИ100 | 614
23ПВ0403 | Поверка. Нутромеры индикаторные Мод. НИ [с головкой измерительной, цена деления 0,01 мм] | Поверка | Да | 728-07 | НИ18 | 614
23ПВ0403 | Поверка. Нутромеры индикаторные Мод. НИ [с головкой измерительной, цена деления 0,01 мм] | Поверка | Да | 728-07 | НИ50 | 614
23ПВ0403 | Поверка. Нутромеры индикаторные Мод. НИ [с головкой измерительной, цена деления 0,01 мм] | Поверка | Да | 52702-13 | 808 | 614
23ПВ0403 | Поверка. Нутромеры индикаторные Мод. НИ [с головкой измерительной, цена деления 0,01 мм] | Поверка | Да | 52702-13 | 809 | 614
23ПВ0403 | Поверка. Нутромеры индикаторные Мод. НИ [с головкой измерительной, цена деления 0,01 мм] | Поверка | Да | 52702-13 | 810 | 614
23ПВ0403 | Поверка. Нутромеры индикаторные Мод. НИ [с головкой измерительной, цена деления 0,01 мм] | Поверка | Да | 52702-13 | 811 | 614
23ПВ0403 | Поверка. Нутромеры индикаторные Мод. НИ [с головкой измерительной, цена деления 0,01 мм] | Поверка | Да | 728-07 | НИ450 | 614
23ПВ0403 | Поверка. Нутромеры индикаторные Мод. НИ [с головкой измерительной, цена деления 0,01 мм] | Поверка | Да | 728-07 | НИ250 | 614
23ПВ0403 | Поверка. Нутромеры индикаторные Мод. НИ [с головкой измерительной, цена деления 0,01 мм] | Поверка | Да | 728-07 | НИ10 | 614
23ПВ0403 | Поверка. Нутромеры индикаторные Мод. НИ [с головкой измерительной, цена деления 0,01 мм] | Поверка | Да | 728-07 | НИ160 | 614
23ПВ0403 | Поверка. Нутромеры индикаторные Мод. НИ [с головкой измерительной, цена деления 0,01 мм] | Поверка | Да | 64498-16 | НИ10 | 614
23ПВ0403 | Поверка. Нутромеры индикаторные Мод. НИ [с головкой измерительной, цена деления 0,01 мм] | Поверка | Да | 64498-16 | НИ100 | 614
23ПВ0403 | Поверка. Нутромеры индикаторные Мод. НИ [с головкой измерительной, цена деления 0,01 мм] | Поверка | Да | 64498-16 | НИ160 | 614
23ПВ0403 | Поверка. Нутромеры индикаторные Мод. НИ [с головкой измерительной, цена деления 0,01 мм] | Поверка | Да | 64498-16 | НИ450 | 614
23ПВ0403 | Поверка. Нутромеры индикаторные Мод. НИ [с головкой измерительной, цена деления 0,01 мм] | Поверка | Да | 64498-16 | НИ250 | 614
23ПВ0403 | Поверка. Нутромеры индикаторные Мод. НИ [с головкой измерительной, цена деления 0,01 мм] | Поверка | Да | 70632-18 | НИ | 614
23ПВ0403 | Поверка. Нутромеры индикаторные Мод. НИ [с головкой измерительной, цена деления 0,01 мм] | Поверка | Да | 70632-18 | НИ100 | 614
23ПВ0403 | Поверка. Нутромеры индикаторные Мод. НИ [с головкой измерительной, цена деления 0,01 мм] | Поверка | Да | 70632-18 | НИ160 | 614
23ПВ0403 | Поверка. Нутромеры индикаторные Мод. НИ [с головкой измерительной, цена деления 0,01 мм] | Поверка | Да | 70632-18 | НИ50 | 614
23ПВ0403 | Поверка. Нутромеры индикаторные Мод. НИ [с головкой измерительной, цена деления 0,01 мм] | Поверка | Да | 70632-18 | НИ450 | 614
23ПВ0403 | Поверка. Нутромеры индикаторные Мод. НИ [с головкой измерительной, цена деления 0,01 мм] | Поверка | Да | 728-74 | НИ | 614
23ПВ0403 | Поверка. Нутромеры индикаторные Мод. НИ [с головкой измерительной, цена деления 0,01 мм] | Поверка | Да | 728-74 | НИ160 | 614
23ПВ0403 | Поверка. Нутромеры индикаторные Мод. НИ [с головкой измерительной, цена деления 0,01 мм] | Поверка | Да | 74398-19 | НИ50 | 614
23ПВ0403 | Поверка. Нутромеры индикаторные Мод. НИ [с головкой измерительной, цена деления 0,01 мм] | Поверка | Да | 75548-19 | НИ | 614
23ПВ0403 | Поверка. Нутромеры индикаторные Мод. НИ [с головкой измерительной, цена деления 0,01 мм] | Поверка | Да | 75548-19 | НИ-ПТ | 614
23ПВ0403 | Поверка. Нутромеры индикаторные Мод. НИ [с головкой измерительной, цена деления 0,01 мм] | Поверка | Да | 75548-19 | НИ Ц | 614
23ПВ0403 | Поверка. Нутромеры индикаторные Мод. НИ [с головкой измерительной, цена деления 0,01 мм] | Поверка | Да | 75548-19 | НИ Ц-ПТ | 614
23ПВ0403 | Поверка. Нутромеры индикаторные Мод. НИ [с головкой измерительной, цена деления 0,01 мм] | Поверка | Да | 52611-13 | G.T.O (6-10) мм | 614
23ПВ0403 | Поверка. Нутромеры индикаторные Мод. НИ [с головкой измерительной, цена деления 0,01 мм] | Поверка | Да | 52611-13 | G.T.O (10-18) мм | 614
23ПВ0403 | Поверка. Нутромеры индикаторные Мод. НИ [с головкой измерительной, цена деления 0,01 мм] | Поверка | Да | 52611-13 | G.T.O (18-50) мм | 614
23ПВ0403 | Поверка. Нутромеры индикаторные Мод. НИ [с головкой измерительной, цена деления 0,01 мм] | Поверка | Да | 52611-13 | G.T.O (50-100) мм | 614
23ПВ0403 | Поверка. Нутромеры индикаторные Мод. НИ [с головкой измерительной, цена деления 0,01 мм] | Поверка | Да | 52611-13 | G.T.O (100-160) мм | 614
23ПВ0403 | Поверка. Нутромеры индикаторные Мод. НИ [с головкой измерительной, цена деления 0,01 мм] | Поверка | Да | 52611-13 | G.T.O (160-250) мм | 614
23ПВ0403 | Поверка. Нутромеры индикаторные Мод. НИ [с головкой измерительной, цена деления 0,01 мм] | Поверка | Да | 52611-13 | G.T.O (250-450) мм | 614
23ПВ0403 | Поверка. Нутромеры индикаторные Мод. НИ [с головкой измерительной, цена деления 0,01 мм] | Поверка | Да | 49723-12 | НИ Micron (6-10) мм | 614
23ПВ0403 | Поверка. Нутромеры индикаторные Мод. НИ [с головкой измерительной, цена деления 0,01 мм] | Поверка | Да | 49723-12 | НИ Micron (10-18) мм | 614
23ПВ0403 | Поверка. Нутромеры индикаторные Мод. НИ [с головкой измерительной, цена деления 0,01 мм] | Поверка | Да | 49723-12 | НИ Micron (18-35) мм | 614
23ПВ0403 | Поверка. Нутромеры индикаторные Мод. НИ [с головкой измерительной, цена деления 0,01 мм] | Поверка | Да | 49723-12 | НИ Micron (35-50) мм | 614
23ПВ0403 | Поверка. Нутромеры индикаторные Мод. НИ [с головкой измерительной, цена деления 0,01 мм] | Поверка | Да | 49723-12 | НИ Micron (50-100) мм | 614
23ПВ0403 | Поверка. Нутромеры индикаторные Мод. НИ [с головкой измерительной, цена деления 0,01 мм] | Поверка | Да | 49723-12 | НИ Micron (50-160) мм | 614
23ПВ0403 | Поверка. Нутромеры индикаторные Мод. НИ [с головкой измерительной, цена деления 0,01 мм] | Поверка | Да | 49723-12 | НИ Micron (100-160) мм | 614
23ПВ0403 | Поверка. Нутромеры индикаторные Мод. НИ [с головкой измерительной, цена деления 0,01 мм] | Поверка | Да | 49723-12 | НИ Micron (160-250) мм | 614
23ПВ0403 | Поверка. Нутромеры индикаторные Мод. НИ [с головкой измерительной, цена деления 0,01 мм] | Поверка | Да | 49723-12 | НИ Micron (250-450) мм | 614
23ПВ0403 | Поверка. Нутромеры индикаторные Мод. НИ [с головкой измерительной, цена деления 0,01 мм] | Поверка | Да | 36461-07 | НИ (6-10) мм | 614
23ПВ0403 | Поверка. Нутромеры индикаторные Мод. НИ [с головкой измерительной, цена деления 0,01 мм] | Поверка | Да | 36461-07 | НИ (10-18) мм | 614
23ПВ0403 | Поверка. Нутромеры индикаторные Мод. НИ [с головкой измерительной, цена деления 0,01 мм] | Поверка | Да | 36461-07 | НИ (18-50) мм | 614
23ПВ0403 | Поверка. Нутромеры индикаторные Мод. НИ [с головкой измерительной, цена деления 0,01 мм] | Поверка | Да | 36461-07 | НИ (50-100) мм | 614
23ПВ0403 | Поверка. Нутромеры индикаторные Мод. НИ [с головкой измерительной, цена деления 0,01 мм] | Поверка | Да | 36461-07 | НИ (100-160) мм | 614
23ПВ0403 | Поверка. Нутромеры индикаторные Мод. НИ [с головкой измерительной, цена деления 0,01 мм] | Поверка | Да | 36461-07 | НИ (160-250) мм | 614
23ПВ0403 | Поверка. Нутромеры индикаторные Мод. НИ [с головкой измерительной, цена деления 0,01 мм] | Поверка | Да | 36461-07 | НИ (250-450) мм | 614
23ПВ0403 | Поверка. Нутромеры индикаторные Мод. НИ [с головкой измерительной, цена деления 0,01 мм] | Поверка | Да | 65131-16 | НИ (6-10) мм | 614
23ПВ0403 | Поверка. Нутромеры индикаторные Мод. НИ [с головкой измерительной, цена деления 0,01 мм] | Поверка | Да | 65131-16 | НИ (10-18) мм | 614
23ПВ0403 | Поверка. Нутромеры индикаторные Мод. НИ [с головкой измерительной, цена деления 0,01 мм] | Поверка | Да | 65131-16 | НИ (18-50) мм | 614
23ПВ0403 | Поверка. Нутромеры индикаторные Мод. НИ [с головкой измерительной, цена деления 0,01 мм] | Поверка | Да | 65131-16 | НИ (50-100) мм | 614
23ПВ0403 | Поверка. Нутромеры индикаторные Мод. НИ [с головкой измерительной, цена деления 0,01 мм] | Поверка | Да | 65131-16 | НИ (100-160) мм | 614
23ПВ0403 | Поверка. Нутромеры индикаторные Мод. НИ [с головкой измерительной, цена деления 0,01 мм] | Поверка | Да | 65131-16 | НИ (160-250) мм | 614
23ПВ0403 | Поверка. Нутромеры индикаторные Мод. НИ [с головкой измерительной, цена деления 0,01 мм] | Поверка | Да | 65131-16 | НИ (250-450) мм | 614
23ПВ0403 | Поверка. Нутромеры индикаторные Мод. НИ [с головкой измерительной, цена деления 0,01 мм] | Поверка | Да | 65131-16 | НИ (450-700) мм | 614
23ПВ0403 | Поверка. Нутромеры индикаторные Мод. НИ [с головкой измерительной, цена деления 0,01 мм] | Поверка | Да | 65131-16 | НИ (700-1000) мм | 614
23ПВ0403 | Поверка. Нутромеры индикаторные Мод. НИ [с головкой измерительной, цена деления 0,01 мм] | Поверка | Да | 42013-09 | НИ (6-10) | 614
23ПВ0403 | Поверка. Нутромеры индикаторные Мод. НИ [с головкой измерительной, цена деления 0,01 мм] | Поверка | Да | 42013-09 | НИ (10-18) | 614
23ПВ0403 | Поверка. Нутромеры индикаторные Мод. НИ [с головкой измерительной, цена деления 0,01 мм] | Поверка | Да | 42013-09 | НИ (18-35) | 614
23ПВ0403 | Поверка. Нутромеры индикаторные Мод. НИ [с головкой измерительной, цена деления 0,01 мм] | Поверка | Да | 42013-09 | НИ (35-50) | 614
23ПВ0403 | Поверка. Нутромеры индикаторные Мод. НИ [с головкой измерительной, цена деления 0,01 мм] | Поверка | Да | 42013-09 | НИ (50-100) | 614
23ПВ0403 | Поверка. Нутромеры индикаторные Мод. НИ [с головкой измерительной, цена деления 0,01 мм] | Поверка | Да | 42013-09 | НИ (50-160) | 614
23ПВ0403 | Поверка. Нутромеры индикаторные Мод. НИ [с головкой измерительной, цена деления 0,01 мм] | Поверка | Да | 42013-09 | НИ (100-160) | 614
23ПВ0403 | Поверка. Нутромеры индикаторные Мод. НИ [с головкой измерительной, цена деления 0,01 мм] | Поверка | Да | 42013-09 | НИ (160-250) | 614
23ПВ0403 | Поверка. Нутромеры индикаторные Мод. НИ [с головкой измерительной, цена деления 0,01 мм] | Поверка | Да | 42013-09 | НИ (250-450) | 614
23ПВ0403 | Поверка. Нутромеры индикаторные Мод. НИ [с головкой измерительной, цена деления 0,01 мм] | Поверка | Да | 728-07 | НИ 10 | 614
23ПВ0403 | Поверка. Нутромеры индикаторные Мод. НИ [с головкой измерительной, цена деления 0,01 мм] | Поверка | Да | 728-07 | НИ 18 | 614
23ПВ0403 | Поверка. Нутромеры индикаторные Мод. НИ [с головкой измерительной, цена деления 0,01 мм] | Поверка | Да | 728-07 | НИ 50 | 614
23ПВ0403 | Поверка. Нутромеры индикаторные Мод. НИ [с головкой измерительной, цена деления 0,01 мм] | Поверка | Да | 728-07 | НИ 100 | 614
23ПВ0403 | Поверка. Нутромеры индикаторные Мод. НИ [с головкой измерительной, цена деления 0,01 мм] | Поверка | Да | 728-07 | НИ 160 | 614
23ПВ0403 | Поверка. Нутромеры индикаторные Мод. НИ [с головкой измерительной, цена деления 0,01 мм] | Поверка | Да | 728-07 | НИ 250 | 614
23ПВ0403 | Поверка. Нутромеры индикаторные Мод. НИ [с головкой измерительной, цена деления 0,01 мм] | Поверка | Да | 728-07 | НИ 450 | 614
23ПВ0403 | Поверка. Нутромеры индикаторные Мод. НИ [с головкой измерительной, цена деления 0,01 мм] | Поверка | Да | 728-07 | НИ 700 | 614
23ПВ0403 | Поверка. Нутромеры индикаторные Мод. НИ [с головкой измерительной, цена деления 0,01 мм] | Поверка | Да | 728-07 | НИ 1000 | 614
23ПВ0403 | Поверка. Нутромеры индикаторные Мод. НИ [с головкой измерительной, цена деления 0,01 мм] | Поверка | Да | 32109-06 | НИ (10-18) мм | 614
23ПВ0403 | Поверка. Нутромеры индикаторные Мод. НИ [с головкой измерительной, цена деления 0,01 мм] | Поверка | Да | 32109-06 | НИ (18-35) мм | 614
23ПВ0403 | Поверка. Нутромеры индикаторные Мод. НИ [с головкой измерительной, цена деления 0,01 мм] | Поверка | Да | 32109-06 | НИ (35-50) мм | 614
23ПВ0403 | Поверка. Нутромеры индикаторные Мод. НИ [с головкой измерительной, цена деления 0,01 мм] | Поверка | Да | 32109-06 | НИ (50-100) мм | 614
23ПВ0403 | Поверка. Нутромеры индикаторные Мод. НИ [с головкой измерительной, цена деления 0,01 мм] | Поверка | Да | 32109-06 | НИ (100-160) мм | 614
23ПВ0403 | Поверка. Нутромеры индикаторные Мод. НИ [с головкой измерительной, цена деления 0,01 мм] | Поверка | Да | 32109-07 | НИ (10-18) мм | 614
23ПВ0403 | Поверка. Нутромеры индикаторные Мод. НИ [с головкой измерительной, цена деления 0,01 мм] | Поверка | Да | 32109-07 | НИ (18-50) мм | 614
23ПВ0403 | Поверка. Нутромеры индикаторные Мод. НИ [с головкой измерительной, цена деления 0,01 мм] | Поверка | Да | 32109-07 | НИ (50-100) мм | 614
23ПВ0403 | Поверка. Нутромеры индикаторные Мод. НИ [с головкой измерительной, цена деления 0,01 мм] | Поверка | Да | 32109-07 | НИ (100-160) мм | 614
23ПВ0403 | Поверка. Нутромеры индикаторные Мод. НИ [с головкой измерительной, цена деления 0,01 мм] | Поверка | Да | 32109-07 | НИ (160-250) мм | 614
23ПВ0403 | Поверка. Нутромеры индикаторные Мод. НИ [с головкой измерительной, цена деления 0,01 мм] | Поверка | Да | 54059-13 | НИ (6-10) мм | 614
23ПВ0403 | Поверка. Нутромеры индикаторные Мод. НИ [с головкой измерительной, цена деления 0,01 мм] | Поверка | Да | 54059-13 | НИ (10-18) мм | 614
23ПВ0403 | Поверка. Нутромеры индикаторные Мод. НИ [с головкой измерительной, цена деления 0,01 мм] | Поверка | Да | 54059-13 | НИ (18-50) мм | 614
23ПВ0403 | Поверка. Нутромеры индикаторные Мод. НИ [с головкой измерительной, цена деления 0,01 мм] | Поверка | Да | 54059-13 | НИ (50-100) мм | 614
23ПВ0403 | Поверка. Нутромеры индикаторные Мод. НИ [с головкой измерительной, цена деления 0,01 мм] | Поверка | Да | 54059-13 | НИ (100-160) мм | 614
23ПВ0403 | Поверка. Нутромеры индикаторные Мод. НИ [с головкой измерительной, цена деления 0,01 мм] | Поверка | Да | 54059-13 | НИ (160-250) мм | 614
23ПВ0403 | Поверка. Нутромеры индикаторные Мод. НИ [с головкой измерительной, цена деления 0,01 мм] | Поверка | Да | 26347-04 | НИ (индикаторные) (50-100) мм | 614
23ПВ0403 | Поверка. Нутромеры индикаторные Мод. НИ [с головкой измерительной, цена деления 0,01 мм] | Поверка | Да | 26347-04 | НИ (индикаторные) (100-160) мм | 614
23ПВ0403 | Поверка. Нутромеры индикаторные Мод. НИ [с головкой измерительной, цена деления 0,01 мм] | Поверка | Да | 26347-04 | НИ (индикаторные) (160-250) мм | 614
23ПВ0403 | Поверка. Нутромеры индикаторные Мод. НИ [с головкой измерительной, цена деления 0,01 мм] | Поверка | Да | 26347-04 | НИ (индикаторные) (250-450) мм | 614
23ПВ0403 | Поверка. Нутромеры индикаторные Мод. НИ [с головкой измерительной, цена деления 0,01 мм] | Поверка | Да | 59768-15 | НИ (6-10) мм | 614
23ПВ0403 | Поверка. Нутромеры индикаторные Мод. НИ [с головкой измерительной, цена деления 0,01 мм] | Поверка | Да | 59768-15 | НИ (10-18) мм | 614
23ПВ0403 | Поверка. Нутромеры индикаторные Мод. НИ [с головкой измерительной, цена деления 0,01 мм] | Поверка | Да | 59768-15 | НИ (18-35) мм | 614
23ПВ0403 | Поверка. Нутромеры индикаторные Мод. НИ [с головкой измерительной, цена деления 0,01 мм] | Поверка | Да | 59768-15 | НИ (18-50) мм | 614
23ПВ0403 | Поверка. Нутромеры индикаторные Мод. НИ [с головкой измерительной, цена деления 0,01 мм] | Поверка | Да | 59768-15 | НИ (35-50) мм | 614
23ПВ0403 | Поверка. Нутромеры индикаторные Мод. НИ [с головкой измерительной, цена деления 0,01 мм] | Поверка | Да | 59768-15 | НИ (50-100) мм | 614
23ПВ0403 | Поверка. Нутромеры индикаторные Мод. НИ [с головкой измерительной, цена деления 0,01 мм] | Поверка | Да | 59768-15 | НИ (50-160) мм | 614
23ПВ0403 | Поверка. Нутромеры индикаторные Мод. НИ [с головкой измерительной, цена деления 0,01 мм] | Поверка | Да | 59768-15 | НИ (100-160) мм | 614
23ПВ0403 | Поверка. Нутромеры индикаторные Мод. НИ [с головкой измерительной, цена деления 0,01 мм] | Поверка | Да | 59768-15 | НИ (160-250) мм | 614
23ПВ0403 | Поверка. Нутромеры индикаторные Мод. НИ [с головкой измерительной, цена деления 0,01 мм] | Поверка | Да | 59768-15 | НИ (250-450) мм | 614
23ПВ0403 | Поверка. Нутромеры индикаторные Мод. НИ [с головкой измерительной, цена деления 0,01 мм] | Поверка | Да | 59768-15 | НИ (450-700) мм | 614
23ПВ0403 | Поверка. Нутромеры индикаторные Мод. НИ [с головкой измерительной, цена деления 0,01 мм] | Поверка | Да | 59768-15 | НИ (700-1000) мм | 614
23ПВ0403 | Поверка. Нутромеры индикаторные Мод. НИ [с головкой измерительной, цена деления 0,01 мм] | Поверка | Да | 51299-12 | Diapazon (6-10) мм | 614
23ПВ0403 | Поверка. Нутромеры индикаторные Мод. НИ [с головкой измерительной, цена деления 0,01 мм] | Поверка | Да | 51299-12 | Diapazon (10-18) мм | 614
23ПВ0403 | Поверка. Нутромеры индикаторные Мод. НИ [с головкой измерительной, цена деления 0,01 мм] | Поверка | Да | 51299-12 | Diapazon (18-50) мм | 614
23ПВ0403 | Поверка. Нутромеры индикаторные Мод. НИ [с головкой измерительной, цена деления 0,01 мм] | Поверка | Да | 51299-12 | Diapazon (50-100) мм | 614
23ПВ0403 | Поверка. Нутромеры индикаторные Мод. НИ [с головкой измерительной, цена деления 0,01 мм] | Поверка | Да | 51299-12 | Diapazon (100-160) мм | 614
23ПВ0403 | Поверка. Нутромеры индикаторные Мод. НИ [с головкой измерительной, цена деления 0,01 мм] | Поверка | Да | 51299-12 | Diapazon (160-250) мм | 614
23ПВ0403 | Поверка. Нутромеры индикаторные Мод. НИ [с головкой измерительной, цена деления 0,01 мм] | Поверка | Да | 51299-12 | Diapazon (250-450) мм | 614
23ПВ0403 | Поверка. Нутромеры индикаторные Мод. НИ [с головкой измерительной, цена деления 0,01 мм] | Поверка | Да | 74398-19 | НИ (3-4) мм | 614
23ПВ0403 | Поверка. Нутромеры индикаторные Мод. НИ [с головкой измерительной, цена деления 0,01 мм] | Поверка | Да | 74398-19 | НИ Ц (3-4) мм | 614
23ПВ0403 | Поверка. Нутромеры индикаторные Мод. НИ [с головкой измерительной, цена деления 0,01 мм] | Поверка | Да | 74398-19 | НИ (3-6) мм | 614
23ПВ0403 | Поверка. Нутромеры индикаторные Мод. НИ [с головкой измерительной, цена деления 0,01 мм] | Поверка | Да | 74398-19 | НИ (4-6) мм | 614
23ПВ0403 | Поверка. Нутромеры индикаторные Мод. НИ [с головкой измерительной, цена деления 0,01 мм] | Поверка | Да | 74398-19 | НИ (6-10) мм | 614
23ПВ0403 | Поверка. Нутромеры индикаторные Мод. НИ [с головкой измерительной, цена деления 0,01 мм] | Поверка | Да | 74398-19 | НИ (10-18) мм | 614
23ПВ0403 | Поверка. Нутромеры индикаторные Мод. НИ [с головкой измерительной, цена деления 0,01 мм] | Поверка | Да | 74398-19 | НИ (18-35) мм | 614
23ПВ0403 | Поверка. Нутромеры индикаторные Мод. НИ [с головкой измерительной, цена деления 0,01 мм] | Поверка | Да | 74398-19 | НИ (18-50) мм | 614
23ПВ0403 | Поверка. Нутромеры индикаторные Мод. НИ [с головкой измерительной, цена деления 0,01 мм] | Поверка | Да | 74398-19 | НИ (35-50) мм | 614
23ПВ0403 | Поверка. Нутромеры индикаторные Мод. НИ [с головкой измерительной, цена деления 0,01 мм] | Поверка | Да | 74398-19 | НИ (50-100) мм | 614
23ПВ0403 | Поверка. Нутромеры индикаторные Мод. НИ [с головкой измерительной, цена деления 0,01 мм] | Поверка | Да | 74398-19 | НИ (50-150) мм | 614
23ПВ0403 | Поверка. Нутромеры индикаторные Мод. НИ [с головкой измерительной, цена деления 0,01 мм] | Поверка | Да | 74398-19 | НИ (50-160) мм | 614
23ПВ0403 | Поверка. Нутромеры индикаторные Мод. НИ [с головкой измерительной, цена деления 0,01 мм] | Поверка | Да | 74398-19 | НИ (100-160) мм | 614
23ПВ0403 | Поверка. Нутромеры индикаторные Мод. НИ [с головкой измерительной, цена деления 0,01 мм] | Поверка | Да | 74398-19 | НИ (150-250) мм | 614
23ПВ0403 | Поверка. Нутромеры индикаторные Мод. НИ [с головкой измерительной, цена деления 0,01 мм] | Поверка | Да | 74398-19 | НИ (160-250) мм | 614
23ПВ0403 | Поверка. Нутромеры индикаторные Мод. НИ [с головкой измерительной, цена деления 0,01 мм] | Поверка | Да | 74398-19 | НИ (250-450) мм | 614
23ПВ0403 | Поверка. Нутромеры индикаторные Мод. НИ [с головкой измерительной, цена деления 0,01 мм] | Поверка | Да | 74398-19 | НИ (450-700) мм | 614
23ПВ0403 | Поверка. Нутромеры индикаторные Мод. НИ [с головкой измерительной, цена деления 0,01 мм] | Поверка | Да | 74398-19 | НИ (700-1000) мм | 614
23ПВ0403 | Поверка. Нутромеры индикаторные Мод. НИ [с головкой измерительной, цена деления 0,01 мм] | Поверка | Да | 74398-19 | НИ Ц (3-6) мм | 614
23ПВ0403 | Поверка. Нутромеры индикаторные Мод. НИ [с головкой измерительной, цена деления 0,01 мм] | Поверка | Да | 74398-19 | НИ Ц (4-6) мм | 614
23ПВ0403 | Поверка. Нутромеры индикаторные Мод. НИ [с головкой измерительной, цена деления 0,01 мм] | Поверка | Да | 74398-19 | НИ Ц (6-10) мм | 614
23ПВ0403 | Поверка. Нутромеры индикаторные Мод. НИ [с головкой измерительной, цена деления 0,01 мм] | Поверка | Да | 74398-19 | НИ Ц (10-18) мм | 614
23ПВ0403 | Поверка. Нутромеры индикаторные Мод. НИ [с головкой измерительной, цена деления 0,01 мм] | Поверка | Да | 74398-19 | НИ Ц (18-35) мм | 614
23ПВ0403 | Поверка. Нутромеры индикаторные Мод. НИ [с головкой измерительной, цена деления 0,01 мм] | Поверка | Да | 74398-19 | НИ Ц (18-50) мм | 614
23ПВ0403 | Поверка. Нутромеры индикаторные Мод. НИ [с головкой измерительной, цена деления 0,01 мм] | Поверка | Да | 74398-19 | НИ Ц (35-50) мм | 614
23ПВ0403 | Поверка. Нутромеры индикаторные Мод. НИ [с головкой измерительной, цена деления 0,01 мм] | Поверка | Да | 74398-19 | НИ Ц (50-100) мм | 614
23ПВ0403 | Поверка. Нутромеры индикаторные Мод. НИ [с головкой измерительной, цена деления 0,01 мм] | Поверка | Да | 74398-19 | НИ Ц (50-150) мм | 614
23ПВ0403 | Поверка. Нутромеры индикаторные Мод. НИ [с головкой измерительной, цена деления 0,01 мм] | Поверка | Да | 74398-19 | НИ Ц (50-160) мм | 614
23ПВ0403 | Поверка. Нутромеры индикаторные Мод. НИ [с головкой измерительной, цена деления 0,01 мм] | Поверка | Да | 74398-19 | НИ Ц (100-160) мм | 614
23ПВ0403 | Поверка. Нутромеры индикаторные Мод. НИ [с головкой измерительной, цена деления 0,01 мм] | Поверка | Да | 74398-19 | НИ Ц (150-250) мм | 614
23ПВ0403 | Поверка. Нутромеры индикаторные Мод. НИ [с головкой измерительной, цена деления 0,01 мм] | Поверка | Да | 74398-19 | НИ Ц (160-250) мм | 614
23ПВ0403 | Поверка. Нутромеры индикаторные Мод. НИ [с головкой измерительной, цена деления 0,01 мм] | Поверка | Да | 74398-19 | НИ Ц (250-450) мм | 614
23ПВ0403 | Поверка. Нутромеры индикаторные Мод. НИ [с головкой измерительной, цена деления 0,01 мм] | Поверка | Да | 74398-19 | НИ Ц (450-700) мм | 614
23ПВ0403 | Поверка. Нутромеры индикаторные Мод. НИ [с головкой измерительной, цена деления 0,01 мм] | Поверка | Да | 74398-19 | НИ Ц (700-1000) мм | 614
23ПВ0403 | Поверка. Нутромеры индикаторные Мод. НИ [с головкой измерительной, цена деления 0,01 мм] | Поверка | Да | 85174-22 | НИ (6-10) мм | 614
23ПВ0403 | Поверка. Нутромеры индикаторные Мод. НИ [с головкой измерительной, цена деления 0,01 мм] | Поверка | Да | 85174-22 | НИ (10-18) мм | 614
23ПВ0403 | Поверка. Нутромеры индикаторные Мод. НИ [с головкой измерительной, цена деления 0,01 мм] | Поверка | Да | 85174-22 | НИ (18-35) мм | 614
23ПВ0403 | Поверка. Нутромеры индикаторные Мод. НИ [с головкой измерительной, цена деления 0,01 мм] | Поверка | Да | 85174-22 | НИ (18-50) мм | 614
23ПВ0403 | Поверка. Нутромеры индикаторные Мод. НИ [с головкой измерительной, цена деления 0,01 мм] | Поверка | Да | 85174-22 | НИ (35-50) мм | 614
23ПВ0403 | Поверка. Нутромеры индикаторные Мод. НИ [с головкой измерительной, цена деления 0,01 мм] | Поверка | Да | 85174-22 | НИ (50-100) мм | 614
23ПВ0403 | Поверка. Нутромеры индикаторные Мод. НИ [с головкой измерительной, цена деления 0,01 мм] | Поверка | Да | 85174-22 | НИ (50-160) мм | 614
23ПВ0403 | Поверка. Нутромеры индикаторные Мод. НИ [с головкой измерительной, цена деления 0,01 мм] | Поверка | Да | 85174-22 | НИ (100-160) мм | 614
23ПВ0403 | Поверка. Нутромеры индикаторные Мод. НИ [с головкой измерительной, цена деления 0,01 мм] | Поверка | Да | 85174-22 | НИ (160-250) мм | 614
23ПВ0403 | Поверка. Нутромеры индикаторные Мод. НИ [с головкой измерительной, цена деления 0,01 мм] | Поверка | Да | 85174-22 | НИ (250-450) мм | 614
23ПВ0403 | Поверка. Нутромеры индикаторные Мод. НИ [с головкой измерительной, цена деления 0,01 мм] | Поверка | Да | 85174-22 | НИ (450-700) мм | 614
23ПВ0403 | Поверка. Нутромеры индикаторные Мод. НИ [с головкой измерительной, цена деления 0,01 мм] | Поверка | Да | 85174-22 | НИ (700-1000) мм | 614
23ПВ0403 | Поверка. Нутромеры индикаторные Мод. НИ [с головкой измерительной, цена деления 0,01 мм] | Поверка | Да | 85174-22 | НИ Ц (6-10) мм | 614
23ПВ0403 | Поверка. Нутромеры индикаторные Мод. НИ [с головкой измерительной, цена деления 0,01 мм] | Поверка | Да | 85174-22 | НИ Ц (10-18) мм | 614
23ПВ0403 | Поверка. Нутромеры индикаторные Мод. НИ [с головкой измерительной, цена деления 0,01 мм] | Поверка | Да | 85174-22 | НИ Ц (18-35) мм | 614
23ПВ0403 | Поверка. Нутромеры индикаторные Мод. НИ [с головкой измерительной, цена деления 0,01 мм] | Поверка | Да | 85174-22 | НИ Ц (18-50) мм | 614
23ПВ0403 | Поверка. Нутромеры индикаторные Мод. НИ [с головкой измерительной, цена деления 0,01 мм] | Поверка | Да | 85174-22 | НИ Ц (35-50) мм | 614
23ПВ0403 | Поверка. Нутромеры индикаторные Мод. НИ [с головкой измерительной, цена деления 0,01 мм] | Поверка | Да | 85174-22 | НИ Ц (50-100) мм | 614
23ПВ0403 | Поверка. Нутромеры индикаторные Мод. НИ [с головкой измерительной, цена деления 0,01 мм] | Поверка | Да | 85174-22 | НИ Ц (50-160) мм | 614
23ПВ0403 | Поверка. Нутромеры индикаторные Мод. НИ [с головкой измерительной, цена деления 0,01 мм] | Поверка | Да | 85174-22 | НИ Ц (100-160) мм | 614
23ПВ0403 | Поверка. Нутромеры индикаторные Мод. НИ [с головкой измерительной, цена деления 0,01 мм] | Поверка | Да | 85174-22 | НИ Ц (160-250) мм | 614
23ПВ0403 | Поверка. Нутромеры индикаторные Мод. НИ [с головкой измерительной, цена деления 0,01 мм] | Поверка | Да | 85174-22 | НИ Ц (250-450) мм | 614
23ПВ0403 | Поверка. Нутромеры индикаторные Мод. НИ [с головкой измерительной, цена деления 0,01 мм] | Поверка | Да | 44611-10 | TESA IMICRO (100-150) мм | 614
23ПВ0403 | Поверка. Нутромеры индикаторные Мод. НИ [с головкой измерительной, цена деления 0,01 мм] | Поверка | Да | 44611-10 | TESA ALESOMETER (100-150) мм | 614
23ПВ0403 | Поверка. Нутромеры индикаторные Мод. НИ [с головкой измерительной, цена деления 0,01 мм] | Поверка | Да | 44611-10 | ETALON INTALOMETER 531 (100-300) мм | 614
23ПВ0403 | Поверка. Нутромеры индикаторные Мод. НИ [с головкой измерительной, цена деления 0,01 мм] | Поверка | Да | 44611-10 | TESA ALESOMETER (150-200) мм | 614
23ПВ0403 | Поверка. Нутромеры индикаторные Мод. НИ [с головкой измерительной, цена деления 0,01 мм] | Поверка | Да | 44611-10 | TESA ALESOMETER (200-300) мм | 614
23ПВ0403 | Поверка. Нутромеры индикаторные Мод. НИ [с головкой измерительной, цена деления 0,01 мм] | Поверка | Да | 44611-10 | TESA IMICRO (150-200) мм | 614
23ПВ0403 | Поверка. Нутромеры индикаторные Мод. НИ [с головкой измерительной, цена деления 0,01 мм] | Поверка | Да | 44611-10 | TESA IMICRO (200-300) мм | 614
23ПВ0403 | Поверка. Нутромеры индикаторные Мод. НИ [с головкой измерительной, цена деления 0,01 мм] | Поверка | Да | 26347-04 | НИ (индикаторные) (6-10) мм | 614
23ПВ0403 | Поверка. Нутромеры индикаторные Мод. НИ [с головкой измерительной, цена деления 0,01 мм] | Поверка | Да | 26347-04 | НИ (индикаторные) (10-18) мм | 614
23ПВ0403 | Поверка. Нутромеры индикаторные Мод. НИ [с головкой измерительной, цена деления 0,01 мм] | Поверка | Да | 26347-04 | НИ (индикаторные) (18-35) мм | 614
23ПВ0403 | Поверка. Нутромеры индикаторные Мод. НИ [с головкой измерительной, цена деления 0,01 мм] | Поверка | Да | 26347-04 | НИ (индикаторные) (35-50) мм | 614
23ПВ0404 | Поверка. Нутромеры микрометрические [от 175 до 2000 мм с мерой установочной] | Поверка | Нет | 23098-02 | НМ 9-3711.00.00.02 | 1295
23ПВ0404 | Поверка. Нутромеры микрометрические [от 175 до 2000 мм с мерой установочной] | Поверка | Нет | 35818-13 | НМ (ЧИЗ) | 1295
23ПВ0404 | Поверка. Нутромеры микрометрические [от 175 до 2000 мм с мерой установочной] | Поверка | Нет | 784-08 | НМ600 (ЧИЗ) | 1295
23ПВ0404 | Поверка. Нутромеры микрометрические [от 175 до 2000 мм с мерой установочной] | Поверка | Нет | 784-08 | НМ600М (ЧИЗ) | 1295
23ПВ0404 | Поверка. Нутромеры микрометрические [от 175 до 2000 мм с мерой установочной] | Поверка | Нет | 784-08 | НМ1250 (ЧИЗ) | 1295
23ПВ0404 | Поверка. Нутромеры микрометрические [от 175 до 2000 мм с мерой установочной] | Поверка | Нет | 35818-07 | НМ (ЧИЗ) | 1295
23ПВ0404 | Поверка. Нутромеры микрометрические [от 175 до 2000 мм с мерой установочной] | Поверка | Нет | 55059-13 | HM (MICRONTOOLS) | 1295
23ПВ0404 | Поверка. Нутромеры микрометрические [от 175 до 2000 мм с мерой установочной] | Поверка | Нет | 43893-10 | НМ-А (Тулз) | 1295
23ПВ0404 | Поверка. Нутромеры микрометрические [от 175 до 2000 мм с мерой установочной] | Поверка | Нет | 1448-02 | НМ2500 (ЧИЗ) | 1295
23ПВ0404 | Поверка. Нутромеры микрометрические [от 175 до 2000 мм с мерой установочной] | Поверка | Нет | 38079-08 | ETALON 532 | 1295
23ПВ0404 | Поверка. Нутромеры микрометрические [от 175 до 2000 мм с мерой установочной] | Поверка | Нет | 42487-09 | НМ (Китай, Меритель) | 1295
23ПВ0404 | Поверка. Нутромеры микрометрические [от 175 до 2000 мм с мерой установочной] | Поверка | Нет | 53415-13 | НМ (Туламаш) | 1295
23ПВ0404 | Поверка. Нутромеры микрометрические [от 175 до 2000 мм с мерой установочной] | Поверка | Нет | 784-61 | НМ600 | 1295
23ПВ0404 | Поверка. Нутромеры микрометрические [от 175 до 2000 мм с мерой установочной] | Поверка | Нет | 784-61 | НМ1250 | 1295
23ПВ0404 | Поверка. Нутромеры микрометрические [от 175 до 2000 мм с мерой установочной] | Поверка | Нет | 25456-03 | НМ-А | 1295
23ПВ0404 | Поверка. Нутромеры микрометрические [от 175 до 2000 мм с мерой установочной] | Поверка | Нет | 25456-03 | НМ-АЦ | 1295
23ПВ0404 | Поверка. Нутромеры микрометрические [от 175 до 2000 мм с мерой установочной] | Поверка | Нет | 25456-03 | НМ-С | 1295
23ПВ0404 | Поверка. Нутромеры микрометрические [от 175 до 2000 мм с мерой установочной] | Поверка | Нет | 25456-03 | НМ-СМ | 1295
23ПВ0404 | Поверка. Нутромеры микрометрические [от 175 до 2000 мм с мерой установочной] | Поверка | Нет | 25456-03 | НМ-СЦ | 1295
23ПВ0404 | Поверка. Нутромеры микрометрические [от 175 до 2000 мм с мерой установочной] | Поверка | Нет | 35818-13 | НМ | 1295
23ПВ0404 | Поверка. Нутромеры микрометрические [от 175 до 2000 мм с мерой установочной] | Поверка | Нет | 35818-13 | НМ 50-600 | 1295
23ПВ0404 | Поверка. Нутромеры микрометрические [от 175 до 2000 мм с мерой установочной] | Поверка | Нет | 35818-13 | НМ150-1250 | 1295
23ПВ0404 | Поверка. Нутромеры микрометрические [от 175 до 2000 мм с мерой установочной] | Поверка | Нет | 35818-07 | НМ600 | 1295
23ПВ0404 | Поверка. Нутромеры микрометрические [от 175 до 2000 мм с мерой установочной] | Поверка | Нет | 35818-13 | НМ150-1400 | 1295
23ПВ0404 | Поверка. Нутромеры микрометрические [от 175 до 2000 мм с мерой установочной] | Поверка | Нет | 42487-09 | НМ | 1295
23ПВ0404 | Поверка. Нутромеры микрометрические [от 175 до 2000 мм с мерой установочной] | Поверка | Нет | 55059-13 | HM150-1250 | 1295
23ПВ0404 | Поверка. Нутромеры микрометрические [от 175 до 2000 мм с мерой установочной] | Поверка | Нет | 71346-18 |  | 1295
23ПВ0404 | Поверка. Нутромеры микрометрические [от 175 до 2000 мм с мерой установочной] | Поверка | Нет | 71346-18 | НМ600 | 1295
23ПВ0404 | Поверка. Нутромеры микрометрические [от 175 до 2000 мм с мерой установочной] | Поверка | Нет | 77304-20 |  | 1295
23ПВ0404 | Поверка. Нутромеры микрометрические [от 175 до 2000 мм с мерой установочной] | Поверка | Нет | 784-02 | НМ600 | 1295
23ПВ0404 | Поверка. Нутромеры микрометрические [от 175 до 2000 мм с мерой установочной] | Поверка | Нет | 784-02 | НМ1250 | 1295
23ПВ0404 | Поверка. Нутромеры микрометрические [от 175 до 2000 мм с мерой установочной] | Поверка | Нет | 35818-13 | НМ50-600 | 1295
23ПВ0404 | Поверка. Нутромеры микрометрические [от 175 до 2000 мм с мерой установочной] | Поверка | Нет | 74714-19 |  | 1295
23ПВ0404 | Поверка. Нутромеры микрометрические [от 175 до 2000 мм с мерой установочной] | Поверка | Нет | 26347-04 | НМ (микрометрические) (160-250) мм | 1295
23ПВ0404 | Поверка. Нутромеры микрометрические [от 175 до 2000 мм с мерой установочной] | Поверка | Нет | 26347-04 | НМ (микрометрические) (250-450) мм | 1295
23ПВ0404 | Поверка. Нутромеры микрометрические [от 175 до 2000 мм с мерой установочной] | Поверка | Нет | 26347-04 | НМ (микрометрические) (450-600) мм | 1295
23ПВ0405 | Поверка. Нутромеры микрометрические [до 175 мм с мерой установочной] | Поверка | Нет | 784-08 | НМ75 (ЧИЗ) | 1028
23ПВ0405 | Поверка. Нутромеры микрометрические [до 175 мм с мерой установочной] | Поверка | Нет | 784-08 | НМ175 (ЧИЗ) | 1028
23ПВ0405 | Поверка. Нутромеры микрометрические [до 175 мм с мерой установочной] | Поверка | Нет | 784-61 | НМ75 | 1028
23ПВ0405 | Поверка. Нутромеры микрометрические [до 175 мм с мерой установочной] | Поверка | Нет | 784-61 | НМ175 | 1028
23ПВ0405 | Поверка. Нутромеры микрометрические [до 175 мм с мерой установочной] | Поверка | Нет | 25456-03 | НМ-А | 1028
23ПВ0405 | Поверка. Нутромеры микрометрические [до 175 мм с мерой установочной] | Поверка | Нет | 25456-03 | НМ-АЦ | 1028
23ПВ0405 | Поверка. Нутромеры микрометрические [до 175 мм с мерой установочной] | Поверка | Нет | 25456-03 | НМ-С | 1028
23ПВ0405 | Поверка. Нутромеры микрометрические [до 175 мм с мерой установочной] | Поверка | Нет | 25456-03 | НМ-СМ | 1028
23ПВ0405 | Поверка. Нутромеры микрометрические [до 175 мм с мерой установочной] | Поверка | Нет | 25456-03 | НМ-СЦ | 1028
23ПВ0405 | Поверка. Нутромеры микрометрические [до 175 мм с мерой установочной] | Поверка | Нет | 35818-13 | НМ | 1028
23ПВ0405 | Поверка. Нутромеры микрометрические [до 175 мм с мерой установочной] | Поверка | Нет | 35818-13 | НМ 50-175 | 1028
23ПВ0405 | Поверка. Нутромеры микрометрические [до 175 мм с мерой установочной] | Поверка | Нет | 35818-07 | НМ | 1028
23ПВ0405 | Поверка. Нутромеры микрометрические [до 175 мм с мерой установочной] | Поверка | Нет | 38079-08 | ETALON 532 | 1028
23ПВ0405 | Поверка. Нутромеры микрометрические [до 175 мм с мерой установочной] | Поверка | Нет | 42487-09 | НМ | 1028
23ПВ0405 | Поверка. Нутромеры микрометрические [до 175 мм с мерой установочной] | Поверка | Нет | 43893-10 | НМ-А | 1028
23ПВ0405 | Поверка. Нутромеры микрометрические [до 175 мм с мерой установочной] | Поверка | Нет | 71346-18 |  | 1028
23ПВ0405 | Поверка. Нутромеры микрометрические [до 175 мм с мерой установочной] | Поверка | Нет | 77304-20 |  | 1028
23ПВ0405 | Поверка. Нутромеры микрометрические [до 175 мм с мерой установочной] | Поверка | Нет | 784-02 | НМ75 | 1028
23ПВ0405 | Поверка. Нутромеры микрометрические [до 175 мм с мерой установочной] | Поверка | Нет | 784-02 | НМ175 | 1028
23ПВ0405 | Поверка. Нутромеры микрометрические [до 175 мм с мерой установочной] | Поверка | Нет | 35818-07 | НМ | 1028
23ПВ0405 | Поверка. Нутромеры микрометрические [до 175 мм с мерой установочной] | Поверка | Нет | 53415-13 | НМ | 1028
23ПВ0405 | Поверка. Нутромеры микрометрические [до 175 мм с мерой установочной] | Поверка | Нет | 55059-13 | HM | 1028
23ПВ0405 | Поверка. Нутромеры микрометрические [до 175 мм с мерой установочной] | Поверка | Нет | 74714-19 |  | 1028
23ПВ0405 | Поверка. Нутромеры микрометрические [до 175 мм с мерой установочной] | Поверка | Нет | 26347-04 | НМ (микрометрические) (50-100) мм | 1028
23ПВ0405 | Поверка. Нутромеры микрометрические [до 175 мм с мерой установочной] | Поверка | Нет | 26347-04 | НМ (микрометрические) (100-160) мм | 1028
23ПВ0405 | Поверка. Нутромеры микрометрические [до 175 мм с мерой установочной] | Поверка | Нет | 26347-04 | НМ (микрометрические) (160-250) мм | 1028
23ПВ0406 | Поверка. Нутромеры [цена деления 0,001; 0,002 мм] | Поверка | Нет | 54995-13 | НИ-ПТ | 368
23ПВ0406 | Поверка. Нутромеры [цена деления 0,001; 0,002 мм] | Поверка | Нет | 54995-13 | НИЦ-ПТ | 368
23ПВ0406 | Поверка. Нутромеры [цена деления 0,001; 0,002 мм] | Поверка | Нет | 36679-08 | НИ (ЧИЗ) | 368
23ПВ0406 | Поверка. Нутромеры [цена деления 0,001; 0,002 мм] | Поверка | Нет | 33070-07 | НИ (Калибр) | 368
23ПВ0406 | Поверка. Нутромеры [цена деления 0,001; 0,002 мм] | Поверка | Нет | 2626-90 | 106 | 368
23ПВ0406 | Поверка. Нутромеры [цена деления 0,001; 0,002 мм] | Поверка | Нет | 2626-90 | 109 | 368
23ПВ0406 | Поверка. Нутромеры [цена деления 0,001; 0,002 мм] | Поверка | Нет | 2626-90 | 154 | 368
23ПВ0406 | Поверка. Нутромеры [цена деления 0,001; 0,002 мм] | Поверка | Нет | 2626-90 | 155 | 368
23ПВ0406 | Поверка. Нутромеры [цена деления 0,001; 0,002 мм] | Поверка | Нет | 2626-90 | 156 | 368
23ПВ0406 | Поверка. Нутромеры [цена деления 0,001; 0,002 мм] | Поверка | Нет | 2626-90 | 1016 | 368
23ПВ0406 | Поверка. Нутромеры [цена деления 0,001; 0,002 мм] | Поверка | Нет | 2626-90 | 1017 | 368
23ПВ0406 | Поверка. Нутромеры [цена деления 0,001; 0,002 мм] | Поверка | Нет | 2626-90 | 1018 | 368
23ПВ0406 | Поверка. Нутромеры [цена деления 0,001; 0,002 мм] | Поверка | Нет | 2626-90 | 1019 | 368
23ПВ0406 | Поверка. Нутромеры [цена деления 0,001; 0,002 мм] | Поверка | Нет | 2626-90 | 1020 | 368
23ПВ0406 | Поверка. Нутромеры [цена деления 0,001; 0,002 мм] | Поверка | Нет | 31706-20 | 511 | 368
23ПВ0406 | Поверка. Нутромеры [цена деления 0,001; 0,002 мм] | Поверка | Нет | 31706-20 | 526 | 368
23ПВ0406 | Поверка. Нутромеры [цена деления 0,001; 0,002 мм] | Поверка | Нет | 2626-76 | 106 | 368
23ПВ0406 | Поверка. Нутромеры [цена деления 0,001; 0,002 мм] | Поверка | Нет | 2626-76 | 109 | 368
23ПВ0406 | Поверка. Нутромеры [цена деления 0,001; 0,002 мм] | Поверка | Нет | 2626-76 | 154 | 368
23ПВ0406 | Поверка. Нутромеры [цена деления 0,001; 0,002 мм] | Поверка | Нет | 2626-76 | 155 | 368
23ПВ0406 | Поверка. Нутромеры [цена деления 0,001; 0,002 мм] | Поверка | Нет | 2626-76 | 156 | 368
23ПВ0406 | Поверка. Нутромеры [цена деления 0,001; 0,002 мм] | Поверка | Нет | 2626-76 | 1016 | 368
23ПВ0406 | Поверка. Нутромеры [цена деления 0,001; 0,002 мм] | Поверка | Нет | 2626-76 | 1017 | 368
23ПВ0406 | Поверка. Нутромеры [цена деления 0,001; 0,002 мм] | Поверка | Нет | 2626-76 | 1018 | 368
23ПВ0406 | Поверка. Нутромеры [цена деления 0,001; 0,002 мм] | Поверка | Нет | 2626-76 | 1019 | 368
23ПВ0406 | Поверка. Нутромеры [цена деления 0,001; 0,002 мм] | Поверка | Нет | 2626-76 | 1020 | 368
23ПВ0406 | Поверка. Нутромеры [цена деления 0,001; 0,002 мм] | Поверка | Нет | 2626-93 | 260111 | 368
23ПВ0406 | Поверка. Нутромеры [цена деления 0,001; 0,002 мм] | Поверка | Нет | 2626-93 | 260211 | 368
23ПВ0406 | Поверка. Нутромеры [цена деления 0,001; 0,002 мм] | Поверка | Нет | 2626-93 | 260311 | 368
23ПВ0406 | Поверка. Нутромеры [цена деления 0,001; 0,002 мм] | Поверка | Нет | 2626-93 | 260411 | 368
23ПВ0406 | Поверка. Нутромеры [цена деления 0,001; 0,002 мм] | Поверка | Нет | 2626-93 | 260511 | 368
23ПВ0406 | Поверка. Нутромеры [цена деления 0,001; 0,002 мм] | Поверка | Нет | 33070-07 | Калибр 261412 | 368
23ПВ0406 | Поверка. Нутромеры [цена деления 0,001; 0,002 мм] | Поверка | Нет | 33070-07 | Калибр 261111 | 368
23ПВ0406 | Поверка. Нутромеры [цена деления 0,001; 0,002 мм] | Поверка | Нет | 33070-07 | Калибр 261112 | 368
23ПВ0406 | Поверка. Нутромеры [цена деления 0,001; 0,002 мм] | Поверка | Нет | 33070-07 | Калибр 261211 | 368
23ПВ0406 | Поверка. Нутромеры [цена деления 0,001; 0,002 мм] | Поверка | Нет | 33070-07 | Калибр 261212 | 368
23ПВ0406 | Поверка. Нутромеры [цена деления 0,001; 0,002 мм] | Поверка | Нет | 33070-07 | Калибр 261311 | 368
23ПВ0406 | Поверка. Нутромеры [цена деления 0,001; 0,002 мм] | Поверка | Нет | 33070-07 | Калибр 261312 | 368
23ПВ0406 | Поверка. Нутромеры [цена деления 0,001; 0,002 мм] | Поверка | Нет | 33070-07 | Калибр 261411 | 368
23ПВ0406 | Поверка. Нутромеры [цена деления 0,001; 0,002 мм] | Поверка | Нет | 33070-07 | Калибр 261511 | 368
23ПВ0406 | Поверка. Нутромеры [цена деления 0,001; 0,002 мм] | Поверка | Нет | 33070-07 | Калибр 261512 | 368
23ПВ0406 | Поверка. Нутромеры [цена деления 0,001; 0,002 мм] | Поверка | Нет | 36679-08 | НИ 6-10 | 368
23ПВ0406 | Поверка. Нутромеры [цена деления 0,001; 0,002 мм] | Поверка | Нет | 36679-08 | НИ 10-18 | 368
23ПВ0406 | Поверка. Нутромеры [цена деления 0,001; 0,002 мм] | Поверка | Нет | 36679-08 | НИ 18-50 | 368
23ПВ0406 | Поверка. Нутромеры [цена деления 0,001; 0,002 мм] | Поверка | Нет | 36679-08 | НИ 50-100 | 368
23ПВ0406 | Поверка. Нутромеры [цена деления 0,001; 0,002 мм] | Поверка | Нет | 36679-08 | НИ 100-160 | 368
23ПВ0406 | Поверка. Нутромеры [цена деления 0,001; 0,002 мм] | Поверка | Нет | 36679-08 | НИ 160-260 | 368
23ПВ0406 | Поверка. Нутромеры [цена деления 0,001; 0,002 мм] | Поверка | Нет | 36679-08 | НИ 250-450 | 368
23ПВ0406 | Поверка. Нутромеры [цена деления 0,001; 0,002 мм] | Поверка | Нет | 74398-19 | НИ-ПТ (3-4) мм | 368
23ПВ0406 | Поверка. Нутромеры [цена деления 0,001; 0,002 мм] | Поверка | Нет | 74398-19 | НИ Ц-ПТ (3-4) мм | 368
23ПВ0406 | Поверка. Нутромеры [цена деления 0,001; 0,002 мм] | Поверка | Нет | 74398-19 | НИ-ПТ (3-6) мм | 368
23ПВ0406 | Поверка. Нутромеры [цена деления 0,001; 0,002 мм] | Поверка | Нет | 74398-19 | НИ-ПТ (4-6) мм | 368
23ПВ0406 | Поверка. Нутромеры [цена деления 0,001; 0,002 мм] | Поверка | Нет | 74398-19 | НИ-ПТ (6-10) мм | 368
23ПВ0406 | Поверка. Нутромеры [цена деления 0,001; 0,002 мм] | Поверка | Нет | 74398-19 | НИ-ПТ (10-18) мм | 368
23ПВ0406 | Поверка. Нутромеры [цена деления 0,001; 0,002 мм] | Поверка | Нет | 74398-19 | НИ-ПТ (18-35) мм | 368
23ПВ0406 | Поверка. Нутромеры [цена деления 0,001; 0,002 мм] | Поверка | Нет | 74398-19 | НИ-ПТ (18-50) мм | 368
23ПВ0406 | Поверка. Нутромеры [цена деления 0,001; 0,002 мм] | Поверка | Нет | 74398-19 | НИ-ПТ (35-50) мм | 368
23ПВ0406 | Поверка. Нутромеры [цена деления 0,001; 0,002 мм] | Поверка | Нет | 74398-19 | НИ-ПТ (50-100) мм | 368
23ПВ0406 | Поверка. Нутромеры [цена деления 0,001; 0,002 мм] | Поверка | Нет | 74398-19 | НИ-ПТ (50-150) мм | 368
23ПВ0406 | Поверка. Нутромеры [цена деления 0,001; 0,002 мм] | Поверка | Нет | 74398-19 | НИ-ПТ (50-160) мм | 368
23ПВ0406 | Поверка. Нутромеры [цена деления 0,001; 0,002 мм] | Поверка | Нет | 74398-19 | НИ-ПТ (100-160) мм | 368
23ПВ0406 | Поверка. Нутромеры [цена деления 0,001; 0,002 мм] | Поверка | Нет | 74398-19 | НИ-ПТ (150-250) мм | 368
23ПВ0406 | Поверка. Нутромеры [цена деления 0,001; 0,002 мм] | Поверка | Нет | 74398-19 | НИ-ПТ (160-250) мм | 368
23ПВ0406 | Поверка. Нутромеры [цена деления 0,001; 0,002 мм] | Поверка | Нет | 74398-19 | НИ Ц-ПТ (3-6) мм | 368
23ПВ0406 | Поверка. Нутромеры [цена деления 0,001; 0,002 мм] | Поверка | Нет | 74398-19 | НИ Ц-ПТ (4-6) мм | 368
23ПВ0406 | Поверка. Нутромеры [цена деления 0,001; 0,002 мм] | Поверка | Нет | 74398-19 | НИ Ц-ПТ (6-10) мм | 368
23ПВ0406 | Поверка. Нутромеры [цена деления 0,001; 0,002 мм] | Поверка | Нет | 74398-19 | НИ Ц-ПТ (10-18) мм | 368
23ПВ0406 | Поверка. Нутромеры [цена деления 0,001; 0,002 мм] | Поверка | Нет | 74398-19 | НИ Ц-ПТ (18-35) мм | 368
23ПВ0406 | Поверка. Нутромеры [цена деления 0,001; 0,002 мм] | Поверка | Нет | 74398-19 | НИ Ц-ПТ (18-50) мм | 368
23ПВ0406 | Поверка. Нутромеры [цена деления 0,001; 0,002 мм] | Поверка | Нет | 74398-19 | НИ Ц-ПТ (35-50) мм | 368
23ПВ0406 | Поверка. Нутромеры [цена деления 0,001; 0,002 мм] | Поверка | Нет | 74398-19 | НИ Ц-ПТ (50-100) мм | 368
23ПВ0406 | Поверка. Нутромеры [цена деления 0,001; 0,002 мм] | Поверка | Нет | 74398-19 | НИ Ц-ПТ (50-150) мм | 368
23ПВ0406 | Поверка. Нутромеры [цена деления 0,001; 0,002 мм] | Поверка | Нет | 74398-19 | НИ Ц-ПТ (50-160) мм | 368
23ПВ0406 | Поверка. Нутромеры [цена деления 0,001; 0,002 мм] | Поверка | Нет | 74398-19 | НИ Ц-ПТ (100-160) мм | 368
23ПВ0406 | Поверка. Нутромеры [цена деления 0,001; 0,002 мм] | Поверка | Нет | 74398-19 | НИ Ц-ПТ (150-250) мм | 368
23ПВ0406 | Поверка. Нутромеры [цена деления 0,001; 0,002 мм] | Поверка | Нет | 74398-19 | НИ Ц-ПТ (160-250) мм | 368
23ПВ0406 | Поверка. Нутромеры [цена деления 0,001; 0,002 мм] | Поверка | Нет | 85174-22 | НИ-ПТ (6-10) мм | 368
23ПВ0406 | Поверка. Нутромеры [цена деления 0,001; 0,002 мм] | Поверка | Нет | 85174-22 | НИ-ПТ (10-18) мм | 368
23ПВ0406 | Поверка. Нутромеры [цена деления 0,001; 0,002 мм] | Поверка | Нет | 85174-22 | НИ-ПТ (18-35) мм | 368
23ПВ0406 | Поверка. Нутромеры [цена деления 0,001; 0,002 мм] | Поверка | Нет | 85174-22 | НИ-ПТ (18-50) мм | 368
23ПВ0406 | Поверка. Нутромеры [цена деления 0,001; 0,002 мм] | Поверка | Нет | 85174-22 | НИ-ПТ (35-50) мм | 368
23ПВ0406 | Поверка. Нутромеры [цена деления 0,001; 0,002 мм] | Поверка | Нет | 85174-22 | НИ-ПТ (50-100) мм | 368
23ПВ0406 | Поверка. Нутромеры [цена деления 0,001; 0,002 мм] | Поверка | Нет | 85174-22 | НИ-ПТ (50-160) мм | 368
23ПВ0406 | Поверка. Нутромеры [цена деления 0,001; 0,002 мм] | Поверка | Нет | 85174-22 | НИ-ПТ (100-160) мм | 368
23ПВ0406 | Поверка. Нутромеры [цена деления 0,001; 0,002 мм] | Поверка | Нет | 85174-22 | НИ-ПТ (160-250) мм | 368
23ПВ0406 | Поверка. Нутромеры [цена деления 0,001; 0,002 мм] | Поверка | Нет | 85174-22 | НИ-ПТ (250-450) мм | 368
23ПВ0406 | Поверка. Нутромеры [цена деления 0,001; 0,002 мм] | Поверка | Нет | 85174-22 | НИ Ц-ПТ (6-10) мм | 368
23ПВ0406 | Поверка. Нутромеры [цена деления 0,001; 0,002 мм] | Поверка | Нет | 85174-22 | НИ Ц-ПТ (10-18) мм | 368
23ПВ0406 | Поверка. Нутромеры [цена деления 0,001; 0,002 мм] | Поверка | Нет | 85174-22 | НИ Ц-ПТ (18-35) мм | 368
23ПВ0406 | Поверка. Нутромеры [цена деления 0,001; 0,002 мм] | Поверка | Нет | 85174-22 | НИ Ц-ПТ (18-50) мм | 368
23ПВ0406 | Поверка. Нутромеры [цена деления 0,001; 0,002 мм] | Поверка | Нет | 85174-22 | НИ Ц-ПТ (35-50) мм | 368
23ПВ0406 | Поверка. Нутромеры [цена деления 0,001; 0,002 мм] | Поверка | Нет | 85174-22 | НИ Ц-ПТ (50-100) мм | 368
23ПВ0406 | Поверка. Нутромеры [цена деления 0,001; 0,002 мм] | Поверка | Нет | 85174-22 | НИ Ц-ПТ (50-160) мм | 368
23ПВ0406 | Поверка. Нутромеры [цена деления 0,001; 0,002 мм] | Поверка | Нет | 85174-22 | НИ Ц-ПТ (100-160) мм | 368
23ПВ0406 | Поверка. Нутромеры [цена деления 0,001; 0,002 мм] | Поверка | Нет | 85174-22 | НИ Ц-ПТ (160-250) мм | 368
23ПВ0406 | Поверка. Нутромеры [цена деления 0,001; 0,002 мм] | Поверка | Нет | 85174-22 | НИ Ц-ПТ (250-450) мм | 368
23ПВ0407 | Поверка. Образцы шероховатости сравнения [за 1 шт.] | Поверка | Да | 34780-07 | ОШП (Тулз) | 232
23ПВ0407 | Поверка. Образцы шероховатости сравнения [за 1 шт.] | Поверка | Да | 25019-03 | 1833 | 232
23ПВ0407 | Поверка. Образцы шероховатости сравнения [за 1 шт.] | Поверка | Да | 25019-08 | 1833 | 232
23ПВ0407 | Поверка. Образцы шероховатости сравнения [за 1 шт.] | Поверка | Да | 11930-89 | ОШС (Метролог) | 232
23ПВ0408 | Поверка. Оправы пробные универсальные | Поверка | Нет | 14156-07 | ОПУ-01 | 724
23ПВ0408 | Поверка. Оправы пробные универсальные | Поверка | Нет | 14156-94 | ОПУ-01 | 724
23ПВ0408 | Поверка. Оправы пробные универсальные | Поверка | Нет | 21352-01 | ОПОЛ | 724
23ПВ0409 | Поверка. Оптикаторы [цена деления 0,0005 мм и менее] | Поверка | Нет | 2330-68 | 05П | 955
23ПВ0409 | Поверка. Оптикаторы [цена деления 0,0005 мм и менее] | Поверка | Нет | 2331-68 | 02П | 955
23ПВ0410 | Поверка. Оптиметры | Поверка | Да | 140-73 | ИКВ-3 | 1040
23ПВ0410 | Поверка. Оптиметры | Поверка | Да | 2007-75 | ИКГ-3 | 1040
23ПВ0410 | Поверка. Оптиметры | Поверка | Да | 381-49 | ИКГ | 1040
23ПВ0411 | Поверка. Периметры поля зрения | Поверка | Да | 7430-79 | ПНР-2-01 | 1397
23ПВ0411 | Поверка. Периметры поля зрения | Поверка | Да | 55638-13 | ПНР-03 | 1397
23ПВ0412 | Поверка. Планиметры | Поверка | Нет | 4481-74 | ППр-1 | 544
23ПВ0412 | Поверка. Планиметры | Поверка | Нет | 2249-74 | ПК-1 | 544
23ПВ0412 | Поверка. Планиметры | Поверка | Нет | 2249-74 | ПК-2 | 544
23ПВ0412 | Поверка. Планиметры | Поверка | Нет | 2249-74 | ПК-3 | 544
23ПВ0412 | Поверка. Планиметры | Поверка | Нет | 2249-96 | ПК-1 | 544
23ПВ0412 | Поверка. Планиметры | Поверка | Нет | 2249-96 | ПК-2 | 544
23ПВ0412 | Поверка. Планиметры | Поверка | Нет | 2249-96 | ПК-3 | 544
23ПВ0412 | Поверка. Планиметры | Поверка | Нет | 4481-96 | ППр-1 | 544
23ПВ0412 | Поверка. Планиметры | Поверка | Нет | 4481-96 | ППр-2 | 544
23ПВ0412 | Поверка. Планиметры | Поверка | Нет | 4481-74 | ППр-2 | 544
23ПВ0413 | Поверка. Пластины плоские стеклянные КТ 2 ПИ [все диаметры] [за 1 шт.] | Поверка | Нет | 197-49 | ПИ | 202
23ПВ0413 | Поверка. Пластины плоские стеклянные КТ 2 ПИ [все диаметры] [за 1 шт.] | Поверка | Нет | 197-70 | ПИ60 | 202
23ПВ0413 | Поверка. Пластины плоские стеклянные КТ 2 ПИ [все диаметры] [за 1 шт.] | Поверка | Нет | 197-70 | ПИ80 | 202
23ПВ0413 | Поверка. Пластины плоские стеклянные КТ 2 ПИ [все диаметры] [за 1 шт.] | Поверка | Нет | 197-70 | ПИ100 | 202
23ПВ0413 | Поверка. Пластины плоские стеклянные КТ 2 ПИ [все диаметры] [за 1 шт.] | Поверка | Нет | 197-70 | ПИ120 | 202
23ПВ0413 | Поверка. Пластины плоские стеклянные КТ 2 ПИ [все диаметры] [за 1 шт.] | Поверка | Нет | 589-74 | ПМ-15 | 202
23ПВ0413 | Поверка. Пластины плоские стеклянные КТ 2 ПИ [все диаметры] [за 1 шт.] | Поверка | Нет | 589-74 | ПМ-40 | 202
23ПВ0413 | Поверка. Пластины плоские стеклянные КТ 2 ПИ [все диаметры] [за 1 шт.] | Поверка | Нет | 589-74 | ПМ-65 | 202
23ПВ0413 | Поверка. Пластины плоские стеклянные КТ 2 ПИ [все диаметры] [за 1 шт.] | Поверка | Нет | 589-74 | ПМ-90 | 202
23ПВ0414 | Поверка. Пластины плоскопараллельные стеклянные ПМ [все диаметры] [за 1 шт.] | Поверка | Нет |  | ПМ | 171
23ПВ0414 | Поверка. Пластины плоскопараллельные стеклянные ПМ [все диаметры] [за 1 шт.] | Поверка | Нет | 589-50 | ПМ | 171
23ПВ0414 | Поверка. Пластины плоскопараллельные стеклянные ПМ [все диаметры] [за 1 шт.] | Поверка | Нет | 589-74 | ПМ-15 | 171
23ПВ0414 | Поверка. Пластины плоскопараллельные стеклянные ПМ [все диаметры] [за 1 шт.] | Поверка | Нет | 589-74 | ПМ-40 | 171
23ПВ0414 | Поверка. Пластины плоскопараллельные стеклянные ПМ [все диаметры] [за 1 шт.] | Поверка | Нет | 589-74 | ПМ-65 | 171
23ПВ0414 | Поверка. Пластины плоскопараллельные стеклянные ПМ [все диаметры] [за 1 шт.] | Поверка | Нет | 589-74 | ПМ-90 | 171
23ПВ0415 | Поверка. Плиты поверочные [от 1000 до 4000 мм] | Поверка | Да | 2907-81 | СТИЗ | 4078
23ПВ0415 | Поверка. Плиты поверочные [от 1000 до 4000 мм] | Поверка | Да | 65246-16 | 107 G | 4078
23ПВ0415 | Поверка. Плиты поверочные [от 1000 до 4000 мм] | Поверка | Да | 76927-19 | ЧИЗ | 4078
23ПВ0415 | Поверка. Плиты поверочные [от 1000 до 4000 мм] | Поверка | Да | 2907-72 |  | 4078
23ПВ0415 | Поверка. Плиты поверочные [от 1000 до 4000 мм] | Поверка | Да | 33795-07 | 517 | 4078
23ПВ0415 | Поверка. Плиты поверочные [от 1000 до 4000 мм] | Поверка | Да | 40686-17 | Planolith | 4078
23ПВ0415 | Поверка. Плиты поверочные [от 1000 до 4000 мм] | Поверка | Да | 65375-16 | Инструменткомплект | 4078
23ПВ0416 | Поверка. Плиты поверочные [до 1000 мм] | Поверка | Да | 50635-12 | Micron | 2871
23ПВ0416 | Поверка. Плиты поверочные [до 1000 мм] | Поверка | Да | 11605-10 | СТИЗ | 2871
23ПВ0416 | Поверка. Плиты поверочные [до 1000 мм] | Поверка | Да | 11605-00 | СТИЗ | 2871
23ПВ0416 | Поверка. Плиты поверочные [до 1000 мм] | Поверка | Да | 46084-11 | РИК | 2871
23ПВ0416 | Поверка. Плиты поверочные [до 1000 мм] | Поверка | Да | 65246-16 | 107 G | 2871
23ПВ0416 | Поверка. Плиты поверочные [до 1000 мм] | Поверка | Да | 76927-19 | ЧИЗ | 2871
23ПВ0416 | Поверка. Плиты поверочные [до 1000 мм] | Поверка | Да | 33795-07 | 517 | 2871
23ПВ0416 | Поверка. Плиты поверочные [до 1000 мм] | Поверка | Да | 40686-17 | Planolith | 2871
23ПВ0416 | Поверка. Плиты поверочные [до 1000 мм] | Поверка | Да | 65375-16 | Инструменткомплект | 2871
23ПВ0417 | Поверка. Преобразователи к толщиномерам покрытий [только в комплекте с толщиномером] | Поверка | Да | 8632-82 | Темп | 1148
23ПВ0417 | Поверка. Преобразователи к толщиномерам покрытий [только в комплекте с толщиномером] | Поверка | Да | 18106-04 | ИД1 | 1148
23ПВ0417 | Поверка. Преобразователи к толщиномерам покрытий [только в комплекте с толщиномером] | Поверка | Да | 18106-04 | ИД2 | 1148
23ПВ0417 | Поверка. Преобразователи к толщиномерам покрытий [только в комплекте с толщиномером] | Поверка | Да | 18106-04 | ИД3 | 1148
23ПВ0417 | Поверка. Преобразователи к толщиномерам покрытий [только в комплекте с толщиномером] | Поверка | Да | 18106-04 | ПД1 | 1148
23ПВ0417 | Поверка. Преобразователи к толщиномерам покрытий [только в комплекте с толщиномером] | Поверка | Да | 18106-04 | ПД3 | 1148
23ПВ0417 | Поверка. Преобразователи к толщиномерам покрытий [только в комплекте с толщиномером] | Поверка | Да | 18106-04 | ФД1 | 1148
23ПВ0417 | Поверка. Преобразователи к толщиномерам покрытий [только в комплекте с толщиномером] | Поверка | Да | 18106-04 | ДА | 1148
23ПВ0417 | Поверка. Преобразователи к толщиномерам покрытий [только в комплекте с толщиномером] | Поверка | Да | 18106-04 | ДШ | 1148
23ПВ0417 | Поверка. Преобразователи к толщиномерам покрытий [только в комплекте с толщиномером] | Поверка | Да | 18106-07 | ИД0 | 1148
23ПВ0417 | Поверка. Преобразователи к толщиномерам покрытий [только в комплекте с толщиномером] | Поверка | Да | 18106-07 | ИД0К | 1148
23ПВ0417 | Поверка. Преобразователи к толщиномерам покрытий [только в комплекте с толщиномером] | Поверка | Да | 18106-07 | ИД1 | 1148
23ПВ0417 | Поверка. Преобразователи к толщиномерам покрытий [только в комплекте с толщиномером] | Поверка | Да | 18106-07 | ИД2 | 1148
23ПВ0417 | Поверка. Преобразователи к толщиномерам покрытий [только в комплекте с толщиномером] | Поверка | Да | 18106-07 | ИД3 | 1148
23ПВ0417 | Поверка. Преобразователи к толщиномерам покрытий [только в комплекте с толщиномером] | Поверка | Да | 18106-07 | ИД1Т | 1148
23ПВ0417 | Поверка. Преобразователи к толщиномерам покрытий [только в комплекте с толщиномером] | Поверка | Да | 18106-07 | ИД2Т | 1148
23ПВ0417 | Поверка. Преобразователи к толщиномерам покрытий [только в комплекте с толщиномером] | Поверка | Да | 18106-07 | ИД3Т | 1148
23ПВ0417 | Поверка. Преобразователи к толщиномерам покрытий [только в комплекте с толщиномером] | Поверка | Да | 18106-07 | ДА1 | 1148
23ПВ0417 | Поверка. Преобразователи к толщиномерам покрытий [только в комплекте с толщиномером] | Поверка | Да | 18106-07 | ДА2 | 1148
23ПВ0417 | Поверка. Преобразователи к толщиномерам покрытий [только в комплекте с толщиномером] | Поверка | Да | 18106-07 | ПД0 | 1148
23ПВ0417 | Поверка. Преобразователи к толщиномерам покрытий [только в комплекте с толщиномером] | Поверка | Да | 18106-07 | ПД1 | 1148
23ПВ0417 | Поверка. Преобразователи к толщиномерам покрытий [только в комплекте с толщиномером] | Поверка | Да | 18106-07 | ПД1Т | 1148
23ПВ0417 | Поверка. Преобразователи к толщиномерам покрытий [только в комплекте с толщиномером] | Поверка | Да | 18106-07 | ПД2 | 1148
23ПВ0417 | Поверка. Преобразователи к толщиномерам покрытий [только в комплекте с толщиномером] | Поверка | Да | 18106-07 | ПД2Т | 1148
23ПВ0417 | Поверка. Преобразователи к толщиномерам покрытий [только в комплекте с толщиномером] | Поверка | Да | 18106-07 | ПД3 | 1148
23ПВ0417 | Поверка. Преобразователи к толщиномерам покрытий [только в комплекте с толщиномером] | Поверка | Да | 18106-07 | ПД3Т | 1148
23ПВ0417 | Поверка. Преобразователи к толщиномерам покрытий [только в комплекте с толщиномером] | Поверка | Да | 18106-07 | ПД4 | 1148
23ПВ0417 | Поверка. Преобразователи к толщиномерам покрытий [только в комплекте с толщиномером] | Поверка | Да | 18106-07 | ПД6 | 1148
23ПВ0417 | Поверка. Преобразователи к толщиномерам покрытий [только в комплекте с толщиномером] | Поверка | Да | 18106-07 | ФД1 | 1148
23ПВ0417 | Поверка. Преобразователи к толщиномерам покрытий [только в комплекте с толщиномером] | Поверка | Да | 18106-07 | ФД3 | 1148
23ПВ0417 | Поверка. Преобразователи к толщиномерам покрытий [только в комплекте с толщиномером] | Поверка | Да | 18106-13 | ИД0К | 1148
23ПВ0417 | Поверка. Преобразователи к толщиномерам покрытий [только в комплекте с толщиномером] | Поверка | Да | 18106-13 | ИД0/90 | 1148
23ПВ0417 | Поверка. Преобразователи к толщиномерам покрытий [только в комплекте с толщиномером] | Поверка | Да | 18106-13 | ИД1-0,3 | 1148
23ПВ0417 | Поверка. Преобразователи к толщиномерам покрытий [только в комплекте с толщиномером] | Поверка | Да | 18106-13 | ИД1 | 1148
23ПВ0417 | Поверка. Преобразователи к толщиномерам покрытий [только в комплекте с толщиномером] | Поверка | Да | 18106-13 | ИД1Ni | 1148
23ПВ0417 | Поверка. Преобразователи к толщиномерам покрытий [только в комплекте с толщиномером] | Поверка | Да | 18106-13 | ИД2 | 1148
23ПВ0417 | Поверка. Преобразователи к толщиномерам покрытий [только в комплекте с толщиномером] | Поверка | Да | 18106-13 | ИД3 | 1148
23ПВ0417 | Поверка. Преобразователи к толщиномерам покрытий [только в комплекте с толщиномером] | Поверка | Да | 18106-13 | ИД4 | 1148
23ПВ0417 | Поверка. Преобразователи к толщиномерам покрытий [только в комплекте с толщиномером] | Поверка | Да | 18106-13 | ИД5 | 1148
23ПВ0417 | Поверка. Преобразователи к толщиномерам покрытий [только в комплекте с толщиномером] | Поверка | Да | 18106-13 | ДА0 | 1148
23ПВ0417 | Поверка. Преобразователи к толщиномерам покрытий [только в комплекте с толщиномером] | Поверка | Да | 18106-13 | ДА1 | 1148
23ПВ0417 | Поверка. Преобразователи к толщиномерам покрытий [только в комплекте с толщиномером] | Поверка | Да | 18106-13 | ДА2 | 1148
23ПВ0417 | Поверка. Преобразователи к толщиномерам покрытий [только в комплекте с толщиномером] | Поверка | Да | 18106-13 | ИД0Т | 1148
23ПВ0417 | Поверка. Преобразователи к толщиномерам покрытий [только в комплекте с толщиномером] | Поверка | Да | 18106-13 | ИД1Т | 1148
23ПВ0417 | Поверка. Преобразователи к толщиномерам покрытий [только в комплекте с толщиномером] | Поверка | Да | 18106-13 | ИД2Т | 1148
23ПВ0417 | Поверка. Преобразователи к толщиномерам покрытий [только в комплекте с толщиномером] | Поверка | Да | 18106-13 | ИД3Т | 1148
23ПВ0417 | Поверка. Преобразователи к толщиномерам покрытий [только в комплекте с толщиномером] | Поверка | Да | 18106-13 | ПД0 | 1148
23ПВ0417 | Поверка. Преобразователи к толщиномерам покрытий [только в комплекте с толщиномером] | Поверка | Да | 18106-13 | ПДГ | 1148
23ПВ0417 | Поверка. Преобразователи к толщиномерам покрытий [только в комплекте с толщиномером] | Поверка | Да | 18106-13 | ПД1 | 1148
23ПВ0417 | Поверка. Преобразователи к толщиномерам покрытий [только в комплекте с толщиномером] | Поверка | Да | 18106-13 | ПД2 | 1148
23ПВ0417 | Поверка. Преобразователи к толщиномерам покрытий [только в комплекте с толщиномером] | Поверка | Да | 18106-13 | ПД3 | 1148
23ПВ0417 | Поверка. Преобразователи к толщиномерам покрытий [только в комплекте с толщиномером] | Поверка | Да | 18106-13 | ПД4 | 1148
23ПВ0417 | Поверка. Преобразователи к толщиномерам покрытий [только в комплекте с толщиномером] | Поверка | Да | 18106-13 | ПД5 | 1148
23ПВ0417 | Поверка. Преобразователи к толщиномерам покрытий [только в комплекте с толщиномером] | Поверка | Да | 18106-13 | ПД6 | 1148
23ПВ0417 | Поверка. Преобразователи к толщиномерам покрытий [только в комплекте с толщиномером] | Поверка | Да | 18106-13 | ПД0Т | 1148
23ПВ0417 | Поверка. Преобразователи к толщиномерам покрытий [только в комплекте с толщиномером] | Поверка | Да | 18106-13 | ПД1Т | 1148
23ПВ0417 | Поверка. Преобразователи к толщиномерам покрытий [только в комплекте с толщиномером] | Поверка | Да | 18106-13 | ПД2Т | 1148
23ПВ0417 | Поверка. Преобразователи к толщиномерам покрытий [только в комплекте с толщиномером] | Поверка | Да | 18106-13 | ФД3-1,8 | 1148
23ПВ0417 | Поверка. Преобразователи к толщиномерам покрытий [только в комплекте с толщиномером] | Поверка | Да | 18106-13 | ФД3-0,2 | 1148
23ПВ0417 | Поверка. Преобразователи к толщиномерам покрытий [только в комплекте с толщиномером] | Поверка | Да | 18106-13 | ФД1 | 1148
23ПВ0417 | Поверка. Преобразователи к толщиномерам покрытий [только в комплекте с толщиномером] | Поверка | Да | 18106-13 | ДШ | 1148
23ПВ0417 | Поверка. Преобразователи к толщиномерам покрытий [только в комплекте с толщиномером] | Поверка | Да | 18106-13 | ФД2 | 1148
23ПВ0417 | Поверка. Преобразователи к толщиномерам покрытий [только в комплекте с толщиномером] | Поверка | Да | 18106-13 | ПФ-ИЭ-4-Ti | 1148
23ПВ0417 | Поверка. Преобразователи к толщиномерам покрытий [только в комплекте с толщиномером] | Поверка | Да | 18106-13 | ПФ-ИЭ-4-Br | 1148
23ПВ0417 | Поверка. Преобразователи к толщиномерам покрытий [только в комплекте с толщиномером] | Поверка | Да | 18106-13 | ПФ-ИЭ-4-Al | 1148
23ПВ0417 | Поверка. Преобразователи к толщиномерам покрытий [только в комплекте с толщиномером] | Поверка | Да | 18106-13 | ПФ-ИЭ-4-Cu | 1148
23ПВ0417 | Поверка. Преобразователи к толщиномерам покрытий [только в комплекте с толщиномером] | Поверка | Да | 18106-13 | ПФ-ИЭ-6э-Ti | 1148
23ПВ0417 | Поверка. Преобразователи к толщиномерам покрытий [только в комплекте с толщиномером] | Поверка | Да | 18106-13 | ПФ-ИЭ-6э-Br | 1148
23ПВ0417 | Поверка. Преобразователи к толщиномерам покрытий [только в комплекте с толщиномером] | Поверка | Да | 18106-13 | ПФ-ИЭАв-6э | 1148
23ПВ0417 | Поверка. Преобразователи к толщиномерам покрытий [только в комплекте с толщиномером] | Поверка | Да | 18106-13 | ПФ-ИЭ-6э-Cu | 1148
23ПВ0417 | Поверка. Преобразователи к толщиномерам покрытий [только в комплекте с толщиномером] | Поверка | Да | 18106-99 | ИД1 | 1148
23ПВ0417 | Поверка. Преобразователи к толщиномерам покрытий [только в комплекте с толщиномером] | Поверка | Да | 18106-99 | ИД3 | 1148
23ПВ0417 | Поверка. Преобразователи к толщиномерам покрытий [только в комплекте с толщиномером] | Поверка | Да | 18106-99 | ПД1 | 1148
23ПВ0417 | Поверка. Преобразователи к толщиномерам покрытий [только в комплекте с толщиномером] | Поверка | Да | 18106-99 | ПД3 | 1148
23ПВ0417 | Поверка. Преобразователи к толщиномерам покрытий [только в комплекте с толщиномером] | Поверка | Да | 18106-99 | ДА1 | 1148
23ПВ0417 | Поверка. Преобразователи к толщиномерам покрытий [только в комплекте с толщиномером] | Поверка | Да | 18106-99 | ДШ | 1148
23ПВ0417 | Поверка. Преобразователи к толщиномерам покрытий [только в комплекте с толщиномером] | Поверка | Да | 18106-99 | ДТ | 1148
23ПВ0417 | Поверка. Преобразователи к толщиномерам покрытий [только в комплекте с толщиномером] | Поверка | Да | 73000-18 | ИД0 | 1148
23ПВ0417 | Поверка. Преобразователи к толщиномерам покрытий [только в комплекте с толщиномером] | Поверка | Да | 73000-18 | ИД1 | 1148
23ПВ0417 | Поверка. Преобразователи к толщиномерам покрытий [только в комплекте с толщиномером] | Поверка | Да | 73000-18 | ИДГ | 1148
23ПВ0417 | Поверка. Преобразователи к толщиномерам покрытий [только в комплекте с толщиномером] | Поверка | Да | 73000-18 | ИД2 | 1148
23ПВ0417 | Поверка. Преобразователи к толщиномерам покрытий [только в комплекте с толщиномером] | Поверка | Да | 73000-18 | ИД3 | 1148
23ПВ0417 | Поверка. Преобразователи к толщиномерам покрытий [только в комплекте с толщиномером] | Поверка | Да | 73000-18 | ИД4 | 1148
23ПВ0417 | Поверка. Преобразователи к толщиномерам покрытий [только в комплекте с толщиномером] | Поверка | Да | 73000-18 | ИД5 | 1148
23ПВ0417 | Поверка. Преобразователи к толщиномерам покрытий [только в комплекте с толщиномером] | Поверка | Да | 73000-18 | ДА1 | 1148
23ПВ0417 | Поверка. Преобразователи к толщиномерам покрытий [только в комплекте с толщиномером] | Поверка | Да | 73000-18 | ДА2 | 1148
23ПВ0417 | Поверка. Преобразователи к толщиномерам покрытий [только в комплекте с толщиномером] | Поверка | Да | 73000-18 | ПД0 | 1148
23ПВ0417 | Поверка. Преобразователи к толщиномерам покрытий [только в комплекте с толщиномером] | Поверка | Да | 73000-18 | ПДГ | 1148
23ПВ0417 | Поверка. Преобразователи к толщиномерам покрытий [только в комплекте с толщиномером] | Поверка | Да | 73000-18 | ПД1 | 1148
23ПВ0417 | Поверка. Преобразователи к толщиномерам покрытий [только в комплекте с толщиномером] | Поверка | Да | 73000-18 | ПД2 | 1148
23ПВ0417 | Поверка. Преобразователи к толщиномерам покрытий [только в комплекте с толщиномером] | Поверка | Да | 73000-18 | ПД3 | 1148
23ПВ0417 | Поверка. Преобразователи к толщиномерам покрытий [только в комплекте с толщиномером] | Поверка | Да | 73000-18 | ПД4 | 1148
23ПВ0417 | Поверка. Преобразователи к толщиномерам покрытий [только в комплекте с толщиномером] | Поверка | Да | 73000-18 | ПД5 | 1148
23ПВ0417 | Поверка. Преобразователи к толщиномерам покрытий [только в комплекте с толщиномером] | Поверка | Да | 73000-18 | ПД6 | 1148
23ПВ0417 | Поверка. Преобразователи к толщиномерам покрытий [только в комплекте с толщиномером] | Поверка | Да | 73000-18 | ИПД | 1148
23ПВ0417 | Поверка. Преобразователи к толщиномерам покрытий [только в комплекте с толщиномером] | Поверка | Да | 73000-18 | ФД3-1,8 | 1148
23ПВ0417 | Поверка. Преобразователи к толщиномерам покрытий [только в комплекте с толщиномером] | Поверка | Да | 73000-18 | ФД3-0,2 | 1148
23ПВ0417 | Поверка. Преобразователи к толщиномерам покрытий [только в комплекте с толщиномером] | Поверка | Да | 73000-18 | ФД1 | 1148
23ПВ0417 | Поверка. Преобразователи к толщиномерам покрытий [только в комплекте с толщиномером] | Поверка | Да | 73000-18 | ДШ | 1148
23ПВ0417 | Поверка. Преобразователи к толщиномерам покрытий [только в комплекте с толщиномером] | Поверка | Да | 73000-18 | ФД-УКМ-1,0 | 1148
23ПВ0417 | Поверка. Преобразователи к толщиномерам покрытий [только в комплекте с толщиномером] | Поверка | Да | 73000-18 | ФД-УКМ-0,2 | 1148
23ПВ0417 | Поверка. Преобразователи к толщиномерам покрытий [только в комплекте с толщиномером] | Поверка | Да | 73000-18 | ФД-УКМ-0,04 | 1148
23ПВ0417 | Поверка. Преобразователи к толщиномерам покрытий [только в комплекте с толщиномером] | Поверка | Да | 42007-09 | МТ-101-00 | 1148
23ПВ0417 | Поверка. Преобразователи к толщиномерам покрытий [только в комплекте с толщиномером] | Поверка | Да | 42007-09 | МТ-101-01 | 1148
23ПВ0417 | Поверка. Преобразователи к толщиномерам покрытий [только в комплекте с толщиномером] | Поверка | Да | 42007-09 | МТ-201-00 | 1148
23ПВ0417 | Поверка. Преобразователи к толщиномерам покрытий [только в комплекте с толщиномером] | Поверка | Да | 42007-09 | МТ-201-01 | 1148
23ПВ0417 | Поверка. Преобразователи к толщиномерам покрытий [только в комплекте с толщиномером] | Поверка | Да | 42007-09 | МТ-201-02 | 1148
23ПВ0417 | Поверка. Преобразователи к толщиномерам покрытий [только в комплекте с толщиномером] | Поверка | Да | 57894-14 | ИД0К | 1148
23ПВ0417 | Поверка. Преобразователи к толщиномерам покрытий [только в комплекте с толщиномером] | Поверка | Да | 57894-14 | ИД0/90 | 1148
23ПВ0417 | Поверка. Преобразователи к толщиномерам покрытий [только в комплекте с толщиномером] | Поверка | Да | 57894-14 | ИД0 | 1148
23ПВ0417 | Поверка. Преобразователи к толщиномерам покрытий [только в комплекте с толщиномером] | Поверка | Да | 57894-14 | ИД1-0,3 | 1148
23ПВ0417 | Поверка. Преобразователи к толщиномерам покрытий [только в комплекте с толщиномером] | Поверка | Да | 57894-14 | ИД1 | 1148
23ПВ0417 | Поверка. Преобразователи к толщиномерам покрытий [только в комплекте с толщиномером] | Поверка | Да | 57894-14 | ИД2 | 1148
23ПВ0417 | Поверка. Преобразователи к толщиномерам покрытий [только в комплекте с толщиномером] | Поверка | Да | 57894-14 | ИД3 | 1148
23ПВ0417 | Поверка. Преобразователи к толщиномерам покрытий [только в комплекте с толщиномером] | Поверка | Да | 57894-14 | ИД4 | 1148
23ПВ0417 | Поверка. Преобразователи к толщиномерам покрытий [только в комплекте с толщиномером] | Поверка | Да | 57894-14 | ИД5 | 1148
23ПВ0417 | Поверка. Преобразователи к толщиномерам покрытий [только в комплекте с толщиномером] | Поверка | Да | 57894-14 | ИД-Г | 1148
23ПВ0417 | Поверка. Преобразователи к толщиномерам покрытий [только в комплекте с толщиномером] | Поверка | Да | 57894-14 | ИД0Т | 1148
23ПВ0417 | Поверка. Преобразователи к толщиномерам покрытий [только в комплекте с толщиномером] | Поверка | Да | 57894-14 | ИД1Т | 1148
23ПВ0417 | Поверка. Преобразователи к толщиномерам покрытий [только в комплекте с толщиномером] | Поверка | Да | 57894-14 | ИД2Т | 1148
23ПВ0417 | Поверка. Преобразователи к толщиномерам покрытий [только в комплекте с толщиномером] | Поверка | Да | 57894-14 | ИД3Т | 1148
23ПВ0417 | Поверка. Преобразователи к толщиномерам покрытий [только в комплекте с толщиномером] | Поверка | Да | 57894-14 | ДА0 | 1148
23ПВ0417 | Поверка. Преобразователи к толщиномерам покрытий [только в комплекте с толщиномером] | Поверка | Да | 57894-14 | ДА1 | 1148
23ПВ0417 | Поверка. Преобразователи к толщиномерам покрытий [только в комплекте с толщиномером] | Поверка | Да | 57894-14 | ДА2 | 1148
23ПВ0417 | Поверка. Преобразователи к толщиномерам покрытий [только в комплекте с толщиномером] | Поверка | Да | 57894-14 | ПД0 | 1148
23ПВ0417 | Поверка. Преобразователи к толщиномерам покрытий [только в комплекте с толщиномером] | Поверка | Да | 57894-14 | ПД1 | 1148
23ПВ0417 | Поверка. Преобразователи к толщиномерам покрытий [только в комплекте с толщиномером] | Поверка | Да | 57894-14 | ПД2 | 1148
23ПВ0417 | Поверка. Преобразователи к толщиномерам покрытий [только в комплекте с толщиномером] | Поверка | Да | 57894-14 | ПД3 | 1148
23ПВ0417 | Поверка. Преобразователи к толщиномерам покрытий [только в комплекте с толщиномером] | Поверка | Да | 57894-14 | ПД4 | 1148
23ПВ0417 | Поверка. Преобразователи к толщиномерам покрытий [только в комплекте с толщиномером] | Поверка | Да | 57894-14 | ПД5 | 1148
23ПВ0417 | Поверка. Преобразователи к толщиномерам покрытий [только в комплекте с толщиномером] | Поверка | Да | 57894-14 | ПД6 | 1148
23ПВ0417 | Поверка. Преобразователи к толщиномерам покрытий [только в комплекте с толщиномером] | Поверка | Да | 57894-14 | ПД-Г | 1148
23ПВ0417 | Поверка. Преобразователи к толщиномерам покрытий [только в комплекте с толщиномером] | Поверка | Да | 57894-14 | ПД0Т | 1148
23ПВ0417 | Поверка. Преобразователи к толщиномерам покрытий [только в комплекте с толщиномером] | Поверка | Да | 57894-14 | ПД1Т | 1148
23ПВ0417 | Поверка. Преобразователи к толщиномерам покрытий [только в комплекте с толщиномером] | Поверка | Да | 57894-14 | ПД2Т | 1148
23ПВ0417 | Поверка. Преобразователи к толщиномерам покрытий [только в комплекте с толщиномером] | Поверка | Да | 57894-14 | ИПД | 1148
23ПВ0417 | Поверка. Преобразователи к толщиномерам покрытий [только в комплекте с толщиномером] | Поверка | Да | 57894-14 | ФД3-1,8 | 1148
23ПВ0417 | Поверка. Преобразователи к толщиномерам покрытий [только в комплекте с толщиномером] | Поверка | Да | 57894-14 | ФД3-0,2 | 1148
23ПВ0417 | Поверка. Преобразователи к толщиномерам покрытий [только в комплекте с толщиномером] | Поверка | Да | 57894-14 | ФД1 | 1148
23ПВ0417 | Поверка. Преобразователи к толщиномерам покрытий [только в комплекте с толщиномером] | Поверка | Да | 57894-14 | ДШ | 1148
23ПВ0417 | Поверка. Преобразователи к толщиномерам покрытий [только в комплекте с толщиномером] | Поверка | Да | 25535-03 | ИД0 | 1148
23ПВ0417 | Поверка. Преобразователи к толщиномерам покрытий [только в комплекте с толщиномером] | Поверка | Да | 25535-03 | ИД1 | 1148
23ПВ0417 | Поверка. Преобразователи к толщиномерам покрытий [только в комплекте с толщиномером] | Поверка | Да | 25535-03 | ИД2 | 1148
23ПВ0417 | Поверка. Преобразователи к толщиномерам покрытий [только в комплекте с толщиномером] | Поверка | Да | 25535-03 | ИД3 | 1148
23ПВ0417 | Поверка. Преобразователи к толщиномерам покрытий [только в комплекте с толщиномером] | Поверка | Да | 25535-03 | ПД0 | 1148
23ПВ0417 | Поверка. Преобразователи к толщиномерам покрытий [только в комплекте с толщиномером] | Поверка | Да | 25535-03 | ПД1 | 1148
23ПВ0417 | Поверка. Преобразователи к толщиномерам покрытий [только в комплекте с толщиномером] | Поверка | Да | 25535-03 | ПД2 | 1148
23ПВ0417 | Поверка. Преобразователи к толщиномерам покрытий [только в комплекте с толщиномером] | Поверка | Да | 25535-03 | ПД3 | 1148
23ПВ0417 | Поверка. Преобразователи к толщиномерам покрытий [только в комплекте с толщиномером] | Поверка | Да | 25535-03 | ПД4 | 1148
23ПВ0417 | Поверка. Преобразователи к толщиномерам покрытий [только в комплекте с толщиномером] | Поверка | Да | 25535-03 | ДА1 | 1148
23ПВ0417 | Поверка. Преобразователи к толщиномерам покрытий [только в комплекте с толщиномером] | Поверка | Да | 25535-03 | ДА2 | 1148
23ПВ0417 | Поверка. Преобразователи к толщиномерам покрытий [только в комплекте с толщиномером] | Поверка | Да | 25535-03 | ДШ | 1148
23ПВ0417 | Поверка. Преобразователи к толщиномерам покрытий [только в комплекте с толщиномером] | Поверка | Да | 25535-03 | ДМ | 1148
23ПВ0417 | Поверка. Преобразователи к толщиномерам покрытий [только в комплекте с толщиномером] | Поверка | Да | 25535-03 | ФД1 | 1148
23ПВ0417 | Поверка. Преобразователи к толщиномерам покрытий [только в комплекте с толщиномером] | Поверка | Да | 25535-03 | ФД2 | 1148
23ПВ0417 | Поверка. Преобразователи к толщиномерам покрытий [только в комплекте с толщиномером] | Поверка | Да | 44479-10 | ИД0 | 1148
23ПВ0417 | Поверка. Преобразователи к толщиномерам покрытий [только в комплекте с толщиномером] | Поверка | Да | 44479-10 | ИД0К | 1148
23ПВ0417 | Поверка. Преобразователи к толщиномерам покрытий [только в комплекте с толщиномером] | Поверка | Да | 44479-10 | ИД1 | 1148
23ПВ0417 | Поверка. Преобразователи к толщиномерам покрытий [только в комплекте с толщиномером] | Поверка | Да | 44479-10 | ИД1Т | 1148
23ПВ0417 | Поверка. Преобразователи к толщиномерам покрытий [только в комплекте с толщиномером] | Поверка | Да | 44479-10 | ИД2 | 1148
23ПВ0417 | Поверка. Преобразователи к толщиномерам покрытий [только в комплекте с толщиномером] | Поверка | Да | 44479-10 | ИД2Т | 1148
23ПВ0417 | Поверка. Преобразователи к толщиномерам покрытий [только в комплекте с толщиномером] | Поверка | Да | 44479-10 | ИД3 | 1148
23ПВ0417 | Поверка. Преобразователи к толщиномерам покрытий [только в комплекте с толщиномером] | Поверка | Да | 44479-10 | ИД3Т | 1148
23ПВ0417 | Поверка. Преобразователи к толщиномерам покрытий [только в комплекте с толщиномером] | Поверка | Да | 44479-10 | ПД0 | 1148
23ПВ0417 | Поверка. Преобразователи к толщиномерам покрытий [только в комплекте с толщиномером] | Поверка | Да | 44479-10 | ПД1 | 1148
23ПВ0417 | Поверка. Преобразователи к толщиномерам покрытий [только в комплекте с толщиномером] | Поверка | Да | 44479-10 | ПД1Т | 1148
23ПВ0417 | Поверка. Преобразователи к толщиномерам покрытий [только в комплекте с толщиномером] | Поверка | Да | 44479-10 | ПД2 | 1148
23ПВ0417 | Поверка. Преобразователи к толщиномерам покрытий [только в комплекте с толщиномером] | Поверка | Да | 44479-10 | ПД2Т | 1148
23ПВ0417 | Поверка. Преобразователи к толщиномерам покрытий [только в комплекте с толщиномером] | Поверка | Да | 44479-10 | ПД3 | 1148
23ПВ0417 | Поверка. Преобразователи к толщиномерам покрытий [только в комплекте с толщиномером] | Поверка | Да | 44479-10 | ПД3Т | 1148
23ПВ0417 | Поверка. Преобразователи к толщиномерам покрытий [только в комплекте с толщиномером] | Поверка | Да | 44479-10 | ПД4 | 1148
23ПВ0417 | Поверка. Преобразователи к толщиномерам покрытий [только в комплекте с толщиномером] | Поверка | Да | 44479-10 | ПД6 | 1148
23ПВ0417 | Поверка. Преобразователи к толщиномерам покрытий [только в комплекте с толщиномером] | Поверка | Да | 44479-10 | ДА1 | 1148
23ПВ0417 | Поверка. Преобразователи к толщиномерам покрытий [только в комплекте с толщиномером] | Поверка | Да | 44479-10 | ДА2 | 1148
23ПВ0417 | Поверка. Преобразователи к толщиномерам покрытий [только в комплекте с толщиномером] | Поверка | Да | 44479-10 | ДШ1 | 1148
23ПВ0417 | Поверка. Преобразователи к толщиномерам покрытий [только в комплекте с толщиномером] | Поверка | Да | 44479-10 | ФД1 | 1148
23ПВ0417 | Поверка. Преобразователи к толщиномерам покрытий [только в комплекте с толщиномером] | Поверка | Да | 44479-10 | ФД2 | 1148
23ПВ0417 | Поверка. Преобразователи к толщиномерам покрытий [только в комплекте с толщиномером] | Поверка | Да | 44479-10 | ФД3 | 1148
23ПВ0418 | Поверка. Преобразователи линейных перемещений фотоэлектрические | Поверка | Нет | 54714-13 | ЛИР-14 | 5000
23ПВ0418 | Поверка. Преобразователи линейных перемещений фотоэлектрические | Поверка | Нет | 54714-13 | ЛИР-15 | 5000
23ПВ0418 | Поверка. Преобразователи линейных перемещений фотоэлектрические | Поверка | Нет | 54714-13 | ЛИР-17 | 5000
23ПВ0418 | Поверка. Преобразователи линейных перемещений фотоэлектрические | Поверка | Нет | 54714-13 | ЛИР-19А | 5000
23ПВ0418 | Поверка. Преобразователи линейных перемещений фотоэлектрические | Поверка | Нет | 54714-13 | ЛИР-ДА13Б | 5000
23ПВ0418 | Поверка. Преобразователи линейных перемещений фотоэлектрические | Поверка | Нет | 46638-11 | BTL5 | 5000
23ПВ0418 | Поверка. Преобразователи линейных перемещений фотоэлектрические | Поверка | Нет | 46638-11 | BTL6 | 5000
23ПВ0418 | Поверка. Преобразователи линейных перемещений фотоэлектрические | Поверка | Нет | 46638-11 | BTL7 | 5000
23ПВ0420 | Поверка. Преобразователи ультразвуковые прямые [только в комплекте с толщиномером] | Поверка | Да |  |  | 942
23ПВ0421 | Поверка. Прибор для измерения расстояний Даль | Поверка | Нет | 40490-09 | ДАЛЬ | 2708
23ПВ0422 | Поверка. Приборы 2УРИ | Поверка | Да | 1334-07 | 2УРИ | 990
23ПВ0422 | Поверка. Приборы 2УРИ | Поверка | Да | 1334-97 | 2УРИ | 990
23ПВ0422 | Поверка. Приборы 2УРИ | Поверка | Да | 1334-12 | 2УРИ | 990
23ПВ0423 | Поверка. Приборы вертикального проектирования | Поверка | Нет |  |  | 7069
23ПВ0424 | Поверка. Приборы ДИП | Поверка | Да | 7869-80 | ДИП-1 | 9385
23ПВ0424 | Поверка. Приборы ДИП | Поверка | Да | 12437-90 | ДИП-6 | 9385
23ПВ0425 | Поверка. Приборы для измерений диаметра отверстий в корпусе буксы | Поверка | Нет |  |  | 5753
23ПВ0426 | Поверка. Приборы для измерения и сортировки роликов подшипников 4155 (Робокон) | Поверка | Нет |  |  | 7479
23ПВ0427 | Поверка. Приборы для измерения линейного перемещения | Поверка | Нет | 56322-14 | ВК-306 | 7715
23ПВ0428 | Поверка. Приборы для поверки головок измерительных ППГ-2 | Поверка | Да | 20319-00 | 1 Mitutoyo 350-711-30 | 1558
23ПВ0428 | Поверка. Приборы для поверки головок измерительных ППГ-2 | Поверка | Да | 52949-13 | МГ (Тулз) | 1558
23ПВ0428 | Поверка. Приборы для поверки головок измерительных ППГ-2 | Поверка | Да | 25161-03 | МГ (Тулз) | 1558
23ПВ0428 | Поверка. Приборы для поверки головок измерительных ППГ-2 | Поверка | Да |  | МГ | 1558
23ПВ0429 | Поверка. Приборы для поверки индикаторов ППИ-3; ППИ-4 | Поверка | Да | 7422-91 | 210121 | 1426
23ПВ0429 | Поверка. Приборы для поверки индикаторов ППИ-3; ППИ-4 | Поверка | Да |  | ППИ-4 | 1426
23ПВ0429 | Поверка. Приборы для поверки индикаторов ППИ-3; ППИ-4 | Поверка | Да | 3524-81 | ППИ-4 | 1426
23ПВ0429 | Поверка. Приборы для поверки индикаторов ППИ-3; ППИ-4 | Поверка | Да | 3524-73 | ППИ-3 | 1426
23ПВ0430 | Поверка. Приборы для схождения передних колес автомобилей ПСК, мод. ПСК-Л, ПСК-ЛГ | Поверка | Нет | 13774-08 | ПСК-ЛГ | 1782
23ПВ0430 | Поверка. Приборы для схождения передних колес автомобилей ПСК, мод. ПСК-Л, ПСК-ЛГ | Поверка | Нет | 13774-13 | ПСК-ЛГ | 1782
23ПВ0430 | Поверка. Приборы для схождения передних колес автомобилей ПСК, мод. ПСК-Л, ПСК-ЛГ | Поверка | Нет | 13774-08 | ПСК-Л | 1782
23ПВ0430 | Поверка. Приборы для схождения передних колес автомобилей ПСК, мод. ПСК-Л, ПСК-ЛГ | Поверка | Нет | 13774-13 | ПСК-Л | 1782
23ПВ0430 | Поверка. Приборы для схождения передних колес автомобилей ПСК, мод. ПСК-Л, ПСК-ЛГ | Поверка | Нет | 13774-93 | ПСК-Л | 1782
23ПВ0430 | Поверка. Приборы для схождения передних колес автомобилей ПСК, мод. ПСК-Л, ПСК-ЛГ | Поверка | Нет | 13774-93 | ПСК-ЛГ | 1782
23ПВ0430 | Поверка. Приборы для схождения передних колес автомобилей ПСК, мод. ПСК-Л, ПСК-ЛГ | Поверка | Нет | 75024-19 | ПСК-Л | 1782
23ПВ0430 | Поверка. Приборы для схождения передних колес автомобилей ПСК, мод. ПСК-Л, ПСК-ЛГ | Поверка | Нет | 75024-19 | ПСК-ЛГ | 1782
23ПВ0436 | Поверка. Прогибомеры | Поверка | Нет | 3828-73 | 6ПАО | 500
23ПВ0436 | Поверка. Прогибомеры | Поверка | Нет | 35819-12 | ПМ (КИ) | 500
23ПВ0436 | Поверка. Прогибомеры | Поверка | Нет | 55861-13 | ПСК-МГ4 | 500
23ПВ0436 | Поверка. Прогибомеры | Поверка | Нет | 55861-13 | ПСК-МГ4.01 | 500
23ПВ0436 | Поверка. Прогибомеры | Поверка | Нет | 77412-20 | ПМ | 500
23ПВ0437 | Поверка. Проекторы измерительные | Поверка | Да | 20135-00 | P 300 | 7069
23ПВ0437 | Поверка. Проекторы измерительные | Поверка | Да | 1791-72 | ЧП-2 | 7069
23ПВ0437 | Поверка. Проекторы измерительные | Поверка | Да | 34309-14 | серии 302 | 7069
23ПВ0437 | Поверка. Проекторы измерительные | Поверка | Да | 34309-14 | серии 303 | 7069
23ПВ0437 | Поверка. Проекторы измерительные | Поверка | Да | 34309-14 | серии 304 | 7069
23ПВ0437 | Поверка. Проекторы измерительные | Поверка | Да | 34309-14 | серии 172 типа РН-3500 | 7069
23ПВ0437 | Поверка. Проекторы измерительные | Поверка | Да | 34309-14 | серии 172 типа РН-А14 | 7069
23ПВ0437 | Поверка. Проекторы измерительные | Поверка | Да | 40147-08 | HELIOS 350 H | 7069
23ПВ0437 | Поверка. Проекторы измерительные | Поверка | Да | 40147-08 | HELIOS 350 V | 7069
23ПВ0437 | Поверка. Проекторы измерительные | Поверка | Да | 40147-08 | ORION 400 H | 7069
23ПВ0437 | Поверка. Проекторы измерительные | Поверка | Да | 40147-08 | ORION 400 V | 7069
23ПВ0437 | Поверка. Проекторы измерительные | Поверка | Да | 40147-08 | ARES | 7069
23ПВ0437 | Поверка. Проекторы измерительные | Поверка | Да | 40147-08 | ANTEUS "B" | 7069
23ПВ0437 | Поверка. Проекторы измерительные | Поверка | Да | 40147-08 | ANTEUS "B SPECIAL" | 7069
23ПВ0437 | Поверка. Проекторы измерительные | Поверка | Да | 40147-08 | ATLAS "600" | 7069
23ПВ0437 | Поверка. Проекторы измерительные | Поверка | Да | 40147-08 | ATLAS "600 SPECIAL" | 7069
23ПВ0437 | Поверка. Проекторы измерительные | Поверка | Да | 40147-08 | ATLAS "760" | 7069
23ПВ0437 | Поверка. Проекторы измерительные | Поверка | Да | 40147-08 | ATLAS "760 SPECIAL" | 7069
23ПВ0437 | Поверка. Проекторы измерительные | Поверка | Да | 40147-08 | CYCLOP | 7069
23ПВ0437 | Поверка. Проекторы измерительные | Поверка | Да | 58509-14 | HE400 | 7069
23ПВ0437 | Поверка. Проекторы измерительные | Поверка | Да | 58509-14 | HB400 | 7069
23ПВ0437 | Поверка. Проекторы измерительные | Поверка | Да | 58509-14 | HD400 | 7069
23ПВ0437 | Поверка. Проекторы измерительные | Поверка | Да | 58509-14 | HDV300 | 7069
23ПВ0437 | Поверка. Проекторы измерительные | Поверка | Да | 58509-14 | HDV400 | 7069
23ПВ0437 | Поверка. Проекторы измерительные | Поверка | Да | 58509-14 | VB400 | 7069
23ПВ0437 | Поверка. Проекторы измерительные | Поверка | Да | 58509-14 | VF600 | 7069
23ПВ0437 | Поверка. Проекторы измерительные | Поверка | Да | 58509-14 | HF600 | 7069
23ПВ0437 | Поверка. Проекторы измерительные | Поверка | Да | 58509-14 | HS600 | 7069
23ПВ0437 | Поверка. Проекторы измерительные | Поверка | Да | 58509-14 | HF750 | 7069
23ПВ0437 | Поверка. Проекторы измерительные | Поверка | Да | 58509-14 | HS750 | 7069
23ПВ0437 | Поверка. Проекторы измерительные | Поверка | Да | 58509-14 | HS1000 | 7069
23ПВ0438 | Поверка. Профилографы-профилометры [измерители шероховатости за 1 датчик] | Поверка | Да | 54174-13 | 178 | 4035
23ПВ0438 | Поверка. Профилографы-профилометры [измерители шероховатости за 1 датчик] | Поверка | Да | 30381-11 | 178 | 4035
23ПВ0438 | Поверка. Профилографы-профилометры [измерители шероховатости за 1 датчик] | Поверка | Да | 58865-14 | TR100, TR200, TR300,TIME 3220 | 4035
23ПВ0438 | Поверка. Профилографы-профилометры [измерители шероховатости за 1 датчик] | Поверка | Да | 53739-13 | HOMMEL-ETAMIC W5 | 4035
23ПВ0438 | Поверка. Профилографы-профилометры [измерители шероховатости за 1 датчик] | Поверка | Да | 22427-02 | Surftest SJ-201, Surftest SJ-301 | 4035
23ПВ0438 | Поверка. Профилографы-профилометры [измерители шероховатости за 1 датчик] | Поверка | Да | 32255-06 | MAHRSURF PS1 | 4035
23ПВ0438 | Поверка. Профилографы-профилометры [измерители шероховатости за 1 датчик] | Поверка | Да | 32255-12 | MarSurf PS1 | 4035
23ПВ0438 | Поверка. Профилографы-профилометры [измерители шероховатости за 1 датчик] | Поверка | Да | 17373-98 | SURTRONIC 3+ | 4035
23ПВ0438 | Поверка. Профилографы-профилометры [измерители шероховатости за 1 датчик] | Поверка | Да | 20665-07 | TR100 | 4035
23ПВ0438 | Поверка. Профилографы-профилометры [измерители шероховатости за 1 датчик] | Поверка | Да | 20666-08 | TR200 | 4035
23ПВ0438 | Поверка. Профилографы-профилометры [измерители шероховатости за 1 датчик] | Поверка | Да | 20666-08 | TR220 | 4035
23ПВ0438 | Поверка. Профилографы-профилометры [измерители шероховатости за 1 датчик] | Поверка | Да | 20666-08 | TR210 | 4035
23ПВ0438 | Поверка. Профилографы-профилометры [измерители шероховатости за 1 датчик] | Поверка | Да | 20665-07 | TR110 | 4035
23ПВ0438 | Поверка. Профилографы-профилометры [измерители шероховатости за 1 датчик] | Поверка | Да | 19876-00 | АБРИС-ПМ7 | 4035
23ПВ0438 | Поверка. Профилографы-профилометры [измерители шероховатости за 1 датчик] | Поверка | Да | 5492-92 | 170621 | 4035
23ПВ0438 | Поверка. Профилографы-профилометры [измерители шероховатости за 1 датчик] | Поверка | Да | 5492-92 | 170622 | 4035
23ПВ0438 | Поверка. Профилографы-профилометры [измерители шероховатости за 1 датчик] | Поверка | Да | 20669-00 | SURTRONIC DUO | 4035
23ПВ0438 | Поверка. Профилографы-профилометры [измерители шероховатости за 1 датчик] | Поверка | Да | 22872-02 | Сейтроник ПМ-8Э.(С.С.) | 4035
23ПВ0438 | Поверка. Профилографы-профилометры [измерители шероховатости за 1 датчик] | Поверка | Да | 20669-12 | Surtronic Duo | 4035
23ПВ0438 | Поверка. Профилографы-профилометры [измерители шероховатости за 1 датчик] | Поверка | Да | 5492-83 | 296 | 4035
23ПВ0439 | Поверка. Резьбомеры со вставками РМ | Поверка | Нет |  |  | 422
23ПВ0440 | Поверка. Рейки дорожные универсальные | Поверка | Нет | 51142-12 | КП-231 РДТ | 1667
23ПВ0440 | Поверка. Рейки дорожные универсальные | Поверка | Нет | 27499-04 | КП-231 | 1667
23ПВ0440 | Поверка. Рейки дорожные универсальные | Поверка | Нет | 50111-12 | РДУ-КОНДОР | 1667
23ПВ0440 | Поверка. Рейки дорожные универсальные | Поверка | Нет | 50111-12 | РДУ-КОНДОР-Н | 1667
23ПВ0440 | Поверка. Рейки дорожные универсальные | Поверка | Нет | 50111-12 | РДУ-КОНДОР-Э | 1667
23ПВ0440 | Поверка. Рейки дорожные универсальные | Поверка | Нет | 50111-12 | РДУ-КОНДОР-Э-Н | 1667
23ПВ0440 | Поверка. Рейки дорожные универсальные | Поверка | Нет | 20576-00 | РДУ-КОНДОР-Н | 1667
23ПВ0440 | Поверка. Рейки дорожные универсальные | Поверка | Нет | 20576-00 | РДУ-КОНДОР | 1667
23ПВ0440 | Поверка. Рейки дорожные универсальные | Поверка | Нет | 37340-08 | КП-231С | 1667
23ПВ0440 | Поверка. Рейки дорожные универсальные | Поверка | Нет | 40199-14 | РДУ-АНДОР | 1667
23ПВ0440 | Поверка. Рейки дорожные универсальные | Поверка | Нет | 27499-04 | КП-231-01 | 1667
23ПВ0440 | Поверка. Рейки дорожные универсальные | Поверка | Нет | 27499-04 | КП-231-03 | 1667
23ПВ0440 | Поверка. Рейки дорожные универсальные | Поверка | Нет | 27499-04 | КП-231-04 | 1667
23ПВ0440 | Поверка. Рейки дорожные универсальные | Поверка | Нет | 40199-14 | РДУ-АНДОР-Э | 1667
23ПВ0440 | Поверка. Рейки дорожные универсальные | Поверка | Нет | 50111-18 | РДУ-КОНДОР | 1667
23ПВ0440 | Поверка. Рейки дорожные универсальные | Поверка | Нет | 50111-18 | РДУ-КОНДОР-Н | 1667
23ПВ0440 | Поверка. Рейки дорожные универсальные | Поверка | Нет | 50111-18 | РДУ-КОНДОР-Э | 1667
23ПВ0440 | Поверка. Рейки дорожные универсальные | Поверка | Нет | 50111-18 | РДУ-КОНДОР-Э-Н | 1667
23ПВ0440 | Поверка. Рейки дорожные универсальные | Поверка | Нет | 40199-19 | РДУ-АНДОР | 1667
23ПВ0440 | Поверка. Рейки дорожные универсальные | Поверка | Нет | 40199-19 | РДУ-АНДОР-Э | 1667
23ПВ0440 | Поверка. Рейки дорожные универсальные | Поверка | Нет | 40199-08 | РДУ-АНДОР | 1667
23ПВ0440 | Поверка. Рейки дорожные универсальные | Поверка | Нет | 71135-18 | КП-231 РДТ | 1667
23ПВ0440 | Поверка. Рейки дорожные универсальные | Поверка | Нет | 71135-18 | КП-231э РДТ | 1667
23ПВ0441 | Поверка. Рейки нивелирные [до 3 м] | Поверка | Нет | 58879-14 | ГР-23 | 1055
23ПВ0441 | Поверка. Рейки нивелирные [до 3 м] | Поверка | Нет | 58879-14 | ГР-45 | 1055
23ПВ0441 | Поверка. Рейки нивелирные [до 3 м] | Поверка | Нет | 4065-74 | ГР-104 | 1055
23ПВ0441 | Поверка. Рейки нивелирные [до 3 м] | Поверка | Нет | 15374-96 | 3РН-3-3000СП | 1055
23ПВ0441 | Поверка. Рейки нивелирные [до 3 м] | Поверка | Нет | 22001-01 | РН-3 | 1055
23ПВ0441 | Поверка. Рейки нивелирные [до 3 м] | Поверка | Нет | 51835-12 | VEGA TS3M | 1055
23ПВ0441 | Поверка. Рейки нивелирные [до 3 м] | Поверка | Нет | 34005-07 | VEGA TS3M | 1055
23ПВ0441 | Поверка. Рейки нивелирные [до 3 м] | Поверка | Нет | 58194-14 | ГР-7 | 1055
23ПВ0441 | Поверка. Рейки нивелирные [до 3 м] | Поверка | Нет | 58194-14 | ГР-31 | 1055
23ПВ0441 | Поверка. Рейки нивелирные [до 3 м] | Поверка | Нет | 58194-14 | ГР-104 | 1055
23ПВ0441 | Поверка. Рейки нивелирные [до 3 м] | Поверка | Нет | 56892-14 | РГМ-Метеоприбор-М-103-I | 1055
23ПВ0441 | Поверка. Рейки нивелирные [до 3 м] | Поверка | Нет | 56892-14 | РГМ-Метеоприбор-М-103-II | 1055
23ПВ0441 | Поверка. Рейки нивелирные [до 3 м] | Поверка | Нет | 56892-14 | РГМ-Метеоприбор-М-104-I | 1055
23ПВ0441 | Поверка. Рейки нивелирные [до 3 м] | Поверка | Нет | 56892-14 | РГМ-Метеоприбор-М-104-II | 1055
23ПВ0441 | Поверка. Рейки нивелирные [до 3 м] | Поверка | Нет | 56892-14 | РГМ-Метеоприбор-М-46-I | 1055
23ПВ0441 | Поверка. Рейки нивелирные [до 3 м] | Поверка | Нет | 56892-14 | РГМ-Метеоприбор-М-46-II | 1055
23ПВ0441 | Поверка. Рейки нивелирные [до 3 м] | Поверка | Нет | 56892-14 | РГМ-Метеоприбор-ГР-7-I | 1055
23ПВ0441 | Поверка. Рейки нивелирные [до 3 м] | Поверка | Нет | 56892-14 | РГМ-Метеоприбор-ГР-7-II | 1055
23ПВ0441 | Поверка. Рейки нивелирные [до 3 м] | Поверка | Нет | 56892-14 | РГМ-Метеоприбор-ГР-23-01 | 1055
23ПВ0441 | Поверка. Рейки нивелирные [до 3 м] | Поверка | Нет | 56892-14 | РГМ-Метеоприбор-ГР-23-02 | 1055
23ПВ0441 | Поверка. Рейки нивелирные [до 3 м] | Поверка | Нет | 56892-14 | РГМ-Метеоприбор-ГР-31 | 1055
23ПВ0441 | Поверка. Рейки нивелирные [до 3 м] | Поверка | Нет | 56892-14 | РГМ-Метеоприбор-ГР-45 | 1055
23ПВ0441 | Поверка. Рейки нивелирные [до 3 м] | Поверка | Нет | 56892-14 | РГМ-Метеоприбор-ГР-56-01 | 1055
23ПВ0441 | Поверка. Рейки нивелирные [до 3 м] | Поверка | Нет | 56892-14 | РГМ-Метеоприбор-ГР-56-02 | 1055
23ПВ0441 | Поверка. Рейки нивелирные [до 3 м] | Поверка | Нет | 56892-14 | РГМ-Метеоприбор-ГР-104 | 1055
23ПВ0441 | Поверка. Рейки нивелирные [до 3 м] | Поверка | Нет | 56892-14 | РГМ-Метеоприбор-ГМ-3-280 | 1055
23ПВ0441 | Поверка. Рейки нивелирные [до 3 м] | Поверка | Нет | 56892-14 | РГМ-Метеоприбор-ГМ-3-400 | 1055
23ПВ0441 | Поверка. Рейки нивелирные [до 3 м] | Поверка | Нет | 56892-14 | РГМ-Метеоприбор-ГМ-3-600 | 1055
23ПВ0441 | Поверка. Рейки нивелирные [до 3 м] | Поверка | Нет | 56892-14 | РГМ-Метеоприбор-ГМ-3-800 | 1055
23ПВ0441 | Поверка. Рейки нивелирные [до 3 м] | Поверка | Нет | 56892-14 | РГМ-Метеоприбор-ГМ-3-1000 | 1055
23ПВ0441 | Поверка. Рейки нивелирные [до 3 м] | Поверка | Нет | 56892-14 | РГМ-Метеоприбор-ГМ-3-1200 | 1055
23ПВ0441 | Поверка. Рейки нивелирные [до 3 м] | Поверка | Нет | 56892-14 | РГМ-Метеоприбор-М220 | 1055
23ПВ0441 | Поверка. Рейки нивелирные [до 3 м] | Поверка | Нет | 56892-14 | РГМ-Метеоприбор-МЭ-100 | 1055
23ПВ0441 | Поверка. Рейки нивелирные [до 3 м] | Поверка | Нет | 56892-14 | РГМ-Метеоприбор-МЭ-200 | 1055
23ПВ0441 | Поверка. Рейки нивелирные [до 3 м] | Поверка | Нет | 56892-14 | РГМ-Метеоприбор-МЭ-300 | 1055
23ПВ0441 | Поверка. Рейки нивелирные [до 3 м] | Поверка | Нет | 56892-14 | РГМ-Метеоприбор-МЭ-400 | 1055
23ПВ0441 | Поверка. Рейки нивелирные [до 3 м] | Поверка | Нет | 57697-14 | М-46-I | 1055
23ПВ0441 | Поверка. Рейки нивелирные [до 3 м] | Поверка | Нет | 57697-14 | М-46-II | 1055
23ПВ0441 | Поверка. Рейки нивелирные [до 3 м] | Поверка | Нет | 57697-14 | М-103-I | 1055
23ПВ0441 | Поверка. Рейки нивелирные [до 3 м] | Поверка | Нет | 57697-14 | М-103-II | 1055
23ПВ0441 | Поверка. Рейки нивелирные [до 3 м] | Поверка | Нет | 57697-14 | М-104-I | 1055
23ПВ0441 | Поверка. Рейки нивелирные [до 3 м] | Поверка | Нет | 57697-14 | М-104-II | 1055
23ПВ0441 | Поверка. Рейки нивелирные [до 3 м] | Поверка | Нет | 74265-19 | РГ.ГМП.ГР-31 | 1055
23ПВ0441 | Поверка. Рейки нивелирные [до 3 м] | Поверка | Нет | 74265-19 | РГ.ГМП.М-103-I | 1055
23ПВ0441 | Поверка. Рейки нивелирные [до 3 м] | Поверка | Нет | 74265-19 | РГ.ГМП.М-103-II | 1055
23ПВ0441 | Поверка. Рейки нивелирные [до 3 м] | Поверка | Нет | 74265-19 | РГ.ГМП.М-104-I | 1055
23ПВ0441 | Поверка. Рейки нивелирные [до 3 м] | Поверка | Нет | 74265-19 | РГ.ГМП.М-104-II | 1055
23ПВ0441 | Поверка. Рейки нивелирные [до 3 м] | Поверка | Нет | 74265-19 | РГ.ГМП.М-220 | 1055
23ПВ0441 | Поверка. Рейки нивелирные [до 3 м] | Поверка | Нет | 74265-19 | РГ.ГМП.ГР-104 | 1055
23ПВ0441 | Поверка. Рейки нивелирные [до 3 м] | Поверка | Нет | 74265-19 | РГ.ГМП.ГР-7М-I | 1055
23ПВ0441 | Поверка. Рейки нивелирные [до 3 м] | Поверка | Нет | 74265-19 | РГ.ГМП.ГР-7М-II | 1055
23ПВ0441 | Поверка. Рейки нивелирные [до 3 м] | Поверка | Нет | 74265-19 | РГ.ГМП.ГМ-3-2,8 | 1055
23ПВ0441 | Поверка. Рейки нивелирные [до 3 м] | Поверка | Нет | 74265-19 | РГ.ГМП.ГМ-3-4 | 1055
23ПВ0441 | Поверка. Рейки нивелирные [до 3 м] | Поверка | Нет | 74265-19 | РГ.ГМП.ГМ-3-6 | 1055
23ПВ0441 | Поверка. Рейки нивелирные [до 3 м] | Поверка | Нет | 74265-19 | РГ.ГМП.ГМ-3-8 | 1055
23ПВ0441 | Поверка. Рейки нивелирные [до 3 м] | Поверка | Нет | 74265-19 | РГ.ГМП.ГМ-3-10 | 1055
23ПВ0441 | Поверка. Рейки нивелирные [до 3 м] | Поверка | Нет | 74265-19 | РГ.ГМП.ГМ-3-12 | 1055
23ПВ0441 | Поверка. Рейки нивелирные [до 3 м] | Поверка | Нет | 74265-19 | РГ.ГМП.ГМ-3М-2 | 1055
23ПВ0441 | Поверка. Рейки нивелирные [до 3 м] | Поверка | Нет | 74265-19 | РГ.ГМП.ГМ-3М-4 | 1055
23ПВ0441 | Поверка. Рейки нивелирные [до 3 м] | Поверка | Нет | 74265-19 | РГ.ГМП.ГМ-3М-6 | 1055
23ПВ0441 | Поверка. Рейки нивелирные [до 3 м] | Поверка | Нет | 74265-19 | РГ.ГМП.ГМ-3М-8 | 1055
23ПВ0441 | Поверка. Рейки нивелирные [до 3 м] | Поверка | Нет | 74265-19 | РГ.ГМП.ГР-56М | 1055
23ПВ0442 | Поверка. Рейки нивелирные [св. 3 м] | Поверка | Нет | 58879-14 | ГР-56 | 1415
23ПВ0442 | Поверка. Рейки нивелирные [св. 3 м] | Поверка | Нет | 51835-12 | VEGA TS5M | 1415
23ПВ0442 | Поверка. Рейки нивелирные [св. 3 м] | Поверка | Нет | 51835-12 | VEGA TS4M | 1415
23ПВ0442 | Поверка. Рейки нивелирные [св. 3 м] | Поверка | Нет | 34005-07 | VEGA TS5M | 1415
23ПВ0442 | Поверка. Рейки нивелирные [св. 3 м] | Поверка | Нет | 34005-07 | VEGA TS4M | 1415
23ПВ0442 | Поверка. Рейки нивелирные [св. 3 м] | Поверка | Нет | 74098-19 | RGK TS-4 | 1415
23ПВ0442 | Поверка. Рейки нивелирные [св. 3 м] | Поверка | Нет | 74098-19 | RGK TS-5 | 1415
23ПВ0442 | Поверка. Рейки нивелирные [св. 3 м] | Поверка | Нет | 74098-19 | RGK TS-7 | 1415
23ПВ0442 | Поверка. Рейки нивелирные [св. 3 м] | Поверка | Нет | 55346-13 | RGK TS-4 | 1415
23ПВ0442 | Поверка. Рейки нивелирные [св. 3 м] | Поверка | Нет | 55346-13 | RGK TS-5 | 1415
23ПВ0443 | Поверка. Ростомеры медицинские | Поверка | Да | 46693-11 | РЭП | 1060
23ПВ0443 | Поверка. Ростомеры медицинские | Поверка | Да | 46693-11 | РЭС | 1060
23ПВ0443 | Поверка. Ростомеры медицинские | Поверка | Да | 46693-11 | РС | 1060
23ПВ0443 | Поверка. Ростомеры медицинские | Поверка | Да | 46693-11 | РП | 1060
23ПВ0443 | Поверка. Ростомеры медицинские | Поверка | Да | 50179-12 | РДМ-01 | 1060
23ПВ0443 | Поверка. Ростомеры медицинские | Поверка | Да | 18329-99 | РМ-"Малютка" | 1060
23ПВ0443 | Поверка. Ростомеры медицинские | Поверка | Да | 28682-05 | РМ-1 | 1060
23ПВ0443 | Поверка. Ростомеры медицинские | Поверка | Да | 28682-05 | РМ-2 | 1060
23ПВ0443 | Поверка. Ростомеры медицинские | Поверка | Да | 28682-10 | Рм-1-"Диакомс" | 1060
23ПВ0443 | Поверка. Ростомеры медицинские | Поверка | Да | 28682-10 | Рм-2-"Диакомс" | 1060
23ПВ0443 | Поверка. Ростомеры медицинские | Поверка | Да | 66739-17 | МСК 233 | 1060
23ПВ0443 | Поверка. Ростомеры медицинские | Поверка | Да | 66739-17 | МСК 234 | 1060
23ПВ0444 | Поверка. Устройства измерительные [рулетки электронные] | Поверка | Нет | 14706-06 | D 2401-2 | 3795
23ПВ0444 | Поверка. Устройства измерительные [рулетки электронные] | Поверка | Нет | 14706-12 | D 2401-2 | 3795
23ПВ0444 | Поверка. Устройства измерительные [рулетки электронные] | Поверка | Нет | 14706-00 | D-2401 | 3795
23ПВ0444 | Поверка. Устройства измерительные [рулетки электронные] | Поверка | Нет | 67758-17 | IMS-1042 | 3795
23ПВ0444 | Поверка. Устройства измерительные [рулетки электронные] | Поверка | Нет | 14706-20 | D-2401-2 | 3795
23ПВ0445 | Поверка. Системы лазерные для измерения перемещений | Поверка | Нет | 54765-13 | Квант-ЛМ | 12322
23ПВ0445 | Поверка. Системы лазерные для измерения перемещений | Поверка | Нет | 36711-08 | КВАНТ-Л | 12322
23ПВ0445 | Поверка. Системы лазерные для измерения перемещений | Поверка | Нет | 57595-14 | Fixturlaser NXA мод. Ultimate | 12322
23ПВ0445 | Поверка. Системы лазерные для измерения перемещений | Поверка | Нет | 57595-14 | Fixturlaser NXA мод. Geo Basic | 12322
23ПВ0445 | Поверка. Системы лазерные для измерения перемещений | Поверка | Нет | 57595-14 | Fixturlaser NXA мод. Geo Full | 12322
23ПВ0445 | Поверка. Системы лазерные для измерения перемещений | Поверка | Нет | 32389-06 | OPTALIGN PLUS series | 12322
23ПВ0445 | Поверка. Системы лазерные для измерения перемещений | Поверка | Нет | 54765-13 | Квант-Л-ΙΙ | 12322
23ПВ0445 | Поверка. Системы лазерные для измерения перемещений | Поверка | Нет | 51748-12 | PRUFTECHNIK ALIGNEO EX | 12322
23ПВ0445 | Поверка. Системы лазерные для измерения перемещений | Поверка | Нет | 51748-12 | PRUFTECHNIK SHAFTALIGN | 12322
23ПВ0445 | Поверка. Системы лазерные для измерения перемещений | Поверка | Нет | 51748-12 | PRUFTECHNIK OPTALIGN Smart | 12322
23ПВ0445 | Поверка. Системы лазерные для измерения перемещений | Поверка | Нет | 51748-12 | PRUFTECHNIK OPTALIGN Smart EX | 12322
23ПВ0445 | Поверка. Системы лазерные для измерения перемещений | Поверка | Нет | 51748-12 | PRUFTECHNIK ROTALIGN Ultra | 12322
23ПВ0445 | Поверка. Системы лазерные для измерения перемещений | Поверка | Нет | 51748-12 | PRUFTECHNIK ROTALIGN Smart EX | 12322
23ПВ0445 | Поверка. Системы лазерные для измерения перемещений | Поверка | Нет | 51748-12 | PRUFTECHNIK LEVALIGN Ultra | 12322
23ПВ0445 | Поверка. Системы лазерные для измерения перемещений | Поверка | Нет | 51748-12 | PRUFTECHNIK LEVALIGN Expert | 12322
23ПВ0445 | Поверка. Системы лазерные для измерения перемещений | Поверка | Нет | 51748-12 | PRUFTECHNIK CENTRALIGN Ultra | 12322
23ПВ0445 | Поверка. Системы лазерные для измерения перемещений | Поверка | Нет | 57301-14 | TKSA 31 | 12322
23ПВ0445 | Поверка. Системы лазерные для измерения перемещений | Поверка | Нет | 57301-14 | TKSA 41 | 12322
23ПВ0445 | Поверка. Системы лазерные для измерения перемещений | Поверка | Нет | 57301-14 | TKSA 60 | 12322
23ПВ0445 | Поверка. Системы лазерные для измерения перемещений | Поверка | Нет | 57301-14 | TKSA 80 | 12322
23ПВ0445 | Поверка. Системы лазерные для измерения перемещений | Поверка | Нет | 52307-12 | Fixturlaser XA Pro | 12322
23ПВ0445 | Поверка. Системы лазерные для измерения перемещений | Поверка | Нет | 52307-12 | Fixturlaser XA Ultimate | 12322
23ПВ0445 | Поверка. Системы лазерные для измерения перемещений | Поверка | Нет | 52307-12 | Fixturlaser Upad XA | 12322
23ПВ0445 | Поверка. Системы лазерные для измерения перемещений | Поверка | Нет | 52307-12 | Fixturlaser GO Pro | 12322
23ПВ0445 | Поверка. Системы лазерные для измерения перемещений | Поверка | Нет | 52307-12 | Fixturlaser GO Basic | 12322
23ПВ0445 | Поверка. Системы лазерные для измерения перемещений | Поверка | Нет | 52307-12 | Fixturlaser XA Geometry | 12322
23ПВ0445 | Поверка. Системы лазерные для измерения перемещений | Поверка | Нет | 52307-12 | Bore Align 80-600 XA XAD Base | 12322
23ПВ0445 | Поверка. Системы лазерные для измерения перемещений | Поверка | Нет | 52307-12 | Fixturlaser Bore Align 80-600 XA XAD Full | 12322
23ПВ0445 | Поверка. Системы лазерные для измерения перемещений | Поверка | Нет | 35336-07 | Fixturlaser Roll | 12322
23ПВ0445 | Поверка. Системы лазерные для измерения перемещений | Поверка | Нет | 35336-07 | Fixturlaser Geo | 12322
23ПВ0445 | Поверка. Системы лазерные для измерения перемещений | Поверка | Нет | 35336-07 | Fixturlaser Shaft | 12322
23ПВ0445 | Поверка. Системы лазерные для измерения перемещений | Поверка | Нет | 35336-07 | Fixturlaser XA | 12322
23ПВ0445 | Поверка. Системы лазерные для измерения перемещений | Поверка | Нет | 35336-07 | Fixturlaser Dirigo | 12322
23ПВ0445 | Поверка. Системы лазерные для измерения перемещений | Поверка | Нет | 35336-07 | Fixturlaser Exigo | 12322
23ПВ0445 | Поверка. Системы лазерные для измерения перемещений | Поверка | Нет | 35336-07 | Fixturlaser Centering | 12322
23ПВ0445 | Поверка. Системы лазерные для измерения перемещений | Поверка | Нет | 35336-07 | Fixturlaser Extruder | 12322
23ПВ0445 | Поверка. Системы лазерные для измерения перемещений | Поверка | Нет | 35336-07 | Fixturlaser Level | 12322
23ПВ0445 | Поверка. Системы лазерные для измерения перемещений | Поверка | Нет | 35336-07 | Fixturlaser Turbin | 12322
23ПВ0445 | Поверка. Системы лазерные для измерения перемещений | Поверка | Нет | 57595-14 | Fixturlaser NXA мод. Pro | 12322
23ПВ0445 | Поверка. Системы лазерные для измерения перемещений | Поверка | Нет | 32389-06 | pocketALIGN | 12322
23ПВ0445 | Поверка. Системы лазерные для измерения перемещений | Поверка | Нет | 32389-06 | PULLALIGN | 12322
23ПВ0445 | Поверка. Системы лазерные для измерения перемещений | Поверка | Нет | 32389-06 | CENTRALIGN | 12322
23ПВ0445 | Поверка. Системы лазерные для измерения перемещений | Поверка | Нет | 32389-06 | smartALIGN | 12322
23ПВ0445 | Поверка. Системы лазерные для измерения перемещений | Поверка | Нет | 32389-06 | ROTALIGN Ultra/Pro | 12322
23ПВ0445 | Поверка. Системы лазерные для измерения перемещений | Поверка | Нет | 32389-06 | NOVAALIGN | 12322
23ПВ0445 | Поверка. Системы лазерные для измерения перемещений | Поверка | Нет | 32389-06 | BORALIGN | 12322
23ПВ0445 | Поверка. Системы лазерные для измерения перемещений | Поверка | Нет | 32389-06 | LEVALIGN | 12322
23ПВ0445 | Поверка. Системы лазерные для измерения перемещений | Поверка | Нет | 32389-06 | PERMALIGN | 12322
23ПВ0445 | Поверка. Системы лазерные для измерения перемещений | Поверка | Нет | 31164-06 | Easy-Laser D150 | 12322
23ПВ0445 | Поверка. Системы лазерные для измерения перемещений | Поверка | Нет | 31164-06 | Easy-Laser D200 | 12322
23ПВ0445 | Поверка. Системы лазерные для измерения перемещений | Поверка | Нет | 31164-06 | Easy-Laser D300 | 12322
23ПВ0445 | Поверка. Системы лазерные для измерения перемещений | Поверка | Нет | 31164-06 | Easy-Laser D450 | 12322
23ПВ0445 | Поверка. Системы лазерные для измерения перемещений | Поверка | Нет | 31164-06 | Easy-Laser D505 | 12322
23ПВ0445 | Поверка. Системы лазерные для измерения перемещений | Поверка | Нет | 31164-06 | Easy-Laser D525 | 12322
23ПВ0445 | Поверка. Системы лазерные для измерения перемещений | Поверка | Нет | 31164-06 | Easy-Laser D600 | 12322
23ПВ0445 | Поверка. Системы лазерные для измерения перемещений | Поверка | Нет | 31164-06 | Easy-Laser D630 | 12322
23ПВ0445 | Поверка. Системы лазерные для измерения перемещений | Поверка | Нет | 31164-06 | Easy-Laser D650 | 12322
23ПВ0445 | Поверка. Системы лазерные для измерения перемещений | Поверка | Нет | 31164-06 | Easy-Laser D660 | 12322
23ПВ0445 | Поверка. Системы лазерные для измерения перемещений | Поверка | Нет | 31164-06 | Easy-Laser D670 | 12322
23ПВ0445 | Поверка. Системы лазерные для измерения перемещений | Поверка | Нет | 31164-06 | Easy-Laser D800 | 12322
23ПВ0445 | Поверка. Системы лазерные для измерения перемещений | Поверка | Нет | 61775-15 | Fixturlaser мод. EVO | 12322
23ПВ0445 | Поверка. Системы лазерные для измерения перемещений | Поверка | Нет | 62865-15 | AXIS мод. 010-0-0 | 12322
23ПВ0445 | Поверка. Системы лазерные для измерения перемещений | Поверка | Нет | 62865-15 | AXIS мод. 010-0-1 | 12322
23ПВ0445 | Поверка. Системы лазерные для измерения перемещений | Поверка | Нет | 63370-16 | ПЦ-Лазер | 12322
23ПВ0445 | Поверка. Системы лазерные для измерения перемещений | Поверка | Нет | 67325-17 | КВАНТ-ЛМ-Ex | 12322
23ПВ0445 | Поверка. Системы лазерные для измерения перемещений | Поверка | Нет | 72238-18 | VIBRO-LASER | 12322
23ПВ0445 | Поверка. Системы лазерные для измерения перемещений | Поверка | Нет | 73110-18 | PRÜFTECHNIK ROTALIGN | 12322
23ПВ0445 | Поверка. Системы лазерные для измерения перемещений | Поверка | Нет | 73110-18 | PRÜFTECHNIK CENTRALIGN | 12322
23ПВ0445 | Поверка. Системы лазерные для измерения перемещений | Поверка | Нет | 73110-18 | PRÜFTECHNIK LEVALIGN | 12322
23ПВ0445 | Поверка. Системы лазерные для измерения перемещений | Поверка | Нет | 73110-18 | PRÜFTECHNIK SHAFTALIGN | 12322
23ПВ0445 | Поверка. Системы лазерные для измерения перемещений | Поверка | Нет | 73110-18 | PRÜFTECHNIK TABALIGN | 12322
23ПВ0445 | Поверка. Системы лазерные для измерения перемещений | Поверка | Нет | 59321-14 | Easy-Laser D160r | 12322
23ПВ0445 | Поверка. Системы лазерные для измерения перемещений | Поверка | Нет | 59321-14 | Easy-Laser E180r | 12322
23ПВ0445 | Поверка. Системы лазерные для измерения перемещений | Поверка | Нет | 59321-14 | Easy-Laser E420r | 12322
23ПВ0445 | Поверка. Системы лазерные для измерения перемещений | Поверка | Нет | 59321-14 | Easy-Laser E530r | 12322
23ПВ0445 | Поверка. Системы лазерные для измерения перемещений | Поверка | Нет | 59321-14 | Easy-Laser E540r | 12322
23ПВ0445 | Поверка. Системы лазерные для измерения перемещений | Поверка | Нет | 59321-14 | Easy-Laser E550r | 12322
23ПВ0445 | Поверка. Системы лазерные для измерения перемещений | Поверка | Нет | 59321-14 | Easy-Laser E710r | 12322
23ПВ0445 | Поверка. Системы лазерные для измерения перемещений | Поверка | Нет | 59321-14 | Easy-Laser E910r | 12322
23ПВ0445 | Поверка. Системы лазерные для измерения перемещений | Поверка | Нет | 59321-14 | Easy-Laser E915r | 12322
23ПВ0445 | Поверка. Системы лазерные для измерения перемещений | Поверка | Нет | 59321-14 | Easy-Laser E920r | 12322
23ПВ0445 | Поверка. Системы лазерные для измерения перемещений | Поверка | Нет | 59321-14 | Easy-Laser E930r | 12322
23ПВ0445 | Поверка. Системы лазерные для измерения перемещений | Поверка | Нет | 59321-14 | Easy-Laser E940r | 12322
23ПВ0445 | Поверка. Системы лазерные для измерения перемещений | Поверка | Нет | 59321-14 | Easy-Laser E950r | 12322
23ПВ0445 | Поверка. Системы лазерные для измерения перемещений | Поверка | Нет | 59321-14 | Easy-Laser E960r | 12322
23ПВ0445 | Поверка. Системы лазерные для измерения перемещений | Поверка | Нет | 59321-14 | Easy-Laser E970r | 12322
23ПВ0445 | Поверка. Системы лазерные для измерения перемещений | Поверка | Нет | 59321-14 | Easy-Laser E980r | 12322
23ПВ0446 | Поверка. Сита [за 1 шт.] | Поверка | Да | 20147-00 | СЛ-ЭБ-000 | 699
23ПВ0446 | Поверка. Сита [за 1 шт.] | Поверка | Да | 39625-14 | RETSCH CmbH | 699
23ПВ0446 | Поверка. Сита [за 1 шт.] | Поверка | Да | 39625-14 | СЛ | 699
23ПВ0446 | Поверка. Сита [за 1 шт.] | Поверка | Да | 20147-00 | СЛ-ЭБ-120 | 699
23ПВ0446 | Поверка. Сита [за 1 шт.] | Поверка | Да | 20147-00 | СЛ-ЭБ-120-1 | 699
23ПВ0446 | Поверка. Сита [за 1 шт.] | Поверка | Да | 20147-00 | СЛ-ЭБ-200 | 699
23ПВ0446 | Поверка. Сита [за 1 шт.] | Поверка | Да | 20147-00 | СЛ-ЭБ-200-1 | 699
23ПВ0446 | Поверка. Сита [за 1 шт.] | Поверка | Да | 20147-00 | СЛ-ЭБ-300 | 699
23ПВ0446 | Поверка. Сита [за 1 шт.] | Поверка | Да | 20147-00 | СЛ-ЭБ-300-1 | 699
23ПВ0446 | Поверка. Сита [за 1 шт.] | Поверка | Да | 52265-12 | СЛ | 699
23ПВ0446 | Поверка. Сита [за 1 шт.] | Поверка | Да | 76025-19 | C12/38 | 699
23ПВ0446 | Поверка. Сита [за 1 шт.] | Поверка | Да | 76025-19 | C20/38 | 699
23ПВ0446 | Поверка. Сита [за 1 шт.] | Поверка | Да | 76025-19 | C20/50 | 699
23ПВ0446 | Поверка. Сита [за 1 шт.] | Поверка | Да | 76025-19 | C20/100 | 699
23ПВ0446 | Поверка. Сита [за 1 шт.] | Поверка | Да | 76025-19 | C30/50 | 699
23ПВ0446 | Поверка. Сита [за 1 шт.] | Поверка | Да | 76025-19 | C30/100 | 699
23ПВ0446 | Поверка. Сита [за 1 шт.] | Поверка | Да | 76025-19 | C50/70 | 699
23ПВ0446 | Поверка. Сита [за 1 шт.] | Поверка | Да | 39625-08 | СЛ | 699
23ПВ0446 | Поверка. Сита [за 1 шт.] | Поверка | Да | 78946-20 | РП-ХХХ-СН-К | 699
23ПВ0446 | Поверка. Сита [за 1 шт.] | Поверка | Да | 78946-20 | РП-ХХХ-СН-В | 699
23ПВ0446 | Поверка. Сита [за 1 шт.] | Поверка | Да | 78946-20 | РП-ХХХ-СЛ-Н | 699
23ПВ0446 | Поверка. Сита [за 1 шт.] | Поверка | Да | 78946-20 | РП-ХХХ-СБ-Н | 699
23ПВ0446 | Поверка. Сита [за 1 шт.] | Поверка | Да | 78946-20 | РП-ХХХ-СЛ-В | 699
23ПВ0446 | Поверка. Сита [за 1 шт.] | Поверка | Да | 78946-20 | РП-ХХХ-СБ-В | 699
23ПВ0446 | Поверка. Сита [за 1 шт.] | Поверка | Да | 78946-20 | РП-ХХХ-СН-К | 699
23ПВ0446 | Поверка. Сита [за 1 шт.] | Поверка | Да | 78946-20 | РП-ХХХ-СЛ-К | 699
23ПВ0446 | Поверка. Сита [за 1 шт.] | Поверка | Да | 78946-20 | РП-ХХХ-СБ-К | 699
23ПВ0446 | Поверка. Сита [за 1 шт.] | Поверка | Да | 78946-20 | РП-ХХХ-ПКв-Н | 699
23ПВ0446 | Поверка. Сита [за 1 шт.] | Поверка | Да | 78946-20 | РП-ХХХ-ПКр-Н | 699
23ПВ0446 | Поверка. Сита [за 1 шт.] | Поверка | Да | 83550-21 | С12/38 | 699
23ПВ0446 | Поверка. Сита [за 1 шт.] | Поверка | Да | 83550-21 | С12/38К | 699
23ПВ0446 | Поверка. Сита [за 1 шт.] | Поверка | Да | 83550-21 | С20/38 | 699
23ПВ0446 | Поверка. Сита [за 1 шт.] | Поверка | Да | 83550-21 | С20/50 | 699
23ПВ0446 | Поверка. Сита [за 1 шт.] | Поверка | Да | 83550-21 | С20/50К | 699
23ПВ0446 | Поверка. Сита [за 1 шт.] | Поверка | Да | 83550-21 | С20/100 | 699
23ПВ0446 | Поверка. Сита [за 1 шт.] | Поверка | Да | 83550-21 | С20/100К | 699
23ПВ0446 | Поверка. Сита [за 1 шт.] | Поверка | Да | 83550-21 | С30/50 | 699
23ПВ0446 | Поверка. Сита [за 1 шт.] | Поверка | Да | 83550-21 | С30/50К | 699
23ПВ0446 | Поверка. Сита [за 1 шт.] | Поверка | Да | 83550-21 | С30/100 | 699
23ПВ0446 | Поверка. Сита [за 1 шт.] | Поверка | Да | 83550-21 | С30/100К | 699
23ПВ0446 | Поверка. Сита [за 1 шт.] | Поверка | Да | 83550-21 | С40/70 | 699
23ПВ0446 | Поверка. Сита [за 1 шт.] | Поверка | Да | 83550-21 | С40/70К | 699
23ПВ0446 | Поверка. Сита [за 1 шт.] | Поверка | Да | 83550-21 | С40/140 | 699
23ПВ0446 | Поверка. Сита [за 1 шт.] | Поверка | Да | 83550-21 | С40/140К | 699
23ПВ0446 | Поверка. Сита [за 1 шт.] | Поверка | Да | 83550-21 | С50/70 | 699
23ПВ0446 | Поверка. Сита [за 1 шт.] | Поверка | Да | 83550-21 | С50/70К | 699
23ПВ0447 | Поверка. Скобы измерительные 4150-D (Робокон) | Поверка | Нет |  |  | 2694
23ПВ0448 | Поверка. Скобы индикаторные СИ | Поверка | Нет | 840-05 | СИ 50 | 358
23ПВ0448 | Поверка. Скобы индикаторные СИ | Поверка | Нет | 840-05 | СИ 100 | 358
23ПВ0448 | Поверка. Скобы индикаторные СИ | Поверка | Нет | 840-05 | СИ 200 | 358
23ПВ0448 | Поверка. Скобы индикаторные СИ | Поверка | Нет | 840-05 | СИ 300 | 358
23ПВ0448 | Поверка. Скобы индикаторные СИ | Поверка | Нет | 840-05 | СИ 400 | 358
23ПВ0448 | Поверка. Скобы индикаторные СИ | Поверка | Нет | 840-05 | СИ 500 | 358
23ПВ0448 | Поверка. Скобы индикаторные СИ | Поверка | Нет | 840-05 | СИ 600 | 358
23ПВ0448 | Поверка. Скобы индикаторные СИ | Поверка | Нет | 840-05 | СИ 700 | 358
23ПВ0448 | Поверка. Скобы индикаторные СИ | Поверка | Нет | 840-05 | СИ 850 | 358
23ПВ0448 | Поверка. Скобы индикаторные СИ | Поверка | Нет | 840-05 | СИ 1000 | 358
23ПВ0448 | Поверка. Скобы индикаторные СИ | Поверка | Нет | 840-00 | СИ50 | 358
23ПВ0448 | Поверка. Скобы индикаторные СИ | Поверка | Нет | 840-00 | СИ100 | 358
23ПВ0448 | Поверка. Скобы индикаторные СИ | Поверка | Нет | 840-00 | СИ200 | 358
23ПВ0448 | Поверка. Скобы индикаторные СИ | Поверка | Нет | 840-00 | СИ300 | 358
23ПВ0448 | Поверка. Скобы индикаторные СИ | Поверка | Нет | 840-00 | СИ400 | 358
23ПВ0448 | Поверка. Скобы индикаторные СИ | Поверка | Нет | 840-00 | СИ500 | 358
23ПВ0448 | Поверка. Скобы индикаторные СИ | Поверка | Нет | 840-00 | СИ600 | 358
23ПВ0448 | Поверка. Скобы индикаторные СИ | Поверка | Нет | 840-00 | СИ700 | 358
23ПВ0448 | Поверка. Скобы индикаторные СИ | Поверка | Нет | 840-00 | СИ850 | 358
23ПВ0448 | Поверка. Скобы индикаторные СИ | Поверка | Нет | 840-00 | СИ1000 | 358
23ПВ0448 | Поверка. Скобы индикаторные СИ | Поверка | Нет | 60453-15 | СИ 50 | 358
23ПВ0448 | Поверка. Скобы индикаторные СИ | Поверка | Нет | 60453-15 | СИ 100 | 358
23ПВ0448 | Поверка. Скобы индикаторные СИ | Поверка | Нет | 60453-15 | СИ 200 | 358
23ПВ0448 | Поверка. Скобы индикаторные СИ | Поверка | Нет | 60453-15 | СИ 300 | 358
23ПВ0448 | Поверка. Скобы индикаторные СИ | Поверка | Нет | 60453-15 | СИ 400 | 358
23ПВ0448 | Поверка. Скобы индикаторные СИ | Поверка | Нет | 60453-15 | СИ 500 | 358
23ПВ0448 | Поверка. Скобы индикаторные СИ | Поверка | Нет | 60453-15 | СИ 600 | 358
23ПВ0448 | Поверка. Скобы индикаторные СИ | Поверка | Нет | 60453-15 | СИ 700 | 358
23ПВ0448 | Поверка. Скобы индикаторные СИ | Поверка | Нет | 60453-15 | СИ 850 | 358
23ПВ0448 | Поверка. Скобы индикаторные СИ | Поверка | Нет | 60453-15 | СИ 1000 | 358
23ПВ0448 | Поверка. Скобы индикаторные СИ | Поверка | Нет | 840-70 | СИ 50 | 358
23ПВ0448 | Поверка. Скобы индикаторные СИ | Поверка | Нет | 840-70 | СИ 100 | 358
23ПВ0448 | Поверка. Скобы индикаторные СИ | Поверка | Нет | 840-70 | СИ 200 | 358
23ПВ0448 | Поверка. Скобы индикаторные СИ | Поверка | Нет | 840-70 | СИ 300 | 358
23ПВ0448 | Поверка. Скобы индикаторные СИ | Поверка | Нет | 840-70 | СИ 400 | 358
23ПВ0448 | Поверка. Скобы индикаторные СИ | Поверка | Нет | 840-70 | СИ 500 | 358
23ПВ0448 | Поверка. Скобы индикаторные СИ | Поверка | Нет | 840-70 | СИ 600 | 358
23ПВ0448 | Поверка. Скобы индикаторные СИ | Поверка | Нет | 840-70 | СИ 700 | 358
23ПВ0448 | Поверка. Скобы индикаторные СИ | Поверка | Нет | 840-70 | СИ 850 | 358
23ПВ0448 | Поверка. Скобы индикаторные СИ | Поверка | Нет | 840-70 | СИ 1000 | 358
23ПВ0449 | Поверка. Скобы рычажные СР | Поверка | Нет | 60026-15 | 201 | 358
23ПВ0449 | Поверка. Скобы рычажные СР | Поверка | Нет | 60026-15 | 523 | 358
23ПВ0449 | Поверка. Скобы рычажные СР | Поверка | Нет | 884-54 | (0-25) мм | 358
23ПВ0449 | Поверка. Скобы рычажные СР | Поверка | Нет | 884-54 | (25-50) мм | 358
23ПВ0449 | Поверка. Скобы рычажные СР | Поверка | Нет | 884-54 | (50-75) мм | 358
23ПВ0449 | Поверка. Скобы рычажные СР | Поверка | Нет | 884-54 | (75-100) мм | 358
23ПВ0449 | Поверка. Скобы рычажные СР | Поверка | Нет | 11688-88 | СР75 | 358
23ПВ0449 | Поверка. Скобы рычажные СР | Поверка | Нет | 11688-88 | СР100 | 358
23ПВ0449 | Поверка. Скобы рычажные СР | Поверка | Нет | 11688-88 | СР125 | 358
23ПВ0449 | Поверка. Скобы рычажные СР | Поверка | Нет | 11688-88 | СР150 | 358
23ПВ0449 | Поверка. Скобы рычажные СР | Поверка | Нет | 11688-88 | СРП25 | 358
23ПВ0449 | Поверка. Скобы рычажные СР | Поверка | Нет | 11688-88 | СРП50 | 358
23ПВ0449 | Поверка. Скобы рычажные СР | Поверка | Нет | 49690-12 | СP Micron (0-25) мм | 358
23ПВ0449 | Поверка. Скобы рычажные СР | Поверка | Нет | 49690-12 | СP Micron (25-50) мм | 358
23ПВ0449 | Поверка. Скобы рычажные СР | Поверка | Нет | 49690-12 | СP Micron (50-75) мм | 358
23ПВ0449 | Поверка. Скобы рычажные СР | Поверка | Нет | 49690-12 | СP Micron (75-100) мм | 358
23ПВ0449 | Поверка. Скобы рычажные СР | Поверка | Нет | 884-70 | СР (0-25) мм | 358
23ПВ0449 | Поверка. Скобы рычажные СР | Поверка | Нет | 884-70 | СР (25-50) мм | 358
23ПВ0449 | Поверка. Скобы рычажные СР | Поверка | Нет | 884-70 | СР (50-75) мм | 358
23ПВ0449 | Поверка. Скобы рычажные СР | Поверка | Нет | 884-70 | СР (75-100) мм | 358
23ПВ0449 | Поверка. Скобы рычажные СР | Поверка | Нет | 884-70 | СР (100-125) мм | 358
23ПВ0449 | Поверка. Скобы рычажные СР | Поверка | Нет | 884-70 | СР (125-150) мм | 358
23ПВ0450 | Поверка. Станки балансировочные | Поверка | Да |  | СБМП-40 | 5547
23ПВ0450 | Поверка. Станки балансировочные | Поверка | Да | 17586-03 | ITALEQUIP серии WB мод. 10 | 5547
23ПВ0450 | Поверка. Станки балансировочные | Поверка | Да | 17586-03 | ITALEQUIP серии WB мод. 11 | 5547
23ПВ0450 | Поверка. Станки балансировочные | Поверка | Да | 17586-03 | ITALEQUIP серии WB мод. 12 | 5547
23ПВ0450 | Поверка. Станки балансировочные | Поверка | Да | 17586-03 | ITALEQUIP серии WB мод. 15 | 5547
23ПВ0450 | Поверка. Станки балансировочные | Поверка | Да | 17586-03 | ITALEQUIP серии WB мод. 16 | 5547
23ПВ0450 | Поверка. Станки балансировочные | Поверка | Да | 17586-03 | ITALEQUIP серии WB мод. 17 | 5547
23ПВ0450 | Поверка. Станки балансировочные | Поверка | Да | 17586-03 | ITALEQUIP серии WB мод. 17Р | 5547
23ПВ0450 | Поверка. Станки балансировочные | Поверка | Да | 17586-03 | ITALEQUIP серии WB мод. 17AD | 5547
23ПВ0450 | Поверка. Станки балансировочные | Поверка | Да | 17586-03 | ITALEQUIP серии WB мод. 18 | 5547
23ПВ0450 | Поверка. Станки балансировочные | Поверка | Да | 17586-03 | ITALEQUIP серии WB мод. 19 | 5547
23ПВ0450 | Поверка. Станки балансировочные | Поверка | Да | 43998-10 | Teco | 5547
23ПВ0450 | Поверка. Станки балансировочные | Поверка | Да | 16475-09 | HOFMANN Geodyna | 5547
23ПВ0450 | Поверка. Станки балансировочные | Поверка | Да | 17865-07 | СБР-40 | 5547
23ПВ0450 | Поверка. Станки балансировочные | Поверка | Да | 17865-07 | СБМП-60 | 5547
23ПВ0450 | Поверка. Станки балансировочные | Поверка | Да | 17865-07 | СБМП-40 | 5547
23ПВ0450 | Поверка. Станки балансировочные | Поверка | Да | 17865-07 | СБМК-60 | 5547
23ПВ0450 | Поверка. Станки балансировочные | Поверка | Да | 17954-03 | SICAM серии SBM мод. 100S | 5547
23ПВ0450 | Поверка. Станки балансировочные | Поверка | Да | 17954-03 | SICAM серии SBM мод. 50S | 5547
23ПВ0450 | Поверка. Станки балансировочные | Поверка | Да | 17954-03 | SICAM серии SBM мод. 200S | 5547
23ПВ0450 | Поверка. Станки балансировочные | Поверка | Да | 17954-03 | SICAM серии SBM мод. V625 | 5547
23ПВ0450 | Поверка. Станки балансировочные | Поверка | Да | 17954-03 | SICAM серии SBM мод. V650 | 5547
23ПВ0450 | Поверка. Станки балансировочные | Поверка | Да | 17954-03 | SICAM серии SBM мод. V700 | 5547
23ПВ0450 | Поверка. Станки балансировочные | Поверка | Да | 17954-03 | SICAM серии SBM мод. V700P | 5547
23ПВ0450 | Поверка. Станки балансировочные | Поверка | Да | 17954-03 | SICAM серии SBM мод. V725 | 5547
23ПВ0450 | Поверка. Станки балансировочные | Поверка | Да | 17954-03 | SICAM серии SBM мод. V750 | 5547
23ПВ0450 | Поверка. Станки балансировочные | Поверка | Да | 17954-03 | SICAM серии SBM мод. V750P | 5547
23ПВ0450 | Поверка. Станки балансировочные | Поверка | Да | 17954-03 | SICAM серии SBM мод. V800S | 5547
23ПВ0450 | Поверка. Станки балансировочные | Поверка | Да | 17954-03 | SICAM серии SBM мод. V900 | 5547
23ПВ0450 | Поверка. Станки балансировочные | Поверка | Да | 44481-10 | БМ | 5547
23ПВ0450 | Поверка. Станки балансировочные | Поверка | Да | 26937-04 | СБМП | 5547
23ПВ0450 | Поверка. Станки балансировочные | Поверка | Да | 16318-97 | MICROTEC мод. 100М | 5547
23ПВ0450 | Поверка. Станки балансировочные | Поверка | Да | 16318-97 | MICROTEC мод. 730 | 5547
23ПВ0450 | Поверка. Станки балансировочные | Поверка | Да | 16318-97 | MICROTEC мод. 731 | 5547
23ПВ0450 | Поверка. Станки балансировочные | Поверка | Да | 16318-97 | MICROTEC мод. 741 | 5547
23ПВ0450 | Поверка. Станки балансировочные | Поверка | Да | 16318-97 | MICROTEC мод. 745 | 5547
23ПВ0450 | Поверка. Станки балансировочные | Поверка | Да | 16318-97 | MICROTEC мод. 746 | 5547
23ПВ0450 | Поверка. Станки балансировочные | Поверка | Да | 26937-09 | СБМП-60/XT | 5547
23ПВ0450 | Поверка. Станки балансировочные | Поверка | Да | 26937-09 | СБМП-60/ХТ Lite | 5547
23ПВ0450 | Поверка. Станки балансировочные | Поверка | Да | 26937-09 | СБМП-60/3D | 5547
23ПВ0450 | Поверка. Станки балансировочные | Поверка | Да | 26937-09 | СБМП-60/3D Lite | 5547
23ПВ0450 | Поверка. Станки балансировочные | Поверка | Да | 26937-09 | СБМП-200 | 5547
23ПВ0451 | Поверка. Стенды для поверки люфтомеров | Поверка | Да | 34184-07 | СПЛ-МЕТА | 18497
23ПВ0451 | Поверка. Стенды для поверки люфтомеров | Поверка | Да | 26063-06 | УПЛ-М | 18497
23ПВ0451 | Поверка. Стенды для поверки люфтомеров | Поверка | Да | 57949-14 | УПЛ-М | 18497
23ПВ0452 | Поверка. Стенкомеры индикаторные | Поверка | Да | 3002-72 | С-10Б | 336
23ПВ0452 | Поверка. Стенкомеры индикаторные | Поверка | Да | 2344-05 | С-2 | 336
23ПВ0452 | Поверка. Стенкомеры индикаторные | Поверка | Да | 2344-05 | С-10А | 336
23ПВ0452 | Поверка. Стенкомеры индикаторные | Поверка | Да | 2344-05 | С-10Б | 336
23ПВ0452 | Поверка. Стенкомеры индикаторные | Поверка | Да | 2344-05 | С-25 | 336
23ПВ0452 | Поверка. Стенкомеры индикаторные | Поверка | Да | 2344-05 | С-50 | 336
23ПВ0452 | Поверка. Стенкомеры индикаторные | Поверка | Да | 2344-00 | С-2 | 336
23ПВ0452 | Поверка. Стенкомеры индикаторные | Поверка | Да | 2344-00 | С-10А | 336
23ПВ0452 | Поверка. Стенкомеры индикаторные | Поверка | Да | 2344-00 | С-10Б | 336
23ПВ0452 | Поверка. Стенкомеры индикаторные | Поверка | Да | 2344-00 | С-25 | 336
23ПВ0452 | Поверка. Стенкомеры индикаторные | Поверка | Да | 2344-00 | С-50 | 336
23ПВ0452 | Поверка. Стенкомеры индикаторные | Поверка | Да | 2344-68 | С-2 | 336
23ПВ0452 | Поверка. Стенкомеры индикаторные | Поверка | Да | 2344-68 | С-10А | 336
23ПВ0452 | Поверка. Стенкомеры индикаторные | Поверка | Да | 2344-68 | С-10Б | 336
23ПВ0452 | Поверка. Стенкомеры индикаторные | Поверка | Да | 2344-68 | С-25 | 336
23ПВ0452 | Поверка. Стенкомеры индикаторные | Поверка | Да | 2344-68 | С-50 | 336
23ПВ0452 | Поверка. Стенкомеры индикаторные | Поверка | Да | 67324-17 | С-2 | 336
23ПВ0452 | Поверка. Стенкомеры индикаторные | Поверка | Да | 67324-17 | С-10А | 336
23ПВ0452 | Поверка. Стенкомеры индикаторные | Поверка | Да | 67324-17 | С-10Б | 336
23ПВ0452 | Поверка. Стенкомеры индикаторные | Поверка | Да | 67324-17 | С-25 | 336
23ПВ0452 | Поверка. Стенкомеры индикаторные | Поверка | Да | 67324-17 | С-50 | 336
23ПВ0452 | Поверка. Стенкомеры индикаторные | Поверка | Да | 67755-17 | С-2 | 336
23ПВ0452 | Поверка. Стенкомеры индикаторные | Поверка | Да | 67755-17 | С-10А | 336
23ПВ0452 | Поверка. Стенкомеры индикаторные | Поверка | Да | 67755-17 | С-10Б | 336
23ПВ0452 | Поверка. Стенкомеры индикаторные | Поверка | Да | 67755-17 | С-25 | 336
23ПВ0452 | Поверка. Стенкомеры индикаторные | Поверка | Да | 67755-17 | С-50 | 336
23ПВ0453 | Поверка. Стойки измерительные | Поверка | Да |  | МС-29 | 289
23ПВ0453 | Поверка. Стойки измерительные | Поверка | Да |  | МС-29 | 289
23ПВ0453 | Поверка. Стойки измерительные | Поверка | Да | 2366-68 | СIII | 289
23ПВ0453 | Поверка. Стойки измерительные | Поверка | Да | 2366-68 | СIV | 289
23ПВ0455 | Поверка. Тахеометры | Поверка | Нет | 43616-10 | Nikon Nivo 1.C | 13803
23ПВ0455 | Поверка. Тахеометры | Поверка | Нет | 43616-10 | Nikon Nivo 5.MW | 13803
23ПВ0455 | Поверка. Тахеометры | Поверка | Нет | 43616-10 | Nikon Nivo 5.M | 13803
23ПВ0455 | Поверка. Тахеометры | Поверка | Нет | 43616-10 | Nikon Nivo 5.C | 13803
23ПВ0455 | Поверка. Тахеометры | Поверка | Нет | 43616-10 | Nikon Nivo 3.M | 13803
23ПВ0455 | Поверка. Тахеометры | Поверка | Нет | 43616-10 | Nikon Nivo 3.C | 13803
23ПВ0455 | Поверка. Тахеометры | Поверка | Нет | 43616-10 | Nikon Nivo 2.M | 13803
23ПВ0455 | Поверка. Тахеометры | Поверка | Нет | 43616-10 | Nikon Nivo 2.C | 13803
23ПВ0455 | Поверка. Тахеометры | Поверка | Нет | 32192-06 | Trimble M3 | 13803
23ПВ0455 | Поверка. Тахеометры | Поверка | Нет | 43591-10 | Trimble TS635 | 13803
23ПВ0455 | Поверка. Тахеометры | Поверка | Нет | 49708-12 | CX | 13803
23ПВ0455 | Поверка. Тахеометры | Поверка | Нет | 49708-12 | FX | 13803
23ПВ0455 | Поверка. Тахеометры | Поверка | Нет | 24917-03 | 10 (SET210) | 13803
23ПВ0455 | Поверка. Тахеометры | Поверка | Нет | 24917-03 | 10 (SET310) | 13803
23ПВ0455 | Поверка. Тахеометры | Поверка | Нет | 24917-03 | 10 (SET510) | 13803
23ПВ0455 | Поверка. Тахеометры | Поверка | Нет | 24917-03 | 10 (SET510/L) | 13803
23ПВ0455 | Поверка. Тахеометры | Поверка | Нет | 24917-03 | 10 (SET610) | 13803
23ПВ0455 | Поверка. Тахеометры | Поверка | Нет | 36225-07 | GTS-102N | 13803
23ПВ0455 | Поверка. Тахеометры | Поверка | Нет | 36225-07 | GTS-105N | 13803
23ПВ0455 | Поверка. Тахеометры | Поверка | Нет | 39435-08 | SET230RK | 13803
23ПВ0455 | Поверка. Тахеометры | Поверка | Нет | 39435-08 | SET630R | 13803
23ПВ0455 | Поверка. Тахеометры | Поверка | Нет | 39435-08 | SET630RK | 13803
23ПВ0455 | Поверка. Тахеометры | Поверка | Нет | 39435-08 | SET530RK3 | 13803
23ПВ0455 | Поверка. Тахеометры | Поверка | Нет | 39435-08 | SET530R3 | 13803
23ПВ0455 | Поверка. Тахеометры | Поверка | Нет | 39435-08 | SET530RK | 13803
23ПВ0455 | Поверка. Тахеометры | Поверка | Нет | 39435-08 | SET530R | 13803
23ПВ0455 | Поверка. Тахеометры | Поверка | Нет | 39435-08 | SET330RK3 | 13803
23ПВ0455 | Поверка. Тахеометры | Поверка | Нет | 39435-08 | SET330RK | 13803
23ПВ0455 | Поверка. Тахеометры | Поверка | Нет | 39435-08 | SET230RK3 | 13803
23ПВ0455 | Поверка. Тахеометры | Поверка | Нет | 27978-04 | TCR1201 | 13803
23ПВ0455 | Поверка. Тахеометры | Поверка | Нет | 27978-04 | TCR1202 | 13803
23ПВ0455 | Поверка. Тахеометры | Поверка | Нет | 27978-04 | TCR1203 | 13803
23ПВ0455 | Поверка. Тахеометры | Поверка | Нет | 27978-04 | TCR1205 | 13803
23ПВ0455 | Поверка. Тахеометры | Поверка | Нет | 26466-04 | Trimble 3300DR | 13803
23ПВ0455 | Поверка. Тахеометры | Поверка | Нет | 26466-04 | Trimble 3303DR | 13803
23ПВ0455 | Поверка. Тахеометры | Поверка | Нет | 26466-04 | Trimble 3305DR | 13803
23ПВ0455 | Поверка. Тахеометры | Поверка | Нет | 28442-04 | GPT-7001 | 13803
23ПВ0455 | Поверка. Тахеометры | Поверка | Нет | 28442-04 | GPT-7002 | 13803
23ПВ0455 | Поверка. Тахеометры | Поверка | Нет | 28442-04 | GPT-7003 | 13803
23ПВ0455 | Поверка. Тахеометры | Поверка | Нет | 28442-04 | GPT-7005 | 13803
23ПВ0455 | Поверка. Тахеометры | Поверка | Нет | 44571-10 | SOKKIA TOPCON SET SET 250RX-L | 13803
23ПВ0455 | Поверка. Тахеометры | Поверка | Нет | 44571-10 | SOKKIA TOPCON SET 250RX | 13803
23ПВ0455 | Поверка. Тахеометры | Поверка | Нет | 44571-10 | SOKKIA TOPCON SET SET 350RX | 13803
23ПВ0455 | Поверка. Тахеометры | Поверка | Нет | 44571-10 | SOKKIA TOPCON SET SET 550RX | 13803
23ПВ0455 | Поверка. Тахеометры | Поверка | Нет | 44571-10 | SOKKIA TOPCON SET SET 550RX-L | 13803
23ПВ0455 | Поверка. Тахеометры | Поверка | Нет | 44571-10 | SOKKIA TOPCON SET SET 650RX | 13803
23ПВ0455 | Поверка. Тахеометры | Поверка | Нет | 33883-13 | Trimble S6 | 13803
23ПВ0455 | Поверка. Тахеометры | Поверка | Нет | 21522-05 | GTS-230/N | 13803
23ПВ0455 | Поверка. Тахеометры | Поверка | Нет | 21522-05 | GTS-233/N | 13803
23ПВ0455 | Поверка. Тахеометры | Поверка | Нет | 21522-05 | GTS-235/N | 13803
23ПВ0455 | Поверка. Тахеометры | Поверка | Нет | 21522-05 | GTS-236/N | 13803
23ПВ0455 | Поверка. Тахеометры | Поверка | Нет | 21522-05 | GTS-239/N | 13803
23ПВ0455 | Поверка. Тахеометры | Поверка | Нет | 25017-03 | Nikon NPL-332 | 13803
23ПВ0455 | Поверка. Тахеометры | Поверка | Нет | 25017-03 | Nikon NPL-352 | 13803
23ПВ0455 | Поверка. Тахеометры | Поверка | Нет | 26845-05 | GPT-3002/N/LN | 13803
23ПВ0455 | Поверка. Тахеометры | Поверка | Нет | 26845-05 | GPT-3000/N/LN | 13803
23ПВ0455 | Поверка. Тахеометры | Поверка | Нет | 26845-05 | GPT-3003/N/LN | 13803
23ПВ0455 | Поверка. Тахеометры | Поверка | Нет | 26845-05 | GPT-3005/N/LN | 13803
23ПВ0455 | Поверка. Тахеометры | Поверка | Нет | 26845-05 | GPT-3007/N/LN | 13803
23ПВ0455 | Поверка. Тахеометры | Поверка | Нет | 49709-12 | ES | 13803
23ПВ0455 | Поверка. Тахеометры | Поверка | Нет | 49709-12 | OS | 13803
23ПВ0455 | Поверка. Тахеометры | Поверка | Нет | 36343-07 | GPT-7501 | 13803
23ПВ0455 | Поверка. Тахеометры | Поверка | Нет | 36343-07 | GPT-7502 | 13803
23ПВ0455 | Поверка. Тахеометры | Поверка | Нет | 36343-07 | GPT-7503 | 13803
23ПВ0455 | Поверка. Тахеометры | Поверка | Нет | 36343-07 | GPT-7505 | 13803
23ПВ0455 | Поверка. Тахеометры | Поверка | Нет | 44483-10 | Trimble 5601 | 13803
23ПВ0455 | Поверка. Тахеометры | Поверка | Нет | 38313-08 | GPT-3102N | 13803
23ПВ0455 | Поверка. Тахеометры | Поверка | Нет | 38313-08 | GPT-3103N | 13803
23ПВ0455 | Поверка. Тахеометры | Поверка | Нет | 38313-08 | GPT-3105N | 13803
23ПВ0455 | Поверка. Тахеометры | Поверка | Нет | 38313-08 | GPT-3107N | 13803
23ПВ0455 | Поверка. Тахеометры | Поверка | Нет | 50579-12 | Topcon IS-301 | 13803
23ПВ0455 | Поверка. Тахеометры | Поверка | Нет | 50579-12 | Topcon IS-303 | 13803
23ПВ0455 | Поверка. Тахеометры | Поверка | Нет | 50579-12 | Topcon IS-305 | 13803
23ПВ0455 | Поверка. Тахеометры | Поверка | Нет | 40843-09 | Leica FlexLine TS02 | 13803
23ПВ0455 | Поверка. Тахеометры | Поверка | Нет | 40843-09 | Leica FlexLine TS06 | 13803
23ПВ0455 | Поверка. Тахеометры | Поверка | Нет | 40843-09 | Leica FlexLine TS09 | 13803
23ПВ0455 | Поверка. Тахеометры | Поверка | Нет | 39639-08 | Nikon NPR-332 | 13803
23ПВ0455 | Поверка. Тахеометры | Поверка | Нет | 39639-08 | Nikon NPR-352 | 13803
23ПВ0455 | Поверка. Тахеометры | Поверка | Нет | 39639-08 | Nikon NPR-352W | 13803
23ПВ0455 | Поверка. Тахеометры | Поверка | Нет | 39639-08 | Nikon NPR-362 | 13803
23ПВ0455 | Поверка. Тахеометры | Поверка | Нет | 23491-02 | Nikon DTM-521 | 13803
23ПВ0455 | Поверка. Тахеометры | Поверка | Нет | 23491-02 | Nikon DTM-531 | 13803
23ПВ0455 | Поверка. Тахеометры | Поверка | Нет | 23491-02 | Nikon DTM-551 | 13803
23ПВ0455 | Поверка. Тахеометры | Поверка | Нет | 46980-11 | Leica TS11 | 13803
23ПВ0455 | Поверка. Тахеометры | Поверка | Нет | 25142-03 | 30R (SET230R) | 13803
23ПВ0455 | Поверка. Тахеометры | Поверка | Нет | 25142-03 | 30R (SET330R) | 13803
23ПВ0455 | Поверка. Тахеометры | Поверка | Нет | 25142-03 | 30R (SET530R) | 13803
23ПВ0455 | Поверка. Тахеометры | Поверка | Нет | 25142-03 | 30R (SET630R) | 13803
23ПВ0455 | Поверка. Тахеометры | Поверка | Нет | 16355-97 | GTS-211D | 13803
23ПВ0455 | Поверка. Тахеометры | Поверка | Нет | 45232-10 | GeoMax ZOOM 20 | 13803
23ПВ0455 | Поверка. Тахеометры | Поверка | Нет | 45232-10 | GeoMax ZOOM 30 | 13803
23ПВ0455 | Поверка. Тахеометры | Поверка | Нет | 46124-10 | Trimble M3 DR 2" | 13803
23ПВ0455 | Поверка. Тахеометры | Поверка | Нет | 46124-10 | Trimble M3 DR 3" | 13803
23ПВ0455 | Поверка. Тахеометры | Поверка | Нет | 46124-10 | Trimble M3 DR 5" | 13803
23ПВ0455 | Поверка. Тахеометры | Поверка | Нет | 38253-08 | 3600 (Trimble 3601DR) | 13803
23ПВ0455 | Поверка. Тахеометры | Поверка | Нет | 38253-08 | 3600 (3602DR) | 13803
23ПВ0455 | Поверка. Тахеометры | Поверка | Нет | 38253-08 | 3600 (3603DR/3603DR Arctic) | 13803
23ПВ0455 | Поверка. Тахеометры | Поверка | Нет | 38253-08 | 3600 (3605DR/3605DR Arctic) | 13803
23ПВ0455 | Поверка. Тахеометры | Поверка | Нет | 48547-11 | Leica FlexLine TS02 plus | 13803
23ПВ0455 | Поверка. Тахеометры | Поверка | Нет | 48547-11 | Leica FlexLine TS06 plus | 13803
23ПВ0455 | Поверка. Тахеометры | Поверка | Нет | 48547-11 | Leica FlexLine TS09 plus | 13803
23ПВ0455 | Поверка. Тахеометры | Поверка | Нет | 40843-09 | Leica FlexLine TS06 | 13803
23ПВ0455 | Поверка. Тахеометры | Поверка | Нет | 40843-09 | Leica FlexLine TS09 | 13803
23ПВ0455 | Поверка. Тахеометры | Поверка | Нет | 49708-12 | CX | 13803
23ПВ0455 | Поверка. Тахеометры | Поверка | Нет | 49708-12 | FX | 13803
23ПВ0455 | Поверка. Тахеометры | Поверка | Нет | 49708-12 | CX-105L | 13803
23ПВ0455 | Поверка. Тахеометры | Поверка | Нет | 61405-15 | Leica FLEXLINE TS06 RUS | 13803
23ПВ0455 | Поверка. Тахеометры | Поверка | Нет | 61405-15 | Leica FLEXLINE TS09 RUS | 13803
23ПВ0455 | Поверка. Тахеометры | Поверка | Нет | 38064-08 | TPS1200+ мод. TC | 13803
23ПВ0455 | Поверка. Тахеометры | Поверка | Нет | 38064-08 | TPS1200+ мод. TCR | 13803
23ПВ0455 | Поверка. Тахеометры | Поверка | Нет | 38064-08 | TPS1200+ мод. TCRM | 13803
23ПВ0455 | Поверка. Тахеометры | Поверка | Нет | 38064-08 | TPS1200+ мод. TCA | 13803
23ПВ0455 | Поверка. Тахеометры | Поверка | Нет | 38064-08 | TPS1200+ мод. TCP | 13803
23ПВ0455 | Поверка. Тахеометры | Поверка | Нет | 38064-08 | TPS1200+ мод. TCRA | 13803
23ПВ0455 | Поверка. Тахеометры | Поверка | Нет | 38064-08 | TPS1200+ мод. TCRP | 13803
23ПВ0455 | Поверка. Тахеометры | Поверка | Нет | 56287-14 | GeoMax ZOOM20 Pro | 13803
23ПВ0455 | Поверка. Тахеометры | Поверка | Нет | 56287-14 | GeoMax ZOOM30 Pro | 13803
23ПВ0455 | Поверка. Тахеометры | Поверка | Нет | 56287-14 | GeoMax ZOOM35 Pro | 13803
23ПВ0455 | Поверка. Тахеометры | Поверка | Нет | 65933-16 | Leica FlexLine TS02 plus | 13803
23ПВ0455 | Поверка. Тахеометры | Поверка | Нет | 65933-16 | Leica FlexLine TS06 plus | 13803
23ПВ0455 | Поверка. Тахеометры | Поверка | Нет | 65933-16 | Leica FlexLine TS09 plus | 13803
23ПВ0455 | Поверка. Тахеометры | Поверка | Нет | 61915-15 | Nikon Nivo 1.C+ | 13803
23ПВ0455 | Поверка. Тахеометры | Поверка | Нет | 61915-15 | Nikon Nivo 2.C+ | 13803
23ПВ0455 | Поверка. Тахеометры | Поверка | Нет | 61915-15 | Nikon Nivo 2.M+ | 13803
23ПВ0455 | Поверка. Тахеометры | Поверка | Нет | 61915-15 | Nikon Nivo 3.C+ | 13803
23ПВ0455 | Поверка. Тахеометры | Поверка | Нет | 61915-15 | Nikon Nivo 3.M+ | 13803
23ПВ0455 | Поверка. Тахеометры | Поверка | Нет | 61915-15 | Nikon Nivo 5.C+ | 13803
23ПВ0455 | Поверка. Тахеометры | Поверка | Нет | 61915-15 | Nikon Nivo 5.M+ | 13803
23ПВ0455 | Поверка. Тахеометры | Поверка | Нет | 61915-15 | Nikon Nivo 5.MW+ | 13803
23ПВ0455 | Поверка. Тахеометры | Поверка | Нет | 66027-16 | Trimble M3 DR 5" W | 13803
23ПВ0455 | Поверка. Тахеометры | Поверка | Нет | 74762-19 | Leica FlexLine TS03 | 13803
23ПВ0455 | Поверка. Тахеометры | Поверка | Нет | 74762-19 | Leica FlexLine TS07 | 13803
23ПВ0455 | Поверка. Тахеометры | Поверка | Нет | 74762-19 | Leica FlexLine TS10 | 13803
23ПВ0455 | Поверка. Тахеометры | Поверка | Нет | 71877-18 | Trimble C3 | 13803
23ПВ0455 | Поверка. Тахеометры | Поверка | Нет | 71877-18 | Trimble C5 | 13803
23ПВ0455 | Поверка. Тахеометры | Поверка | Нет | 71232-18 | Серия GM | 13803
23ПВ0455 | Поверка. Тахеометры | Поверка | Нет | 71232-18 | Серия iM | 13803
23ПВ0455 | Поверка. Тахеометры | Поверка | Нет | 71232-18 | Серия CX-60 | 13803
23ПВ0455 | Поверка. Тахеометры | Поверка | Нет | 26846-04 | SET1030R3 | 13803
23ПВ0455 | Поверка. Тахеометры | Поверка | Нет | 26846-04 | SET2030R3 | 13803
23ПВ0455 | Поверка. Тахеометры | Поверка | Нет | 26846-04 | SET3030R3 | 13803
23ПВ0455 | Поверка. Тахеометры | Поверка | Нет | 30832-05 | TCR 802 power | 13803
23ПВ0455 | Поверка. Тахеометры | Поверка | Нет | 30832-05 | TCR 803 power | 13803
23ПВ0455 | Поверка. Тахеометры | Поверка | Нет | 30832-05 | TCR 805 power | 13803
23ПВ0455 | Поверка. Тахеометры | Поверка | Нет | 43615-10 | Spectra Precision Focus 8 2" | 13803
23ПВ0455 | Поверка. Тахеометры | Поверка | Нет | 43615-10 | Spectra Precision Focus 6 2" | 13803
23ПВ0455 | Поверка. Тахеометры | Поверка | Нет | 43615-10 | Spectra Precision Focus 8 5" | 13803
23ПВ0455 | Поверка. Тахеометры | Поверка | Нет | 43615-10 | Spectra Precision Focus 6 5" | 13803
23ПВ0455 | Поверка. Тахеометры | Поверка | Нет | 43615-10 | Spectra Precision Focus 6W | 13803
23ПВ0455 | Поверка. Тахеометры | Поверка | Нет | 43895-10 | Leica Builder 100 | 13803
23ПВ0455 | Поверка. Тахеометры | Поверка | Нет | 43895-10 | Leica Builder 200 | 13803
23ПВ0455 | Поверка. Тахеометры | Поверка | Нет | 43895-10 | Leica Builder 300 | 13803
23ПВ0455 | Поверка. Тахеометры | Поверка | Нет | 43895-10 | Leica Builder 400 | 13803
23ПВ0455 | Поверка. Тахеометры | Поверка | Нет | 43895-10 | Leica Builder 500 | 13803
23ПВ0455 | Поверка. Тахеометры | Поверка | Нет | 44038-10 | NTS-362R | 13803
23ПВ0455 | Поверка. Тахеометры | Поверка | Нет | 44038-10 | NTS-365R | 13803
23ПВ0455 | Поверка. Тахеометры | Поверка | Нет | 46981-11 | Leica TS15 | 13803
23ПВ0455 | Поверка. Тахеометры | Поверка | Нет | 56378-14 | 6Та3 | 13803
23ПВ0455 | Поверка. Тахеометры | Поверка | Нет | 63848-16 | NTS-330RТ | 13803
23ПВ0455 | Поверка. Тахеометры | Поверка | Нет | 63848-16 | NTS-362R6 | 13803
23ПВ0455 | Поверка. Тахеометры | Поверка | Нет | 63848-16 | NTS-362R6L | 13803
23ПВ0455 | Поверка. Тахеометры | Поверка | Нет | 63848-16 | NTS-365R6 | 13803
23ПВ0455 | Поверка. Тахеометры | Поверка | Нет | 63848-16 | NTS-372R10 | 13803
23ПВ0455 | Поверка. Тахеометры | Поверка | Нет | 63848-16 | NTS-375R10 | 13803
23ПВ0455 | Поверка. Тахеометры | Поверка | Нет | 63848-16 | NTS-382R10 | 13803
23ПВ0455 | Поверка. Тахеометры | Поверка | Нет | 64256-16 | Leica TS11 | 13803
23ПВ0455 | Поверка. Тахеометры | Поверка | Нет | 66437-17 | GeoMax Zoom90 | 13803
23ПВ0455 | Поверка. Тахеометры | Поверка | Нет | 67608-17 | ES | 13803
23ПВ0455 | Поверка. Тахеометры | Поверка | Нет | 67608-17 | OS | 13803
23ПВ0455 | Поверка. Тахеометры | Поверка | Нет | 67610-17 | CX | 13803
23ПВ0455 | Поверка. Тахеометры | Поверка | Нет | 67610-17 | FX | 13803
23ПВ0455 | Поверка. Тахеометры | Поверка | Нет | 76988-19 | Leica FlexLine TS07 RUS | 13803
23ПВ0455 | Поверка. Тахеометры | Поверка | Нет | 25018-09 | Nikon DTM-332 | 13803
23ПВ0455 | Поверка. Тахеометры | Поверка | Нет | 25018-09 | Nikon DTM-352 | 13803
23ПВ0455 | Поверка. Тахеометры | Поверка | Нет | 61914-15 | Spectra Precision Focus 8+ 2" | 13803
23ПВ0455 | Поверка. Тахеометры | Поверка | Нет | 61914-15 | Spectra Precision Focus 6+ 2" | 13803
23ПВ0455 | Поверка. Тахеометры | Поверка | Нет | 61914-15 | Spectra Precision Focus 8+ 5" | 13803
23ПВ0455 | Поверка. Тахеометры | Поверка | Нет | 61914-15 | Spectra Precision Focus 6+ 5" | 13803
23ПВ0455 | Поверка. Тахеометры | Поверка | Нет | 61914-15 | Spectra Precision Focus 6W+ 5" | 13803
23ПВ0455 | Поверка. Тахеометры | Поверка | Нет | 61950-15 | Leica TS16 | 13803
23ПВ0455 | Поверка. Тахеометры | Поверка | Нет | 61950-15 | Leica MS60 | 13803
23ПВ0455 | Поверка. Тахеометры | Поверка | Нет | 61950-15 | Leica TS60 I | 13803
23ПВ0455 | Поверка. Тахеометры | Поверка | Нет | 64223-16 | Trimble S5 | 13803
23ПВ0455 | Поверка. Тахеометры | Поверка | Нет | 64223-16 | Trimble S7 | 13803
23ПВ0455 | Поверка. Тахеометры | Поверка | Нет | 64223-16 | Trimble S9 | 13803
23ПВ0455 | Поверка. Тахеометры | Поверка | Нет | 64223-16 | Trimble S9 HP | 13803
23ПВ0455 | Поверка. Тахеометры | Поверка | Нет | 66645-17 | GT-502 | 13803
23ПВ0455 | Поверка. Тахеометры | Поверка | Нет | 66645-17 | GT-503 | 13803
23ПВ0455 | Поверка. Тахеометры | Поверка | Нет | 66645-17 | GT-505 | 13803
23ПВ0455 | Поверка. Тахеометры | Поверка | Нет | 66645-17 | GT-1001 | 13803
23ПВ0455 | Поверка. Тахеометры | Поверка | Нет | 66645-17 | GT-1002 | 13803
23ПВ0455 | Поверка. Тахеометры | Поверка | Нет | 66645-17 | GT-1003 | 13803
23ПВ0455 | Поверка. Тахеометры | Поверка | Нет | 66645-17 | iX-502 | 13803
23ПВ0455 | Поверка. Тахеометры | Поверка | Нет | 66645-17 | iX-503 | 13803
23ПВ0455 | Поверка. Тахеометры | Поверка | Нет | 66645-17 | iX-505 | 13803
23ПВ0455 | Поверка. Тахеометры | Поверка | Нет | 66645-17 | iX-1001 | 13803
23ПВ0455 | Поверка. Тахеометры | Поверка | Нет | 66645-17 | iX-1003 | 13803
23ПВ0455 | Поверка. Тахеометры | Поверка | Нет | 66645-17 | iX-1005 | 13803
23ПВ0455 | Поверка. Тахеометры | Поверка | Нет | 68323-17 | R2 | 13803
23ПВ0455 | Поверка. Тахеометры | Поверка | Нет | 68323-17 | RIS | 13803
23ПВ0455 | Поверка. Тахеометры | Поверка | Нет | 68323-17 | R2 Pro | 13803
23ПВ0455 | Поверка. Тахеометры | Поверка | Нет | 68323-17 | RIS Pro | 13803
23ПВ0455 | Поверка. Тахеометры | Поверка | Нет | 71232-18 | GM-101 | 13803
23ПВ0455 | Поверка. Тахеометры | Поверка | Нет | 71232-18 | GM-102 | 13803
23ПВ0455 | Поверка. Тахеометры | Поверка | Нет | 71232-18 | GM-103 | 13803
23ПВ0455 | Поверка. Тахеометры | Поверка | Нет | 71232-18 | GM-105 | 13803
23ПВ0455 | Поверка. Тахеометры | Поверка | Нет | 71232-18 | GM-52 | 13803
23ПВ0455 | Поверка. Тахеометры | Поверка | Нет | 71232-18 | GM-55 | 13803
23ПВ0455 | Поверка. Тахеометры | Поверка | Нет | 71232-18 | iM-101 | 13803
23ПВ0455 | Поверка. Тахеометры | Поверка | Нет | 71232-18 | iM-102 | 13803
23ПВ0455 | Поверка. Тахеометры | Поверка | Нет | 71232-18 | iM-103 | 13803
23ПВ0455 | Поверка. Тахеометры | Поверка | Нет | 71232-18 | iM-105 | 13803
23ПВ0455 | Поверка. Тахеометры | Поверка | Нет | 71232-18 | iM-52 | 13803
23ПВ0455 | Поверка. Тахеометры | Поверка | Нет | 71232-18 | iM-55 | 13803
23ПВ0455 | Поверка. Тахеометры | Поверка | Нет | 71232-18 | iM-101L | 13803
23ПВ0455 | Поверка. Тахеометры | Поверка | Нет | 71232-18 | iM-102L | 13803
23ПВ0455 | Поверка. Тахеометры | Поверка | Нет | 71232-18 | iM-103L | 13803
23ПВ0455 | Поверка. Тахеометры | Поверка | Нет | 71232-18 | iM-105L | 13803
23ПВ0455 | Поверка. Тахеометры | Поверка | Нет | 71232-18 | CX-62 | 13803
23ПВ0455 | Поверка. Тахеометры | Поверка | Нет | 71232-18 | CX-65 | 13803
23ПВ0455 | Поверка. Тахеометры | Поверка | Нет | 71232-18 | CX-62L | 13803
23ПВ0455 | Поверка. Тахеометры | Поверка | Нет | 71232-18 | CX-65L | 13803
23ПВ0455 | Поверка. Тахеометры | Поверка | Нет | 73209-18 | GeoMax Zoom 25-1" N5 | 13803
23ПВ0455 | Поверка. Тахеометры | Поверка | Нет | 73209-18 | GeoMax Zoom 25-2" N5 | 13803
23ПВ0455 | Поверка. Тахеометры | Поверка | Нет | 73209-18 | GeoMax Zoom 25-5" N5 | 13803
23ПВ0455 | Поверка. Тахеометры | Поверка | Нет | 73209-18 | GeoMax Zoom 40-2" N5 | 13803
23ПВ0455 | Поверка. Тахеометры | Поверка | Нет | 73209-18 | GeoMax Zoom 40-5" N5 | 13803
23ПВ0455 | Поверка. Тахеометры | Поверка | Нет | 73209-18 | GeoMax Zoom 50-1" A5 | 13803
23ПВ0455 | Поверка. Тахеометры | Поверка | Нет | 73209-18 | GeoMax Zoom 50-1" A10 | 13803
23ПВ0455 | Поверка. Тахеометры | Поверка | Нет | 73209-18 | GeoMax Zoom 50-2" A5 | 13803
23ПВ0455 | Поверка. Тахеометры | Поверка | Нет | 73209-18 | GeoMax Zoom 50-2" A10 | 13803
23ПВ0455 | Поверка. Тахеометры | Поверка | Нет | 73209-18 | GeoMax Zoom 50-5" A5 | 13803
23ПВ0455 | Поверка. Тахеометры | Поверка | Нет | 73209-18 | GeoMax Zoom 50-5" A10 | 13803
23ПВ0455 | Поверка. Тахеометры | Поверка | Нет | 77919-20 | SOUTH N3 | 13803
23ПВ0455 | Поверка. Тахеометры | Поверка | Нет | 77919-20 | SOUTH N4 | 13803
23ПВ0455 | Поверка. Тахеометры | Поверка | Нет | 77919-20 | SOUTH N40 | 13803
23ПВ0455 | Поверка. Тахеометры | Поверка | Нет | 77919-20 | SOUTH N41 | 13803
23ПВ0456 | Поверка. Теодолиты Т15 | Поверка | Нет | 18399-99 | 4Т15П | 3245
23ПВ0457 | Поверка. Теодолиты Т2 | Поверка | Нет | 45283-10 | 3Т2КП | 10498
23ПВ0457 | Поверка. Теодолиты Т2 | Поверка | Нет | 45283-10 | 3Т2КА | 10498
23ПВ0457 | Поверка. Теодолиты Т2 | Поверка | Нет | 11469-88 | 3Т2КА | 10498
23ПВ0457 | Поверка. Теодолиты Т2 | Поверка | Нет | 11470-88 | 3Т2КП | 10498
23ПВ0457 | Поверка. Теодолиты Т2 | Поверка | Нет | 45283-15 | 3Т2КП | 10498
23ПВ0457 | Поверка. Теодолиты Т2 | Поверка | Нет | 45283-15 | 3Т2КА | 10498
23ПВ0457 | Поверка. Теодолиты Т2 | Поверка | Нет | 19762-00 | 3Т2КП | 10498
23ПВ0457 | Поверка. Теодолиты Т2 | Поверка | Нет | 2034-79 | 2Т2П | 10498
23ПВ0457 | Поверка. Теодолиты Т2 | Поверка | Нет | 2034-79 | 2Т2 | 10498
23ПВ0458 | Поверка. Теодолиты Т30 | Поверка | Нет | 5305-85 | 2Т30 | 2403
23ПВ0458 | Поверка. Теодолиты Т30 | Поверка | Нет | 5305-85 | 2Т30П | 2403
23ПВ0458 | Поверка. Теодолиты Т30 | Поверка | Нет | 5305-95 | 4Т30П | 2403
23ПВ0458 | Поверка. Теодолиты Т30 | Поверка | Нет | 2680-70 | Т30 | 2403
23ПВ0458 | Поверка. Теодолиты Т30 | Поверка | Нет | 5305-15 | 4Т30П | 2403
23ПВ0459 | Поверка. Теодолиты Т5 | Поверка | Нет | 11450-88 | 3Т5КП | 9638
23ПВ0459 | Поверка. Теодолиты Т5 | Поверка | Нет | 45283-10 | 3Т5КП | 9638
23ПВ0459 | Поверка. Теодолиты Т5 | Поверка | Нет | 10118-85 | THEO-020В | 9638
23ПВ0459 | Поверка. Теодолиты Т5 | Поверка | Нет | 2680-70 | Т5 | 9638
23ПВ0459 | Поверка. Теодолиты Т5 | Поверка | Нет | 45283-15 | 3Т5КП | 9638
23ПВ0459 | Поверка. Теодолиты Т5 | Поверка | Нет | 19762-00 | 3Т5КП | 9638
23ПВ0459 | Поверка. Теодолиты Т5 | Поверка | Нет | 2034-75 | 2Т5П | 9638
23ПВ0459 | Поверка. Теодолиты Т5 | Поверка | Нет | 2680-70 | Т5К | 9638
23ПВ0460 | Поверка. Теодолиты электронные | Поверка | Нет | 33023-06 | DJD2 | 9638
23ПВ0460 | Поверка. Теодолиты электронные | Поверка | Нет | 33023-06 | DJD5 | 9638
23ПВ0460 | Поверка. Теодолиты электронные | Поверка | Нет | 33023-06 | DJD10 | 9638
23ПВ0460 | Поверка. Теодолиты электронные | Поверка | Нет | 33023-06 | DJD20 | 9638
23ПВ0460 | Поверка. Теодолиты электронные | Поверка | Нет | 34963-13 | Geobox TE02 | 9638
23ПВ0460 | Поверка. Теодолиты электронные | Поверка | Нет | 34963-13 | Geobox TE05 | 9638
23ПВ0460 | Поверка. Теодолиты электронные | Поверка | Нет | 34963-13 | Geobox TE20 | 9638
23ПВ0460 | Поверка. Теодолиты электронные | Поверка | Нет | 55445-13 | RGK T-02 | 9638
23ПВ0460 | Поверка. Теодолиты электронные | Поверка | Нет | 55445-13 | RGK Т-05 | 9638
23ПВ0460 | Поверка. Теодолиты электронные | Поверка | Нет | 55445-13 | RGK Т-20 | 9638
23ПВ0460 | Поверка. Теодолиты электронные | Поверка | Нет | 32331-06 | ETH-302 | 9638
23ПВ0460 | Поверка. Теодолиты электронные | Поверка | Нет | 32331-06 | ETH-305 | 9638
23ПВ0460 | Поверка. Теодолиты электронные | Поверка | Нет | 32331-06 | ETH-310 | 9638
23ПВ0460 | Поверка. Теодолиты электронные | Поверка | Нет | 32331-06 | ETH-320 | 9638
23ПВ0460 | Поверка. Теодолиты электронные | Поверка | Нет | 49649-12 | Spectra Precision DET-2 | 9638
23ПВ0460 | Поверка. Теодолиты электронные | Поверка | Нет | 46966-11 | RGK Т-05 | 9638
23ПВ0460 | Поверка. Теодолиты электронные | Поверка | Нет | 46966-11 | RGK Т-20 | 9638
23ПВ0460 | Поверка. Теодолиты электронные | Поверка | Нет | 50323-12 | DJD2 | 9638
23ПВ0460 | Поверка. Теодолиты электронные | Поверка | Нет | 50323-12 | DJD5 | 9638
23ПВ0460 | Поверка. Теодолиты электронные | Поверка | Нет | 50323-12 | DJD10 | 9638
23ПВ0460 | Поверка. Теодолиты электронные | Поверка | Нет | 50323-12 | DJD20 | 9638
23ПВ0460 | Поверка. Теодолиты электронные | Поверка | Нет | 49649-12 | Spectra Precision DET-2 | 9638
23ПВ0460 | Поверка. Теодолиты электронные | Поверка | Нет | 32304-06 | ET-02 | 9638
23ПВ0460 | Поверка. Теодолиты электронные | Поверка | Нет | 32304-06 | ET-05 | 9638
23ПВ0460 | Поверка. Теодолиты электронные | Поверка | Нет | 49327-12 | VEGA Teo5B | 9638
23ПВ0460 | Поверка. Теодолиты электронные | Поверка | Нет | 49327-12 | VEGA Teo20B | 9638
23ПВ0460 | Поверка. Теодолиты электронные | Поверка | Нет | 29128-05 | VEGA TEO 5A | 9638
23ПВ0460 | Поверка. Теодолиты электронные | Поверка | Нет | 29128-05 | VEGA TEO 5 | 9638
23ПВ0460 | Поверка. Теодолиты электронные | Поверка | Нет | 31061-06 | VEGA TEO 10 | 9638
23ПВ0460 | Поверка. Теодолиты электронные | Поверка | Нет | 31061-06 | VEGA TEO 20 | 9638
23ПВ0460 | Поверка. Теодолиты электронные | Поверка | Нет | 39621-08 | 56-DGT2 | 9638
23ПВ0460 | Поверка. Теодолиты электронные | Поверка | Нет | 39621-08 | 56-DGT10 | 9638
23ПВ0460 | Поверка. Теодолиты электронные | Поверка | Нет | 55446-13 | RGK TО-02 | 9638
23ПВ0460 | Поверка. Теодолиты электронные | Поверка | Нет | 55446-13 | RGK ТО-05 | 9638
23ПВ0460 | Поверка. Теодолиты электронные | Поверка | Нет | 55446-13 | RGK ТО-15 | 9638
23ПВ0461 | Поверка. Тестеры ультразвуковые | Поверка | Нет | 53482-13 | UK1401 | 4025
23ПВ0461 | Поверка. Тестеры ультразвуковые | Поверка | Нет | 53482-13 | UK1401S | 4025
23ПВ0461 | Поверка. Тестеры ультразвуковые | Поверка | Нет | 34625-07 | УК1401М | 4025
23ПВ0462 | Поверка. Толщиномеры игольчатые | Поверка | Да |  |  | 1190
23ПВ0463 | Поверка. Толщиномеры индикаторные ТР | Поверка | Да | 32062-06 | 7 | 336
23ПВ0463 | Поверка. Толщиномеры индикаторные ТР | Поверка | Да | 32062-06 | 547 | 336
23ПВ0463 | Поверка. Толщиномеры индикаторные ТР | Поверка | Да | 3104-72 | ТР25-II | 336
23ПВ0463 | Поверка. Толщиномеры индикаторные ТР | Поверка | Да | 19424-10 | ТН 10-60 | 336
23ПВ0463 | Поверка. Толщиномеры индикаторные ТР | Поверка | Да | 19424-10 | ТН 10-160 | 336
23ПВ0463 | Поверка. Толщиномеры индикаторные ТР | Поверка | Да | 19424-10 | ТН 25-160 | 336
23ПВ0463 | Поверка. Толщиномеры индикаторные ТР | Поверка | Да | 19424-10 | ТР 10-60 | 336
23ПВ0463 | Поверка. Толщиномеры индикаторные ТР | Поверка | Да | 19424-10 | ТР 25-60 | 336
23ПВ0463 | Поверка. Толщиномеры индикаторные ТР | Поверка | Да | 19424-10 | ТР 25-100 | 336
23ПВ0463 | Поверка. Толщиномеры индикаторные ТР | Поверка | Да | 19424-10 | ТР 25-250 | 336
23ПВ0463 | Поверка. Толщиномеры индикаторные ТР | Поверка | Да | 19424-10 | ТР 25-60Б | 336
23ПВ0463 | Поверка. Толщиномеры индикаторные ТР | Поверка | Да | 19424-10 | ТР 25-100Б | 336
23ПВ0463 | Поверка. Толщиномеры индикаторные ТР | Поверка | Да | 19424-10 | ТР 50-160Б | 336
23ПВ0463 | Поверка. Толщиномеры индикаторные ТР | Поверка | Да | 19424-00 | ТН10-60 | 336
23ПВ0463 | Поверка. Толщиномеры индикаторные ТР | Поверка | Да | 19424-00 | ТН10-160 | 336
23ПВ0463 | Поверка. Толщиномеры индикаторные ТР | Поверка | Да | 19424-00 | ТН25-160 | 336
23ПВ0463 | Поверка. Толщиномеры индикаторные ТР | Поверка | Да | 19424-00 | ТР10-60 | 336
23ПВ0463 | Поверка. Толщиномеры индикаторные ТР | Поверка | Да | 19424-00 | ТР25-60 | 336
23ПВ0463 | Поверка. Толщиномеры индикаторные ТР | Поверка | Да | 19424-00 | ТР25-100 | 336
23ПВ0463 | Поверка. Толщиномеры индикаторные ТР | Поверка | Да | 19424-00 | ТР25-250 | 336
23ПВ0463 | Поверка. Толщиномеры индикаторные ТР | Поверка | Да | 19424-00 | ТР25-60Б | 336
23ПВ0463 | Поверка. Толщиномеры индикаторные ТР | Поверка | Да | 19424-00 | ТР25-100Б | 336
23ПВ0463 | Поверка. Толщиномеры индикаторные ТР | Поверка | Да | 19424-00 | ТР50-160Б | 336
23ПВ0463 | Поверка. Толщиномеры индикаторные ТР | Поверка | Да | 3104-72 | ТН50-160 | 336
23ПВ0463 | Поверка. Толщиномеры индикаторные ТР | Поверка | Да | 3104-72 | ТР50-400 | 336
23ПВ0463 | Поверка. Толщиномеры индикаторные ТР | Поверка | Да | 19424-05 | ТН 10-60М | 336
23ПВ0463 | Поверка. Толщиномеры индикаторные ТР | Поверка | Да | 19424-05 | ТН 10-160 | 336
23ПВ0463 | Поверка. Толщиномеры индикаторные ТР | Поверка | Да | 19424-05 | ТН 25-160 | 336
23ПВ0463 | Поверка. Толщиномеры индикаторные ТР | Поверка | Да | 19424-05 | ТР 10-60М | 336
23ПВ0463 | Поверка. Толщиномеры индикаторные ТР | Поверка | Да | 19424-05 | ТР 25-60 | 336
23ПВ0463 | Поверка. Толщиномеры индикаторные ТР | Поверка | Да | 19424-05 | ТР 25-100 | 336
23ПВ0463 | Поверка. Толщиномеры индикаторные ТР | Поверка | Да | 19424-05 | ТР 25-250 | 336
23ПВ0463 | Поверка. Толщиномеры индикаторные ТР | Поверка | Да | 19424-05 | ТР 25-60Б | 336
23ПВ0463 | Поверка. Толщиномеры индикаторные ТР | Поверка | Да | 19424-05 | ТР 25-100Б | 336
23ПВ0463 | Поверка. Толщиномеры индикаторные ТР | Поверка | Да | 19424-05 | ТР 50-160Б | 336
23ПВ0463 | Поверка. Толщиномеры индикаторные ТР | Поверка | Да | 1995-69 | ТР-25I | 336
23ПВ0463 | Поверка. Толщиномеры индикаторные ТР | Поверка | Да | 1995-69 | ТР-25II | 336
23ПВ0463 | Поверка. Толщиномеры индикаторные ТР | Поверка | Да | 66701-17 | ТН 10-60 | 336
23ПВ0463 | Поверка. Толщиномеры индикаторные ТР | Поверка | Да | 66701-17 | ТН 10-160 | 336
23ПВ0463 | Поверка. Толщиномеры индикаторные ТР | Поверка | Да | 66701-17 | ТН 25-160 | 336
23ПВ0463 | Поверка. Толщиномеры индикаторные ТР | Поверка | Да | 66701-17 | ТР 10-60 | 336
23ПВ0463 | Поверка. Толщиномеры индикаторные ТР | Поверка | Да | 66701-17 | ТР 25-60 | 336
23ПВ0463 | Поверка. Толщиномеры индикаторные ТР | Поверка | Да | 66701-17 | ТР 25-100 | 336
23ПВ0463 | Поверка. Толщиномеры индикаторные ТР | Поверка | Да | 66701-17 | ТР 25-250 | 336
23ПВ0463 | Поверка. Толщиномеры индикаторные ТР | Поверка | Да | 66701-17 | ТР 25-60Б | 336
23ПВ0463 | Поверка. Толщиномеры индикаторные ТР | Поверка | Да | 66701-17 | ТР 25-100Б | 336
23ПВ0463 | Поверка. Толщиномеры индикаторные ТР | Поверка | Да | 66701-17 | ТР 50-160Б | 336
23ПВ0463 | Поверка. Толщиномеры индикаторные ТР | Поверка | Да | 32062-20 | 7313 | 336
23ПВ0463 | Поверка. Толщиномеры индикаторные ТР | Поверка | Да | 32062-20 | 7327 | 336
23ПВ0463 | Поверка. Толщиномеры индикаторные ТР | Поверка | Да | 32062-20 | 7301 | 336
23ПВ0463 | Поверка. Толщиномеры индикаторные ТР | Поверка | Да | 32062-20 | 7331S | 336
23ПВ0463 | Поверка. Толщиномеры индикаторные ТР | Поверка | Да | 32062-20 | 7305 | 336
23ПВ0463 | Поверка. Толщиномеры индикаторные ТР | Поверка | Да | 32062-20 | 7315 | 336
23ПВ0463 | Поверка. Толщиномеры индикаторные ТР | Поверка | Да | 32062-20 | 7321 | 336
23ПВ0463 | Поверка. Толщиномеры индикаторные ТР | Поверка | Да | 32062-20 | 7323 | 336
23ПВ0463 | Поверка. Толщиномеры индикаторные ТР | Поверка | Да | 32062-20 | 7360 | 336
23ПВ0463 | Поверка. Толщиномеры индикаторные ТР | Поверка | Да | 32062-20 | 547-360 | 336
23ПВ0463 | Поверка. Толщиномеры индикаторные ТР | Поверка | Да | 32062-20 | 547-301 | 336
23ПВ0463 | Поверка. Толщиномеры индикаторные ТР | Поверка | Да | 32062-20 | 547-321 | 336
23ПВ0463 | Поверка. Толщиномеры индикаторные ТР | Поверка | Да | 32062-20 | 547-313 | 336
23ПВ0463 | Поверка. Толщиномеры индикаторные ТР | Поверка | Да | 32062-20 | 547-315 | 336
23ПВ0463 | Поверка. Толщиномеры индикаторные ТР | Поверка | Да | 32062-20 | 547-401 | 336
23ПВ0464 | Поверка. Толщиномеры покрытий с 1 преобразователем | Поверка | Да | 17366-11 | ИТДП-11 | 4396
23ПВ0464 | Поверка. Толщиномеры покрытий с 1 преобразователем | Поверка | Да | 17366-98 | ИТДП-11 | 4396
23ПВ0464 | Поверка. Толщиномеры покрытий с 1 преобразователем | Поверка | Да | 21198-01 | Константа М1 | 4396
23ПВ0464 | Поверка. Толщиномеры покрытий с 1 преобразователем | Поверка | Да | 29844-11 | Константа МК4 | 4396
23ПВ0464 | Поверка. Толщиномеры покрытий с 1 преобразователем | Поверка | Да | 29844-11 | Константа МК3 | 4396
23ПВ0464 | Поверка. Толщиномеры покрытий с 1 преобразователем | Поверка | Да | 21198-01 | Константа М1 | 4396
23ПВ0464 | Поверка. Толщиномеры покрытий с 1 преобразователем | Поверка | Да | 21198-01 | Константа М1 | 4396
23ПВ0464 | Поверка. Толщиномеры покрытий с 1 преобразователем | Поверка | Да | 29844-05 | Константа МК3, Константа МК4 | 4396
23ПВ0464 | Поверка. Толщиномеры покрытий с 1 преобразователем | Поверка | Да | 19307-00 | МТ-51НП | 4396
23ПВ0464 | Поверка. Толщиномеры покрытий с 1 преобразователем | Поверка | Да | 17617-98 | МТ 2003 | 4396
23ПВ0464 | Поверка. Толщиномеры покрытий с 1 преобразователем | Поверка | Да | 65519-16 | КОНСТАНТА МК4 | 4396
23ПВ0464 | Поверка. Толщиномеры покрытий с 1 преобразователем | Поверка | Да | 50938-12 | ТТ210 | 4396
23ПВ0464 | Поверка. Толщиномеры покрытий с 1 преобразователем | Поверка | Да | 50938-12 | ТТ211 | 4396
23ПВ0464 | Поверка. Толщиномеры покрытий с 1 преобразователем | Поверка | Да | 50938-12 | ТТ212 | 4396
23ПВ0464 | Поверка. Толщиномеры покрытий с 1 преобразователем | Поверка | Да | 50938-12 | ТТ220 | 4396
23ПВ0464 | Поверка. Толщиномеры покрытий с 1 преобразователем | Поверка | Да | 50938-12 | ТТ230 | 4396
23ПВ0464 | Поверка. Толщиномеры покрытий с 1 преобразователем | Поверка | Да | 50938-12 | ТТ260 | 4396
23ПВ0464 | Поверка. Толщиномеры покрытий с 1 преобразователем | Поверка | Да | 50938-12 | ТТ270 | 4396
23ПВ0464 | Поверка. Толщиномеры покрытий с 1 преобразователем | Поверка | Да | 50938-12 | ТТ290 | 4396
23ПВ0464 | Поверка. Толщиномеры покрытий с 1 преобразователем | Поверка | Да | 23841-02 | ТТ220 | 4396
23ПВ0464 | Поверка. Толщиномеры покрытий с 1 преобразователем | Поверка | Да | 23841-02 | ТТ230 | 4396
23ПВ0464 | Поверка. Толщиномеры покрытий с 1 преобразователем | Поверка | Да | 23841-02 | ТТ240 | 4396
23ПВ0464 | Поверка. Толщиномеры покрытий с 1 преобразователем | Поверка | Да | 23841-02 | ТТ260 | 4396
23ПВ0464 | Поверка. Толщиномеры покрытий с 1 преобразователем | Поверка | Да | 56547-14 | PosiTest DFT | 4396
23ПВ0464 | Поверка. Толщиномеры покрытий с 1 преобразователем | Поверка | Да | 56547-14 | PosiTector 6000 | 4396
23ПВ0464 | Поверка. Толщиномеры покрытий с 1 преобразователем | Поверка | Да | 25571-08 | QuaNix 1200, 1500, 4500, 7500 | 4396
23ПВ0464 | Поверка. Толщиномеры покрытий с 1 преобразователем | Поверка | Да | 57857-14 | NOVOTEST ТП-1 | 4396
23ПВ0464 | Поверка. Толщиномеры покрытий с 1 преобразователем | Поверка | Да | 25868-03 | ТМ-2 | 4396
23ПВ0464 | Поверка. Толщиномеры покрытий с 1 преобразователем | Поверка | Да | 25868-03 | ТМ-3 | 4396
23ПВ0464 | Поверка. Толщиномеры покрытий с 1 преобразователем | Поверка | Да | 25868-03 | ТМ-4 | 4396
23ПВ0464 | Поверка. Толщиномеры покрытий с 1 преобразователем | Поверка | Да |  | ЕТ-14 | 4396
23ПВ0464 | Поверка. Толщиномеры покрытий с 1 преобразователем | Поверка | Да | 52098-12 | МТ-1008 | 4396
23ПВ0464 | Поверка. Толщиномеры покрытий с 1 преобразователем | Поверка | Да | 52098-12 | МТ-2007 | 4396
23ПВ0464 | Поверка. Толщиномеры покрытий с 1 преобразователем | Поверка | Да | 52098-12 | МТ-2007М | 4396
23ПВ0464 | Поверка. Толщиномеры покрытий с 1 преобразователем | Поверка | Да | 20632-00 | eXacto | 4396
23ПВ0464 | Поверка. Толщиномеры покрытий с 1 преобразователем | Поверка | Да | 20632-00 | MiniTest | 4396
23ПВ0464 | Поверка. Толщиномеры покрытий с 1 преобразователем | Поверка | Да | 20632-00 | RecoTest | 4396
23ПВ0464 | Поверка. Толщиномеры покрытий с 1 преобразователем | Поверка | Да | 20632-00 | StratoTest | 4396
23ПВ0464 | Поверка. Толщиномеры покрытий с 1 преобразователем | Поверка | Да | 42435-09 | ТМ-20МГ4 | 4396
23ПВ0464 | Поверка. Толщиномеры покрытий с 1 преобразователем | Поверка | Да | 24442-03 | МТП-01 | 4396
23ПВ0464 | Поверка. Толщиномеры покрытий с 1 преобразователем | Поверка | Да | 27034-04 | МТ-201 | 4396
23ПВ0464 | Поверка. Толщиномеры покрытий с 1 преобразователем | Поверка | Да | 20631-00 | PenTest | 4396
23ПВ0464 | Поверка. Толщиномеры покрытий с 1 преобразователем | Поверка | Да | 20631-00 | MiniTest FH-2100 | 4396
23ПВ0464 | Поверка. Толщиномеры покрытий с 1 преобразователем | Поверка | Да | 20631-00 | MiniTest FH-4100 | 4396
23ПВ0464 | Поверка. Толщиномеры покрытий с 1 преобразователем | Поверка | Да | 20631-00 | MikroTest | 4396
23ПВ0464 | Поверка. Толщиномеры покрытий с 1 преобразователем | Поверка | Да | 27676-04 | МТ2007 | 4396
23ПВ0464 | Поверка. Толщиномеры покрытий с 1 преобразователем | Поверка | Да | 42007-09 | МТ-101-00 | 4396
23ПВ0464 | Поверка. Толщиномеры покрытий с 1 преобразователем | Поверка | Да | 42007-09 | МТ-101-01 | 4396
23ПВ0464 | Поверка. Толщиномеры покрытий с 1 преобразователем | Поверка | Да | 42007-09 | МТ-201-00 | 4396
23ПВ0464 | Поверка. Толщиномеры покрытий с 1 преобразователем | Поверка | Да | 42007-09 | МТ-201-01 | 4396
23ПВ0464 | Поверка. Толщиномеры покрытий с 1 преобразователем | Поверка | Да | 42007-09 | МТ-201-02 | 4396
23ПВ0464 | Поверка. Толщиномеры покрытий с 1 преобразователем | Поверка | Да | 59933-15 | ТМ-МГ4 | 4396
23ПВ0464 | Поверка. Толщиномеры покрытий с 1 преобразователем | Поверка | Да | 24442-03 | МТП-01 | 4396
23ПВ0464 | Поверка. Толщиномеры покрытий с 1 преобразователем | Поверка | Да | 18761-99 | Elcometer 300 | 4396
23ПВ0464 | Поверка. Толщиномеры покрытий с 1 преобразователем | Поверка | Да | 18761-99 | Elcometer 345 | 4396
23ПВ0464 | Поверка. Толщиномеры покрытий с 1 преобразователем | Поверка | Да | 18761-99 | Elcometer 355 | 4396
23ПВ0464 | Поверка. Толщиномеры покрытий с 1 преобразователем | Поверка | Да | 30315-05 | ELCOMETER 311, 355, 365, 456 | 4396
23ПВ0464 | Поверка. Толщиномеры покрытий с 1 преобразователем | Поверка | Да | 57137-14 | ELCOMETER 415 | 4396
23ПВ0464 | Поверка. Толщиномеры покрытий с 1 преобразователем | Поверка | Да | 57137-14 | ELCOMETER 456 | 4396
23ПВ0464 | Поверка. Толщиномеры покрытий с 1 преобразователем | Поверка | Да | 57137-14 | ELCOMETER 355 | 4396
23ПВ0464 | Поверка. Толщиномеры покрытий с 1 преобразователем | Поверка | Да | 30315-05 | ELCOMETER 311 | 4396
23ПВ0464 | Поверка. Толщиномеры покрытий с 1 преобразователем | Поверка | Да | 30315-05 | ELCOMETER 355 | 4396
23ПВ0464 | Поверка. Толщиномеры покрытий с 1 преобразователем | Поверка | Да | 30315-05 | ELCOMETER 365 | 4396
23ПВ0464 | Поверка. Толщиномеры покрытий с 1 преобразователем | Поверка | Да | 30315-05 | ELCOMETER 456 | 4396
23ПВ0464 | Поверка. Толщиномеры покрытий с 1 преобразователем | Поверка | Да | 31225-11 | А1270 | 4396
23ПВ0464 | Поверка. Толщиномеры покрытий с 1 преобразователем | Поверка | Да | 18106-13 | Константа К5, Константа К6 | 4396
23ПВ0464 | Поверка. Толщиномеры покрытий с 1 преобразователем | Поверка | Да | 18106-04 | Константа К5 | 4396
23ПВ0464 | Поверка. Толщиномеры покрытий с 1 преобразователем | Поверка | Да | 18106-07 | Константа К5 | 4396
23ПВ0464 | Поверка. Толщиномеры покрытий с 1 преобразователем | Поверка | Да | 25535-03 | Константа К6 | 4396
23ПВ0464 | Поверка. Толщиномеры покрытий с 1 преобразователем | Поверка | Да | 44479-10 | Константа К6 | 4396
23ПВ0464 | Поверка. Толщиномеры покрытий с 1 преобразователем | Поверка | Да | 57894-14 | Константа К6ц | 4396
23ПВ0464 | Поверка. Толщиномеры покрытий с 1 преобразователем | Поверка | Да | 18106-99 | Константа К5 | 4396
23ПВ0466 | Поверка. Угломеры | Поверка | Да | 32857-06 | Мод. 187 | 228
23ПВ0466 | Поверка. Угломеры | Поверка | Да | 317-69 | УМ | 228
23ПВ0466 | Поверка. Угломеры | Поверка | Да | 1334-60 | 2УРИ | 228
23ПВ0466 | Поверка. Угломеры | Поверка | Да | 1560-12 | 3УРИ-М | 228
23ПВ0466 | Поверка. Угломеры | Поверка | Да | 1560-07 | 3УРИ-М | 228
23ПВ0466 | Поверка. Угломеры | Поверка | Да | 1560-78 | 3УРИ-М | 228
23ПВ0466 | Поверка. Угломеры | Поверка | Да | 1560-61 | 3-УРИ | 228
23ПВ0466 | Поверка. Угломеры | Поверка | Да | 228-68 | УО-2 | 228
23ПВ0466 | Поверка. Угломеры | Поверка | Да | 957-54 | УН | 228
23ПВ0466 | Поверка. Угломеры | Поверка | Да | 957-90 | 1005 | 228
23ПВ0466 | Поверка. Угломеры | Поверка | Да | 37292-08 | УН-2 | 228
23ПВ0466 | Поверка. Угломеры | Поверка | Да | 37292-08 | УН-3 | 228
23ПВ0466 | Поверка. Угломеры | Поверка | Да | 2437-03 | 4 | 228
23ПВ0466 | Поверка. Угломеры | Поверка | Да | 32515-06 | Micron | 228
23ПВ0466 | Поверка. Угломеры | Поверка | Да | 2437-13 | 4 | 228
23ПВ0466 | Поверка. Угломеры | Поверка | Да | 957-54 | УН Мод-127 | 228
23ПВ0466 | Поверка. Угломеры | Поверка | Да | 50394-12 | MarTool 106 UF | 228
23ПВ0466 | Поверка. Угломеры | Поверка | Да | 50394-12 | MarTool 106 ES | 228
23ПВ0466 | Поверка. Угломеры | Поверка | Да | 34884-07 | Тип 1 | 228
23ПВ0466 | Поверка. Угломеры | Поверка | Да | 34884-07 | Тип 2 | 228
23ПВ0466 | Поверка. Угломеры | Поверка | Да | 317-00 | 2УМ | 228
23ПВ0466 | Поверка. Угломеры | Поверка | Да | 317-00 | 5УМ | 228
23ПВ0466 | Поверка. Угломеры | Поверка | Да | 957-01 | Тип 2 | 228
23ПВ0466 | Поверка. Угломеры | Поверка | Да | 957-90 | 127 | 228
23ПВ0466 | Поверка. Угломеры | Поверка | Да | 317-05 | 1-2 | 228
23ПВ0466 | Поверка. Угломеры | Поверка | Да | 317-05 | 1-5 | 228
23ПВ0466 | Поверка. Угломеры | Поверка | Да | 60452-15 | 1-2 | 228
23ПВ0466 | Поверка. Угломеры | Поверка | Да | 60452-15 | 1-5 | 228
23ПВ0466 | Поверка. Угломеры | Поверка | Да | 2437-69 | 4УМ | 228
23ПВ0466 | Поверка. Угломеры | Поверка | Да | 71714-18 | 3УРИ-М | 228
23ПВ0466 | Поверка. Угломеры | Поверка | Да | 71714-18 | 3УРИ-Н | 228
23ПВ0466 | Поверка. Угломеры | Поверка | Да | 2437-98 | 4УМ | 228
23ПВ0466 | Поверка. Угломеры | Поверка | Да | 32857-14 | 187 | 228
23ПВ0466 | Поверка. Угломеры | Поверка | Да | 66899-17 | 4 | 228
23ПВ0466 | Поверка. Угломеры | Поверка | Да | 67115-17 | 1-2 | 228
23ПВ0466 | Поверка. Угломеры | Поверка | Да | 67115-17 | 1-5 | 228
23ПВ0466 | Поверка. Угломеры | Поверка | Да | 72501-18 | 4 | 228
23ПВ0466 | Поверка. Угломеры | Поверка | Да | 73290-18 | 1 | 228
23ПВ0466 | Поверка. Угломеры | Поверка | Да | 73290-18 | 2 | 228
23ПВ0466 | Поверка. Угломеры | Поверка | Да | 73290-18 | 3 | 228
23ПВ0466 | Поверка. Угломеры | Поверка | Да | 73290-18 | 4 | 228
23ПВ0466 | Поверка. Угломеры | Поверка | Да | 74341-19 | Holex серии 45 | 228
23ПВ0466 | Поверка. Угломеры | Поверка | Да | 78907-20 | 187 | 228
23ПВ0466 | Поверка. Угломеры | Поверка | Да | 1334-97 | 2УРИ | 228
23ПВ0467 | Поверка. Угольники поверочные 90° [до 250 мм] | Поверка | Да | 5747-76 | УП [до 250 мм] | 368
23ПВ0467 | Поверка. Угольники поверочные 90° [до 250 мм] | Поверка | Да | 666-10 | УШ [до 250 мм] | 368
23ПВ0467 | Поверка. Угольники поверочные 90° [до 250 мм] | Поверка | Да | 26837-04 | УП [до 250 мм] | 368
23ПВ0467 | Поверка. Угольники поверочные 90° [до 250 мм] | Поверка | Да | 5747-13 | УП [до 250 мм] | 368
23ПВ0467 | Поверка. Угольники поверочные 90° [до 250 мм] | Поверка | Да | 666-00 | УШ [до 250 мм] | 368
23ПВ0467 | Поверка. Угольники поверочные 90° [до 250 мм] | Поверка | Да | 43302-09 | Micron [до 250 мм] | 368
23ПВ0468 | Поверка. Угольники поверочные 90° [св. 250 мм] | Поверка | Нет | 5747-76 | УП [св. 250 мм] | 405
23ПВ0468 | Поверка. Угольники поверочные 90° [св. 250 мм] | Поверка | Нет | 666-10 | УШ [св. 250 мм] | 405
23ПВ0468 | Поверка. Угольники поверочные 90° [св. 250 мм] | Поверка | Нет | 26837-04 | УП [св. 250 мм] | 405
23ПВ0468 | Поверка. Угольники поверочные 90° [св. 250 мм] | Поверка | Нет | 5747-13 | УП [св. 250 мм] | 405
23ПВ0468 | Поверка. Угольники поверочные 90° [св. 250 мм] | Поверка | Нет | 666-00 | УШ [св. 250 мм] | 405
23ПВ0468 | Поверка. Угольники поверочные 90° [св. 250 мм] | Поверка | Нет | 43302-09 | Micron [св. 250 мм] | 405
23ПВ0469 | Поверка. Угольники поверочные 90° лекальные плоские УЛП | Поверка | Нет | 5746-13 | УЛП | 590
23ПВ0469 | Поверка. Угольники поверочные 90° лекальные плоские УЛП | Поверка | Нет | 5746-76 | УЛП | 590
23ПВ0469 | Поверка. Угольники поверочные 90° лекальные плоские УЛП | Поверка | Нет | 75004-19 | УЛП | 590
23ПВ0469 | Поверка. Угольники поверочные 90° лекальные плоские УЛП | Поверка | Нет | 78345-20 | УЛП | 590
23ПВ0469 | Поверка. Угольники поверочные 90° лекальные плоские УЛП | Поверка | Нет | 53696-13 | УЛЦ-160 | 590
23ПВ0469 | Поверка. Угольники поверочные 90° лекальные плоские УЛП | Поверка | Нет | 53696-13 | УЛЦ-250 | 590
23ПВ0469 | Поверка. Угольники поверочные 90° лекальные плоские УЛП | Поверка | Нет | 53696-13 | УЛЦ-400 | 590
23ПВ0469 | Поверка. Угольники поверочные 90° лекальные плоские УЛП | Поверка | Нет | 53696-13 | УЛЦ-630 | 590
23ПВ0469 | Поверка. Угольники поверочные 90° лекальные плоские УЛП | Поверка | Нет | 53696-13 | УЛЦ-1000 | 590
23ПВ0470 | Поверка. Угольники УЦЛ | Поверка | Нет | 666-51 | УЦЛ | 2663
23ПВ0471 | Поверка. Уровнемеры и преобразователи уровня жидкости [сыпучих материалов] | Поверка | Да | 21285-04 | ЦДУ-01 | 5000
23ПВ0471 | Поверка. Уровнемеры и преобразователи уровня жидкости [сыпучих материалов] | Поверка | Да | 25547-06 | 3301 | 5000
23ПВ0471 | Поверка. Уровнемеры и преобразователи уровня жидкости [сыпучих материалов] | Поверка | Да | 27406-09 | HERMetic UTImeter Otex | 5000
23ПВ0471 | Поверка. Уровнемеры и преобразователи уровня жидкости [сыпучих материалов] | Поверка | Да | 27406-09 | HERMetic UTImeter Gtex2000 | 5000
23ПВ0471 | Поверка. Уровнемеры и преобразователи уровня жидкости [сыпучих материалов] | Поверка | Да | 21197-05 | ГАММА-ДУУ2 | 5000
23ПВ0471 | Поверка. Уровнемеры и преобразователи уровня жидкости [сыпучих материалов] | Поверка | Да | 17670-08 | Prosonic | 5000
23ПВ0471 | Поверка. Уровнемеры и преобразователи уровня жидкости [сыпучих материалов] | Поверка | Да | 17670-08 | Prosonic M | 5000
23ПВ0471 | Поверка. Уровнемеры и преобразователи уровня жидкости [сыпучих материалов] | Поверка | Да | 17670-08 | Prosonic T | 5000
23ПВ0471 | Поверка. Уровнемеры и преобразователи уровня жидкости [сыпучих материалов] | Поверка | Да | 17670-08 | Prosonic S | 5000
23ПВ0471 | Поверка. Уровнемеры и преобразователи уровня жидкости [сыпучих материалов] | Поверка | Да | 18121-04 | HERMetic UTI 2000 T | 5000
23ПВ0471 | Поверка. Уровнемеры и преобразователи уровня жидкости [сыпучих материалов] | Поверка | Да | 18122-04 | Industrial HERMetic UTI | 5000
23ПВ0471 | Поверка. Уровнемеры и преобразователи уровня жидкости [сыпучих материалов] | Поверка | Да | 45408-10 | OPTIFLEX 1300 C | 5000
23ПВ0471 | Поверка. Уровнемеры и преобразователи уровня жидкости [сыпучих материалов] | Поверка | Да | 10994-98 | Сапфир-22ДУ, Сапфир-22ДУ-Вн, Сапфир-22ДУ-Ex | 5000
23ПВ0471 | Поверка. Уровнемеры и преобразователи уровня жидкости [сыпучих материалов] | Поверка | Да | 14164-01 | 249-2390, 249-2500, 249-DLC3000 | 5000
23ПВ0471 | Поверка. Уровнемеры и преобразователи уровня жидкости [сыпучих материалов] | Поверка | Да | 53393-13 | ПЛП | 5000
23ПВ0471 | Поверка. Уровнемеры и преобразователи уровня жидкости [сыпучих материалов] | Поверка | Да | 25547-06 | 3302 | 5000
23ПВ0471 | Поверка. Уровнемеры и преобразователи уровня жидкости [сыпучих материалов] | Поверка | Да | 45406-11 | 3101 | 5000
23ПВ0471 | Поверка. Уровнемеры и преобразователи уровня жидкости [сыпучих материалов] | Поверка | Да | 45406-11 | 3102 | 5000
23ПВ0471 | Поверка. Уровнемеры и преобразователи уровня жидкости [сыпучих материалов] | Поверка | Да | 45406-11 | 3105 | 5000
23ПВ0471 | Поверка. Уровнемеры и преобразователи уровня жидкости [сыпучих материалов] | Поверка | Да | 45406-11 | 3107 | 5000
23ПВ0471 | Поверка. Уровнемеры и преобразователи уровня жидкости [сыпучих материалов] | Поверка | Да | 45406-11 | 3108 | 5000
23ПВ0471 | Поверка. Уровнемеры и преобразователи уровня жидкости [сыпучих материалов] | Поверка | Да | 30247-05 | 5401 | 5000
23ПВ0471 | Поверка. Уровнемеры и преобразователи уровня жидкости [сыпучих материалов] | Поверка | Да | 30247-05 | 5402 | 5000
23ПВ0471 | Поверка. Уровнемеры и преобразователи уровня жидкости [сыпучих материалов] | Поверка | Да | 38679-08 | 5301 | 5000
23ПВ0471 | Поверка. Уровнемеры и преобразователи уровня жидкости [сыпучих материалов] | Поверка | Да | 38679-08 | 5302 | 5000
23ПВ0471 | Поверка. Уровнемеры и преобразователи уровня жидкости [сыпучих материалов] | Поверка | Да | 38679-08 | 5303 | 5000
23ПВ0471 | Поверка. Уровнемеры и преобразователи уровня жидкости [сыпучих материалов] | Поверка | Да | 30247-11 | 5401 | 5000
23ПВ0471 | Поверка. Уровнемеры и преобразователи уровня жидкости [сыпучих материалов] | Поверка | Да | 30247-11 | 5402 | 5000
23ПВ0471 | Поверка. Уровнемеры и преобразователи уровня жидкости [сыпучих материалов] | Поверка | Да | 45406-11 | 3101 | 5000
23ПВ0471 | Поверка. Уровнемеры и преобразователи уровня жидкости [сыпучих материалов] | Поверка | Да | 45406-11 | 3102 | 5000
23ПВ0471 | Поверка. Уровнемеры и преобразователи уровня жидкости [сыпучих материалов] | Поверка | Да | 45406-11 | 3105 | 5000
23ПВ0471 | Поверка. Уровнемеры и преобразователи уровня жидкости [сыпучих материалов] | Поверка | Да | 45406-11 | 3107 | 5000
23ПВ0471 | Поверка. Уровнемеры и преобразователи уровня жидкости [сыпучих материалов] | Поверка | Да | 45406-11 | 3108 | 5000
23ПВ0471 | Поверка. Уровнемеры и преобразователи уровня жидкости [сыпучих материалов] | Поверка | Да | 50131-12 | Rosemount 5900S | 5000
23ПВ0471 | Поверка. Уровнемеры и преобразователи уровня жидкости [сыпучих материалов] | Поверка | Да | 53779-13 | 5301 | 5000
23ПВ0471 | Поверка. Уровнемеры и преобразователи уровня жидкости [сыпучих материалов] | Поверка | Да | 53779-13 | 5302 | 5000
23ПВ0471 | Поверка. Уровнемеры и преобразователи уровня жидкости [сыпучих материалов] | Поверка | Да | 53779-13 | 5303 | 5000
23ПВ0471 | Поверка. Уровнемеры и преобразователи уровня жидкости [сыпучих материалов] | Поверка | Да | 58253-14 | 3308 | 5000
23ПВ0471 | Поверка. Уровнемеры и преобразователи уровня жидкости [сыпучих материалов] | Поверка | Да | 60838-15 | 3308 Rosemount | 5000
23ПВ0471 | Поверка. Уровнемеры и преобразователи уровня жидкости [сыпучих материалов] | Поверка | Да | 68312-17 | 5900S | 5000
23ПВ0471 | Поверка. Уровнемеры и преобразователи уровня жидкости [сыпучих материалов] | Поверка | Да | 68312-17 | 5900C | 5000
23ПВ0471 | Поверка. Уровнемеры и преобразователи уровня жидкости [сыпучих материалов] | Поверка | Да | 72214-18 | 5408 | 5000
23ПВ0471 | Поверка. Уровнемеры и преобразователи уровня жидкости [сыпучих материалов] | Поверка | Да | 25547-12 | 3301 | 5000
23ПВ0471 | Поверка. Уровнемеры и преобразователи уровня жидкости [сыпучих материалов] | Поверка | Да | 25547-12 | 3302 | 5000
23ПВ0471 | Поверка. Уровнемеры и преобразователи уровня жидкости [сыпучих материалов] | Поверка | Да | 27282-09 | VEGASON 61 | 5000
23ПВ0471 | Поверка. Уровнемеры и преобразователи уровня жидкости [сыпучих материалов] | Поверка | Да | 27282-09 | VEGASON 62 | 5000
23ПВ0471 | Поверка. Уровнемеры и преобразователи уровня жидкости [сыпучих материалов] | Поверка | Да | 27282-09 | VEGASON 63 | 5000
23ПВ0471 | Поверка. Уровнемеры и преобразователи уровня жидкости [сыпучих материалов] | Поверка | Да | 27282-09 | VEGASON 64 | 5000
23ПВ0471 | Поверка. Уровнемеры и преобразователи уровня жидкости [сыпучих материалов] | Поверка | Да | 27282-09 | VEGASON 65 | 5000
23ПВ0471 | Поверка. Уровнемеры и преобразователи уровня жидкости [сыпучих материалов] | Поверка | Да | 27283-12 | VEGAPULS WL61 | 5000
23ПВ0471 | Поверка. Уровнемеры и преобразователи уровня жидкости [сыпучих материалов] | Поверка | Да | 27283-12 | VEGAPULS 61 | 5000
23ПВ0471 | Поверка. Уровнемеры и преобразователи уровня жидкости [сыпучих материалов] | Поверка | Да | 27283-12 | VEGAPULS 62 | 5000
23ПВ0471 | Поверка. Уровнемеры и преобразователи уровня жидкости [сыпучих материалов] | Поверка | Да | 27283-12 | VEGAPULS 63 | 5000
23ПВ0471 | Поверка. Уровнемеры и преобразователи уровня жидкости [сыпучих материалов] | Поверка | Да | 27283-12 | VEGAPULS 65 | 5000
23ПВ0471 | Поверка. Уровнемеры и преобразователи уровня жидкости [сыпучих материалов] | Поверка | Да | 27283-12 | VEGAPULS 66 | 5000
23ПВ0471 | Поверка. Уровнемеры и преобразователи уровня жидкости [сыпучих материалов] | Поверка | Да | 27283-12 | VEGAPULS 67 | 5000
23ПВ0471 | Поверка. Уровнемеры и преобразователи уровня жидкости [сыпучих материалов] | Поверка | Да | 27283-12 | VEGAPULS SR68 | 5000
23ПВ0471 | Поверка. Уровнемеры и преобразователи уровня жидкости [сыпучих материалов] | Поверка | Да | 27283-12 | VEGAPULS 68 | 5000
23ПВ0471 | Поверка. Уровнемеры и преобразователи уровня жидкости [сыпучих материалов] | Поверка | Да | 27284-09 | VEGAFLEX 61 | 5000
23ПВ0471 | Поверка. Уровнемеры и преобразователи уровня жидкости [сыпучих материалов] | Поверка | Да | 27284-09 | VEGAFLEX 62 | 5000
23ПВ0471 | Поверка. Уровнемеры и преобразователи уровня жидкости [сыпучих материалов] | Поверка | Да | 27284-09 | VEGAFLEX 63 | 5000
23ПВ0471 | Поверка. Уровнемеры и преобразователи уровня жидкости [сыпучих материалов] | Поверка | Да | 27284-09 | VEGAFLEX 65 | 5000
23ПВ0471 | Поверка. Уровнемеры и преобразователи уровня жидкости [сыпучих материалов] | Поверка | Да | 27284-09 | VEGAFLEX 66 | 5000
23ПВ0471 | Поверка. Уровнемеры и преобразователи уровня жидкости [сыпучих материалов] | Поверка | Да | 27284-09 | VEGAFLEX 67 | 5000
23ПВ0471 | Поверка. Уровнемеры и преобразователи уровня жидкости [сыпучих материалов] | Поверка | Да | 53857-13 | VEGAFLEX 81 | 5000
23ПВ0471 | Поверка. Уровнемеры и преобразователи уровня жидкости [сыпучих материалов] | Поверка | Да | 53857-13 | VEGAFLEX 82 | 5000
23ПВ0471 | Поверка. Уровнемеры и преобразователи уровня жидкости [сыпучих материалов] | Поверка | Да | 53857-13 | VEGAFLEX 83 | 5000
23ПВ0471 | Поверка. Уровнемеры и преобразователи уровня жидкости [сыпучих материалов] | Поверка | Да | 53857-13 | VEGAFLEX 86 | 5000
23ПВ0471 | Поверка. Уровнемеры и преобразователи уровня жидкости [сыпучих материалов] | Поверка | Да | 65819-16 | VEGAPULS 64 | 5000
23ПВ0471 | Поверка. Уровнемеры и преобразователи уровня жидкости [сыпучих материалов] | Поверка | Да | 65819-16 | VEGAPULS 69 | 5000
23ПВ0471 | Поверка. Уровнемеры и преобразователи уровня жидкости [сыпучих материалов] | Поверка | Да | 26355-09 | Levelflex FMP40 | 5000
23ПВ0471 | Поверка. Уровнемеры и преобразователи уровня жидкости [сыпучих материалов] | Поверка | Да | 26355-09 | Levelflex FMP41C | 5000
23ПВ0471 | Поверка. Уровнемеры и преобразователи уровня жидкости [сыпучих материалов] | Поверка | Да | 26355-09 | Levelflex FMP43 | 5000
23ПВ0471 | Поверка. Уровнемеры и преобразователи уровня жидкости [сыпучих материалов] | Поверка | Да | 26355-09 | Levelflex FMP45 | 5000
23ПВ0471 | Поверка. Уровнемеры и преобразователи уровня жидкости [сыпучих материалов] | Поверка | Да | 36668-08 | Liquicap T FMI21 | 5000
23ПВ0471 | Поверка. Уровнемеры и преобразователи уровня жидкости [сыпучих материалов] | Поверка | Да | 36668-08 | Liquicap M FMI51 | 5000
23ПВ0471 | Поверка. Уровнемеры и преобразователи уровня жидкости [сыпучих материалов] | Поверка | Да | 36668-08 | Liquicap T FMI21 | 5000
23ПВ0471 | Поверка. Уровнемеры и преобразователи уровня жидкости [сыпучих материалов] | Поверка | Да | 36668-08 | Liquicap M FMI52 | 5000
23ПВ0471 | Поверка. Уровнемеры и преобразователи уровня жидкости [сыпучих материалов] | Поверка | Да | 45098-10 | Proservo NMS5 | 5000
23ПВ0471 | Поверка. Уровнемеры и преобразователи уровня жидкости [сыпучих материалов] | Поверка | Да | 45098-10 | Proservo NMS7 | 5000
23ПВ0471 | Поверка. Уровнемеры и преобразователи уровня жидкости [сыпучих материалов] | Поверка | Да | 47249-16 | Levelflex FMP50 | 5000
23ПВ0471 | Поверка. Уровнемеры и преобразователи уровня жидкости [сыпучих материалов] | Поверка | Да | 47249-16 | Levelflex FMP51 | 5000
23ПВ0471 | Поверка. Уровнемеры и преобразователи уровня жидкости [сыпучих материалов] | Поверка | Да | 47249-16 | Levelflex FMP52 | 5000
23ПВ0471 | Поверка. Уровнемеры и преобразователи уровня жидкости [сыпучих материалов] | Поверка | Да | 47249-16 | Levelflex FMP53 | 5000
23ПВ0471 | Поверка. Уровнемеры и преобразователи уровня жидкости [сыпучих материалов] | Поверка | Да | 47249-16 | Levelflex FMP54 | 5000
23ПВ0471 | Поверка. Уровнемеры и преобразователи уровня жидкости [сыпучих материалов] | Поверка | Да | 47249-16 | Levelflex FMP55 | 5000
23ПВ0471 | Поверка. Уровнемеры и преобразователи уровня жидкости [сыпучих материалов] | Поверка | Да | 47249-16 | Levelflex FMP56 | 5000
23ПВ0471 | Поверка. Уровнемеры и преобразователи уровня жидкости [сыпучих материалов] | Поверка | Да | 47249-16 | Levelflex FMP57 | 5000
23ПВ0471 | Поверка. Уровнемеры и преобразователи уровня жидкости [сыпучих материалов] | Поверка | Да | 52437-13 | CM44х/CUS71D | 5000
23ПВ0471 | Поверка. Уровнемеры и преобразователи уровня жидкости [сыпучих материалов] | Поверка | Да | 55965-13 | Micropilot FMR50 | 5000
23ПВ0471 | Поверка. Уровнемеры и преобразователи уровня жидкости [сыпучих материалов] | Поверка | Да | 55965-13 | Micropilot FMR51 | 5000
23ПВ0471 | Поверка. Уровнемеры и преобразователи уровня жидкости [сыпучих материалов] | Поверка | Да | 55965-13 | Micropilot FMR52 | 5000
23ПВ0471 | Поверка. Уровнемеры и преобразователи уровня жидкости [сыпучих материалов] | Поверка | Да | 55965-13 | Micropilot FMR53 | 5000
23ПВ0471 | Поверка. Уровнемеры и преобразователи уровня жидкости [сыпучих материалов] | Поверка | Да | 55965-13 | Micropilot FMR54 | 5000
23ПВ0471 | Поверка. Уровнемеры и преобразователи уровня жидкости [сыпучих материалов] | Поверка | Да | 55965-13 | Micropilot FMR56 | 5000
23ПВ0471 | Поверка. Уровнемеры и преобразователи уровня жидкости [сыпучих материалов] | Поверка | Да | 55965-13 | Micropilot FMR57 | 5000
23ПВ0471 | Поверка. Уровнемеры и преобразователи уровня жидкости [сыпучих материалов] | Поверка | Да | 66883-17 | Micropilot FMR10 | 5000
23ПВ0471 | Поверка. Уровнемеры и преобразователи уровня жидкости [сыпучих материалов] | Поверка | Да | 66883-17 | Micropilot FMR20 | 5000
23ПВ0471 | Поверка. Уровнемеры и преобразователи уровня жидкости [сыпучих материалов] | Поверка | Да | 70033-17 | Micropilot FMR60 | 5000
23ПВ0471 | Поверка. Уровнемеры и преобразователи уровня жидкости [сыпучих материалов] | Поверка | Да | 70033-17 | Micropilot FMR62 | 5000
23ПВ0471 | Поверка. Уровнемеры и преобразователи уровня жидкости [сыпучих материалов] | Поверка | Да | 70033-17 | Micropilot FMR67 | 5000
23ПВ0471 | Поверка. Уровнемеры и преобразователи уровня жидкости [сыпучих материалов] | Поверка | Да | 71745-18 | Micropilot NMR81 | 5000
23ПВ0471 | Поверка. Уровнемеры и преобразователи уровня жидкости [сыпучих материалов] | Поверка | Да | 71745-18 | Micropilot NMR84 | 5000
23ПВ0471 | Поверка. Уровнемеры и преобразователи уровня жидкости [сыпучих материалов] | Поверка | Да | 72322-18 | Micropilot S FMR540 | 5000
23ПВ0471 | Поверка. Уровнемеры и преобразователи уровня жидкости [сыпучих материалов] | Поверка | Да | 72322-18 | Micropilot S FMR532 | 5000
23ПВ0471 | Поверка. Уровнемеры и преобразователи уровня жидкости [сыпучих материалов] | Поверка | Да | 72333-18 | Proservo NMS80 | 5000
23ПВ0471 | Поверка. Уровнемеры и преобразователи уровня жидкости [сыпучих материалов] | Поверка | Да | 72333-18 | Proservo NMS81 | 5000
23ПВ0471 | Поверка. Уровнемеры и преобразователи уровня жидкости [сыпучих материалов] | Поверка | Да | 72333-18 | Proservo NMS83 | 5000
23ПВ0471 | Поверка. Уровнемеры и преобразователи уровня жидкости [сыпучих материалов] | Поверка | Да | 21233-01 | Сапфир-22М-ДУ | 5000
23ПВ0471 | Поверка. Уровнемеры и преобразователи уровня жидкости [сыпучих материалов] | Поверка | Да | 21233-01 | Сапфир-22ДУ | 5000
23ПВ0471 | Поверка. Уровнемеры и преобразователи уровня жидкости [сыпучих материалов] | Поверка | Да | 21233-01 | Сапфир-22ДУ-Ех | 5000
23ПВ0471 | Поверка. Уровнемеры и преобразователи уровня жидкости [сыпучих материалов] | Поверка | Да | 21233-01 | Сапфир-22М-ДУ-Ех | 5000
23ПВ0471 | Поверка. Уровнемеры и преобразователи уровня жидкости [сыпучих материалов] | Поверка | Да | 18122-99 | HERMetic UTI | 5000
23ПВ0471 | Поверка. Уровнемеры и преобразователи уровня жидкости [сыпучих материалов] | Поверка | Да | 18122-99 | HERMetic UTI GT3 | 5000
23ПВ0471 | Поверка. Уровнемеры и преобразователи уровня жидкости [сыпучих материалов] | Поверка | Да | 18122-99 | Industrial HERMetic UTI | 5000
23ПВ0471 | Поверка. Уровнемеры и преобразователи уровня жидкости [сыпучих материалов] | Поверка | Да | 27406-04 | HERMetic UTImeter Otex | 5000
23ПВ0471 | Поверка. Уровнемеры и преобразователи уровня жидкости [сыпучих материалов] | Поверка | Да | 27406-04 | HERMetic UTImeter Rtex | 5000
23ПВ0471 | Поверка. Уровнемеры и преобразователи уровня жидкости [сыпучих материалов] | Поверка | Да | 27406-04 | HERMetic UTImeter Gtex | 5000
23ПВ0471 | Поверка. Уровнемеры и преобразователи уровня жидкости [сыпучих материалов] | Поверка | Да | 39596-08 | ДУУ4МА | 5000
23ПВ0471 | Поверка. Уровнемеры и преобразователи уровня жидкости [сыпучих материалов] | Поверка | Да | 41554-09 | OTT Kabellichlot KL 010 | 5000
23ПВ0471 | Поверка. Уровнемеры и преобразователи уровня жидкости [сыпучих материалов] | Поверка | Да | 41554-09 | KL 010 TM | 5000
23ПВ0471 | Поверка. Уровнемеры и преобразователи уровня жидкости [сыпучих материалов] | Поверка | Да | 48164-11 | 144LD/LVD | 5000
23ПВ0471 | Поверка. Уровнемеры и преобразователи уровня жидкости [сыпучих материалов] | Поверка | Да | 48164-11 | 244LD/LVP | 5000
23ПВ0471 | Поверка. Уровнемеры и преобразователи уровня жидкости [сыпучих материалов] | Поверка | Да | 50336-12 | PROBE мод. The Probe | 5000
23ПВ0471 | Поверка. Уровнемеры и преобразователи уровня жидкости [сыпучих материалов] | Поверка | Да | 50336-12 | SITRANS PROBE LU | 5000
23ПВ0471 | Поверка. Уровнемеры и преобразователи уровня жидкости [сыпучих материалов] | Поверка | Да | 51436-12 | HERMetic UTImeter Gtex | 5000
23ПВ0471 | Поверка. Уровнемеры и преобразователи уровня жидкости [сыпучих материалов] | Поверка | Да | 51436-12 | HERMetic UTImeter Rtex | 5000
23ПВ0471 | Поверка. Уровнемеры и преобразователи уровня жидкости [сыпучих материалов] | Поверка | Да | 51436-12 | HERMetic UTImeter Otex | 5000
23ПВ0471 | Поверка. Уровнемеры и преобразователи уровня жидкости [сыпучих материалов] | Поверка | Да | 56140-14 | Eclipse 706 | 5000
23ПВ0471 | Поверка. Уровнемеры и преобразователи уровня жидкости [сыпучих материалов] | Поверка | Да | 56383-14 | Левелтач М | 5000
23ПВ0471 | Поверка. Уровнемеры и преобразователи уровня жидкости [сыпучих материалов] | Поверка | Да | 56503-14 | ДУУ10 | 5000
23ПВ0471 | Поверка. Уровнемеры и преобразователи уровня жидкости [сыпучих материалов] | Поверка | Да | 65554-16 | 5301 | 5000
23ПВ0471 | Поверка. Уровнемеры и преобразователи уровня жидкости [сыпучих материалов] | Поверка | Да | 65554-16 | 5302 | 5000
23ПВ0471 | Поверка. Уровнемеры и преобразователи уровня жидкости [сыпучих материалов] | Поверка | Да | 74531-19 | Eclipse 706 | 5000
23ПВ0471 | Поверка. Уровнемеры и преобразователи уровня жидкости [сыпучих материалов] | Поверка | Да | 51436-12 | HERMetic UTImeter Gtex2000 | 5000
23ПВ0471 | Поверка. Уровнемеры и преобразователи уровня жидкости [сыпучих материалов] | Поверка | Да | 65555-16 | ТИТАН-253У | 5000
23ПВ0471 | Поверка. Уровнемеры и преобразователи уровня жидкости [сыпучих материалов] | Поверка | Да | 65555-16 | ТИТАН-270У | 5000
23ПВ0471 | Поверка. Уровнемеры и преобразователи уровня жидкости [сыпучих материалов] | Поверка | Да | 15669-02 | Струна-М | 5000
23ПВ0471 | Поверка. Уровнемеры и преобразователи уровня жидкости [сыпучих материалов] | Поверка | Да | 21197-10 | ГАММА-ДУУ2 | 5000
23ПВ0472 | Поверка. Уровни рамные и брусковые | Поверка | Нет | 10962-87 | УБ-250-0,02 | 472
23ПВ0472 | Поверка. Уровни рамные и брусковые | Поверка | Нет | 33071-12 | УБ | 472
23ПВ0472 | Поверка. Уровни рамные и брусковые | Поверка | Нет | 32514-06 | Micron | 472
23ПВ0472 | Поверка. Уровни рамные и брусковые | Поверка | Нет | 33071-06 | УБ-200 | 472
23ПВ0472 | Поверка. Уровни рамные и брусковые | Поверка | Нет | 32855-06 | 960 | 472
23ПВ0472 | Поверка. Уровни рамные и брусковые | Поверка | Нет | 9481-02 | 200-0,02 | 472
23ПВ0472 | Поверка. Уровни рамные и брусковые | Поверка | Нет | 39823-08 | 0556 | 472
23ПВ0472 | Поверка. Уровни рамные и брусковые | Поверка | Нет | 9481-84 | УР | 472
23ПВ0472 | Поверка. Уровни рамные и брусковые | Поверка | Нет | 36894-08 | УБ | 472
23ПВ0472 | Поверка. Уровни рамные и брусковые | Поверка | Нет | 1863-05 | 1 | 472
23ПВ0472 | Поверка. Уровни рамные и брусковые | Поверка | Нет | 8793-82 | УС | 472
23ПВ0472 | Поверка. Уровни рамные и брусковые | Поверка | Нет | 36894-08 | УР | 472
23ПВ0472 | Поверка. Уровни рамные и брусковые | Поверка | Нет | 41586-09 | 0550 | 472
23ПВ0472 | Поверка. Уровни рамные и брусковые | Поверка | Нет | 41586-09 | 0551 | 472
23ПВ0472 | Поверка. Уровни рамные и брусковые | Поверка | Нет | 85734-22 | Обозначение отсутствует | 472
23ПВ0472 | Поверка. Уровни рамные и брусковые | Поверка | Нет | 9095-91 | 230112 | 472
23ПВ0472 | Поверка. Уровни рамные и брусковые | Поверка | Нет | 9095-91 | 230122 | 472
23ПВ0472 | Поверка. Уровни рамные и брусковые | Поверка | Нет | 9095-91 | 230132 | 472
23ПВ0472 | Поверка. Уровни рамные и брусковые | Поверка | Нет | 9095-91 | 230141 | 472
23ПВ0472 | Поверка. Уровни рамные и брусковые | Поверка | Нет | 9095-91 | 230142 | 472
23ПВ0472 | Поверка. Уровни рамные и брусковые | Поверка | Нет | 9481-91 | 230212 | 472
23ПВ0472 | Поверка. Уровни рамные и брусковые | Поверка | Нет | 9481-91 | 230222 | 472
23ПВ0472 | Поверка. Уровни рамные и брусковые | Поверка | Нет | 9481-91 | 230232 | 472
23ПВ0472 | Поверка. Уровни рамные и брусковые | Поверка | Нет | 9481-91 | 230242 | 472
23ПВ0472 | Поверка. Уровни рамные и брусковые | Поверка | Нет | 965-83 | 120 | 472
23ПВ0472 | Поверка. Уровни рамные и брусковые | Поверка | Нет | 33071-06 | УБ-100 | 472
23ПВ0472 | Поверка. Уровни рамные и брусковые | Поверка | Нет | 33071-06 | УБ-150 | 472
23ПВ0472 | Поверка. Уровни рамные и брусковые | Поверка | Нет | 33071-06 | УБ-250 | 472
23ПВ0472 | Поверка. Уровни рамные и брусковые | Поверка | Нет | 33071-06 | УБ-300 | 472
23ПВ0472 | Поверка. Уровни рамные и брусковые | Поверка | Нет | 33071-12 | УР | 472
23ПВ0472 | Поверка. Уровни рамные и брусковые | Поверка | Нет | 9095-83 | 118 | 472
23ПВ0472 | Поверка. Уровни рамные и брусковые | Поверка | Нет | 9095-83 | 118-1 | 472
23ПВ0472 | Поверка. Уровни рамные и брусковые | Поверка | Нет | 9095-83 | 118-2 | 472
23ПВ0472 | Поверка. Уровни рамные и брусковые | Поверка | Нет | 9095-83 | 118-3 | 472
23ПВ0472 | Поверка. Уровни рамные и брусковые | Поверка | Нет | 9481-02 | 200-0,05 | 472
23ПВ0472 | Поверка. Уровни рамные и брусковые | Поверка | Нет | 9481-02 | 200-0,10 | 472
23ПВ0472 | Поверка. Уровни рамные и брусковые | Поверка | Нет | 9481-02 | 200-0,15 | 472
23ПВ0472 | Поверка. Уровни рамные и брусковые | Поверка | Нет | 965-54 | 0,1/1000 | 472
23ПВ0474 | Поверка. Установки для поверки концевых плоскопараллельных мер длины | Поверка | Да | 20902-07 | Precimar 826 PC | 18500
23ПВ0474 | Поверка. Установки для поверки концевых плоскопараллельных мер длины | Поверка | Да | 24749-10 | УКМ-100 | 18500
23ПВ0477 | Поверка. Устройства для калибровки преобразователей перемещения токовихревых | Поверка | Нет | 15542-08 | TK3e | 4313
23ПВ0477 | Поверка. Устройства для калибровки преобразователей перемещения токовихревых | Поверка | Нет | 15542-08 | TK3g | 4313
23ПВ0477 | Поверка. Устройства для калибровки преобразователей перемещения токовихревых | Поверка | Нет | 15542-02 | TK3-2 | 4313
23ПВ0478 | Поверка. Устройства для определения пористости хлеба | Поверка | Да | 20074-00 | ДПЖ | 919
23ПВ0479 | Поверка. Устройства для поверки преобразователей вихретоковых в статическом режиме | Поверка | Нет | 76091-19 | ТИК-ЮСТ с индикатором часового типа | 5437
23ПВ0479 | Поверка. Устройства для поверки преобразователей вихретоковых в статическом режиме | Поверка | Нет | 41293-09 | УПД | 5437
23ПВ0479 | Поверка. Устройства для поверки преобразователей вихретоковых в статическом режиме | Поверка | Нет | 76091-19 | ТИК-ЮСТ с цифровым индикатором | 5437
23ПВ0479 | Поверка. Устройства для поверки преобразователей вихретоковых в статическом режиме | Поверка | Нет | 76091-19 | ТИК-ЮСТ с головкой измерительной цифровой ABSOLUTE серии 543 | 5437
23ПВ0481 | Поверка. Шаблоны путеизмерительные ЦУП | Поверка | Нет | 14054-02 | ПШ-1520 | 1055
23ПВ0481 | Поверка. Шаблоны путеизмерительные ЦУП | Поверка | Нет | 14054-02 | ПШ-1520П | 1055
23ПВ0481 | Поверка. Шаблоны путеизмерительные ЦУП | Поверка | Нет | 14054-07 | ПШ-1520П | 1055
23ПВ0481 | Поверка. Шаблоны путеизмерительные ЦУП | Поверка | Нет | 14054-07 | ПШ-1520В | 1055
23ПВ0481 | Поверка. Шаблоны путеизмерительные ЦУП | Поверка | Нет | 1993-73 | КШ 32 | 1055
23ПВ0481 | Поверка. Шаблоны путеизмерительные ЦУП | Поверка | Нет | 14028-94 | ЦУП-1-01 | 1055
23ПВ0481 | Поверка. Шаблоны путеизмерительные ЦУП | Поверка | Нет | 14028-01 | ЦУП-3 | 1055
23ПВ0481 | Поверка. Шаблоны путеизмерительные ЦУП | Поверка | Нет | 14028-01 | ЦУП-3У | 1055
23ПВ0481 | Поверка. Шаблоны путеизмерительные ЦУП | Поверка | Нет | 14643-07 | ЦУП-1-01 | 1055
23ПВ0481 | Поверка. Шаблоны путеизмерительные ЦУП | Поверка | Нет | 2079-65 | ЦУП-2Д | 1055
23ПВ0481 | Поверка. Шаблоны путеизмерительные ЦУП | Поверка | Нет | 78013-20 | ПШВ | 1055
23ПВ0481 | Поверка. Шаблоны путеизмерительные ЦУП | Поверка | Нет | 14028-01 | ЦУП-3М | 1055
23ПВ0481 | Поверка. Шаблоны путеизмерительные ЦУП | Поверка | Нет | 14054-07 | ПШ-1520 | 1055
23ПВ0481 | Поверка. Шаблоны путеизмерительные ЦУП | Поверка | Нет | 14643-07 | ЦУП-1-01М | 1055
23ПВ0481 | Поверка. Шаблоны путеизмерительные ЦУП | Поверка | Нет | 49081-12 | ШП.01 | 1055
23ПВ0481 | Поверка. Шаблоны путеизмерительные ЦУП | Поверка | Нет | 49081-12 | ШП.02 | 1055
23ПВ0482 | Поверка. Штангенглубиномеры | Поверка | Да | 56903-14 | ШГ | 353
23ПВ0482 | Поверка. Штангенглубиномеры | Поверка | Да | 56903-14 | ШГК | 353
23ПВ0482 | Поверка. Штангенглубиномеры | Поверка | Да | 56903-14 | ШГЦ | 353
23ПВ0482 | Поверка. Штангенглубиномеры | Поверка | Да | 56903-14 | ШГС | 353
23ПВ0482 | Поверка. Штангенглубиномеры | Поверка | Да | 56903-14 | ШГСЦ | 353
23ПВ0482 | Поверка. Штангенглубиномеры | Поверка | Да | 35815-07 | ШГ-150 | 353
23ПВ0482 | Поверка. Штангенглубиномеры | Поверка | Да | 35815-07 | ШГ-200 | 353
23ПВ0482 | Поверка. Штангенглубиномеры | Поверка | Да | 35815-07 | ШГ-250 | 353
23ПВ0482 | Поверка. Штангенглубиномеры | Поверка | Да | 35815-07 | ШГ-300 | 353
23ПВ0482 | Поверка. Штангенглубиномеры | Поверка | Да | 35815-07 | ШГ-400 | 353
23ПВ0482 | Поверка. Штангенглубиномеры | Поверка | Да | 35815-07 | ШГ-500 | 353
23ПВ0482 | Поверка. Штангенглубиномеры | Поверка | Да | 35815-07 | ШГ-630 | 353
23ПВ0482 | Поверка. Штангенглубиномеры | Поверка | Да | 26429-04 | ШГ | 353
23ПВ0482 | Поверка. Штангенглубиномеры | Поверка | Да | 26429-04 | ШГЦ | 353
23ПВ0482 | Поверка. Штангенглубиномеры | Поверка | Да | 31797-13 | 571 | 353
23ПВ0482 | Поверка. Штангенглубиномеры | Поверка | Да | 31797-13 | 527 | 353
23ПВ0482 | Поверка. Штангенглубиномеры | Поверка | Да | 37141-08 | TESA IP67 | 353
23ПВ0482 | Поверка. Штангенглубиномеры | Поверка | Да | 25140-13 | ШГЦ160 | 353
23ПВ0482 | Поверка. Штангенглубиномеры | Поверка | Да | 25140-13 | ШГЦ200 | 353
23ПВ0482 | Поверка. Штангенглубиномеры | Поверка | Да | 25140-13 | ШГЦ300 | 353
23ПВ0482 | Поверка. Штангенглубиномеры | Поверка | Да | 314-92 | ШГ-160 | 353
23ПВ0482 | Поверка. Штангенглубиномеры | Поверка | Да | 314-92 | ШГ-200 | 353
23ПВ0482 | Поверка. Штангенглубиномеры | Поверка | Да | 314-92 | ШГ-250 | 353
23ПВ0482 | Поверка. Штангенглубиномеры | Поверка | Да | 314-92 | ШГ-300 | 353
23ПВ0482 | Поверка. Штангенглубиномеры | Поверка | Да | 314-92 | ШГ-400 | 353
23ПВ0482 | Поверка. Штангенглубиномеры | Поверка | Да | 314-07 | ШГ-160 | 353
23ПВ0482 | Поверка. Штангенглубиномеры | Поверка | Да | 314-07 | ШГ-200 | 353
23ПВ0482 | Поверка. Штангенглубиномеры | Поверка | Да | 314-07 | ШГ-250 | 353
23ПВ0482 | Поверка. Штангенглубиномеры | Поверка | Да | 314-07 | ШГ-300 | 353
23ПВ0482 | Поверка. Штангенглубиномеры | Поверка | Да | 314-07 | ШГ-400 | 353
23ПВ0482 | Поверка. Штангенглубиномеры | Поверка | Да | 314-07 | ШГ-630 | 353
23ПВ0482 | Поверка. Штангенглубиномеры | Поверка | Да | 314-71 | (0-200) мм | 353
23ПВ0482 | Поверка. Штангенглубиномеры | Поверка | Да | 314-71 | (0-320) мм | 353
23ПВ0482 | Поверка. Штангенглубиномеры | Поверка | Да | 314-71 | (0-500) мм | 353
23ПВ0482 | Поверка. Штангенглубиномеры | Поверка | Да | 59763-15 | с отсчетом по нониусу | 353
23ПВ0482 | Поверка. Штангенглубиномеры | Поверка | Да | 59763-15 | с отсчетом по нониусу с Г-образной губкой | 353
23ПВ0482 | Поверка. Штангенглубиномеры | Поверка | Да | 59763-15 | с отсчетом по цифровому отсчетному устройству | 353
23ПВ0482 | Поверка. Штангенглубиномеры | Поверка | Да | 59763-15 | с отсчетом по цифровому отсчетному устройству с Г-образной губкой | 353
23ПВ0482 | Поверка. Штангенглубиномеры | Поверка | Да | 27500-04 | ШГЦ | 353
23ПВ0482 | Поверка. Штангенглубиномеры | Поверка | Да | 27500-04 | ШГСЦ | 353
23ПВ0482 | Поверка. Штангенглубиномеры | Поверка | Да | 314-75 | (0-160) мм | 353
23ПВ0482 | Поверка. Штангенглубиномеры | Поверка | Да | 314-75 | (0-250) мм | 353
23ПВ0482 | Поверка. Штангенглубиномеры | Поверка | Да | 314-75 | (0-400) мм | 353
23ПВ0482 | Поверка. Штангенглубиномеры | Поверка | Да | 32780-06 | ШГ (0-160) мм | 353
23ПВ0482 | Поверка. Штангенглубиномеры | Поверка | Да | 32780-06 | ШГ (0-200) мм | 353
23ПВ0482 | Поверка. Штангенглубиномеры | Поверка | Да | 32780-06 | ШГ (0-250) мм | 353
23ПВ0482 | Поверка. Штангенглубиномеры | Поверка | Да | 32780-06 | ШГ (0-300) мм | 353
23ПВ0482 | Поверка. Штангенглубиномеры | Поверка | Да | 32780-06 | ШГ (0-500) мм | 353
23ПВ0482 | Поверка. Штангенглубиномеры | Поверка | Да | 32780-06 | ШГЦ (0-160) мм | 353
23ПВ0482 | Поверка. Штангенглубиномеры | Поверка | Да | 32780-06 | ШГЦ (0-200) мм | 353
23ПВ0482 | Поверка. Штангенглубиномеры | Поверка | Да | 32780-06 | ШГЦ (0-250) мм | 353
23ПВ0482 | Поверка. Штангенглубиномеры | Поверка | Да | 32780-06 | ШГЦ (0-300) мм | 353
23ПВ0482 | Поверка. Штангенглубиномеры | Поверка | Да | 32780-06 | ШГЦ (0-500) мм | 353
23ПВ0482 | Поверка. Штангенглубиномеры | Поверка | Да | 35817-07 | ШГЦ-I (0-150) мм | 353
23ПВ0482 | Поверка. Штангенглубиномеры | Поверка | Да | 35817-07 | ШГЦ-I (0-200) мм | 353
23ПВ0482 | Поверка. Штангенглубиномеры | Поверка | Да | 35817-07 | ШГЦ-I (0-300) мм | 353
23ПВ0482 | Поверка. Штангенглубиномеры | Поверка | Да | 35817-07 | ШГЦ-I (0-400) мм | 353
23ПВ0482 | Поверка. Штангенглубиномеры | Поверка | Да | 35817-07 | ШГЦ-I (0-500) мм | 353
23ПВ0482 | Поверка. Штангенглубиномеры | Поверка | Да | 36751-14 | Holex мод. 418000 | 353
23ПВ0482 | Поверка. Штангенглубиномеры | Поверка | Да | 36751-14 | Holex мод. 418300 | 353
23ПВ0482 | Поверка. Штангенглубиномеры | Поверка | Да | 36751-14 | Holex мод. 418500 | 353
23ПВ0482 | Поверка. Штангенглубиномеры | Поверка | Да | 36751-14 | Holex мод. 418520 | 353
23ПВ0482 | Поверка. Штангенглубиномеры | Поверка | Да | 36751-14 | Holex мод. 418542 | 353
23ПВ0482 | Поверка. Штангенглубиномеры | Поверка | Да | 36751-14 | Holex мод. 418802 | 353
23ПВ0482 | Поверка. Штангенглубиномеры | Поверка | Да | 41063-09 | ШГ (0-160) мм | 353
23ПВ0482 | Поверка. Штангенглубиномеры | Поверка | Да | 41063-09 | ШГ (0-250) мм | 353
23ПВ0482 | Поверка. Штангенглубиномеры | Поверка | Да | 41063-09 | ШГ (0-400) мм | 353
23ПВ0482 | Поверка. Штангенглубиномеры | Поверка | Да | 45959-10 | MarCal 30 EWR | 353
23ПВ0482 | Поверка. Штангенглубиномеры | Поверка | Да | 45959-10 | MarCal 30 ER | 353
23ПВ0482 | Поверка. Штангенглубиномеры | Поверка | Да | 45959-10 | MarCal 30 EWN | 353
23ПВ0482 | Поверка. Штангенглубиномеры | Поверка | Да | 51877-12 | MarCal 30 N | 353
23ПВ0482 | Поверка. Штангенглубиномеры | Поверка | Да | 51877-12 | MarCal 30 NH | 353
23ПВ0482 | Поверка. Штангенглубиномеры | Поверка | Да | 51877-12 | MarCal 30 ND | 353
23ПВ0482 | Поверка. Штангенглубиномеры | Поверка | Да | 52059-12 | ШГ-160-0,05 | 353
23ПВ0482 | Поверка. Штангенглубиномеры | Поверка | Да | 52059-12 | ШГ-160-0,1 | 353
23ПВ0482 | Поверка. Штангенглубиномеры | Поверка | Да | 52059-12 | ШГ-200-0,05 | 353
23ПВ0482 | Поверка. Штангенглубиномеры | Поверка | Да | 52059-12 | ШГ-200-0,1 | 353
23ПВ0482 | Поверка. Штангенглубиномеры | Поверка | Да | 52059-12 | ШГ-250-0,05 | 353
23ПВ0482 | Поверка. Штангенглубиномеры | Поверка | Да | 52059-12 | ШГ-250-0,1 | 353
23ПВ0482 | Поверка. Штангенглубиномеры | Поверка | Да | 52059-12 | ШГ-300-0,05 | 353
23ПВ0482 | Поверка. Штангенглубиномеры | Поверка | Да | 52059-12 | ШГ-300-0,1 | 353
23ПВ0482 | Поверка. Штангенглубиномеры | Поверка | Да | 52059-12 | ШГ-400-0,05 | 353
23ПВ0482 | Поверка. Штангенглубиномеры | Поверка | Да | 52059-12 | ШГ-400-0,1 | 353
23ПВ0482 | Поверка. Штангенглубиномеры | Поверка | Да | 52059-12 | ШГ-630-0,05 | 353
23ПВ0482 | Поверка. Штангенглубиномеры | Поверка | Да | 52059-12 | ШГ-630-0,1 | 353
23ПВ0482 | Поверка. Штангенглубиномеры | Поверка | Да | 52059-12 | ШГ-1000-0,05 | 353
23ПВ0482 | Поверка. Штангенглубиномеры | Поверка | Да | 52059-12 | ШГ-1000-0,1 | 353
23ПВ0482 | Поверка. Штангенглубиномеры | Поверка | Да | 52059-12 | ШГЦ-160-0,01 | 353
23ПВ0482 | Поверка. Штангенглубиномеры | Поверка | Да | 52059-12 | ШГЦ-200-0,01 | 353
23ПВ0482 | Поверка. Штангенглубиномеры | Поверка | Да | 52059-12 | ШГЦ-250-0,01 | 353
23ПВ0482 | Поверка. Штангенглубиномеры | Поверка | Да | 52059-12 | ШГЦ-300-0,01 | 353
23ПВ0482 | Поверка. Штангенглубиномеры | Поверка | Да | 52059-12 | ШГЦ-400-0,01 | 353
23ПВ0482 | Поверка. Штангенглубиномеры | Поверка | Да | 65066-16 | 606 | 353
23ПВ0482 | Поверка. Штангенглубиномеры | Поверка | Да | 65066-16 | 615 | 353
23ПВ0482 | Поверка. Штангенглубиномеры | Поверка | Да | 65066-16 | 616 | 353
23ПВ0482 | Поверка. Штангенглубиномеры | Поверка | Да | 71121-18 | ШГ-160 | 353
23ПВ0482 | Поверка. Штангенглубиномеры | Поверка | Да | 71121-18 | ШГ-200 | 353
23ПВ0482 | Поверка. Штангенглубиномеры | Поверка | Да | 71121-18 | ШГ-250 | 353
23ПВ0482 | Поверка. Штангенглубиномеры | Поверка | Да | 71121-18 | ШГ-300 | 353
23ПВ0482 | Поверка. Штангенглубиномеры | Поверка | Да | 71121-18 | ШГ-400 | 353
23ПВ0482 | Поверка. Штангенглубиномеры | Поверка | Да | 71121-18 | ШГ-630 | 353
23ПВ0482 | Поверка. Штангенглубиномеры | Поверка | Да | 76012-19 | серия 571 модификации ABSOLUTE Digimatic | 353
23ПВ0482 | Поверка. Штангенглубиномеры | Поверка | Да | 76012-19 | серия 571 модификации ABSOLUTE Digimatic IP67 | 353
23ПВ0482 | Поверка. Штангенглубиномеры | Поверка | Да | 76012-19 | серия 571 модификации ABSOLUTE Digimatic IP67 крючкового типа | 353
23ПВ0482 | Поверка. Штангенглубиномеры | Поверка | Да | 76012-19 | серия 571 модификации ABSOLUTE Digimatic IP67 штыревого типа | 353
23ПВ0482 | Поверка. Штангенглубиномеры | Поверка | Да | 76012-19 | серия 571 модификации ABSOLUTE Digimatic для протекторов шин | 353
23ПВ0482 | Поверка. Штангенглубиномеры | Поверка | Да | 76012-19 | серия 527 модификации нониусные | 353
23ПВ0482 | Поверка. Штангенглубиномеры | Поверка | Да | 76012-19 | серия 527 модификации нониусные с микроподачей | 353
23ПВ0482 | Поверка. Штангенглубиномеры | Поверка | Да | 76012-19 | серия 527 модификации нониусные крючкового типа | 353
23ПВ0482 | Поверка. Штангенглубиномеры | Поверка | Да | 76012-19 | серия 527 модификации нониусные крючкового типа с микроподачей | 353
23ПВ0482 | Поверка. Штангенглубиномеры | Поверка | Да | 76012-19 | серия 527 модификации с круговой шкалой | 353
23ПВ0482 | Поверка. Штангенглубиномеры | Поверка | Да | 77517-20 | ШГ | 353
23ПВ0482 | Поверка. Штангенглубиномеры | Поверка | Да | 77517-20 | ШГК | 353
23ПВ0482 | Поверка. Штангенглубиномеры | Поверка | Да | 77517-20 | ШГЦ | 353
23ПВ0482 | Поверка. Штангенглубиномеры | Поверка | Да | 78951-20 | ШГ Holex исп. 418742 | 353
23ПВ0482 | Поверка. Штангенглубиномеры | Поверка | Да | 78951-20 | ШГ Holex исп. 418755 | 353
23ПВ0482 | Поверка. Штангенглубиномеры | Поверка | Да | 78951-20 | ШГ Holex исп. 418760 | 353
23ПВ0482 | Поверка. Штангенглубиномеры | Поверка | Да | 78951-20 | ШГ Holex исп. 418802 | 353
23ПВ0482 | Поверка. Штангенглубиномеры | Поверка | Да | 78951-20 | ШГЦ Holex исп. 418000 | 353
23ПВ0482 | Поверка. Штангенглубиномеры | Поверка | Да | 78951-20 | ШГЦ Holex исп. 418300 | 353
23ПВ0482 | Поверка. Штангенглубиномеры | Поверка | Да | 78951-20 | ШГЦ Holex исп. 418500 | 353
23ПВ0482 | Поверка. Штангенглубиномеры | Поверка | Да | 78951-20 | ШГЦ Holex исп. 418520 | 353
23ПВ0482 | Поверка. Штангенглубиномеры | Поверка | Да | 79928-20 | ШГ | 353
23ПВ0482 | Поверка. Штангенглубиномеры | Поверка | Да | 79928-20 | ШГК | 353
23ПВ0482 | Поверка. Штангенглубиномеры | Поверка | Да | 79928-20 | ШГЦ | 353
23ПВ0483 | Поверка. Штангензубомеры с нониусом ШЗН | Поверка | Да | 4373-00 | ШЗН-40 | 474
23ПВ0483 | Поверка. Штангензубомеры с нониусом ШЗН | Поверка | Да | 4373-00 | ШЗН-18 | 474
23ПВ0483 | Поверка. Штангензубомеры с нониусом ШЗН | Поверка | Да | 4373-10 | ШЗН-18 | 474
23ПВ0483 | Поверка. Штангензубомеры с нониусом ШЗН | Поверка | Да | 4373-10 | ШЗН-40 | 474
23ПВ0483 | Поверка. Штангензубомеры с нониусом ШЗН | Поверка | Да | 4373-05 | ШЗН-18 | 474
23ПВ0483 | Поверка. Штангензубомеры с нониусом ШЗН | Поверка | Да | 4373-05 | ШЗН-40 | 474
23ПВ0483 | Поверка. Штангензубомеры с нониусом ШЗН | Поверка | Да | 4373-76 | Ш3-18 | 474
23ПВ0483 | Поверка. Штангензубомеры с нониусом ШЗН | Поверка | Да | 4373-76 | Ш3-36 | 474
23ПВ0483 | Поверка. Штангензубомеры с нониусом ШЗН | Поверка | Да | 4373-91 | ШЗН-18 | 474
23ПВ0483 | Поверка. Штангензубомеры с нониусом ШЗН | Поверка | Да | 4373-91 | ШЗН-40 | 474
23ПВ0483 | Поверка. Штангензубомеры с нониусом ШЗН | Поверка | Да | 67236-17 | ШЗН-18 | 474
23ПВ0483 | Поверка. Штангензубомеры с нониусом ШЗН | Поверка | Да | 67236-17 | ШЗН-40 | 474
23ПВ0484 | Поверка. Штангенрейсмасы | Поверка | Да | 54803-13 | 570 | 353
23ПВ0484 | Поверка. Штангенрейсмасы | Поверка | Да | 54803-13 | 514 | 353
23ПВ0484 | Поверка. Штангенрейсмасы | Поверка | Да | 54803-13 | 506 | 353
23ПВ0484 | Поверка. Штангенрейсмасы | Поверка | Да | 54803-13 | 192 | 353
23ПВ0484 | Поверка. Штангенрейсмасы | Поверка | Да | 67056-17 | ШРЦ | 353
23ПВ0484 | Поверка. Штангенрейсмасы | Поверка | Да | 67056-17 | ШРК | 353
23ПВ0484 | Поверка. Штангенрейсмасы | Поверка | Да | 67056-17 | ШР | 353
23ПВ0484 | Поверка. Штангенрейсмасы | Поверка | Да | 198-92 | ШР250 | 353
23ПВ0484 | Поверка. Штангенрейсмасы | Поверка | Да | 198-92 | ШР400 | 353
23ПВ0484 | Поверка. Штангенрейсмасы | Поверка | Да | 198-92 | ШР630 | 353
23ПВ0484 | Поверка. Штангенрейсмасы | Поверка | Да | 198-92 | ШР1000 | 353
23ПВ0484 | Поверка. Штангенрейсмасы | Поверка | Да | 198-92 | ШР1600 | 353
23ПВ0484 | Поверка. Штангенрейсмасы | Поверка | Да | 198-92 | ШР2500 | 353
23ПВ0484 | Поверка. Штангенрейсмасы | Поверка | Да | 9560-07 | ШР250 | 353
23ПВ0484 | Поверка. Штангенрейсмасы | Поверка | Да | 9560-07 | ШРК250 | 353
23ПВ0484 | Поверка. Штангенрейсмасы | Поверка | Да | 9560-07 | ШР400 | 353
23ПВ0484 | Поверка. Штангенрейсмасы | Поверка | Да | 9560-07 | ШР630 | 353
23ПВ0484 | Поверка. Штангенрейсмасы | Поверка | Да | 9560-07 | ШР1000 | 353
23ПВ0484 | Поверка. Штангенрейсмасы | Поверка | Да | 9560-07 | ШР1600 | 353
23ПВ0484 | Поверка. Штангенрейсмасы | Поверка | Да | 9560-07 | ШР2500 | 353
23ПВ0484 | Поверка. Штангенрейсмасы | Поверка | Да | 198-75 | (0-250) мм | 353
23ПВ0484 | Поверка. Штангенрейсмасы | Поверка | Да | 198-75 | (40-400) мм | 353
23ПВ0484 | Поверка. Штангенрейсмасы | Поверка | Да | 198-75 | (60-630) мм | 353
23ПВ0484 | Поверка. Штангенрейсмасы | Поверка | Да | 198-75 | (100-1000) мм | 353
23ПВ0484 | Поверка. Штангенрейсмасы | Поверка | Да | 198-75 | (600-1600) мм | 353
23ПВ0484 | Поверка. Штангенрейсмасы | Поверка | Да | 198-75 | (1500-2500) мм | 353
23ПВ0484 | Поверка. Штангенрейсмасы | Поверка | Да | 198-49 | (0-200) мм | 353
23ПВ0484 | Поверка. Штангенрейсмасы | Поверка | Да | 198-49 | (0-300) мм | 353
23ПВ0484 | Поверка. Штангенрейсмасы | Поверка | Да | 198-49 | (0-500) мм | 353
23ПВ0484 | Поверка. Штангенрейсмасы | Поверка | Да | 198-49 | (0-800) мм | 353
23ПВ0484 | Поверка. Штангенрейсмасы | Поверка | Да | 198-49 | (0-1000) мм | 353
23ПВ0484 | Поверка. Штангенрейсмасы | Поверка | Да | 25386-03 | (0-250) мм | 353
23ПВ0484 | Поверка. Штангенрейсмасы | Поверка | Да | 25386-03 | (40-400) мм | 353
23ПВ0484 | Поверка. Штангенрейсмасы | Поверка | Да | 25386-03 | (60-630) мм | 353
23ПВ0484 | Поверка. Штангенрейсмасы | Поверка | Да | 43889-10 | (0-250) мм | 353
23ПВ0484 | Поверка. Штангенрейсмасы | Поверка | Да | 43889-10 | (0-300) мм | 353
23ПВ0484 | Поверка. Штангенрейсмасы | Поверка | Да | 43889-10 | (40-400) мм | 353
23ПВ0484 | Поверка. Штангенрейсмасы | Поверка | Да | 43889-10 | (60-500) мм | 353
23ПВ0484 | Поверка. Штангенрейсмасы | Поверка | Да | 43889-10 | (60-630) мм | 353
23ПВ0484 | Поверка. Штангенрейсмасы | Поверка | Да | 43889-10 | (100-1000) мм | 353
23ПВ0484 | Поверка. Штангенрейсмасы | Поверка | Да | 32781-12 | (0-250) мм | 353
23ПВ0484 | Поверка. Штангенрейсмасы | Поверка | Да | 32781-12 | (40-400) мм | 353
23ПВ0484 | Поверка. Штангенрейсмасы | Поверка | Да | 32781-12 | (60-630) мм | 353
23ПВ0484 | Поверка. Штангенрейсмасы | Поверка | Да | 32781-12 | (100-1000) мм | 353
23ПВ0484 | Поверка. Штангенрейсмасы | Поверка | Да | 58592-14 | (0-200) мм | 353
23ПВ0484 | Поверка. Штангенрейсмасы | Поверка | Да | 58592-14 | (0-250) мм | 353
23ПВ0484 | Поверка. Штангенрейсмасы | Поверка | Да | 58592-14 | (0-300) мм | 353
23ПВ0484 | Поверка. Штангенрейсмасы | Поверка | Да | 58592-14 | (0-400) мм | 353
23ПВ0484 | Поверка. Штангенрейсмасы | Поверка | Да | 58592-14 | (0-500) мм | 353
23ПВ0484 | Поверка. Штангенрейсмасы | Поверка | Да | 58592-14 | (50-500) мм | 353
23ПВ0484 | Поверка. Штангенрейсмасы | Поверка | Да | 58592-14 | (0-630) мм | 353
23ПВ0484 | Поверка. Штангенрейсмасы | Поверка | Да | 58592-14 | (60-630) мм | 353
23ПВ0484 | Поверка. Штангенрейсмасы | Поверка | Да | 58592-14 | (0-1000) мм | 353
23ПВ0484 | Поверка. Штангенрейсмасы | Поверка | Да | 58592-14 | (100-1000) мм | 353
23ПВ0484 | Поверка. Штангенрейсмасы | Поверка | Да | 58592-14 | (600-1600) мм | 353
23ПВ0484 | Поверка. Штангенрейсмасы | Поверка | Да | 25242-03 | ШРЦ | 353
23ПВ0484 | Поверка. Штангенрейсмасы | Поверка | Да | 31795-06 | 192 | 353
23ПВ0484 | Поверка. Штангенрейсмасы | Поверка | Да | 31795-06 | 506 | 353
23ПВ0484 | Поверка. Штангенрейсмасы | Поверка | Да | 31795-06 | 509 | 353
23ПВ0484 | Поверка. Штангенрейсмасы | Поверка | Да | 31795-06 | 514 | 353
23ПВ0484 | Поверка. Штангенрейсмасы | Поверка | Да | 31795-06 | 570 | 353
23ПВ0484 | Поверка. Штангенрейсмасы | Поверка | Да | 31795-06 | 574 | 353
23ПВ0484 | Поверка. Штангенрейсмасы | Поверка | Да | 41059-09 | (0-250) мм | 353
23ПВ0484 | Поверка. Штангенрейсмасы | Поверка | Да | 41059-09 | (40-400) мм | 353
23ПВ0484 | Поверка. Штангенрейсмасы | Поверка | Да | 41059-09 | (100-1000) мм | 353
23ПВ0484 | Поверка. Штангенрейсмасы | Поверка | Да | 62054-15 | 043 108 | 353
23ПВ0484 | Поверка. Штангенрейсмасы | Поверка | Да | 62054-15 | 043 141 | 353
23ПВ0484 | Поверка. Штангенрейсмасы | Поверка | Да | 63976-16 | С отсчетом по нониусу | 353
23ПВ0484 | Поверка. Штангенрейсмасы | Поверка | Да | 63976-16 | С отсчетом по круговой шкале мод. I | 353
23ПВ0484 | Поверка. Штангенрейсмасы | Поверка | Да | 63976-16 | С отсчетом по круговой шкале мод. II | 353
23ПВ0484 | Поверка. Штангенрейсмасы | Поверка | Да | 63976-16 | С цифовым отсчетным устройством | 353
23ПВ0484 | Поверка. Штангенрейсмасы | Поверка | Да | 65958-16 | ШР | 353
23ПВ0484 | Поверка. Штангенрейсмасы | Поверка | Да | 65958-16 | ШРК | 353
23ПВ0484 | Поверка. Штангенрейсмасы | Поверка | Да | 65958-16 | ШРЦ | 353
23ПВ0484 | Поверка. Штангенрейсмасы | Поверка | Да | 71199-18 | ШР 250 | 353
23ПВ0484 | Поверка. Штангенрейсмасы | Поверка | Да | 71199-18 | ШР 400 | 353
23ПВ0484 | Поверка. Штангенрейсмасы | Поверка | Да | 71199-18 | ШР 630 | 353
23ПВ0484 | Поверка. Штангенрейсмасы | Поверка | Да | 71199-18 | ШР 1000 | 353
23ПВ0484 | Поверка. Штангенрейсмасы | Поверка | Да | 71199-18 | ШР 1600 | 353
23ПВ0484 | Поверка. Штангенрейсмасы | Поверка | Да | 71199-18 | ШР 2500 | 353
23ПВ0484 | Поверка. Штангенрейсмасы | Поверка | Да | 71199-18 | ШРК 250 | 353
23ПВ0484 | Поверка. Штангенрейсмасы | Поверка | Да | 76217-19 | ШР | 353
23ПВ0484 | Поверка. Штангенрейсмасы | Поверка | Да | 76217-19 | ШРК | 353
23ПВ0484 | Поверка. Штангенрейсмасы | Поверка | Да | 76217-19 | ШРЦ | 353
23ПВ0484 | Поверка. Штангенрейсмасы | Поверка | Да | 76226-19 | ШР | 353
23ПВ0485 | Поверка. Штангентрубомеры ШТН | Поверка | Нет | 32950-12 | ШТН 750 | 3624
23ПВ0485 | Поверка. Штангентрубомеры ШТН | Поверка | Нет | 32950-12 | ШТН 850 | 3624
23ПВ0485 | Поверка. Штангентрубомеры ШТН | Поверка | Нет | 32950-12 | ШТН 950 | 3624
23ПВ0485 | Поверка. Штангентрубомеры ШТН | Поверка | Нет | 32950-12 | ШТН 1050 | 3624
23ПВ0485 | Поверка. Штангентрубомеры ШТН | Поверка | Нет | 32950-12 | ШТН 1150 | 3624
23ПВ0485 | Поверка. Штангентрубомеры ШТН | Поверка | Нет | 32950-12 | ШТН 1250 | 3624
23ПВ0486 | Поверка. Штангенциркули ШЦ, ШЦЦ, ШЦК [до 150 мм] | Поверка | Нет | 56451-14 | MarCal 16 EWRi | 202
23ПВ0486 | Поверка. Штангенциркули ШЦ, ШЦЦ, ШЦК [до 150 мм] | Поверка | Нет | 56451-14 | MarCal 16 ER | 202
23ПВ0486 | Поверка. Штангенциркули ШЦ, ШЦЦ, ШЦК [до 150 мм] | Поверка | Нет | 45958-10 | MarCal 18 EWR | 202
23ПВ0486 | Поверка. Штангенциркули ШЦ, ШЦЦ, ШЦК [до 150 мм] | Поверка | Нет | 45958-10 | MarCal 18 ESA | 202
23ПВ0486 | Поверка. Штангенциркули ШЦ, ШЦЦ, ШЦК [до 150 мм] | Поверка | Нет | 260-88 | 1004 | 202
23ПВ0486 | Поверка. Штангенциркули ШЦ, ШЦЦ, ШЦК [до 150 мм] | Поверка | Нет | 24156-02 | ШЦ-I (Тулз) | 202
23ПВ0486 | Поверка. Штангенциркули ШЦ, ШЦЦ, ШЦК [до 150 мм] | Поверка | Нет | 24156-02 | ШЦЦ-I (Тулз) | 202
23ПВ0486 | Поверка. Штангенциркули ШЦ, ШЦЦ, ШЦК [до 150 мм] | Поверка | Нет | 24156-02 | ШЦК-I (Тулз) | 202
23ПВ0486 | Поверка. Штангенциркули ШЦ, ШЦЦ, ШЦК [до 150 мм] | Поверка | Нет | 24156-02 | ШЦ-II (Тулз) | 202
23ПВ0486 | Поверка. Штангенциркули ШЦ, ШЦЦ, ШЦК [до 150 мм] | Поверка | Нет | 24156-02 | ШЦЦ-II (Тулз) | 202
23ПВ0486 | Поверка. Штангенциркули ШЦ, ШЦЦ, ШЦК [до 150 мм] | Поверка | Нет | 24156-02 | ШЦЦ-III (Тулз) | 202
23ПВ0486 | Поверка. Штангенциркули ШЦ, ШЦЦ, ШЦК [до 150 мм] | Поверка | Нет | 24156-02 | ШЦ-III (Тулз) | 202
23ПВ0486 | Поверка. Штангенциркули ШЦ, ШЦЦ, ШЦК [до 150 мм] | Поверка | Нет | 24156-02 | ШЦЦС-115 (Тулз) | 202
23ПВ0486 | Поверка. Штангенциркули ШЦ, ШЦЦ, ШЦК [до 150 мм] | Поверка | Нет | 24156-02 | ШЦЦС-116 (Тулз) | 202
23ПВ0486 | Поверка. Штангенциркули ШЦ, ШЦЦ, ШЦК [до 150 мм] | Поверка | Нет | 24156-02 | ШЦЦС-123 (Тулз) | 202
23ПВ0486 | Поверка. Штангенциркули ШЦ, ШЦЦ, ШЦК [до 150 мм] | Поверка | Нет | 26095-03 | ШЦ (Micron) | 202
23ПВ0486 | Поверка. Штангенциркули ШЦ, ШЦЦ, ШЦК [до 150 мм] | Поверка | Нет | 26095-03 | ШЦЦ (Micron) | 202
23ПВ0486 | Поверка. Штангенциркули ШЦ, ШЦЦ, ШЦК [до 150 мм] | Поверка | Нет | 26095-03 | ШЦК (Micron) | 202
23ПВ0486 | Поверка. Штангенциркули ШЦ, ШЦЦ, ШЦК [до 150 мм] | Поверка | Нет | 49805-12 | ABSOLUTE DIGIMATIC серии 500 | 202
23ПВ0486 | Поверка. Штангенциркули ШЦ, ШЦЦ, ШЦК [до 150 мм] | Поверка | Нет | 49805-12 | ABSOLUTE DIGIMATIC серии 550 | 202
23ПВ0486 | Поверка. Штангенциркули ШЦ, ШЦЦ, ШЦК [до 150 мм] | Поверка | Нет | 49805-12 | ABSOLUTE DIGIMATIC серии 551 | 202
23ПВ0486 | Поверка. Штангенциркули ШЦ, ШЦЦ, ШЦК [до 150 мм] | Поверка | Нет | 49805-12 | ABSOLUTE DIGIMATIC серии 552 | 202
23ПВ0486 | Поверка. Штангенциркули ШЦ, ШЦЦ, ШЦК [до 150 мм] | Поверка | Нет | 49805-12 | ABSOLUTE DIGIMATIC серии 573 | 202
23ПВ0486 | Поверка. Штангенциркули ШЦ, ШЦЦ, ШЦК [до 150 мм] | Поверка | Нет | 54223-13 | ШЦ (Тулз) | 202
23ПВ0486 | Поверка. Штангенциркули ШЦ, ШЦЦ, ШЦК [до 150 мм] | Поверка | Нет | 54223-13 | ШЦЦ (Тулз) | 202
23ПВ0486 | Поверка. Штангенциркули ШЦ, ШЦЦ, ШЦК [до 150 мм] | Поверка | Нет | 54223-13 | ШЦК (Тулз) | 202
23ПВ0486 | Поверка. Штангенциркули ШЦ, ШЦЦ, ШЦК [до 150 мм] | Поверка | Нет | 38366-08 | ШЦ мод. ШЦС 200 (КИ) | 202
23ПВ0486 | Поверка. Штангенциркули ШЦ, ШЦЦ, ШЦК [до 150 мм] | Поверка | Нет | 38366-08 | ШЦ мод. ШЦСУ 200 (КИ) | 202
23ПВ0486 | Поверка. Штангенциркули ШЦ, ШЦЦ, ШЦК [до 150 мм] | Поверка | Нет | 38366-08 | ШЦ мод. ШЦГ 200 (КИ) | 202
23ПВ0486 | Поверка. Штангенциркули ШЦ, ШЦЦ, ШЦК [до 150 мм] | Поверка | Нет | 38366-08 | ШЦ мод. ШЦЦС (КИ) | 202
23ПВ0486 | Поверка. Штангенциркули ШЦ, ШЦЦ, ШЦК [до 150 мм] | Поверка | Нет | 260-01 | ШЦ-I-125-0,1 (Калибр) | 202
23ПВ0486 | Поверка. Штангенциркули ШЦ, ШЦЦ, ШЦК [до 150 мм] | Поверка | Нет | 35795-07 | ШЦ-I (Тулз) | 202
23ПВ0486 | Поверка. Штангенциркули ШЦ, ШЦЦ, ШЦК [до 150 мм] | Поверка | Нет | 35795-07 | ШЦЦ-I (Тулз) | 202
23ПВ0486 | Поверка. Штангенциркули ШЦ, ШЦЦ, ШЦК [до 150 мм] | Поверка | Нет | 35795-07 | ШЦК-I (Тулз) | 202
23ПВ0486 | Поверка. Штангенциркули ШЦ, ШЦЦ, ШЦК [до 150 мм] | Поверка | Нет | 35795-07 | ШЦ-II (Тулз) | 202
23ПВ0486 | Поверка. Штангенциркули ШЦ, ШЦЦ, ШЦК [до 150 мм] | Поверка | Нет | 35795-07 | ШЦЦ-II (Тулз) | 202
23ПВ0486 | Поверка. Штангенциркули ШЦ, ШЦЦ, ШЦК [до 150 мм] | Поверка | Нет | 35795-07 | ШЦ-III (Тулз) | 202
23ПВ0486 | Поверка. Штангенциркули ШЦ, ШЦЦ, ШЦК [до 150 мм] | Поверка | Нет | 35795-07 | ШЦЦ-III (Тулз) | 202
23ПВ0486 | Поверка. Штангенциркули ШЦ, ШЦЦ, ШЦК [до 150 мм] | Поверка | Нет | 35795-07 | ШЦ-V (Тулз) | 202
23ПВ0486 | Поверка. Штангенциркули ШЦ, ШЦЦ, ШЦК [до 150 мм] | Поверка | Нет | 35795-07 | ШЦЦ-V (Тулз) | 202
23ПВ0486 | Поверка. Штангенциркули ШЦ, ШЦЦ, ШЦК [до 150 мм] | Поверка | Нет | 35795-07 | ШЦЦС-115 (Тулз) | 202
23ПВ0486 | Поверка. Штангенциркули ШЦ, ШЦЦ, ШЦК [до 150 мм] | Поверка | Нет | 35795-07 | ШЦЦС-116 (Тулз) | 202
23ПВ0486 | Поверка. Штангенциркули ШЦ, ШЦЦ, ШЦК [до 150 мм] | Поверка | Нет | 35795-07 | ШЦЦС-123 (Тулз) | 202
23ПВ0486 | Поверка. Штангенциркули ШЦ, ШЦЦ, ШЦК [до 150 мм] | Поверка | Нет | 260-03 | ШЦ-I (СТИЗ) | 202
23ПВ0486 | Поверка. Штангенциркули ШЦ, ШЦЦ, ШЦК [до 150 мм] | Поверка | Нет | 260-97 | ШЦ-1-150-0,1 | 202
23ПВ0486 | Поверка. Штангенциркули ШЦ, ШЦЦ, ШЦК [до 150 мм] | Поверка | Нет | 52414-13 | 601 | 202
23ПВ0486 | Поверка. Штангенциркули ШЦ, ШЦЦ, ШЦК [до 150 мм] | Поверка | Нет | 52414-13 | 602 | 202
23ПВ0486 | Поверка. Штангенциркули ШЦ, ШЦЦ, ШЦК [до 150 мм] | Поверка | Нет | 52414-13 | 603 | 202
23ПВ0486 | Поверка. Штангенциркули ШЦ, ШЦЦ, ШЦК [до 150 мм] | Поверка | Нет | 52414-13 | 604 | 202
23ПВ0486 | Поверка. Штангенциркули ШЦ, ШЦЦ, ШЦК [до 150 мм] | Поверка | Нет | 52414-13 | 604А | 202
23ПВ0486 | Поверка. Штангенциркули ШЦ, ШЦЦ, ШЦК [до 150 мм] | Поверка | Нет | 52414-13 | 605 | 202
23ПВ0486 | Поверка. Штангенциркули ШЦ, ШЦЦ, ШЦК [до 150 мм] | Поверка | Нет | 52414-13 | 605А | 202
23ПВ0486 | Поверка. Штангенциркули ШЦ, ШЦЦ, ШЦК [до 150 мм] | Поверка | Нет | 36678-08 | ШЦ-I-250 (ЧИЗ) | 202
23ПВ0486 | Поверка. Штангенциркули ШЦ, ШЦЦ, ШЦК [до 150 мм] | Поверка | Нет | 26938-04 | ШЦЦ-I-150-0,01 (Калибр) | 202
23ПВ0486 | Поверка. Штангенциркули ШЦ, ШЦЦ, ШЦК [до 150 мм] | Поверка | Нет | 20672-05 | TESA CAL IP 67 | 202
23ПВ0486 | Поверка. Штангенциркули ШЦ, ШЦЦ, ШЦК [до 150 мм] | Поверка | Нет | 20672-05 | TESA SHOP CAL | 202
23ПВ0486 | Поверка. Штангенциркули ШЦ, ШЦЦ, ШЦК [до 150 мм] | Поверка | Нет | 20672-05 | MAUSER | 202
23ПВ0486 | Поверка. Штангенциркули ШЦ, ШЦЦ, ШЦК [до 150 мм] | Поверка | Нет | 20672-05 | TESA DIGIT CAL | 202
23ПВ0486 | Поверка. Штангенциркули ШЦ, ШЦЦ, ШЦК [до 150 мм] | Поверка | Нет | 20672-05 | DIGIT-CAL PS | 202
23ПВ0486 | Поверка. Штангенциркули ШЦ, ШЦЦ, ШЦК [до 150 мм] | Поверка | Нет | 20672-05 | TESA EAGLE | 202
23ПВ0486 | Поверка. Штангенциркули ШЦ, ШЦЦ, ШЦК [до 150 мм] | Поверка | Нет | 20672-05 | INTERRAPID | 202
23ПВ0486 | Поверка. Штангенциркули ШЦ, ШЦЦ, ШЦК [до 150 мм] | Поверка | Нет | 20672-05 | TESA CAL IP 65 | 202
23ПВ0486 | Поверка. Штангенциркули ШЦ, ШЦЦ, ШЦК [до 150 мм] | Поверка | Нет | 41466-09 | DIGI-MET 0226 | 202
23ПВ0486 | Поверка. Штангенциркули ШЦ, ШЦЦ, ШЦК [до 150 мм] | Поверка | Нет | 38823-08 | 711 (Gedore) | 202
23ПВ0486 | Поверка. Штангенциркули ШЦ, ШЦЦ, ШЦК [до 150 мм] | Поверка | Нет | 54815-13 | 115 (Тулз) | 202
23ПВ0486 | Поверка. Штангенциркули ШЦ, ШЦЦ, ШЦК [до 150 мм] | Поверка | Нет | 54815-13 | 120 (Тулз) | 202
23ПВ0486 | Поверка. Штангенциркули ШЦ, ШЦЦ, ШЦК [до 150 мм] | Поверка | Нет | 54815-13 | 123 (Тулз) | 202
23ПВ0486 | Поверка. Штангенциркули ШЦ, ШЦЦ, ШЦК [до 150 мм] | Поверка | Нет | 54815-13 | 116 (Тулз) | 202
23ПВ0486 | Поверка. Штангенциркули ШЦ, ШЦЦ, ШЦК [до 150 мм] | Поверка | Нет | 54815-13 | 117 (Тулз) | 202
23ПВ0486 | Поверка. Штангенциркули ШЦ, ШЦЦ, ШЦК [до 150 мм] | Поверка | Нет | 54815-13 | 128 (Тулз) | 202
23ПВ0486 | Поверка. Штангенциркули ШЦ, ШЦЦ, ШЦК [до 150 мм] | Поверка | Нет | 54815-13 | 127 (Тулз) | 202
23ПВ0486 | Поверка. Штангенциркули ШЦ, ШЦЦ, ШЦК [до 150 мм] | Поверка | Нет | 61563-15 | 040 005 | 202
23ПВ0486 | Поверка. Штангенциркули ШЦ, ШЦЦ, ШЦК [до 150 мм] | Поверка | Нет | 61563-15 | 040 040 | 202
23ПВ0486 | Поверка. Штангенциркули ШЦ, ШЦЦ, ШЦК [до 150 мм] | Поверка | Нет | 61563-15 | 040 027 | 202
23ПВ0486 | Поверка. Штангенциркули ШЦ, ШЦЦ, ШЦК [до 150 мм] | Поверка | Нет | 61563-15 | 040 051 | 202
23ПВ0486 | Поверка. Штангенциркули ШЦ, ШЦЦ, ШЦК [до 150 мм] | Поверка | Нет | 58489-14 | 1220 | 202
23ПВ0486 | Поверка. Штангенциркули ШЦ, ШЦЦ, ШЦК [до 150 мм] | Поверка | Нет | 58489-14 | 1226 | 202
23ПВ0486 | Поверка. Штангенциркули ШЦ, ШЦЦ, ШЦК [до 150 мм] | Поверка | Нет | 58489-14 | 0220 | 202
23ПВ0486 | Поверка. Штангенциркули ШЦ, ШЦЦ, ШЦК [до 150 мм] | Поверка | Нет | 58489-14 | PRISMA 1222 | 202
23ПВ0486 | Поверка. Штангенциркули ШЦ, ШЦЦ, ШЦК [до 150 мм] | Поверка | Нет | 58489-14 | 1230 | 202
23ПВ0486 | Поверка. Штангенциркули ШЦ, ШЦЦ, ШЦК [до 150 мм] | Поверка | Нет | 58489-14 | 1231 | 202
23ПВ0486 | Поверка. Штангенциркули ШЦ, ШЦЦ, ШЦК [до 150 мм] | Поверка | Нет | 58489-14 | 1234 | 202
23ПВ0486 | Поверка. Штангенциркули ШЦ, ШЦЦ, ШЦК [до 150 мм] | Поверка | Нет | 58489-14 | 1235 | 202
23ПВ0486 | Поверка. Штангенциркули ШЦ, ШЦЦ, ШЦК [до 150 мм] | Поверка | Нет | 58489-14 | 1240 | 202
23ПВ0486 | Поверка. Штангенциркули ШЦ, ШЦЦ, ШЦК [до 150 мм] | Поверка | Нет | 58489-14 | 1241 | 202
23ПВ0486 | Поверка. Штангенциркули ШЦ, ШЦЦ, ШЦК [до 150 мм] | Поверка | Нет | 58489-14 | 1242 | 202
23ПВ0486 | Поверка. Штангенциркули ШЦ, ШЦЦ, ШЦК [до 150 мм] | Поверка | Нет | 58489-14 | 1243 | 202
23ПВ0486 | Поверка. Штангенциркули ШЦ, ШЦЦ, ШЦК [до 150 мм] | Поверка | Нет | 58489-14 | 0222 | 202
23ПВ0486 | Поверка. Штангенциркули ШЦ, ШЦЦ, ШЦК [до 150 мм] | Поверка | Нет | 58489-14 | 0223 | 202
23ПВ0486 | Поверка. Штангенциркули ШЦ, ШЦЦ, ШЦК [до 150 мм] | Поверка | Нет | 58489-14 | 0224 | 202
23ПВ0486 | Поверка. Штангенциркули ШЦ, ШЦЦ, ШЦК [до 150 мм] | Поверка | Нет | 58489-14 | 0225 | 202
23ПВ0486 | Поверка. Штангенциркули ШЦ, ШЦЦ, ШЦК [до 150 мм] | Поверка | Нет | 58489-14 | 0221 | 202
23ПВ0486 | Поверка. Штангенциркули ШЦ, ШЦЦ, ШЦК [до 150 мм] | Поверка | Нет | 58489-14 | PRISMA 1238 | 202
23ПВ0486 | Поверка. Штангенциркули ШЦ, ШЦЦ, ШЦК [до 150 мм] | Поверка | Нет | 58489-14 | 0220 | 202
23ПВ0486 | Поверка. Штангенциркули ШЦ, ШЦЦ, ШЦК [до 150 мм] | Поверка | Нет | 58489-14 | 0221 | 202
23ПВ0486 | Поверка. Штангенциркули ШЦ, ШЦЦ, ШЦК [до 150 мм] | Поверка | Нет | 43168-09 | S_Cal PRO | 202
23ПВ0486 | Поверка. Штангенциркули ШЦ, ШЦЦ, ШЦК [до 150 мм] | Поверка | Нет | 43168-09 | S_Cal WORK | 202
23ПВ0486 | Поверка. Штангенциркули ШЦ, ШЦЦ, ШЦК [до 150 мм] | Поверка | Нет | 43168-09 | S_Cal Micron | 202
23ПВ0486 | Поверка. Штангенциркули ШЦ, ШЦЦ, ШЦК [до 150 мм] | Поверка | Нет | 43168-09 | S_Cal UL III | 202
23ПВ0486 | Поверка. Штангенциркули ШЦ, ШЦЦ, ШЦК [до 150 мм] | Поверка | Нет | 62497-15 | Holex мод. 412751 | 202
23ПВ0486 | Поверка. Штангенциркули ШЦ, ШЦЦ, ШЦК [до 150 мм] | Поверка | Нет | 62497-15 | Holex мод. 412805 | 202
23ПВ0486 | Поверка. Штангенциркули ШЦ, ШЦЦ, ШЦК [до 150 мм] | Поверка | Нет | 62497-15 | Holex мод. 412808 | 202
23ПВ0486 | Поверка. Штангенциркули ШЦ, ШЦЦ, ШЦК [до 150 мм] | Поверка | Нет | 62497-15 | Holex мод. 412812 | 202
23ПВ0486 | Поверка. Штангенциркули ШЦ, ШЦЦ, ШЦК [до 150 мм] | Поверка | Нет | 62497-15 | Holex мод. 412811 | 202
23ПВ0486 | Поверка. Штангенциркули ШЦ, ШЦЦ, ШЦК [до 150 мм] | Поверка | Нет | 62497-15 | TESA SHOP CAL | 202
23ПВ0486 | Поверка. Штангенциркули ШЦ, ШЦЦ, ШЦК [до 150 мм] | Поверка | Нет | 62497-15 | TESA INTERAPID | 202
23ПВ0486 | Поверка. Штангенциркули ШЦ, ШЦЦ, ШЦК [до 150 мм] | Поверка | Нет | 62497-15 | TESA CAL IP 67 | 202
23ПВ0486 | Поверка. Штангенциркули ШЦ, ШЦЦ, ШЦК [до 150 мм] | Поверка | Нет | 57709-14 | (0-125) мм | 202
23ПВ0486 | Поверка. Штангенциркули ШЦ, ШЦЦ, ШЦК [до 150 мм] | Поверка | Нет | 57709-14 | (0-150) мм | 202
23ПВ0486 | Поверка. Штангенциркули ШЦ, ШЦЦ, ШЦК [до 150 мм] | Поверка | Нет | 72189-18 | ШЦ-I (0-125) мм | 202
23ПВ0486 | Поверка. Штангенциркули ШЦ, ШЦЦ, ШЦК [до 150 мм] | Поверка | Нет | 72189-18 | ШЦК-I (0-125) мм | 202
23ПВ0486 | Поверка. Штангенциркули ШЦ, ШЦЦ, ШЦК [до 150 мм] | Поверка | Нет | 72189-18 | ШЦЦ-I (0-125) мм | 202
23ПВ0486 | Поверка. Штангенциркули ШЦ, ШЦЦ, ШЦК [до 150 мм] | Поверка | Нет | 72189-18 | ШЦ-I (0-135) мм | 202
23ПВ0486 | Поверка. Штангенциркули ШЦ, ШЦЦ, ШЦК [до 150 мм] | Поверка | Нет | 72189-18 | ШЦК-I (0-135) мм | 202
23ПВ0486 | Поверка. Штангенциркули ШЦ, ШЦЦ, ШЦК [до 150 мм] | Поверка | Нет | 72189-18 | ШЦЦ-I (0-135) мм | 202
23ПВ0486 | Поверка. Штангенциркули ШЦ, ШЦЦ, ШЦК [до 150 мм] | Поверка | Нет | 72189-18 | ШЦ-I (0-150) мм | 202
23ПВ0486 | Поверка. Штангенциркули ШЦ, ШЦЦ, ШЦК [до 150 мм] | Поверка | Нет | 72189-18 | ШЦК-I (0-150) мм | 202
23ПВ0486 | Поверка. Штангенциркули ШЦ, ШЦЦ, ШЦК [до 150 мм] | Поверка | Нет | 72189-18 | ШЦЦ-I (0-150) мм | 202
23ПВ0486 | Поверка. Штангенциркули ШЦ, ШЦЦ, ШЦК [до 150 мм] | Поверка | Нет | 72189-18 | ШЦ-I (0-160) мм | 202
23ПВ0486 | Поверка. Штангенциркули ШЦ, ШЦЦ, ШЦК [до 150 мм] | Поверка | Нет | 72189-18 | ШЦК-I (0-160) мм | 202
23ПВ0486 | Поверка. Штангенциркули ШЦ, ШЦЦ, ШЦК [до 150 мм] | Поверка | Нет | 72189-18 | ШЦЦ-I (0-160) мм | 202
23ПВ0486 | Поверка. Штангенциркули ШЦ, ШЦЦ, ШЦК [до 150 мм] | Поверка | Нет | 72189-18 | ШЦ-I (0-200) мм | 202
23ПВ0486 | Поверка. Штангенциркули ШЦ, ШЦЦ, ШЦК [до 150 мм] | Поверка | Нет | 72189-18 | ШЦК-I (0-200) мм | 202
23ПВ0486 | Поверка. Штангенциркули ШЦ, ШЦЦ, ШЦК [до 150 мм] | Поверка | Нет | 72189-18 | ШЦЦ-I (0-200) мм | 202
23ПВ0486 | Поверка. Штангенциркули ШЦ, ШЦЦ, ШЦК [до 150 мм] | Поверка | Нет | 72189-18 | ШЦ-I (0-250) мм | 202
23ПВ0486 | Поверка. Штангенциркули ШЦ, ШЦЦ, ШЦК [до 150 мм] | Поверка | Нет | 72189-18 | ШЦК-I (0-250) мм | 202
23ПВ0486 | Поверка. Штангенциркули ШЦ, ШЦЦ, ШЦК [до 150 мм] | Поверка | Нет | 72189-18 | ШЦЦ-I (0-250) мм | 202
23ПВ0486 | Поверка. Штангенциркули ШЦ, ШЦЦ, ШЦК [до 150 мм] | Поверка | Нет | 72189-18 | ШЦ-I (0-300) мм | 202
23ПВ0486 | Поверка. Штангенциркули ШЦ, ШЦЦ, ШЦК [до 150 мм] | Поверка | Нет | 72189-18 | ШЦК-I (0-300) мм | 202
23ПВ0486 | Поверка. Штангенциркули ШЦ, ШЦЦ, ШЦК [до 150 мм] | Поверка | Нет | 72189-18 | ШЦЦ-I (0-300) мм | 202
23ПВ0486 | Поверка. Штангенциркули ШЦ, ШЦЦ, ШЦК [до 150 мм] | Поверка | Нет | 72189-18 | ШЦ-II (0-160) мм | 202
23ПВ0486 | Поверка. Штангенциркули ШЦ, ШЦЦ, ШЦК [до 150 мм] | Поверка | Нет | 72189-18 | ШЦЦ-II (0-160) мм | 202
23ПВ0486 | Поверка. Штангенциркули ШЦ, ШЦЦ, ШЦК [до 150 мм] | Поверка | Нет | 72189-18 | ШЦЦ-III (0-160) мм | 202
23ПВ0486 | Поверка. Штангенциркули ШЦ, ШЦЦ, ШЦК [до 150 мм] | Поверка | Нет | 72189-18 | ШЦ-III (0-160) мм | 202
23ПВ0486 | Поверка. Штангенциркули ШЦ, ШЦЦ, ШЦК [до 150 мм] | Поверка | Нет | 72189-18 | ШЦ-II (0-200) мм | 202
23ПВ0486 | Поверка. Штангенциркули ШЦ, ШЦЦ, ШЦК [до 150 мм] | Поверка | Нет | 72189-18 | ШЦЦ-II (0-200) мм | 202
23ПВ0486 | Поверка. Штангенциркули ШЦ, ШЦЦ, ШЦК [до 150 мм] | Поверка | Нет | 72189-18 | ШЦЦ-III (0-200) мм | 202
23ПВ0486 | Поверка. Штангенциркули ШЦ, ШЦЦ, ШЦК [до 150 мм] | Поверка | Нет | 72189-18 | ШЦ-III (0-200) мм | 202
23ПВ0486 | Поверка. Штангенциркули ШЦ, ШЦЦ, ШЦК [до 150 мм] | Поверка | Нет | 72189-18 | ШЦ-II (0-250) мм | 202
23ПВ0486 | Поверка. Штангенциркули ШЦ, ШЦЦ, ШЦК [до 150 мм] | Поверка | Нет | 72189-18 | ШЦЦ-II (0-250) мм | 202
23ПВ0486 | Поверка. Штангенциркули ШЦ, ШЦЦ, ШЦК [до 150 мм] | Поверка | Нет | 72189-18 | ШЦЦ-III (0-250) мм | 202
23ПВ0486 | Поверка. Штангенциркули ШЦ, ШЦЦ, ШЦК [до 150 мм] | Поверка | Нет | 72189-18 | ШЦ-II (0-250) мм | 202
23ПВ0486 | Поверка. Штангенциркули ШЦ, ШЦЦ, ШЦК [до 150 мм] | Поверка | Нет | 72189-18 | ШЦ-II (0-300) мм | 202
23ПВ0486 | Поверка. Штангенциркули ШЦ, ШЦЦ, ШЦК [до 150 мм] | Поверка | Нет | 72189-18 | ШЦЦ-II (0-300) мм | 202
23ПВ0486 | Поверка. Штангенциркули ШЦ, ШЦЦ, ШЦК [до 150 мм] | Поверка | Нет | 72189-18 | ШЦЦ-III (0-300) мм | 202
23ПВ0486 | Поверка. Штангенциркули ШЦ, ШЦЦ, ШЦК [до 150 мм] | Поверка | Нет | 72189-18 | ШЦ-III (0-300) мм | 202
23ПВ0486 | Поверка. Штангенциркули ШЦ, ШЦЦ, ШЦК [до 150 мм] | Поверка | Нет | 72189-18 | ШЦ-II (0-400) мм | 202
23ПВ0486 | Поверка. Штангенциркули ШЦ, ШЦЦ, ШЦК [до 150 мм] | Поверка | Нет | 72189-18 | ШЦЦ-II (0-400) мм | 202
23ПВ0486 | Поверка. Штангенциркули ШЦ, ШЦЦ, ШЦК [до 150 мм] | Поверка | Нет | 72189-18 | ШЦЦ-III (0-400) мм | 202
23ПВ0486 | Поверка. Штангенциркули ШЦ, ШЦЦ, ШЦК [до 150 мм] | Поверка | Нет | 72189-18 | ШЦ-III (0-400) мм | 202
23ПВ0486 | Поверка. Штангенциркули ШЦ, ШЦЦ, ШЦК [до 150 мм] | Поверка | Нет | 72189-18 | ШЦ-II (0-500) мм | 202
23ПВ0486 | Поверка. Штангенциркули ШЦ, ШЦЦ, ШЦК [до 150 мм] | Поверка | Нет | 72189-18 | ШЦЦ-II (0-500) мм | 202
23ПВ0486 | Поверка. Штангенциркули ШЦ, ШЦЦ, ШЦК [до 150 мм] | Поверка | Нет | 72189-18 | ШЦЦ-III (0-500) мм | 202
23ПВ0486 | Поверка. Штангенциркули ШЦ, ШЦЦ, ШЦК [до 150 мм] | Поверка | Нет | 72189-18 | ШЦ-III (0-500) мм | 202
23ПВ0486 | Поверка. Штангенциркули ШЦ, ШЦЦ, ШЦК [до 150 мм] | Поверка | Нет | 260-49 | ШЦ-100 | 202
23ПВ0486 | Поверка. Штангенциркули ШЦ, ШЦЦ, ШЦК [до 150 мм] | Поверка | Нет | 260-49 | ШЦ-125 | 202
23ПВ0486 | Поверка. Штангенциркули ШЦ, ШЦЦ, ШЦК [до 150 мм] | Поверка | Нет | 260-49 | ШЦ-150 | 202
23ПВ0486 | Поверка. Штангенциркули ШЦ, ШЦЦ, ШЦК [до 150 мм] | Поверка | Нет | 260-49 | ШЦ-200 | 202
23ПВ0486 | Поверка. Штангенциркули ШЦ, ШЦЦ, ШЦК [до 150 мм] | Поверка | Нет | 260-49 | ШЦ-300 | 202
23ПВ0486 | Поверка. Штангенциркули ШЦ, ШЦЦ, ШЦК [до 150 мм] | Поверка | Нет | 260-49 | ШЦ-400 | 202
23ПВ0486 | Поверка. Штангенциркули ШЦ, ШЦЦ, ШЦК [до 150 мм] | Поверка | Нет | 260-49 | ШЦ-500 | 202
23ПВ0486 | Поверка. Штангенциркули ШЦ, ШЦЦ, ШЦК [до 150 мм] | Поверка | Нет | 260-49 | ШЦ-600 | 202
23ПВ0486 | Поверка. Штангенциркули ШЦ, ШЦЦ, ШЦК [до 150 мм] | Поверка | Нет | 260-49 | ШЦ-800 | 202
23ПВ0486 | Поверка. Штангенциркули ШЦ, ШЦЦ, ШЦК [до 150 мм] | Поверка | Нет | 260-49 | ШЦ-1000 | 202
23ПВ0486 | Поверка. Штангенциркули ШЦ, ШЦЦ, ШЦК [до 150 мм] | Поверка | Нет | 32108-07 | ШЦ (0-125) мм | 202
23ПВ0486 | Поверка. Штангенциркули ШЦ, ШЦЦ, ШЦК [до 150 мм] | Поверка | Нет | 32108-07 | ШЦ (0-150) мм | 202
23ПВ0486 | Поверка. Штангенциркули ШЦ, ШЦЦ, ШЦК [до 150 мм] | Поверка | Нет | 32108-07 | ШЦ (0-250) мм | 202
23ПВ0486 | Поверка. Штангенциркули ШЦ, ШЦЦ, ШЦК [до 150 мм] | Поверка | Нет | 32108-07 | ШЦ (0-300) мм | 202
23ПВ0486 | Поверка. Штангенциркули ШЦ, ШЦЦ, ШЦК [до 150 мм] | Поверка | Нет | 32108-07 | ШЦ (0-400) мм | 202
23ПВ0486 | Поверка. Штангенциркули ШЦ, ШЦЦ, ШЦК [до 150 мм] | Поверка | Нет | 32108-07 | ШЦЦ (0-150) мм | 202
23ПВ0486 | Поверка. Штангенциркули ШЦ, ШЦЦ, ШЦК [до 150 мм] | Поверка | Нет | 32108-07 | ШЦЦ (0-200) мм | 202
23ПВ0486 | Поверка. Штангенциркули ШЦ, ШЦЦ, ШЦК [до 150 мм] | Поверка | Нет | 32108-07 | ШЦЦ (0-250) мм | 202
23ПВ0486 | Поверка. Штангенциркули ШЦ, ШЦЦ, ШЦК [до 150 мм] | Поверка | Нет | 32108-07 | ШЦЦ (0-300) мм | 202
23ПВ0486 | Поверка. Штангенциркули ШЦ, ШЦЦ, ШЦК [до 150 мм] | Поверка | Нет | 32108-07 | ШЦЦ (0-400) мм | 202
23ПВ0486 | Поверка. Штангенциркули ШЦ, ШЦЦ, ШЦК [до 150 мм] | Поверка | Нет | 32108-07 | ШЦЦ (0-500) мм | 202
23ПВ0486 | Поверка. Штангенциркули ШЦ, ШЦЦ, ШЦК [до 150 мм] | Поверка | Нет | 32108-07 | ШЦК (0-125) мм | 202
23ПВ0486 | Поверка. Штангенциркули ШЦ, ШЦЦ, ШЦК [до 150 мм] | Поверка | Нет | 32108-07 | ШЦК (0-150) мм | 202
23ПВ0486 | Поверка. Штангенциркули ШЦ, ШЦЦ, ШЦК [до 150 мм] | Поверка | Нет | 32108-07 | ШЦК (0-200) мм | 202
23ПВ0486 | Поверка. Штангенциркули ШЦ, ШЦЦ, ШЦК [до 150 мм] | Поверка | Нет | 32108-07 | ШЦК (0-300) мм | 202
23ПВ0486 | Поверка. Штангенциркули ШЦ, ШЦЦ, ШЦК [до 150 мм] | Поверка | Нет | 260-05 | ШЦ (0-125) мм | 202
23ПВ0486 | Поверка. Штангенциркули ШЦ, ШЦЦ, ШЦК [до 150 мм] | Поверка | Нет | 260-05 | ШЦЦ (0-125) мм | 202
23ПВ0486 | Поверка. Штангенциркули ШЦ, ШЦЦ, ШЦК [до 150 мм] | Поверка | Нет | 260-05 | ШЦ (0-150) мм | 202
23ПВ0486 | Поверка. Штангенциркули ШЦ, ШЦЦ, ШЦК [до 150 мм] | Поверка | Нет | 260-05 | ШЦЦ (0-150) мм | 202
23ПВ0486 | Поверка. Штангенциркули ШЦ, ШЦЦ, ШЦК [до 150 мм] | Поверка | Нет | 260-05 | ШЦ (0-300) мм | 202
23ПВ0486 | Поверка. Штангенциркули ШЦ, ШЦЦ, ШЦК [до 150 мм] | Поверка | Нет | 260-05 | ШЦЦ (0-300) мм | 202
23ПВ0486 | Поверка. Штангенциркули ШЦ, ШЦЦ, ШЦК [до 150 мм] | Поверка | Нет | 25387-03 | ШЦ-II (0-250) мм | 202
23ПВ0486 | Поверка. Штангенциркули ШЦ, ШЦЦ, ШЦК [до 150 мм] | Поверка | Нет | 25387-03 | ШЦ-II (0-300) мм | 202
23ПВ0486 | Поверка. Штангенциркули ШЦ, ШЦЦ, ШЦК [до 150 мм] | Поверка | Нет | 25387-03 | ШЦ-II (0-400) мм | 202
23ПВ0486 | Поверка. Штангенциркули ШЦ, ШЦЦ, ШЦК [до 150 мм] | Поверка | Нет | 25387-03 | ШЦ-II (0-500) мм | 202
23ПВ0486 | Поверка. Штангенциркули ШЦ, ШЦЦ, ШЦК [до 150 мм] | Поверка | Нет | 7706-00 | ШЦ-III (0-400) мм | 202
23ПВ0486 | Поверка. Штангенциркули ШЦ, ШЦЦ, ШЦК [до 150 мм] | Поверка | Нет | 7706-00 | ШЦ-III (0-500) мм | 202
23ПВ0486 | Поверка. Штангенциркули ШЦ, ШЦЦ, ШЦК [до 150 мм] | Поверка | Нет | 41093-09 | ШЦ-I (0-125) мм | 202
23ПВ0486 | Поверка. Штангенциркули ШЦ, ШЦЦ, ШЦК [до 150 мм] | Поверка | Нет | 41093-09 | ШЦ-I (0-150) мм | 202
23ПВ0486 | Поверка. Штангенциркули ШЦ, ШЦЦ, ШЦК [до 150 мм] | Поверка | Нет | 41093-09 | ШЦ-I (0-200) мм | 202
23ПВ0486 | Поверка. Штангенциркули ШЦ, ШЦЦ, ШЦК [до 150 мм] | Поверка | Нет | 41093-09 | ШЦ-I (0-250) мм | 202
23ПВ0486 | Поверка. Штангенциркули ШЦ, ШЦЦ, ШЦК [до 150 мм] | Поверка | Нет | 41093-09 | ШЦ-I (0-300) мм | 202
23ПВ0486 | Поверка. Штангенциркули ШЦ, ШЦЦ, ШЦК [до 150 мм] | Поверка | Нет | 41093-09 | ШЦК-I (0-150) мм | 202
23ПВ0486 | Поверка. Штангенциркули ШЦ, ШЦЦ, ШЦК [до 150 мм] | Поверка | Нет | 41093-09 | ШЦЦ-I (0-125) мм | 202
23ПВ0486 | Поверка. Штангенциркули ШЦ, ШЦЦ, ШЦК [до 150 мм] | Поверка | Нет | 41093-09 | ШЦЦ-I (0-150) мм | 202
23ПВ0486 | Поверка. Штангенциркули ШЦ, ШЦЦ, ШЦК [до 150 мм] | Поверка | Нет | 41093-09 | ШЦЦ-I (0-200) мм | 202
23ПВ0486 | Поверка. Штангенциркули ШЦ, ШЦЦ, ШЦК [до 150 мм] | Поверка | Нет | 41093-09 | ШЦЦ-I (0-250) мм | 202
23ПВ0486 | Поверка. Штангенциркули ШЦ, ШЦЦ, ШЦК [до 150 мм] | Поверка | Нет | 41093-09 | ШЦЦ-I (0-300) мм | 202
23ПВ0486 | Поверка. Штангенциркули ШЦ, ШЦЦ, ШЦК [до 150 мм] | Поверка | Нет | 22088-07 | ШЦ-I-125-0,05 | 202
23ПВ0486 | Поверка. Штангенциркули ШЦ, ШЦЦ, ШЦК [до 150 мм] | Поверка | Нет | 22088-07 | ШЦ-I-125-0,1 | 202
23ПВ0486 | Поверка. Штангенциркули ШЦ, ШЦЦ, ШЦК [до 150 мм] | Поверка | Нет | 22088-07 | ШЦ-I-150-0,05 | 202
23ПВ0486 | Поверка. Штангенциркули ШЦ, ШЦЦ, ШЦК [до 150 мм] | Поверка | Нет | 22088-07 | ШЦ-I-150-0,1 | 202
23ПВ0486 | Поверка. Штангенциркули ШЦ, ШЦЦ, ШЦК [до 150 мм] | Поверка | Нет | 22088-07 | ШЦ-I-200-0,05 | 202
23ПВ0486 | Поверка. Штангенциркули ШЦ, ШЦЦ, ШЦК [до 150 мм] | Поверка | Нет | 22088-07 | ШЦ-I-200-0,1 | 202
23ПВ0486 | Поверка. Штангенциркули ШЦ, ШЦЦ, ШЦК [до 150 мм] | Поверка | Нет | 22088-07 | ШЦ-I-300-0,05 | 202
23ПВ0486 | Поверка. Штангенциркули ШЦ, ШЦЦ, ШЦК [до 150 мм] | Поверка | Нет | 22088-07 | ШЦ-I-300-0,1 | 202
23ПВ0486 | Поверка. Штангенциркули ШЦ, ШЦЦ, ШЦК [до 150 мм] | Поверка | Нет | 22088-07 | ШЦ-II-160-0,05 | 202
23ПВ0486 | Поверка. Штангенциркули ШЦ, ШЦЦ, ШЦК [до 150 мм] | Поверка | Нет | 22088-07 | ШЦ-II-160-0,1 | 202
23ПВ0486 | Поверка. Штангенциркули ШЦ, ШЦЦ, ШЦК [до 150 мм] | Поверка | Нет | 22088-07 | ШЦ-II-200-0,05 | 202
23ПВ0486 | Поверка. Штангенциркули ШЦ, ШЦЦ, ШЦК [до 150 мм] | Поверка | Нет | 22088-07 | ШЦ-II-200-0,1 | 202
23ПВ0486 | Поверка. Штангенциркули ШЦ, ШЦЦ, ШЦК [до 150 мм] | Поверка | Нет | 22088-07 | ШЦ-II-250-0,05 | 202
23ПВ0486 | Поверка. Штангенциркули ШЦ, ШЦЦ, ШЦК [до 150 мм] | Поверка | Нет | 22088-07 | ШЦ-II-250-0,1 | 202
23ПВ0486 | Поверка. Штангенциркули ШЦ, ШЦЦ, ШЦК [до 150 мм] | Поверка | Нет | 22088-07 | ШЦ-II-300-0,05 | 202
23ПВ0486 | Поверка. Штангенциркули ШЦ, ШЦЦ, ШЦК [до 150 мм] | Поверка | Нет | 22088-07 | ШЦ-II-300-0,1 | 202
23ПВ0486 | Поверка. Штангенциркули ШЦ, ШЦЦ, ШЦК [до 150 мм] | Поверка | Нет | 22088-07 | ШЦ-III-160-0,05 | 202
23ПВ0486 | Поверка. Штангенциркули ШЦ, ШЦЦ, ШЦК [до 150 мм] | Поверка | Нет | 22088-07 | ШЦ-III-160-0,1 | 202
23ПВ0486 | Поверка. Штангенциркули ШЦ, ШЦЦ, ШЦК [до 150 мм] | Поверка | Нет | 22088-07 | ШЦ-III-200-0,05 | 202
23ПВ0486 | Поверка. Штангенциркули ШЦ, ШЦЦ, ШЦК [до 150 мм] | Поверка | Нет | 22088-07 | ШЦ-III-200-0,1 | 202
23ПВ0486 | Поверка. Штангенциркули ШЦ, ШЦЦ, ШЦК [до 150 мм] | Поверка | Нет | 22088-07 | ШЦ-III-250-0,05 | 202
23ПВ0486 | Поверка. Штангенциркули ШЦ, ШЦЦ, ШЦК [до 150 мм] | Поверка | Нет | 22088-07 | ШЦ-III-250-0,1 | 202
23ПВ0486 | Поверка. Штангенциркули ШЦ, ШЦЦ, ШЦК [до 150 мм] | Поверка | Нет | 22088-07 | ШЦ-III-300-0,05 | 202
23ПВ0486 | Поверка. Штангенциркули ШЦ, ШЦЦ, ШЦК [до 150 мм] | Поверка | Нет | 22088-07 | ШЦ-III-300-0,1 | 202
23ПВ0486 | Поверка. Штангенциркули ШЦ, ШЦЦ, ШЦК [до 150 мм] | Поверка | Нет | 22088-07 | ШЦ-III-400-0,05 | 202
23ПВ0486 | Поверка. Штангенциркули ШЦ, ШЦЦ, ШЦК [до 150 мм] | Поверка | Нет | 22088-07 | ШЦ-III-400-0,1 | 202
23ПВ0486 | Поверка. Штангенциркули ШЦ, ШЦЦ, ШЦК [до 150 мм] | Поверка | Нет | 22088-07 | ШЦ-III-500-0,05 | 202
23ПВ0486 | Поверка. Штангенциркули ШЦ, ШЦЦ, ШЦК [до 150 мм] | Поверка | Нет | 22088-07 | ШЦ-III-500-0,1 | 202
23ПВ0486 | Поверка. Штангенциркули ШЦ, ШЦЦ, ШЦК [до 150 мм] | Поверка | Нет | 32368-06 | ШЦ-I-125-0,05 | 202
23ПВ0486 | Поверка. Штангенциркули ШЦ, ШЦЦ, ШЦК [до 150 мм] | Поверка | Нет | 32368-06 | ШЦ-I-125-0,1 | 202
23ПВ0486 | Поверка. Штангенциркули ШЦ, ШЦЦ, ШЦК [до 150 мм] | Поверка | Нет | 32368-06 | ШЦ-I-150-0,05 | 202
23ПВ0486 | Поверка. Штангенциркули ШЦ, ШЦЦ, ШЦК [до 150 мм] | Поверка | Нет | 32368-06 | ШЦ-I-150-0,1 | 202
23ПВ0486 | Поверка. Штангенциркули ШЦ, ШЦЦ, ШЦК [до 150 мм] | Поверка | Нет | 32368-06 | ШЦ-II-250-0,05 | 202
23ПВ0486 | Поверка. Штангенциркули ШЦ, ШЦЦ, ШЦК [до 150 мм] | Поверка | Нет | 32368-06 | ШЦ-II-250-0,1 | 202
23ПВ0486 | Поверка. Штангенциркули ШЦ, ШЦЦ, ШЦК [до 150 мм] | Поверка | Нет | 32368-06 | ШЦ-III-400-0,05 | 202
23ПВ0486 | Поверка. Штангенциркули ШЦ, ШЦЦ, ШЦК [до 150 мм] | Поверка | Нет | 32368-06 | ШЦ-III-400-0,1 | 202
23ПВ0486 | Поверка. Штангенциркули ШЦ, ШЦЦ, ШЦК [до 150 мм] | Поверка | Нет | 32368-06 | ШЦ-III-500-0,05 | 202
23ПВ0486 | Поверка. Штангенциркули ШЦ, ШЦЦ, ШЦК [до 150 мм] | Поверка | Нет | 32368-06 | ШЦ-III-500-0,1 | 202
23ПВ0486 | Поверка. Штангенциркули ШЦ, ШЦЦ, ШЦК [до 150 мм] | Поверка | Нет | 32368-06 | ШЦЦ-I-125-0,01 | 202
23ПВ0486 | Поверка. Штангенциркули ШЦ, ШЦЦ, ШЦК [до 150 мм] | Поверка | Нет | 32368-06 | ШЦЦ-I-150-0,01 | 202
23ПВ0486 | Поверка. Штангенциркули ШЦ, ШЦЦ, ШЦК [до 150 мм] | Поверка | Нет | 32368-06 | ШЦЦ-I-200-0,01 | 202
23ПВ0486 | Поверка. Штангенциркули ШЦ, ШЦЦ, ШЦК [до 150 мм] | Поверка | Нет | 32368-06 | ШЦЦ-I-300-0,01 | 202
23ПВ0486 | Поверка. Штангенциркули ШЦ, ШЦЦ, ШЦК [до 150 мм] | Поверка | Нет | 32368-06 | ШЦЦ-II-200-0,01 | 202
23ПВ0486 | Поверка. Штангенциркули ШЦ, ШЦЦ, ШЦК [до 150 мм] | Поверка | Нет | 32368-06 | ШЦЦ-II-300-0,01 | 202
23ПВ0486 | Поверка. Штангенциркули ШЦ, ШЦЦ, ШЦК [до 150 мм] | Поверка | Нет | 32368-06 | ШЦЦ-II-500-0,01 | 202
23ПВ0486 | Поверка. Штангенциркули ШЦ, ШЦЦ, ШЦК [до 150 мм] | Поверка | Нет | 32368-06 | ШЦЦ-III-500-0,01 | 202
23ПВ0486 | Поверка. Штангенциркули ШЦ, ШЦЦ, ШЦК [до 150 мм] | Поверка | Нет | 32664-08 | VOGEL мод. 20002 исп. 200023 | 202
23ПВ0486 | Поверка. Штангенциркули ШЦ, ШЦЦ, ШЦК [до 150 мм] | Поверка | Нет | 32664-08 | VOGEL мод. 20003 исп. 200033 | 202
23ПВ0486 | Поверка. Штангенциркули ШЦ, ШЦЦ, ШЦК [до 150 мм] | Поверка | Нет | 32664-08 | VOGEL мод. 20013 исп. 200130 | 202
23ПВ0486 | Поверка. Штангенциркули ШЦ, ШЦЦ, ШЦК [до 150 мм] | Поверка | Нет | 32664-08 | VOGEL мод. 20013 исп. 200131 | 202
23ПВ0486 | Поверка. Штангенциркули ШЦ, ШЦЦ, ШЦК [до 150 мм] | Поверка | Нет | 32664-08 | VOGEL мод. 20013 исп. 200132 | 202
23ПВ0486 | Поверка. Штангенциркули ШЦ, ШЦЦ, ШЦК [до 150 мм] | Поверка | Нет | 32664-08 | VOGEL мод. 20014 исп. 200140 | 202
23ПВ0486 | Поверка. Штангенциркули ШЦ, ШЦЦ, ШЦК [до 150 мм] | Поверка | Нет | 32664-08 | VOGEL мод. 20014 исп. 200141 | 202
23ПВ0486 | Поверка. Штангенциркули ШЦ, ШЦЦ, ШЦК [до 150 мм] | Поверка | Нет | 32664-08 | VOGEL мод. 20014 исп. 200142 | 202
23ПВ0486 | Поверка. Штангенциркули ШЦ, ШЦЦ, ШЦК [до 150 мм] | Поверка | Нет | 32664-08 | VOGEL мод. 20020 исп. 200201 | 202
23ПВ0486 | Поверка. Штангенциркули ШЦ, ШЦЦ, ШЦК [до 150 мм] | Поверка | Нет | 32664-08 | VOGEL мод. 20020 исп. 200202 | 202
23ПВ0486 | Поверка. Штангенциркули ШЦ, ШЦЦ, ШЦК [до 150 мм] | Поверка | Нет | 32664-08 | VOGEL мод. 20020 исп. 200203 | 202
23ПВ0486 | Поверка. Штангенциркули ШЦ, ШЦЦ, ШЦК [до 150 мм] | Поверка | Нет | 32664-08 | VOGEL мод. 20020 исп. 200204 | 202
23ПВ0486 | Поверка. Штангенциркули ШЦ, ШЦЦ, ШЦК [до 150 мм] | Поверка | Нет | 32664-08 | VOGEL мод. 20027 исп. 200270 | 202
23ПВ0486 | Поверка. Штангенциркули ШЦ, ШЦЦ, ШЦК [до 150 мм] | Поверка | Нет | 32664-08 | VOGEL мод. 20027 исп. 200271 | 202
23ПВ0486 | Поверка. Штангенциркули ШЦ, ШЦЦ, ШЦК [до 150 мм] | Поверка | Нет | 32664-08 | VOGEL мод. 20027 исп. 200272 | 202
23ПВ0486 | Поверка. Штангенциркули ШЦ, ШЦЦ, ШЦК [до 150 мм] | Поверка | Нет | 32664-08 | VOGEL мод. 20027 исп. 200273 | 202
23ПВ0486 | Поверка. Штангенциркули ШЦ, ШЦЦ, ШЦК [до 150 мм] | Поверка | Нет | 32664-08 | VOGEL мод. 20027 исп. 200274 | 202
23ПВ0486 | Поверка. Штангенциркули ШЦ, ШЦЦ, ШЦК [до 150 мм] | Поверка | Нет | 32664-08 | VOGEL мод. 20028 исп. 200280 | 202
23ПВ0486 | Поверка. Штангенциркули ШЦ, ШЦЦ, ШЦК [до 150 мм] | Поверка | Нет | 32664-08 | VOGEL мод. 20028 исп. 200281 | 202
23ПВ0486 | Поверка. Штангенциркули ШЦ, ШЦЦ, ШЦК [до 150 мм] | Поверка | Нет | 32664-08 | VOGEL мод. 20028 исп. 200282 | 202
23ПВ0486 | Поверка. Штангенциркули ШЦ, ШЦЦ, ШЦК [до 150 мм] | Поверка | Нет | 32664-08 | VOGEL мод. 20028 исп. 200283 | 202
23ПВ0486 | Поверка. Штангенциркули ШЦ, ШЦЦ, ШЦК [до 150 мм] | Поверка | Нет | 32664-08 | VOGEL мод. 20028 исп. 200284 | 202
23ПВ0486 | Поверка. Штангенциркули ШЦ, ШЦЦ, ШЦК [до 150 мм] | Поверка | Нет | 32664-08 | VOGEL мод. 20029 исп. 200290 | 202
23ПВ0486 | Поверка. Штангенциркули ШЦ, ШЦЦ, ШЦК [до 150 мм] | Поверка | Нет | 32664-08 | VOGEL мод. 20029 исп. 200291 | 202
23ПВ0486 | Поверка. Штангенциркули ШЦ, ШЦЦ, ШЦК [до 150 мм] | Поверка | Нет | 32664-08 | VOGEL мод. 20029 исп. 200292 | 202
23ПВ0486 | Поверка. Штангенциркули ШЦ, ШЦЦ, ШЦК [до 150 мм] | Поверка | Нет | 32664-08 | VOGEL мод. 20029 исп. 200294 | 202
23ПВ0486 | Поверка. Штангенциркули ШЦ, ШЦЦ, ШЦК [до 150 мм] | Поверка | Нет | 32664-08 | VOGEL мод. 20029 исп. 200295 | 202
23ПВ0486 | Поверка. Штангенциркули ШЦ, ШЦЦ, ШЦК [до 150 мм] | Поверка | Нет | 32664-08 | VOGEL мод. 20100 исп. 201009 | 202
23ПВ0486 | Поверка. Штангенциркули ШЦ, ШЦЦ, ШЦК [до 150 мм] | Поверка | Нет | 32664-08 | VOGEL мод. 20101 исп. 201010 | 202
23ПВ0486 | Поверка. Штангенциркули ШЦ, ШЦЦ, ШЦК [до 150 мм] | Поверка | Нет | 32664-08 | VOGEL мод. 20101 исп. 201011 | 202
23ПВ0486 | Поверка. Штангенциркули ШЦ, ШЦЦ, ШЦК [до 150 мм] | Поверка | Нет | 32664-08 | VOGEL мод. 20101 исп. 201013 | 202
23ПВ0486 | Поверка. Штангенциркули ШЦ, ШЦЦ, ШЦК [до 150 мм] | Поверка | Нет | 32664-08 | VOGEL мод. 20101 исп. 201015 | 202
23ПВ0486 | Поверка. Штангенциркули ШЦ, ШЦЦ, ШЦК [до 150 мм] | Поверка | Нет | 32664-08 | VOGEL мод. 20101 исп. 201018 | 202
23ПВ0486 | Поверка. Штангенциркули ШЦ, ШЦЦ, ШЦК [до 150 мм] | Поверка | Нет | 32664-08 | VOGEL мод. 20101 исп. 201019 | 202
23ПВ0486 | Поверка. Штангенциркули ШЦ, ШЦЦ, ШЦК [до 150 мм] | Поверка | Нет | 32664-08 | VOGEL мод. 20102 исп. 201020 | 202
23ПВ0486 | Поверка. Штангенциркули ШЦ, ШЦЦ, ШЦК [до 150 мм] | Поверка | Нет | 32664-08 | VOGEL мод. 20102 исп. 201021 | 202
23ПВ0486 | Поверка. Штангенциркули ШЦ, ШЦЦ, ШЦК [до 150 мм] | Поверка | Нет | 32664-08 | VOGEL мод. 20102 исп. 201022 | 202
23ПВ0486 | Поверка. Штангенциркули ШЦ, ШЦЦ, ШЦК [до 150 мм] | Поверка | Нет | 32664-08 | VOGEL мод. 20102 исп. 201023 | 202
23ПВ0486 | Поверка. Штангенциркули ШЦ, ШЦЦ, ШЦК [до 150 мм] | Поверка | Нет | 32664-08 | VOGEL мод. 20102 исп. 201024 | 202
23ПВ0486 | Поверка. Штангенциркули ШЦ, ШЦЦ, ШЦК [до 150 мм] | Поверка | Нет | 32664-08 | VOGEL мод. 20102 исп. 201025 | 202
23ПВ0486 | Поверка. Штангенциркули ШЦ, ШЦЦ, ШЦК [до 150 мм] | Поверка | Нет | 32664-08 | VOGEL мод. 20102 исп. 201026 | 202
23ПВ0486 | Поверка. Штангенциркули ШЦ, ШЦЦ, ШЦК [до 150 мм] | Поверка | Нет | 32664-08 | VOGEL мод. 20102 исп. 201027 | 202
23ПВ0486 | Поверка. Штангенциркули ШЦ, ШЦЦ, ШЦК [до 150 мм] | Поверка | Нет | 32664-08 | VOGEL мод. 20102 исп. 201028 | 202
23ПВ0486 | Поверка. Штангенциркули ШЦ, ШЦЦ, ШЦК [до 150 мм] | Поверка | Нет | 32664-08 | VOGEL мод. 20103 исп. 201030 | 202
23ПВ0486 | Поверка. Штангенциркули ШЦ, ШЦЦ, ШЦК [до 150 мм] | Поверка | Нет | 32664-08 | VOGEL мод. 20103 исп. 201031 | 202
23ПВ0486 | Поверка. Штангенциркули ШЦ, ШЦЦ, ШЦК [до 150 мм] | Поверка | Нет | 32664-08 | VOGEL мод. 20103 исп. 201032 | 202
23ПВ0486 | Поверка. Штангенциркули ШЦ, ШЦЦ, ШЦК [до 150 мм] | Поверка | Нет | 32664-08 | VOGEL мод. 20103 исп. 201033 | 202
23ПВ0486 | Поверка. Штангенциркули ШЦ, ШЦЦ, ШЦК [до 150 мм] | Поверка | Нет | 32664-08 | VOGEL мод. 20103 исп. 201034 | 202
23ПВ0486 | Поверка. Штангенциркули ШЦ, ШЦЦ, ШЦК [до 150 мм] | Поверка | Нет | 32664-08 | VOGEL мод. 20103 исп. 201035 | 202
23ПВ0486 | Поверка. Штангенциркули ШЦ, ШЦЦ, ШЦК [до 150 мм] | Поверка | Нет | 32664-08 | VOGEL мод. 20103 исп. 201036 | 202
23ПВ0486 | Поверка. Штангенциркули ШЦ, ШЦЦ, ШЦК [до 150 мм] | Поверка | Нет | 32664-08 | VOGEL мод. 20103 исп. 201037 | 202
23ПВ0486 | Поверка. Штангенциркули ШЦ, ШЦЦ, ШЦК [до 150 мм] | Поверка | Нет | 32664-08 | VOGEL мод. 20103 исп. 201038 | 202
23ПВ0486 | Поверка. Штангенциркули ШЦ, ШЦЦ, ШЦК [до 150 мм] | Поверка | Нет | 32664-08 | VOGEL мод. 20103 исп. 201039 | 202
23ПВ0486 | Поверка. Штангенциркули ШЦ, ШЦЦ, ШЦК [до 150 мм] | Поверка | Нет | 32664-08 | VOGEL мод. 20105 исп. 201051 | 202
23ПВ0486 | Поверка. Штангенциркули ШЦ, ШЦЦ, ШЦК [до 150 мм] | Поверка | Нет | 32664-08 | VOGEL мод. 20105 исп. 201052 | 202
23ПВ0486 | Поверка. Штангенциркули ШЦ, ШЦЦ, ШЦК [до 150 мм] | Поверка | Нет | 32664-08 | VOGEL мод. 20105 исп. 201053 | 202
23ПВ0486 | Поверка. Штангенциркули ШЦ, ШЦЦ, ШЦК [до 150 мм] | Поверка | Нет | 32664-08 | VOGEL мод. 20105 исп. 201054 | 202
23ПВ0486 | Поверка. Штангенциркули ШЦ, ШЦЦ, ШЦК [до 150 мм] | Поверка | Нет | 32664-08 | VOGEL мод. 20105 исп. 201055 | 202
23ПВ0486 | Поверка. Штангенциркули ШЦ, ШЦЦ, ШЦК [до 150 мм] | Поверка | Нет | 32664-08 | VOGEL мод. 20106 исп. 201060 | 202
23ПВ0486 | Поверка. Штангенциркули ШЦ, ШЦЦ, ШЦК [до 150 мм] | Поверка | Нет | 32664-08 | VOGEL мод. 20110 исп. 201101 | 202
23ПВ0486 | Поверка. Штангенциркули ШЦ, ШЦЦ, ШЦК [до 150 мм] | Поверка | Нет | 32664-08 | VOGEL мод. 20110 исп. 201102 | 202
23ПВ0486 | Поверка. Штангенциркули ШЦ, ШЦЦ, ШЦК [до 150 мм] | Поверка | Нет | 32664-08 | VOGEL мод. 20110 исп. 201103 | 202
23ПВ0486 | Поверка. Штангенциркули ШЦ, ШЦЦ, ШЦК [до 150 мм] | Поверка | Нет | 32664-08 | VOGEL мод. 20110 исп. 201104 | 202
23ПВ0486 | Поверка. Штангенциркули ШЦ, ШЦЦ, ШЦК [до 150 мм] | Поверка | Нет | 32664-08 | VOGEL мод. 20110 исп. 201105 | 202
23ПВ0486 | Поверка. Штангенциркули ШЦ, ШЦЦ, ШЦК [до 150 мм] | Поверка | Нет | 32664-08 | VOGEL мод. 20110 исп. 201108 | 202
23ПВ0486 | Поверка. Штангенциркули ШЦ, ШЦЦ, ШЦК [до 150 мм] | Поверка | Нет | 32664-08 | VOGEL мод. 20110 исп. 201109 | 202
23ПВ0486 | Поверка. Штангенциркули ШЦ, ШЦЦ, ШЦК [до 150 мм] | Поверка | Нет | 32664-08 | VOGEL мод. 20112 исп. 201120 | 202
23ПВ0486 | Поверка. Штангенциркули ШЦ, ШЦЦ, ШЦК [до 150 мм] | Поверка | Нет | 32664-08 | VOGEL мод. 20113 исп. 201130 | 202
23ПВ0486 | Поверка. Штангенциркули ШЦ, ШЦЦ, ШЦК [до 150 мм] | Поверка | Нет | 32664-08 | VOGEL мод. 20200 исп. 202000 | 202
23ПВ0486 | Поверка. Штангенциркули ШЦ, ШЦЦ, ШЦК [до 150 мм] | Поверка | Нет | 32664-08 | VOGEL мод. 20200 исп. 202006 | 202
23ПВ0486 | Поверка. Штангенциркули ШЦ, ШЦЦ, ШЦК [до 150 мм] | Поверка | Нет | 32664-08 | VOGEL мод. 20200 исп. 202007 | 202
23ПВ0486 | Поверка. Штангенциркули ШЦ, ШЦЦ, ШЦК [до 150 мм] | Поверка | Нет | 32664-08 | VOGEL мод. 20200 исп. 202008 | 202
23ПВ0486 | Поверка. Штангенциркули ШЦ, ШЦЦ, ШЦК [до 150 мм] | Поверка | Нет | 32664-08 | VOGEL мод. 20200 исп. 202009 | 202
23ПВ0486 | Поверка. Штангенциркули ШЦ, ШЦЦ, ШЦК [до 150 мм] | Поверка | Нет | 32664-08 | VOGEL мод. 20201 исп. 202010 | 202
23ПВ0486 | Поверка. Штангенциркули ШЦ, ШЦЦ, ШЦК [до 150 мм] | Поверка | Нет | 32664-08 | VOGEL мод. 20201 исп. 202015 | 202
23ПВ0486 | Поверка. Штангенциркули ШЦ, ШЦЦ, ШЦК [до 150 мм] | Поверка | Нет | 32664-08 | VOGEL мод. 20201 исп. 202016 | 202
23ПВ0486 | Поверка. Штангенциркули ШЦ, ШЦЦ, ШЦК [до 150 мм] | Поверка | Нет | 32664-08 | VOGEL мод. 20201 исп. 202017 | 202
23ПВ0486 | Поверка. Штангенциркули ШЦ, ШЦЦ, ШЦК [до 150 мм] | Поверка | Нет | 32664-08 | VOGEL мод. 20202 исп. 202020 | 202
23ПВ0486 | Поверка. Штангенциркули ШЦ, ШЦЦ, ШЦК [до 150 мм] | Поверка | Нет | 32664-08 | VOGEL мод. 20203 исп. 202035 | 202
23ПВ0486 | Поверка. Штангенциркули ШЦ, ШЦЦ, ШЦК [до 150 мм] | Поверка | Нет | 32664-08 | VOGEL мод. 20204 исп. 202040 | 202
23ПВ0486 | Поверка. Штангенциркули ШЦ, ШЦЦ, ШЦК [до 150 мм] | Поверка | Нет | 32664-08 | VOGEL мод. 20204 исп. 202041 | 202
23ПВ0486 | Поверка. Штангенциркули ШЦ, ШЦЦ, ШЦК [до 150 мм] | Поверка | Нет | 32664-08 | VOGEL мод. 20204 исп. 202042 | 202
23ПВ0486 | Поверка. Штангенциркули ШЦ, ШЦЦ, ШЦК [до 150 мм] | Поверка | Нет | 32664-08 | VOGEL мод. 20204 исп. 202043 | 202
23ПВ0486 | Поверка. Штангенциркули ШЦ, ШЦЦ, ШЦК [до 150 мм] | Поверка | Нет | 32664-08 | VOGEL мод. 20204 исп. 202044 | 202
23ПВ0486 | Поверка. Штангенциркули ШЦ, ШЦЦ, ШЦК [до 150 мм] | Поверка | Нет | 32664-08 | VOGEL мод. 20204 исп. 202045 | 202
23ПВ0486 | Поверка. Штангенциркули ШЦ, ШЦЦ, ШЦК [до 150 мм] | Поверка | Нет | 32664-08 | VOGEL мод. 20204 исп. 202046 | 202
23ПВ0486 | Поверка. Штангенциркули ШЦ, ШЦЦ, ШЦК [до 150 мм] | Поверка | Нет | 32664-08 | VOGEL мод. 20204 исп. 202047 | 202
23ПВ0486 | Поверка. Штангенциркули ШЦ, ШЦЦ, ШЦК [до 150 мм] | Поверка | Нет | 32664-08 | VOGEL мод. 20204 исп. 202048 | 202
23ПВ0486 | Поверка. Штангенциркули ШЦ, ШЦЦ, ШЦК [до 150 мм] | Поверка | Нет | 32664-08 | VOGEL мод. 20204 исп. 202049 | 202
23ПВ0486 | Поверка. Штангенциркули ШЦ, ШЦЦ, ШЦК [до 150 мм] | Поверка | Нет | 32664-08 | VOGEL мод. 20214 исп. 202140 | 202
23ПВ0486 | Поверка. Штангенциркули ШЦ, ШЦЦ, ШЦК [до 150 мм] | Поверка | Нет | 52058-12 | ШЦ-I-135-0,05 | 202
23ПВ0486 | Поверка. Штангенциркули ШЦ, ШЦЦ, ШЦК [до 150 мм] | Поверка | Нет | 52058-12 | ШЦ-I-135-0,1 | 202
23ПВ0486 | Поверка. Штангенциркули ШЦ, ШЦЦ, ШЦК [до 150 мм] | Поверка | Нет | 52058-12 | ШЦ-I-160-0,05 | 202
23ПВ0486 | Поверка. Штангенциркули ШЦ, ШЦЦ, ШЦК [до 150 мм] | Поверка | Нет | 52058-12 | ШЦ-I-160-0,1 | 202
23ПВ0486 | Поверка. Штангенциркули ШЦ, ШЦЦ, ШЦК [до 150 мм] | Поверка | Нет | 52058-12 | ШЦ-I-250-0,05 | 202
23ПВ0486 | Поверка. Штангенциркули ШЦ, ШЦЦ, ШЦК [до 150 мм] | Поверка | Нет | 52058-12 | ШЦ-I-250-0,1 | 202
23ПВ0486 | Поверка. Штангенциркули ШЦ, ШЦЦ, ШЦК [до 150 мм] | Поверка | Нет | 52058-12 | ШЦ-II-400-0,05 | 202
23ПВ0486 | Поверка. Штангенциркули ШЦ, ШЦЦ, ШЦК [до 150 мм] | Поверка | Нет | 52058-12 | ШЦ-II-400-0,1 | 202
23ПВ0486 | Поверка. Штангенциркули ШЦ, ШЦЦ, ШЦК [до 150 мм] | Поверка | Нет | 52058-12 | ШЦ-II-500-0,05 | 202
23ПВ0486 | Поверка. Штангенциркули ШЦ, ШЦЦ, ШЦК [до 150 мм] | Поверка | Нет | 52058-12 | ШЦ-II-500-0,1 | 202
23ПВ0486 | Поверка. Штангенциркули ШЦ, ШЦЦ, ШЦК [до 150 мм] | Поверка | Нет | 52058-12 | ШЦК-I-125-0,02 | 202
23ПВ0486 | Поверка. Штангенциркули ШЦ, ШЦЦ, ШЦК [до 150 мм] | Поверка | Нет | 52058-12 | ШЦК-I-125-0,05 | 202
23ПВ0486 | Поверка. Штангенциркули ШЦ, ШЦЦ, ШЦК [до 150 мм] | Поверка | Нет | 52058-12 | ШЦК-I-125-0,1 | 202
23ПВ0486 | Поверка. Штангенциркули ШЦ, ШЦЦ, ШЦК [до 150 мм] | Поверка | Нет | 52058-12 | ШЦК-I-135-0,02 | 202
23ПВ0486 | Поверка. Штангенциркули ШЦ, ШЦЦ, ШЦК [до 150 мм] | Поверка | Нет | 52058-12 | ШЦК-I-135-0,05 | 202
23ПВ0486 | Поверка. Штангенциркули ШЦ, ШЦЦ, ШЦК [до 150 мм] | Поверка | Нет | 52058-12 | ШЦК-I-135-0,1 | 202
23ПВ0486 | Поверка. Штангенциркули ШЦ, ШЦЦ, ШЦК [до 150 мм] | Поверка | Нет | 52058-12 | ШЦК-I-150-0,02 | 202
23ПВ0486 | Поверка. Штангенциркули ШЦ, ШЦЦ, ШЦК [до 150 мм] | Поверка | Нет | 52058-12 | ШЦК-I-150-0,05 | 202
23ПВ0486 | Поверка. Штангенциркули ШЦ, ШЦЦ, ШЦК [до 150 мм] | Поверка | Нет | 52058-12 | ШЦК-I-150-0,1 | 202
23ПВ0486 | Поверка. Штангенциркули ШЦ, ШЦЦ, ШЦК [до 150 мм] | Поверка | Нет | 52058-12 | ШЦК-I-160-0,02 | 202
23ПВ0486 | Поверка. Штангенциркули ШЦ, ШЦЦ, ШЦК [до 150 мм] | Поверка | Нет | 52058-12 | ШЦК-I-160-0,05 | 202
23ПВ0486 | Поверка. Штангенциркули ШЦ, ШЦЦ, ШЦК [до 150 мм] | Поверка | Нет | 52058-12 | ШЦК-I-160-0,1 | 202
23ПВ0486 | Поверка. Штангенциркули ШЦ, ШЦЦ, ШЦК [до 150 мм] | Поверка | Нет | 52058-12 | ШЦК-I-200-0,02 | 202
23ПВ0486 | Поверка. Штангенциркули ШЦ, ШЦЦ, ШЦК [до 150 мм] | Поверка | Нет | 52058-12 | ШЦК-I-200-0,05 | 202
23ПВ0486 | Поверка. Штангенциркули ШЦ, ШЦЦ, ШЦК [до 150 мм] | Поверка | Нет | 52058-12 | ШЦК-I-200-0,1 | 202
23ПВ0486 | Поверка. Штангенциркули ШЦ, ШЦЦ, ШЦК [до 150 мм] | Поверка | Нет | 52058-12 | ШЦК-I-250-0,02 | 202
23ПВ0486 | Поверка. Штангенциркули ШЦ, ШЦЦ, ШЦК [до 150 мм] | Поверка | Нет | 52058-12 | ШЦК-I-250-0,05 | 202
23ПВ0486 | Поверка. Штангенциркули ШЦ, ШЦЦ, ШЦК [до 150 мм] | Поверка | Нет | 52058-12 | ШЦК-I-250-0,1 | 202
23ПВ0486 | Поверка. Штангенциркули ШЦ, ШЦЦ, ШЦК [до 150 мм] | Поверка | Нет | 52058-12 | ШЦК-I-300-0,02 | 202
23ПВ0486 | Поверка. Штангенциркули ШЦ, ШЦЦ, ШЦК [до 150 мм] | Поверка | Нет | 52058-12 | ШЦК-I-300-0,05 | 202
23ПВ0486 | Поверка. Штангенциркули ШЦ, ШЦЦ, ШЦК [до 150 мм] | Поверка | Нет | 52058-12 | ШЦК-I-300-0,1 | 202
23ПВ0486 | Поверка. Штангенциркули ШЦ, ШЦЦ, ШЦК [до 150 мм] | Поверка | Нет | 52058-12 | ШЦЦ-I-135-0,01 | 202
23ПВ0486 | Поверка. Штангенциркули ШЦ, ШЦЦ, ШЦК [до 150 мм] | Поверка | Нет | 52058-12 | ШЦЦ-I-150-0,01 | 202
23ПВ0486 | Поверка. Штангенциркули ШЦ, ШЦЦ, ШЦК [до 150 мм] | Поверка | Нет | 52058-12 | ШЦЦ-I-125-0,01 | 202
23ПВ0486 | Поверка. Штангенциркули ШЦ, ШЦЦ, ШЦК [до 150 мм] | Поверка | Нет | 52058-12 | ШЦЦ-I-160-0,01 | 202
23ПВ0486 | Поверка. Штангенциркули ШЦ, ШЦЦ, ШЦК [до 150 мм] | Поверка | Нет | 52058-12 | ШЦЦ-I-200-0,01 | 202
23ПВ0486 | Поверка. Штангенциркули ШЦ, ШЦЦ, ШЦК [до 150 мм] | Поверка | Нет | 52058-12 | ШЦЦ-I-250-0,01 | 202
23ПВ0486 | Поверка. Штангенциркули ШЦ, ШЦЦ, ШЦК [до 150 мм] | Поверка | Нет | 52058-12 | ШЦЦ-I-300-0,01 | 202
23ПВ0486 | Поверка. Штангенциркули ШЦ, ШЦЦ, ШЦК [до 150 мм] | Поверка | Нет | 52058-12 | ШЦЦ-II-160-0,01 | 202
23ПВ0486 | Поверка. Штангенциркули ШЦ, ШЦЦ, ШЦК [до 150 мм] | Поверка | Нет | 52058-12 | ШЦЦ-II-200-0,01 | 202
23ПВ0486 | Поверка. Штангенциркули ШЦ, ШЦЦ, ШЦК [до 150 мм] | Поверка | Нет | 52058-12 | ШЦЦ-II-250-0,01 | 202
23ПВ0486 | Поверка. Штангенциркули ШЦ, ШЦЦ, ШЦК [до 150 мм] | Поверка | Нет | 52058-12 | ШЦЦ-II-300-0,01 | 202
23ПВ0486 | Поверка. Штангенциркули ШЦ, ШЦЦ, ШЦК [до 150 мм] | Поверка | Нет | 52058-12 | ШЦЦ-II-400-0,01 | 202
23ПВ0486 | Поверка. Штангенциркули ШЦ, ШЦЦ, ШЦК [до 150 мм] | Поверка | Нет | 52058-12 | ШЦЦ-II-500-0,01 | 202
23ПВ0486 | Поверка. Штангенциркули ШЦ, ШЦЦ, ШЦК [до 150 мм] | Поверка | Нет | 52058-12 | ШЦЦ-III-160-0,01 | 202
23ПВ0486 | Поверка. Штангенциркули ШЦ, ШЦЦ, ШЦК [до 150 мм] | Поверка | Нет | 52058-12 | ШЦЦ-III-200-0,01 | 202
23ПВ0486 | Поверка. Штангенциркули ШЦ, ШЦЦ, ШЦК [до 150 мм] | Поверка | Нет | 52058-12 | ШЦЦ-III-250-0,01 | 202
23ПВ0486 | Поверка. Штангенциркули ШЦ, ШЦЦ, ШЦК [до 150 мм] | Поверка | Нет | 52058-12 | ШЦЦ-III-300-0,01 | 202
23ПВ0486 | Поверка. Штангенциркули ШЦ, ШЦЦ, ШЦК [до 150 мм] | Поверка | Нет | 52058-12 | ШЦЦ-III-400-0,01 | 202
23ПВ0486 | Поверка. Штангенциркули ШЦ, ШЦЦ, ШЦК [до 150 мм] | Поверка | Нет | 52058-12 | ШЦЦ-III-500-0,01 | 202
23ПВ0486 | Поверка. Штангенциркули ШЦ, ШЦЦ, ШЦК [до 150 мм] | Поверка | Нет | 22088-01 | ШЦ-II-160-0,05 | 202
23ПВ0486 | Поверка. Штангенциркули ШЦ, ШЦЦ, ШЦК [до 150 мм] | Поверка | Нет | 22088-01 | ШЦ-II-200-0,05 | 202
23ПВ0486 | Поверка. Штангенциркули ШЦ, ШЦЦ, ШЦК [до 150 мм] | Поверка | Нет | 22088-01 | ШЦ-II-250-0,05 | 202
23ПВ0486 | Поверка. Штангенциркули ШЦ, ШЦЦ, ШЦК [до 150 мм] | Поверка | Нет | 22088-01 | ШЦ-II-300-0,05 | 202
23ПВ0486 | Поверка. Штангенциркули ШЦ, ШЦЦ, ШЦК [до 150 мм] | Поверка | Нет | 22088-01 | ШЦ-II-160-0,1 | 202
23ПВ0486 | Поверка. Штангенциркули ШЦ, ШЦЦ, ШЦК [до 150 мм] | Поверка | Нет | 22088-01 | ШЦ-II-200-0,1 | 202
23ПВ0486 | Поверка. Штангенциркули ШЦ, ШЦЦ, ШЦК [до 150 мм] | Поверка | Нет | 22088-01 | ШЦ-II-250-0,1 | 202
23ПВ0486 | Поверка. Штангенциркули ШЦ, ШЦЦ, ШЦК [до 150 мм] | Поверка | Нет | 22088-01 | ШЦ-II-300-0,1 | 202
23ПВ0486 | Поверка. Штангенциркули ШЦ, ШЦЦ, ШЦК [до 150 мм] | Поверка | Нет | 22088-01 | ШЦ-III-200-0,05 | 202
23ПВ0486 | Поверка. Штангенциркули ШЦ, ШЦЦ, ШЦК [до 150 мм] | Поверка | Нет | 22088-01 | ШЦ-III-160-0,05 | 202
23ПВ0486 | Поверка. Штангенциркули ШЦ, ШЦЦ, ШЦК [до 150 мм] | Поверка | Нет | 22088-01 | ШЦ-III-250-0,05 | 202
23ПВ0486 | Поверка. Штангенциркули ШЦ, ШЦЦ, ШЦК [до 150 мм] | Поверка | Нет | 22088-01 | ШЦ-III-300-0,05 | 202
23ПВ0486 | Поверка. Штангенциркули ШЦ, ШЦЦ, ШЦК [до 150 мм] | Поверка | Нет | 22088-01 | ШЦ-III-400-0,05 | 202
23ПВ0486 | Поверка. Штангенциркули ШЦ, ШЦЦ, ШЦК [до 150 мм] | Поверка | Нет | 22088-01 | ШЦ-III-2500-0,05 | 202
23ПВ0486 | Поверка. Штангенциркули ШЦ, ШЦЦ, ШЦК [до 150 мм] | Поверка | Нет | 22088-01 | ШЦ-III-500-0,1 | 202
23ПВ0486 | Поверка. Штангенциркули ШЦ, ШЦЦ, ШЦК [до 150 мм] | Поверка | Нет | 22088-01 | ШЦ-III-160-0,1 | 202
23ПВ0486 | Поверка. Штангенциркули ШЦ, ШЦЦ, ШЦК [до 150 мм] | Поверка | Нет | 22088-01 | ШЦ-III-200-0,1 | 202
23ПВ0486 | Поверка. Штангенциркули ШЦ, ШЦЦ, ШЦК [до 150 мм] | Поверка | Нет | 22088-01 | ШЦ-III-300-0,1 | 202
23ПВ0486 | Поверка. Штангенциркули ШЦ, ШЦЦ, ШЦК [до 150 мм] | Поверка | Нет | 22088-01 | ШЦ-III-400-0,1 | 202
23ПВ0486 | Поверка. Штангенциркули ШЦ, ШЦЦ, ШЦК [до 150 мм] | Поверка | Нет | 260-49 | ШЦ-100 | 202
23ПВ0486 | Поверка. Штангенциркули ШЦ, ШЦЦ, ШЦК [до 150 мм] | Поверка | Нет | 260-49 | ШЦ-125 | 202
23ПВ0486 | Поверка. Штангенциркули ШЦ, ШЦЦ, ШЦК [до 150 мм] | Поверка | Нет | 260-49 | ШЦ-150 | 202
23ПВ0486 | Поверка. Штангенциркули ШЦ, ШЦЦ, ШЦК [до 150 мм] | Поверка | Нет | 260-49 | ШЦ-200 | 202
23ПВ0486 | Поверка. Штангенциркули ШЦ, ШЦЦ, ШЦК [до 150 мм] | Поверка | Нет | 260-49 | ШЦ-300 | 202
23ПВ0486 | Поверка. Штангенциркули ШЦ, ШЦЦ, ШЦК [до 150 мм] | Поверка | Нет | 260-49 | ШЦ400 | 202
23ПВ0486 | Поверка. Штангенциркули ШЦ, ШЦЦ, ШЦК [до 150 мм] | Поверка | Нет | 260-49 | ШЦ-500 | 202
23ПВ0486 | Поверка. Штангенциркули ШЦ, ШЦЦ, ШЦК [до 150 мм] | Поверка | Нет | 260-49 | ШЦ-600 | 202
23ПВ0486 | Поверка. Штангенциркули ШЦ, ШЦЦ, ШЦК [до 150 мм] | Поверка | Нет | 260-49 | ШЦ-800 | 202
23ПВ0486 | Поверка. Штангенциркули ШЦ, ШЦЦ, ШЦК [до 150 мм] | Поверка | Нет | 260-49 | ШЦ-1000 | 202
23ПВ0486 | Поверка. Штангенциркули ШЦ, ШЦЦ, ШЦК [до 150 мм] | Поверка | Нет | 41095-09 | ШЦ-Ш (0-400) мм | 202
23ПВ0486 | Поверка. Штангенциркули ШЦ, ШЦЦ, ШЦК [до 150 мм] | Поверка | Нет | 41095-09 | ШЦ-Ш (0-500) мм | 202
23ПВ0486 | Поверка. Штангенциркули ШЦ, ШЦЦ, ШЦК [до 150 мм] | Поверка | Нет | 32368-11 | ШЦ-I-125-0,05 | 202
23ПВ0486 | Поверка. Штангенциркули ШЦ, ШЦЦ, ШЦК [до 150 мм] | Поверка | Нет | 32368-11 | ШЦ-I-125-0,1 | 202
23ПВ0486 | Поверка. Штангенциркули ШЦ, ШЦЦ, ШЦК [до 150 мм] | Поверка | Нет | 32368-11 | ШЦ-I-135-0,05 | 202
23ПВ0486 | Поверка. Штангенциркули ШЦ, ШЦЦ, ШЦК [до 150 мм] | Поверка | Нет | 32368-11 | ШЦ-I-135-0,1 | 202
23ПВ0486 | Поверка. Штангенциркули ШЦ, ШЦЦ, ШЦК [до 150 мм] | Поверка | Нет | 32368-11 | ШЦ-I-150-0,05 | 202
23ПВ0486 | Поверка. Штангенциркули ШЦ, ШЦЦ, ШЦК [до 150 мм] | Поверка | Нет | 32368-11 | ШЦ-I-150-0,1 | 202
23ПВ0486 | Поверка. Штангенциркули ШЦ, ШЦЦ, ШЦК [до 150 мм] | Поверка | Нет | 32368-11 | ШЦ-I-160-0,05 | 202
23ПВ0486 | Поверка. Штангенциркули ШЦ, ШЦЦ, ШЦК [до 150 мм] | Поверка | Нет | 32368-11 | ШЦ-I-160-0,1 | 202
23ПВ0486 | Поверка. Штангенциркули ШЦ, ШЦЦ, ШЦК [до 150 мм] | Поверка | Нет | 32368-11 | ШЦ-I-200-0,05 | 202
23ПВ0486 | Поверка. Штангенциркули ШЦ, ШЦЦ, ШЦК [до 150 мм] | Поверка | Нет | 32368-11 | ШЦ-I-200-0,1 | 202
23ПВ0486 | Поверка. Штангенциркули ШЦ, ШЦЦ, ШЦК [до 150 мм] | Поверка | Нет | 32368-11 | ШЦ-I-250-0,05 | 202
23ПВ0486 | Поверка. Штангенциркули ШЦ, ШЦЦ, ШЦК [до 150 мм] | Поверка | Нет | 32368-11 | ШЦ-I-250-0,1 | 202
23ПВ0486 | Поверка. Штангенциркули ШЦ, ШЦЦ, ШЦК [до 150 мм] | Поверка | Нет | 32368-11 | ШЦ-I-300-0,05 | 202
23ПВ0486 | Поверка. Штангенциркули ШЦ, ШЦЦ, ШЦК [до 150 мм] | Поверка | Нет | 32368-11 | ШЦ-I-300-0,1 | 202
23ПВ0486 | Поверка. Штангенциркули ШЦ, ШЦЦ, ШЦК [до 150 мм] | Поверка | Нет | 32368-11 | ШЦ-II-160-0,05 | 202
23ПВ0486 | Поверка. Штангенциркули ШЦ, ШЦЦ, ШЦК [до 150 мм] | Поверка | Нет | 32368-11 | ШЦ-II-160-0,1 | 202
23ПВ0486 | Поверка. Штангенциркули ШЦ, ШЦЦ, ШЦК [до 150 мм] | Поверка | Нет | 32368-11 | ШЦ-II-200-0,05 | 202
23ПВ0486 | Поверка. Штангенциркули ШЦ, ШЦЦ, ШЦК [до 150 мм] | Поверка | Нет | 32368-11 | ШЦ-II-200-0,1 | 202
23ПВ0486 | Поверка. Штангенциркули ШЦ, ШЦЦ, ШЦК [до 150 мм] | Поверка | Нет | 32368-11 | ШЦ-II-250-0,05 | 202
23ПВ0486 | Поверка. Штангенциркули ШЦ, ШЦЦ, ШЦК [до 150 мм] | Поверка | Нет | 32368-11 | ШЦ-II-250-0,1 | 202
23ПВ0486 | Поверка. Штангенциркули ШЦ, ШЦЦ, ШЦК [до 150 мм] | Поверка | Нет | 32368-11 | ШЦ-II-300-0,05 | 202
23ПВ0486 | Поверка. Штангенциркули ШЦ, ШЦЦ, ШЦК [до 150 мм] | Поверка | Нет | 32368-11 | ШЦ-II-300-0,1 | 202
23ПВ0486 | Поверка. Штангенциркули ШЦ, ШЦЦ, ШЦК [до 150 мм] | Поверка | Нет | 32368-11 | ШЦ-II-400-0,05 | 202
23ПВ0486 | Поверка. Штангенциркули ШЦ, ШЦЦ, ШЦК [до 150 мм] | Поверка | Нет | 32368-11 | ШЦ-II-400-0,1 | 202
23ПВ0486 | Поверка. Штангенциркули ШЦ, ШЦЦ, ШЦК [до 150 мм] | Поверка | Нет | 32368-11 | ШЦ-II-500-0,05 | 202
23ПВ0486 | Поверка. Штангенциркули ШЦ, ШЦЦ, ШЦК [до 150 мм] | Поверка | Нет | 32368-11 | ШЦ-II-500-0,1 | 202
23ПВ0486 | Поверка. Штангенциркули ШЦ, ШЦЦ, ШЦК [до 150 мм] | Поверка | Нет | 32368-11 | ШЦ-III-160-0,05 | 202
23ПВ0486 | Поверка. Штангенциркули ШЦ, ШЦЦ, ШЦК [до 150 мм] | Поверка | Нет | 32368-11 | ШЦ-III-160-0,1 | 202
23ПВ0486 | Поверка. Штангенциркули ШЦ, ШЦЦ, ШЦК [до 150 мм] | Поверка | Нет | 32368-11 | ШЦ-III-200-0,05 | 202
23ПВ0486 | Поверка. Штангенциркули ШЦ, ШЦЦ, ШЦК [до 150 мм] | Поверка | Нет | 32368-11 | ШЦ-III-200-0,1 | 202
23ПВ0486 | Поверка. Штангенциркули ШЦ, ШЦЦ, ШЦК [до 150 мм] | Поверка | Нет | 32368-11 | ШЦ-III-250-0,05 | 202
23ПВ0486 | Поверка. Штангенциркули ШЦ, ШЦЦ, ШЦК [до 150 мм] | Поверка | Нет | 32368-11 | ШЦ-III-250-0,1 | 202
23ПВ0486 | Поверка. Штангенциркули ШЦ, ШЦЦ, ШЦК [до 150 мм] | Поверка | Нет | 32368-11 | ШЦ-III-300-0,05 | 202
23ПВ0486 | Поверка. Штангенциркули ШЦ, ШЦЦ, ШЦК [до 150 мм] | Поверка | Нет | 32368-11 | ШЦ-III-300-0,1 | 202
23ПВ0486 | Поверка. Штангенциркули ШЦ, ШЦЦ, ШЦК [до 150 мм] | Поверка | Нет | 32368-11 | ШЦ-III-400-0,05 | 202
23ПВ0486 | Поверка. Штангенциркули ШЦ, ШЦЦ, ШЦК [до 150 мм] | Поверка | Нет | 32368-11 | ШЦ-III-400-0,1 | 202
23ПВ0486 | Поверка. Штангенциркули ШЦ, ШЦЦ, ШЦК [до 150 мм] | Поверка | Нет | 32368-11 | ШЦ-III-500-0,05 | 202
23ПВ0486 | Поверка. Штангенциркули ШЦ, ШЦЦ, ШЦК [до 150 мм] | Поверка | Нет | 32368-11 | ШЦ-III-500-0,1 | 202
23ПВ0486 | Поверка. Штангенциркули ШЦ, ШЦЦ, ШЦК [до 150 мм] | Поверка | Нет | 32368-11 | ШЦЦ-I-135-0,01 | 202
23ПВ0486 | Поверка. Штангенциркули ШЦ, ШЦЦ, ШЦК [до 150 мм] | Поверка | Нет | 32368-11 | ШЦЦ-I-125-0,01 | 202
23ПВ0486 | Поверка. Штангенциркули ШЦ, ШЦЦ, ШЦК [до 150 мм] | Поверка | Нет | 32368-11 | ШЦЦ-I-150-0,01 | 202
23ПВ0486 | Поверка. Штангенциркули ШЦ, ШЦЦ, ШЦК [до 150 мм] | Поверка | Нет | 32368-11 | ШЦЦ-I-160-0,01 | 202
23ПВ0486 | Поверка. Штангенциркули ШЦ, ШЦЦ, ШЦК [до 150 мм] | Поверка | Нет | 32368-11 | ШЦЦ-I-200-0,01 | 202
23ПВ0486 | Поверка. Штангенциркули ШЦ, ШЦЦ, ШЦК [до 150 мм] | Поверка | Нет | 32368-11 | ШЦЦ-I-250-0,01 | 202
23ПВ0486 | Поверка. Штангенциркули ШЦ, ШЦЦ, ШЦК [до 150 мм] | Поверка | Нет | 32368-11 | ШЦЦ-I-300-0,01 | 202
23ПВ0486 | Поверка. Штангенциркули ШЦ, ШЦЦ, ШЦК [до 150 мм] | Поверка | Нет | 32368-11 | ШЦЦ-II-160-0,01 | 202
23ПВ0486 | Поверка. Штангенциркули ШЦ, ШЦЦ, ШЦК [до 150 мм] | Поверка | Нет | 32368-11 | ШЦЦ-II-200-0,01 | 202
23ПВ0486 | Поверка. Штангенциркули ШЦ, ШЦЦ, ШЦК [до 150 мм] | Поверка | Нет | 32368-11 | ШЦЦ-II-250-0,01 | 202
23ПВ0486 | Поверка. Штангенциркули ШЦ, ШЦЦ, ШЦК [до 150 мм] | Поверка | Нет | 32368-11 | ШЦЦ-II-300-0,01 | 202
23ПВ0486 | Поверка. Штангенциркули ШЦ, ШЦЦ, ШЦК [до 150 мм] | Поверка | Нет | 32368-11 | ШЦЦ-II-400-0,01 | 202
23ПВ0486 | Поверка. Штангенциркули ШЦ, ШЦЦ, ШЦК [до 150 мм] | Поверка | Нет | 32368-11 | ШЦЦ-II-500-0,01 | 202
23ПВ0486 | Поверка. Штангенциркули ШЦ, ШЦЦ, ШЦК [до 150 мм] | Поверка | Нет | 32368-11 | ШЦЦ-III-160-0,01 | 202
23ПВ0486 | Поверка. Штангенциркули ШЦ, ШЦЦ, ШЦК [до 150 мм] | Поверка | Нет | 32368-11 | ШЦЦ-III-200-0,01 | 202
23ПВ0486 | Поверка. Штангенциркули ШЦ, ШЦЦ, ШЦК [до 150 мм] | Поверка | Нет | 32368-11 | ШЦЦ-III-250-0,01 | 202
23ПВ0486 | Поверка. Штангенциркули ШЦ, ШЦЦ, ШЦК [до 150 мм] | Поверка | Нет | 32368-11 | ШЦЦ-III-300-0,01 | 202
23ПВ0486 | Поверка. Штангенциркули ШЦ, ШЦЦ, ШЦК [до 150 мм] | Поверка | Нет | 32368-11 | ШЦЦ-III-400-0,01 | 202
23ПВ0486 | Поверка. Штангенциркули ШЦ, ШЦЦ, ШЦК [до 150 мм] | Поверка | Нет | 32368-11 | ШЦЦ-III-500-0,01 | 202
23ПВ0486 | Поверка. Штангенциркули ШЦ, ШЦЦ, ШЦК [до 150 мм] | Поверка | Нет | 32108-14 | ШЦ-I | 202
23ПВ0486 | Поверка. Штангенциркули ШЦ, ШЦЦ, ШЦК [до 150 мм] | Поверка | Нет | 32108-14 | ШЦЦ-I | 202
23ПВ0486 | Поверка. Штангенциркули ШЦ, ШЦЦ, ШЦК [до 150 мм] | Поверка | Нет | 32108-14 | ШЦК-I | 202
23ПВ0486 | Поверка. Штангенциркули ШЦ, ШЦЦ, ШЦК [до 150 мм] | Поверка | Нет | 32108-14 | ШЦ-II | 202
23ПВ0486 | Поверка. Штангенциркули ШЦ, ШЦЦ, ШЦК [до 150 мм] | Поверка | Нет | 32108-14 | ШЦ-III | 202
23ПВ0486 | Поверка. Штангенциркули ШЦ, ШЦЦ, ШЦК [до 150 мм] | Поверка | Нет | 32108-14 | ШЦЦ-III | 202
23ПВ0486 | Поверка. Штангенциркули ШЦ, ШЦЦ, ШЦК [до 150 мм] | Поверка | Нет | 260-64 | ШЦ-II-250-0,05 | 202
23ПВ0486 | Поверка. Штангенциркули ШЦ, ШЦЦ, ШЦК [до 150 мм] | Поверка | Нет | 260-64 | ШЦ-II-250-0,1-2 | 202
23ПВ0486 | Поверка. Штангенциркули ШЦ, ШЦЦ, ШЦК [до 150 мм] | Поверка | Нет | 52151-12 | ШЦ-I | 202
23ПВ0486 | Поверка. Штангенциркули ШЦ, ШЦЦ, ШЦК [до 150 мм] | Поверка | Нет | 52151-12 | ШЦК-I | 202
23ПВ0486 | Поверка. Штангенциркули ШЦ, ШЦЦ, ШЦК [до 150 мм] | Поверка | Нет | 52151-12 | ШЦЦ-I | 202
23ПВ0486 | Поверка. Штангенциркули ШЦ, ШЦЦ, ШЦК [до 150 мм] | Поверка | Нет | 52151-12 | ШЦ-II | 202
23ПВ0486 | Поверка. Штангенциркули ШЦ, ШЦЦ, ШЦК [до 150 мм] | Поверка | Нет | 52151-12 | ШЦЦ-II | 202
23ПВ0486 | Поверка. Штангенциркули ШЦ, ШЦЦ, ШЦК [до 150 мм] | Поверка | Нет | 52151-12 | ШЦ-III | 202
23ПВ0486 | Поверка. Штангенциркули ШЦ, ШЦЦ, ШЦК [до 150 мм] | Поверка | Нет | 52151-12 | ШЦЦ-III | 202
23ПВ0486 | Поверка. Штангенциркули ШЦ, ШЦЦ, ШЦК [до 150 мм] | Поверка | Нет | 43759-10 | Micron с отсчетом по нониусу (0-200) мм | 202
23ПВ0486 | Поверка. Штангенциркули ШЦ, ШЦЦ, ШЦК [до 150 мм] | Поверка | Нет | 43759-10 | Micron с отсчетом по нониусу (0-250) мм | 202
23ПВ0486 | Поверка. Штангенциркули ШЦ, ШЦЦ, ШЦК [до 150 мм] | Поверка | Нет | 43759-10 | Micron с отсчетом по нониусу (0-300) мм | 202
23ПВ0486 | Поверка. Штангенциркули ШЦ, ШЦЦ, ШЦК [до 150 мм] | Поверка | Нет | 43759-10 | Micron с отсчетом по нониусу (0-400) мм | 202
23ПВ0486 | Поверка. Штангенциркули ШЦ, ШЦЦ, ШЦК [до 150 мм] | Поверка | Нет | 43759-10 | Micron с отсчетом по нониусу (0-500) мм | 202
23ПВ0486 | Поверка. Штангенциркули ШЦ, ШЦЦ, ШЦК [до 150 мм] | Поверка | Нет | 43759-10 | Micron с отсчетом по нониусу (0-630) мм | 202
23ПВ0486 | Поверка. Штангенциркули ШЦ, ШЦЦ, ШЦК [до 150 мм] | Поверка | Нет | 43759-10 | Micron с отсчетом по нониусу (0-800) мм | 202
23ПВ0486 | Поверка. Штангенциркули ШЦ, ШЦЦ, ШЦК [до 150 мм] | Поверка | Нет | 43759-10 | Micron с отсчетом по нониусу (0-1000) мм | 202
23ПВ0486 | Поверка. Штангенциркули ШЦ, ШЦЦ, ШЦК [до 150 мм] | Поверка | Нет | 43759-10 | Micron с отсчетом по нониусу (0-1600) мм | 202
23ПВ0486 | Поверка. Штангенциркули ШЦ, ШЦЦ, ШЦК [до 150 мм] | Поверка | Нет | 43759-10 | Micron с отсчетом по нониусу (0-2000) мм | 202
23ПВ0486 | Поверка. Штангенциркули ШЦ, ШЦЦ, ШЦК [до 150 мм] | Поверка | Нет | 43759-10 | Micron с цифровым отсчетным устройством (0-250) мм | 202
23ПВ0486 | Поверка. Штангенциркули ШЦ, ШЦЦ, ШЦК [до 150 мм] | Поверка | Нет | 43759-10 | Micron с цифровым отсчетным устройством (0-300) мм | 202
23ПВ0486 | Поверка. Штангенциркули ШЦ, ШЦЦ, ШЦК [до 150 мм] | Поверка | Нет | 43759-10 | Micron с цифровым отсчетным устройством (0-400) мм | 202
23ПВ0486 | Поверка. Штангенциркули ШЦ, ШЦЦ, ШЦК [до 150 мм] | Поверка | Нет | 43759-10 | Micron с цифровым отсчетным устройством (0-500) мм | 202
23ПВ0486 | Поверка. Штангенциркули ШЦ, ШЦЦ, ШЦК [до 150 мм] | Поверка | Нет | 43759-10 | Micron с цифровым отсчетным устройством (0-600) мм | 202
23ПВ0486 | Поверка. Штангенциркули ШЦ, ШЦЦ, ШЦК [до 150 мм] | Поверка | Нет | 43759-10 | Micron с цифровым отсчетным устройством (0-630) мм | 202
23ПВ0486 | Поверка. Штангенциркули ШЦ, ШЦЦ, ШЦК [до 150 мм] | Поверка | Нет | 43759-10 | Micron с цифровым отсчетным устройством (0-800) мм | 202
23ПВ0486 | Поверка. Штангенциркули ШЦ, ШЦЦ, ШЦК [до 150 мм] | Поверка | Нет | 43759-10 | Micron с цифровым отсчетным устройством (0-1000) мм | 202
23ПВ0486 | Поверка. Штангенциркули ШЦ, ШЦЦ, ШЦК [до 150 мм] | Поверка | Нет | 43759-10 | Micron с цифровым отсчетным устройством (0-2000) мм | 202
23ПВ0486 | Поверка. Штангенциркули ШЦ, ШЦЦ, ШЦК [до 150 мм] | Поверка | Нет | 43761-10 | Micron с отсчетом по нониусу (0-125) мм | 202
23ПВ0486 | Поверка. Штангенциркули ШЦ, ШЦЦ, ШЦК [до 150 мм] | Поверка | Нет | 43761-10 | Micron с отсчетом по нониусу (0-150) мм | 202
23ПВ0486 | Поверка. Штангенциркули ШЦ, ШЦЦ, ШЦК [до 150 мм] | Поверка | Нет | 43761-10 | Micron с отсчетом по нониусу (0-200) мм | 202
23ПВ0486 | Поверка. Штангенциркули ШЦ, ШЦЦ, ШЦК [до 150 мм] | Поверка | Нет | 43761-10 | Micron с отсчетом по нониусу (0-250) мм | 202
23ПВ0486 | Поверка. Штангенциркули ШЦ, ШЦЦ, ШЦК [до 150 мм] | Поверка | Нет | 43761-10 | Micron с отсчетом по нониусу (0-300) мм | 202
23ПВ0486 | Поверка. Штангенциркули ШЦ, ШЦЦ, ШЦК [до 150 мм] | Поверка | Нет | 43761-10 | Micron с отсчетом по круговой шкале (0-150) мм | 202
23ПВ0486 | Поверка. Штангенциркули ШЦ, ШЦЦ, ШЦК [до 150 мм] | Поверка | Нет | 43761-10 | Micron с отсчетом по круговой шкале (0-200) мм | 202
23ПВ0486 | Поверка. Штангенциркули ШЦ, ШЦЦ, ШЦК [до 150 мм] | Поверка | Нет | 43761-10 | Micron с отсчетом по круговой шкале (0-300) мм | 202
23ПВ0486 | Поверка. Штангенциркули ШЦ, ШЦЦ, ШЦК [до 150 мм] | Поверка | Нет | 43761-10 | Micron с цифровым отсчетным устройством (0-125) мм | 202
23ПВ0486 | Поверка. Штангенциркули ШЦ, ШЦЦ, ШЦК [до 150 мм] | Поверка | Нет | 43761-10 | Micron с цифровым отсчетным устройством (0-150) мм | 202
23ПВ0486 | Поверка. Штангенциркули ШЦ, ШЦЦ, ШЦК [до 150 мм] | Поверка | Нет | 43761-10 | Micron с цифровым отсчетным устройством (0-200) мм | 202
23ПВ0486 | Поверка. Штангенциркули ШЦ, ШЦЦ, ШЦК [до 150 мм] | Поверка | Нет | 43761-10 | Micron с цифровым отсчетным устройством (0-300) мм | 202
23ПВ0486 | Поверка. Штангенциркули ШЦ, ШЦЦ, ШЦК [до 150 мм] | Поверка | Нет | 45393-10 | Primat (0-200) мм | 202
23ПВ0486 | Поверка. Штангенциркули ШЦ, ШЦЦ, ШЦК [до 150 мм] | Поверка | Нет | 45393-10 | Primat (0-250) мм | 202
23ПВ0486 | Поверка. Штангенциркули ШЦ, ШЦЦ, ШЦК [до 150 мм] | Поверка | Нет | 45393-10 | Primat (0-300) мм | 202
23ПВ0486 | Поверка. Штангенциркули ШЦ, ШЦЦ, ШЦК [до 150 мм] | Поверка | Нет | 45393-10 | Primat (0-500) мм | 202
23ПВ0486 | Поверка. Штангенциркули ШЦ, ШЦЦ, ШЦК [до 150 мм] | Поверка | Нет | 30891-12 | Серия 160 | 202
23ПВ0486 | Поверка. Штангенциркули ШЦ, ШЦЦ, ШЦК [до 150 мм] | Поверка | Нет | 30891-12 | Серия 522 | 202
23ПВ0486 | Поверка. Штангенциркули ШЦ, ШЦЦ, ШЦК [до 150 мм] | Поверка | Нет | 30891-12 | Серия 530 | 202
23ПВ0486 | Поверка. Штангенциркули ШЦ, ШЦЦ, ШЦК [до 150 мм] | Поверка | Нет | 30891-12 | Серия 531 | 202
23ПВ0486 | Поверка. Штангенциркули ШЦ, ШЦЦ, ШЦК [до 150 мм] | Поверка | Нет | 30891-12 | Серия 532 | 202
23ПВ0486 | Поверка. Штангенциркули ШЦ, ШЦЦ, ШЦК [до 150 мм] | Поверка | Нет | 30891-12 | Серия 533 | 202
23ПВ0486 | Поверка. Штангенциркули ШЦ, ШЦЦ, ШЦК [до 150 мм] | Поверка | Нет | 30891-12 | Серия 534 | 202
23ПВ0486 | Поверка. Штангенциркули ШЦ, ШЦЦ, ШЦК [до 150 мм] | Поверка | Нет | 30891-12 | Серия 536 | 202
23ПВ0486 | Поверка. Штангенциркули ШЦ, ШЦЦ, ШЦК [до 150 мм] | Поверка | Нет | 30891-12 | Серия 560 | 202
23ПВ0486 | Поверка. Штангенциркули ШЦ, ШЦЦ, ШЦК [до 150 мм] | Поверка | Нет | 52630-13 | (0-125) мм | 202
23ПВ0486 | Поверка. Штангенциркули ШЦ, ШЦЦ, ШЦК [до 150 мм] | Поверка | Нет | 52630-13 | (0-150) мм | 202
23ПВ0486 | Поверка. Штангенциркули ШЦ, ШЦЦ, ШЦК [до 150 мм] | Поверка | Нет | 52630-13 | (0-200) мм | 202
23ПВ0486 | Поверка. Штангенциркули ШЦ, ШЦЦ, ШЦК [до 150 мм] | Поверка | Нет | 52630-13 | (0-250) мм | 202
23ПВ0486 | Поверка. Штангенциркули ШЦ, ШЦЦ, ШЦК [до 150 мм] | Поверка | Нет | 52630-13 | (0-300) мм | 202
23ПВ0486 | Поверка. Штангенциркули ШЦ, ШЦЦ, ШЦК [до 150 мм] | Поверка | Нет | 52630-13 | (0-400) мм | 202
23ПВ0486 | Поверка. Штангенциркули ШЦ, ШЦЦ, ШЦК [до 150 мм] | Поверка | Нет | 52630-13 | (0-500) мм | 202
23ПВ0486 | Поверка. Штангенциркули ШЦ, ШЦЦ, ШЦК [до 150 мм] | Поверка | Нет | 52630-13 | (0-630) мм | 202
23ПВ0486 | Поверка. Штангенциркули ШЦ, ШЦЦ, ШЦК [до 150 мм] | Поверка | Нет | 52630-13 | (0-800) мм | 202
23ПВ0486 | Поверка. Штангенциркули ШЦ, ШЦЦ, ШЦК [до 150 мм] | Поверка | Нет | 52630-13 | (0-1000) мм | 202
23ПВ0486 | Поверка. Штангенциркули ШЦ, ШЦЦ, ШЦК [до 150 мм] | Поверка | Нет | 52630-13 | (0-1600) мм | 202
23ПВ0486 | Поверка. Штангенциркули ШЦ, ШЦЦ, ШЦК [до 150 мм] | Поверка | Нет | 52630-13 | (0-2000) мм | 202
23ПВ0486 | Поверка. Штангенциркули ШЦ, ШЦЦ, ШЦК [до 150 мм] | Поверка | Нет | 36227-07 | TESA (0-200) мм | 202
23ПВ0486 | Поверка. Штангенциркули ШЦ, ШЦЦ, ШЦК [до 150 мм] | Поверка | Нет | 36227-07 | TESA (0-250) мм | 202
23ПВ0486 | Поверка. Штангенциркули ШЦ, ШЦЦ, ШЦК [до 150 мм] | Поверка | Нет | 36227-07 | TESA (0-300) мм | 202
23ПВ0486 | Поверка. Штангенциркули ШЦ, ШЦЦ, ШЦК [до 150 мм] | Поверка | Нет | 36227-07 | TESA(0-500) мм | 202
23ПВ0486 | Поверка. Штангенциркули ШЦ, ШЦЦ, ШЦК [до 150 мм] | Поверка | Нет | 36227-07 | TESA (0-600) мм | 202
23ПВ0486 | Поверка. Штангенциркули ШЦ, ШЦЦ, ШЦК [до 150 мм] | Поверка | Нет | 36227-07 | TESA (0-800) мм | 202
23ПВ0486 | Поверка. Штангенциркули ШЦ, ШЦЦ, ШЦК [до 150 мм] | Поверка | Нет | 36227-07 | TESA (0-1000) мм | 202
23ПВ0486 | Поверка. Штангенциркули ШЦ, ШЦЦ, ШЦК [до 150 мм] | Поверка | Нет | 43760-10 | Micron с отсчетом по нониусу (0-400) мм | 202
23ПВ0486 | Поверка. Штангенциркули ШЦ, ШЦЦ, ШЦК [до 150 мм] | Поверка | Нет | 43760-10 | Micron с отсчетом по нониусу (0-500) мм | 202
23ПВ0486 | Поверка. Штангенциркули ШЦ, ШЦЦ, ШЦК [до 150 мм] | Поверка | Нет | 43760-10 | Micron с отсчетом по нониусу (0-600) мм | 202
23ПВ0486 | Поверка. Штангенциркули ШЦ, ШЦЦ, ШЦК [до 150 мм] | Поверка | Нет | 43760-10 | Micron с отсчетом по нониусу (0-630) мм | 202
23ПВ0486 | Поверка. Штангенциркули ШЦ, ШЦЦ, ШЦК [до 150 мм] | Поверка | Нет | 43760-10 | Micron с отсчетом по нониусу (0-800) мм | 202
23ПВ0486 | Поверка. Штангенциркули ШЦ, ШЦЦ, ШЦК [до 150 мм] | Поверка | Нет | 43760-10 | Micron с отсчетом по нониусу (0-1000) мм | 202
23ПВ0486 | Поверка. Штангенциркули ШЦ, ШЦЦ, ШЦК [до 150 мм] | Поверка | Нет | 43760-10 | Micron с отсчетом по нониусу (0-1600) мм | 202
23ПВ0486 | Поверка. Штангенциркули ШЦ, ШЦЦ, ШЦК [до 150 мм] | Поверка | Нет | 43760-10 | Micron с отсчетом по нониусу (0-2000) мм | 202
23ПВ0486 | Поверка. Штангенциркули ШЦ, ШЦЦ, ШЦК [до 150 мм] | Поверка | Нет | 43760-10 | Micron с цифровым отсчетным устройством (0-400) мм | 202
23ПВ0486 | Поверка. Штангенциркули ШЦ, ШЦЦ, ШЦК [до 150 мм] | Поверка | Нет | 43760-10 | Micron с цифровым отсчетным устройством (0-500) мм | 202
23ПВ0486 | Поверка. Штангенциркули ШЦ, ШЦЦ, ШЦК [до 150 мм] | Поверка | Нет | 43760-10 | Micron с цифровым отсчетным устройством (0-630) мм | 202
23ПВ0486 | Поверка. Штангенциркули ШЦ, ШЦЦ, ШЦК [до 150 мм] | Поверка | Нет | 43760-10 | Micron с цифровым отсчетным устройством (0-800) мм | 202
23ПВ0486 | Поверка. Штангенциркули ШЦ, ШЦЦ, ШЦК [до 150 мм] | Поверка | Нет | 43760-10 | Micron с цифровым отсчетным устройством (0-1000) мм | 202
23ПВ0486 | Поверка. Штангенциркули ШЦ, ШЦЦ, ШЦК [до 150 мм] | Поверка | Нет | 43760-10 | Micron с цифровым отсчетным устройством (0-1600) мм | 202
23ПВ0486 | Поверка. Штангенциркули ШЦ, ШЦЦ, ШЦК [до 150 мм] | Поверка | Нет | 33746-07 | ШЦ I | 202
23ПВ0486 | Поверка. Штангенциркули ШЦ, ШЦЦ, ШЦК [до 150 мм] | Поверка | Нет | 33746-07 | ШЦ II | 202
23ПВ0486 | Поверка. Штангенциркули ШЦ, ШЦЦ, ШЦК [до 150 мм] | Поверка | Нет | 33746-07 | ШЦ III | 202
23ПВ0486 | Поверка. Штангенциркули ШЦ, ШЦЦ, ШЦК [до 150 мм] | Поверка | Нет | 36462-07 | ШЦЦ-I (0-125) мм | 202
23ПВ0486 | Поверка. Штангенциркули ШЦ, ШЦЦ, ШЦК [до 150 мм] | Поверка | Нет | 36462-07 | ШЦЦ-I (0-150) мм | 202
23ПВ0486 | Поверка. Штангенциркули ШЦ, ШЦЦ, ШЦК [до 150 мм] | Поверка | Нет | 36462-07 | ШЦЦ-I (0-200) мм | 202
23ПВ0486 | Поверка. Штангенциркули ШЦ, ШЦЦ, ШЦК [до 150 мм] | Поверка | Нет | 36462-07 | ШЦЦ-I (0-300) мм | 202
23ПВ0486 | Поверка. Штангенциркули ШЦ, ШЦЦ, ШЦК [до 150 мм] | Поверка | Нет | 36462-07 | ШЦЦ-I (0-400) мм | 202
23ПВ0486 | Поверка. Штангенциркули ШЦ, ШЦЦ, ШЦК [до 150 мм] | Поверка | Нет | 36462-07 | ШЦЦ-I (0-500) мм | 202
23ПВ0486 | Поверка. Штангенциркули ШЦ, ШЦЦ, ШЦК [до 150 мм] | Поверка | Нет | 33745-07 | ШЦЦ I | 202
23ПВ0486 | Поверка. Штангенциркули ШЦ, ШЦЦ, ШЦК [до 150 мм] | Поверка | Нет | 33745-07 | ШЦЦ II | 202
23ПВ0486 | Поверка. Штангенциркули ШЦ, ШЦЦ, ШЦК [до 150 мм] | Поверка | Нет | 33745-07 | ШЦЦ III | 202
23ПВ0486 | Поверка. Штангенциркули ШЦ, ШЦЦ, ШЦК [до 150 мм] | Поверка | Нет | 53558-13 | Primat (0-100) мм | 202
23ПВ0486 | Поверка. Штангенциркули ШЦ, ШЦЦ, ШЦК [до 150 мм] | Поверка | Нет | 53558-13 | Primat (0-150) мм | 202
23ПВ0486 | Поверка. Штангенциркули ШЦ, ШЦЦ, ШЦК [до 150 мм] | Поверка | Нет | 53558-13 | Primat (0-200) мм | 202
23ПВ0486 | Поверка. Штангенциркули ШЦ, ШЦЦ, ШЦК [до 150 мм] | Поверка | Нет | 53558-13 | Primat (0-300) мм | 202
23ПВ0486 | Поверка. Штангенциркули ШЦ, ШЦЦ, ШЦК [до 150 мм] | Поверка | Нет | 53558-13 | Primat (0-500) мм | 202
23ПВ0486 | Поверка. Штангенциркули ШЦ, ШЦЦ, ШЦК [до 150 мм] | Поверка | Нет | 53558-13 | Primat (0-800) мм | 202
23ПВ0486 | Поверка. Штангенциркули ШЦ, ШЦЦ, ШЦК [до 150 мм] | Поверка | Нет | 53558-13 | Primat (0-1000) мм | 202
23ПВ0486 | Поверка. Штангенциркули ШЦ, ШЦЦ, ШЦК [до 150 мм] | Поверка | Нет | 36386-07 | TESA IP67 (0-200) мм | 202
23ПВ0486 | Поверка. Штангенциркули ШЦ, ШЦЦ, ШЦК [до 150 мм] | Поверка | Нет | 36386-07 | TESA IP67 (0-250) мм | 202
23ПВ0486 | Поверка. Штангенциркули ШЦ, ШЦЦ, ШЦК [до 150 мм] | Поверка | Нет | 36386-07 | TESA IP67 (0-300) мм | 202
23ПВ0486 | Поверка. Штангенциркули ШЦ, ШЦЦ, ШЦК [до 150 мм] | Поверка | Нет | 36386-07 | TESA IP67 (0-500) мм | 202
23ПВ0486 | Поверка. Штангенциркули ШЦ, ШЦЦ, ШЦК [до 150 мм] | Поверка | Нет | 36386-07 | TESA IP67 (0-600) мм | 202
23ПВ0486 | Поверка. Штангенциркули ШЦ, ШЦЦ, ШЦК [до 150 мм] | Поверка | Нет | 36386-07 | TESA IP67 (0-800) мм | 202
23ПВ0486 | Поверка. Штангенциркули ШЦ, ШЦЦ, ШЦК [до 150 мм] | Поверка | Нет | 36386-07 | TESA IP67 (0-1000) мм | 202
23ПВ0486 | Поверка. Штангенциркули ШЦ, ШЦЦ, ШЦК [до 150 мм] | Поверка | Нет | 56450-14 | (0-125) мм | 202
23ПВ0486 | Поверка. Штангенциркули ШЦ, ШЦЦ, ШЦК [до 150 мм] | Поверка | Нет | 56450-14 | (0-150) мм | 202
23ПВ0486 | Поверка. Штангенциркули ШЦ, ШЦЦ, ШЦК [до 150 мм] | Поверка | Нет | 56450-14 | (0-200) мм | 202
23ПВ0486 | Поверка. Штангенциркули ШЦ, ШЦЦ, ШЦК [до 150 мм] | Поверка | Нет | 56450-14 | (0-250) мм | 202
23ПВ0486 | Поверка. Штангенциркули ШЦ, ШЦЦ, ШЦК [до 150 мм] | Поверка | Нет | 56450-14 | (0-300) мм | 202
23ПВ0486 | Поверка. Штангенциркули ШЦ, ШЦЦ, ШЦК [до 150 мм] | Поверка | Нет | 56450-14 | (0-400) мм | 202
23ПВ0486 | Поверка. Штангенциркули ШЦ, ШЦЦ, ШЦК [до 150 мм] | Поверка | Нет | 56450-14 | (0-500) мм | 202
23ПВ0486 | Поверка. Штангенциркули ШЦ, ШЦЦ, ШЦК [до 150 мм] | Поверка | Нет | 56450-14 | (0-630) мм | 202
23ПВ0486 | Поверка. Штангенциркули ШЦ, ШЦЦ, ШЦК [до 150 мм] | Поверка | Нет | 56450-14 | (0-800) мм | 202
23ПВ0486 | Поверка. Штангенциркули ШЦ, ШЦЦ, ШЦК [до 150 мм] | Поверка | Нет | 56450-14 | (0-1000) мм | 202
23ПВ0486 | Поверка. Штангенциркули ШЦ, ШЦЦ, ШЦК [до 150 мм] | Поверка | Нет | 56450-14 | (0-1600) мм | 202
23ПВ0486 | Поверка. Штангенциркули ШЦ, ШЦЦ, ШЦК [до 150 мм] | Поверка | Нет | 56450-14 | (0-2000) мм | 202
23ПВ0486 | Поверка. Штангенциркули ШЦ, ШЦЦ, ШЦК [до 150 мм] | Поверка | Нет | 62052-15 | (0-100) мм | 202
23ПВ0486 | Поверка. Штангенциркули ШЦ, ШЦЦ, ШЦК [до 150 мм] | Поверка | Нет | 62052-15 | (0-125) мм | 202
23ПВ0486 | Поверка. Штангенциркули ШЦ, ШЦЦ, ШЦК [до 150 мм] | Поверка | Нет | 62052-15 | (0-150) мм | 202
23ПВ0486 | Поверка. Штангенциркули ШЦ, ШЦЦ, ШЦК [до 150 мм] | Поверка | Нет | 62052-15 | (0-160) мм | 202
23ПВ0486 | Поверка. Штангенциркули ШЦ, ШЦЦ, ШЦК [до 150 мм] | Поверка | Нет | 62052-15 | (0-200) мм | 202
23ПВ0486 | Поверка. Штангенциркули ШЦ, ШЦЦ, ШЦК [до 150 мм] | Поверка | Нет | 62052-15 | (0-250) мм | 202
23ПВ0486 | Поверка. Штангенциркули ШЦ, ШЦЦ, ШЦК [до 150 мм] | Поверка | Нет | 62052-15 | (0-300) мм | 202
23ПВ0486 | Поверка. Штангенциркули ШЦ, ШЦЦ, ШЦК [до 150 мм] | Поверка | Нет | 62052-15 | (0-400) мм | 202
23ПВ0486 | Поверка. Штангенциркули ШЦ, ШЦЦ, ШЦК [до 150 мм] | Поверка | Нет | 62052-15 | (0-500) мм | 202
23ПВ0486 | Поверка. Штангенциркули ШЦ, ШЦЦ, ШЦК [до 150 мм] | Поверка | Нет | 62052-15 | (0-600) мм | 202
23ПВ0486 | Поверка. Штангенциркули ШЦ, ШЦЦ, ШЦК [до 150 мм] | Поверка | Нет | 62052-15 | (0-630) мм | 202
23ПВ0486 | Поверка. Штангенциркули ШЦ, ШЦЦ, ШЦК [до 150 мм] | Поверка | Нет | 62052-15 | (0-800) мм | 202
23ПВ0486 | Поверка. Штангенциркули ШЦ, ШЦЦ, ШЦК [до 150 мм] | Поверка | Нет | 62052-15 | (0-1000) мм | 202
23ПВ0486 | Поверка. Штангенциркули ШЦ, ШЦЦ, ШЦК [до 150 мм] | Поверка | Нет | 62052-15 | (0-1250) мм | 202
23ПВ0486 | Поверка. Штангенциркули ШЦ, ШЦЦ, ШЦК [до 150 мм] | Поверка | Нет | 62052-15 | (0-1500) мм | 202
23ПВ0486 | Поверка. Штангенциркули ШЦ, ШЦЦ, ШЦК [до 150 мм] | Поверка | Нет | 62052-15 | (0-1600) мм | 202
23ПВ0486 | Поверка. Штангенциркули ШЦ, ШЦЦ, ШЦК [до 150 мм] | Поверка | Нет | 62052-15 | (0-2000) мм | 202
23ПВ0486 | Поверка. Штангенциркули ШЦ, ШЦЦ, ШЦК [до 150 мм] | Поверка | Нет | 62052-15 | (0-2500) мм | 202
23ПВ0486 | Поверка. Штангенциркули ШЦ, ШЦЦ, ШЦК [до 150 мм] | Поверка | Нет | 62052-15 | (0-3000) мм | 202
23ПВ0486 | Поверка. Штангенциркули ШЦ, ШЦЦ, ШЦК [до 150 мм] | Поверка | Нет | 62052-15 | (0-4000) мм | 202
23ПВ0486 | Поверка. Штангенциркули ШЦ, ШЦЦ, ШЦК [до 150 мм] | Поверка | Нет | 22542-02 | ABSOLUTE Digimatic серий 500 (0-150) мм | 202
23ПВ0486 | Поверка. Штангенциркули ШЦ, ШЦЦ, ШЦК [до 150 мм] | Поверка | Нет | 22542-02 | ABSOLUTE Digimatic серий 500 (0-200) мм | 202
23ПВ0486 | Поверка. Штангенциркули ШЦ, ШЦЦ, ШЦК [до 150 мм] | Поверка | Нет | 22542-02 | ABSOLUTE Digimatic серий 500 (0-300) мм | 202
23ПВ0486 | Поверка. Штангенциркули ШЦ, ШЦЦ, ШЦК [до 150 мм] | Поверка | Нет | 22542-02 | ABSOLUTE Digimatic серий 500 (0-450) мм | 202
23ПВ0486 | Поверка. Штангенциркули ШЦ, ШЦЦ, ШЦК [до 150 мм] | Поверка | Нет | 22542-02 | ABSOLUTE Digimatic серий 500 (0-600) мм | 202
23ПВ0486 | Поверка. Штангенциркули ШЦ, ШЦЦ, ШЦК [до 150 мм] | Поверка | Нет | 22542-02 | ABSOLUTE Digimatic серий 500 (0-1000) мм | 202
23ПВ0486 | Поверка. Штангенциркули ШЦ, ШЦЦ, ШЦК [до 150 мм] | Поверка | Нет | 22542-02 | ABSOLUTE Digimatic серий 550 (0-200) мм | 202
23ПВ0486 | Поверка. Штангенциркули ШЦ, ШЦЦ, ШЦК [до 150 мм] | Поверка | Нет | 22542-02 | ABSOLUTE Digimatic серий 550 (0-300) мм | 202
23ПВ0486 | Поверка. Штангенциркули ШЦ, ШЦЦ, ШЦК [до 150 мм] | Поверка | Нет | 22542-02 | ABSOLUTE Digimatic серий 550 (0-450) мм | 202
23ПВ0486 | Поверка. Штангенциркули ШЦ, ШЦЦ, ШЦК [до 150 мм] | Поверка | Нет | 22542-02 | ABSOLUTE Digimatic серий 550 (0-600) мм | 202
23ПВ0486 | Поверка. Штангенциркули ШЦ, ШЦЦ, ШЦК [до 150 мм] | Поверка | Нет | 22542-02 | ABSOLUTE Digimatic серий 550 (0-1000) мм | 202
23ПВ0486 | Поверка. Штангенциркули ШЦ, ШЦЦ, ШЦК [до 150 мм] | Поверка | Нет | 22542-02 | ABSOLUTE Digimatic серий 551 (0-200) мм | 202
23ПВ0486 | Поверка. Штангенциркули ШЦ, ШЦЦ, ШЦК [до 150 мм] | Поверка | Нет | 22542-02 | ABSOLUTE Digimatic серий 551 (0-200) мм | 202
23ПВ0486 | Поверка. Штангенциркули ШЦ, ШЦЦ, ШЦК [до 150 мм] | Поверка | Нет | 22542-02 | ABSOLUTE Digimatic серий 551 (0-300) мм | 202
23ПВ0486 | Поверка. Штангенциркули ШЦ, ШЦЦ, ШЦК [до 150 мм] | Поверка | Нет | 22542-02 | ABSOLUTE Digimatic серий 551 (0-500) мм | 202
23ПВ0486 | Поверка. Штангенциркули ШЦ, ШЦЦ, ШЦК [до 150 мм] | Поверка | Нет | 22542-02 | ABSOLUTE Digimatic серий 551 (0-750) мм | 202
23ПВ0486 | Поверка. Штангенциркули ШЦ, ШЦЦ, ШЦК [до 150 мм] | Поверка | Нет | 22542-02 | ABSOLUTE Digimatic серий 551 (0-1000) мм | 202
23ПВ0486 | Поверка. Штангенциркули ШЦ, ШЦЦ, ШЦК [до 150 мм] | Поверка | Нет | 11600-88 | 00715 | 202
23ПВ0486 | Поверка. Штангенциркули ШЦ, ШЦЦ, ШЦК [до 150 мм] | Поверка | Нет | 11600-88 | 00715-01 | 202
23ПВ0486 | Поверка. Штангенциркули ШЦ, ШЦЦ, ШЦК [до 150 мм] | Поверка | Нет | 11600-88 | 00715-02 | 202
23ПВ0486 | Поверка. Штангенциркули ШЦ, ШЦЦ, ШЦК [до 150 мм] | Поверка | Нет | 70557-18 | Двусторонние с глубиномером (0-100) мм | 202
23ПВ0486 | Поверка. Штангенциркули ШЦ, ШЦЦ, ШЦК [до 150 мм] | Поверка | Нет | 70557-18 | Двусторонние с глубиномером (0-125) мм | 202
23ПВ0486 | Поверка. Штангенциркули ШЦ, ШЦЦ, ШЦК [до 150 мм] | Поверка | Нет | 70557-18 | Двусторонние с глубиномером (0-150) мм | 202
23ПВ0486 | Поверка. Штангенциркули ШЦ, ШЦЦ, ШЦК [до 150 мм] | Поверка | Нет | 70557-18 | Двусторонние с глубиномером (0-160) мм | 202
23ПВ0486 | Поверка. Штангенциркули ШЦ, ШЦЦ, ШЦК [до 150 мм] | Поверка | Нет | 70557-18 | Двусторонние с глубиномером (0-200) мм | 202
23ПВ0486 | Поверка. Штангенциркули ШЦ, ШЦЦ, ШЦК [до 150 мм] | Поверка | Нет | 70557-18 | Двусторонние с глубиномером (0-250) мм | 202
23ПВ0486 | Поверка. Штангенциркули ШЦ, ШЦЦ, ШЦК [до 150 мм] | Поверка | Нет | 70557-18 | Двусторонние с глубиномером (0-300) мм | 202
23ПВ0486 | Поверка. Штангенциркули ШЦ, ШЦЦ, ШЦК [до 150 мм] | Поверка | Нет | 70557-18 | Двусторонние без глубиномера (0-160) мм | 202
23ПВ0486 | Поверка. Штангенциркули ШЦ, ШЦЦ, ШЦК [до 150 мм] | Поверка | Нет | 70557-18 | Двусторонние без глубиномера (0-200) мм | 202
23ПВ0486 | Поверка. Штангенциркули ШЦ, ШЦЦ, ШЦК [до 150 мм] | Поверка | Нет | 70557-18 | Двусторонние без глубиномера (0-250) мм | 202
23ПВ0486 | Поверка. Штангенциркули ШЦ, ШЦЦ, ШЦК [до 150 мм] | Поверка | Нет | 70557-18 | Двусторонние без глубиномера (0-300) мм | 202
23ПВ0486 | Поверка. Штангенциркули ШЦ, ШЦЦ, ШЦК [до 150 мм] | Поверка | Нет | 70557-18 | Двусторонние без глубиномера (0-400) мм | 202
23ПВ0486 | Поверка. Штангенциркули ШЦ, ШЦЦ, ШЦК [до 150 мм] | Поверка | Нет | 70557-18 | Двусторонние без глубиномера (0-500) мм | 202
23ПВ0486 | Поверка. Штангенциркули ШЦ, ШЦЦ, ШЦК [до 150 мм] | Поверка | Нет | 70557-18 | Двусторонние без глубиномера (0-600) мм | 202
23ПВ0486 | Поверка. Штангенциркули ШЦ, ШЦЦ, ШЦК [до 150 мм] | Поверка | Нет | 70557-18 | Двусторонние без глубиномера (0-630) мм | 202
23ПВ0486 | Поверка. Штангенциркули ШЦ, ШЦЦ, ШЦК [до 150 мм] | Поверка | Нет | 70557-18 | Двусторонние без глубиномера (0-800) мм | 202
23ПВ0486 | Поверка. Штангенциркули ШЦ, ШЦЦ, ШЦК [до 150 мм] | Поверка | Нет | 70557-18 | Двусторонние без глубиномера (0-1000) мм | 202
23ПВ0486 | Поверка. Штангенциркули ШЦ, ШЦЦ, ШЦК [до 150 мм] | Поверка | Нет | 70557-18 | Двусторонние без глубиномера (0-1250) мм | 202
23ПВ0486 | Поверка. Штангенциркули ШЦ, ШЦЦ, ШЦК [до 150 мм] | Поверка | Нет | 70557-18 | Двусторонние без глубиномера (0-1500) мм | 202
23ПВ0486 | Поверка. Штангенциркули ШЦ, ШЦЦ, ШЦК [до 150 мм] | Поверка | Нет | 70557-18 | Двусторонние без глубиномера (0-1600) мм | 202
23ПВ0486 | Поверка. Штангенциркули ШЦ, ШЦЦ, ШЦК [до 150 мм] | Поверка | Нет | 70557-18 | Двусторонние без глубиномера (0-2000) мм | 202
23ПВ0486 | Поверка. Штангенциркули ШЦ, ШЦЦ, ШЦК [до 150 мм] | Поверка | Нет | 70557-18 | Односторонние (0-400) мм | 202
23ПВ0486 | Поверка. Штангенциркули ШЦ, ШЦЦ, ШЦК [до 150 мм] | Поверка | Нет | 70557-18 | Односторонние (0-500) мм | 202
23ПВ0486 | Поверка. Штангенциркули ШЦ, ШЦЦ, ШЦК [до 150 мм] | Поверка | Нет | 70557-18 | Односторонние (0-600) мм | 202
23ПВ0486 | Поверка. Штангенциркули ШЦ, ШЦЦ, ШЦК [до 150 мм] | Поверка | Нет | 70557-18 | Односторонние (0-630) мм | 202
23ПВ0486 | Поверка. Штангенциркули ШЦ, ШЦЦ, ШЦК [до 150 мм] | Поверка | Нет | 70557-18 | Односторонние (0-800) мм | 202
23ПВ0486 | Поверка. Штангенциркули ШЦ, ШЦЦ, ШЦК [до 150 мм] | Поверка | Нет | 70557-18 | Односторонние (0-1000) мм | 202
23ПВ0486 | Поверка. Штангенциркули ШЦ, ШЦЦ, ШЦК [до 150 мм] | Поверка | Нет | 70557-18 | Односторонние (0-1250) мм | 202
23ПВ0486 | Поверка. Штангенциркули ШЦ, ШЦЦ, ШЦК [до 150 мм] | Поверка | Нет | 70557-18 | Односторонние (0-1500) мм | 202
23ПВ0486 | Поверка. Штангенциркули ШЦ, ШЦЦ, ШЦК [до 150 мм] | Поверка | Нет | 70557-18 | Односторонние (0-1600) мм | 202
23ПВ0486 | Поверка. Штангенциркули ШЦ, ШЦЦ, ШЦК [до 150 мм] | Поверка | Нет | 70557-18 | Односторонние (0-2000) мм | 202
23ПВ0487 | Поверка. Штангенциркули ШЦ, ШЦЦ, ШЦК [от 150 до 320 мм] | Поверка | Нет | 56451-14 | MarCal 16 EWRi | 324
23ПВ0487 | Поверка. Штангенциркули ШЦ, ШЦЦ, ШЦК [от 150 до 320 мм] | Поверка | Нет | 56451-14 | MarCal 16 ER | 324
23ПВ0487 | Поверка. Штангенциркули ШЦ, ШЦЦ, ШЦК [от 150 до 320 мм] | Поверка | Нет | 45958-10 | MarCal 18 EWR | 324
23ПВ0487 | Поверка. Штангенциркули ШЦ, ШЦЦ, ШЦК [от 150 до 320 мм] | Поверка | Нет | 45958-10 | MarCal 18 ESA | 324
23ПВ0487 | Поверка. Штангенциркули ШЦ, ШЦЦ, ШЦК [от 150 до 320 мм] | Поверка | Нет | 24156-02 | ШЦ-I (Тулз) | 324
23ПВ0487 | Поверка. Штангенциркули ШЦ, ШЦЦ, ШЦК [от 150 до 320 мм] | Поверка | Нет | 24156-02 | ШЦЦ-I (Тулз) | 324
23ПВ0487 | Поверка. Штангенциркули ШЦ, ШЦЦ, ШЦК [от 150 до 320 мм] | Поверка | Нет | 24156-02 | ШЦК-I (Тулз) | 324
23ПВ0487 | Поверка. Штангенциркули ШЦ, ШЦЦ, ШЦК [от 150 до 320 мм] | Поверка | Нет | 24156-02 | ШЦ-II (Тулз) | 324
23ПВ0487 | Поверка. Штангенциркули ШЦ, ШЦЦ, ШЦК [от 150 до 320 мм] | Поверка | Нет | 24156-02 | ШЦЦ-II (Тулз) | 324
23ПВ0487 | Поверка. Штангенциркули ШЦ, ШЦЦ, ШЦК [от 150 до 320 мм] | Поверка | Нет | 24156-02 | ШЦЦ-III (Тулз) | 324
23ПВ0487 | Поверка. Штангенциркули ШЦ, ШЦЦ, ШЦК [от 150 до 320 мм] | Поверка | Нет | 24156-02 | ШЦ-III (Тулз) | 324
23ПВ0487 | Поверка. Штангенциркули ШЦ, ШЦЦ, ШЦК [от 150 до 320 мм] | Поверка | Нет | 24156-02 | ШЦЦС-115 (Тулз) | 324
23ПВ0487 | Поверка. Штангенциркули ШЦ, ШЦЦ, ШЦК [от 150 до 320 мм] | Поверка | Нет | 24156-02 | ШЦЦС-116 (Тулз) | 324
23ПВ0487 | Поверка. Штангенциркули ШЦ, ШЦЦ, ШЦК [от 150 до 320 мм] | Поверка | Нет | 24156-02 | ШЦЦС-123 (Тулз) | 324
23ПВ0487 | Поверка. Штангенциркули ШЦ, ШЦЦ, ШЦК [от 150 до 320 мм] | Поверка | Нет | 26095-03 | ШЦ (Micron) | 324
23ПВ0487 | Поверка. Штангенциркули ШЦ, ШЦЦ, ШЦК [от 150 до 320 мм] | Поверка | Нет | 26095-03 | ШЦЦ (Micron) | 324
23ПВ0487 | Поверка. Штангенциркули ШЦ, ШЦЦ, ШЦК [от 150 до 320 мм] | Поверка | Нет | 26095-03 | ШЦК (Micron) | 324
23ПВ0487 | Поверка. Штангенциркули ШЦ, ШЦЦ, ШЦК [от 150 до 320 мм] | Поверка | Нет | 22088-07 | ШЦ-I (ЧИЗ) | 324
23ПВ0487 | Поверка. Штангенциркули ШЦ, ШЦЦ, ШЦК [от 150 до 320 мм] | Поверка | Нет | 22088-07 | ШЦ-II (ЧИЗ) | 324
23ПВ0487 | Поверка. Штангенциркули ШЦ, ШЦЦ, ШЦК [от 150 до 320 мм] | Поверка | Нет | 22088-07 | ШЦ-III (ЧИЗ) | 324
23ПВ0487 | Поверка. Штангенциркули ШЦ, ШЦЦ, ШЦК [от 150 до 320 мм] | Поверка | Нет | 32368-06 | ШЦ-2-250-0,05 (КИ) | 324
23ПВ0487 | Поверка. Штангенциркули ШЦ, ШЦЦ, ШЦК [от 150 до 320 мм] | Поверка | Нет | 32368-06 | ШЦ-2-250-0,1 (КИ) | 324
23ПВ0487 | Поверка. Штангенциркули ШЦ, ШЦЦ, ШЦК [от 150 до 320 мм] | Поверка | Нет | 41094-09 | ШЦ-II (Меритель) | 324
23ПВ0487 | Поверка. Штангенциркули ШЦ, ШЦЦ, ШЦК [от 150 до 320 мм] | Поверка | Нет | 41094-09 | ШЦЦ-II (Меритель) | 324
23ПВ0487 | Поверка. Штангенциркули ШЦ, ШЦЦ, ШЦК [от 150 до 320 мм] | Поверка | Нет | 49805-12 | ABSOLUTE DIGIMATIC серии 500 | 324
23ПВ0487 | Поверка. Штангенциркули ШЦ, ШЦЦ, ШЦК [от 150 до 320 мм] | Поверка | Нет | 49805-12 | ABSOLUTE DIGIMATIC серии 550 | 324
23ПВ0487 | Поверка. Штангенциркули ШЦ, ШЦЦ, ШЦК [от 150 до 320 мм] | Поверка | Нет | 49805-12 | ABSOLUTE DIGIMATIC серии 551 | 324
23ПВ0487 | Поверка. Штангенциркули ШЦ, ШЦЦ, ШЦК [от 150 до 320 мм] | Поверка | Нет | 49805-12 | ABSOLUTE DIGIMATIC серии 552 | 324
23ПВ0487 | Поверка. Штангенциркули ШЦ, ШЦЦ, ШЦК [от 150 до 320 мм] | Поверка | Нет | 49805-12 | ABSOLUTE DIGIMATIC серии 573 | 324
23ПВ0487 | Поверка. Штангенциркули ШЦ, ШЦЦ, ШЦК [от 150 до 320 мм] | Поверка | Нет | 52058-12 | ШЦ (ЧИЗ) | 324
23ПВ0487 | Поверка. Штангенциркули ШЦ, ШЦЦ, ШЦК [от 150 до 320 мм] | Поверка | Нет | 52058-12 | ШЦК (ЧИЗ) | 324
23ПВ0487 | Поверка. Штангенциркули ШЦ, ШЦЦ, ШЦК [от 150 до 320 мм] | Поверка | Нет | 52058-12 | ШЦЦ (ЧИЗ) | 324
23ПВ0487 | Поверка. Штангенциркули ШЦ, ШЦЦ, ШЦК [от 150 до 320 мм] | Поверка | Нет | 22088-01 | ШЦ-II (ЧИЗ) | 324
23ПВ0487 | Поверка. Штангенциркули ШЦ, ШЦЦ, ШЦК [от 150 до 320 мм] | Поверка | Нет | 22088-01 | ШЦ-III (ЧИЗ) | 324
23ПВ0487 | Поверка. Штангенциркули ШЦ, ШЦЦ, ШЦК [от 150 до 320 мм] | Поверка | Нет | 54223-13 | ШЦ (Тулз) | 324
23ПВ0487 | Поверка. Штангенциркули ШЦ, ШЦЦ, ШЦК [от 150 до 320 мм] | Поверка | Нет | 54223-13 | ШЦЦ (Тулз) | 324
23ПВ0487 | Поверка. Штангенциркули ШЦ, ШЦЦ, ШЦК [от 150 до 320 мм] | Поверка | Нет | 54223-13 | ШЦК (Тулз) | 324
23ПВ0487 | Поверка. Штангенциркули ШЦ, ШЦЦ, ШЦК [от 150 до 320 мм] | Поверка | Нет | 38366-08 | ШЦ мод. ШЦС 200 (КИ) | 324
23ПВ0487 | Поверка. Штангенциркули ШЦ, ШЦЦ, ШЦК [от 150 до 320 мм] | Поверка | Нет | 38366-08 | ШЦ мод. ШЦСУ 200 (КИ) | 324
23ПВ0487 | Поверка. Штангенциркули ШЦ, ШЦЦ, ШЦК [от 150 до 320 мм] | Поверка | Нет | 38366-08 | ШЦ мод. ШЦГ 200 (КИ) | 324
23ПВ0487 | Поверка. Штангенциркули ШЦ, ШЦЦ, ШЦК [от 150 до 320 мм] | Поверка | Нет | 38366-08 | ШЦ мод. ШЦЦС (КИ) | 324
23ПВ0487 | Поверка. Штангенциркули ШЦ, ШЦЦ, ШЦК [от 150 до 320 мм] | Поверка | Нет | 260-49 | ШЦ (Калибр) | 324
23ПВ0487 | Поверка. Штангенциркули ШЦ, ШЦЦ, ШЦК [от 150 до 320 мм] | Поверка | Нет | 41095-09 | ШЦ-III (Меритель) | 324
23ПВ0487 | Поверка. Штангенциркули ШЦ, ШЦЦ, ШЦК [от 150 до 320 мм] | Поверка | Нет | 32368-11 | ШЦ (КИ) | 324
23ПВ0487 | Поверка. Штангенциркули ШЦ, ШЦЦ, ШЦК [от 150 до 320 мм] | Поверка | Нет | 32368-11 | ШЦЦ (КИ) | 324
23ПВ0487 | Поверка. Штангенциркули ШЦ, ШЦЦ, ШЦК [от 150 до 320 мм] | Поверка | Нет | 35795-07 | ШЦ-I (Тулз) | 324
23ПВ0487 | Поверка. Штангенциркули ШЦ, ШЦЦ, ШЦК [от 150 до 320 мм] | Поверка | Нет | 35795-07 | ШЦЦ-I (Тулз) | 324
23ПВ0487 | Поверка. Штангенциркули ШЦ, ШЦЦ, ШЦК [от 150 до 320 мм] | Поверка | Нет | 35795-07 | ШЦК-I (Тулз) | 324
23ПВ0487 | Поверка. Штангенциркули ШЦ, ШЦЦ, ШЦК [от 150 до 320 мм] | Поверка | Нет | 35795-07 | ШЦ-II (Тулз) | 324
23ПВ0487 | Поверка. Штангенциркули ШЦ, ШЦЦ, ШЦК [от 150 до 320 мм] | Поверка | Нет | 35795-07 | ШЦЦ-II (Тулз) | 324
23ПВ0487 | Поверка. Штангенциркули ШЦ, ШЦЦ, ШЦК [от 150 до 320 мм] | Поверка | Нет | 35795-07 | ШЦ-III (Тулз) | 324
23ПВ0487 | Поверка. Штангенциркули ШЦ, ШЦЦ, ШЦК [от 150 до 320 мм] | Поверка | Нет | 35795-07 | ШЦЦ-III (Тулз) | 324
23ПВ0487 | Поверка. Штангенциркули ШЦ, ШЦЦ, ШЦК [от 150 до 320 мм] | Поверка | Нет | 35795-07 | ШЦ-V (Тулз) | 324
23ПВ0487 | Поверка. Штангенциркули ШЦ, ШЦЦ, ШЦК [от 150 до 320 мм] | Поверка | Нет | 35795-07 | ШЦЦ-V (Тулз) | 324
23ПВ0487 | Поверка. Штангенциркули ШЦ, ШЦЦ, ШЦК [от 150 до 320 мм] | Поверка | Нет | 35795-07 | ШЦЦС-115 (Тулз) | 324
23ПВ0487 | Поверка. Штангенциркули ШЦ, ШЦЦ, ШЦК [от 150 до 320 мм] | Поверка | Нет | 35795-07 | ШЦЦС-116 (Тулз) | 324
23ПВ0487 | Поверка. Штангенциркули ШЦ, ШЦЦ, ШЦК [от 150 до 320 мм] | Поверка | Нет | 35795-07 | ШЦЦС-123 (Тулз) | 324
23ПВ0487 | Поверка. Штангенциркули ШЦ, ШЦЦ, ШЦК [от 150 до 320 мм] | Поверка | Нет | 260-03 | ШЦ-I (СТИЗ) | 324
23ПВ0487 | Поверка. Штангенциркули ШЦ, ШЦЦ, ШЦК [от 150 до 320 мм] | Поверка | Нет | 32108-14 | ШЦ (Калибр) | 324
23ПВ0487 | Поверка. Штангенциркули ШЦ, ШЦЦ, ШЦК [от 150 до 320 мм] | Поверка | Нет | 32108-14 | ШЦЦ (Калибр) | 324
23ПВ0487 | Поверка. Штангенциркули ШЦ, ШЦЦ, ШЦК [от 150 до 320 мм] | Поверка | Нет | 32108-14 | ШЦК (Калибр) | 324
23ПВ0487 | Поверка. Штангенциркули ШЦ, ШЦЦ, ШЦК [от 150 до 320 мм] | Поверка | Нет | 52151-12 | ШЦ (Туламаш) | 324
23ПВ0487 | Поверка. Штангенциркули ШЦ, ШЦЦ, ШЦК [от 150 до 320 мм] | Поверка | Нет | 52151-12 | ШЦЦ (Туламаш) | 324
23ПВ0487 | Поверка. Штангенциркули ШЦ, ШЦЦ, ШЦК [от 150 до 320 мм] | Поверка | Нет | 52151-12 | ШЦК (Туламаш) | 324
23ПВ0487 | Поверка. Штангенциркули ШЦ, ШЦЦ, ШЦК [от 150 до 320 мм] | Поверка | Нет | 52414-13 | 602 | 324
23ПВ0487 | Поверка. Штангенциркули ШЦ, ШЦЦ, ШЦК [от 150 до 320 мм] | Поверка | Нет | 52414-13 | 603 | 324
23ПВ0487 | Поверка. Штангенциркули ШЦ, ШЦЦ, ШЦК [от 150 до 320 мм] | Поверка | Нет | 52414-13 | 604 | 324
23ПВ0487 | Поверка. Штангенциркули ШЦ, ШЦЦ, ШЦК [от 150 до 320 мм] | Поверка | Нет | 52414-13 | 604А | 324
23ПВ0487 | Поверка. Штангенциркули ШЦ, ШЦЦ, ШЦК [от 150 до 320 мм] | Поверка | Нет | 52414-13 | 605А | 324
23ПВ0487 | Поверка. Штангенциркули ШЦ, ШЦЦ, ШЦК [от 150 до 320 мм] | Поверка | Нет | 43759-10 | Micron | 324
23ПВ0487 | Поверка. Штангенциркули ШЦ, ШЦЦ, ШЦК [от 150 до 320 мм] | Поверка | Нет | 43761-10 | Micron | 324
23ПВ0487 | Поверка. Штангенциркули ШЦ, ШЦЦ, ШЦК [от 150 до 320 мм] | Поверка | Нет | 45393-10 | Primat | 324
23ПВ0487 | Поверка. Штангенциркули ШЦ, ШЦЦ, ШЦК [от 150 до 320 мм] | Поверка | Нет | 30891-12 | серии 160 | 324
23ПВ0487 | Поверка. Штангенциркули ШЦ, ШЦЦ, ШЦК [от 150 до 320 мм] | Поверка | Нет | 30891-12 | серии 530 | 324
23ПВ0487 | Поверка. Штангенциркули ШЦ, ШЦЦ, ШЦК [от 150 до 320 мм] | Поверка | Нет | 30891-12 | серии 533 | 324
23ПВ0487 | Поверка. Штангенциркули ШЦ, ШЦЦ, ШЦК [от 150 до 320 мм] | Поверка | Нет | 30891-12 | серии 534 | 324
23ПВ0487 | Поверка. Штангенциркули ШЦ, ШЦЦ, ШЦК [от 150 до 320 мм] | Поверка | Нет | 52630-13 | G.T.O. | 324
23ПВ0487 | Поверка. Штангенциркули ШЦ, ШЦЦ, ШЦК [от 150 до 320 мм] | Поверка | Нет | 36227-07 | TESA | 324
23ПВ0487 | Поверка. Штангенциркули ШЦ, ШЦЦ, ШЦК [от 150 до 320 мм] | Поверка | Нет | 43760-10 | Micron | 324
23ПВ0487 | Поверка. Штангенциркули ШЦ, ШЦЦ, ШЦК [от 150 до 320 мм] | Поверка | Нет | 36678-08 | ШЦ-I-250 (ЧИЗ) | 324
23ПВ0487 | Поверка. Штангенциркули ШЦ, ШЦЦ, ШЦК [от 150 до 320 мм] | Поверка | Нет | 260-91 | ШЦ-II-250 | 324
23ПВ0487 | Поверка. Штангенциркули ШЦ, ШЦЦ, ШЦК [от 150 до 320 мм] | Поверка | Нет | 260-91 | ШЦ-II-250А | 324
23ПВ0487 | Поверка. Штангенциркули ШЦ, ШЦЦ, ШЦК [от 150 до 320 мм] | Поверка | Нет | 33746-07 | ШЦ (Etalon) | 324
23ПВ0487 | Поверка. Штангенциркули ШЦ, ШЦЦ, ШЦК [от 150 до 320 мм] | Поверка | Нет | 31063-06 | ШЦ-II-250 (КИ) | 324
23ПВ0487 | Поверка. Штангенциркули ШЦ, ШЦЦ, ШЦК [от 150 до 320 мм] | Поверка | Нет | 31063-06 | ШЦ-II-250М (КИ) | 324
23ПВ0487 | Поверка. Штангенциркули ШЦ, ШЦЦ, ШЦК [от 150 до 320 мм] | Поверка | Нет | 36462-07 | ШЦЦ-I (ЧИЗ) | 324
23ПВ0487 | Поверка. Штангенциркули ШЦ, ШЦЦ, ШЦК [от 150 до 320 мм] | Поверка | Нет | 33745-07 | ШЦЦ (Etalon) | 324
23ПВ0487 | Поверка. Штангенциркули ШЦ, ШЦЦ, ШЦК [от 150 до 320 мм] | Поверка | Нет | 20672-05 | TESA DIGIT CAL | 324
23ПВ0487 | Поверка. Штангенциркули ШЦ, ШЦЦ, ШЦК [от 150 до 320 мм] | Поверка | Нет | 20672-05 | DIGIT-CAL PS | 324
23ПВ0487 | Поверка. Штангенциркули ШЦ, ШЦЦ, ШЦК [от 150 до 320 мм] | Поверка | Нет | 20672-05 | TESA EAGLE | 324
23ПВ0487 | Поверка. Штангенциркули ШЦ, ШЦЦ, ШЦК [от 150 до 320 мм] | Поверка | Нет | 20672-05 | INTERRAPID | 324
23ПВ0487 | Поверка. Штангенциркули ШЦ, ШЦЦ, ШЦК [от 150 до 320 мм] | Поверка | Нет | 20672-05 | TESA CAL IP 65 | 324
23ПВ0487 | Поверка. Штангенциркули ШЦ, ШЦЦ, ШЦК [от 150 до 320 мм] | Поверка | Нет | 53558-13 | Primat | 324
23ПВ0487 | Поверка. Штангенциркули ШЦ, ШЦЦ, ШЦК [от 150 до 320 мм] | Поверка | Нет | 41466-09 | DIGI-MET 0226 | 324
23ПВ0487 | Поверка. Штангенциркули ШЦ, ШЦЦ, ШЦК [от 150 до 320 мм] | Поверка | Нет | 41466-09 | DIGI-MET 0226 | 324
23ПВ0487 | Поверка. Штангенциркули ШЦ, ШЦЦ, ШЦК [от 150 до 320 мм] | Поверка | Нет | 36386-07 | TESA IP67 | 324
23ПВ0487 | Поверка. Штангенциркули ШЦ, ШЦЦ, ШЦК [от 150 до 320 мм] | Поверка | Нет | 56450-14 | GRIFF | 324
23ПВ0487 | Поверка. Штангенциркули ШЦ, ШЦЦ, ШЦК [от 150 до 320 мм] | Поверка | Нет | 62052-15 | SHAN | 324
23ПВ0487 | Поверка. Штангенциркули ШЦ, ШЦЦ, ШЦК [от 150 до 320 мм] | Поверка | Нет | 54815-13 | 115 (Тулз) | 324
23ПВ0487 | Поверка. Штангенциркули ШЦ, ШЦЦ, ШЦК [от 150 до 320 мм] | Поверка | Нет | 54815-13 | 120 (Тулз) | 324
23ПВ0487 | Поверка. Штангенциркули ШЦ, ШЦЦ, ШЦК [от 150 до 320 мм] | Поверка | Нет | 54815-13 | 123 (Тулз) | 324
23ПВ0487 | Поверка. Штангенциркули ШЦ, ШЦЦ, ШЦК [от 150 до 320 мм] | Поверка | Нет | 54815-13 | 116 (Тулз) | 324
23ПВ0487 | Поверка. Штангенциркули ШЦ, ШЦЦ, ШЦК [от 150 до 320 мм] | Поверка | Нет | 54815-13 | 117 (Тулз) | 324
23ПВ0487 | Поверка. Штангенциркули ШЦ, ШЦЦ, ШЦК [от 150 до 320 мм] | Поверка | Нет | 54815-13 | 128 (Тулз) | 324
23ПВ0487 | Поверка. Штангенциркули ШЦ, ШЦЦ, ШЦК [от 150 до 320 мм] | Поверка | Нет | 54815-13 | 127 (Тулз) | 324
23ПВ0487 | Поверка. Штангенциркули ШЦ, ШЦЦ, ШЦК [от 150 до 320 мм] | Поверка | Нет | 61563-15 | 040 005 | 324
23ПВ0487 | Поверка. Штангенциркули ШЦ, ШЦЦ, ШЦК [от 150 до 320 мм] | Поверка | Нет | 61563-15 | 040 040 | 324
23ПВ0487 | Поверка. Штангенциркули ШЦ, ШЦЦ, ШЦК [от 150 до 320 мм] | Поверка | Нет | 61563-15 | 040 027 | 324
23ПВ0487 | Поверка. Штангенциркули ШЦ, ШЦЦ, ШЦК [от 150 до 320 мм] | Поверка | Нет | 61563-15 | 040 051 | 324
23ПВ0487 | Поверка. Штангенциркули ШЦ, ШЦЦ, ШЦК [от 150 до 320 мм] | Поверка | Нет | 58489-14 | 1220 | 324
23ПВ0487 | Поверка. Штангенциркули ШЦ, ШЦЦ, ШЦК [от 150 до 320 мм] | Поверка | Нет | 58489-14 | 1226 | 324
23ПВ0487 | Поверка. Штангенциркули ШЦ, ШЦЦ, ШЦК [от 150 до 320 мм] | Поверка | Нет | 58489-14 | 0220 | 324
23ПВ0487 | Поверка. Штангенциркули ШЦ, ШЦЦ, ШЦК [от 150 до 320 мм] | Поверка | Нет | 58489-14 | 1230 | 324
23ПВ0487 | Поверка. Штангенциркули ШЦ, ШЦЦ, ШЦК [от 150 до 320 мм] | Поверка | Нет | 58489-14 | 1230 | 324
23ПВ0487 | Поверка. Штангенциркули ШЦ, ШЦЦ, ШЦК [от 150 до 320 мм] | Поверка | Нет | 58489-14 | 1231 | 324
23ПВ0487 | Поверка. Штангенциркули ШЦ, ШЦЦ, ШЦК [от 150 до 320 мм] | Поверка | Нет | 58489-14 | 1231 | 324
23ПВ0487 | Поверка. Штангенциркули ШЦ, ШЦЦ, ШЦК [от 150 до 320 мм] | Поверка | Нет | 58489-14 | 1234 | 324
23ПВ0487 | Поверка. Штангенциркули ШЦ, ШЦЦ, ШЦК [от 150 до 320 мм] | Поверка | Нет | 58489-14 | 1234 | 324
23ПВ0487 | Поверка. Штангенциркули ШЦ, ШЦЦ, ШЦК [от 150 до 320 мм] | Поверка | Нет | 58489-14 | 1235 | 324
23ПВ0487 | Поверка. Штангенциркули ШЦ, ШЦЦ, ШЦК [от 150 до 320 мм] | Поверка | Нет | 58489-14 | 1235 | 324
23ПВ0487 | Поверка. Штангенциркули ШЦ, ШЦЦ, ШЦК [от 150 до 320 мм] | Поверка | Нет | 58489-14 | 1240 | 324
23ПВ0487 | Поверка. Штангенциркули ШЦ, ШЦЦ, ШЦК [от 150 до 320 мм] | Поверка | Нет | 58489-14 | 1240 | 324
23ПВ0487 | Поверка. Штангенциркули ШЦ, ШЦЦ, ШЦК [от 150 до 320 мм] | Поверка | Нет | 58489-14 | 1241 | 324
23ПВ0487 | Поверка. Штангенциркули ШЦ, ШЦЦ, ШЦК [от 150 до 320 мм] | Поверка | Нет | 58489-14 | 1241 | 324
23ПВ0487 | Поверка. Штангенциркули ШЦ, ШЦЦ, ШЦК [от 150 до 320 мм] | Поверка | Нет | 58489-14 | 1242 | 324
23ПВ0487 | Поверка. Штангенциркули ШЦ, ШЦЦ, ШЦК [от 150 до 320 мм] | Поверка | Нет | 58489-14 | 1242 | 324
23ПВ0487 | Поверка. Штангенциркули ШЦ, ШЦЦ, ШЦК [от 150 до 320 мм] | Поверка | Нет | 58489-14 | 1243 | 324
23ПВ0487 | Поверка. Штангенциркули ШЦ, ШЦЦ, ШЦК [от 150 до 320 мм] | Поверка | Нет | 58489-14 | 1243 | 324
23ПВ0487 | Поверка. Штангенциркули ШЦ, ШЦЦ, ШЦК [от 150 до 320 мм] | Поверка | Нет | 58489-14 | 0222 | 324
23ПВ0487 | Поверка. Штангенциркули ШЦ, ШЦЦ, ШЦК [от 150 до 320 мм] | Поверка | Нет | 58489-14 | 0222 | 324
23ПВ0487 | Поверка. Штангенциркули ШЦ, ШЦЦ, ШЦК [от 150 до 320 мм] | Поверка | Нет | 58489-14 | 0223 | 324
23ПВ0487 | Поверка. Штангенциркули ШЦ, ШЦЦ, ШЦК [от 150 до 320 мм] | Поверка | Нет | 58489-14 | 0223 | 324
23ПВ0487 | Поверка. Штангенциркули ШЦ, ШЦЦ, ШЦК [от 150 до 320 мм] | Поверка | Нет | 58489-14 | 0224 | 324
23ПВ0487 | Поверка. Штангенциркули ШЦ, ШЦЦ, ШЦК [от 150 до 320 мм] | Поверка | Нет | 58489-14 | 0224 | 324
23ПВ0487 | Поверка. Штангенциркули ШЦ, ШЦЦ, ШЦК [от 150 до 320 мм] | Поверка | Нет | 58489-14 | 0225 | 324
23ПВ0487 | Поверка. Штангенциркули ШЦ, ШЦЦ, ШЦК [от 150 до 320 мм] | Поверка | Нет | 58489-14 | 0225 | 324
23ПВ0487 | Поверка. Штангенциркули ШЦ, ШЦЦ, ШЦК [от 150 до 320 мм] | Поверка | Нет | 58489-14 | 0221 | 324
23ПВ0487 | Поверка. Штангенциркули ШЦ, ШЦЦ, ШЦК [от 150 до 320 мм] | Поверка | Нет | 58489-14 | 0221 | 324
23ПВ0487 | Поверка. Штангенциркули ШЦ, ШЦЦ, ШЦК [от 150 до 320 мм] | Поверка | Нет | 58489-14 | PRISMA 1238 | 324
23ПВ0487 | Поверка. Штангенциркули ШЦ, ШЦЦ, ШЦК [от 150 до 320 мм] | Поверка | Нет | 58489-14 | 0220 | 324
23ПВ0487 | Поверка. Штангенциркули ШЦ, ШЦЦ, ШЦК [от 150 до 320 мм] | Поверка | Нет | 58489-14 | 0221 | 324
23ПВ0487 | Поверка. Штангенциркули ШЦ, ШЦЦ, ШЦК [от 150 до 320 мм] | Поверка | Нет | 58489-14 | 0221 | 324
23ПВ0487 | Поверка. Штангенциркули ШЦ, ШЦЦ, ШЦК [от 150 до 320 мм] | Поверка | Нет | 43168-09 | S_Cal PRO | 324
23ПВ0487 | Поверка. Штангенциркули ШЦ, ШЦЦ, ШЦК [от 150 до 320 мм] | Поверка | Нет | 43168-09 | S_Cal WORK | 324
23ПВ0487 | Поверка. Штангенциркули ШЦ, ШЦЦ, ШЦК [от 150 до 320 мм] | Поверка | Нет | 43168-09 | S_Cal UL III | 324
23ПВ0487 | Поверка. Штангенциркули ШЦ, ШЦЦ, ШЦК [от 150 до 320 мм] | Поверка | Нет | 62497-15 | Holex мод. 412811 | 324
23ПВ0487 | Поверка. Штангенциркули ШЦ, ШЦЦ, ШЦК [от 150 до 320 мм] | Поверка | Нет | 22542-02 | 500 | 324
23ПВ0487 | Поверка. Штангенциркули ШЦ, ШЦЦ, ШЦК [от 150 до 320 мм] | Поверка | Нет | 22542-02 | 550 | 324
23ПВ0487 | Поверка. Штангенциркули ШЦ, ШЦЦ, ШЦК [от 150 до 320 мм] | Поверка | Нет | 22542-02 | 551 | 324
23ПВ0487 | Поверка. Штангенциркули ШЦ, ШЦЦ, ШЦК [от 150 до 320 мм] | Поверка | Нет | 62497-15 | TESA INTERAPID | 324
23ПВ0487 | Поверка. Штангенциркули ШЦ, ШЦЦ, ШЦК [от 150 до 320 мм] | Поверка | Нет | 62497-15 | TESA CAL IP 67 | 324
23ПВ0487 | Поверка. Штангенциркули ШЦ, ШЦЦ, ШЦК [от 150 до 320 мм] | Поверка | Нет | 57709-14 | (0-200) мм | 324
23ПВ0487 | Поверка. Штангенциркули ШЦ, ШЦЦ, ШЦК [от 150 до 320 мм] | Поверка | Нет | 57709-14 | (0-250) мм | 324
23ПВ0487 | Поверка. Штангенциркули ШЦ, ШЦЦ, ШЦК [от 150 до 320 мм] | Поверка | Нет | 57709-14 | (0-300) мм | 324
23ПВ0487 | Поверка. Штангенциркули ШЦ, ШЦЦ, ШЦК [от 150 до 320 мм] | Поверка | Нет | 57709-14 | (0-250) мм | 324
23ПВ0487 | Поверка. Штангенциркули ШЦ, ШЦЦ, ШЦК [от 150 до 320 мм] | Поверка | Нет | 57709-14 | (0-320) мм | 324
23ПВ0487 | Поверка. Штангенциркули ШЦ, ШЦЦ, ШЦК [от 150 до 320 мм] | Поверка | Нет | 57709-14 | (0-160) мм | 324
23ПВ0487 | Поверка. Штангенциркули ШЦ, ШЦЦ, ШЦК [от 150 до 320 мм] | Поверка | Нет | 72189-18 | ШЦ-I (0-160) мм | 324
23ПВ0487 | Поверка. Штангенциркули ШЦ, ШЦЦ, ШЦК [от 150 до 320 мм] | Поверка | Нет | 72189-18 | ШЦК-I (0-160) мм | 324
23ПВ0487 | Поверка. Штангенциркули ШЦ, ШЦЦ, ШЦК [от 150 до 320 мм] | Поверка | Нет | 72189-18 | ШЦЦ-I (0-160) мм | 324
23ПВ0487 | Поверка. Штангенциркули ШЦ, ШЦЦ, ШЦК [от 150 до 320 мм] | Поверка | Нет | 72189-18 | ШЦ-I (0-200) мм | 324
23ПВ0487 | Поверка. Штангенциркули ШЦ, ШЦЦ, ШЦК [от 150 до 320 мм] | Поверка | Нет | 72189-18 | ШЦК-I (0-200) мм | 324
23ПВ0487 | Поверка. Штангенциркули ШЦ, ШЦЦ, ШЦК [от 150 до 320 мм] | Поверка | Нет | 72189-18 | ШЦЦ-I (0-200) мм | 324
23ПВ0487 | Поверка. Штангенциркули ШЦ, ШЦЦ, ШЦК [от 150 до 320 мм] | Поверка | Нет | 72189-18 | ШЦ-I (0-250) мм | 324
23ПВ0487 | Поверка. Штангенциркули ШЦ, ШЦЦ, ШЦК [от 150 до 320 мм] | Поверка | Нет | 72189-18 | ШЦК-I (0-250) мм | 324
23ПВ0487 | Поверка. Штангенциркули ШЦ, ШЦЦ, ШЦК [от 150 до 320 мм] | Поверка | Нет | 72189-18 | ШЦЦ-I (0-250) мм | 324
23ПВ0487 | Поверка. Штангенциркули ШЦ, ШЦЦ, ШЦК [от 150 до 320 мм] | Поверка | Нет | 72189-18 | ШЦ-I (0-300) мм | 324
23ПВ0487 | Поверка. Штангенциркули ШЦ, ШЦЦ, ШЦК [от 150 до 320 мм] | Поверка | Нет | 72189-18 | ШЦК-I (0-300) мм | 324
23ПВ0487 | Поверка. Штангенциркули ШЦ, ШЦЦ, ШЦК [от 150 до 320 мм] | Поверка | Нет | 72189-18 | ШЦЦ-I (0-300) мм | 324
23ПВ0487 | Поверка. Штангенциркули ШЦ, ШЦЦ, ШЦК [от 150 до 320 мм] | Поверка | Нет | 72189-18 | ШЦ-II (0-160) мм | 324
23ПВ0487 | Поверка. Штангенциркули ШЦ, ШЦЦ, ШЦК [от 150 до 320 мм] | Поверка | Нет | 72189-18 | ШЦЦ-II (0-160) мм | 324
23ПВ0487 | Поверка. Штангенциркули ШЦ, ШЦЦ, ШЦК [от 150 до 320 мм] | Поверка | Нет | 72189-18 | ШЦЦ-III (0-160) мм | 324
23ПВ0487 | Поверка. Штангенциркули ШЦ, ШЦЦ, ШЦК [от 150 до 320 мм] | Поверка | Нет | 72189-18 | ШЦ-III (0-160) мм | 324
23ПВ0487 | Поверка. Штангенциркули ШЦ, ШЦЦ, ШЦК [от 150 до 320 мм] | Поверка | Нет | 72189-18 | ШЦ-II (0-200) мм | 324
23ПВ0487 | Поверка. Штангенциркули ШЦ, ШЦЦ, ШЦК [от 150 до 320 мм] | Поверка | Нет | 72189-18 | ШЦЦ-II (0-200) мм | 324
23ПВ0487 | Поверка. Штангенциркули ШЦ, ШЦЦ, ШЦК [от 150 до 320 мм] | Поверка | Нет | 72189-18 | ШЦЦ-III (0-200) мм | 324
23ПВ0487 | Поверка. Штангенциркули ШЦ, ШЦЦ, ШЦК [от 150 до 320 мм] | Поверка | Нет | 72189-18 | ШЦ-III (0-200) мм | 324
23ПВ0487 | Поверка. Штангенциркули ШЦ, ШЦЦ, ШЦК [от 150 до 320 мм] | Поверка | Нет | 72189-18 | ШЦ-II (0-250) мм | 324
23ПВ0487 | Поверка. Штангенциркули ШЦ, ШЦЦ, ШЦК [от 150 до 320 мм] | Поверка | Нет | 72189-18 | ШЦЦ-II (0-250) мм | 324
23ПВ0487 | Поверка. Штангенциркули ШЦ, ШЦЦ, ШЦК [от 150 до 320 мм] | Поверка | Нет | 72189-18 | ШЦЦ-III (0-250) мм | 324
23ПВ0487 | Поверка. Штангенциркули ШЦ, ШЦЦ, ШЦК [от 150 до 320 мм] | Поверка | Нет | 72189-18 | ШЦ-III (0-250) мм | 324
23ПВ0487 | Поверка. Штангенциркули ШЦ, ШЦЦ, ШЦК [от 150 до 320 мм] | Поверка | Нет | 72189-18 | ШЦ-II (0-300) мм | 324
23ПВ0487 | Поверка. Штангенциркули ШЦ, ШЦЦ, ШЦК [от 150 до 320 мм] | Поверка | Нет | 72189-18 | ШЦЦ-II (0-300) мм | 324
23ПВ0487 | Поверка. Штангенциркули ШЦ, ШЦЦ, ШЦК [от 150 до 320 мм] | Поверка | Нет | 72189-18 | ШЦЦ-III (0-300) мм | 324
23ПВ0487 | Поверка. Штангенциркули ШЦ, ШЦЦ, ШЦК [от 150 до 320 мм] | Поверка | Нет | 72189-18 | ШЦ-II (0-400) мм | 324
23ПВ0487 | Поверка. Штангенциркули ШЦ, ШЦЦ, ШЦК [от 150 до 320 мм] | Поверка | Нет | 72189-18 | ШЦЦ-II (0-400) мм | 324
23ПВ0487 | Поверка. Штангенциркули ШЦ, ШЦЦ, ШЦК [от 150 до 320 мм] | Поверка | Нет | 72189-18 | ШЦЦ-III (0-400) мм | 324
23ПВ0487 | Поверка. Штангенциркули ШЦ, ШЦЦ, ШЦК [от 150 до 320 мм] | Поверка | Нет | 72189-18 | ШЦ-III (0-400) мм | 324
23ПВ0487 | Поверка. Штангенциркули ШЦ, ШЦЦ, ШЦК [от 150 до 320 мм] | Поверка | Нет | 72189-18 | ШЦ-II (0-500) мм | 324
23ПВ0487 | Поверка. Штангенциркули ШЦ, ШЦЦ, ШЦК [от 150 до 320 мм] | Поверка | Нет | 72189-18 | ШЦЦ-II (0-500) мм | 324
23ПВ0487 | Поверка. Штангенциркули ШЦ, ШЦЦ, ШЦК [от 150 до 320 мм] | Поверка | Нет | 72189-18 | ШЦЦ-III (0-500) мм | 324
23ПВ0487 | Поверка. Штангенциркули ШЦ, ШЦЦ, ШЦК [от 150 до 320 мм] | Поверка | Нет | 72189-18 | ШЦ-III (0-500) мм | 324
23ПВ0487 | Поверка. Штангенциркули ШЦ, ШЦЦ, ШЦК [от 150 до 320 мм] | Поверка | Нет | 72189-18 | ШЦ-II (250-630) мм | 324
23ПВ0487 | Поверка. Штангенциркули ШЦ, ШЦЦ, ШЦК [от 150 до 320 мм] | Поверка | Нет | 72189-18 | ШЦЦ-II (250-630) мм | 324
23ПВ0487 | Поверка. Штангенциркули ШЦ, ШЦЦ, ШЦК [от 150 до 320 мм] | Поверка | Нет | 72189-18 | ШЦЦ-III (250-630) мм | 324
23ПВ0487 | Поверка. Штангенциркули ШЦ, ШЦЦ, ШЦК [от 150 до 320 мм] | Поверка | Нет | 72189-18 | ШЦ-III (250-630) мм | 324
23ПВ0487 | Поверка. Штангенциркули ШЦ, ШЦЦ, ШЦК [от 150 до 320 мм] | Поверка | Нет | 72189-18 | ШЦ-II (250-800) мм | 324
23ПВ0487 | Поверка. Штангенциркули ШЦ, ШЦЦ, ШЦК [от 150 до 320 мм] | Поверка | Нет | 72189-18 | ШЦЦ-II (250-800) мм | 324
23ПВ0487 | Поверка. Штангенциркули ШЦ, ШЦЦ, ШЦК [от 150 до 320 мм] | Поверка | Нет | 72189-18 | ШЦЦ-III (250-800) мм | 324
23ПВ0487 | Поверка. Штангенциркули ШЦ, ШЦЦ, ШЦК [от 150 до 320 мм] | Поверка | Нет | 72189-18 | ШЦ-III (250-800) мм | 324
23ПВ0487 | Поверка. Штангенциркули ШЦ, ШЦЦ, ШЦК [от 150 до 320 мм] | Поверка | Нет | 260-49 | ШЦ-200 | 324
23ПВ0487 | Поверка. Штангенциркули ШЦ, ШЦЦ, ШЦК [от 150 до 320 мм] | Поверка | Нет | 260-49 | ШЦ-300 | 324
23ПВ0487 | Поверка. Штангенциркули ШЦ, ШЦЦ, ШЦК [от 150 до 320 мм] | Поверка | Нет | 260-49 | ШЦ-400 | 324
23ПВ0487 | Поверка. Штангенциркули ШЦ, ШЦЦ, ШЦК [от 150 до 320 мм] | Поверка | Нет | 260-49 | ШЦ-500 | 324
23ПВ0487 | Поверка. Штангенциркули ШЦ, ШЦЦ, ШЦК [от 150 до 320 мм] | Поверка | Нет | 260-49 | ШЦ-600 | 324
23ПВ0487 | Поверка. Штангенциркули ШЦ, ШЦЦ, ШЦК [от 150 до 320 мм] | Поверка | Нет | 260-49 | ШЦ-800 | 324
23ПВ0487 | Поверка. Штангенциркули ШЦ, ШЦЦ, ШЦК [от 150 до 320 мм] | Поверка | Нет | 260-49 | ШЦ-1000 | 324
23ПВ0487 | Поверка. Штангенциркули ШЦ, ШЦЦ, ШЦК [от 150 до 320 мм] | Поверка | Нет | 32108-07 | ШЦ (0-250) мм | 324
23ПВ0487 | Поверка. Штангенциркули ШЦ, ШЦЦ, ШЦК [от 150 до 320 мм] | Поверка | Нет | 32108-07 | ШЦ (0-300) мм | 324
23ПВ0487 | Поверка. Штангенциркули ШЦ, ШЦЦ, ШЦК [от 150 до 320 мм] | Поверка | Нет | 32108-07 | ШЦ (0-400) мм | 324
23ПВ0487 | Поверка. Штангенциркули ШЦ, ШЦЦ, ШЦК [от 150 до 320 мм] | Поверка | Нет | 32108-07 | ШЦ (250-630) мм | 324
23ПВ0487 | Поверка. Штангенциркули ШЦ, ШЦЦ, ШЦК [от 150 до 320 мм] | Поверка | Нет | 32108-07 | ШЦ (250-800) мм | 324
23ПВ0487 | Поверка. Штангенциркули ШЦ, ШЦЦ, ШЦК [от 150 до 320 мм] | Поверка | Нет | 32108-07 | ШЦЦ (0-200) мм | 324
23ПВ0487 | Поверка. Штангенциркули ШЦ, ШЦЦ, ШЦК [от 150 до 320 мм] | Поверка | Нет | 32108-07 | ШЦЦ (0-250) мм | 324
23ПВ0487 | Поверка. Штангенциркули ШЦ, ШЦЦ, ШЦК [от 150 до 320 мм] | Поверка | Нет | 32108-07 | ШЦЦ (0-300) мм | 324
23ПВ0487 | Поверка. Штангенциркули ШЦ, ШЦЦ, ШЦК [от 150 до 320 мм] | Поверка | Нет | 32108-07 | ШЦЦ (0-400) мм | 324
23ПВ0487 | Поверка. Штангенциркули ШЦ, ШЦЦ, ШЦК [от 150 до 320 мм] | Поверка | Нет | 32108-07 | ШЦЦ (0-500) мм | 324
23ПВ0487 | Поверка. Штангенциркули ШЦ, ШЦЦ, ШЦК [от 150 до 320 мм] | Поверка | Нет | 32108-07 | ШЦЦ (250-630) мм | 324
23ПВ0487 | Поверка. Штангенциркули ШЦ, ШЦЦ, ШЦК [от 150 до 320 мм] | Поверка | Нет | 32108-07 | ШЦЦ (250-800) мм | 324
23ПВ0487 | Поверка. Штангенциркули ШЦ, ШЦЦ, ШЦК [от 150 до 320 мм] | Поверка | Нет | 32108-07 | ШЦК (0-200) мм | 324
23ПВ0487 | Поверка. Штангенциркули ШЦ, ШЦЦ, ШЦК [от 150 до 320 мм] | Поверка | Нет | 32108-07 | ШЦК (0-300) мм | 324
23ПВ0487 | Поверка. Штангенциркули ШЦ, ШЦЦ, ШЦК [от 150 до 320 мм] | Поверка | Нет | 260-05 | ШЦ (0-300) мм | 324
23ПВ0487 | Поверка. Штангенциркули ШЦ, ШЦЦ, ШЦК [от 150 до 320 мм] | Поверка | Нет | 260-05 | ШЦЦ (0-300) мм | 324
23ПВ0487 | Поверка. Штангенциркули ШЦ, ШЦЦ, ШЦК [от 150 до 320 мм] | Поверка | Нет | 25387-03 | ШЦ-II (0-250) мм | 324
23ПВ0487 | Поверка. Штангенциркули ШЦ, ШЦЦ, ШЦК [от 150 до 320 мм] | Поверка | Нет | 25387-03 | ШЦ-II (0-300) мм | 324
23ПВ0487 | Поверка. Штангенциркули ШЦ, ШЦЦ, ШЦК [от 150 до 320 мм] | Поверка | Нет | 25387-03 | ШЦ-II (0-400) мм | 324
23ПВ0487 | Поверка. Штангенциркули ШЦ, ШЦЦ, ШЦК [от 150 до 320 мм] | Поверка | Нет | 25387-03 | ШЦ-II (0-500) мм | 324
23ПВ0487 | Поверка. Штангенциркули ШЦ, ШЦЦ, ШЦК [от 150 до 320 мм] | Поверка | Нет | 25387-03 | ШЦ-II (250-630) мм | 324
23ПВ0487 | Поверка. Штангенциркули ШЦ, ШЦЦ, ШЦК [от 150 до 320 мм] | Поверка | Нет | 7706-00 | ШЦ-III (0-400) мм | 324
23ПВ0487 | Поверка. Штангенциркули ШЦ, ШЦЦ, ШЦК [от 150 до 320 мм] | Поверка | Нет | 7706-00 | ШЦ-III (0-500) мм | 324
23ПВ0487 | Поверка. Штангенциркули ШЦ, ШЦЦ, ШЦК [от 150 до 320 мм] | Поверка | Нет | 7706-00 | ШЦ-III (250-630) мм | 324
23ПВ0487 | Поверка. Штангенциркули ШЦ, ШЦЦ, ШЦК [от 150 до 320 мм] | Поверка | Нет | 7706-00 | ШЦ-III (250-800) мм | 324
23ПВ0487 | Поверка. Штангенциркули ШЦ, ШЦЦ, ШЦК [от 150 до 320 мм] | Поверка | Нет | 41093-09 | ШЦ-I (0-200) мм | 324
23ПВ0487 | Поверка. Штангенциркули ШЦ, ШЦЦ, ШЦК [от 150 до 320 мм] | Поверка | Нет | 41093-09 | ШЦ-I (0-250) мм | 324
23ПВ0487 | Поверка. Штангенциркули ШЦ, ШЦЦ, ШЦК [от 150 до 320 мм] | Поверка | Нет | 41093-09 | ШЦ-I (0-300) мм | 324
23ПВ0487 | Поверка. Штангенциркули ШЦ, ШЦЦ, ШЦК [от 150 до 320 мм] | Поверка | Нет | 41093-09 | ШЦЦ-I (0-200) мм | 324
23ПВ0487 | Поверка. Штангенциркули ШЦ, ШЦЦ, ШЦК [от 150 до 320 мм] | Поверка | Нет | 41093-09 | ШЦЦ-I (0-250) мм | 324
23ПВ0487 | Поверка. Штангенциркули ШЦ, ШЦЦ, ШЦК [от 150 до 320 мм] | Поверка | Нет | 41093-09 | ШЦЦ-I (0-300) мм | 324
23ПВ0487 | Поверка. Штангенциркули ШЦ, ШЦЦ, ШЦК [от 150 до 320 мм] | Поверка | Нет | 22088-07 | ШЦ-I-200-0,05 | 324
23ПВ0487 | Поверка. Штангенциркули ШЦ, ШЦЦ, ШЦК [от 150 до 320 мм] | Поверка | Нет | 22088-07 | ШЦ-I-200-0,1 | 324
23ПВ0487 | Поверка. Штангенциркули ШЦ, ШЦЦ, ШЦК [от 150 до 320 мм] | Поверка | Нет | 22088-07 | ШЦ-I-300-0,05 | 324
23ПВ0487 | Поверка. Штангенциркули ШЦ, ШЦЦ, ШЦК [от 150 до 320 мм] | Поверка | Нет | 22088-07 | ШЦ-I-300-0,1 | 324
23ПВ0487 | Поверка. Штангенциркули ШЦ, ШЦЦ, ШЦК [от 150 до 320 мм] | Поверка | Нет | 22088-07 | ШЦ-II-160-0,05 | 324
23ПВ0487 | Поверка. Штангенциркули ШЦ, ШЦЦ, ШЦК [от 150 до 320 мм] | Поверка | Нет | 22088-07 | ШЦ-II-160-0,1 | 324
23ПВ0487 | Поверка. Штангенциркули ШЦ, ШЦЦ, ШЦК [от 150 до 320 мм] | Поверка | Нет | 22088-07 | ШЦ-II-200-0,05 | 324
23ПВ0487 | Поверка. Штангенциркули ШЦ, ШЦЦ, ШЦК [от 150 до 320 мм] | Поверка | Нет | 22088-07 | ШЦ-II-200-0,1 | 324
23ПВ0487 | Поверка. Штангенциркули ШЦ, ШЦЦ, ШЦК [от 150 до 320 мм] | Поверка | Нет | 22088-07 | ШЦ-II-250-0,05 | 324
23ПВ0487 | Поверка. Штангенциркули ШЦ, ШЦЦ, ШЦК [от 150 до 320 мм] | Поверка | Нет | 22088-07 | ШЦ-II-250-0,1 | 324
23ПВ0487 | Поверка. Штангенциркули ШЦ, ШЦЦ, ШЦК [от 150 до 320 мм] | Поверка | Нет | 22088-07 | ШЦ-II-300-0,05 | 324
23ПВ0487 | Поверка. Штангенциркули ШЦ, ШЦЦ, ШЦК [от 150 до 320 мм] | Поверка | Нет | 22088-07 | ШЦ-II-300-0,1 | 324
23ПВ0487 | Поверка. Штангенциркули ШЦ, ШЦЦ, ШЦК [от 150 до 320 мм] | Поверка | Нет | 22088-07 | ШЦ-III-160-0,1 | 324
23ПВ0487 | Поверка. Штангенциркули ШЦ, ШЦЦ, ШЦК [от 150 до 320 мм] | Поверка | Нет | 22088-07 | ШЦ-III-200-0,05 | 324
23ПВ0487 | Поверка. Штангенциркули ШЦ, ШЦЦ, ШЦК [от 150 до 320 мм] | Поверка | Нет | 22088-07 | ШЦ-III-160-0,05 | 324
23ПВ0487 | Поверка. Штангенциркули ШЦ, ШЦЦ, ШЦК [от 150 до 320 мм] | Поверка | Нет | 22088-07 | ШЦ-III-200-0,1 | 324
23ПВ0487 | Поверка. Штангенциркули ШЦ, ШЦЦ, ШЦК [от 150 до 320 мм] | Поверка | Нет | 22088-07 | ШЦ-III-250-0,05 | 324
23ПВ0487 | Поверка. Штангенциркули ШЦ, ШЦЦ, ШЦК [от 150 до 320 мм] | Поверка | Нет | 22088-07 | ШЦ-III-250-0,1 | 324
23ПВ0487 | Поверка. Штангенциркули ШЦ, ШЦЦ, ШЦК [от 150 до 320 мм] | Поверка | Нет | 22088-07 | ШЦ-III-300-0,05 | 324
23ПВ0487 | Поверка. Штангенциркули ШЦ, ШЦЦ, ШЦК [от 150 до 320 мм] | Поверка | Нет | 22088-07 | ШЦ-III-300-0,1 | 324
23ПВ0487 | Поверка. Штангенциркули ШЦ, ШЦЦ, ШЦК [от 150 до 320 мм] | Поверка | Нет | 22088-07 | ШЦ-III-400-0,05 | 324
23ПВ0487 | Поверка. Штангенциркули ШЦ, ШЦЦ, ШЦК [от 150 до 320 мм] | Поверка | Нет | 22088-07 | ШЦ-III-400-0,1 | 324
23ПВ0487 | Поверка. Штангенциркули ШЦ, ШЦЦ, ШЦК [от 150 до 320 мм] | Поверка | Нет | 22088-07 | ШЦ-III-500-0,05 | 324
23ПВ0487 | Поверка. Штангенциркули ШЦ, ШЦЦ, ШЦК [от 150 до 320 мм] | Поверка | Нет | 22088-07 | ШЦ-III-500-0,1 | 324
23ПВ0487 | Поверка. Штангенциркули ШЦ, ШЦЦ, ШЦК [от 150 до 320 мм] | Поверка | Нет | 22088-07 | ШЦ-III-250-630-0,05 | 324
23ПВ0487 | Поверка. Штангенциркули ШЦ, ШЦЦ, ШЦК [от 150 до 320 мм] | Поверка | Нет | 22088-07 | ШЦ-III-250-630-0,1 | 324
23ПВ0487 | Поверка. Штангенциркули ШЦ, ШЦЦ, ШЦК [от 150 до 320 мм] | Поверка | Нет | 22088-07 | ШЦ-III-250-800-0,05 | 324
23ПВ0487 | Поверка. Штангенциркули ШЦ, ШЦЦ, ШЦК [от 150 до 320 мм] | Поверка | Нет | 22088-07 | ШЦ-III-250-800-0,1 | 324
23ПВ0487 | Поверка. Штангенциркули ШЦ, ШЦЦ, ШЦК [от 150 до 320 мм] | Поверка | Нет | 32368-06 | ШЦ-II-250-0,05 | 324
23ПВ0487 | Поверка. Штангенциркули ШЦ, ШЦЦ, ШЦК [от 150 до 320 мм] | Поверка | Нет | 32368-06 | ШЦ-II-250-0,1 | 324
23ПВ0487 | Поверка. Штангенциркули ШЦ, ШЦЦ, ШЦК [от 150 до 320 мм] | Поверка | Нет | 32368-06 | ШЦ-III-400-0,05 | 324
23ПВ0487 | Поверка. Штангенциркули ШЦ, ШЦЦ, ШЦК [от 150 до 320 мм] | Поверка | Нет | 32368-06 | ШЦ-III-400-0,1 | 324
23ПВ0487 | Поверка. Штангенциркули ШЦ, ШЦЦ, ШЦК [от 150 до 320 мм] | Поверка | Нет | 32368-06 | ШЦ-III-500-0,05 | 324
23ПВ0487 | Поверка. Штангенциркули ШЦ, ШЦЦ, ШЦК [от 150 до 320 мм] | Поверка | Нет | 32368-06 | ШЦ-III-500-0,1 | 324
23ПВ0487 | Поверка. Штангенциркули ШЦ, ШЦЦ, ШЦК [от 150 до 320 мм] | Поверка | Нет | 32368-06 | ШЦ-III-630-0,05 | 324
23ПВ0487 | Поверка. Штангенциркули ШЦ, ШЦЦ, ШЦК [от 150 до 320 мм] | Поверка | Нет | 32368-06 | ШЦ-III-630-0,1 | 324
23ПВ0487 | Поверка. Штангенциркули ШЦ, ШЦЦ, ШЦК [от 150 до 320 мм] | Поверка | Нет | 32368-06 | ШЦ-III-800-0,05 | 324
23ПВ0487 | Поверка. Штангенциркули ШЦ, ШЦЦ, ШЦК [от 150 до 320 мм] | Поверка | Нет | 32368-06 | ШЦ-III-800-0,1 | 324
23ПВ0487 | Поверка. Штангенциркули ШЦ, ШЦЦ, ШЦК [от 150 до 320 мм] | Поверка | Нет | 32368-06 | ШЦЦ-I-125-0,01 | 324
23ПВ0487 | Поверка. Штангенциркули ШЦ, ШЦЦ, ШЦК [от 150 до 320 мм] | Поверка | Нет | 32368-06 | ШЦЦ-I-150-0,01 | 324
23ПВ0487 | Поверка. Штангенциркули ШЦ, ШЦЦ, ШЦК [от 150 до 320 мм] | Поверка | Нет | 32368-06 | ШЦЦ-I-200-0,01 | 324
23ПВ0487 | Поверка. Штангенциркули ШЦ, ШЦЦ, ШЦК [от 150 до 320 мм] | Поверка | Нет | 32368-06 | ШЦЦ-I-300-0,01 | 324
23ПВ0487 | Поверка. Штангенциркули ШЦ, ШЦЦ, ШЦК [от 150 до 320 мм] | Поверка | Нет | 32368-06 | ШЦЦ-II-200-0,01 | 324
23ПВ0487 | Поверка. Штангенциркули ШЦ, ШЦЦ, ШЦК [от 150 до 320 мм] | Поверка | Нет | 32368-06 | ШЦЦ-II-300-0,01 | 324
23ПВ0487 | Поверка. Штангенциркули ШЦ, ШЦЦ, ШЦК [от 150 до 320 мм] | Поверка | Нет | 32368-06 | ШЦЦ-II-500-0,01 | 324
23ПВ0487 | Поверка. Штангенциркули ШЦ, ШЦЦ, ШЦК [от 150 до 320 мм] | Поверка | Нет | 32664-08 | VOGEL мод. 20013 исп. 200131 | 324
23ПВ0487 | Поверка. Штангенциркули ШЦ, ШЦЦ, ШЦК [от 150 до 320 мм] | Поверка | Нет | 32664-08 | VOGEL мод. 20013 исп. 200132 | 324
23ПВ0487 | Поверка. Штангенциркули ШЦ, ШЦЦ, ШЦК [от 150 до 320 мм] | Поверка | Нет | 32664-08 | VOGEL мод. 20014 исп. 200141 | 324
23ПВ0487 | Поверка. Штангенциркули ШЦ, ШЦЦ, ШЦК [от 150 до 320 мм] | Поверка | Нет | 32664-08 | VOGEL мод. 20014 исп. 200142 | 324
23ПВ0487 | Поверка. Штангенциркули ШЦ, ШЦЦ, ШЦК [от 150 до 320 мм] | Поверка | Нет | 32664-08 | VOGEL мод. 20020 исп. 200202 | 324
23ПВ0487 | Поверка. Штангенциркули ШЦ, ШЦЦ, ШЦК [от 150 до 320 мм] | Поверка | Нет | 32664-08 | VOGEL мод. 20020 исп. 200203 | 324
23ПВ0487 | Поверка. Штангенциркули ШЦ, ШЦЦ, ШЦК [от 150 до 320 мм] | Поверка | Нет | 32664-08 | VOGEL мод. 20027 исп. 200271 | 324
23ПВ0487 | Поверка. Штангенциркули ШЦ, ШЦЦ, ШЦК [от 150 до 320 мм] | Поверка | Нет | 32664-08 | VOGEL мод. 20027 исп. 200272 | 324
23ПВ0487 | Поверка. Штангенциркули ШЦ, ШЦЦ, ШЦК [от 150 до 320 мм] | Поверка | Нет | 32664-08 | VOGEL мод. 20027 исп. 200274 | 324
23ПВ0487 | Поверка. Штангенциркули ШЦ, ШЦЦ, ШЦК [от 150 до 320 мм] | Поверка | Нет | 32664-08 | VOGEL мод. 20028 исп. 200281 | 324
23ПВ0487 | Поверка. Штангенциркули ШЦ, ШЦЦ, ШЦК [от 150 до 320 мм] | Поверка | Нет | 32664-08 | VOGEL мод. 20028 исп. 200282 | 324
23ПВ0487 | Поверка. Штангенциркули ШЦ, ШЦЦ, ШЦК [от 150 до 320 мм] | Поверка | Нет | 32664-08 | VOGEL мод. 20028 исп. 200284 | 324
23ПВ0487 | Поверка. Штангенциркули ШЦ, ШЦЦ, ШЦК [от 150 до 320 мм] | Поверка | Нет | 32664-08 | VOGEL мод. 20029 исп. 200291 | 324
23ПВ0487 | Поверка. Штангенциркули ШЦ, ШЦЦ, ШЦК [от 150 до 320 мм] | Поверка | Нет | 32664-08 | VOGEL мод. 20029 исп. 200292 | 324
23ПВ0487 | Поверка. Штангенциркули ШЦ, ШЦЦ, ШЦК [от 150 до 320 мм] | Поверка | Нет | 32664-08 | VOGEL мод. 20029 исп. 200295 | 324
23ПВ0487 | Поверка. Штангенциркули ШЦ, ШЦЦ, ШЦК [от 150 до 320 мм] | Поверка | Нет | 32664-08 | VOGEL мод. 20101 исп. 201013 | 324
23ПВ0487 | Поверка. Штангенциркули ШЦ, ШЦЦ, ШЦК [от 150 до 320 мм] | Поверка | Нет | 32664-08 | VOGEL мод. 20101 исп. 201015 | 324
23ПВ0487 | Поверка. Штангенциркули ШЦ, ШЦЦ, ШЦК [от 150 до 320 мм] | Поверка | Нет | 32664-08 | VOGEL мод. 20102 исп. 201024 | 324
23ПВ0487 | Поверка. Штангенциркули ШЦ, ШЦЦ, ШЦК [от 150 до 320 мм] | Поверка | Нет | 32664-08 | VOGEL мод. 20102 исп. 201026 | 324
23ПВ0487 | Поверка. Штангенциркули ШЦ, ШЦЦ, ШЦК [от 150 до 320 мм] | Поверка | Нет | 32664-08 | VOGEL мод. 20102 исп. 201028 | 324
23ПВ0487 | Поверка. Штангенциркули ШЦ, ШЦЦ, ШЦК [от 150 до 320 мм] | Поверка | Нет | 32664-08 | VOGEL мод. 20103 исп. 201034 | 324
23ПВ0487 | Поверка. Штангенциркули ШЦ, ШЦЦ, ШЦК [от 150 до 320 мм] | Поверка | Нет | 32664-08 | VOGEL мод. 20103 исп. 201036 | 324
23ПВ0487 | Поверка. Штангенциркули ШЦ, ШЦЦ, ШЦК [от 150 до 320 мм] | Поверка | Нет | 32664-08 | VOGEL мод. 20103 исп. 201038 | 324
23ПВ0487 | Поверка. Штангенциркули ШЦ, ШЦЦ, ШЦК [от 150 до 320 мм] | Поверка | Нет | 32664-08 | VOGEL мод. 20110 исп. 201103 | 324
23ПВ0487 | Поверка. Штангенциркули ШЦ, ШЦЦ, ШЦК [от 150 до 320 мм] | Поверка | Нет | 32664-08 | VOGEL мод. 20110 исп. 201104 | 324
23ПВ0487 | Поверка. Штангенциркули ШЦ, ШЦЦ, ШЦК [от 150 до 320 мм] | Поверка | Нет | 32664-08 | VOGEL мод. 20110 исп. 201108 | 324
23ПВ0487 | Поверка. Штангенциркули ШЦ, ШЦЦ, ШЦК [от 150 до 320 мм] | Поверка | Нет | 32664-08 | VOGEL мод. 20110 исп. 201109 | 324
23ПВ0487 | Поверка. Штангенциркули ШЦ, ШЦЦ, ШЦК [от 150 до 320 мм] | Поверка | Нет | 32664-08 | VOGEL мод. 20200 исп. 202006 | 324
23ПВ0487 | Поверка. Штангенциркули ШЦ, ШЦЦ, ШЦК [от 150 до 320 мм] | Поверка | Нет | 32664-08 | VOGEL мод. 20200 исп. 202007 | 324
23ПВ0487 | Поверка. Штангенциркули ШЦ, ШЦЦ, ШЦК [от 150 до 320 мм] | Поверка | Нет | 32664-08 | VOGEL мод. 20200 исп. 202008 | 324
23ПВ0487 | Поверка. Штангенциркули ШЦ, ШЦЦ, ШЦК [от 150 до 320 мм] | Поверка | Нет | 32664-08 | VOGEL мод. 20200 исп. 202009 | 324
23ПВ0487 | Поверка. Штангенциркули ШЦ, ШЦЦ, ШЦК [от 150 до 320 мм] | Поверка | Нет | 32664-08 | VOGEL мод. 20201 исп. 202016 | 324
23ПВ0487 | Поверка. Штангенциркули ШЦ, ШЦЦ, ШЦК [от 150 до 320 мм] | Поверка | Нет | 32664-08 | VOGEL мод. 20201 исп. 202017 | 324
23ПВ0487 | Поверка. Штангенциркули ШЦ, ШЦЦ, ШЦК [от 150 до 320 мм] | Поверка | Нет | 32664-08 | VOGEL мод. 20204 исп. 202041 | 324
23ПВ0487 | Поверка. Штангенциркули ШЦ, ШЦЦ, ШЦК [от 150 до 320 мм] | Поверка | Нет | 32664-08 | VOGEL мод. 20204 исп. 202042 | 324
23ПВ0487 | Поверка. Штангенциркули ШЦ, ШЦЦ, ШЦК [от 150 до 320 мм] | Поверка | Нет | 32664-08 | VOGEL мод. 20204 исп. 202044 | 324
23ПВ0487 | Поверка. Штангенциркули ШЦ, ШЦЦ, ШЦК [от 150 до 320 мм] | Поверка | Нет | 32664-08 | VOGEL мод. 20204 исп. 202046 | 324
23ПВ0487 | Поверка. Штангенциркули ШЦ, ШЦЦ, ШЦК [от 150 до 320 мм] | Поверка | Нет | 32664-08 | VOGEL мод. 20204 исп. 202047 | 324
23ПВ0487 | Поверка. Штангенциркули ШЦ, ШЦЦ, ШЦК [от 150 до 320 мм] | Поверка | Нет | 32664-08 | VOGEL мод. 20204 исп. 202049 | 324
23ПВ0487 | Поверка. Штангенциркули ШЦ, ШЦЦ, ШЦК [от 150 до 320 мм] | Поверка | Нет | 52058-12 | ШЦ-II-250-630-0,05 | 324
23ПВ0487 | Поверка. Штангенциркули ШЦ, ШЦЦ, ШЦК [от 150 до 320 мм] | Поверка | Нет | 52058-12 | ШЦ-II-250-630-0,1 | 324
23ПВ0487 | Поверка. Штангенциркули ШЦ, ШЦЦ, ШЦК [от 150 до 320 мм] | Поверка | Нет | 52058-12 | ШЦ-II-250-800-0,05 | 324
23ПВ0487 | Поверка. Штангенциркули ШЦ, ШЦЦ, ШЦК [от 150 до 320 мм] | Поверка | Нет | 52058-12 | ШЦ-II-250-630-0,1 | 324
23ПВ0487 | Поверка. Штангенциркули ШЦ, ШЦЦ, ШЦК [от 150 до 320 мм] | Поверка | Нет | 52058-12 | ШЦК-I-160-0,02 | 324
23ПВ0487 | Поверка. Штангенциркули ШЦ, ШЦЦ, ШЦК [от 150 до 320 мм] | Поверка | Нет | 52058-12 | ШЦК-I-160-0,05 | 324
23ПВ0487 | Поверка. Штангенциркули ШЦ, ШЦЦ, ШЦК [от 150 до 320 мм] | Поверка | Нет | 52058-12 | ШЦК-I-160-0,1 | 324
23ПВ0487 | Поверка. Штангенциркули ШЦ, ШЦЦ, ШЦК [от 150 до 320 мм] | Поверка | Нет | 52058-12 | ШЦК-I-200-0,02 | 324
23ПВ0487 | Поверка. Штангенциркули ШЦ, ШЦЦ, ШЦК [от 150 до 320 мм] | Поверка | Нет | 52058-12 | ШЦК-I-200-0,05 | 324
23ПВ0487 | Поверка. Штангенциркули ШЦ, ШЦЦ, ШЦК [от 150 до 320 мм] | Поверка | Нет | 52058-12 | ШЦК-I-200-0,1 | 324
23ПВ0487 | Поверка. Штангенциркули ШЦ, ШЦЦ, ШЦК [от 150 до 320 мм] | Поверка | Нет | 52058-12 | ШЦК-I-250-0,02 | 324
23ПВ0487 | Поверка. Штангенциркули ШЦ, ШЦЦ, ШЦК [от 150 до 320 мм] | Поверка | Нет | 52058-12 | ШЦК-I-250-0,05 | 324
23ПВ0487 | Поверка. Штангенциркули ШЦ, ШЦЦ, ШЦК [от 150 до 320 мм] | Поверка | Нет | 52058-12 | ШЦК-I-250-0,1 | 324
23ПВ0487 | Поверка. Штангенциркули ШЦ, ШЦЦ, ШЦК [от 150 до 320 мм] | Поверка | Нет | 52058-12 | ШЦК-I-300-0,02 | 324
23ПВ0487 | Поверка. Штангенциркули ШЦ, ШЦЦ, ШЦК [от 150 до 320 мм] | Поверка | Нет | 52058-12 | ШЦК-I-300-0,05 | 324
23ПВ0487 | Поверка. Штангенциркули ШЦ, ШЦЦ, ШЦК [от 150 до 320 мм] | Поверка | Нет | 52058-12 | ШЦК-I-300-0,1 | 324
23ПВ0487 | Поверка. Штангенциркули ШЦ, ШЦЦ, ШЦК [от 150 до 320 мм] | Поверка | Нет | 52058-12 | ШЦЦ-I-160-0,01 | 324
23ПВ0487 | Поверка. Штангенциркули ШЦ, ШЦЦ, ШЦК [от 150 до 320 мм] | Поверка | Нет | 52058-12 | ШЦЦ-I-200-0,01 | 324
23ПВ0487 | Поверка. Штангенциркули ШЦ, ШЦЦ, ШЦК [от 150 до 320 мм] | Поверка | Нет | 52058-12 | ШЦЦ-I-250-0,01 | 324
23ПВ0487 | Поверка. Штангенциркули ШЦ, ШЦЦ, ШЦК [от 150 до 320 мм] | Поверка | Нет | 52058-12 | ШЦЦ-I-300-0,01 | 324
23ПВ0487 | Поверка. Штангенциркули ШЦ, ШЦЦ, ШЦК [от 150 до 320 мм] | Поверка | Нет | 52058-12 | ШЦЦ-II-160-0,01 | 324
23ПВ0487 | Поверка. Штангенциркули ШЦ, ШЦЦ, ШЦК [от 150 до 320 мм] | Поверка | Нет | 52058-12 | ШЦЦ-II-200-0,01 | 324
23ПВ0487 | Поверка. Штангенциркули ШЦ, ШЦЦ, ШЦК [от 150 до 320 мм] | Поверка | Нет | 52058-12 | ШЦЦ-II-250-0,01 | 324
23ПВ0487 | Поверка. Штангенциркули ШЦ, ШЦЦ, ШЦК [от 150 до 320 мм] | Поверка | Нет | 52058-12 | ШЦЦ-II-300-0,01 | 324
23ПВ0487 | Поверка. Штангенциркули ШЦ, ШЦЦ, ШЦК [от 150 до 320 мм] | Поверка | Нет | 52058-12 | ШЦЦ-II-400-0,01 | 324
23ПВ0487 | Поверка. Штангенциркули ШЦ, ШЦЦ, ШЦК [от 150 до 320 мм] | Поверка | Нет | 52058-12 | ШЦЦ-II-500-0,01 | 324
23ПВ0487 | Поверка. Штангенциркули ШЦ, ШЦЦ, ШЦК [от 150 до 320 мм] | Поверка | Нет | 52058-12 | ШЦЦ-II-250-630-0,01 | 324
23ПВ0487 | Поверка. Штангенциркули ШЦ, ШЦЦ, ШЦК [от 150 до 320 мм] | Поверка | Нет | 52058-12 | ШЦЦ-II-250-800-0,01 | 324
23ПВ0487 | Поверка. Штангенциркули ШЦ, ШЦЦ, ШЦК [от 150 до 320 мм] | Поверка | Нет | 52058-12 | ШЦЦ-III-160-0,01 | 324
23ПВ0487 | Поверка. Штангенциркули ШЦ, ШЦЦ, ШЦК [от 150 до 320 мм] | Поверка | Нет | 52058-12 | ШЦЦ-III-200-0,01 | 324
23ПВ0487 | Поверка. Штангенциркули ШЦ, ШЦЦ, ШЦК [от 150 до 320 мм] | Поверка | Нет | 52058-12 | ШЦЦ-III-250-0,01 | 324
23ПВ0487 | Поверка. Штангенциркули ШЦ, ШЦЦ, ШЦК [от 150 до 320 мм] | Поверка | Нет | 52058-12 | ШЦЦ-III-300-0,01 | 324
23ПВ0487 | Поверка. Штангенциркули ШЦ, ШЦЦ, ШЦК [от 150 до 320 мм] | Поверка | Нет | 52058-12 | ШЦЦ-III-400-0,01 | 324
23ПВ0487 | Поверка. Штангенциркули ШЦ, ШЦЦ, ШЦК [от 150 до 320 мм] | Поверка | Нет | 52058-12 | ШЦЦ-III-500-0,01 | 324
23ПВ0487 | Поверка. Штангенциркули ШЦ, ШЦЦ, ШЦК [от 150 до 320 мм] | Поверка | Нет | 52058-12 | ШЦЦ-III-250-630-0,01 | 324
23ПВ0487 | Поверка. Штангенциркули ШЦ, ШЦЦ, ШЦК [от 150 до 320 мм] | Поверка | Нет | 52058-12 | ШЦЦ-III-250-800-0,01 | 324
23ПВ0487 | Поверка. Штангенциркули ШЦ, ШЦЦ, ШЦК [от 150 до 320 мм] | Поверка | Нет | 22088-01 | ШЦ-II-160-0,05 | 324
23ПВ0487 | Поверка. Штангенциркули ШЦ, ШЦЦ, ШЦК [от 150 до 320 мм] | Поверка | Нет | 22088-01 | ШЦ-II-200-0,05 | 324
23ПВ0487 | Поверка. Штангенциркули ШЦ, ШЦЦ, ШЦК [от 150 до 320 мм] | Поверка | Нет | 22088-01 | ШЦ-II-250-0,05 | 324
23ПВ0487 | Поверка. Штангенциркули ШЦ, ШЦЦ, ШЦК [от 150 до 320 мм] | Поверка | Нет | 22088-01 | ШЦ-II-300-0,05 | 324
23ПВ0487 | Поверка. Штангенциркули ШЦ, ШЦЦ, ШЦК [от 150 до 320 мм] | Поверка | Нет | 22088-01 | ШЦ-II-160-0,1 | 324
23ПВ0487 | Поверка. Штангенциркули ШЦ, ШЦЦ, ШЦК [от 150 до 320 мм] | Поверка | Нет | 22088-01 | ШЦ-II-200-0,1 | 324
23ПВ0487 | Поверка. Штангенциркули ШЦ, ШЦЦ, ШЦК [от 150 до 320 мм] | Поверка | Нет | 22088-01 | ШЦ-II-250-0,1 | 324
23ПВ0487 | Поверка. Штангенциркули ШЦ, ШЦЦ, ШЦК [от 150 до 320 мм] | Поверка | Нет | 22088-01 | ШЦ-II-300-0,1 | 324
23ПВ0487 | Поверка. Штангенциркули ШЦ, ШЦЦ, ШЦК [от 150 до 320 мм] | Поверка | Нет | 22088-01 | ШЦ-III-160-0,05 | 324
23ПВ0487 | Поверка. Штангенциркули ШЦ, ШЦЦ, ШЦК [от 150 до 320 мм] | Поверка | Нет | 22088-01 | ШЦ-III-200-0,05 | 324
23ПВ0487 | Поверка. Штангенциркули ШЦ, ШЦЦ, ШЦК [от 150 до 320 мм] | Поверка | Нет | 22088-01 | ШЦ-III-250-0,05 | 324
23ПВ0487 | Поверка. Штангенциркули ШЦ, ШЦЦ, ШЦК [от 150 до 320 мм] | Поверка | Нет | 22088-01 | ШЦ-III-300-0,05 | 324
23ПВ0487 | Поверка. Штангенциркули ШЦ, ШЦЦ, ШЦК [от 150 до 320 мм] | Поверка | Нет | 22088-01 | ШЦ-III-400-0,05 | 324
23ПВ0487 | Поверка. Штангенциркули ШЦ, ШЦЦ, ШЦК [от 150 до 320 мм] | Поверка | Нет | 22088-01 | ШЦ-III-2500-0,05 | 324
23ПВ0487 | Поверка. Штангенциркули ШЦ, ШЦЦ, ШЦК [от 150 до 320 мм] | Поверка | Нет | 22088-01 | ШЦ-III-500-0,1 | 324
23ПВ0487 | Поверка. Штангенциркули ШЦ, ШЦЦ, ШЦК [от 150 до 320 мм] | Поверка | Нет | 22088-01 | ШЦ-III-250-630-0,1 | 324
23ПВ0487 | Поверка. Штангенциркули ШЦ, ШЦЦ, ШЦК [от 150 до 320 мм] | Поверка | Нет | 22088-01 | ШЦ-III-250-800-0,1 | 324
23ПВ0487 | Поверка. Штангенциркули ШЦ, ШЦЦ, ШЦК [от 150 до 320 мм] | Поверка | Нет | 22088-01 | ШЦ-III-160-0,1 | 324
23ПВ0487 | Поверка. Штангенциркули ШЦ, ШЦЦ, ШЦК [от 150 до 320 мм] | Поверка | Нет | 22088-01 | ШЦ-III-200-0,1 | 324
23ПВ0487 | Поверка. Штангенциркули ШЦ, ШЦЦ, ШЦК [от 150 до 320 мм] | Поверка | Нет | 22088-01 | ШЦ-III-300-0,1 | 324
23ПВ0487 | Поверка. Штангенциркули ШЦ, ШЦЦ, ШЦК [от 150 до 320 мм] | Поверка | Нет | 22088-01 | ШЦ-III-400-0,1 | 324
23ПВ0487 | Поверка. Штангенциркули ШЦ, ШЦЦ, ШЦК [от 150 до 320 мм] | Поверка | Нет | 260-49 | ШЦ-200 | 324
23ПВ0487 | Поверка. Штангенциркули ШЦ, ШЦЦ, ШЦК [от 150 до 320 мм] | Поверка | Нет | 260-49 | ШЦ-300 | 324
23ПВ0487 | Поверка. Штангенциркули ШЦ, ШЦЦ, ШЦК [от 150 до 320 мм] | Поверка | Нет | 260-49 | ШЦ-400 | 324
23ПВ0487 | Поверка. Штангенциркули ШЦ, ШЦЦ, ШЦК [от 150 до 320 мм] | Поверка | Нет | 260-49 | ШЦ-500 | 324
23ПВ0487 | Поверка. Штангенциркули ШЦ, ШЦЦ, ШЦК [от 150 до 320 мм] | Поверка | Нет | 260-49 | ШЦ-600 | 324
23ПВ0487 | Поверка. Штангенциркули ШЦ, ШЦЦ, ШЦК [от 150 до 320 мм] | Поверка | Нет | 260-49 | ШЦ-800 | 324
23ПВ0487 | Поверка. Штангенциркули ШЦ, ШЦЦ, ШЦК [от 150 до 320 мм] | Поверка | Нет | 260-49 | ШЦ-1000 | 324
23ПВ0487 | Поверка. Штангенциркули ШЦ, ШЦЦ, ШЦК [от 150 до 320 мм] | Поверка | Нет | 41095-09 | ШЦ-Ш (0-400) мм | 324
23ПВ0487 | Поверка. Штангенциркули ШЦ, ШЦЦ, ШЦК [от 150 до 320 мм] | Поверка | Нет | 41095-09 | ШЦ-Ш (0-500) мм | 324
23ПВ0487 | Поверка. Штангенциркули ШЦ, ШЦЦ, ШЦК [от 150 до 320 мм] | Поверка | Нет | 41095-09 | ШЦ-Ш (250-630) мм | 324
23ПВ0487 | Поверка. Штангенциркули ШЦ, ШЦЦ, ШЦК [от 150 до 320 мм] | Поверка | Нет | 41095-09 | ШЦ-Ш (250-800) мм | 324
23ПВ0487 | Поверка. Штангенциркули ШЦ, ШЦЦ, ШЦК [от 150 до 320 мм] | Поверка | Нет | 32368-11 | ШЦ-I-160-0,05 | 324
23ПВ0487 | Поверка. Штангенциркули ШЦ, ШЦЦ, ШЦК [от 150 до 320 мм] | Поверка | Нет | 32368-11 | ШЦ-I-160-0,1 | 324
23ПВ0487 | Поверка. Штангенциркули ШЦ, ШЦЦ, ШЦК [от 150 до 320 мм] | Поверка | Нет | 32368-11 | ШЦ-I-200-0,05 | 324
23ПВ0487 | Поверка. Штангенциркули ШЦ, ШЦЦ, ШЦК [от 150 до 320 мм] | Поверка | Нет | 32368-11 | ШЦ-I-200-0,1 | 324
23ПВ0487 | Поверка. Штангенциркули ШЦ, ШЦЦ, ШЦК [от 150 до 320 мм] | Поверка | Нет | 32368-11 | ШЦ-I-250-0,05 | 324
23ПВ0487 | Поверка. Штангенциркули ШЦ, ШЦЦ, ШЦК [от 150 до 320 мм] | Поверка | Нет | 32368-11 | ШЦ-I-250-0,1 | 324
23ПВ0487 | Поверка. Штангенциркули ШЦ, ШЦЦ, ШЦК [от 150 до 320 мм] | Поверка | Нет | 32368-11 | ШЦ-I-300-0,05 | 324
23ПВ0487 | Поверка. Штангенциркули ШЦ, ШЦЦ, ШЦК [от 150 до 320 мм] | Поверка | Нет | 32368-11 | ШЦ-I-300-0,1 | 324
23ПВ0487 | Поверка. Штангенциркули ШЦ, ШЦЦ, ШЦК [от 150 до 320 мм] | Поверка | Нет | 32368-11 | ШЦ-II-160-0,05 | 324
23ПВ0487 | Поверка. Штангенциркули ШЦ, ШЦЦ, ШЦК [от 150 до 320 мм] | Поверка | Нет | 32368-11 | ШЦ-II-160-0,1 | 324
23ПВ0487 | Поверка. Штангенциркули ШЦ, ШЦЦ, ШЦК [от 150 до 320 мм] | Поверка | Нет | 32368-11 | ШЦ-II-200-0,05 | 324
23ПВ0487 | Поверка. Штангенциркули ШЦ, ШЦЦ, ШЦК [от 150 до 320 мм] | Поверка | Нет | 32368-11 | ШЦ-II-200-0,1 | 324
23ПВ0487 | Поверка. Штангенциркули ШЦ, ШЦЦ, ШЦК [от 150 до 320 мм] | Поверка | Нет | 32368-11 | ШЦ-II-250-0,05 | 324
23ПВ0487 | Поверка. Штангенциркули ШЦ, ШЦЦ, ШЦК [от 150 до 320 мм] | Поверка | Нет | 32368-11 | ШЦ-II-250-0,1 | 324
23ПВ0487 | Поверка. Штангенциркули ШЦ, ШЦЦ, ШЦК [от 150 до 320 мм] | Поверка | Нет | 32368-11 | ШЦ-II-300-0,05 | 324
23ПВ0487 | Поверка. Штангенциркули ШЦ, ШЦЦ, ШЦК [от 150 до 320 мм] | Поверка | Нет | 32368-11 | ШЦ-II-300-0,1 | 324
23ПВ0487 | Поверка. Штангенциркули ШЦ, ШЦЦ, ШЦК [от 150 до 320 мм] | Поверка | Нет | 32368-11 | ШЦ-II-400-0,05 | 324
23ПВ0487 | Поверка. Штангенциркули ШЦ, ШЦЦ, ШЦК [от 150 до 320 мм] | Поверка | Нет | 32368-11 | ШЦ-II-400-0,1 | 324
23ПВ0487 | Поверка. Штангенциркули ШЦ, ШЦЦ, ШЦК [от 150 до 320 мм] | Поверка | Нет | 32368-11 | ШЦ-II-500-0,05 | 324
23ПВ0487 | Поверка. Штангенциркули ШЦ, ШЦЦ, ШЦК [от 150 до 320 мм] | Поверка | Нет | 32368-11 | ШЦ-II-500-0,1 | 324
23ПВ0487 | Поверка. Штангенциркули ШЦ, ШЦЦ, ШЦК [от 150 до 320 мм] | Поверка | Нет | 32368-11 | ШЦ-II-250-630-0,05 | 324
23ПВ0487 | Поверка. Штангенциркули ШЦ, ШЦЦ, ШЦК [от 150 до 320 мм] | Поверка | Нет | 32368-11 | ШЦ-II-250-630-0,1 | 324
23ПВ0487 | Поверка. Штангенциркули ШЦ, ШЦЦ, ШЦК [от 150 до 320 мм] | Поверка | Нет | 32368-11 | ШЦ-II-250-800-0,05 | 324
23ПВ0487 | Поверка. Штангенциркули ШЦ, ШЦЦ, ШЦК [от 150 до 320 мм] | Поверка | Нет | 32368-11 | ШЦ-II-250-800-0,1 | 324
23ПВ0487 | Поверка. Штангенциркули ШЦ, ШЦЦ, ШЦК [от 150 до 320 мм] | Поверка | Нет | 32368-11 | ШЦ-III-160-0,05 | 324
23ПВ0487 | Поверка. Штангенциркули ШЦ, ШЦЦ, ШЦК [от 150 до 320 мм] | Поверка | Нет | 32368-11 | ШЦ-III-160-0,1 | 324
23ПВ0487 | Поверка. Штангенциркули ШЦ, ШЦЦ, ШЦК [от 150 до 320 мм] | Поверка | Нет | 32368-11 | ШЦ-III-200-0,05 | 324
23ПВ0487 | Поверка. Штангенциркули ШЦ, ШЦЦ, ШЦК [от 150 до 320 мм] | Поверка | Нет | 32368-11 | ШЦ-III-200-0,1 | 324
23ПВ0487 | Поверка. Штангенциркули ШЦ, ШЦЦ, ШЦК [от 150 до 320 мм] | Поверка | Нет | 32368-11 | ШЦ-III-250-0,05 | 324
23ПВ0487 | Поверка. Штангенциркули ШЦ, ШЦЦ, ШЦК [от 150 до 320 мм] | Поверка | Нет | 32368-11 | ШЦ-III-250-0,1 | 324
23ПВ0487 | Поверка. Штангенциркули ШЦ, ШЦЦ, ШЦК [от 150 до 320 мм] | Поверка | Нет | 32368-11 | ШЦ-III-300-0,05 | 324
23ПВ0487 | Поверка. Штангенциркули ШЦ, ШЦЦ, ШЦК [от 150 до 320 мм] | Поверка | Нет | 32368-11 | ШЦ-III-300-0,1 | 324
23ПВ0487 | Поверка. Штангенциркули ШЦ, ШЦЦ, ШЦК [от 150 до 320 мм] | Поверка | Нет | 32368-11 | ШЦ-III-400-0,05 | 324
23ПВ0487 | Поверка. Штангенциркули ШЦ, ШЦЦ, ШЦК [от 150 до 320 мм] | Поверка | Нет | 32368-11 | ШЦ-III-400-0,1 | 324
23ПВ0487 | Поверка. Штангенциркули ШЦ, ШЦЦ, ШЦК [от 150 до 320 мм] | Поверка | Нет | 32368-11 | ШЦ-III-500-0,05 | 324
23ПВ0487 | Поверка. Штангенциркули ШЦ, ШЦЦ, ШЦК [от 150 до 320 мм] | Поверка | Нет | 32368-11 | ШЦ-III-500-0,1 | 324
23ПВ0487 | Поверка. Штангенциркули ШЦ, ШЦЦ, ШЦК [от 150 до 320 мм] | Поверка | Нет | 32368-11 | ШЦ-III-250-630-0,05 | 324
23ПВ0487 | Поверка. Штангенциркули ШЦ, ШЦЦ, ШЦК [от 150 до 320 мм] | Поверка | Нет | 32368-11 | ШЦ-III-250-630-0,1 | 324
23ПВ0487 | Поверка. Штангенциркули ШЦ, ШЦЦ, ШЦК [от 150 до 320 мм] | Поверка | Нет | 32368-11 | ШЦ-III-250-800-0,05 | 324
23ПВ0487 | Поверка. Штангенциркули ШЦ, ШЦЦ, ШЦК [от 150 до 320 мм] | Поверка | Нет | 32368-11 | ШЦ-III-250-800-0,1 | 324
23ПВ0487 | Поверка. Штангенциркули ШЦ, ШЦЦ, ШЦК [от 150 до 320 мм] | Поверка | Нет | 32368-11 | ШЦЦ-I-160-0,01 | 324
23ПВ0487 | Поверка. Штангенциркули ШЦ, ШЦЦ, ШЦК [от 150 до 320 мм] | Поверка | Нет | 32368-11 | ШЦЦ-I-200-0,01 | 324
23ПВ0487 | Поверка. Штангенциркули ШЦ, ШЦЦ, ШЦК [от 150 до 320 мм] | Поверка | Нет | 32368-11 | ШЦЦ-I-250-0,01 | 324
23ПВ0487 | Поверка. Штангенциркули ШЦ, ШЦЦ, ШЦК [от 150 до 320 мм] | Поверка | Нет | 32368-11 | ШЦЦ-I-300-0,01 | 324
23ПВ0487 | Поверка. Штангенциркули ШЦ, ШЦЦ, ШЦК [от 150 до 320 мм] | Поверка | Нет | 32368-11 | ШЦЦ-II-160-0,01 | 324
23ПВ0487 | Поверка. Штангенциркули ШЦ, ШЦЦ, ШЦК [от 150 до 320 мм] | Поверка | Нет | 32368-11 | ШЦЦ-II-200-0,01 | 324
23ПВ0487 | Поверка. Штангенциркули ШЦ, ШЦЦ, ШЦК [от 150 до 320 мм] | Поверка | Нет | 32368-11 | ШЦЦ-II-250-0,01 | 324
23ПВ0487 | Поверка. Штангенциркули ШЦ, ШЦЦ, ШЦК [от 150 до 320 мм] | Поверка | Нет | 32368-11 | ШЦЦ-II-300-0,01 | 324
23ПВ0487 | Поверка. Штангенциркули ШЦ, ШЦЦ, ШЦК [от 150 до 320 мм] | Поверка | Нет | 32368-11 | ШЦЦ-II-400-0,01 | 324
23ПВ0487 | Поверка. Штангенциркули ШЦ, ШЦЦ, ШЦК [от 150 до 320 мм] | Поверка | Нет | 32368-11 | ШЦЦ-II-500-0,01 | 324
23ПВ0487 | Поверка. Штангенциркули ШЦ, ШЦЦ, ШЦК [от 150 до 320 мм] | Поверка | Нет | 32368-11 | ШЦЦ-II-250-630-0,01 | 324
23ПВ0487 | Поверка. Штангенциркули ШЦ, ШЦЦ, ШЦК [от 150 до 320 мм] | Поверка | Нет | 32368-11 | ШЦЦ-II-250-800-0,01 | 324
23ПВ0487 | Поверка. Штангенциркули ШЦ, ШЦЦ, ШЦК [от 150 до 320 мм] | Поверка | Нет | 32368-11 | ШЦЦ-III-160-0,01 | 324
23ПВ0487 | Поверка. Штангенциркули ШЦ, ШЦЦ, ШЦК [от 150 до 320 мм] | Поверка | Нет | 32368-11 | ШЦЦ-III-200-0,01 | 324
23ПВ0487 | Поверка. Штангенциркули ШЦ, ШЦЦ, ШЦК [от 150 до 320 мм] | Поверка | Нет | 32368-11 | ШЦЦ-III-250-0,01 | 324
23ПВ0487 | Поверка. Штангенциркули ШЦ, ШЦЦ, ШЦК [от 150 до 320 мм] | Поверка | Нет | 32368-11 | ШЦЦ-III-300-0,01 | 324
23ПВ0487 | Поверка. Штангенциркули ШЦ, ШЦЦ, ШЦК [от 150 до 320 мм] | Поверка | Нет | 32368-11 | ШЦЦ-III-400-0,01 | 324
23ПВ0487 | Поверка. Штангенциркули ШЦ, ШЦЦ, ШЦК [от 150 до 320 мм] | Поверка | Нет | 32368-11 | ШЦЦ-III-500-0,01 | 324
23ПВ0487 | Поверка. Штангенциркули ШЦ, ШЦЦ, ШЦК [от 150 до 320 мм] | Поверка | Нет | 32368-11 | ШЦЦ-III-250-630-0,01 | 324
23ПВ0487 | Поверка. Штангенциркули ШЦ, ШЦЦ, ШЦК [от 150 до 320 мм] | Поверка | Нет | 32368-11 | ШЦЦ-III-250-800-0,01 | 324
23ПВ0487 | Поверка. Штангенциркули ШЦ, ШЦЦ, ШЦК [от 150 до 320 мм] | Поверка | Нет | 32108-14 | ШЦ-I | 324
23ПВ0487 | Поверка. Штангенциркули ШЦ, ШЦЦ, ШЦК [от 150 до 320 мм] | Поверка | Нет | 32108-14 | ШЦЦ-I | 324
23ПВ0487 | Поверка. Штангенциркули ШЦ, ШЦЦ, ШЦК [от 150 до 320 мм] | Поверка | Нет | 32108-14 | ШЦК-I | 324
23ПВ0487 | Поверка. Штангенциркули ШЦ, ШЦЦ, ШЦК [от 150 до 320 мм] | Поверка | Нет | 32108-14 | ШЦ-II | 324
23ПВ0487 | Поверка. Штангенциркули ШЦ, ШЦЦ, ШЦК [от 150 до 320 мм] | Поверка | Нет | 32108-14 | ШЦ-III | 324
23ПВ0487 | Поверка. Штангенциркули ШЦ, ШЦЦ, ШЦК [от 150 до 320 мм] | Поверка | Нет | 32108-14 | ШЦЦ-III | 324
23ПВ0487 | Поверка. Штангенциркули ШЦ, ШЦЦ, ШЦК [от 150 до 320 мм] | Поверка | Нет | 260-64 | ШЦ-II-250-0,05 | 324
23ПВ0487 | Поверка. Штангенциркули ШЦ, ШЦЦ, ШЦК [от 150 до 320 мм] | Поверка | Нет | 260-64 | ШЦ-II-250-0,1-2 | 324
23ПВ0487 | Поверка. Штангенциркули ШЦ, ШЦЦ, ШЦК [от 150 до 320 мм] | Поверка | Нет | 52151-12 | ШЦ-I | 324
23ПВ0487 | Поверка. Штангенциркули ШЦ, ШЦЦ, ШЦК [от 150 до 320 мм] | Поверка | Нет | 52151-12 | ШЦК-I | 324
23ПВ0487 | Поверка. Штангенциркули ШЦ, ШЦЦ, ШЦК [от 150 до 320 мм] | Поверка | Нет | 52151-12 | ШЦЦ-I | 324
23ПВ0487 | Поверка. Штангенциркули ШЦ, ШЦЦ, ШЦК [от 150 до 320 мм] | Поверка | Нет | 52151-12 | ШЦ-II | 324
23ПВ0487 | Поверка. Штангенциркули ШЦ, ШЦЦ, ШЦК [от 150 до 320 мм] | Поверка | Нет | 52151-12 | ШЦЦ-II | 324
23ПВ0487 | Поверка. Штангенциркули ШЦ, ШЦЦ, ШЦК [от 150 до 320 мм] | Поверка | Нет | 52151-12 | ШЦ-III | 324
23ПВ0487 | Поверка. Штангенциркули ШЦ, ШЦЦ, ШЦК [от 150 до 320 мм] | Поверка | Нет | 52151-12 | ШЦЦ-III | 324
23ПВ0487 | Поверка. Штангенциркули ШЦ, ШЦЦ, ШЦК [от 150 до 320 мм] | Поверка | Нет | 43759-10 | Micron с отсчетом по нониусу (0-200) мм | 324
23ПВ0487 | Поверка. Штангенциркули ШЦ, ШЦЦ, ШЦК [от 150 до 320 мм] | Поверка | Нет | 43759-10 | Micron с отсчетом по нониусу (0-250) мм | 324
23ПВ0487 | Поверка. Штангенциркули ШЦ, ШЦЦ, ШЦК [от 150 до 320 мм] | Поверка | Нет | 43759-10 | Micron с отсчетом по нониусу (0-300) мм | 324
23ПВ0487 | Поверка. Штангенциркули ШЦ, ШЦЦ, ШЦК [от 150 до 320 мм] | Поверка | Нет | 43759-10 | Micron с отсчетом по нониусу (0-400) мм | 324
23ПВ0487 | Поверка. Штангенциркули ШЦ, ШЦЦ, ШЦК [от 150 до 320 мм] | Поверка | Нет | 43759-10 | Micron с отсчетом по нониусу (0-500) мм | 324
23ПВ0487 | Поверка. Штангенциркули ШЦ, ШЦЦ, ШЦК [от 150 до 320 мм] | Поверка | Нет | 43759-10 | Micron с отсчетом по нониусу (0-630) мм | 324
23ПВ0487 | Поверка. Штангенциркули ШЦ, ШЦЦ, ШЦК [от 150 до 320 мм] | Поверка | Нет | 43759-10 | Micron с отсчетом по нониусу (0-800) мм | 324
23ПВ0487 | Поверка. Штангенциркули ШЦ, ШЦЦ, ШЦК [от 150 до 320 мм] | Поверка | Нет | 43759-10 | Micron с отсчетом по нониусу (0-1000) мм | 324
23ПВ0487 | Поверка. Штангенциркули ШЦ, ШЦЦ, ШЦК [от 150 до 320 мм] | Поверка | Нет | 43759-10 | Micron с отсчетом по нониусу (0-1600) мм | 324
23ПВ0487 | Поверка. Штангенциркули ШЦ, ШЦЦ, ШЦК [от 150 до 320 мм] | Поверка | Нет | 43759-10 | Micron с отсчетом по нониусу (0-2000) мм | 324
23ПВ0487 | Поверка. Штангенциркули ШЦ, ШЦЦ, ШЦК [от 150 до 320 мм] | Поверка | Нет | 43759-10 | Micron с цифровым отсчетным устройством (0-250) мм | 324
23ПВ0487 | Поверка. Штангенциркули ШЦ, ШЦЦ, ШЦК [от 150 до 320 мм] | Поверка | Нет | 43759-10 | Micron с цифровым отсчетным устройством (0-300) мм | 324
23ПВ0487 | Поверка. Штангенциркули ШЦ, ШЦЦ, ШЦК [от 150 до 320 мм] | Поверка | Нет | 43759-10 | Micron с цифровым отсчетным устройством (0-400) мм | 324
23ПВ0487 | Поверка. Штангенциркули ШЦ, ШЦЦ, ШЦК [от 150 до 320 мм] | Поверка | Нет | 43759-10 | Micron с цифровым отсчетным устройством (0-500) мм | 324
23ПВ0487 | Поверка. Штангенциркули ШЦ, ШЦЦ, ШЦК [от 150 до 320 мм] | Поверка | Нет | 43759-10 | Micron с цифровым отсчетным устройством (0-600) мм | 324
23ПВ0487 | Поверка. Штангенциркули ШЦ, ШЦЦ, ШЦК [от 150 до 320 мм] | Поверка | Нет | 43759-10 | Micron с цифровым отсчетным устройством (0-630) мм | 324
23ПВ0487 | Поверка. Штангенциркули ШЦ, ШЦЦ, ШЦК [от 150 до 320 мм] | Поверка | Нет | 43759-10 | Micron с цифровым отсчетным устройством (0-800) мм | 324
23ПВ0487 | Поверка. Штангенциркули ШЦ, ШЦЦ, ШЦК [от 150 до 320 мм] | Поверка | Нет | 43759-10 | Micron с цифровым отсчетным устройством (0-800) мм | 324
23ПВ0487 | Поверка. Штангенциркули ШЦ, ШЦЦ, ШЦК [от 150 до 320 мм] | Поверка | Нет | 43759-10 | Micron с цифровым отсчетным устройством (0-1000) мм | 324
23ПВ0487 | Поверка. Штангенциркули ШЦ, ШЦЦ, ШЦК [от 150 до 320 мм] | Поверка | Нет | 43759-10 | Micron с цифровым отсчетным устройством (0-2000) мм | 324
23ПВ0487 | Поверка. Штангенциркули ШЦ, ШЦЦ, ШЦК [от 150 до 320 мм] | Поверка | Нет | 43761-10 | Micron с цифровым отсчетным устройством (0-200) мм | 324
23ПВ0487 | Поверка. Штангенциркули ШЦ, ШЦЦ, ШЦК [от 150 до 320 мм] | Поверка | Нет | 43761-10 | Micron с цифровым отсчетным устройством (0-300) мм | 324
23ПВ0487 | Поверка. Штангенциркули ШЦ, ШЦЦ, ШЦК [от 150 до 320 мм] | Поверка | Нет | 43761-10 | Micron с отсчетом по круговой шкале (0-200) мм | 324
23ПВ0487 | Поверка. Штангенциркули ШЦ, ШЦЦ, ШЦК [от 150 до 320 мм] | Поверка | Нет | 43761-10 | Micron с отсчетом по круговой шкале (0-300) мм | 324
23ПВ0487 | Поверка. Штангенциркули ШЦ, ШЦЦ, ШЦК [от 150 до 320 мм] | Поверка | Нет | 43761-10 | Micron с отсчетом по нониусу (0-200) мм | 324
23ПВ0487 | Поверка. Штангенциркули ШЦ, ШЦЦ, ШЦК [от 150 до 320 мм] | Поверка | Нет | 43761-10 | Micron с отсчетом по нониусу (0-250) мм | 324
23ПВ0487 | Поверка. Штангенциркули ШЦ, ШЦЦ, ШЦК [от 150 до 320 мм] | Поверка | Нет | 43761-10 | Micron с отсчетом по нониусу (0-300) мм | 324
23ПВ0487 | Поверка. Штангенциркули ШЦ, ШЦЦ, ШЦК [от 150 до 320 мм] | Поверка | Нет | 45393-10 | Primat (0-200) мм | 324
23ПВ0487 | Поверка. Штангенциркули ШЦ, ШЦЦ, ШЦК [от 150 до 320 мм] | Поверка | Нет | 45393-10 | Primat (0-250) мм | 324
23ПВ0487 | Поверка. Штангенциркули ШЦ, ШЦЦ, ШЦК [от 150 до 320 мм] | Поверка | Нет | 45393-10 | Primat (0-300) мм | 324
23ПВ0487 | Поверка. Штангенциркули ШЦ, ШЦЦ, ШЦК [от 150 до 320 мм] | Поверка | Нет | 45393-10 | Primat (0-500) мм | 324
23ПВ0487 | Поверка. Штангенциркули ШЦ, ШЦЦ, ШЦК [от 150 до 320 мм] | Поверка | Нет | 30891-12 | Серия 160 | 324
23ПВ0487 | Поверка. Штангенциркули ШЦ, ШЦЦ, ШЦК [от 150 до 320 мм] | Поверка | Нет | 30891-12 | Серия 530 | 324
23ПВ0487 | Поверка. Штангенциркули ШЦ, ШЦЦ, ШЦК [от 150 до 320 мм] | Поверка | Нет | 30891-12 | Серия 531 | 324
23ПВ0487 | Поверка. Штангенциркули ШЦ, ШЦЦ, ШЦК [от 150 до 320 мм] | Поверка | Нет | 30891-12 | Серия 532 | 324
23ПВ0487 | Поверка. Штангенциркули ШЦ, ШЦЦ, ШЦК [от 150 до 320 мм] | Поверка | Нет | 30891-12 | Серия 533 | 324
23ПВ0487 | Поверка. Штангенциркули ШЦ, ШЦЦ, ШЦК [от 150 до 320 мм] | Поверка | Нет | 30891-12 | Серия 534 | 324
23ПВ0487 | Поверка. Штангенциркули ШЦ, ШЦЦ, ШЦК [от 150 до 320 мм] | Поверка | Нет | 30891-12 | Серия 536 | 324
23ПВ0487 | Поверка. Штангенциркули ШЦ, ШЦЦ, ШЦК [от 150 до 320 мм] | Поверка | Нет | 30891-12 | Серия 560 | 324
23ПВ0487 | Поверка. Штангенциркули ШЦ, ШЦЦ, ШЦК [от 150 до 320 мм] | Поверка | Нет | 52630-13 | (0-200) мм | 324
23ПВ0487 | Поверка. Штангенциркули ШЦ, ШЦЦ, ШЦК [от 150 до 320 мм] | Поверка | Нет | 52630-13 | (0-250) мм | 324
23ПВ0487 | Поверка. Штангенциркули ШЦ, ШЦЦ, ШЦК [от 150 до 320 мм] | Поверка | Нет | 52630-13 | (0-300) мм | 324
23ПВ0487 | Поверка. Штангенциркули ШЦ, ШЦЦ, ШЦК [от 150 до 320 мм] | Поверка | Нет | 52630-13 | (0-400) мм | 324
23ПВ0487 | Поверка. Штангенциркули ШЦ, ШЦЦ, ШЦК [от 150 до 320 мм] | Поверка | Нет | 52630-13 | (0-500) мм | 324
23ПВ0487 | Поверка. Штангенциркули ШЦ, ШЦЦ, ШЦК [от 150 до 320 мм] | Поверка | Нет | 52630-13 | (0-630) мм | 324
23ПВ0487 | Поверка. Штангенциркули ШЦ, ШЦЦ, ШЦК [от 150 до 320 мм] | Поверка | Нет | 52630-13 | (0-800) мм | 324
23ПВ0487 | Поверка. Штангенциркули ШЦ, ШЦЦ, ШЦК [от 150 до 320 мм] | Поверка | Нет | 52630-13 | (0-1000) мм | 324
23ПВ0487 | Поверка. Штангенциркули ШЦ, ШЦЦ, ШЦК [от 150 до 320 мм] | Поверка | Нет | 52630-13 | (0-1600) мм | 324
23ПВ0487 | Поверка. Штангенциркули ШЦ, ШЦЦ, ШЦК [от 150 до 320 мм] | Поверка | Нет | 52630-13 | (0-2000) мм | 324
23ПВ0487 | Поверка. Штангенциркули ШЦ, ШЦЦ, ШЦК [от 150 до 320 мм] | Поверка | Нет | 36227-07 | TESA (0-200) мм | 324
23ПВ0487 | Поверка. Штангенциркули ШЦ, ШЦЦ, ШЦК [от 150 до 320 мм] | Поверка | Нет | 36227-07 | TESA (0-250) мм | 324
23ПВ0487 | Поверка. Штангенциркули ШЦ, ШЦЦ, ШЦК [от 150 до 320 мм] | Поверка | Нет | 36227-07 | TESA (0-300) мм | 324
23ПВ0487 | Поверка. Штангенциркули ШЦ, ШЦЦ, ШЦК [от 150 до 320 мм] | Поверка | Нет | 36227-07 | TESA (0-500) мм | 324
23ПВ0487 | Поверка. Штангенциркули ШЦ, ШЦЦ, ШЦК [от 150 до 320 мм] | Поверка | Нет | 36227-07 | TESA (0-600) мм | 324
23ПВ0487 | Поверка. Штангенциркули ШЦ, ШЦЦ, ШЦК [от 150 до 320 мм] | Поверка | Нет | 36227-07 | TESA (0-800) мм | 324
23ПВ0487 | Поверка. Штангенциркули ШЦ, ШЦЦ, ШЦК [от 150 до 320 мм] | Поверка | Нет | 36227-07 | TESA (0-1000) мм | 324
23ПВ0487 | Поверка. Штангенциркули ШЦ, ШЦЦ, ШЦК [от 150 до 320 мм] | Поверка | Нет | 43760-10 | Micron с отсчетом по нониусу (0-400) мм | 324
23ПВ0487 | Поверка. Штангенциркули ШЦ, ШЦЦ, ШЦК [от 150 до 320 мм] | Поверка | Нет | 43760-10 | Micron с отсчетом по нониусу (0-500) мм | 324
23ПВ0487 | Поверка. Штангенциркули ШЦ, ШЦЦ, ШЦК [от 150 до 320 мм] | Поверка | Нет | 43760-10 | Micron с отсчетом по нониусу (0-600) мм | 324
23ПВ0487 | Поверка. Штангенциркули ШЦ, ШЦЦ, ШЦК [от 150 до 320 мм] | Поверка | Нет | 43760-10 | Micron с отсчетом по нониусу (0-630) мм | 324
23ПВ0487 | Поверка. Штангенциркули ШЦ, ШЦЦ, ШЦК [от 150 до 320 мм] | Поверка | Нет | 43760-10 | Micron с отсчетом по нониусу (0-800) мм | 324
23ПВ0487 | Поверка. Штангенциркули ШЦ, ШЦЦ, ШЦК [от 150 до 320 мм] | Поверка | Нет | 43760-10 | Micron с отсчетом по нониусу (0-1000) мм | 324
23ПВ0487 | Поверка. Штангенциркули ШЦ, ШЦЦ, ШЦК [от 150 до 320 мм] | Поверка | Нет | 43760-10 | Micron с отсчетом по нониусу (0-1600) мм | 324
23ПВ0487 | Поверка. Штангенциркули ШЦ, ШЦЦ, ШЦК [от 150 до 320 мм] | Поверка | Нет | 43760-10 | Micron с отсчетом по нониусу (0-2000) мм | 324
23ПВ0487 | Поверка. Штангенциркули ШЦ, ШЦЦ, ШЦК [от 150 до 320 мм] | Поверка | Нет | 43760-10 | Micron с цифровым отсчетным устройством (0-400) мм | 324
23ПВ0487 | Поверка. Штангенциркули ШЦ, ШЦЦ, ШЦК [от 150 до 320 мм] | Поверка | Нет | 43760-10 | Micron с цифровым отсчетным устройством (0-500) мм | 324
23ПВ0487 | Поверка. Штангенциркули ШЦ, ШЦЦ, ШЦК [от 150 до 320 мм] | Поверка | Нет | 43760-10 | Micron с цифровым отсчетным устройством (0-630) мм | 324
23ПВ0487 | Поверка. Штангенциркули ШЦ, ШЦЦ, ШЦК [от 150 до 320 мм] | Поверка | Нет | 43760-10 | Micron с цифровым отсчетным устройством (0-800) мм | 324
23ПВ0487 | Поверка. Штангенциркули ШЦ, ШЦЦ, ШЦК [от 150 до 320 мм] | Поверка | Нет | 43760-10 | Micron с цифровым отсчетным устройством (0-1000) мм | 324
23ПВ0487 | Поверка. Штангенциркули ШЦ, ШЦЦ, ШЦК [от 150 до 320 мм] | Поверка | Нет | 43760-10 | Micron с цифровым отсчетным устройством (0-1600) мм | 324
23ПВ0487 | Поверка. Штангенциркули ШЦ, ШЦЦ, ШЦК [от 150 до 320 мм] | Поверка | Нет | 33746-07 | ШЦ I | 324
23ПВ0487 | Поверка. Штангенциркули ШЦ, ШЦЦ, ШЦК [от 150 до 320 мм] | Поверка | Нет | 33746-07 | ШЦ II | 324
23ПВ0487 | Поверка. Штангенциркули ШЦ, ШЦЦ, ШЦК [от 150 до 320 мм] | Поверка | Нет | 33746-07 | ШЦ III | 324
23ПВ0487 | Поверка. Штангенциркули ШЦ, ШЦЦ, ШЦК [от 150 до 320 мм] | Поверка | Нет | 36462-07 | ШЦЦ-I (0-125) мм | 324
23ПВ0487 | Поверка. Штангенциркули ШЦ, ШЦЦ, ШЦК [от 150 до 320 мм] | Поверка | Нет | 36462-07 | ШЦЦ-I (0-150) мм | 324
23ПВ0487 | Поверка. Штангенциркули ШЦ, ШЦЦ, ШЦК [от 150 до 320 мм] | Поверка | Нет | 36462-07 | ШЦЦ-I (0-200) мм | 324
23ПВ0487 | Поверка. Штангенциркули ШЦ, ШЦЦ, ШЦК [от 150 до 320 мм] | Поверка | Нет | 36462-07 | ШЦЦ-I (0-300) мм | 324
23ПВ0487 | Поверка. Штангенциркули ШЦ, ШЦЦ, ШЦК [от 150 до 320 мм] | Поверка | Нет | 36462-07 | ШЦЦ-I (0-400) мм | 324
23ПВ0487 | Поверка. Штангенциркули ШЦ, ШЦЦ, ШЦК [от 150 до 320 мм] | Поверка | Нет | 36462-07 | ШЦЦ-I (0-500) мм | 324
23ПВ0487 | Поверка. Штангенциркули ШЦ, ШЦЦ, ШЦК [от 150 до 320 мм] | Поверка | Нет | 33745-07 | ШЦЦ I | 324
23ПВ0487 | Поверка. Штангенциркули ШЦ, ШЦЦ, ШЦК [от 150 до 320 мм] | Поверка | Нет | 33745-07 | ШЦЦ II | 324
23ПВ0487 | Поверка. Штангенциркули ШЦ, ШЦЦ, ШЦК [от 150 до 320 мм] | Поверка | Нет | 33745-07 | ШЦЦ III | 324
23ПВ0487 | Поверка. Штангенциркули ШЦ, ШЦЦ, ШЦК [от 150 до 320 мм] | Поверка | Нет | 53558-13 | Primat (0-200) мм | 324
23ПВ0487 | Поверка. Штангенциркули ШЦ, ШЦЦ, ШЦК [от 150 до 320 мм] | Поверка | Нет | 53558-13 | Primat (0-300) мм | 324
23ПВ0487 | Поверка. Штангенциркули ШЦ, ШЦЦ, ШЦК [от 150 до 320 мм] | Поверка | Нет | 53558-13 | Primat (0-500) мм | 324
23ПВ0487 | Поверка. Штангенциркули ШЦ, ШЦЦ, ШЦК [от 150 до 320 мм] | Поверка | Нет | 53558-13 | Primat (0-1000) мм | 324
23ПВ0487 | Поверка. Штангенциркули ШЦ, ШЦЦ, ШЦК [от 150 до 320 мм] | Поверка | Нет | 36386-07 | TESA IP67 (0-200) мм | 324
23ПВ0487 | Поверка. Штангенциркули ШЦ, ШЦЦ, ШЦК [от 150 до 320 мм] | Поверка | Нет | 36386-07 | TESA IP67 (0-250) мм | 324
23ПВ0487 | Поверка. Штангенциркули ШЦ, ШЦЦ, ШЦК [от 150 до 320 мм] | Поверка | Нет | 36386-07 | TESA IP67 (0-300) мм | 324
23ПВ0487 | Поверка. Штангенциркули ШЦ, ШЦЦ, ШЦК [от 150 до 320 мм] | Поверка | Нет | 36386-07 | TESA IP67 (0-500) мм | 324
23ПВ0487 | Поверка. Штангенциркули ШЦ, ШЦЦ, ШЦК [от 150 до 320 мм] | Поверка | Нет | 36386-07 | TESA IP67 (0-600) мм | 324
23ПВ0487 | Поверка. Штангенциркули ШЦ, ШЦЦ, ШЦК [от 150 до 320 мм] | Поверка | Нет | 36386-07 | TESA IP67 (0-800) мм | 324
23ПВ0487 | Поверка. Штангенциркули ШЦ, ШЦЦ, ШЦК [от 150 до 320 мм] | Поверка | Нет | 36386-07 | TESA IP67 (0-1000) мм | 324
23ПВ0487 | Поверка. Штангенциркули ШЦ, ШЦЦ, ШЦК [от 150 до 320 мм] | Поверка | Нет | 56450-14 | (0-200) мм | 324
23ПВ0487 | Поверка. Штангенциркули ШЦ, ШЦЦ, ШЦК [от 150 до 320 мм] | Поверка | Нет | 56450-14 | (0-250) мм | 324
23ПВ0487 | Поверка. Штангенциркули ШЦ, ШЦЦ, ШЦК [от 150 до 320 мм] | Поверка | Нет | 56450-14 | (0-300) мм | 324
23ПВ0487 | Поверка. Штангенциркули ШЦ, ШЦЦ, ШЦК [от 150 до 320 мм] | Поверка | Нет | 56450-14 | (0-400) мм | 324
23ПВ0487 | Поверка. Штангенциркули ШЦ, ШЦЦ, ШЦК [от 150 до 320 мм] | Поверка | Нет | 56450-14 | (0-500) мм | 324
23ПВ0487 | Поверка. Штангенциркули ШЦ, ШЦЦ, ШЦК [от 150 до 320 мм] | Поверка | Нет | 56450-14 | (0-630) мм | 324
23ПВ0487 | Поверка. Штангенциркули ШЦ, ШЦЦ, ШЦК [от 150 до 320 мм] | Поверка | Нет | 56450-14 | (0-800) мм | 324
23ПВ0487 | Поверка. Штангенциркули ШЦ, ШЦЦ, ШЦК [от 150 до 320 мм] | Поверка | Нет | 56450-14 | (0-1000) мм | 324
23ПВ0487 | Поверка. Штангенциркули ШЦ, ШЦЦ, ШЦК [от 150 до 320 мм] | Поверка | Нет | 56450-14 | (0-1600) мм | 324
23ПВ0487 | Поверка. Штангенциркули ШЦ, ШЦЦ, ШЦК [от 150 до 320 мм] | Поверка | Нет | 56450-14 | (0-2000) мм | 324
23ПВ0487 | Поверка. Штангенциркули ШЦ, ШЦЦ, ШЦК [от 150 до 320 мм] | Поверка | Нет | 62052-15 | (0-160) мм | 324
23ПВ0487 | Поверка. Штангенциркули ШЦ, ШЦЦ, ШЦК [от 150 до 320 мм] | Поверка | Нет | 62052-15 | (0-200) мм | 324
23ПВ0487 | Поверка. Штангенциркули ШЦ, ШЦЦ, ШЦК [от 150 до 320 мм] | Поверка | Нет | 62052-15 | (0-250) мм | 324
23ПВ0487 | Поверка. Штангенциркули ШЦ, ШЦЦ, ШЦК [от 150 до 320 мм] | Поверка | Нет | 62052-15 | (0-300) мм | 324
23ПВ0487 | Поверка. Штангенциркули ШЦ, ШЦЦ, ШЦК [от 150 до 320 мм] | Поверка | Нет | 62052-15 | (0-400) мм | 324
23ПВ0487 | Поверка. Штангенциркули ШЦ, ШЦЦ, ШЦК [от 150 до 320 мм] | Поверка | Нет | 62052-15 | (0-500) мм | 324
23ПВ0487 | Поверка. Штангенциркули ШЦ, ШЦЦ, ШЦК [от 150 до 320 мм] | Поверка | Нет | 62052-15 | (0-600) мм | 324
23ПВ0487 | Поверка. Штангенциркули ШЦ, ШЦЦ, ШЦК [от 150 до 320 мм] | Поверка | Нет | 62052-15 | (0-630) мм | 324
23ПВ0487 | Поверка. Штангенциркули ШЦ, ШЦЦ, ШЦК [от 150 до 320 мм] | Поверка | Нет | 62052-15 | (0-800) мм | 324
23ПВ0487 | Поверка. Штангенциркули ШЦ, ШЦЦ, ШЦК [от 150 до 320 мм] | Поверка | Нет | 62052-15 | (0-1000) мм | 324
23ПВ0487 | Поверка. Штангенциркули ШЦ, ШЦЦ, ШЦК [от 150 до 320 мм] | Поверка | Нет | 62052-15 | (0-1250) мм | 324
23ПВ0487 | Поверка. Штангенциркули ШЦ, ШЦЦ, ШЦК [от 150 до 320 мм] | Поверка | Нет | 62052-15 | (0-1500) мм | 324
23ПВ0487 | Поверка. Штангенциркули ШЦ, ШЦЦ, ШЦК [от 150 до 320 мм] | Поверка | Нет | 62052-15 | (0-1600) мм | 324
23ПВ0487 | Поверка. Штангенциркули ШЦ, ШЦЦ, ШЦК [от 150 до 320 мм] | Поверка | Нет | 62052-15 | (0-2000) мм | 324
23ПВ0487 | Поверка. Штангенциркули ШЦ, ШЦЦ, ШЦК [от 150 до 320 мм] | Поверка | Нет | 62052-15 | (0-2500) мм | 324
23ПВ0487 | Поверка. Штангенциркули ШЦ, ШЦЦ, ШЦК [от 150 до 320 мм] | Поверка | Нет | 62052-15 | (0-3000) мм | 324
23ПВ0487 | Поверка. Штангенциркули ШЦ, ШЦЦ, ШЦК [от 150 до 320 мм] | Поверка | Нет | 62052-15 | (0-4000) мм | 324
23ПВ0487 | Поверка. Штангенциркули ШЦ, ШЦЦ, ШЦК [от 150 до 320 мм] | Поверка | Нет | 22542-02 | ABSOLUTE Digimatic серий 500 (0-200) мм | 324
23ПВ0487 | Поверка. Штангенциркули ШЦ, ШЦЦ, ШЦК [от 150 до 320 мм] | Поверка | Нет | 22542-02 | ABSOLUTE Digimatic серий 500 (0-300) мм | 324
23ПВ0487 | Поверка. Штангенциркули ШЦ, ШЦЦ, ШЦК [от 150 до 320 мм] | Поверка | Нет | 22542-02 | ABSOLUTE Digimatic серий 500 (0-450) мм | 324
23ПВ0487 | Поверка. Штангенциркули ШЦ, ШЦЦ, ШЦК [от 150 до 320 мм] | Поверка | Нет | 22542-02 | ABSOLUTE Digimatic серий 500 (0-600) мм | 324
23ПВ0487 | Поверка. Штангенциркули ШЦ, ШЦЦ, ШЦК [от 150 до 320 мм] | Поверка | Нет | 22542-02 | ABSOLUTE Digimatic серий 500 (0-1000) мм | 324
23ПВ0487 | Поверка. Штангенциркули ШЦ, ШЦЦ, ШЦК [от 150 до 320 мм] | Поверка | Нет | 22542-02 | ABSOLUTE Digimatic серий 550 (0-200) мм | 324
23ПВ0487 | Поверка. Штангенциркули ШЦ, ШЦЦ, ШЦК [от 150 до 320 мм] | Поверка | Нет | 22542-02 | ABSOLUTE Digimatic серий 550 (0-300) мм | 324
23ПВ0487 | Поверка. Штангенциркули ШЦ, ШЦЦ, ШЦК [от 150 до 320 мм] | Поверка | Нет | 22542-02 | ABSOLUTE Digimatic серий 550 (0-450) мм | 324
23ПВ0487 | Поверка. Штангенциркули ШЦ, ШЦЦ, ШЦК [от 150 до 320 мм] | Поверка | Нет | 22542-02 | ABSOLUTE Digimatic серий 550 (0-600) мм | 324
23ПВ0487 | Поверка. Штангенциркули ШЦ, ШЦЦ, ШЦК [от 150 до 320 мм] | Поверка | Нет | 22542-02 | ABSOLUTE Digimatic серий 550 (0-1000) мм | 324
23ПВ0487 | Поверка. Штангенциркули ШЦ, ШЦЦ, ШЦК [от 150 до 320 мм] | Поверка | Нет | 22542-02 | ABSOLUTE Digimatic серий 551 (0-200) мм | 324
23ПВ0487 | Поверка. Штангенциркули ШЦ, ШЦЦ, ШЦК [от 150 до 320 мм] | Поверка | Нет | 22542-02 | ABSOLUTE Digimatic серий 551 (0-300) мм | 324
23ПВ0487 | Поверка. Штангенциркули ШЦ, ШЦЦ, ШЦК [от 150 до 320 мм] | Поверка | Нет | 22542-02 | ABSOLUTE Digimatic серий 551 (0-500) мм | 324
23ПВ0487 | Поверка. Штангенциркули ШЦ, ШЦЦ, ШЦК [от 150 до 320 мм] | Поверка | Нет | 22542-02 | ABSOLUTE Digimatic серий 551 (0-750) мм | 324
23ПВ0487 | Поверка. Штангенциркули ШЦ, ШЦЦ, ШЦК [от 150 до 320 мм] | Поверка | Нет | 22542-02 | ABSOLUTE Digimatic серий 551 (0-1000) мм | 324
23ПВ0487 | Поверка. Штангенциркули ШЦ, ШЦЦ, ШЦК [от 150 до 320 мм] | Поверка | Нет | 11600-88 | 00715 | 324
23ПВ0487 | Поверка. Штангенциркули ШЦ, ШЦЦ, ШЦК [от 150 до 320 мм] | Поверка | Нет | 11600-88 | 00715-01 | 324
23ПВ0487 | Поверка. Штангенциркули ШЦ, ШЦЦ, ШЦК [от 150 до 320 мм] | Поверка | Нет | 11600-88 | 00715-02 | 324
23ПВ0487 | Поверка. Штангенциркули ШЦ, ШЦЦ, ШЦК [от 150 до 320 мм] | Поверка | Нет | 70557-18 | Двусторонние с глубиномером (0-160) мм | 324
23ПВ0487 | Поверка. Штангенциркули ШЦ, ШЦЦ, ШЦК [от 150 до 320 мм] | Поверка | Нет | 70557-18 | Двусторонние с глубиномером (0-200) мм | 324
23ПВ0487 | Поверка. Штангенциркули ШЦ, ШЦЦ, ШЦК [от 150 до 320 мм] | Поверка | Нет | 70557-18 | Двусторонние с глубиномером (0-250) мм | 324
23ПВ0487 | Поверка. Штангенциркули ШЦ, ШЦЦ, ШЦК [от 150 до 320 мм] | Поверка | Нет | 70557-18 | Двусторонние с глубиномером (0-300) мм | 324
23ПВ0487 | Поверка. Штангенциркули ШЦ, ШЦЦ, ШЦК [от 150 до 320 мм] | Поверка | Нет | 70557-18 | Двусторонние без глубиномера (0-160) мм | 324
23ПВ0487 | Поверка. Штангенциркули ШЦ, ШЦЦ, ШЦК [от 150 до 320 мм] | Поверка | Нет | 70557-18 | Двусторонние без глубиномера (0-200) мм | 324
23ПВ0487 | Поверка. Штангенциркули ШЦ, ШЦЦ, ШЦК [от 150 до 320 мм] | Поверка | Нет | 70557-18 | Двусторонние без глубиномера (0-250) мм | 324
23ПВ0487 | Поверка. Штангенциркули ШЦ, ШЦЦ, ШЦК [от 150 до 320 мм] | Поверка | Нет | 70557-18 | Двусторонние без глубиномера (0-300) мм | 324
23ПВ0487 | Поверка. Штангенциркули ШЦ, ШЦЦ, ШЦК [от 150 до 320 мм] | Поверка | Нет | 70557-18 | Двусторонние без глубиномера (0-400) мм | 324
23ПВ0487 | Поверка. Штангенциркули ШЦ, ШЦЦ, ШЦК [от 150 до 320 мм] | Поверка | Нет | 70557-18 | Двусторонние без глубиномера (0-500) мм | 324
23ПВ0487 | Поверка. Штангенциркули ШЦ, ШЦЦ, ШЦК [от 150 до 320 мм] | Поверка | Нет | 70557-18 | Двусторонние без глубиномера (0-600) мм | 324
23ПВ0487 | Поверка. Штангенциркули ШЦ, ШЦЦ, ШЦК [от 150 до 320 мм] | Поверка | Нет | 70557-18 | Двусторонние без глубиномера (0-630) мм | 324
23ПВ0487 | Поверка. Штангенциркули ШЦ, ШЦЦ, ШЦК [от 150 до 320 мм] | Поверка | Нет | 70557-18 | Двусторонние без глубиномера (0-800) мм | 324
23ПВ0487 | Поверка. Штангенциркули ШЦ, ШЦЦ, ШЦК [от 150 до 320 мм] | Поверка | Нет | 70557-18 | Двусторонние без глубиномера (0-1000) мм | 324
23ПВ0487 | Поверка. Штангенциркули ШЦ, ШЦЦ, ШЦК [от 150 до 320 мм] | Поверка | Нет | 70557-18 | Двусторонние без глубиномера (0-1250) мм | 324
23ПВ0487 | Поверка. Штангенциркули ШЦ, ШЦЦ, ШЦК [от 150 до 320 мм] | Поверка | Нет | 70557-18 | Двусторонние без глубиномера (0-1500) мм | 324
23ПВ0487 | Поверка. Штангенциркули ШЦ, ШЦЦ, ШЦК [от 150 до 320 мм] | Поверка | Нет | 70557-18 | Двусторонние без глубиномера (0-1600) мм | 324
23ПВ0487 | Поверка. Штангенциркули ШЦ, ШЦЦ, ШЦК [от 150 до 320 мм] | Поверка | Нет | 70557-18 | Двусторонние без глубиномера (0-2000) мм | 324
23ПВ0487 | Поверка. Штангенциркули ШЦ, ШЦЦ, ШЦК [от 150 до 320 мм] | Поверка | Нет | 70557-18 | Односторонние (0-400) мм | 324
23ПВ0487 | Поверка. Штангенциркули ШЦ, ШЦЦ, ШЦК [от 150 до 320 мм] | Поверка | Нет | 70557-18 | Односторонние (0-500) мм | 324
23ПВ0487 | Поверка. Штангенциркули ШЦ, ШЦЦ, ШЦК [от 150 до 320 мм] | Поверка | Нет | 70557-18 | Односторонние (0-600) мм | 324
23ПВ0487 | Поверка. Штангенциркули ШЦ, ШЦЦ, ШЦК [от 150 до 320 мм] | Поверка | Нет | 70557-18 | Односторонние (0-630) мм | 324
23ПВ0487 | Поверка. Штангенциркули ШЦ, ШЦЦ, ШЦК [от 150 до 320 мм] | Поверка | Нет | 70557-18 | Односторонние (0-800) мм | 324
23ПВ0487 | Поверка. Штангенциркули ШЦ, ШЦЦ, ШЦК [от 150 до 320 мм] | Поверка | Нет | 70557-18 | Односторонние (0-1000) мм | 324
23ПВ0487 | Поверка. Штангенциркули ШЦ, ШЦЦ, ШЦК [от 150 до 320 мм] | Поверка | Нет | 70557-18 | Односторонние (0-1250) мм | 324
23ПВ0487 | Поверка. Штангенциркули ШЦ, ШЦЦ, ШЦК [от 150 до 320 мм] | Поверка | Нет | 70557-18 | Односторонние (0-1500) мм | 324
23ПВ0487 | Поверка. Штангенциркули ШЦ, ШЦЦ, ШЦК [от 150 до 320 мм] | Поверка | Нет | 70557-18 | Односторонние (0-1600) мм | 324
23ПВ0487 | Поверка. Штангенциркули ШЦ, ШЦЦ, ШЦК [от 150 до 320 мм] | Поверка | Нет | 70557-18 | Односторонние (0-2000) мм | 324
23ПВ0488 | Поверка. Штангенциркули ШЦ, ШЦЦ, ШЦК [от 1600 до 2000 мм] | Поверка | Нет | 24156-02 | ШЦ-I (Тулз) | 1488
23ПВ0488 | Поверка. Штангенциркули ШЦ, ШЦЦ, ШЦК [от 1600 до 2000 мм] | Поверка | Нет | 24156-02 | ШЦЦ-I (Тулз) | 1488
23ПВ0488 | Поверка. Штангенциркули ШЦ, ШЦЦ, ШЦК [от 1600 до 2000 мм] | Поверка | Нет | 24156-02 | ШЦК-I (Тулз) | 1488
23ПВ0488 | Поверка. Штангенциркули ШЦ, ШЦЦ, ШЦК [от 1600 до 2000 мм] | Поверка | Нет | 24156-02 | ШЦ-II (Тулз) | 1488
23ПВ0488 | Поверка. Штангенциркули ШЦ, ШЦЦ, ШЦК [от 1600 до 2000 мм] | Поверка | Нет | 24156-02 | ШЦЦ-II (Тулз) | 1488
23ПВ0488 | Поверка. Штангенциркули ШЦ, ШЦЦ, ШЦК [от 1600 до 2000 мм] | Поверка | Нет | 24156-02 | ШЦЦ-III (Тулз) | 1488
23ПВ0488 | Поверка. Штангенциркули ШЦ, ШЦЦ, ШЦК [от 1600 до 2000 мм] | Поверка | Нет | 24156-02 | ШЦ-III (Тулз) | 1488
23ПВ0488 | Поверка. Штангенциркули ШЦ, ШЦЦ, ШЦК [от 1600 до 2000 мм] | Поверка | Нет | 24156-02 | ШЦЦС-115 (Тулз) | 1488
23ПВ0488 | Поверка. Штангенциркули ШЦ, ШЦЦ, ШЦК [от 1600 до 2000 мм] | Поверка | Нет | 24156-02 | ШЦЦС-116 (Тулз) | 1488
23ПВ0488 | Поверка. Штангенциркули ШЦ, ШЦЦ, ШЦК [от 1600 до 2000 мм] | Поверка | Нет | 24156-02 | ШЦЦС-123 (Тулз) | 1488
23ПВ0488 | Поверка. Штангенциркули ШЦ, ШЦЦ, ШЦК [от 1600 до 2000 мм] | Поверка | Нет | 32368-06 | ШЦ-III-1600-0,1 (КИ) | 1488
23ПВ0488 | Поверка. Штангенциркули ШЦ, ШЦЦ, ШЦК [от 1600 до 2000 мм] | Поверка | Нет | 32368-06 | ШЦ-III-2000-0,1 (КИ) | 1488
23ПВ0488 | Поверка. Штангенциркули ШЦ, ШЦЦ, ШЦК [от 1600 до 2000 мм] | Поверка | Нет | 36677-08 | ШЦ-II-1000 | 1488
23ПВ0488 | Поверка. Штангенциркули ШЦ, ШЦЦ, ШЦК [от 1600 до 2000 мм] | Поверка | Нет | 49805-12 | ABSOLUTE DIGIMATIC серии 552 | 1488
23ПВ0488 | Поверка. Штангенциркули ШЦ, ШЦЦ, ШЦК [от 1600 до 2000 мм] | Поверка | Нет | 49805-12 | ABSOLUTE DIGIMATIC серии 573 | 1488
23ПВ0488 | Поверка. Штангенциркули ШЦ, ШЦЦ, ШЦК [от 1600 до 2000 мм] | Поверка | Нет | 52058-12 | ШЦ (ЧИЗ) | 1488
23ПВ0488 | Поверка. Штангенциркули ШЦ, ШЦЦ, ШЦК [от 1600 до 2000 мм] | Поверка | Нет | 52058-12 | ШЦК (ЧИЗ) | 1488
23ПВ0488 | Поверка. Штангенциркули ШЦ, ШЦЦ, ШЦК [от 1600 до 2000 мм] | Поверка | Нет | 52058-12 | ШЦЦ (ЧИЗ) | 1488
23ПВ0488 | Поверка. Штангенциркули ШЦ, ШЦЦ, ШЦК [от 1600 до 2000 мм] | Поверка | Нет | 54223-13 | ШЦ (Тулз) | 1488
23ПВ0488 | Поверка. Штангенциркули ШЦ, ШЦЦ, ШЦК [от 1600 до 2000 мм] | Поверка | Нет | 54223-13 | ШЦЦ (Тулз) | 1488
23ПВ0488 | Поверка. Штангенциркули ШЦ, ШЦЦ, ШЦК [от 1600 до 2000 мм] | Поверка | Нет | 41095-09 | ШЦ-III (Меритель) | 1488
23ПВ0488 | Поверка. Штангенциркули ШЦ, ШЦЦ, ШЦК [от 1600 до 2000 мм] | Поверка | Нет | 32368-11 | ШЦ (КИ) | 1488
23ПВ0488 | Поверка. Штангенциркули ШЦ, ШЦЦ, ШЦК [от 1600 до 2000 мм] | Поверка | Нет | 32368-11 | ШЦЦ (КИ) | 1488
23ПВ0488 | Поверка. Штангенциркули ШЦ, ШЦЦ, ШЦК [от 1600 до 2000 мм] | Поверка | Нет | 35795-07 | ШЦ-I (Тулз) | 1488
23ПВ0488 | Поверка. Штангенциркули ШЦ, ШЦЦ, ШЦК [от 1600 до 2000 мм] | Поверка | Нет | 35795-07 | ШЦЦ-I (Тулз) | 1488
23ПВ0488 | Поверка. Штангенциркули ШЦ, ШЦЦ, ШЦК [от 1600 до 2000 мм] | Поверка | Нет | 35795-07 | ШЦК-I (Тулз) | 1488
23ПВ0488 | Поверка. Штангенциркули ШЦ, ШЦЦ, ШЦК [от 1600 до 2000 мм] | Поверка | Нет | 35795-07 | ШЦ-II (Тулз) | 1488
23ПВ0488 | Поверка. Штангенциркули ШЦ, ШЦЦ, ШЦК [от 1600 до 2000 мм] | Поверка | Нет | 35795-07 | ШЦЦ-II (Тулз) | 1488
23ПВ0488 | Поверка. Штангенциркули ШЦ, ШЦЦ, ШЦК [от 1600 до 2000 мм] | Поверка | Нет | 35795-07 | ШЦ-III (Тулз) | 1488
23ПВ0488 | Поверка. Штангенциркули ШЦ, ШЦЦ, ШЦК [от 1600 до 2000 мм] | Поверка | Нет | 35795-07 | ШЦЦ-III (Тулз) | 1488
23ПВ0488 | Поверка. Штангенциркули ШЦ, ШЦЦ, ШЦК [от 1600 до 2000 мм] | Поверка | Нет | 35795-07 | ШЦ-V (Тулз) | 1488
23ПВ0488 | Поверка. Штангенциркули ШЦ, ШЦЦ, ШЦК [от 1600 до 2000 мм] | Поверка | Нет | 35795-07 | ШЦЦ-V (Тулз) | 1488
23ПВ0488 | Поверка. Штангенциркули ШЦ, ШЦЦ, ШЦК [от 1600 до 2000 мм] | Поверка | Нет | 35795-07 | ШЦЦС-115 (Тулз) | 1488
23ПВ0488 | Поверка. Штангенциркули ШЦ, ШЦЦ, ШЦК [от 1600 до 2000 мм] | Поверка | Нет | 35795-07 | ШЦЦС-116 (Тулз) | 1488
23ПВ0488 | Поверка. Штангенциркули ШЦ, ШЦЦ, ШЦК [от 1600 до 2000 мм] | Поверка | Нет | 35795-07 | ШЦЦС-123 (Тулз) | 1488
23ПВ0488 | Поверка. Штангенциркули ШЦ, ШЦЦ, ШЦК [от 1600 до 2000 мм] | Поверка | Нет | 36768-08 | ШЦ-III-1600 (ЧИЗ) | 1488
23ПВ0488 | Поверка. Штангенциркули ШЦ, ШЦЦ, ШЦК [от 1600 до 2000 мм] | Поверка | Нет | 36768-08 | ШЦ-III-2000 (ЧИЗ) | 1488
23ПВ0488 | Поверка. Штангенциркули ШЦ, ШЦЦ, ШЦК [от 1600 до 2000 мм] | Поверка | Нет | 52151-12 | ШЦ (Туламаш) | 1488
23ПВ0488 | Поверка. Штангенциркули ШЦ, ШЦЦ, ШЦК [от 1600 до 2000 мм] | Поверка | Нет | 52151-12 | ШЦЦ (Туламаш) | 1488
23ПВ0488 | Поверка. Штангенциркули ШЦ, ШЦЦ, ШЦК [от 1600 до 2000 мм] | Поверка | Нет | 52414-13 | 603 | 1488
23ПВ0488 | Поверка. Штангенциркули ШЦ, ШЦЦ, ШЦК [от 1600 до 2000 мм] | Поверка | Нет | 43759-10 | Micron | 1488
23ПВ0488 | Поверка. Штангенциркули ШЦ, ШЦЦ, ШЦК [от 1600 до 2000 мм] | Поверка | Нет | 30891-12 | серии 160 | 1488
23ПВ0488 | Поверка. Штангенциркули ШЦ, ШЦЦ, ШЦК [от 1600 до 2000 мм] | Поверка | Нет | 52630-13 | G.T.O. | 1488
23ПВ0488 | Поверка. Штангенциркули ШЦ, ШЦЦ, ШЦК [от 1600 до 2000 мм] | Поверка | Нет | 36227-07 | TESA | 1488
23ПВ0488 | Поверка. Штангенциркули ШЦ, ШЦЦ, ШЦК [от 1600 до 2000 мм] | Поверка | Нет | 43760-10 | Micron | 1488
23ПВ0488 | Поверка. Штангенциркули ШЦ, ШЦЦ, ШЦК [от 1600 до 2000 мм] | Поверка | Нет | 33746-07 | ШЦ (Etalon) | 1488
23ПВ0488 | Поверка. Штангенциркули ШЦ, ШЦЦ, ШЦК [от 1600 до 2000 мм] | Поверка | Нет | 33745-07 | ШЦЦ (Etalon) | 1488
23ПВ0488 | Поверка. Штангенциркули ШЦ, ШЦЦ, ШЦК [от 1600 до 2000 мм] | Поверка | Нет | 56450-14 | GRIFF | 1488
23ПВ0488 | Поверка. Штангенциркули ШЦ, ШЦЦ, ШЦК [от 1600 до 2000 мм] | Поверка | Нет | 62052-15 | SHAN | 1488
23ПВ0488 | Поверка. Штангенциркули ШЦ, ШЦЦ, ШЦК [от 1600 до 2000 мм] | Поверка | Нет | 54815-13 | 127 (Тулз) | 1488
23ПВ0488 | Поверка. Штангенциркули ШЦ, ШЦЦ, ШЦК [от 1600 до 2000 мм] | Поверка | Нет | 61563-15 | 040 005 | 1488
23ПВ0488 | Поверка. Штангенциркули ШЦ, ШЦЦ, ШЦК [от 1600 до 2000 мм] | Поверка | Нет | 61563-15 | 040 040 | 1488
23ПВ0488 | Поверка. Штангенциркули ШЦ, ШЦЦ, ШЦК [от 1600 до 2000 мм] | Поверка | Нет | 58489-14 | 0222 | 1488
23ПВ0488 | Поверка. Штангенциркули ШЦ, ШЦЦ, ШЦК [от 1600 до 2000 мм] | Поверка | Нет | 58489-14 | 0223 | 1488
23ПВ0488 | Поверка. Штангенциркули ШЦ, ШЦЦ, ШЦК [от 1600 до 2000 мм] | Поверка | Нет | 58489-14 | 0224 | 1488
23ПВ0488 | Поверка. Штангенциркули ШЦ, ШЦЦ, ШЦК [от 1600 до 2000 мм] | Поверка | Нет | 58489-14 | 0225 | 1488
23ПВ0488 | Поверка. Штангенциркули ШЦ, ШЦЦ, ШЦК [от 1600 до 2000 мм] | Поверка | Нет | 43168-09 | S_Cal UL III | 1488
23ПВ0488 | Поверка. Штангенциркули ШЦ, ШЦЦ, ШЦК [от 1600 до 2000 мм] | Поверка | Нет | 57709-14 | (0-2000) мм | 1488
23ПВ0488 | Поверка. Штангенциркули ШЦ, ШЦЦ, ШЦК [от 1600 до 2000 мм] | Поверка | Нет | 72189-18 | ШЦ-III (800-2000) мм | 1488
23ПВ0488 | Поверка. Штангенциркули ШЦ, ШЦЦ, ШЦК [от 1600 до 2000 мм] | Поверка | Нет | 72189-18 | ШЦ-II (800-2000) мм | 1488
23ПВ0488 | Поверка. Штангенциркули ШЦ, ШЦЦ, ШЦК [от 1600 до 2000 мм] | Поверка | Нет | 32108-07 | ШЦ (800-2000) мм | 1488
23ПВ0488 | Поверка. Штангенциркули ШЦ, ШЦЦ, ШЦК [от 1600 до 2000 мм] | Поверка | Нет | 32108-07 | ШЦЦ (800-2000) мм | 1488
23ПВ0488 | Поверка. Штангенциркули ШЦ, ШЦЦ, ШЦК [от 1600 до 2000 мм] | Поверка | Нет | 7706-00 | ШЦ-III (800-2000) мм | 1488
23ПВ0488 | Поверка. Штангенциркули ШЦ, ШЦЦ, ШЦК [от 1600 до 2000 мм] | Поверка | Нет | 32368-06 | ШЦ-III-2000-0,1 | 1488
23ПВ0488 | Поверка. Штангенциркули ШЦ, ШЦЦ, ШЦК [от 1600 до 2000 мм] | Поверка | Нет | 52058-12 | ШЦ-II-800-2000-0,1 | 1488
23ПВ0488 | Поверка. Штангенциркули ШЦ, ШЦЦ, ШЦК [от 1600 до 2000 мм] | Поверка | Нет | 52058-12 | ШЦ-III-800-2000-0,1 | 1488
23ПВ0488 | Поверка. Штангенциркули ШЦ, ШЦЦ, ШЦК [от 1600 до 2000 мм] | Поверка | Нет | 41095-09 | ШЦ-Ш (800-2000) мм | 1488
23ПВ0488 | Поверка. Штангенциркули ШЦ, ШЦЦ, ШЦК [от 1600 до 2000 мм] | Поверка | Нет | 32368-11 | ШЦ-II-800-2000-0,05 | 1488
23ПВ0488 | Поверка. Штангенциркули ШЦ, ШЦЦ, ШЦК [от 1600 до 2000 мм] | Поверка | Нет | 32368-11 | ШЦ-II-800-2000-0,1 | 1488
23ПВ0488 | Поверка. Штангенциркули ШЦ, ШЦЦ, ШЦК [от 1600 до 2000 мм] | Поверка | Нет | 32368-11 | ШЦ-III-800-2000-0,05 | 1488
23ПВ0488 | Поверка. Штангенциркули ШЦ, ШЦЦ, ШЦК [от 1600 до 2000 мм] | Поверка | Нет | 32368-11 | ШЦ-III-800-2000-0,1 | 1488
23ПВ0488 | Поверка. Штангенциркули ШЦ, ШЦЦ, ШЦК [от 1600 до 2000 мм] | Поверка | Нет | 52151-12 | ЩЦ-I | 1488
23ПВ0488 | Поверка. Штангенциркули ШЦ, ШЦЦ, ШЦК [от 1600 до 2000 мм] | Поверка | Нет | 52151-12 | ШЦК-I | 1488
23ПВ0488 | Поверка. Штангенциркули ШЦ, ШЦЦ, ШЦК [от 1600 до 2000 мм] | Поверка | Нет | 52151-12 | ШЦЦ-I | 1488
23ПВ0488 | Поверка. Штангенциркули ШЦ, ШЦЦ, ШЦК [от 1600 до 2000 мм] | Поверка | Нет | 52151-12 | ШЦ-II | 1488
23ПВ0488 | Поверка. Штангенциркули ШЦ, ШЦЦ, ШЦК [от 1600 до 2000 мм] | Поверка | Нет | 52151-12 | ШЦЦ-II | 1488
23ПВ0488 | Поверка. Штангенциркули ШЦ, ШЦЦ, ШЦК [от 1600 до 2000 мм] | Поверка | Нет | 52151-12 | ШЦ-III | 1488
23ПВ0488 | Поверка. Штангенциркули ШЦ, ШЦЦ, ШЦК [от 1600 до 2000 мм] | Поверка | Нет | 52151-12 | ШЦЦ-III | 1488
23ПВ0488 | Поверка. Штангенциркули ШЦ, ШЦЦ, ШЦК [от 1600 до 2000 мм] | Поверка | Нет | 43759-10 | Micron с отсчетом по нониусу (0-2000) мм | 1488
23ПВ0488 | Поверка. Штангенциркули ШЦ, ШЦЦ, ШЦК [от 1600 до 2000 мм] | Поверка | Нет | 43759-10 | Micron с цифровым отсчетным устройством (0-2000) мм | 1488
23ПВ0488 | Поверка. Штангенциркули ШЦ, ШЦЦ, ШЦК [от 1600 до 2000 мм] | Поверка | Нет | 30891-12 | Серия 160 | 1488
23ПВ0488 | Поверка. Штангенциркули ШЦ, ШЦЦ, ШЦК [от 1600 до 2000 мм] | Поверка | Нет | 52630-13 | (0-2000) мм | 1488
23ПВ0488 | Поверка. Штангенциркули ШЦ, ШЦЦ, ШЦК [от 1600 до 2000 мм] | Поверка | Нет | 43760-10 | Micron с отсчетом по нониусу (0-2000) мм | 1488
23ПВ0488 | Поверка. Штангенциркули ШЦ, ШЦЦ, ШЦК [от 1600 до 2000 мм] | Поверка | Нет | 33746-07 | ШЦ II | 1488
23ПВ0488 | Поверка. Штангенциркули ШЦ, ШЦЦ, ШЦК [от 1600 до 2000 мм] | Поверка | Нет | 33746-07 | ШЦ III | 1488
23ПВ0488 | Поверка. Штангенциркули ШЦ, ШЦЦ, ШЦК [от 1600 до 2000 мм] | Поверка | Нет | 33745-07 | ШЦЦ II | 1488
23ПВ0488 | Поверка. Штангенциркули ШЦ, ШЦЦ, ШЦК [от 1600 до 2000 мм] | Поверка | Нет | 33745-07 | ШЦЦ III | 1488
23ПВ0488 | Поверка. Штангенциркули ШЦ, ШЦЦ, ШЦК [от 1600 до 2000 мм] | Поверка | Нет | 56450-14 | (0-2000) мм | 1488
23ПВ0488 | Поверка. Штангенциркули ШЦ, ШЦЦ, ШЦК [от 1600 до 2000 мм] | Поверка | Нет | 62052-15 | (0-2000) мм | 1488
23ПВ0488 | Поверка. Штангенциркули ШЦ, ШЦЦ, ШЦК [от 1600 до 2000 мм] | Поверка | Нет | 62052-15 | (0-2500) мм | 1488
23ПВ0488 | Поверка. Штангенциркули ШЦ, ШЦЦ, ШЦК [от 1600 до 2000 мм] | Поверка | Нет | 62052-15 | (0-3000) мм | 1488
23ПВ0488 | Поверка. Штангенциркули ШЦ, ШЦЦ, ШЦК [от 1600 до 2000 мм] | Поверка | Нет | 62052-15 | (0-4000) мм | 1488
23ПВ0488 | Поверка. Штангенциркули ШЦ, ШЦЦ, ШЦК [от 1600 до 2000 мм] | Поверка | Нет | 70557-18 | Двусторонние без глубиномера (0-160) мм | 1488
23ПВ0488 | Поверка. Штангенциркули ШЦ, ШЦЦ, ШЦК [от 1600 до 2000 мм] | Поверка | Нет | 70557-18 | Двусторонние без глубиномера (0-200) мм | 1488
23ПВ0488 | Поверка. Штангенциркули ШЦ, ШЦЦ, ШЦК [от 1600 до 2000 мм] | Поверка | Нет | 70557-18 | Двусторонние без глубиномера (0-250) мм | 1488
23ПВ0488 | Поверка. Штангенциркули ШЦ, ШЦЦ, ШЦК [от 1600 до 2000 мм] | Поверка | Нет | 70557-18 | Двусторонние без глубиномера (0-300) мм | 1488
23ПВ0488 | Поверка. Штангенциркули ШЦ, ШЦЦ, ШЦК [от 1600 до 2000 мм] | Поверка | Нет | 70557-18 | Двусторонние без глубиномера (0-400) мм | 1488
23ПВ0488 | Поверка. Штангенциркули ШЦ, ШЦЦ, ШЦК [от 1600 до 2000 мм] | Поверка | Нет | 70557-18 | Двусторонние без глубиномера (0-500) мм | 1488
23ПВ0488 | Поверка. Штангенциркули ШЦ, ШЦЦ, ШЦК [от 1600 до 2000 мм] | Поверка | Нет | 70557-18 | Двусторонние без глубиномера (0-600) мм | 1488
23ПВ0488 | Поверка. Штангенциркули ШЦ, ШЦЦ, ШЦК [от 1600 до 2000 мм] | Поверка | Нет | 70557-18 | Двусторонние без глубиномера (0-630) мм | 1488
23ПВ0488 | Поверка. Штангенциркули ШЦ, ШЦЦ, ШЦК [от 1600 до 2000 мм] | Поверка | Нет | 70557-18 | Двусторонние без глубиномера (0-800) мм | 1488
23ПВ0488 | Поверка. Штангенциркули ШЦ, ШЦЦ, ШЦК [от 1600 до 2000 мм] | Поверка | Нет | 70557-18 | Двусторонние без глубиномера (0-1000) мм | 1488
23ПВ0488 | Поверка. Штангенциркули ШЦ, ШЦЦ, ШЦК [от 1600 до 2000 мм] | Поверка | Нет | 70557-18 | Двусторонние без глубиномера (0-1250) мм | 1488
23ПВ0488 | Поверка. Штангенциркули ШЦ, ШЦЦ, ШЦК [от 1600 до 2000 мм] | Поверка | Нет | 70557-18 | Двусторонние без глубиномера (0-1500) мм | 1488
23ПВ0488 | Поверка. Штангенциркули ШЦ, ШЦЦ, ШЦК [от 1600 до 2000 мм] | Поверка | Нет | 70557-18 | Двусторонние без глубиномера (0-1600) мм | 1488
23ПВ0488 | Поверка. Штангенциркули ШЦ, ШЦЦ, ШЦК [от 1600 до 2000 мм] | Поверка | Нет | 70557-18 | Двусторонние без глубиномера (0-2000) мм | 1488
23ПВ0488 | Поверка. Штангенциркули ШЦ, ШЦЦ, ШЦК [от 1600 до 2000 мм] | Поверка | Нет | 70557-18 | Односторонние (0-400) мм | 1488
23ПВ0488 | Поверка. Штангенциркули ШЦ, ШЦЦ, ШЦК [от 1600 до 2000 мм] | Поверка | Нет | 70557-18 | Односторонние (0-500) мм | 1488
23ПВ0488 | Поверка. Штангенциркули ШЦ, ШЦЦ, ШЦК [от 1600 до 2000 мм] | Поверка | Нет | 70557-18 | Односторонние (0-600) мм | 1488
23ПВ0488 | Поверка. Штангенциркули ШЦ, ШЦЦ, ШЦК [от 1600 до 2000 мм] | Поверка | Нет | 70557-18 | Односторонние (0-630) мм | 1488
23ПВ0488 | Поверка. Штангенциркули ШЦ, ШЦЦ, ШЦК [от 1600 до 2000 мм] | Поверка | Нет | 70557-18 | Односторонние (0-800) мм | 1488
23ПВ0488 | Поверка. Штангенциркули ШЦ, ШЦЦ, ШЦК [от 1600 до 2000 мм] | Поверка | Нет | 70557-18 | Односторонние (0-1000) мм | 1488
23ПВ0488 | Поверка. Штангенциркули ШЦ, ШЦЦ, ШЦК [от 1600 до 2000 мм] | Поверка | Нет | 70557-18 | Односторонние (0-1250) мм | 1488
23ПВ0488 | Поверка. Штангенциркули ШЦ, ШЦЦ, ШЦК [от 1600 до 2000 мм] | Поверка | Нет | 70557-18 | Односторонние (0-1500) мм | 1488
23ПВ0488 | Поверка. Штангенциркули ШЦ, ШЦЦ, ШЦК [от 1600 до 2000 мм] | Поверка | Нет | 70557-18 | Односторонние (0-1600) мм | 1488
23ПВ0488 | Поверка. Штангенциркули ШЦ, ШЦЦ, ШЦК [от 1600 до 2000 мм] | Поверка | Нет | 70557-18 | Односторонние (0-2000) мм | 1488
23ПВ0489 | Поверка. Штангенциркули ШЦ, ШЦЦ, ШЦК [от 320 до 630 мм] | Поверка | Нет | 45958-10 | MarCal 18 EWR | 503
23ПВ0489 | Поверка. Штангенциркули ШЦ, ШЦЦ, ШЦК [от 320 до 630 мм] | Поверка | Нет | 45958-10 | MarCal 18 ESA | 503
23ПВ0489 | Поверка. Штангенциркули ШЦ, ШЦЦ, ШЦК [от 320 до 630 мм] | Поверка | Нет | 24156-02 | ШЦ-I (Тулз) | 503
23ПВ0489 | Поверка. Штангенциркули ШЦ, ШЦЦ, ШЦК [от 320 до 630 мм] | Поверка | Нет | 24156-02 | ШЦЦ-I (Тулз) | 503
23ПВ0489 | Поверка. Штангенциркули ШЦ, ШЦЦ, ШЦК [от 320 до 630 мм] | Поверка | Нет | 24156-02 | ШЦК-I (Тулз) | 503
23ПВ0489 | Поверка. Штангенциркули ШЦ, ШЦЦ, ШЦК [от 320 до 630 мм] | Поверка | Нет | 24156-02 | ШЦ-II (Тулз) | 503
23ПВ0489 | Поверка. Штангенциркули ШЦ, ШЦЦ, ШЦК [от 320 до 630 мм] | Поверка | Нет | 24156-02 | ШЦЦ-II (Тулз) | 503
23ПВ0489 | Поверка. Штангенциркули ШЦ, ШЦЦ, ШЦК [от 320 до 630 мм] | Поверка | Нет | 24156-02 | ШЦЦ-III (Тулз) | 503
23ПВ0489 | Поверка. Штангенциркули ШЦ, ШЦЦ, ШЦК [от 320 до 630 мм] | Поверка | Нет | 24156-02 | ШЦ-III (Тулз) | 503
23ПВ0489 | Поверка. Штангенциркули ШЦ, ШЦЦ, ШЦК [от 320 до 630 мм] | Поверка | Нет | 24156-02 | ШЦЦС-115 (Тулз) | 503
23ПВ0489 | Поверка. Штангенциркули ШЦ, ШЦЦ, ШЦК [от 320 до 630 мм] | Поверка | Нет | 24156-02 | ШЦЦС-116 (Тулз) | 503
23ПВ0489 | Поверка. Штангенциркули ШЦ, ШЦЦ, ШЦК [от 320 до 630 мм] | Поверка | Нет | 24156-02 | ШЦЦС-123 (Тулз) | 503
23ПВ0489 | Поверка. Штангенциркули ШЦ, ШЦЦ, ШЦК [от 320 до 630 мм] | Поверка | Нет | 26095-03 | ШЦ (Micron) | 503
23ПВ0489 | Поверка. Штангенциркули ШЦ, ШЦЦ, ШЦК [от 320 до 630 мм] | Поверка | Нет | 26095-03 | ШЦЦ (Micron) | 503
23ПВ0489 | Поверка. Штангенциркули ШЦ, ШЦЦ, ШЦК [от 320 до 630 мм] | Поверка | Нет | 22088-07 | ШЦ-III (ЧИЗ) | 503
23ПВ0489 | Поверка. Штангенциркули ШЦ, ШЦЦ, ШЦК [от 320 до 630 мм] | Поверка | Нет | 32368-06 | ШЦ-III-400-0,05 (КИ) | 503
23ПВ0489 | Поверка. Штангенциркули ШЦ, ШЦЦ, ШЦК [от 320 до 630 мм] | Поверка | Нет | 32368-06 | ШЦ-III-400-0,1 (КИ) | 503
23ПВ0489 | Поверка. Штангенциркули ШЦ, ШЦЦ, ШЦК [от 320 до 630 мм] | Поверка | Нет | 32368-06 | ШЦ-III-500-0,05 (КИ) | 503
23ПВ0489 | Поверка. Штангенциркули ШЦ, ШЦЦ, ШЦК [от 320 до 630 мм] | Поверка | Нет | 32368-06 | ШЦ-III-500-0,1 (КИ) | 503
23ПВ0489 | Поверка. Штангенциркули ШЦ, ШЦЦ, ШЦК [от 320 до 630 мм] | Поверка | Нет | 32368-06 | ШЦ-III-630-0,1 (КИ) | 503
23ПВ0489 | Поверка. Штангенциркули ШЦ, ШЦЦ, ШЦК [от 320 до 630 мм] | Поверка | Нет | 36677-08 | ШЦ-II-400 | 503
23ПВ0489 | Поверка. Штангенциркули ШЦ, ШЦЦ, ШЦК [от 320 до 630 мм] | Поверка | Нет | 36677-08 | ШЦ-II-500 | 503
23ПВ0489 | Поверка. Штангенциркули ШЦ, ШЦЦ, ШЦК [от 320 до 630 мм] | Поверка | Нет | 36677-08 | ШЦ-II-630 | 503
23ПВ0489 | Поверка. Штангенциркули ШЦ, ШЦЦ, ШЦК [от 320 до 630 мм] | Поверка | Нет | 49805-12 | ABSOLUTE DIGIMATIC серии 500 | 503
23ПВ0489 | Поверка. Штангенциркули ШЦ, ШЦЦ, ШЦК [от 320 до 630 мм] | Поверка | Нет | 49805-12 | ABSOLUTE DIGIMATIC серии 550 | 503
23ПВ0489 | Поверка. Штангенциркули ШЦ, ШЦЦ, ШЦК [от 320 до 630 мм] | Поверка | Нет | 49805-12 | ABSOLUTE DIGIMATIC серии 551 | 503
23ПВ0489 | Поверка. Штангенциркули ШЦ, ШЦЦ, ШЦК [от 320 до 630 мм] | Поверка | Нет | 49805-12 | ABSOLUTE DIGIMATIC серии 552 | 503
23ПВ0489 | Поверка. Штангенциркули ШЦ, ШЦЦ, ШЦК [от 320 до 630 мм] | Поверка | Нет | 49805-12 | ABSOLUTE DIGIMATIC серии 573 | 503
23ПВ0489 | Поверка. Штангенциркули ШЦ, ШЦЦ, ШЦК [от 320 до 630 мм] | Поверка | Нет | 49805-12 | VOGEL мод. 20200 исп. 202006 | 503
23ПВ0489 | Поверка. Штангенциркули ШЦ, ШЦЦ, ШЦК [от 320 до 630 мм] | Поверка | Нет | 49805-12 | VOGEL мод. 20200 исп. 202007 | 503
23ПВ0489 | Поверка. Штангенциркули ШЦ, ШЦЦ, ШЦК [от 320 до 630 мм] | Поверка | Нет | 52058-12 | ШЦ (ЧИЗ) | 503
23ПВ0489 | Поверка. Штангенциркули ШЦ, ШЦЦ, ШЦК [от 320 до 630 мм] | Поверка | Нет | 52058-12 | ШЦК (ЧИЗ) | 503
23ПВ0489 | Поверка. Штангенциркули ШЦ, ШЦЦ, ШЦК [от 320 до 630 мм] | Поверка | Нет | 52058-12 | ШЦЦ (ЧИЗ) | 503
23ПВ0489 | Поверка. Штангенциркули ШЦ, ШЦЦ, ШЦК [от 320 до 630 мм] | Поверка | Нет | 22088-01 | ШЦ-II (ЧИЗ) | 503
23ПВ0489 | Поверка. Штангенциркули ШЦ, ШЦЦ, ШЦК [от 320 до 630 мм] | Поверка | Нет | 22088-01 | ШЦ-III (ЧИЗ) | 503
23ПВ0489 | Поверка. Штангенциркули ШЦ, ШЦЦ, ШЦК [от 320 до 630 мм] | Поверка | Нет | 54223-13 | ШЦ (Тулз) | 503
23ПВ0489 | Поверка. Штангенциркули ШЦ, ШЦЦ, ШЦК [от 320 до 630 мм] | Поверка | Нет | 54223-13 | ШЦЦ (Тулз) | 503
23ПВ0489 | Поверка. Штангенциркули ШЦ, ШЦЦ, ШЦК [от 320 до 630 мм] | Поверка | Нет | 260-49 | ШЦ (Калибр) | 503
23ПВ0489 | Поверка. Штангенциркули ШЦ, ШЦЦ, ШЦК [от 320 до 630 мм] | Поверка | Нет | 41095-09 | ШЦ-III (Меритель) | 503
23ПВ0489 | Поверка. Штангенциркули ШЦ, ШЦЦ, ШЦК [от 320 до 630 мм] | Поверка | Нет | 32368-11 | ШЦ (КИ) | 503
23ПВ0489 | Поверка. Штангенциркули ШЦ, ШЦЦ, ШЦК [от 320 до 630 мм] | Поверка | Нет | 32368-11 | ШЦЦ (КИ) | 503
23ПВ0489 | Поверка. Штангенциркули ШЦ, ШЦЦ, ШЦК [от 320 до 630 мм] | Поверка | Нет | 35795-07 | ШЦ-I (Тулз) | 503
23ПВ0489 | Поверка. Штангенциркули ШЦ, ШЦЦ, ШЦК [от 320 до 630 мм] | Поверка | Нет | 35795-07 | ШЦЦ-I (Тулз) | 503
23ПВ0489 | Поверка. Штангенциркули ШЦ, ШЦЦ, ШЦК [от 320 до 630 мм] | Поверка | Нет | 35795-07 | ШЦК-I (Тулз) | 503
23ПВ0489 | Поверка. Штангенциркули ШЦ, ШЦЦ, ШЦК [от 320 до 630 мм] | Поверка | Нет | 35795-07 | ШЦ-II (Тулз) | 503
23ПВ0489 | Поверка. Штангенциркули ШЦ, ШЦЦ, ШЦК [от 320 до 630 мм] | Поверка | Нет | 35795-07 | ШЦЦ-II (Тулз) | 503
23ПВ0489 | Поверка. Штангенциркули ШЦ, ШЦЦ, ШЦК [от 320 до 630 мм] | Поверка | Нет | 35795-07 | ШЦ-III (Тулз) | 503
23ПВ0489 | Поверка. Штангенциркули ШЦ, ШЦЦ, ШЦК [от 320 до 630 мм] | Поверка | Нет | 35795-07 | ШЦЦ-III (Тулз) | 503
23ПВ0489 | Поверка. Штангенциркули ШЦ, ШЦЦ, ШЦК [от 320 до 630 мм] | Поверка | Нет | 35795-07 | ШЦ-V (Тулз) | 503
23ПВ0489 | Поверка. Штангенциркули ШЦ, ШЦЦ, ШЦК [от 320 до 630 мм] | Поверка | Нет | 35795-07 | ШЦЦ-V (Тулз) | 503
23ПВ0489 | Поверка. Штангенциркули ШЦ, ШЦЦ, ШЦК [от 320 до 630 мм] | Поверка | Нет | 35795-07 | ШЦЦС-115 (Тулз) | 503
23ПВ0489 | Поверка. Штангенциркули ШЦ, ШЦЦ, ШЦК [от 320 до 630 мм] | Поверка | Нет | 35795-07 | ШЦЦС-116 (Тулз) | 503
23ПВ0489 | Поверка. Штангенциркули ШЦ, ШЦЦ, ШЦК [от 320 до 630 мм] | Поверка | Нет | 35795-07 | ШЦЦС-123 (Тулз) | 503
23ПВ0489 | Поверка. Штангенциркули ШЦ, ШЦЦ, ШЦК [от 320 до 630 мм] | Поверка | Нет | 32108-14 | ШЦ (Калибр) | 503
23ПВ0489 | Поверка. Штангенциркули ШЦ, ШЦЦ, ШЦК [от 320 до 630 мм] | Поверка | Нет | 32108-14 | ШЦЦ (Калибр) | 503
23ПВ0489 | Поверка. Штангенциркули ШЦ, ШЦЦ, ШЦК [от 320 до 630 мм] | Поверка | Нет | 32108-14 | ШЦК (Калибр) | 503
23ПВ0489 | Поверка. Штангенциркули ШЦ, ШЦЦ, ШЦК [от 320 до 630 мм] | Поверка | Нет | 52151-12 | ШЦ (Туламаш) | 503
23ПВ0489 | Поверка. Штангенциркули ШЦ, ШЦЦ, ШЦК [от 320 до 630 мм] | Поверка | Нет | 52151-12 | ШЦЦ (Туламаш) | 503
23ПВ0489 | Поверка. Штангенциркули ШЦ, ШЦЦ, ШЦК [от 320 до 630 мм] | Поверка | Нет | 52414-13 | 603 | 503
23ПВ0489 | Поверка. Штангенциркули ШЦ, ШЦЦ, ШЦК [от 320 до 630 мм] | Поверка | Нет | 52414-13 | 604 | 503
23ПВ0489 | Поверка. Штангенциркули ШЦ, ШЦЦ, ШЦК [от 320 до 630 мм] | Поверка | Нет | 52414-13 | 605А | 503
23ПВ0489 | Поверка. Штангенциркули ШЦ, ШЦЦ, ШЦК [от 320 до 630 мм] | Поверка | Нет | 43759-10 | Micron | 503
23ПВ0489 | Поверка. Штангенциркули ШЦ, ШЦЦ, ШЦК [от 320 до 630 мм] | Поверка | Нет | 43761-10 | Micron | 503
23ПВ0489 | Поверка. Штангенциркули ШЦ, ШЦЦ, ШЦК [от 320 до 630 мм] | Поверка | Нет | 45393-10 | Primat | 503
23ПВ0489 | Поверка. Штангенциркули ШЦ, ШЦЦ, ШЦК [от 320 до 630 мм] | Поверка | Нет | 30891-12 | серии 160 | 503
23ПВ0489 | Поверка. Штангенциркули ШЦ, ШЦЦ, ШЦК [от 320 до 630 мм] | Поверка | Нет | 30891-12 | серии 530 | 503
23ПВ0489 | Поверка. Штангенциркули ШЦ, ШЦЦ, ШЦК [от 320 до 630 мм] | Поверка | Нет | 30891-12 | серии 533 | 503
23ПВ0489 | Поверка. Штангенциркули ШЦ, ШЦЦ, ШЦК [от 320 до 630 мм] | Поверка | Нет | 30891-12 | серии 534 | 503
23ПВ0489 | Поверка. Штангенциркули ШЦ, ШЦЦ, ШЦК [от 320 до 630 мм] | Поверка | Нет | 30891-12 | серии 531 | 503
23ПВ0489 | Поверка. Штангенциркули ШЦ, ШЦЦ, ШЦК [от 320 до 630 мм] | Поверка | Нет | 30891-12 | серии 532 | 503
23ПВ0489 | Поверка. Штангенциркули ШЦ, ШЦЦ, ШЦК [от 320 до 630 мм] | Поверка | Нет | 30891-12 | серии 560 | 503
23ПВ0489 | Поверка. Штангенциркули ШЦ, ШЦЦ, ШЦК [от 320 до 630 мм] | Поверка | Нет | 52630-13 | G.T.O. | 503
23ПВ0489 | Поверка. Штангенциркули ШЦ, ШЦЦ, ШЦК [от 320 до 630 мм] | Поверка | Нет | 36227-07 | TESA | 503
23ПВ0489 | Поверка. Штангенциркули ШЦ, ШЦЦ, ШЦК [от 320 до 630 мм] | Поверка | Нет | 43760-10 | Micron | 503
23ПВ0489 | Поверка. Штангенциркули ШЦ, ШЦЦ, ШЦК [от 320 до 630 мм] | Поверка | Нет | 33746-07 | ШЦ (Etalon) | 503
23ПВ0489 | Поверка. Штангенциркули ШЦ, ШЦЦ, ШЦК [от 320 до 630 мм] | Поверка | Нет | 36462-07 | ШЦЦ-I (ЧИЗ) | 503
23ПВ0489 | Поверка. Штангенциркули ШЦ, ШЦЦ, ШЦК [от 320 до 630 мм] | Поверка | Нет | 33745-07 | ШЦЦ (Etalon) | 503
23ПВ0489 | Поверка. Штангенциркули ШЦ, ШЦЦ, ШЦК [от 320 до 630 мм] | Поверка | Нет | 53558-13 | Primat | 503
23ПВ0489 | Поверка. Штангенциркули ШЦ, ШЦЦ, ШЦК [от 320 до 630 мм] | Поверка | Нет | 36386-07 | TESA IP67 | 503
23ПВ0489 | Поверка. Штангенциркули ШЦ, ШЦЦ, ШЦК [от 320 до 630 мм] | Поверка | Нет | 56450-14 | GRIFF | 503
23ПВ0489 | Поверка. Штангенциркули ШЦ, ШЦЦ, ШЦК [от 320 до 630 мм] | Поверка | Нет | 62052-15 | SHAN | 503
23ПВ0489 | Поверка. Штангенциркули ШЦ, ШЦЦ, ШЦК [от 320 до 630 мм] | Поверка | Нет | 54815-13 | 115 (Тулз) | 503
23ПВ0489 | Поверка. Штангенциркули ШЦ, ШЦЦ, ШЦК [от 320 до 630 мм] | Поверка | Нет | 54815-13 | 120 (Тулз) | 503
23ПВ0489 | Поверка. Штангенциркули ШЦ, ШЦЦ, ШЦК [от 320 до 630 мм] | Поверка | Нет | 54815-13 | 123 (Тулз) | 503
23ПВ0489 | Поверка. Штангенциркули ШЦ, ШЦЦ, ШЦК [от 320 до 630 мм] | Поверка | Нет | 54815-13 | 127 (Тулз) | 503
23ПВ0489 | Поверка. Штангенциркули ШЦ, ШЦЦ, ШЦК [от 320 до 630 мм] | Поверка | Нет | 36767-08 | ШЦ-III-400 (ЧИЗ) | 503
23ПВ0489 | Поверка. Штангенциркули ШЦ, ШЦЦ, ШЦК [от 320 до 630 мм] | Поверка | Нет | 36767-08 | ШЦ-III-500 (ЧИЗ) | 503
23ПВ0489 | Поверка. Штангенциркули ШЦ, ШЦЦ, ШЦК [от 320 до 630 мм] | Поверка | Нет | 36767-08 | ШЦ-III-630 (ЧИЗ) | 503
23ПВ0489 | Поверка. Штангенциркули ШЦ, ШЦЦ, ШЦК [от 320 до 630 мм] | Поверка | Нет | 61563-15 | 040 005 | 503
23ПВ0489 | Поверка. Штангенциркули ШЦ, ШЦЦ, ШЦК [от 320 до 630 мм] | Поверка | Нет | 61563-15 | 040 040 | 503
23ПВ0489 | Поверка. Штангенциркули ШЦ, ШЦЦ, ШЦК [от 320 до 630 мм] | Поверка | Нет | 57709-14 | (0-400) мм | 503
23ПВ0489 | Поверка. Штангенциркули ШЦ, ШЦЦ, ШЦК [от 320 до 630 мм] | Поверка | Нет | 57709-14 | (0-500) мм | 503
23ПВ0489 | Поверка. Штангенциркули ШЦ, ШЦЦ, ШЦК [от 320 до 630 мм] | Поверка | Нет | 57709-14 | (250-630) мм | 503
23ПВ0489 | Поверка. Штангенциркули ШЦ, ШЦЦ, ШЦК [от 320 до 630 мм] | Поверка | Нет | 72189-18 | ШЦ-II (0-400) мм | 503
23ПВ0489 | Поверка. Штангенциркули ШЦ, ШЦЦ, ШЦК [от 320 до 630 мм] | Поверка | Нет | 72189-18 | ШЦЦ-II (0-400) мм | 503
23ПВ0489 | Поверка. Штангенциркули ШЦ, ШЦЦ, ШЦК [от 320 до 630 мм] | Поверка | Нет | 72189-18 | ШЦЦ-III (0-400) мм | 503
23ПВ0489 | Поверка. Штангенциркули ШЦ, ШЦЦ, ШЦК [от 320 до 630 мм] | Поверка | Нет | 72189-18 | ШЦ-III (0-400) мм | 503
23ПВ0489 | Поверка. Штангенциркули ШЦ, ШЦЦ, ШЦК [от 320 до 630 мм] | Поверка | Нет | 72189-18 | ШЦ-II (0-500) мм | 503
23ПВ0489 | Поверка. Штангенциркули ШЦ, ШЦЦ, ШЦК [от 320 до 630 мм] | Поверка | Нет | 72189-18 | ШЦЦ-II (0-500) мм | 503
23ПВ0489 | Поверка. Штангенциркули ШЦ, ШЦЦ, ШЦК [от 320 до 630 мм] | Поверка | Нет | 72189-18 | ШЦЦ-III (0-500) мм | 503
23ПВ0489 | Поверка. Штангенциркули ШЦ, ШЦЦ, ШЦК [от 320 до 630 мм] | Поверка | Нет | 72189-18 | ШЦ-III (0-500) мм | 503
23ПВ0489 | Поверка. Штангенциркули ШЦ, ШЦЦ, ШЦК [от 320 до 630 мм] | Поверка | Нет | 72189-18 | ШЦ-II (250-630) мм | 503
23ПВ0489 | Поверка. Штангенциркули ШЦ, ШЦЦ, ШЦК [от 320 до 630 мм] | Поверка | Нет | 72189-18 | ШЦЦ-II (250-630) мм | 503
23ПВ0489 | Поверка. Штангенциркули ШЦ, ШЦЦ, ШЦК [от 320 до 630 мм] | Поверка | Нет | 72189-18 | ШЦЦ-III (250-630) мм | 503
23ПВ0489 | Поверка. Штангенциркули ШЦ, ШЦЦ, ШЦК [от 320 до 630 мм] | Поверка | Нет | 72189-18 | ШЦ-III (250-630) мм | 503
23ПВ0489 | Поверка. Штангенциркули ШЦ, ШЦЦ, ШЦК [от 320 до 630 мм] | Поверка | Нет | 72189-18 | ШЦ-II (250-800) мм | 503
23ПВ0489 | Поверка. Штангенциркули ШЦ, ШЦЦ, ШЦК [от 320 до 630 мм] | Поверка | Нет | 72189-18 | ШЦЦ-II (250-800) мм | 503
23ПВ0489 | Поверка. Штангенциркули ШЦ, ШЦЦ, ШЦК [от 320 до 630 мм] | Поверка | Нет | 72189-18 | ШЦЦ-III (250-800) мм | 503
23ПВ0489 | Поверка. Штангенциркули ШЦ, ШЦЦ, ШЦК [от 320 до 630 мм] | Поверка | Нет | 72189-18 | ШЦ-III (250-800) мм | 503
23ПВ0489 | Поверка. Штангенциркули ШЦ, ШЦЦ, ШЦК [от 320 до 630 мм] | Поверка | Нет | 72189-18 | ШЦ-II (320-1000) мм | 503
23ПВ0489 | Поверка. Штангенциркули ШЦ, ШЦЦ, ШЦК [от 320 до 630 мм] | Поверка | Нет | 72189-18 | ШЦЦ-II (320-1000) мм | 503
23ПВ0489 | Поверка. Штангенциркули ШЦ, ШЦЦ, ШЦК [от 320 до 630 мм] | Поверка | Нет | 72189-18 | ШЦЦ-III (320-1000) мм | 503
23ПВ0489 | Поверка. Штангенциркули ШЦ, ШЦЦ, ШЦК [от 320 до 630 мм] | Поверка | Нет | 72189-18 | ШЦ-III (320-1000) мм | 503
23ПВ0489 | Поверка. Штангенциркули ШЦ, ШЦЦ, ШЦК [от 320 до 630 мм] | Поверка | Нет | 72189-18 | ШЦ-III (500-1250) мм | 503
23ПВ0489 | Поверка. Штангенциркули ШЦ, ШЦЦ, ШЦК [от 320 до 630 мм] | Поверка | Нет | 72189-18 | ШЦ-II (500-1250) мм | 503
23ПВ0489 | Поверка. Штангенциркули ШЦ, ШЦЦ, ШЦК [от 320 до 630 мм] | Поверка | Нет | 72189-18 | ШЦ-III (500-1600) мм | 503
23ПВ0489 | Поверка. Штангенциркули ШЦ, ШЦЦ, ШЦК [от 320 до 630 мм] | Поверка | Нет | 72189-18 | ШЦ-II (500-1600) мм | 503
23ПВ0489 | Поверка. Штангенциркули ШЦ, ШЦЦ, ШЦК [от 320 до 630 мм] | Поверка | Нет | 260-49 | ШЦ-400 | 503
23ПВ0489 | Поверка. Штангенциркули ШЦ, ШЦЦ, ШЦК [от 320 до 630 мм] | Поверка | Нет | 260-49 | ШЦ-500 | 503
23ПВ0489 | Поверка. Штангенциркули ШЦ, ШЦЦ, ШЦК [от 320 до 630 мм] | Поверка | Нет | 260-49 | ШЦ-600 | 503
23ПВ0489 | Поверка. Штангенциркули ШЦ, ШЦЦ, ШЦК [от 320 до 630 мм] | Поверка | Нет | 260-49 | ШЦ-800 | 503
23ПВ0489 | Поверка. Штангенциркули ШЦ, ШЦЦ, ШЦК [от 320 до 630 мм] | Поверка | Нет | 260-49 | ШЦ-1000 | 503
23ПВ0489 | Поверка. Штангенциркули ШЦ, ШЦЦ, ШЦК [от 320 до 630 мм] | Поверка | Нет | 32108-07 | ШЦ (0-400) мм | 503
23ПВ0489 | Поверка. Штангенциркули ШЦ, ШЦЦ, ШЦК [от 320 до 630 мм] | Поверка | Нет | 32108-07 | ШЦ (250-630) мм | 503
23ПВ0489 | Поверка. Штангенциркули ШЦ, ШЦЦ, ШЦК [от 320 до 630 мм] | Поверка | Нет | 32108-07 | ШЦ (250-800) мм | 503
23ПВ0489 | Поверка. Штангенциркули ШЦ, ШЦЦ, ШЦК [от 320 до 630 мм] | Поверка | Нет | 32108-07 | ШЦ (320-1000) мм | 503
23ПВ0489 | Поверка. Штангенциркули ШЦ, ШЦЦ, ШЦК [от 320 до 630 мм] | Поверка | Нет | 32108-07 | ШЦ (500-1600) мм | 503
23ПВ0489 | Поверка. Штангенциркули ШЦ, ШЦЦ, ШЦК [от 320 до 630 мм] | Поверка | Нет | 32108-07 | ШЦЦ (0-400) мм | 503
23ПВ0489 | Поверка. Штангенциркули ШЦ, ШЦЦ, ШЦК [от 320 до 630 мм] | Поверка | Нет | 32108-07 | ШЦЦ (0-500) мм | 503
23ПВ0489 | Поверка. Штангенциркули ШЦ, ШЦЦ, ШЦК [от 320 до 630 мм] | Поверка | Нет | 32108-07 | ШЦЦ (250-630) мм | 503
23ПВ0489 | Поверка. Штангенциркули ШЦ, ШЦЦ, ШЦК [от 320 до 630 мм] | Поверка | Нет | 32108-07 | ШЦЦ (250-800) мм | 503
23ПВ0489 | Поверка. Штангенциркули ШЦ, ШЦЦ, ШЦК [от 320 до 630 мм] | Поверка | Нет | 32108-07 | ШЦЦ (320-1000) мм | 503
23ПВ0489 | Поверка. Штангенциркули ШЦ, ШЦЦ, ШЦК [от 320 до 630 мм] | Поверка | Нет | 32108-07 | ШЦЦ (500-1600) мм | 503
23ПВ0489 | Поверка. Штангенциркули ШЦ, ШЦЦ, ШЦК [от 320 до 630 мм] | Поверка | Нет | 25387-03 | ШЦ-II (0-400) мм | 503
23ПВ0489 | Поверка. Штангенциркули ШЦ, ШЦЦ, ШЦК [от 320 до 630 мм] | Поверка | Нет | 25387-03 | ШЦ-II (0-500) мм | 503
23ПВ0489 | Поверка. Штангенциркули ШЦ, ШЦЦ, ШЦК [от 320 до 630 мм] | Поверка | Нет | 25387-03 | ШЦ-II (250-630) мм | 503
23ПВ0489 | Поверка. Штангенциркули ШЦ, ШЦЦ, ШЦК [от 320 до 630 мм] | Поверка | Нет | 7706-00 | ШЦ-III (0-400) мм | 503
23ПВ0489 | Поверка. Штангенциркули ШЦ, ШЦЦ, ШЦК [от 320 до 630 мм] | Поверка | Нет | 7706-00 | ШЦ-III (0-500) мм | 503
23ПВ0489 | Поверка. Штангенциркули ШЦ, ШЦЦ, ШЦК [от 320 до 630 мм] | Поверка | Нет | 7706-00 | ШЦ-III (250-630) мм | 503
23ПВ0489 | Поверка. Штангенциркули ШЦ, ШЦЦ, ШЦК [от 320 до 630 мм] | Поверка | Нет | 7706-00 | ШЦ-III (250-800) мм | 503
23ПВ0489 | Поверка. Штангенциркули ШЦ, ШЦЦ, ШЦК [от 320 до 630 мм] | Поверка | Нет | 7706-00 | ШЦ-III (320-1000) мм | 503
23ПВ0489 | Поверка. Штангенциркули ШЦ, ШЦЦ, ШЦК [от 320 до 630 мм] | Поверка | Нет | 7706-00 | ШЦ-III (500-1600) мм | 503
23ПВ0489 | Поверка. Штангенциркули ШЦ, ШЦЦ, ШЦК [от 320 до 630 мм] | Поверка | Нет | 22088-07 | ШЦ-III-400-0,05 | 503
23ПВ0489 | Поверка. Штангенциркули ШЦ, ШЦЦ, ШЦК [от 320 до 630 мм] | Поверка | Нет | 22088-07 | ШЦ-III-400-0,1 | 503
23ПВ0489 | Поверка. Штангенциркули ШЦ, ШЦЦ, ШЦК [от 320 до 630 мм] | Поверка | Нет | 22088-07 | ШЦ-III-500-0,05 | 503
23ПВ0489 | Поверка. Штангенциркули ШЦ, ШЦЦ, ШЦК [от 320 до 630 мм] | Поверка | Нет | 22088-07 | ШЦ-III-500-0,1 | 503
23ПВ0489 | Поверка. Штангенциркули ШЦ, ШЦЦ, ШЦК [от 320 до 630 мм] | Поверка | Нет | 22088-07 | ШЦ-III-250-630-0,05 | 503
23ПВ0489 | Поверка. Штангенциркули ШЦ, ШЦЦ, ШЦК [от 320 до 630 мм] | Поверка | Нет | 22088-07 | ШЦ-III-250-630-0,1 | 503
23ПВ0489 | Поверка. Штангенциркули ШЦ, ШЦЦ, ШЦК [от 320 до 630 мм] | Поверка | Нет | 22088-07 | ШЦ-III-250-800-0,05 | 503
23ПВ0489 | Поверка. Штангенциркули ШЦ, ШЦЦ, ШЦК [от 320 до 630 мм] | Поверка | Нет | 22088-07 | ШЦ-III-250-800-0,1 | 503
23ПВ0489 | Поверка. Штангенциркули ШЦ, ШЦЦ, ШЦК [от 320 до 630 мм] | Поверка | Нет | 22088-07 | ШЦ-III-320-1000-0,05 | 503
23ПВ0489 | Поверка. Штангенциркули ШЦ, ШЦЦ, ШЦК [от 320 до 630 мм] | Поверка | Нет | 22088-07 | ШЦ-III-320-1000-0,1 | 503
23ПВ0489 | Поверка. Штангенциркули ШЦ, ШЦЦ, ШЦК [от 320 до 630 мм] | Поверка | Нет | 32368-06 | ШЦ-III-630-0,05 | 503
23ПВ0489 | Поверка. Штангенциркули ШЦ, ШЦЦ, ШЦК [от 320 до 630 мм] | Поверка | Нет | 32368-06 | ШЦ-III-630-0,1 | 503
23ПВ0489 | Поверка. Штангенциркули ШЦ, ШЦЦ, ШЦК [от 320 до 630 мм] | Поверка | Нет | 32368-06 | ШЦ-III-800-0,05 | 503
23ПВ0489 | Поверка. Штангенциркули ШЦ, ШЦЦ, ШЦК [от 320 до 630 мм] | Поверка | Нет | 32368-06 | ШЦ-III-800-0,1 | 503
23ПВ0489 | Поверка. Штангенциркули ШЦ, ШЦЦ, ШЦК [от 320 до 630 мм] | Поверка | Нет | 32368-06 | ШЦ-III-1000-0,05 | 503
23ПВ0489 | Поверка. Штангенциркули ШЦ, ШЦЦ, ШЦК [от 320 до 630 мм] | Поверка | Нет | 32368-06 | ШЦ-III-1000-0,1 | 503
23ПВ0489 | Поверка. Штангенциркули ШЦ, ШЦЦ, ШЦК [от 320 до 630 мм] | Поверка | Нет | 32368-06 | ШЦ-III-1600-0,1 | 503
23ПВ0489 | Поверка. Штангенциркули ШЦ, ШЦЦ, ШЦК [от 320 до 630 мм] | Поверка | Нет | 32368-06 | ШЦЦ-III-1000-0,01 | 503
23ПВ0489 | Поверка. Штангенциркули ШЦ, ШЦЦ, ШЦК [от 320 до 630 мм] | Поверка | Нет | 32368-06 | ШЦЦ-II-1000-0,01 | 503
23ПВ0489 | Поверка. Штангенциркули ШЦ, ШЦЦ, ШЦК [от 320 до 630 мм] | Поверка | Нет | 32664-08 | VOGEL мод. 20200 исп. 202006 | 503
23ПВ0489 | Поверка. Штангенциркули ШЦ, ШЦЦ, ШЦК [от 320 до 630 мм] | Поверка | Нет | 32664-08 | VOGEL мод. 20200 исп. 202007 | 503
23ПВ0489 | Поверка. Штангенциркули ШЦ, ШЦЦ, ШЦК [от 320 до 630 мм] | Поверка | Нет | 52058-12 | ШЦ-II-250-630-0,05 | 503
23ПВ0489 | Поверка. Штангенциркули ШЦ, ШЦЦ, ШЦК [от 320 до 630 мм] | Поверка | Нет | 52058-12 | ШЦ-II-250-630-0,1 | 503
23ПВ0489 | Поверка. Штангенциркули ШЦ, ШЦЦ, ШЦК [от 320 до 630 мм] | Поверка | Нет | 52058-12 | ШЦ-II-250-800-0,05 | 503
23ПВ0489 | Поверка. Штангенциркули ШЦ, ШЦЦ, ШЦК [от 320 до 630 мм] | Поверка | Нет | 52058-12 | ШЦ-II-250-800-0,1 | 503
23ПВ0489 | Поверка. Штангенциркули ШЦ, ШЦЦ, ШЦК [от 320 до 630 мм] | Поверка | Нет | 52058-12 | ШЦ-II-320-1000-0,05 | 503
23ПВ0489 | Поверка. Штангенциркули ШЦ, ШЦЦ, ШЦК [от 320 до 630 мм] | Поверка | Нет | 52058-12 | ШЦ-II-320-1000-0,1 | 503
23ПВ0489 | Поверка. Штангенциркули ШЦ, ШЦЦ, ШЦК [от 320 до 630 мм] | Поверка | Нет | 52058-12 | ШЦ-II-500-1250-0,1 | 503
23ПВ0489 | Поверка. Штангенциркули ШЦ, ШЦЦ, ШЦК [от 320 до 630 мм] | Поверка | Нет | 52058-12 | ШЦ-II-500-1600-0,1 | 503
23ПВ0489 | Поверка. Штангенциркули ШЦ, ШЦЦ, ШЦК [от 320 до 630 мм] | Поверка | Нет | 52058-12 | ШЦ-II-800-2000-0,1 | 503
23ПВ0489 | Поверка. Штангенциркули ШЦ, ШЦЦ, ШЦК [от 320 до 630 мм] | Поверка | Нет | 52058-12 | ШЦ-III-500-1250-0,1 | 503
23ПВ0489 | Поверка. Штангенциркули ШЦ, ШЦЦ, ШЦК [от 320 до 630 мм] | Поверка | Нет | 52058-12 | ШЦ-III-500-1600-0,1 | 503
23ПВ0489 | Поверка. Штангенциркули ШЦ, ШЦЦ, ШЦК [от 320 до 630 мм] | Поверка | Нет | 52058-12 | ШЦ-III-800-2000-0,1 | 503
23ПВ0489 | Поверка. Штангенциркули ШЦ, ШЦЦ, ШЦК [от 320 до 630 мм] | Поверка | Нет | 52058-12 | ШЦЦ-II-400-0,01 | 503
23ПВ0489 | Поверка. Штангенциркули ШЦ, ШЦЦ, ШЦК [от 320 до 630 мм] | Поверка | Нет | 52058-12 | ШЦЦ-II-500-0,01 | 503
23ПВ0489 | Поверка. Штангенциркули ШЦ, ШЦЦ, ШЦК [от 320 до 630 мм] | Поверка | Нет | 52058-12 | ШЦЦ-II-250-630-0,01 | 503
23ПВ0489 | Поверка. Штангенциркули ШЦ, ШЦЦ, ШЦК [от 320 до 630 мм] | Поверка | Нет | 52058-12 | ШЦЦ-II-250-800-0,01 | 503
23ПВ0489 | Поверка. Штангенциркули ШЦ, ШЦЦ, ШЦК [от 320 до 630 мм] | Поверка | Нет | 52058-12 | ШЦЦ-II-320-1000-0,01 | 503
23ПВ0489 | Поверка. Штангенциркули ШЦ, ШЦЦ, ШЦК [от 320 до 630 мм] | Поверка | Нет | 52058-12 | ШЦЦ-III-400-0,01 | 503
23ПВ0489 | Поверка. Штангенциркули ШЦ, ШЦЦ, ШЦК [от 320 до 630 мм] | Поверка | Нет | 52058-12 | ШЦЦ-III-500-0,01 | 503
23ПВ0489 | Поверка. Штангенциркули ШЦ, ШЦЦ, ШЦК [от 320 до 630 мм] | Поверка | Нет | 52058-12 | ШЦЦ-III-250-630-0,01 | 503
23ПВ0489 | Поверка. Штангенциркули ШЦ, ШЦЦ, ШЦК [от 320 до 630 мм] | Поверка | Нет | 52058-12 | ШЦЦ-III-250-800-0,01 | 503
23ПВ0489 | Поверка. Штангенциркули ШЦ, ШЦЦ, ШЦК [от 320 до 630 мм] | Поверка | Нет | 52058-12 | ШЦЦ-III-320-1000-0,01 | 503
23ПВ0489 | Поверка. Штангенциркули ШЦ, ШЦЦ, ШЦК [от 320 до 630 мм] | Поверка | Нет | 22088-01 | ШЦ-III-400-0,1 | 503
23ПВ0489 | Поверка. Штангенциркули ШЦ, ШЦЦ, ШЦК [от 320 до 630 мм] | Поверка | Нет | 22088-01 | ШЦ-III-400-0,05 | 503
23ПВ0489 | Поверка. Штангенциркули ШЦ, ШЦЦ, ШЦК [от 320 до 630 мм] | Поверка | Нет | 22088-01 | ШЦ-III-2500-0,05 | 503
23ПВ0489 | Поверка. Штангенциркули ШЦ, ШЦЦ, ШЦК [от 320 до 630 мм] | Поверка | Нет | 22088-01 | ШЦ-III-500-0,1 | 503
23ПВ0489 | Поверка. Штангенциркули ШЦ, ШЦЦ, ШЦК [от 320 до 630 мм] | Поверка | Нет | 22088-01 | ШЦ-III-250-630-0,1 | 503
23ПВ0489 | Поверка. Штангенциркули ШЦ, ШЦЦ, ШЦК [от 320 до 630 мм] | Поверка | Нет | 22088-01 | ШЦ-III-250-800-0,1 | 503
23ПВ0489 | Поверка. Штангенциркули ШЦ, ШЦЦ, ШЦК [от 320 до 630 мм] | Поверка | Нет | 22088-01 | ШЦ-III-320-1000-0,1 | 503
23ПВ0489 | Поверка. Штангенциркули ШЦ, ШЦЦ, ШЦК [от 320 до 630 мм] | Поверка | Нет | 260-49 | ШЦ-400 | 503
23ПВ0489 | Поверка. Штангенциркули ШЦ, ШЦЦ, ШЦК [от 320 до 630 мм] | Поверка | Нет | 260-49 | ШЦ-500 | 503
23ПВ0489 | Поверка. Штангенциркули ШЦ, ШЦЦ, ШЦК [от 320 до 630 мм] | Поверка | Нет | 260-49 | ШЦ-600 | 503
23ПВ0489 | Поверка. Штангенциркули ШЦ, ШЦЦ, ШЦК [от 320 до 630 мм] | Поверка | Нет | 260-49 | ШЦ-800 | 503
23ПВ0489 | Поверка. Штангенциркули ШЦ, ШЦЦ, ШЦК [от 320 до 630 мм] | Поверка | Нет | 260-49 | ШЦ-1000 | 503
23ПВ0489 | Поверка. Штангенциркули ШЦ, ШЦЦ, ШЦК [от 320 до 630 мм] | Поверка | Нет | 41095-09 | ШЦ-Ш (0-400) мм | 503
23ПВ0489 | Поверка. Штангенциркули ШЦ, ШЦЦ, ШЦК [от 320 до 630 мм] | Поверка | Нет | 41095-09 | ШЦ-Ш (0-500) мм | 503
23ПВ0489 | Поверка. Штангенциркули ШЦ, ШЦЦ, ШЦК [от 320 до 630 мм] | Поверка | Нет | 41095-09 | ШЦ-Ш (250-630) мм | 503
23ПВ0489 | Поверка. Штангенциркули ШЦ, ШЦЦ, ШЦК [от 320 до 630 мм] | Поверка | Нет | 41095-09 | ШЦ-Ш (250-800) мм | 503
23ПВ0489 | Поверка. Штангенциркули ШЦ, ШЦЦ, ШЦК [от 320 до 630 мм] | Поверка | Нет | 41095-09 | ШЦ-Ш (320-1000) мм | 503
23ПВ0489 | Поверка. Штангенциркули ШЦ, ШЦЦ, ШЦК [от 320 до 630 мм] | Поверка | Нет | 41095-09 | ШЦ-Ш (500-1600) мм | 503
23ПВ0489 | Поверка. Штангенциркули ШЦ, ШЦЦ, ШЦК [от 320 до 630 мм] | Поверка | Нет | 32368-11 | ШЦ-II-400-0,05 | 503
23ПВ0489 | Поверка. Штангенциркули ШЦ, ШЦЦ, ШЦК [от 320 до 630 мм] | Поверка | Нет | 32368-11 | ШЦ-II-400-0,1 | 503
23ПВ0489 | Поверка. Штангенциркули ШЦ, ШЦЦ, ШЦК [от 320 до 630 мм] | Поверка | Нет | 32368-11 | ШЦ-II-500-0,05 | 503
23ПВ0489 | Поверка. Штангенциркули ШЦ, ШЦЦ, ШЦК [от 320 до 630 мм] | Поверка | Нет | 32368-11 | ШЦ-II-500-0,1 | 503
23ПВ0489 | Поверка. Штангенциркули ШЦ, ШЦЦ, ШЦК [от 320 до 630 мм] | Поверка | Нет | 32368-11 | ШЦ-II-250-630-0,05 | 503
23ПВ0489 | Поверка. Штангенциркули ШЦ, ШЦЦ, ШЦК [от 320 до 630 мм] | Поверка | Нет | 32368-11 | ШЦ-II-250-630-0,1 | 503
23ПВ0489 | Поверка. Штангенциркули ШЦ, ШЦЦ, ШЦК [от 320 до 630 мм] | Поверка | Нет | 32368-11 | ШЦ-II-250-800-0,05 | 503
23ПВ0489 | Поверка. Штангенциркули ШЦ, ШЦЦ, ШЦК [от 320 до 630 мм] | Поверка | Нет | 32368-11 | ШЦ-II-250-800-0,1 | 503
23ПВ0489 | Поверка. Штангенциркули ШЦ, ШЦЦ, ШЦК [от 320 до 630 мм] | Поверка | Нет | 32368-11 | ШЦ-II-320-1000-0,05 | 503
23ПВ0489 | Поверка. Штангенциркули ШЦ, ШЦЦ, ШЦК [от 320 до 630 мм] | Поверка | Нет | 32368-11 | ШЦ-II-320-1000-0,1 | 503
23ПВ0489 | Поверка. Штангенциркули ШЦ, ШЦЦ, ШЦК [от 320 до 630 мм] | Поверка | Нет | 32368-11 | ШЦ-II-500-1250-0,05 | 503
23ПВ0489 | Поверка. Штангенциркули ШЦ, ШЦЦ, ШЦК [от 320 до 630 мм] | Поверка | Нет | 32368-11 | ШЦ-II-500-1250-0,1 | 503
23ПВ0489 | Поверка. Штангенциркули ШЦ, ШЦЦ, ШЦК [от 320 до 630 мм] | Поверка | Нет | 32368-11 | ШЦ-II-500-1600-0,05 | 503
23ПВ0489 | Поверка. Штангенциркули ШЦ, ШЦЦ, ШЦК [от 320 до 630 мм] | Поверка | Нет | 32368-11 | ШЦ-II-500-1600-0,1 | 503
23ПВ0489 | Поверка. Штангенциркули ШЦ, ШЦЦ, ШЦК [от 320 до 630 мм] | Поверка | Нет | 32368-11 | ШЦ-III-250-630-0,05 | 503
23ПВ0489 | Поверка. Штангенциркули ШЦ, ШЦЦ, ШЦК [от 320 до 630 мм] | Поверка | Нет | 32368-11 | ШЦ-III-250-630-0,1 | 503
23ПВ0489 | Поверка. Штангенциркули ШЦ, ШЦЦ, ШЦК [от 320 до 630 мм] | Поверка | Нет | 32368-11 | ШЦ-III-250-800-0,05 | 503
23ПВ0489 | Поверка. Штангенциркули ШЦ, ШЦЦ, ШЦК [от 320 до 630 мм] | Поверка | Нет | 32368-11 | ШЦ-III-250-800-0,1 | 503
23ПВ0489 | Поверка. Штангенциркули ШЦ, ШЦЦ, ШЦК [от 320 до 630 мм] | Поверка | Нет | 32368-11 | ШЦ-III-320-1000-0,05 | 503
23ПВ0489 | Поверка. Штангенциркули ШЦ, ШЦЦ, ШЦК [от 320 до 630 мм] | Поверка | Нет | 32368-11 | ШЦ-III-320-1000-0,1 | 503
23ПВ0489 | Поверка. Штангенциркули ШЦ, ШЦЦ, ШЦК [от 320 до 630 мм] | Поверка | Нет | 32368-11 | ШЦ-III-500-1250-0,05 | 503
23ПВ0489 | Поверка. Штангенциркули ШЦ, ШЦЦ, ШЦК [от 320 до 630 мм] | Поверка | Нет | 32368-11 | ШЦ-III-500-1250-0,1 | 503
23ПВ0489 | Поверка. Штангенциркули ШЦ, ШЦЦ, ШЦК [от 320 до 630 мм] | Поверка | Нет | 32368-11 | ШЦ-III-500-1600-0,05 | 503
23ПВ0489 | Поверка. Штангенциркули ШЦ, ШЦЦ, ШЦК [от 320 до 630 мм] | Поверка | Нет | 32368-11 | ШЦ-III-500-1600-0,1 | 503
23ПВ0489 | Поверка. Штангенциркули ШЦ, ШЦЦ, ШЦК [от 320 до 630 мм] | Поверка | Нет | 32368-11 | ШЦЦ-II-400-0,01 | 503
23ПВ0489 | Поверка. Штангенциркули ШЦ, ШЦЦ, ШЦК [от 320 до 630 мм] | Поверка | Нет | 32368-11 | ШЦЦ-II-500-0,01 | 503
23ПВ0489 | Поверка. Штангенциркули ШЦ, ШЦЦ, ШЦК [от 320 до 630 мм] | Поверка | Нет | 32368-11 | ШЦЦ-II-250-630-0,01 | 503
23ПВ0489 | Поверка. Штангенциркули ШЦ, ШЦЦ, ШЦК [от 320 до 630 мм] | Поверка | Нет | 32368-11 | ШЦЦ-II-250-800-0,01 | 503
23ПВ0489 | Поверка. Штангенциркули ШЦ, ШЦЦ, ШЦК [от 320 до 630 мм] | Поверка | Нет | 32368-11 | ШЦЦ-II-320-1000-0,01 | 503
23ПВ0489 | Поверка. Штангенциркули ШЦ, ШЦЦ, ШЦК [от 320 до 630 мм] | Поверка | Нет | 32368-11 | ШЦЦ-III-400-0,01 | 503
23ПВ0489 | Поверка. Штангенциркули ШЦ, ШЦЦ, ШЦК [от 320 до 630 мм] | Поверка | Нет | 32368-11 | ШЦЦ-III-500-0,01 | 503
23ПВ0489 | Поверка. Штангенциркули ШЦ, ШЦЦ, ШЦК [от 320 до 630 мм] | Поверка | Нет | 32368-11 | ШЦЦ-III-250-630-0,01 | 503
23ПВ0489 | Поверка. Штангенциркули ШЦ, ШЦЦ, ШЦК [от 320 до 630 мм] | Поверка | Нет | 32368-11 | ШЦЦ-III-250-800-0,01 | 503
23ПВ0489 | Поверка. Штангенциркули ШЦ, ШЦЦ, ШЦК [от 320 до 630 мм] | Поверка | Нет | 32368-11 | ШЦЦ-III-320-1000-0,01 | 503
23ПВ0489 | Поверка. Штангенциркули ШЦ, ШЦЦ, ШЦК [от 320 до 630 мм] | Поверка | Нет | 32108-14 | ШЦ-I | 503
23ПВ0489 | Поверка. Штангенциркули ШЦ, ШЦЦ, ШЦК [от 320 до 630 мм] | Поверка | Нет | 32108-14 | ШЦЦ-I | 503
23ПВ0489 | Поверка. Штангенциркули ШЦ, ШЦЦ, ШЦК [от 320 до 630 мм] | Поверка | Нет | 32108-14 | ШЦК-I | 503
23ПВ0489 | Поверка. Штангенциркули ШЦ, ШЦЦ, ШЦК [от 320 до 630 мм] | Поверка | Нет | 32108-14 | ШЦ-II | 503
23ПВ0489 | Поверка. Штангенциркули ШЦ, ШЦЦ, ШЦК [от 320 до 630 мм] | Поверка | Нет | 32108-14 | ШЦ-III | 503
23ПВ0489 | Поверка. Штангенциркули ШЦ, ШЦЦ, ШЦК [от 320 до 630 мм] | Поверка | Нет | 32108-14 | ШЦЦ-III | 503
23ПВ0489 | Поверка. Штангенциркули ШЦ, ШЦЦ, ШЦК [от 320 до 630 мм] | Поверка | Нет | 52151-12 | ШЦ-I | 503
23ПВ0489 | Поверка. Штангенциркули ШЦ, ШЦЦ, ШЦК [от 320 до 630 мм] | Поверка | Нет | 52151-12 | ШЦК-I | 503
23ПВ0489 | Поверка. Штангенциркули ШЦ, ШЦЦ, ШЦК [от 320 до 630 мм] | Поверка | Нет | 52151-12 | ШЦЦ-I | 503
23ПВ0489 | Поверка. Штангенциркули ШЦ, ШЦЦ, ШЦК [от 320 до 630 мм] | Поверка | Нет | 52151-12 | ШЦ-II | 503
23ПВ0489 | Поверка. Штангенциркули ШЦ, ШЦЦ, ШЦК [от 320 до 630 мм] | Поверка | Нет | 52151-12 | ШЦЦ-II | 503
23ПВ0489 | Поверка. Штангенциркули ШЦ, ШЦЦ, ШЦК [от 320 до 630 мм] | Поверка | Нет | 52151-12 | ШЦ-III | 503
23ПВ0489 | Поверка. Штангенциркули ШЦ, ШЦЦ, ШЦК [от 320 до 630 мм] | Поверка | Нет | 52151-12 | ШЦЦ-III | 503
23ПВ0489 | Поверка. Штангенциркули ШЦ, ШЦЦ, ШЦК [от 320 до 630 мм] | Поверка | Нет | 43759-10 | Micron с отсчетом по нониусу (0-400) мм | 503
23ПВ0489 | Поверка. Штангенциркули ШЦ, ШЦЦ, ШЦК [от 320 до 630 мм] | Поверка | Нет | 43759-10 | Micron с отсчетом по нониусу (0-500) мм | 503
23ПВ0489 | Поверка. Штангенциркули ШЦ, ШЦЦ, ШЦК [от 320 до 630 мм] | Поверка | Нет | 43759-10 | Micron с отсчетом по нониусу (0-630) мм | 503
23ПВ0489 | Поверка. Штангенциркули ШЦ, ШЦЦ, ШЦК [от 320 до 630 мм] | Поверка | Нет | 43759-10 | Micron с отсчетом по нониусу (0-800) мм | 503
23ПВ0489 | Поверка. Штангенциркули ШЦ, ШЦЦ, ШЦК [от 320 до 630 мм] | Поверка | Нет | 43759-10 | Micron с отсчетом по нониусу (0-1000) мм | 503
23ПВ0489 | Поверка. Штангенциркули ШЦ, ШЦЦ, ШЦК [от 320 до 630 мм] | Поверка | Нет | 43759-10 | Micron с отсчетом по нониусу (0-1600) мм | 503
23ПВ0489 | Поверка. Штангенциркули ШЦ, ШЦЦ, ШЦК [от 320 до 630 мм] | Поверка | Нет | 43759-10 | Micron с отсчетом по нониусу (0-2000) мм | 503
23ПВ0489 | Поверка. Штангенциркули ШЦ, ШЦЦ, ШЦК [от 320 до 630 мм] | Поверка | Нет | 43759-10 | Micron с цифровым отсчетным устройством (0-400) мм | 503
23ПВ0489 | Поверка. Штангенциркули ШЦ, ШЦЦ, ШЦК [от 320 до 630 мм] | Поверка | Нет | 43759-10 | Micron с цифровым отсчетным устройством (0-500) мм | 503
23ПВ0489 | Поверка. Штангенциркули ШЦ, ШЦЦ, ШЦК [от 320 до 630 мм] | Поверка | Нет | 43759-10 | Micron с цифровым отсчетным устройством (0-600) мм | 503
23ПВ0489 | Поверка. Штангенциркули ШЦ, ШЦЦ, ШЦК [от 320 до 630 мм] | Поверка | Нет | 43759-10 | Micron с цифровым отсчетным устройством (0-630) мм | 503
23ПВ0489 | Поверка. Штангенциркули ШЦ, ШЦЦ, ШЦК [от 320 до 630 мм] | Поверка | Нет | 43759-10 | Micron с цифровым отсчетным устройством (0-800) мм | 503
23ПВ0489 | Поверка. Штангенциркули ШЦ, ШЦЦ, ШЦК [от 320 до 630 мм] | Поверка | Нет | 43759-10 | Micron с цифровым отсчетным устройством (0-1000) мм | 503
23ПВ0489 | Поверка. Штангенциркули ШЦ, ШЦЦ, ШЦК [от 320 до 630 мм] | Поверка | Нет | 43759-10 | Micron с цифровым отсчетным устройством (0-2000) мм | 503
23ПВ0489 | Поверка. Штангенциркули ШЦ, ШЦЦ, ШЦК [от 320 до 630 мм] | Поверка | Нет | 45393-10 | Primat (0-500) мм | 503
23ПВ0489 | Поверка. Штангенциркули ШЦ, ШЦЦ, ШЦК [от 320 до 630 мм] | Поверка | Нет | 30891-12 | Серия 160 | 503
23ПВ0489 | Поверка. Штангенциркули ШЦ, ШЦЦ, ШЦК [от 320 до 630 мм] | Поверка | Нет | 30891-12 | Серия 530 | 503
23ПВ0489 | Поверка. Штангенциркули ШЦ, ШЦЦ, ШЦК [от 320 до 630 мм] | Поверка | Нет | 30891-12 | Серия 533 | 503
23ПВ0489 | Поверка. Штангенциркули ШЦ, ШЦЦ, ШЦК [от 320 до 630 мм] | Поверка | Нет | 30891-12 | Серия 534 | 503
23ПВ0489 | Поверка. Штангенциркули ШЦ, ШЦЦ, ШЦК [от 320 до 630 мм] | Поверка | Нет | 30891-12 | Серия 536 | 503
23ПВ0489 | Поверка. Штангенциркули ШЦ, ШЦЦ, ШЦК [от 320 до 630 мм] | Поверка | Нет | 52630-13 | (0-400) мм | 503
23ПВ0489 | Поверка. Штангенциркули ШЦ, ШЦЦ, ШЦК [от 320 до 630 мм] | Поверка | Нет | 52630-13 | (0-500) мм | 503
23ПВ0489 | Поверка. Штангенциркули ШЦ, ШЦЦ, ШЦК [от 320 до 630 мм] | Поверка | Нет | 52630-13 | (0-630) мм | 503
23ПВ0489 | Поверка. Штангенциркули ШЦ, ШЦЦ, ШЦК [от 320 до 630 мм] | Поверка | Нет | 52630-13 | (0-800) мм | 503
23ПВ0489 | Поверка. Штангенциркули ШЦ, ШЦЦ, ШЦК [от 320 до 630 мм] | Поверка | Нет | 52630-13 | (0-1000) мм | 503
23ПВ0489 | Поверка. Штангенциркули ШЦ, ШЦЦ, ШЦК [от 320 до 630 мм] | Поверка | Нет | 52630-13 | (0-1600) мм | 503
23ПВ0489 | Поверка. Штангенциркули ШЦ, ШЦЦ, ШЦК [от 320 до 630 мм] | Поверка | Нет | 52630-13 | (0-2000) мм | 503
23ПВ0489 | Поверка. Штангенциркули ШЦ, ШЦЦ, ШЦК [от 320 до 630 мм] | Поверка | Нет | 36227-07 | TESA (0-500) мм | 503
23ПВ0489 | Поверка. Штангенциркули ШЦ, ШЦЦ, ШЦК [от 320 до 630 мм] | Поверка | Нет | 36227-07 | TESA (0-600) мм | 503
23ПВ0489 | Поверка. Штангенциркули ШЦ, ШЦЦ, ШЦК [от 320 до 630 мм] | Поверка | Нет | 36227-07 | TESA (0-800) мм | 503
23ПВ0489 | Поверка. Штангенциркули ШЦ, ШЦЦ, ШЦК [от 320 до 630 мм] | Поверка | Нет | 36227-07 | TESA (0-1000) мм | 503
23ПВ0489 | Поверка. Штангенциркули ШЦ, ШЦЦ, ШЦК [от 320 до 630 мм] | Поверка | Нет | 43760-10 | Micron с отсчетом по нониусу (0-400) мм | 503
23ПВ0489 | Поверка. Штангенциркули ШЦ, ШЦЦ, ШЦК [от 320 до 630 мм] | Поверка | Нет | 43760-10 | Micron с отсчетом по нониусу (0-500) мм | 503
23ПВ0489 | Поверка. Штангенциркули ШЦ, ШЦЦ, ШЦК [от 320 до 630 мм] | Поверка | Нет | 43760-10 | Micron с отсчетом по нониусу (0-600) мм | 503
23ПВ0489 | Поверка. Штангенциркули ШЦ, ШЦЦ, ШЦК [от 320 до 630 мм] | Поверка | Нет | 43760-10 | Micron с отсчетом по нониусу (0-630) мм | 503
23ПВ0489 | Поверка. Штангенциркули ШЦ, ШЦЦ, ШЦК [от 320 до 630 мм] | Поверка | Нет | 43760-10 | Micron с отсчетом по нониусу (0-800) мм | 503
23ПВ0489 | Поверка. Штангенциркули ШЦ, ШЦЦ, ШЦК [от 320 до 630 мм] | Поверка | Нет | 43760-10 | Micron с отсчетом по нониусу (0-1000) мм | 503
23ПВ0489 | Поверка. Штангенциркули ШЦ, ШЦЦ, ШЦК [от 320 до 630 мм] | Поверка | Нет | 43760-10 | Micron с отсчетом по нониусу (0-1600) мм | 503
23ПВ0489 | Поверка. Штангенциркули ШЦ, ШЦЦ, ШЦК [от 320 до 630 мм] | Поверка | Нет | 43760-10 | Micron с отсчетом по нониусу (0-2000) мм | 503
23ПВ0489 | Поверка. Штангенциркули ШЦ, ШЦЦ, ШЦК [от 320 до 630 мм] | Поверка | Нет | 43760-10 | Micron с цифровым отсчетным устройством (0-400) мм | 503
23ПВ0489 | Поверка. Штангенциркули ШЦ, ШЦЦ, ШЦК [от 320 до 630 мм] | Поверка | Нет | 43760-10 | Micron с цифровым отсчетным устройством (0-500) мм | 503
23ПВ0489 | Поверка. Штангенциркули ШЦ, ШЦЦ, ШЦК [от 320 до 630 мм] | Поверка | Нет | 43760-10 | Micron с цифровым отсчетным устройством (0-630) мм | 503
23ПВ0489 | Поверка. Штангенциркули ШЦ, ШЦЦ, ШЦК [от 320 до 630 мм] | Поверка | Нет | 43760-10 | Micron с цифровым отсчетным устройством (0-800) мм | 503
23ПВ0489 | Поверка. Штангенциркули ШЦ, ШЦЦ, ШЦК [от 320 до 630 мм] | Поверка | Нет | 43760-10 | Micron с цифровым отсчетным устройством (0-1000) мм | 503
23ПВ0489 | Поверка. Штангенциркули ШЦ, ШЦЦ, ШЦК [от 320 до 630 мм] | Поверка | Нет | 43760-10 | Micron с цифровым отсчетным устройством (0-1600) мм | 503
23ПВ0489 | Поверка. Штангенциркули ШЦ, ШЦЦ, ШЦК [от 320 до 630 мм] | Поверка | Нет | 33746-07 | ШЦ II | 503
23ПВ0489 | Поверка. Штангенциркули ШЦ, ШЦЦ, ШЦК [от 320 до 630 мм] | Поверка | Нет | 33746-07 | ШЦ III | 503
23ПВ0489 | Поверка. Штангенциркули ШЦ, ШЦЦ, ШЦК [от 320 до 630 мм] | Поверка | Нет | 36462-07 | ШЦЦ-I (0-400) мм | 503
23ПВ0489 | Поверка. Штангенциркули ШЦ, ШЦЦ, ШЦК [от 320 до 630 мм] | Поверка | Нет | 36462-07 | ШЦЦ-I (0-500) мм | 503
23ПВ0489 | Поверка. Штангенциркули ШЦ, ШЦЦ, ШЦК [от 320 до 630 мм] | Поверка | Нет | 33745-07 | ШЦЦ II | 503
23ПВ0489 | Поверка. Штангенциркули ШЦ, ШЦЦ, ШЦК [от 320 до 630 мм] | Поверка | Нет | 33745-07 | ШЦЦ III | 503
23ПВ0489 | Поверка. Штангенциркули ШЦ, ШЦЦ, ШЦК [от 320 до 630 мм] | Поверка | Нет | 53558-13 | Primat (0-500) мм | 503
23ПВ0489 | Поверка. Штангенциркули ШЦ, ШЦЦ, ШЦК [от 320 до 630 мм] | Поверка | Нет | 53558-13 | Primat (0-800) мм | 503
23ПВ0489 | Поверка. Штангенциркули ШЦ, ШЦЦ, ШЦК [от 320 до 630 мм] | Поверка | Нет | 53558-13 | Primat (0-1000) мм | 503
23ПВ0489 | Поверка. Штангенциркули ШЦ, ШЦЦ, ШЦК [от 320 до 630 мм] | Поверка | Нет | 36386-07 | TESA IP67 (0-500) мм | 503
23ПВ0489 | Поверка. Штангенциркули ШЦ, ШЦЦ, ШЦК [от 320 до 630 мм] | Поверка | Нет | 36386-07 | TESA IP67 (0-600) мм | 503
23ПВ0489 | Поверка. Штангенциркули ШЦ, ШЦЦ, ШЦК [от 320 до 630 мм] | Поверка | Нет | 36386-07 | TESA IP67 (0-800) мм | 503
23ПВ0489 | Поверка. Штангенциркули ШЦ, ШЦЦ, ШЦК [от 320 до 630 мм] | Поверка | Нет | 36386-07 | TESA IP67 (0-1000) мм | 503
23ПВ0489 | Поверка. Штангенциркули ШЦ, ШЦЦ, ШЦК [от 320 до 630 мм] | Поверка | Нет | 56450-14 | (0-400) мм | 503
23ПВ0489 | Поверка. Штангенциркули ШЦ, ШЦЦ, ШЦК [от 320 до 630 мм] | Поверка | Нет | 56450-14 | (0-500) мм | 503
23ПВ0489 | Поверка. Штангенциркули ШЦ, ШЦЦ, ШЦК [от 320 до 630 мм] | Поверка | Нет | 56450-14 | (0-630) мм | 503
23ПВ0489 | Поверка. Штангенциркули ШЦ, ШЦЦ, ШЦК [от 320 до 630 мм] | Поверка | Нет | 56450-14 | (0-800) мм | 503
23ПВ0489 | Поверка. Штангенциркули ШЦ, ШЦЦ, ШЦК [от 320 до 630 мм] | Поверка | Нет | 56450-14 | (0-1000) мм | 503
23ПВ0489 | Поверка. Штангенциркули ШЦ, ШЦЦ, ШЦК [от 320 до 630 мм] | Поверка | Нет | 56450-14 | (0-1600) мм | 503
23ПВ0489 | Поверка. Штангенциркули ШЦ, ШЦЦ, ШЦК [от 320 до 630 мм] | Поверка | Нет | 56450-14 | (0-2000) мм | 503
23ПВ0489 | Поверка. Штангенциркули ШЦ, ШЦЦ, ШЦК [от 320 до 630 мм] | Поверка | Нет | 62052-15 | (0-400) мм | 503
23ПВ0489 | Поверка. Штангенциркули ШЦ, ШЦЦ, ШЦК [от 320 до 630 мм] | Поверка | Нет | 62052-15 | (0-500) мм | 503
23ПВ0489 | Поверка. Штангенциркули ШЦ, ШЦЦ, ШЦК [от 320 до 630 мм] | Поверка | Нет | 62052-15 | (0-600) мм | 503
23ПВ0489 | Поверка. Штангенциркули ШЦ, ШЦЦ, ШЦК [от 320 до 630 мм] | Поверка | Нет | 62052-15 | (0-630) мм | 503
23ПВ0489 | Поверка. Штангенциркули ШЦ, ШЦЦ, ШЦК [от 320 до 630 мм] | Поверка | Нет | 62052-15 | (0-800) мм | 503
23ПВ0489 | Поверка. Штангенциркули ШЦ, ШЦЦ, ШЦК [от 320 до 630 мм] | Поверка | Нет | 62052-15 | (0-1000) мм | 503
23ПВ0489 | Поверка. Штангенциркули ШЦ, ШЦЦ, ШЦК [от 320 до 630 мм] | Поверка | Нет | 62052-15 | (0-1250) мм | 503
23ПВ0489 | Поверка. Штангенциркули ШЦ, ШЦЦ, ШЦК [от 320 до 630 мм] | Поверка | Нет | 62052-15 | (0-1500) мм | 503
23ПВ0489 | Поверка. Штангенциркули ШЦ, ШЦЦ, ШЦК [от 320 до 630 мм] | Поверка | Нет | 62052-15 | (0-1600) мм | 503
23ПВ0489 | Поверка. Штангенциркули ШЦ, ШЦЦ, ШЦК [от 320 до 630 мм] | Поверка | Нет | 62052-15 | (0-2000) мм | 503
23ПВ0489 | Поверка. Штангенциркули ШЦ, ШЦЦ, ШЦК [от 320 до 630 мм] | Поверка | Нет | 62052-15 | (0-2500) мм | 503
23ПВ0489 | Поверка. Штангенциркули ШЦ, ШЦЦ, ШЦК [от 320 до 630 мм] | Поверка | Нет | 62052-15 | (0-3000) мм | 503
23ПВ0489 | Поверка. Штангенциркули ШЦ, ШЦЦ, ШЦК [от 320 до 630 мм] | Поверка | Нет | 62052-15 | (0-4000) мм | 503
23ПВ0489 | Поверка. Штангенциркули ШЦ, ШЦЦ, ШЦК [от 320 до 630 мм] | Поверка | Нет | 22542-02 | ABSOLUTE Digimatic серий 500 (0-450) мм | 503
23ПВ0489 | Поверка. Штангенциркули ШЦ, ШЦЦ, ШЦК [от 320 до 630 мм] | Поверка | Нет | 22542-02 | ABSOLUTE Digimatic серий 500 (0-600) мм | 503
23ПВ0489 | Поверка. Штангенциркули ШЦ, ШЦЦ, ШЦК [от 320 до 630 мм] | Поверка | Нет | 22542-02 | ABSOLUTE Digimatic серий 500 (0-1000) мм | 503
23ПВ0489 | Поверка. Штангенциркули ШЦ, ШЦЦ, ШЦК [от 320 до 630 мм] | Поверка | Нет | 22542-02 | ABSOLUTE Digimatic серий 550 (0-450) мм | 503
23ПВ0489 | Поверка. Штангенциркули ШЦ, ШЦЦ, ШЦК [от 320 до 630 мм] | Поверка | Нет | 22542-02 | ABSOLUTE Digimatic серий 550 (0-600) мм | 503
23ПВ0489 | Поверка. Штангенциркули ШЦ, ШЦЦ, ШЦК [от 320 до 630 мм] | Поверка | Нет | 22542-02 | ABSOLUTE Digimatic серий 550 (0-1000) мм | 503
23ПВ0489 | Поверка. Штангенциркули ШЦ, ШЦЦ, ШЦК [от 320 до 630 мм] | Поверка | Нет | 22542-02 | ABSOLUTE Digimatic серий 551 (0-500) мм | 503
23ПВ0489 | Поверка. Штангенциркули ШЦ, ШЦЦ, ШЦК [от 320 до 630 мм] | Поверка | Нет | 22542-02 | ABSOLUTE Digimatic серий 551 (0-750) мм | 503
23ПВ0489 | Поверка. Штангенциркули ШЦ, ШЦЦ, ШЦК [от 320 до 630 мм] | Поверка | Нет | 22542-02 | ABSOLUTE Digimatic серий 550 (0-1000) мм | 503
23ПВ0489 | Поверка. Штангенциркули ШЦ, ШЦЦ, ШЦК [от 320 до 630 мм] | Поверка | Нет | 70557-18 | Двусторонние без глубиномера (0-160) мм | 503
23ПВ0489 | Поверка. Штангенциркули ШЦ, ШЦЦ, ШЦК [от 320 до 630 мм] | Поверка | Нет | 70557-18 | Двусторонние без глубиномера (0-200) мм | 503
23ПВ0489 | Поверка. Штангенциркули ШЦ, ШЦЦ, ШЦК [от 320 до 630 мм] | Поверка | Нет | 70557-18 | Двусторонние без глубиномера (0-250) мм | 503
23ПВ0489 | Поверка. Штангенциркули ШЦ, ШЦЦ, ШЦК [от 320 до 630 мм] | Поверка | Нет | 70557-18 | Двусторонние без глубиномера (0-300) мм | 503
23ПВ0489 | Поверка. Штангенциркули ШЦ, ШЦЦ, ШЦК [от 320 до 630 мм] | Поверка | Нет | 70557-18 | Двусторонние без глубиномера (0-400) мм | 503
23ПВ0489 | Поверка. Штангенциркули ШЦ, ШЦЦ, ШЦК [от 320 до 630 мм] | Поверка | Нет | 70557-18 | Двусторонние без глубиномера (0-500) мм | 503
23ПВ0489 | Поверка. Штангенциркули ШЦ, ШЦЦ, ШЦК [от 320 до 630 мм] | Поверка | Нет | 70557-18 | Двусторонние без глубиномера (0-600) мм | 503
23ПВ0489 | Поверка. Штангенциркули ШЦ, ШЦЦ, ШЦК [от 320 до 630 мм] | Поверка | Нет | 70557-18 | Двусторонние без глубиномера (0-630) мм | 503
23ПВ0489 | Поверка. Штангенциркули ШЦ, ШЦЦ, ШЦК [от 320 до 630 мм] | Поверка | Нет | 70557-18 | Двусторонние без глубиномера (0-800) мм | 503
23ПВ0489 | Поверка. Штангенциркули ШЦ, ШЦЦ, ШЦК [от 320 до 630 мм] | Поверка | Нет | 70557-18 | Двусторонние без глубиномера (0-1000) мм | 503
23ПВ0489 | Поверка. Штангенциркули ШЦ, ШЦЦ, ШЦК [от 320 до 630 мм] | Поверка | Нет | 70557-18 | Двусторонние без глубиномера (0-1250) мм | 503
23ПВ0489 | Поверка. Штангенциркули ШЦ, ШЦЦ, ШЦК [от 320 до 630 мм] | Поверка | Нет | 70557-18 | Двусторонние без глубиномера (0-1500) мм | 503
23ПВ0489 | Поверка. Штангенциркули ШЦ, ШЦЦ, ШЦК [от 320 до 630 мм] | Поверка | Нет | 70557-18 | Двусторонние без глубиномера (0-1600) мм | 503
23ПВ0489 | Поверка. Штангенциркули ШЦ, ШЦЦ, ШЦК [от 320 до 630 мм] | Поверка | Нет | 70557-18 | Двусторонние без глубиномера (0-2000) мм | 503
23ПВ0489 | Поверка. Штангенциркули ШЦ, ШЦЦ, ШЦК [от 320 до 630 мм] | Поверка | Нет | 70557-18 | Односторонние (0-400) мм | 503
23ПВ0489 | Поверка. Штангенциркули ШЦ, ШЦЦ, ШЦК [от 320 до 630 мм] | Поверка | Нет | 70557-18 | Односторонние (0-500) мм | 503
23ПВ0489 | Поверка. Штангенциркули ШЦ, ШЦЦ, ШЦК [от 320 до 630 мм] | Поверка | Нет | 70557-18 | Односторонние (0-600) мм | 503
23ПВ0489 | Поверка. Штангенциркули ШЦ, ШЦЦ, ШЦК [от 320 до 630 мм] | Поверка | Нет | 70557-18 | Односторонние (0-630) мм | 503
23ПВ0489 | Поверка. Штангенциркули ШЦ, ШЦЦ, ШЦК [от 320 до 630 мм] | Поверка | Нет | 70557-18 | Односторонние (0-800) мм | 503
23ПВ0489 | Поверка. Штангенциркули ШЦ, ШЦЦ, ШЦК [от 320 до 630 мм] | Поверка | Нет | 70557-18 | Односторонние (0-1000) мм | 503
23ПВ0489 | Поверка. Штангенциркули ШЦ, ШЦЦ, ШЦК [от 320 до 630 мм] | Поверка | Нет | 70557-18 | Односторонние (0-1250) мм | 503
23ПВ0489 | Поверка. Штангенциркули ШЦ, ШЦЦ, ШЦК [от 320 до 630 мм] | Поверка | Нет | 70557-18 | Односторонние (0-1500) мм | 503
23ПВ0489 | Поверка. Штангенциркули ШЦ, ШЦЦ, ШЦК [от 320 до 630 мм] | Поверка | Нет | 70557-18 | Односторонние (0-1600) мм | 503
23ПВ0489 | Поверка. Штангенциркули ШЦ, ШЦЦ, ШЦК [от 320 до 630 мм] | Поверка | Нет | 70557-18 | Односторонние (0-2000) мм | 503
23ПВ0490 | Поверка. Штангенциркули ШЦ, ШЦЦ, ШЦК [от 630 до 1600 мм] | Поверка | Нет | 45958-10 | MarCal 18 EWR | 979
23ПВ0490 | Поверка. Штангенциркули ШЦ, ШЦЦ, ШЦК [от 630 до 1600 мм] | Поверка | Нет | 45958-10 | MarCal 18 ESA | 979
23ПВ0490 | Поверка. Штангенциркули ШЦ, ШЦЦ, ШЦК [от 630 до 1600 мм] | Поверка | Нет | 24156-02 | ШЦ-I (Тулз) | 979
23ПВ0490 | Поверка. Штангенциркули ШЦ, ШЦЦ, ШЦК [от 630 до 1600 мм] | Поверка | Нет | 24156-02 | ШЦЦ-I (Тулз) | 979
23ПВ0490 | Поверка. Штангенциркули ШЦ, ШЦЦ, ШЦК [от 630 до 1600 мм] | Поверка | Нет | 24156-02 | ШЦК-I (Тулз) | 979
23ПВ0490 | Поверка. Штангенциркули ШЦ, ШЦЦ, ШЦК [от 630 до 1600 мм] | Поверка | Нет | 24156-02 | ШЦ-II (Тулз) | 979
23ПВ0490 | Поверка. Штангенциркули ШЦ, ШЦЦ, ШЦК [от 630 до 1600 мм] | Поверка | Нет | 24156-02 | ШЦЦ-II (Тулз) | 979
23ПВ0490 | Поверка. Штангенциркули ШЦ, ШЦЦ, ШЦК [от 630 до 1600 мм] | Поверка | Нет | 24156-02 | ШЦЦ-III (Тулз) | 979
23ПВ0490 | Поверка. Штангенциркули ШЦ, ШЦЦ, ШЦК [от 630 до 1600 мм] | Поверка | Нет | 24156-02 | ШЦ-III (Тулз) | 979
23ПВ0490 | Поверка. Штангенциркули ШЦ, ШЦЦ, ШЦК [от 630 до 1600 мм] | Поверка | Нет | 24156-02 | ШЦЦС-115 (Тулз) | 979
23ПВ0490 | Поверка. Штангенциркули ШЦ, ШЦЦ, ШЦК [от 630 до 1600 мм] | Поверка | Нет | 24156-02 | ШЦЦС-116 (Тулз) | 979
23ПВ0490 | Поверка. Штангенциркули ШЦ, ШЦЦ, ШЦК [от 630 до 1600 мм] | Поверка | Нет | 24156-02 | ШЦЦС-123 (Тулз) | 979
23ПВ0490 | Поверка. Штангенциркули ШЦ, ШЦЦ, ШЦК [от 630 до 1600 мм] | Поверка | Нет | 26095-03 | ШЦ (Micron) | 979
23ПВ0490 | Поверка. Штангенциркули ШЦ, ШЦЦ, ШЦК [от 630 до 1600 мм] | Поверка | Нет | 26095-03 | ШЦЦ (Micron) | 979
23ПВ0490 | Поверка. Штангенциркули ШЦ, ШЦЦ, ШЦК [от 630 до 1600 мм] | Поверка | Нет | 22088-07 | ШЦ-III (ЧИЗ) | 979
23ПВ0490 | Поверка. Штангенциркули ШЦ, ШЦЦ, ШЦК [от 630 до 1600 мм] | Поверка | Нет | 32368-06 | ШЦ-III-800-0,05 (КИ) | 979
23ПВ0490 | Поверка. Штангенциркули ШЦ, ШЦЦ, ШЦК [от 630 до 1600 мм] | Поверка | Нет | 32368-06 | ШЦ-III-800-0,1 (КИ) | 979
23ПВ0490 | Поверка. Штангенциркули ШЦ, ШЦЦ, ШЦК [от 630 до 1600 мм] | Поверка | Нет | 32368-06 | ШЦ-III-1000-0,1б (КИ) | 979
23ПВ0490 | Поверка. Штангенциркули ШЦ, ШЦЦ, ШЦК [от 630 до 1600 мм] | Поверка | Нет | 36677-08 | ШЦ-II-800 | 979
23ПВ0490 | Поверка. Штангенциркули ШЦ, ШЦЦ, ШЦК [от 630 до 1600 мм] | Поверка | Нет | 49805-12 | ABSOLUTE DIGIMATIC серии 500 | 979
23ПВ0490 | Поверка. Штангенциркули ШЦ, ШЦЦ, ШЦК [от 630 до 1600 мм] | Поверка | Нет | 49805-12 | ABSOLUTE DIGIMATIC серии 550 | 979
23ПВ0490 | Поверка. Штангенциркули ШЦ, ШЦЦ, ШЦК [от 630 до 1600 мм] | Поверка | Нет | 49805-12 | ABSOLUTE DIGIMATIC серии 551 | 979
23ПВ0490 | Поверка. Штангенциркули ШЦ, ШЦЦ, ШЦК [от 630 до 1600 мм] | Поверка | Нет | 49805-12 | ABSOLUTE DIGIMATIC серии 552 | 979
23ПВ0490 | Поверка. Штангенциркули ШЦ, ШЦЦ, ШЦК [от 630 до 1600 мм] | Поверка | Нет | 49805-12 | ABSOLUTE DIGIMATIC серии 573 | 979
23ПВ0490 | Поверка. Штангенциркули ШЦ, ШЦЦ, ШЦК [от 630 до 1600 мм] | Поверка | Нет | 52058-12 | ШЦ (ЧИЗ) | 979
23ПВ0490 | Поверка. Штангенциркули ШЦ, ШЦЦ, ШЦК [от 630 до 1600 мм] | Поверка | Нет | 52058-12 | ШЦК (ЧИЗ) | 979
23ПВ0490 | Поверка. Штангенциркули ШЦ, ШЦЦ, ШЦК [от 630 до 1600 мм] | Поверка | Нет | 52058-12 | ШЦЦ (ЧИЗ) | 979
23ПВ0490 | Поверка. Штангенциркули ШЦ, ШЦЦ, ШЦК [от 630 до 1600 мм] | Поверка | Нет | 22088-01 | ШЦ-II (ЧИЗ) | 979
23ПВ0490 | Поверка. Штангенциркули ШЦ, ШЦЦ, ШЦК [от 630 до 1600 мм] | Поверка | Нет | 22088-01 | ШЦ-III (ЧИЗ) | 979
23ПВ0490 | Поверка. Штангенциркули ШЦ, ШЦЦ, ШЦК [от 630 до 1600 мм] | Поверка | Нет | 54223-13 | ШЦ (Тулз) | 979
23ПВ0490 | Поверка. Штангенциркули ШЦ, ШЦЦ, ШЦК [от 630 до 1600 мм] | Поверка | Нет | 54223-13 | ШЦЦ (Тулз) | 979
23ПВ0490 | Поверка. Штангенциркули ШЦ, ШЦЦ, ШЦК [от 630 до 1600 мм] | Поверка | Нет | 260-49 | ШЦ (Калибр) | 979
23ПВ0490 | Поверка. Штангенциркули ШЦ, ШЦЦ, ШЦК [от 630 до 1600 мм] | Поверка | Нет | 41095-09 | ШЦ-III (Меритель) | 979
23ПВ0490 | Поверка. Штангенциркули ШЦ, ШЦЦ, ШЦК [от 630 до 1600 мм] | Поверка | Нет | 32368-11 | ШЦ (КИ) | 979
23ПВ0490 | Поверка. Штангенциркули ШЦ, ШЦЦ, ШЦК [от 630 до 1600 мм] | Поверка | Нет | 32368-11 | ШЦЦ (КИ) | 979
23ПВ0490 | Поверка. Штангенциркули ШЦ, ШЦЦ, ШЦК [от 630 до 1600 мм] | Поверка | Нет | 35795-07 | ШЦ-I (Тулз) | 979
23ПВ0490 | Поверка. Штангенциркули ШЦ, ШЦЦ, ШЦК [от 630 до 1600 мм] | Поверка | Нет | 35795-07 | ШЦЦ-I (Тулз) | 979
23ПВ0490 | Поверка. Штангенциркули ШЦ, ШЦЦ, ШЦК [от 630 до 1600 мм] | Поверка | Нет | 35795-07 | ШЦК-I (Тулз) | 979
23ПВ0490 | Поверка. Штангенциркули ШЦ, ШЦЦ, ШЦК [от 630 до 1600 мм] | Поверка | Нет | 35795-07 | ШЦ-II (Тулз) | 979
23ПВ0490 | Поверка. Штангенциркули ШЦ, ШЦЦ, ШЦК [от 630 до 1600 мм] | Поверка | Нет | 35795-07 | ШЦЦ-II (Тулз) | 979
23ПВ0490 | Поверка. Штангенциркули ШЦ, ШЦЦ, ШЦК [от 630 до 1600 мм] | Поверка | Нет | 35795-07 | ШЦ-III (Тулз) | 979
23ПВ0490 | Поверка. Штангенциркули ШЦ, ШЦЦ, ШЦК [от 630 до 1600 мм] | Поверка | Нет | 35795-07 | ШЦЦ-III (Тулз) | 979
23ПВ0490 | Поверка. Штангенциркули ШЦ, ШЦЦ, ШЦК [от 630 до 1600 мм] | Поверка | Нет | 35795-07 | ШЦ-V (Тулз) | 979
23ПВ0490 | Поверка. Штангенциркули ШЦ, ШЦЦ, ШЦК [от 630 до 1600 мм] | Поверка | Нет | 35795-07 | ШЦЦ-V (Тулз) | 979
23ПВ0490 | Поверка. Штангенциркули ШЦ, ШЦЦ, ШЦК [от 630 до 1600 мм] | Поверка | Нет | 35795-07 | ШЦЦС-115 (Тулз) | 979
23ПВ0490 | Поверка. Штангенциркули ШЦ, ШЦЦ, ШЦК [от 630 до 1600 мм] | Поверка | Нет | 35795-07 | ШЦЦС-116 (Тулз) | 979
23ПВ0490 | Поверка. Штангенциркули ШЦ, ШЦЦ, ШЦК [от 630 до 1600 мм] | Поверка | Нет | 35795-07 | ШЦЦС-123 (Тулз) | 979
23ПВ0490 | Поверка. Штангенциркули ШЦ, ШЦЦ, ШЦК [от 630 до 1600 мм] | Поверка | Нет | 52151-12 | ШЦ (Туламаш) | 979
23ПВ0490 | Поверка. Штангенциркули ШЦ, ШЦЦ, ШЦК [от 630 до 1600 мм] | Поверка | Нет | 52151-12 | ШЦЦ (Туламаш) | 979
23ПВ0490 | Поверка. Штангенциркули ШЦ, ШЦЦ, ШЦК [от 630 до 1600 мм] | Поверка | Нет | 52414-13 | 603 | 979
23ПВ0490 | Поверка. Штангенциркули ШЦ, ШЦЦ, ШЦК [от 630 до 1600 мм] | Поверка | Нет | 52414-13 | 605А | 979
23ПВ0490 | Поверка. Штангенциркули ШЦ, ШЦЦ, ШЦК [от 630 до 1600 мм] | Поверка | Нет | 43759-10 | Micron | 979
23ПВ0490 | Поверка. Штангенциркули ШЦ, ШЦЦ, ШЦК [от 630 до 1600 мм] | Поверка | Нет | 30891-12 | серии 160 | 979
23ПВ0490 | Поверка. Штангенциркули ШЦ, ШЦЦ, ШЦК [от 630 до 1600 мм] | Поверка | Нет | 30891-12 | серии 530 | 979
23ПВ0490 | Поверка. Штангенциркули ШЦ, ШЦЦ, ШЦК [от 630 до 1600 мм] | Поверка | Нет | 30891-12 | серии 533 | 979
23ПВ0490 | Поверка. Штангенциркули ШЦ, ШЦЦ, ШЦК [от 630 до 1600 мм] | Поверка | Нет | 30891-12 | серии 534 | 979
23ПВ0490 | Поверка. Штангенциркули ШЦ, ШЦЦ, ШЦК [от 630 до 1600 мм] | Поверка | Нет | 52630-13 | G.T.O. | 979
23ПВ0490 | Поверка. Штангенциркули ШЦ, ШЦЦ, ШЦК [от 630 до 1600 мм] | Поверка | Нет | 36227-07 | TESA | 979
23ПВ0490 | Поверка. Штангенциркули ШЦ, ШЦЦ, ШЦК [от 630 до 1600 мм] | Поверка | Нет | 43760-10 | Micron | 979
23ПВ0490 | Поверка. Штангенциркули ШЦ, ШЦЦ, ШЦК [от 630 до 1600 мм] | Поверка | Нет | 33746-07 | ШЦ (Etalon) | 979
23ПВ0490 | Поверка. Штангенциркули ШЦ, ШЦЦ, ШЦК [от 630 до 1600 мм] | Поверка | Нет | 33745-07 | ШЦЦ (Etalon) | 979
23ПВ0490 | Поверка. Штангенциркули ШЦ, ШЦЦ, ШЦК [от 630 до 1600 мм] | Поверка | Нет | 53558-13 | Primat | 979
23ПВ0490 | Поверка. Штангенциркули ШЦ, ШЦЦ, ШЦК [от 630 до 1600 мм] | Поверка | Нет | 36386-07 | TESA IP67 | 979
23ПВ0490 | Поверка. Штангенциркули ШЦ, ШЦЦ, ШЦК [от 630 до 1600 мм] | Поверка | Нет | 56450-14 | GRIFF | 979
23ПВ0490 | Поверка. Штангенциркули ШЦ, ШЦЦ, ШЦК [от 630 до 1600 мм] | Поверка | Нет | 62052-15 | SHAN | 979
23ПВ0490 | Поверка. Штангенциркули ШЦ, ШЦЦ, ШЦК [от 630 до 1600 мм] | Поверка | Нет | 54815-13 | 127 (Тулз) | 979
23ПВ0490 | Поверка. Штангенциркули ШЦ, ШЦЦ, ШЦК [от 630 до 1600 мм] | Поверка | Нет | 36767-08 | ШЦ-III-800 (ЧИЗ) | 979
23ПВ0490 | Поверка. Штангенциркули ШЦ, ШЦЦ, ШЦК [от 630 до 1600 мм] | Поверка | Нет | 36767-08 | ШЦ-III-1000 (ЧИЗ) | 979
23ПВ0490 | Поверка. Штангенциркули ШЦ, ШЦЦ, ШЦК [от 630 до 1600 мм] | Поверка | Нет | 61563-15 | 040 005 | 979
23ПВ0490 | Поверка. Штангенциркули ШЦ, ШЦЦ, ШЦК [от 630 до 1600 мм] | Поверка | Нет | 61563-15 | 040 040 | 979
23ПВ0490 | Поверка. Штангенциркули ШЦ, ШЦЦ, ШЦК [от 630 до 1600 мм] | Поверка | Нет | 58489-14 | 1230 | 979
23ПВ0490 | Поверка. Штангенциркули ШЦ, ШЦЦ, ШЦК [от 630 до 1600 мм] | Поверка | Нет | 58489-14 | 1231 | 979
23ПВ0490 | Поверка. Штангенциркули ШЦ, ШЦЦ, ШЦК [от 630 до 1600 мм] | Поверка | Нет | 58489-14 | 1234 | 979
23ПВ0490 | Поверка. Штангенциркули ШЦ, ШЦЦ, ШЦК [от 630 до 1600 мм] | Поверка | Нет | 58489-14 | 1235 | 979
23ПВ0490 | Поверка. Штангенциркули ШЦ, ШЦЦ, ШЦК [от 630 до 1600 мм] | Поверка | Нет | 58489-14 | 1240 | 979
23ПВ0490 | Поверка. Штангенциркули ШЦ, ШЦЦ, ШЦК [от 630 до 1600 мм] | Поверка | Нет | 58489-14 | 1241 | 979
23ПВ0490 | Поверка. Штангенциркули ШЦ, ШЦЦ, ШЦК [от 630 до 1600 мм] | Поверка | Нет | 58489-14 | 1242 | 979
23ПВ0490 | Поверка. Штангенциркули ШЦ, ШЦЦ, ШЦК [от 630 до 1600 мм] | Поверка | Нет | 58489-14 | 1243 | 979
23ПВ0490 | Поверка. Штангенциркули ШЦ, ШЦЦ, ШЦК [от 630 до 1600 мм] | Поверка | Нет | 58489-14 | 0222 | 979
23ПВ0490 | Поверка. Штангенциркули ШЦ, ШЦЦ, ШЦК [от 630 до 1600 мм] | Поверка | Нет | 58489-14 | 0223 | 979
23ПВ0490 | Поверка. Штангенциркули ШЦ, ШЦЦ, ШЦК [от 630 до 1600 мм] | Поверка | Нет | 58489-14 | 0224 | 979
23ПВ0490 | Поверка. Штангенциркули ШЦ, ШЦЦ, ШЦК [от 630 до 1600 мм] | Поверка | Нет | 58489-14 | 0225 | 979
23ПВ0490 | Поверка. Штангенциркули ШЦ, ШЦЦ, ШЦК [от 630 до 1600 мм] | Поверка | Нет | 43168-09 | S_Cal UL III | 979
23ПВ0490 | Поверка. Штангенциркули ШЦ, ШЦЦ, ШЦК [от 630 до 1600 мм] | Поверка | Нет | 22542-02 | 500 | 979
23ПВ0490 | Поверка. Штангенциркули ШЦ, ШЦЦ, ШЦК [от 630 до 1600 мм] | Поверка | Нет | 22542-02 | 550 | 979
23ПВ0490 | Поверка. Штангенциркули ШЦ, ШЦЦ, ШЦК [от 630 до 1600 мм] | Поверка | Нет | 22542-02 | 551 | 979
23ПВ0490 | Поверка. Штангенциркули ШЦ, ШЦЦ, ШЦК [от 630 до 1600 мм] | Поверка | Нет | 57709-14 | (250-800) мм | 979
23ПВ0490 | Поверка. Штангенциркули ШЦ, ШЦЦ, ШЦК [от 630 до 1600 мм] | Поверка | Нет | 57709-14 | (320-1000) мм | 979
23ПВ0490 | Поверка. Штангенциркули ШЦ, ШЦЦ, ШЦК [от 630 до 1600 мм] | Поверка | Нет | 57709-14 | (500-1250) мм | 979
23ПВ0490 | Поверка. Штангенциркули ШЦ, ШЦЦ, ШЦК [от 630 до 1600 мм] | Поверка | Нет | 57709-14 | (500-1600) мм | 979
23ПВ0490 | Поверка. Штангенциркули ШЦ, ШЦЦ, ШЦК [от 630 до 1600 мм] | Поверка | Нет | 72189-18 | ШЦ-II (250-800) мм | 979
23ПВ0490 | Поверка. Штангенциркули ШЦ, ШЦЦ, ШЦК [от 630 до 1600 мм] | Поверка | Нет | 72189-18 | ШЦЦ-II (250-800) мм | 979
23ПВ0490 | Поверка. Штангенциркули ШЦ, ШЦЦ, ШЦК [от 630 до 1600 мм] | Поверка | Нет | 72189-18 | ШЦЦ-III (250-800) мм | 979
23ПВ0490 | Поверка. Штангенциркули ШЦ, ШЦЦ, ШЦК [от 630 до 1600 мм] | Поверка | Нет | 72189-18 | ШЦ-III (250-800) мм | 979
23ПВ0490 | Поверка. Штангенциркули ШЦ, ШЦЦ, ШЦК [от 630 до 1600 мм] | Поверка | Нет | 72189-18 | ШЦ-II (320-1000) мм | 979
23ПВ0490 | Поверка. Штангенциркули ШЦ, ШЦЦ, ШЦК [от 630 до 1600 мм] | Поверка | Нет | 72189-18 | ШЦЦ-II (320-1000) мм | 979
23ПВ0490 | Поверка. Штангенциркули ШЦ, ШЦЦ, ШЦК [от 630 до 1600 мм] | Поверка | Нет | 72189-18 | ШЦЦ-III (320-1000) мм | 979
23ПВ0490 | Поверка. Штангенциркули ШЦ, ШЦЦ, ШЦК [от 630 до 1600 мм] | Поверка | Нет | 72189-18 | ШЦ-III (320-1000) мм | 979
23ПВ0490 | Поверка. Штангенциркули ШЦ, ШЦЦ, ШЦК [от 630 до 1600 мм] | Поверка | Нет | 72189-18 | ШЦ-III (500-1250) мм | 979
23ПВ0490 | Поверка. Штангенциркули ШЦ, ШЦЦ, ШЦК [от 630 до 1600 мм] | Поверка | Нет | 72189-18 | ШЦ-II (500-1250) мм | 979
23ПВ0490 | Поверка. Штангенциркули ШЦ, ШЦЦ, ШЦК [от 630 до 1600 мм] | Поверка | Нет | 72189-18 | ШЦ-III (500-1600) мм | 979
23ПВ0490 | Поверка. Штангенциркули ШЦ, ШЦЦ, ШЦК [от 630 до 1600 мм] | Поверка | Нет | 72189-18 | ШЦ-II (500-1600) мм | 979
23ПВ0490 | Поверка. Штангенциркули ШЦ, ШЦЦ, ШЦК [от 630 до 1600 мм] | Поверка | Нет | 72189-18 | ШЦ-III (800-2000) мм | 979
23ПВ0490 | Поверка. Штангенциркули ШЦ, ШЦЦ, ШЦК [от 630 до 1600 мм] | Поверка | Нет | 72189-18 | ШЦ-II (800-2000) мм | 979
23ПВ0490 | Поверка. Штангенциркули ШЦ, ШЦЦ, ШЦК [от 630 до 1600 мм] | Поверка | Нет | 260-49 | ШЦ-800 | 979
23ПВ0490 | Поверка. Штангенциркули ШЦ, ШЦЦ, ШЦК [от 630 до 1600 мм] | Поверка | Нет | 260-49 | ШЦ-1000 | 979
23ПВ0490 | Поверка. Штангенциркули ШЦ, ШЦЦ, ШЦК [от 630 до 1600 мм] | Поверка | Нет | 32108-07 | ШЦ (250-800) мм | 979
23ПВ0490 | Поверка. Штангенциркули ШЦ, ШЦЦ, ШЦК [от 630 до 1600 мм] | Поверка | Нет | 32108-07 | ШЦ (320-1000) мм | 979
23ПВ0490 | Поверка. Штангенциркули ШЦ, ШЦЦ, ШЦК [от 630 до 1600 мм] | Поверка | Нет | 32108-07 | ШЦ (500-1600) мм | 979
23ПВ0490 | Поверка. Штангенциркули ШЦ, ШЦЦ, ШЦК [от 630 до 1600 мм] | Поверка | Нет | 32108-07 | ШЦ (800-2000) мм | 979
23ПВ0490 | Поверка. Штангенциркули ШЦ, ШЦЦ, ШЦК [от 630 до 1600 мм] | Поверка | Нет | 32108-07 | ШЦЦ (250-800) мм | 979
23ПВ0490 | Поверка. Штангенциркули ШЦ, ШЦЦ, ШЦК [от 630 до 1600 мм] | Поверка | Нет | 32108-07 | ШЦЦ (320-1000) мм | 979
23ПВ0490 | Поверка. Штангенциркули ШЦ, ШЦЦ, ШЦК [от 630 до 1600 мм] | Поверка | Нет | 32108-07 | ШЦЦ (500-1600) мм | 979
23ПВ0490 | Поверка. Штангенциркули ШЦ, ШЦЦ, ШЦК [от 630 до 1600 мм] | Поверка | Нет | 32108-07 | ШЦЦ (800-2000) мм | 979
23ПВ0490 | Поверка. Штангенциркули ШЦ, ШЦЦ, ШЦК [от 630 до 1600 мм] | Поверка | Нет | 7706-00 | ШЦ-III (250-800) мм | 979
23ПВ0490 | Поверка. Штангенциркули ШЦ, ШЦЦ, ШЦК [от 630 до 1600 мм] | Поверка | Нет | 7706-00 | ШЦ-III (320-1000) мм | 979
23ПВ0490 | Поверка. Штангенциркули ШЦ, ШЦЦ, ШЦК [от 630 до 1600 мм] | Поверка | Нет | 7706-00 | ШЦ-III (500-1600) мм | 979
23ПВ0490 | Поверка. Штангенциркули ШЦ, ШЦЦ, ШЦК [от 630 до 1600 мм] | Поверка | Нет | 7706-00 | ШЦ-III (800-2000) мм | 979
23ПВ0490 | Поверка. Штангенциркули ШЦ, ШЦЦ, ШЦК [от 630 до 1600 мм] | Поверка | Нет | 22088-07 | ШЦ-III-250-800-0,05 | 979
23ПВ0490 | Поверка. Штангенциркули ШЦ, ШЦЦ, ШЦК [от 630 до 1600 мм] | Поверка | Нет | 22088-07 | ШЦ-III-250-800-0,1 | 979
23ПВ0490 | Поверка. Штангенциркули ШЦ, ШЦЦ, ШЦК [от 630 до 1600 мм] | Поверка | Нет | 22088-07 | ШЦ-III-320-1000-0,05 | 979
23ПВ0490 | Поверка. Штангенциркули ШЦ, ШЦЦ, ШЦК [от 630 до 1600 мм] | Поверка | Нет | 22088-07 | ШЦ-III-320-1000-0,1 | 979
23ПВ0490 | Поверка. Штангенциркули ШЦ, ШЦЦ, ШЦК [от 630 до 1600 мм] | Поверка | Нет | 32368-06 | ШЦЦ-III-800-0,05 | 979
23ПВ0490 | Поверка. Штангенциркули ШЦ, ШЦЦ, ШЦК [от 630 до 1600 мм] | Поверка | Нет | 32368-06 | ШЦЦ-III-1000-0,1 | 979
23ПВ0490 | Поверка. Штангенциркули ШЦ, ШЦЦ, ШЦК [от 630 до 1600 мм] | Поверка | Нет | 32368-06 | ШЦ-III-1000-0,05 | 979
23ПВ0490 | Поверка. Штангенциркули ШЦ, ШЦЦ, ШЦК [от 630 до 1600 мм] | Поверка | Нет | 32368-06 | ШЦ-III-1000-0,1 | 979
23ПВ0490 | Поверка. Штангенциркули ШЦ, ШЦЦ, ШЦК [от 630 до 1600 мм] | Поверка | Нет | 32368-06 | ШЦ-III-1600-0,01 | 979
23ПВ0490 | Поверка. Штангенциркули ШЦ, ШЦЦ, ШЦК [от 630 до 1600 мм] | Поверка | Нет | 32368-06 | ШЦЦ-III-2000-0,01 | 979
23ПВ0490 | Поверка. Штангенциркули ШЦ, ШЦЦ, ШЦК [от 630 до 1600 мм] | Поверка | Нет | 32368-06 | ШЦЦ-II-1000-0,01 | 979
23ПВ0490 | Поверка. Штангенциркули ШЦ, ШЦЦ, ШЦК [от 630 до 1600 мм] | Поверка | Нет | 32368-06 | ШЦЦ-III-1000-0,01 | 979
23ПВ0490 | Поверка. Штангенциркули ШЦ, ШЦЦ, ШЦК [от 630 до 1600 мм] | Поверка | Нет | 52058-12 | ШЦ-II-250-800-0,05 | 979
23ПВ0490 | Поверка. Штангенциркули ШЦ, ШЦЦ, ШЦК [от 630 до 1600 мм] | Поверка | Нет | 52058-12 | ШЦ-II-250-800-0,1 | 979
23ПВ0490 | Поверка. Штангенциркули ШЦ, ШЦЦ, ШЦК [от 630 до 1600 мм] | Поверка | Нет | 52058-12 | ШЦ-II-320-1000-0,05 | 979
23ПВ0490 | Поверка. Штангенциркули ШЦ, ШЦЦ, ШЦК [от 630 до 1600 мм] | Поверка | Нет | 52058-12 | ШЦ-II-320-1000-0,1 | 979
23ПВ0490 | Поверка. Штангенциркули ШЦ, ШЦЦ, ШЦК [от 630 до 1600 мм] | Поверка | Нет | 52058-12 | ШЦ-II-500-1250-0,1 | 979
23ПВ0490 | Поверка. Штангенциркули ШЦ, ШЦЦ, ШЦК [от 630 до 1600 мм] | Поверка | Нет | 52058-12 | ШЦ-II-500-1600-0,1 | 979
23ПВ0490 | Поверка. Штангенциркули ШЦ, ШЦЦ, ШЦК [от 630 до 1600 мм] | Поверка | Нет | 52058-12 | ШЦ-II-800-2000-0,1 | 979
23ПВ0490 | Поверка. Штангенциркули ШЦ, ШЦЦ, ШЦК [от 630 до 1600 мм] | Поверка | Нет | 52058-12 | ШЦ-III-500-1250-0,1 | 979
23ПВ0490 | Поверка. Штангенциркули ШЦ, ШЦЦ, ШЦК [от 630 до 1600 мм] | Поверка | Нет | 52058-12 | ШЦ-III-500-1600-0,1 | 979
23ПВ0490 | Поверка. Штангенциркули ШЦ, ШЦЦ, ШЦК [от 630 до 1600 мм] | Поверка | Нет | 52058-12 | ШЦ-III-800-2000-0,1 | 979
23ПВ0490 | Поверка. Штангенциркули ШЦ, ШЦЦ, ШЦК [от 630 до 1600 мм] | Поверка | Нет | 52058-12 | ШЦЦ-II-250-800-0,01 | 979
23ПВ0490 | Поверка. Штангенциркули ШЦ, ШЦЦ, ШЦК [от 630 до 1600 мм] | Поверка | Нет | 52058-12 | ШЦЦ-II-320-1000-0,01 | 979
23ПВ0490 | Поверка. Штангенциркули ШЦ, ШЦЦ, ШЦК [от 630 до 1600 мм] | Поверка | Нет | 52058-12 | ШЦЦ-III-250-800-0,01 | 979
23ПВ0490 | Поверка. Штангенциркули ШЦ, ШЦЦ, ШЦК [от 630 до 1600 мм] | Поверка | Нет | 52058-12 | ШЦЦ-II-320-1000-0,01 | 979
23ПВ0490 | Поверка. Штангенциркули ШЦ, ШЦЦ, ШЦК [от 630 до 1600 мм] | Поверка | Нет | 22088-01 | ШЦ-III-250-800-0,1 | 979
23ПВ0490 | Поверка. Штангенциркули ШЦ, ШЦЦ, ШЦК [от 630 до 1600 мм] | Поверка | Нет | 22088-01 | ШЦ-III-320-1000-0,1 | 979
23ПВ0490 | Поверка. Штангенциркули ШЦ, ШЦЦ, ШЦК [от 630 до 1600 мм] | Поверка | Нет | 260-49 | ШЦ-800 | 979
23ПВ0490 | Поверка. Штангенциркули ШЦ, ШЦЦ, ШЦК [от 630 до 1600 мм] | Поверка | Нет | 260-49 | ШЦ-1000 | 979
23ПВ0490 | Поверка. Штангенциркули ШЦ, ШЦЦ, ШЦК [от 630 до 1600 мм] | Поверка | Нет | 41095-09 | ШЦ-Ш (250-800) мм | 979
23ПВ0490 | Поверка. Штангенциркули ШЦ, ШЦЦ, ШЦК [от 630 до 1600 мм] | Поверка | Нет | 41095-09 | ШЦ-Ш (320-1000) мм | 979
23ПВ0490 | Поверка. Штангенциркули ШЦ, ШЦЦ, ШЦК [от 630 до 1600 мм] | Поверка | Нет | 41095-09 | ШЦ-Ш (500-1600) мм | 979
23ПВ0490 | Поверка. Штангенциркули ШЦ, ШЦЦ, ШЦК [от 630 до 1600 мм] | Поверка | Нет | 41095-09 | ШЦ-Ш (800-2000) мм | 979
23ПВ0490 | Поверка. Штангенциркули ШЦ, ШЦЦ, ШЦК [от 630 до 1600 мм] | Поверка | Нет | 32368-11 | ШЦ-II-800-2000-0,05 | 979
23ПВ0490 | Поверка. Штангенциркули ШЦ, ШЦЦ, ШЦК [от 630 до 1600 мм] | Поверка | Нет | 32368-11 | ШЦ-II-800-2000-0,1 | 979
23ПВ0490 | Поверка. Штангенциркули ШЦ, ШЦЦ, ШЦК [от 630 до 1600 мм] | Поверка | Нет | 32368-11 | ШЦ-II-250-800-0,05 | 979
23ПВ0490 | Поверка. Штангенциркули ШЦ, ШЦЦ, ШЦК [от 630 до 1600 мм] | Поверка | Нет | 32368-11 | ШЦ-II-250-800-0,1 | 979
23ПВ0490 | Поверка. Штангенциркули ШЦ, ШЦЦ, ШЦК [от 630 до 1600 мм] | Поверка | Нет | 32368-11 | ШЦ-II-320-1000-0,05 | 979
23ПВ0490 | Поверка. Штангенциркули ШЦ, ШЦЦ, ШЦК [от 630 до 1600 мм] | Поверка | Нет | 32368-11 | ШЦ-II-320-1000-0,1 | 979
23ПВ0490 | Поверка. Штангенциркули ШЦ, ШЦЦ, ШЦК [от 630 до 1600 мм] | Поверка | Нет | 32368-11 | ШЦ-II-500-1250-0,05 | 979
23ПВ0490 | Поверка. Штангенциркули ШЦ, ШЦЦ, ШЦК [от 630 до 1600 мм] | Поверка | Нет | 32368-11 | ШЦ-II-500-1250-0,1 | 979
23ПВ0490 | Поверка. Штангенциркули ШЦ, ШЦЦ, ШЦК [от 630 до 1600 мм] | Поверка | Нет | 32368-11 | ШЦ-II-500-1600-0,05 | 979
23ПВ0490 | Поверка. Штангенциркули ШЦ, ШЦЦ, ШЦК [от 630 до 1600 мм] | Поверка | Нет | 32368-11 | ШЦ-II-500-1600-0,1 | 979
23ПВ0490 | Поверка. Штангенциркули ШЦ, ШЦЦ, ШЦК [от 630 до 1600 мм] | Поверка | Нет | 32368-11 | ШЦ-III-250-800-0,05 | 979
23ПВ0490 | Поверка. Штангенциркули ШЦ, ШЦЦ, ШЦК [от 630 до 1600 мм] | Поверка | Нет | 32368-11 | ШЦ-III-250-800-0,1 | 979
23ПВ0490 | Поверка. Штангенциркули ШЦ, ШЦЦ, ШЦК [от 630 до 1600 мм] | Поверка | Нет | 32368-11 | ШЦ-III-320-1000-0,05 | 979
23ПВ0490 | Поверка. Штангенциркули ШЦ, ШЦЦ, ШЦК [от 630 до 1600 мм] | Поверка | Нет | 32368-11 | ШЦ-III-320-1000-0,1 | 979
23ПВ0490 | Поверка. Штангенциркули ШЦ, ШЦЦ, ШЦК [от 630 до 1600 мм] | Поверка | Нет | 32368-11 | ШЦ-III-500-1250-0,05 | 979
23ПВ0490 | Поверка. Штангенциркули ШЦ, ШЦЦ, ШЦК [от 630 до 1600 мм] | Поверка | Нет | 32368-11 | ШЦ-III-500-1250-0,1 | 979
23ПВ0490 | Поверка. Штангенциркули ШЦ, ШЦЦ, ШЦК [от 630 до 1600 мм] | Поверка | Нет | 32368-11 | ШЦ-III-500-1600-0,05 | 979
23ПВ0490 | Поверка. Штангенциркули ШЦ, ШЦЦ, ШЦК [от 630 до 1600 мм] | Поверка | Нет | 32368-11 | ШЦ-III-500-1600-0,1 | 979
23ПВ0490 | Поверка. Штангенциркули ШЦ, ШЦЦ, ШЦК [от 630 до 1600 мм] | Поверка | Нет | 32368-11 | ШЦ-III-800-2000-0,05 | 979
23ПВ0490 | Поверка. Штангенциркули ШЦ, ШЦЦ, ШЦК [от 630 до 1600 мм] | Поверка | Нет | 32368-11 | ШЦ-III-800-2000-0,1 | 979
23ПВ0490 | Поверка. Штангенциркули ШЦ, ШЦЦ, ШЦК [от 630 до 1600 мм] | Поверка | Нет | 32368-11 | ШЦЦ-II-250-800-0,01 | 979
23ПВ0490 | Поверка. Штангенциркули ШЦ, ШЦЦ, ШЦК [от 630 до 1600 мм] | Поверка | Нет | 32368-11 | ШЦЦ-II-320-1000-0,01 | 979
23ПВ0490 | Поверка. Штангенциркули ШЦ, ШЦЦ, ШЦК [от 630 до 1600 мм] | Поверка | Нет | 32368-11 | ШЦЦ-III-250-800-0,01 | 979
23ПВ0490 | Поверка. Штангенциркули ШЦ, ШЦЦ, ШЦК [от 630 до 1600 мм] | Поверка | Нет | 32368-11 | ШЦЦ-III-320-1000-0,01 | 979
23ПВ0490 | Поверка. Штангенциркули ШЦ, ШЦЦ, ШЦК [от 630 до 1600 мм] | Поверка | Нет | 52151-12 | ШЦ-I | 979
23ПВ0490 | Поверка. Штангенциркули ШЦ, ШЦЦ, ШЦК [от 630 до 1600 мм] | Поверка | Нет | 52151-12 | ШЦК-I | 979
23ПВ0490 | Поверка. Штангенциркули ШЦ, ШЦЦ, ШЦК [от 630 до 1600 мм] | Поверка | Нет | 52151-12 | ШЦЦ-I | 979
23ПВ0490 | Поверка. Штангенциркули ШЦ, ШЦЦ, ШЦК [от 630 до 1600 мм] | Поверка | Нет | 52151-12 | ЩЦ-II | 979
23ПВ0490 | Поверка. Штангенциркули ШЦ, ШЦЦ, ШЦК [от 630 до 1600 мм] | Поверка | Нет | 52151-12 | ШЦЦ-II | 979
23ПВ0490 | Поверка. Штангенциркули ШЦ, ШЦЦ, ШЦК [от 630 до 1600 мм] | Поверка | Нет | 52151-12 | ШЦ-III | 979
23ПВ0490 | Поверка. Штангенциркули ШЦ, ШЦЦ, ШЦК [от 630 до 1600 мм] | Поверка | Нет | 52151-12 | ШЦЦ-III | 979
23ПВ0490 | Поверка. Штангенциркули ШЦ, ШЦЦ, ШЦК [от 630 до 1600 мм] | Поверка | Нет | 43759-10 | Micron с отсчетом по нониусу (0-800) мм | 979
23ПВ0490 | Поверка. Штангенциркули ШЦ, ШЦЦ, ШЦК [от 630 до 1600 мм] | Поверка | Нет | 43759-10 | Micron с отсчетом по нониусу (0-1000) мм | 979
23ПВ0490 | Поверка. Штангенциркули ШЦ, ШЦЦ, ШЦК [от 630 до 1600 мм] | Поверка | Нет | 43759-10 | Micron с отсчетом по нониусу (0-1600) мм | 979
23ПВ0490 | Поверка. Штангенциркули ШЦ, ШЦЦ, ШЦК [от 630 до 1600 мм] | Поверка | Нет | 43759-10 | Micron с отсчетом по нониусу (0-2000) мм | 979
23ПВ0490 | Поверка. Штангенциркули ШЦ, ШЦЦ, ШЦК [от 630 до 1600 мм] | Поверка | Нет | 43759-10 | Micron с цифровым отсчетным устройством (0-800) мм | 979
23ПВ0490 | Поверка. Штангенциркули ШЦ, ШЦЦ, ШЦК [от 630 до 1600 мм] | Поверка | Нет | 43759-10 | Micron с цифровым отсчетным устройством (0-1000) мм | 979
23ПВ0490 | Поверка. Штангенциркули ШЦ, ШЦЦ, ШЦК [от 630 до 1600 мм] | Поверка | Нет | 43759-10 | Micron с цифровым отсчетным устройством (0-2000) мм | 979
23ПВ0490 | Поверка. Штангенциркули ШЦ, ШЦЦ, ШЦК [от 630 до 1600 мм] | Поверка | Нет | 30891-12 | Серия 160 | 979
23ПВ0490 | Поверка. Штангенциркули ШЦ, ШЦЦ, ШЦК [от 630 до 1600 мм] | Поверка | Нет | 30891-12 | Серия 530 | 979
23ПВ0490 | Поверка. Штангенциркули ШЦ, ШЦЦ, ШЦК [от 630 до 1600 мм] | Поверка | Нет | 30891-12 | Серия 533 | 979
23ПВ0490 | Поверка. Штангенциркули ШЦ, ШЦЦ, ШЦК [от 630 до 1600 мм] | Поверка | Нет | 30891-12 | Серия 534 | 979
23ПВ0490 | Поверка. Штангенциркули ШЦ, ШЦЦ, ШЦК [от 630 до 1600 мм] | Поверка | Нет | 52630-13 | (0-800) мм | 979
23ПВ0490 | Поверка. Штангенциркули ШЦ, ШЦЦ, ШЦК [от 630 до 1600 мм] | Поверка | Нет | 52630-13 | (0-1000) мм | 979
23ПВ0490 | Поверка. Штангенциркули ШЦ, ШЦЦ, ШЦК [от 630 до 1600 мм] | Поверка | Нет | 52630-13 | (0-1600) мм | 979
23ПВ0490 | Поверка. Штангенциркули ШЦ, ШЦЦ, ШЦК [от 630 до 1600 мм] | Поверка | Нет | 52630-13 | (0-2000) мм | 979
23ПВ0490 | Поверка. Штангенциркули ШЦ, ШЦЦ, ШЦК [от 630 до 1600 мм] | Поверка | Нет | 36227-07 | TESA (0-1000) мм | 979
23ПВ0490 | Поверка. Штангенциркули ШЦ, ШЦЦ, ШЦК [от 630 до 1600 мм] | Поверка | Нет | 43760-10 | Micron с отсчетом по нониусу (0-800) мм | 979
23ПВ0490 | Поверка. Штангенциркули ШЦ, ШЦЦ, ШЦК [от 630 до 1600 мм] | Поверка | Нет | 43760-10 | Micron с отсчетом по нониусу (0-1000) мм | 979
23ПВ0490 | Поверка. Штангенциркули ШЦ, ШЦЦ, ШЦК [от 630 до 1600 мм] | Поверка | Нет | 43760-10 | Micron с отсчетом по нониусу (0-1600) мм | 979
23ПВ0490 | Поверка. Штангенциркули ШЦ, ШЦЦ, ШЦК [от 630 до 1600 мм] | Поверка | Нет | 43760-10 | Micron с отсчетом по нониусу (0-2000) мм | 979
23ПВ0490 | Поверка. Штангенциркули ШЦ, ШЦЦ, ШЦК [от 630 до 1600 мм] | Поверка | Нет | 43760-10 | Micron с цифровым отсчетным устройством (0-800) мм | 979
23ПВ0490 | Поверка. Штангенциркули ШЦ, ШЦЦ, ШЦК [от 630 до 1600 мм] | Поверка | Нет | 43760-10 | Micron с цифровым отсчетным устройством (0-1000) мм | 979
23ПВ0490 | Поверка. Штангенциркули ШЦ, ШЦЦ, ШЦК [от 630 до 1600 мм] | Поверка | Нет | 43760-10 | Micron с цифровым отсчетным устройством (0-1600) мм | 979
23ПВ0490 | Поверка. Штангенциркули ШЦ, ШЦЦ, ШЦК [от 630 до 1600 мм] | Поверка | Нет | 33746-07 | ШЦ II | 979
23ПВ0490 | Поверка. Штангенциркули ШЦ, ШЦЦ, ШЦК [от 630 до 1600 мм] | Поверка | Нет | 33746-07 | ШЦ III | 979
23ПВ0490 | Поверка. Штангенциркули ШЦ, ШЦЦ, ШЦК [от 630 до 1600 мм] | Поверка | Нет | 33745-07 | ШЦЦ II | 979
23ПВ0490 | Поверка. Штангенциркули ШЦ, ШЦЦ, ШЦК [от 630 до 1600 мм] | Поверка | Нет | 33745-07 | ШЦЦ III | 979
23ПВ0490 | Поверка. Штангенциркули ШЦ, ШЦЦ, ШЦК [от 630 до 1600 мм] | Поверка | Нет | 53558-13 | Primat (0-800) мм | 979
23ПВ0490 | Поверка. Штангенциркули ШЦ, ШЦЦ, ШЦК [от 630 до 1600 мм] | Поверка | Нет | 53558-13 | Primat (0-1000) мм | 979
23ПВ0490 | Поверка. Штангенциркули ШЦ, ШЦЦ, ШЦК [от 630 до 1600 мм] | Поверка | Нет | 36386-07 | TESA IP67 (0-800) мм | 979
23ПВ0490 | Поверка. Штангенциркули ШЦ, ШЦЦ, ШЦК [от 630 до 1600 мм] | Поверка | Нет | 36386-07 | TESA IP67 (0-1000) мм | 979
23ПВ0490 | Поверка. Штангенциркули ШЦ, ШЦЦ, ШЦК [от 630 до 1600 мм] | Поверка | Нет | 56450-14 | (0-800) мм | 979
23ПВ0490 | Поверка. Штангенциркули ШЦ, ШЦЦ, ШЦК [от 630 до 1600 мм] | Поверка | Нет | 56450-14 | (0-1000) мм | 979
23ПВ0490 | Поверка. Штангенциркули ШЦ, ШЦЦ, ШЦК [от 630 до 1600 мм] | Поверка | Нет | 56450-14 | (0-1600) мм | 979
23ПВ0490 | Поверка. Штангенциркули ШЦ, ШЦЦ, ШЦК [от 630 до 1600 мм] | Поверка | Нет | 56450-14 | (0-2000) мм | 979
23ПВ0490 | Поверка. Штангенциркули ШЦ, ШЦЦ, ШЦК [от 630 до 1600 мм] | Поверка | Нет | 62052-15 | (0-800) мм | 979
23ПВ0490 | Поверка. Штангенциркули ШЦ, ШЦЦ, ШЦК [от 630 до 1600 мм] | Поверка | Нет | 62052-15 | (0-1000) мм | 979
23ПВ0490 | Поверка. Штангенциркули ШЦ, ШЦЦ, ШЦК [от 630 до 1600 мм] | Поверка | Нет | 62052-15 | (0-1250) мм | 979
23ПВ0490 | Поверка. Штангенциркули ШЦ, ШЦЦ, ШЦК [от 630 до 1600 мм] | Поверка | Нет | 62052-15 | (0-1500) мм | 979
23ПВ0490 | Поверка. Штангенциркули ШЦ, ШЦЦ, ШЦК [от 630 до 1600 мм] | Поверка | Нет | 62052-15 | (0-1600) мм | 979
23ПВ0490 | Поверка. Штангенциркули ШЦ, ШЦЦ, ШЦК [от 630 до 1600 мм] | Поверка | Нет | 62052-15 | (0-2000) мм | 979
23ПВ0490 | Поверка. Штангенциркули ШЦ, ШЦЦ, ШЦК [от 630 до 1600 мм] | Поверка | Нет | 62052-15 | (0-2500) мм | 979
23ПВ0490 | Поверка. Штангенциркули ШЦ, ШЦЦ, ШЦК [от 630 до 1600 мм] | Поверка | Нет | 62052-15 | (0-3000) мм | 979
23ПВ0490 | Поверка. Штангенциркули ШЦ, ШЦЦ, ШЦК [от 630 до 1600 мм] | Поверка | Нет | 62052-15 | (0-4000) мм | 979
23ПВ0490 | Поверка. Штангенциркули ШЦ, ШЦЦ, ШЦК [от 630 до 1600 мм] | Поверка | Нет | 22542-02 | ABSOLUTE Digimatic серий 500 (0-1000) мм | 979
23ПВ0490 | Поверка. Штангенциркули ШЦ, ШЦЦ, ШЦК [от 630 до 1600 мм] | Поверка | Нет | 22542-02 | ABSOLUTE Digimatic серий 550 (0-1000) мм | 979
23ПВ0490 | Поверка. Штангенциркули ШЦ, ШЦЦ, ШЦК [от 630 до 1600 мм] | Поверка | Нет | 22542-02 | ABSOLUTE Digimatic серий 551 (0-750) мм | 979
23ПВ0490 | Поверка. Штангенциркули ШЦ, ШЦЦ, ШЦК [от 630 до 1600 мм] | Поверка | Нет | 22542-02 | ABSOLUTE Digimatic серий 551 (0-1000) мм | 979
23ПВ0490 | Поверка. Штангенциркули ШЦ, ШЦЦ, ШЦК [от 630 до 1600 мм] | Поверка | Нет | 70557-18 | Двусторонние без глубиномера (0-160) мм | 979
23ПВ0490 | Поверка. Штангенциркули ШЦ, ШЦЦ, ШЦК [от 630 до 1600 мм] | Поверка | Нет | 70557-18 | Двусторонние без глубиномера (0-200) мм | 979
23ПВ0490 | Поверка. Штангенциркули ШЦ, ШЦЦ, ШЦК [от 630 до 1600 мм] | Поверка | Нет | 70557-18 | Двусторонние без глубиномера (0-250) мм | 979
23ПВ0490 | Поверка. Штангенциркули ШЦ, ШЦЦ, ШЦК [от 630 до 1600 мм] | Поверка | Нет | 70557-18 | Двусторонние без глубиномера (0-300) мм | 979
23ПВ0490 | Поверка. Штангенциркули ШЦ, ШЦЦ, ШЦК [от 630 до 1600 мм] | Поверка | Нет | 70557-18 | Двусторонние без глубиномера (0-400) мм | 979
23ПВ0490 | Поверка. Штангенциркули ШЦ, ШЦЦ, ШЦК [от 630 до 1600 мм] | Поверка | Нет | 70557-18 | Двусторонние без глубиномера (0-500) мм | 979
23ПВ0490 | Поверка. Штангенциркули ШЦ, ШЦЦ, ШЦК [от 630 до 1600 мм] | Поверка | Нет | 70557-18 | Двусторонние без глубиномера (0-600) мм | 979
23ПВ0490 | Поверка. Штангенциркули ШЦ, ШЦЦ, ШЦК [от 630 до 1600 мм] | Поверка | Нет | 70557-18 | Двусторонние без глубиномера (0-630) мм | 979
23ПВ0490 | Поверка. Штангенциркули ШЦ, ШЦЦ, ШЦК [от 630 до 1600 мм] | Поверка | Нет | 70557-18 | Двусторонние без глубиномера (0-800) мм | 979
23ПВ0490 | Поверка. Штангенциркули ШЦ, ШЦЦ, ШЦК [от 630 до 1600 мм] | Поверка | Нет | 70557-18 | Двусторонние без глубиномера (0-1000) мм | 979
23ПВ0490 | Поверка. Штангенциркули ШЦ, ШЦЦ, ШЦК [от 630 до 1600 мм] | Поверка | Нет | 70557-18 | Двусторонние без глубиномера (0-1250) мм | 979
23ПВ0490 | Поверка. Штангенциркули ШЦ, ШЦЦ, ШЦК [от 630 до 1600 мм] | Поверка | Нет | 70557-18 | Двусторонние без глубиномера (0-1500) мм | 979
23ПВ0490 | Поверка. Штангенциркули ШЦ, ШЦЦ, ШЦК [от 630 до 1600 мм] | Поверка | Нет | 70557-18 | Двусторонние без глубиномера (0-1600) мм | 979
23ПВ0490 | Поверка. Штангенциркули ШЦ, ШЦЦ, ШЦК [от 630 до 1600 мм] | Поверка | Нет | 70557-18 | Двусторонние без глубиномера (0-2000) мм | 979
23ПВ0490 | Поверка. Штангенциркули ШЦ, ШЦЦ, ШЦК [от 630 до 1600 мм] | Поверка | Нет | 70557-18 | Односторонние (0-400) мм | 979
23ПВ0490 | Поверка. Штангенциркули ШЦ, ШЦЦ, ШЦК [от 630 до 1600 мм] | Поверка | Нет | 70557-18 | Односторонние (0-500) мм | 979
23ПВ0490 | Поверка. Штангенциркули ШЦ, ШЦЦ, ШЦК [от 630 до 1600 мм] | Поверка | Нет | 70557-18 | Односторонние (0-600) мм | 979
23ПВ0490 | Поверка. Штангенциркули ШЦ, ШЦЦ, ШЦК [от 630 до 1600 мм] | Поверка | Нет | 70557-18 | Односторонние (0-630) мм | 979
23ПВ0490 | Поверка. Штангенциркули ШЦ, ШЦЦ, ШЦК [от 630 до 1600 мм] | Поверка | Нет | 70557-18 | Односторонние (0-800) мм | 979
23ПВ0490 | Поверка. Штангенциркули ШЦ, ШЦЦ, ШЦК [от 630 до 1600 мм] | Поверка | Нет | 70557-18 | Односторонние (0-1000) мм | 979
23ПВ0490 | Поверка. Штангенциркули ШЦ, ШЦЦ, ШЦК [от 630 до 1600 мм] | Поверка | Нет | 70557-18 | Односторонние (0-1250) мм | 979
23ПВ0490 | Поверка. Штангенциркули ШЦ, ШЦЦ, ШЦК [от 630 до 1600 мм] | Поверка | Нет | 70557-18 | Односторонние (0-1500) мм | 979
23ПВ0490 | Поверка. Штангенциркули ШЦ, ШЦЦ, ШЦК [от 630 до 1600 мм] | Поверка | Нет | 70557-18 | Односторонние (0-1600) мм | 979
23ПВ0490 | Поверка. Штангенциркули ШЦ, ШЦЦ, ШЦК [от 630 до 1600 мм] | Поверка | Нет | 70557-18 | Односторонние (0-2000) мм | 979
23ПВ0491 | Поверка. Щупы наборы 1; 2; 3; 4 [за 1 шт] | Поверка | Нет | 369-73 | Набор №1 | 36
23ПВ0491 | Поверка. Щупы наборы 1; 2; 3; 4 [за 1 шт] | Поверка | Нет | 369-73 | Набор №2 | 36
23ПВ0491 | Поверка. Щупы наборы 1; 2; 3; 4 [за 1 шт] | Поверка | Нет | 369-73 | Набор №3 | 36
23ПВ0491 | Поверка. Щупы наборы 1; 2; 3; 4 [за 1 шт] | Поверка | Нет | 369-73 | Набор №4 | 36
23ПВ0491 | Поверка. Щупы наборы 1; 2; 3; 4 [за 1 шт] | Поверка | Нет | 79706-20 | Набор №1 | 36
23ПВ0491 | Поверка. Щупы наборы 1; 2; 3; 4 [за 1 шт] | Поверка | Нет | 79706-20 | Набор №2 | 36
23ПВ0491 | Поверка. Щупы наборы 1; 2; 3; 4 [за 1 шт] | Поверка | Нет | 79706-20 | Набор №3 | 36
23ПВ0491 | Поверка. Щупы наборы 1; 2; 3; 4 [за 1 шт] | Поверка | Нет | 79706-20 | Набор №4 | 36
23ПВ0491 | Поверка. Щупы наборы 1; 2; 3; 4 [за 1 шт] | Поверка | Нет | 79706-20 | Набор №5 | 36
23ПВ0491 | Поверка. Щупы наборы 1; 2; 3; 4 [за 1 шт] | Поверка | Нет | 79706-20 | Набор №6 | 36
23ПВ0491 | Поверка. Щупы наборы 1; 2; 3; 4 [за 1 шт] | Поверка | Нет | 78381-20 | Набор №1 | 36
23ПВ0491 | Поверка. Щупы наборы 1; 2; 3; 4 [за 1 шт] | Поверка | Нет | 78381-20 | Набор №2 | 36
23ПВ0491 | Поверка. Щупы наборы 1; 2; 3; 4 [за 1 шт] | Поверка | Нет | 78381-20 | Набор №3 | 36
23ПВ0491 | Поверка. Щупы наборы 1; 2; 3; 4 [за 1 шт] | Поверка | Нет | 78381-20 | Набор №4 | 36
23ПВ0492 | Поверка. Эталоны чувствительности канавочные ЭЧК | Поверка | Да | 70634-18 | ЭЧК11 | 265
23ПВ0492 | Поверка. Эталоны чувствительности канавочные ЭЧК | Поверка | Да | 70634-18 | ЭЧК12 | 265
23ПВ0492 | Поверка. Эталоны чувствительности канавочные ЭЧК | Поверка | Да | 70634-18 | ЭЧК13 | 265
23ПВ0492 | Поверка. Эталоны чувствительности канавочные ЭЧК | Поверка | Да | 9409-84 | ЭЧК1 | 265
23ПВ0492 | Поверка. Эталоны чувствительности канавочные ЭЧК | Поверка | Да | 9409-84 | ЭЧК2 | 265
23ПВ0500 | Поверка. Меры длины концевые плоскопараллельные [до 100 мм] (КТ 1, 2, 3, 4) [за 1 шт.] | Поверка | Нет | 432-50 | 160 | 107
23ПВ0500 | Поверка. Меры длины концевые плоскопараллельные [до 100 мм] (КТ 1, 2, 3, 4) [за 1 шт.] | Поверка | Нет | 432-50 | 161 | 107
23ПВ0500 | Поверка. Меры длины концевые плоскопараллельные [до 100 мм] (КТ 1, 2, 3, 4) [за 1 шт.] | Поверка | Нет | 432-50 | 164 (1кл.) | 107
23ПВ0500 | Поверка. Меры длины концевые плоскопараллельные [до 100 мм] (КТ 1, 2, 3, 4) [за 1 шт.] | Поверка | Нет | 432-50 | 166 (3кл.) | 107
23ПВ0500 | Поверка. Меры длины концевые плоскопараллельные [до 100 мм] (КТ 1, 2, 3, 4) [за 1 шт.] | Поверка | Нет | 9291-91 | 240101 | 107
23ПВ0500 | Поверка. Меры длины концевые плоскопараллельные [до 100 мм] (КТ 1, 2, 3, 4) [за 1 шт.] | Поверка | Нет | 9291-91 | 240111 | 107
23ПВ0500 | Поверка. Меры длины концевые плоскопараллельные [до 100 мм] (КТ 1, 2, 3, 4) [за 1 шт.] | Поверка | Нет | 9291-91 | 240121 | 107
23ПВ0500 | Поверка. Меры длины концевые плоскопараллельные [до 100 мм] (КТ 1, 2, 3, 4) [за 1 шт.] | Поверка | Нет | 9291-91 | 240131 | 107
23ПВ0500 | Поверка. Меры длины концевые плоскопараллельные [до 100 мм] (КТ 1, 2, 3, 4) [за 1 шт.] | Поверка | Нет | 9291-91 | 240211 | 107
23ПВ0500 | Поверка. Меры длины концевые плоскопараллельные [до 100 мм] (КТ 1, 2, 3, 4) [за 1 шт.] | Поверка | Нет | 9291-91 | 240221 | 107
23ПВ0500 | Поверка. Меры длины концевые плоскопараллельные [до 100 мм] (КТ 1, 2, 3, 4) [за 1 шт.] | Поверка | Нет | 9291-91 | 240231 | 107
23ПВ0500 | Поверка. Меры длины концевые плоскопараллельные [до 100 мм] (КТ 1, 2, 3, 4) [за 1 шт.] | Поверка | Нет | 9291-91 | 240301 | 107
23ПВ0500 | Поверка. Меры длины концевые плоскопараллельные [до 100 мм] (КТ 1, 2, 3, 4) [за 1 шт.] | Поверка | Нет | 9291-91 | 240311 | 107
23ПВ0500 | Поверка. Меры длины концевые плоскопараллельные [до 100 мм] (КТ 1, 2, 3, 4) [за 1 шт.] | Поверка | Нет | 9291-91 | 240321 | 107
23ПВ0500 | Поверка. Меры длины концевые плоскопараллельные [до 100 мм] (КТ 1, 2, 3, 4) [за 1 шт.] | Поверка | Нет | 9291-91 | 240331 | 107
23ПВ0500 | Поверка. Меры длины концевые плоскопараллельные [до 100 мм] (КТ 1, 2, 3, 4) [за 1 шт.] | Поверка | Нет | 9291-91 | 240401 | 107
23ПВ0500 | Поверка. Меры длины концевые плоскопараллельные [до 100 мм] (КТ 1, 2, 3, 4) [за 1 шт.] | Поверка | Нет | 9291-91 | 240411 | 107
23ПВ0500 | Поверка. Меры длины концевые плоскопараллельные [до 100 мм] (КТ 1, 2, 3, 4) [за 1 шт.] | Поверка | Нет | 9291-91 | 240421 | 107
23ПВ0500 | Поверка. Меры длины концевые плоскопараллельные [до 100 мм] (КТ 1, 2, 3, 4) [за 1 шт.] | Поверка | Нет | 9291-91 | 240431 | 107
23ПВ0500 | Поверка. Меры длины концевые плоскопараллельные [до 100 мм] (КТ 1, 2, 3, 4) [за 1 шт.] | Поверка | Нет | 9291-91 | 240501 | 107
23ПВ0500 | Поверка. Меры длины концевые плоскопараллельные [до 100 мм] (КТ 1, 2, 3, 4) [за 1 шт.] | Поверка | Нет | 9291-91 | 240511 | 107
23ПВ0500 | Поверка. Меры длины концевые плоскопараллельные [до 100 мм] (КТ 1, 2, 3, 4) [за 1 шт.] | Поверка | Нет | 9291-91 | 244111 | 107
23ПВ0500 | Поверка. Меры длины концевые плоскопараллельные [до 100 мм] (КТ 1, 2, 3, 4) [за 1 шт.] | Поверка | Нет | 9291-91 | 244121 | 107
23ПВ0500 | Поверка. Меры длины концевые плоскопараллельные [до 100 мм] (КТ 1, 2, 3, 4) [за 1 шт.] | Поверка | Нет | 9291-91 | 244131 | 107
23ПВ0500 | Поверка. Меры длины концевые плоскопараллельные [до 100 мм] (КТ 1, 2, 3, 4) [за 1 шт.] | Поверка | Нет | 9291-91 | 244211 | 107
23ПВ0500 | Поверка. Меры длины концевые плоскопараллельные [до 100 мм] (КТ 1, 2, 3, 4) [за 1 шт.] | Поверка | Нет | 9291-91 | 244221 | 107
23ПВ0500 | Поверка. Меры длины концевые плоскопараллельные [до 100 мм] (КТ 1, 2, 3, 4) [за 1 шт.] | Поверка | Нет | 9291-91 | 244231 | 107
23ПВ0500 | Поверка. Меры длины концевые плоскопараллельные [до 100 мм] (КТ 1, 2, 3, 4) [за 1 шт.] | Поверка | Нет | 9291-91 | 244301 | 107
23ПВ0500 | Поверка. Меры длины концевые плоскопараллельные [до 100 мм] (КТ 1, 2, 3, 4) [за 1 шт.] | Поверка | Нет | 9291-91 | 244311 | 107
23ПВ0500 | Поверка. Меры длины концевые плоскопараллельные [до 100 мм] (КТ 1, 2, 3, 4) [за 1 шт.] | Поверка | Нет | 9291-91 | 244411 | 107
23ПВ0500 | Поверка. Меры длины концевые плоскопараллельные [до 100 мм] (КТ 1, 2, 3, 4) [за 1 шт.] | Поверка | Нет | 9291-91 | 244421 | 107
23ПВ0500 | Поверка. Меры длины концевые плоскопараллельные [до 100 мм] (КТ 1, 2, 3, 4) [за 1 шт.] | Поверка | Нет | 9291-91 | 244431 | 107
23ПВ0500 | Поверка. Меры длины концевые плоскопараллельные [до 100 мм] (КТ 1, 2, 3, 4) [за 1 шт.] | Поверка | Нет | 9291-91 | 244511 | 107
23ПВ0500 | Поверка. Меры длины концевые плоскопараллельные [до 100 мм] (КТ 1, 2, 3, 4) [за 1 шт.] | Поверка | Нет | 9291-91 | 244521 | 107
23ПВ0500 | Поверка. Меры длины концевые плоскопараллельные [до 100 мм] (КТ 1, 2, 3, 4) [за 1 шт.] | Поверка | Нет | 9291-91 | 244531 | 107
23ПВ0500 | Поверка. Меры длины концевые плоскопараллельные [до 100 мм] (КТ 1, 2, 3, 4) [за 1 шт.] | Поверка | Нет | 51838-12 | Туламаш | 107
23ПВ0500 | Поверка. Меры длины концевые плоскопараллельные [до 100 мм] (КТ 1, 2, 3, 4) [за 1 шт.] | Поверка | Нет | 32668-14 | 516 | 107
23ПВ0500 | Поверка. Меры длины концевые плоскопараллельные [до 100 мм] (КТ 1, 2, 3, 4) [за 1 шт.] | Поверка | Нет | 32668-14 | 611 | 107
23ПВ0500 | Поверка. Меры длины концевые плоскопараллельные [до 100 мм] (КТ 1, 2, 3, 4) [за 1 шт.] | Поверка | Нет | 32668-14 | 613 | 107
23ПВ0500 | Поверка. Меры длины концевые плоскопараллельные [до 100 мм] (КТ 1, 2, 3, 4) [за 1 шт.] | Поверка | Нет | 23297-02 | Mahr | 107
23ПВ0500 | Поверка. Меры длины концевые плоскопараллельные [до 100 мм] (КТ 1, 2, 3, 4) [за 1 шт.] | Поверка | Нет | 29219-05 | Micron | 107
23ПВ0500 | Поверка. Меры длины концевые плоскопараллельные [до 100 мм] (КТ 1, 2, 3, 4) [за 1 шт.] | Поверка | Нет | 432-92 | КМП (КИ) | 107
23ПВ0500 | Поверка. Меры длины концевые плоскопараллельные [до 100 мм] (КТ 1, 2, 3, 4) [за 1 шт.] | Поверка | Нет | 17726-03 | Набор №10 | 107
23ПВ0500 | Поверка. Меры длины концевые плоскопараллельные [до 100 мм] (КТ 1, 2, 3, 4) [за 1 шт.] | Поверка | Нет | 17726-03 | Набор №20 | 107
23ПВ0500 | Поверка. Меры длины концевые плоскопараллельные [до 100 мм] (КТ 1, 2, 3, 4) [за 1 шт.] | Поверка | Нет | 17726-98 | Набор №10 | 107
23ПВ0500 | Поверка. Меры длины концевые плоскопараллельные [до 100 мм] (КТ 1, 2, 3, 4) [за 1 шт.] | Поверка | Нет | 17726-98 | Набор №20 | 107
23ПВ0500 | Поверка. Меры длины концевые плоскопараллельные [до 100 мм] (КТ 1, 2, 3, 4) [за 1 шт.] | Поверка | Нет | 1712-76 | Набор №10 | 107
23ПВ0500 | Поверка. Меры длины концевые плоскопараллельные [до 100 мм] (КТ 1, 2, 3, 4) [за 1 шт.] | Поверка | Нет | 1712-76 | Набор №20 | 107
23ПВ0500 | Поверка. Меры длины концевые плоскопараллельные [до 100 мм] (КТ 1, 2, 3, 4) [за 1 шт.] | Поверка | Нет | 1712-92 | Набор №10 | 107
23ПВ0500 | Поверка. Меры длины концевые плоскопараллельные [до 100 мм] (КТ 1, 2, 3, 4) [за 1 шт.] | Поверка | Нет | 35954-07 | Набор №10 | 107
23ПВ0500 | Поверка. Меры длины концевые плоскопараллельные [до 100 мм] (КТ 1, 2, 3, 4) [за 1 шт.] | Поверка | Нет | 35954-07 | Набор №20 | 107
23ПВ0500 | Поверка. Меры длины концевые плоскопараллельные [до 100 мм] (КТ 1, 2, 3, 4) [за 1 шт.] | Поверка | Нет | 38376-08 | Набор №10 | 107
23ПВ0500 | Поверка. Меры длины концевые плоскопараллельные [до 100 мм] (КТ 1, 2, 3, 4) [за 1 шт.] | Поверка | Нет | 38376-08 | Набор №20 | 107
23ПВ0500 | Поверка. Меры длины концевые плоскопараллельные [до 100 мм] (КТ 1, 2, 3, 4) [за 1 шт.] | Поверка | Нет | 38376-13 | Набор №10 | 107
23ПВ0500 | Поверка. Меры длины концевые плоскопараллельные [до 100 мм] (КТ 1, 2, 3, 4) [за 1 шт.] | Поверка | Нет | 38376-13 | Набор №20 | 107
23ПВ0500 | Поверка. Меры длины концевые плоскопараллельные [до 100 мм] (КТ 1, 2, 3, 4) [за 1 шт.] | Поверка | Нет | 51479-12 | Набор №10 | 107
23ПВ0500 | Поверка. Меры длины концевые плоскопараллельные [до 100 мм] (КТ 1, 2, 3, 4) [за 1 шт.] | Поверка | Нет | 51479-12 | Набор №20 | 107
23ПВ0500 | Поверка. Меры длины концевые плоскопараллельные [до 100 мм] (КТ 1, 2, 3, 4) [за 1 шт.] | Поверка | Нет | 62321-15 | Набор №10 | 107
23ПВ0500 | Поверка. Меры длины концевые плоскопараллельные [до 100 мм] (КТ 1, 2, 3, 4) [за 1 шт.] | Поверка | Нет | 62321-15 | Набор №20 | 107
23ПВ0500 | Поверка. Меры длины концевые плоскопараллельные [до 100 мм] (КТ 1, 2, 3, 4) [за 1 шт.] | Поверка | Нет | 74059-19 | Набор №10 | 107
23ПВ0500 | Поверка. Меры длины концевые плоскопараллельные [до 100 мм] (КТ 1, 2, 3, 4) [за 1 шт.] | Поверка | Нет | 74059-19 | Набор №20 | 107
23ПВ0500 | Поверка. Меры длины концевые плоскопараллельные [до 100 мм] (КТ 1, 2, 3, 4) [за 1 шт.] | Поверка | Нет | 9771-84 | Набор №10 | 107
23ПВ0500 | Поверка. Меры длины концевые плоскопараллельные [до 100 мм] (КТ 1, 2, 3, 4) [за 1 шт.] | Поверка | Нет | 9771-84 | Набор №19 | 107
23ПВ0500 | Поверка. Меры длины концевые плоскопараллельные [до 100 мм] (КТ 1, 2, 3, 4) [за 1 шт.] | Поверка | Нет | 32668-14 | ZERO CERA BLOCK | 107
23ПВ0500 | Поверка. Меры длины концевые плоскопараллельные [до 100 мм] (КТ 1, 2, 3, 4) [за 1 шт.] | Поверка | Нет | 23297-12 | MarGage 402 | 107
23ПВ0500 | Поверка. Меры длины концевые плоскопараллельные [до 100 мм] (КТ 1, 2, 3, 4) [за 1 шт.] | Поверка | Нет | 23297-12 | MarGage 402C | 107
23ПВ0500 | Поверка. Меры длины концевые плоскопараллельные [до 100 мм] (КТ 1, 2, 3, 4) [за 1 шт.] | Поверка | Нет | 23297-12 | MarGage 404 | 107
23ПВ0500 | Поверка. Меры длины концевые плоскопараллельные [до 100 мм] (КТ 1, 2, 3, 4) [за 1 шт.] | Поверка | Нет | 23297-12 | MarGage 404C | 107
23ПВ0500 | Поверка. Меры длины концевые плоскопараллельные [до 100 мм] (КТ 1, 2, 3, 4) [за 1 шт.] | Поверка | Нет | 23297-12 | MarGage 406 | 107
23ПВ0500 | Поверка. Меры длины концевые плоскопараллельные [до 100 мм] (КТ 1, 2, 3, 4) [за 1 шт.] | Поверка | Нет | 23297-12 | MarGage 406C | 107
23ПВ0500 | Поверка. Меры длины концевые плоскопараллельные [до 100 мм] (КТ 1, 2, 3, 4) [за 1 шт.] | Поверка | Нет | 23297-12 | MarGage 408 | 107
23ПВ0500 | Поверка. Меры длины концевые плоскопараллельные [до 100 мм] (КТ 1, 2, 3, 4) [за 1 шт.] | Поверка | Нет | 23297-12 | MarGage 408C | 107
23ПВ0500 | Поверка. Меры длины концевые плоскопараллельные [до 100 мм] (КТ 1, 2, 3, 4) [за 1 шт.] | Поверка | Нет | 23297-12 | MarGage 409 | 107
23ПВ0500 | Поверка. Меры длины концевые плоскопараллельные [до 100 мм] (КТ 1, 2, 3, 4) [за 1 шт.] | Поверка | Нет | 23297-12 | MarGage 409C | 107
23ПВ0500 | Поверка. Меры длины концевые плоскопараллельные [до 100 мм] (КТ 1, 2, 3, 4) [за 1 шт.] | Поверка | Нет | 23297-12 | MarGage 417 | 107
23ПВ0500 | Поверка. Меры длины концевые плоскопараллельные [до 100 мм] (КТ 1, 2, 3, 4) [за 1 шт.] | Поверка | Нет | 23297-12 | MarGage 417C | 107
23ПВ0500 | Поверка. Меры длины концевые плоскопараллельные [до 100 мм] (КТ 1, 2, 3, 4) [за 1 шт.] | Поверка | Нет |  |  | 107
23ПВ0500 | Поверка. Меры длины концевые плоскопараллельные [до 100 мм] (КТ 1, 2, 3, 4) [за 1 шт.] | Поверка | Нет | 21163-06 | Набор №8 | 107
23ПВ0500 | Поверка. Меры длины концевые плоскопараллельные [до 100 мм] (КТ 1, 2, 3, 4) [за 1 шт.] | Поверка | Нет | 21163-06 | Набор №9 | 107
23ПВ0500 | Поверка. Меры длины концевые плоскопараллельные [до 100 мм] (КТ 1, 2, 3, 4) [за 1 шт.] | Поверка | Нет | 21163-06 | Набор №22 | 107
23ПВ0500 | Поверка. Меры длины концевые плоскопараллельные [до 100 мм] (КТ 1, 2, 3, 4) [за 1 шт.] | Поверка | Нет | 21163-06 | Набор №23 | 107
23ПВ0500 | Поверка. Меры длины концевые плоскопараллельные [до 100 мм] (КТ 1, 2, 3, 4) [за 1 шт.] | Поверка | Нет | 21163-06 | Набор №24 | 107
23ПВ0500 | Поверка. Меры длины концевые плоскопараллельные [до 100 мм] (КТ 1, 2, 3, 4) [за 1 шт.] | Поверка | Нет | 21163-11 | Набор №8 | 107
23ПВ0500 | Поверка. Меры длины концевые плоскопараллельные [до 100 мм] (КТ 1, 2, 3, 4) [за 1 шт.] | Поверка | Нет | 21163-11 | Набор №9 | 107
23ПВ0500 | Поверка. Меры длины концевые плоскопараллельные [до 100 мм] (КТ 1, 2, 3, 4) [за 1 шт.] | Поверка | Нет | 21163-11 | Набор №22 | 107
23ПВ0500 | Поверка. Меры длины концевые плоскопараллельные [до 100 мм] (КТ 1, 2, 3, 4) [за 1 шт.] | Поверка | Нет | 21163-11 | Набор №23 | 107
23ПВ0500 | Поверка. Меры длины концевые плоскопараллельные [до 100 мм] (КТ 1, 2, 3, 4) [за 1 шт.] | Поверка | Нет | 21163-11 | Набор №24 | 107
23ПВ0500 | Поверка. Меры длины концевые плоскопараллельные [до 100 мм] (КТ 1, 2, 3, 4) [за 1 шт.] | Поверка | Нет | 2535-69 | Набор №1 | 107
23ПВ0500 | Поверка. Меры длины концевые плоскопараллельные [до 100 мм] (КТ 1, 2, 3, 4) [за 1 шт.] | Поверка | Нет | 2535-69 | Набор №6 | 107
23ПВ0500 | Поверка. Меры длины концевые плоскопараллельные [до 100 мм] (КТ 1, 2, 3, 4) [за 1 шт.] | Поверка | Нет | 2535-69 | Набор №2 | 107
23ПВ0500 | Поверка. Меры длины концевые плоскопараллельные [до 100 мм] (КТ 1, 2, 3, 4) [за 1 шт.] | Поверка | Нет | 2535-69 | Набор №7 | 107
23ПВ0500 | Поверка. Меры длины концевые плоскопараллельные [до 100 мм] (КТ 1, 2, 3, 4) [за 1 шт.] | Поверка | Нет | 2535-69 | Набор №8 | 107
23ПВ0500 | Поверка. Меры длины концевые плоскопараллельные [до 100 мм] (КТ 1, 2, 3, 4) [за 1 шт.] | Поверка | Нет | 51838-12 | Набор №1 | 107
23ПВ0500 | Поверка. Меры длины концевые плоскопараллельные [до 100 мм] (КТ 1, 2, 3, 4) [за 1 шт.] | Поверка | Нет | 51838-12 | Набор №2 | 107
23ПВ0500 | Поверка. Меры длины концевые плоскопараллельные [до 100 мм] (КТ 1, 2, 3, 4) [за 1 шт.] | Поверка | Нет | 51838-12 | Набор №3 | 107
23ПВ0500 | Поверка. Меры длины концевые плоскопараллельные [до 100 мм] (КТ 1, 2, 3, 4) [за 1 шт.] | Поверка | Нет | 51838-12 | Набор №4 | 107
23ПВ0500 | Поверка. Меры длины концевые плоскопараллельные [до 100 мм] (КТ 1, 2, 3, 4) [за 1 шт.] | Поверка | Нет | 51838-12 | Набор №5 | 107
23ПВ0500 | Поверка. Меры длины концевые плоскопараллельные [до 100 мм] (КТ 1, 2, 3, 4) [за 1 шт.] | Поверка | Нет | 51838-12 | Набор №6 | 107
23ПВ0500 | Поверка. Меры длины концевые плоскопараллельные [до 100 мм] (КТ 1, 2, 3, 4) [за 1 шт.] | Поверка | Нет | 51838-12 | Набор №7 | 107
23ПВ0500 | Поверка. Меры длины концевые плоскопараллельные [до 100 мм] (КТ 1, 2, 3, 4) [за 1 шт.] | Поверка | Нет | 51838-12 | Набор №8 | 107
23ПВ0500 | Поверка. Меры длины концевые плоскопараллельные [до 100 мм] (КТ 1, 2, 3, 4) [за 1 шт.] | Поверка | Нет | 51838-12 | Набор №9 | 107
23ПВ0500 | Поверка. Меры длины концевые плоскопараллельные [до 100 мм] (КТ 1, 2, 3, 4) [за 1 шт.] | Поверка | Нет | 51838-12 | Набор №13 | 107
23ПВ0500 | Поверка. Меры длины концевые плоскопараллельные [до 100 мм] (КТ 1, 2, 3, 4) [за 1 шт.] | Поверка | Нет | 51838-12 | Набор №14 | 107
23ПВ0500 | Поверка. Меры длины концевые плоскопараллельные [до 100 мм] (КТ 1, 2, 3, 4) [за 1 шт.] | Поверка | Нет | 51838-12 | Набор №15 | 107
23ПВ0500 | Поверка. Меры длины концевые плоскопараллельные [до 100 мм] (КТ 1, 2, 3, 4) [за 1 шт.] | Поверка | Нет | 51838-12 | Набор №16 | 107
23ПВ0500 | Поверка. Меры длины концевые плоскопараллельные [до 100 мм] (КТ 1, 2, 3, 4) [за 1 шт.] | Поверка | Нет | 51838-12 | Набор №17 | 107
23ПВ0500 | Поверка. Меры длины концевые плоскопараллельные [до 100 мм] (КТ 1, 2, 3, 4) [за 1 шт.] | Поверка | Нет | 51838-12 | Набор №21 | 107
23ПВ0500 | Поверка. Меры длины концевые плоскопараллельные [до 100 мм] (КТ 1, 2, 3, 4) [за 1 шт.] | Поверка | Нет | 51838-12 | Набор №22 | 107
23ПВ0500 | Поверка. Меры длины концевые плоскопараллельные [до 100 мм] (КТ 1, 2, 3, 4) [за 1 шт.] | Поверка | Нет | 17726-03 | Набор №1 | 107
23ПВ0500 | Поверка. Меры длины концевые плоскопараллельные [до 100 мм] (КТ 1, 2, 3, 4) [за 1 шт.] | Поверка | Нет | 17726-03 | Набор №2 | 107
23ПВ0500 | Поверка. Меры длины концевые плоскопараллельные [до 100 мм] (КТ 1, 2, 3, 4) [за 1 шт.] | Поверка | Нет | 17726-03 | Набор №3 | 107
23ПВ0500 | Поверка. Меры длины концевые плоскопараллельные [до 100 мм] (КТ 1, 2, 3, 4) [за 1 шт.] | Поверка | Нет | 17726-03 | Набор №4 | 107
23ПВ0500 | Поверка. Меры длины концевые плоскопараллельные [до 100 мм] (КТ 1, 2, 3, 4) [за 1 шт.] | Поверка | Нет | 17726-03 | Набор №5 | 107
23ПВ0500 | Поверка. Меры длины концевые плоскопараллельные [до 100 мм] (КТ 1, 2, 3, 4) [за 1 шт.] | Поверка | Нет | 17726-03 | Набор №6 | 107
23ПВ0500 | Поверка. Меры длины концевые плоскопараллельные [до 100 мм] (КТ 1, 2, 3, 4) [за 1 шт.] | Поверка | Нет | 17726-03 | Набор №7 | 107
23ПВ0500 | Поверка. Меры длины концевые плоскопараллельные [до 100 мм] (КТ 1, 2, 3, 4) [за 1 шт.] | Поверка | Нет | 17726-03 | Набор №11 | 107
23ПВ0500 | Поверка. Меры длины концевые плоскопараллельные [до 100 мм] (КТ 1, 2, 3, 4) [за 1 шт.] | Поверка | Нет | 17726-03 | Набор №12 | 107
23ПВ0500 | Поверка. Меры длины концевые плоскопараллельные [до 100 мм] (КТ 1, 2, 3, 4) [за 1 шт.] | Поверка | Нет | 17726-03 | Набор №13 | 107
23ПВ0500 | Поверка. Меры длины концевые плоскопараллельные [до 100 мм] (КТ 1, 2, 3, 4) [за 1 шт.] | Поверка | Нет | 17726-03 | Набор №14 | 107
23ПВ0500 | Поверка. Меры длины концевые плоскопараллельные [до 100 мм] (КТ 1, 2, 3, 4) [за 1 шт.] | Поверка | Нет | 17726-03 | Набор №15 | 107
23ПВ0500 | Поверка. Меры длины концевые плоскопараллельные [до 100 мм] (КТ 1, 2, 3, 4) [за 1 шт.] | Поверка | Нет | 17726-03 | Набор №16 | 107
23ПВ0500 | Поверка. Меры длины концевые плоскопараллельные [до 100 мм] (КТ 1, 2, 3, 4) [за 1 шт.] | Поверка | Нет | 17726-03 | Набор №17 | 107
23ПВ0500 | Поверка. Меры длины концевые плоскопараллельные [до 100 мм] (КТ 1, 2, 3, 4) [за 1 шт.] | Поверка | Нет | 17726-03 | Набор №20 | 107
23ПВ0500 | Поверка. Меры длины концевые плоскопараллельные [до 100 мм] (КТ 1, 2, 3, 4) [за 1 шт.] | Поверка | Нет | 17726-03 | Набор №21 | 107
23ПВ0500 | Поверка. Меры длины концевые плоскопараллельные [до 100 мм] (КТ 1, 2, 3, 4) [за 1 шт.] | Поверка | Нет | 17726-98 | Набор №1 | 107
23ПВ0500 | Поверка. Меры длины концевые плоскопараллельные [до 100 мм] (КТ 1, 2, 3, 4) [за 1 шт.] | Поверка | Нет | 17726-98 | Набор №2 | 107
23ПВ0500 | Поверка. Меры длины концевые плоскопараллельные [до 100 мм] (КТ 1, 2, 3, 4) [за 1 шт.] | Поверка | Нет | 17726-98 | Набор №3 | 107
23ПВ0500 | Поверка. Меры длины концевые плоскопараллельные [до 100 мм] (КТ 1, 2, 3, 4) [за 1 шт.] | Поверка | Нет | 17726-98 | Набор №4 | 107
23ПВ0500 | Поверка. Меры длины концевые плоскопараллельные [до 100 мм] (КТ 1, 2, 3, 4) [за 1 шт.] | Поверка | Нет | 17726-98 | Набор №5 | 107
23ПВ0500 | Поверка. Меры длины концевые плоскопараллельные [до 100 мм] (КТ 1, 2, 3, 4) [за 1 шт.] | Поверка | Нет | 17726-98 | Набор №6 | 107
23ПВ0500 | Поверка. Меры длины концевые плоскопараллельные [до 100 мм] (КТ 1, 2, 3, 4) [за 1 шт.] | Поверка | Нет | 17726-98 | Набор №7 | 107
23ПВ0500 | Поверка. Меры длины концевые плоскопараллельные [до 100 мм] (КТ 1, 2, 3, 4) [за 1 шт.] | Поверка | Нет | 17726-98 | Набор №11 | 107
23ПВ0500 | Поверка. Меры длины концевые плоскопараллельные [до 100 мм] (КТ 1, 2, 3, 4) [за 1 шт.] | Поверка | Нет | 17726-98 | Набор №13 | 107
23ПВ0500 | Поверка. Меры длины концевые плоскопараллельные [до 100 мм] (КТ 1, 2, 3, 4) [за 1 шт.] | Поверка | Нет | 17726-98 | Набор №14 | 107
23ПВ0500 | Поверка. Меры длины концевые плоскопараллельные [до 100 мм] (КТ 1, 2, 3, 4) [за 1 шт.] | Поверка | Нет | 17726-98 | Набор №15 | 107
23ПВ0500 | Поверка. Меры длины концевые плоскопараллельные [до 100 мм] (КТ 1, 2, 3, 4) [за 1 шт.] | Поверка | Нет | 17726-98 | Набор №16 | 107
23ПВ0500 | Поверка. Меры длины концевые плоскопараллельные [до 100 мм] (КТ 1, 2, 3, 4) [за 1 шт.] | Поверка | Нет | 17726-98 | Набор №17 | 107
23ПВ0500 | Поверка. Меры длины концевые плоскопараллельные [до 100 мм] (КТ 1, 2, 3, 4) [за 1 шт.] | Поверка | Нет | 17726-98 | Набор №20 | 107
23ПВ0500 | Поверка. Меры длины концевые плоскопараллельные [до 100 мм] (КТ 1, 2, 3, 4) [за 1 шт.] | Поверка | Нет | 17726-98 | Набор №21 | 107
23ПВ0500 | Поверка. Меры длины концевые плоскопараллельные [до 100 мм] (КТ 1, 2, 3, 4) [за 1 шт.] | Поверка | Нет | 17726-98 | Набор №25 | 107
23ПВ0500 | Поверка. Меры длины концевые плоскопараллельные [до 100 мм] (КТ 1, 2, 3, 4) [за 1 шт.] | Поверка | Нет | 17726-98 | Набор №26 | 107
23ПВ0500 | Поверка. Меры длины концевые плоскопараллельные [до 100 мм] (КТ 1, 2, 3, 4) [за 1 шт.] | Поверка | Нет | 17726-98 | Набор №27 | 107
23ПВ0500 | Поверка. Меры длины концевые плоскопараллельные [до 100 мм] (КТ 1, 2, 3, 4) [за 1 шт.] | Поверка | Нет | 1712-76 | Набор №1 | 107
23ПВ0500 | Поверка. Меры длины концевые плоскопараллельные [до 100 мм] (КТ 1, 2, 3, 4) [за 1 шт.] | Поверка | Нет | 1712-76 | Набор №3 | 107
23ПВ0500 | Поверка. Меры длины концевые плоскопараллельные [до 100 мм] (КТ 1, 2, 3, 4) [за 1 шт.] | Поверка | Нет | 1712-76 | Набор №7 | 107
23ПВ0500 | Поверка. Меры длины концевые плоскопараллельные [до 100 мм] (КТ 1, 2, 3, 4) [за 1 шт.] | Поверка | Нет | 1712-76 | Набор №11 | 107
23ПВ0500 | Поверка. Меры длины концевые плоскопараллельные [до 100 мм] (КТ 1, 2, 3, 4) [за 1 шт.] | Поверка | Нет | 1712-76 | Набор №20 | 107
23ПВ0500 | Поверка. Меры длины концевые плоскопараллельные [до 100 мм] (КТ 1, 2, 3, 4) [за 1 шт.] | Поверка | Нет | 1712-76 | Набор №21 | 107
23ПВ0500 | Поверка. Меры длины концевые плоскопараллельные [до 100 мм] (КТ 1, 2, 3, 4) [за 1 шт.] | Поверка | Нет | 35954-07 | Набор №1 | 107
23ПВ0500 | Поверка. Меры длины концевые плоскопараллельные [до 100 мм] (КТ 1, 2, 3, 4) [за 1 шт.] | Поверка | Нет | 35954-07 | Набор №2 | 107
23ПВ0500 | Поверка. Меры длины концевые плоскопараллельные [до 100 мм] (КТ 1, 2, 3, 4) [за 1 шт.] | Поверка | Нет | 35954-07 | Набор №3 | 107
23ПВ0500 | Поверка. Меры длины концевые плоскопараллельные [до 100 мм] (КТ 1, 2, 3, 4) [за 1 шт.] | Поверка | Нет | 35954-07 | Набор №4 | 107
23ПВ0500 | Поверка. Меры длины концевые плоскопараллельные [до 100 мм] (КТ 1, 2, 3, 4) [за 1 шт.] | Поверка | Нет | 35954-07 | Набор №5 | 107
23ПВ0500 | Поверка. Меры длины концевые плоскопараллельные [до 100 мм] (КТ 1, 2, 3, 4) [за 1 шт.] | Поверка | Нет | 35954-07 | Набор №6 | 107
23ПВ0500 | Поверка. Меры длины концевые плоскопараллельные [до 100 мм] (КТ 1, 2, 3, 4) [за 1 шт.] | Поверка | Нет | 35954-07 | Набор №7 | 107
23ПВ0500 | Поверка. Меры длины концевые плоскопараллельные [до 100 мм] (КТ 1, 2, 3, 4) [за 1 шт.] | Поверка | Нет | 35954-07 | Набор №11 | 107
23ПВ0500 | Поверка. Меры длины концевые плоскопараллельные [до 100 мм] (КТ 1, 2, 3, 4) [за 1 шт.] | Поверка | Нет | 35954-07 | Набор №12 | 107
23ПВ0500 | Поверка. Меры длины концевые плоскопараллельные [до 100 мм] (КТ 1, 2, 3, 4) [за 1 шт.] | Поверка | Нет | 35954-07 | Набор №16 | 107
23ПВ0500 | Поверка. Меры длины концевые плоскопараллельные [до 100 мм] (КТ 1, 2, 3, 4) [за 1 шт.] | Поверка | Нет | 35954-07 | Набор №18 | 107
23ПВ0500 | Поверка. Меры длины концевые плоскопараллельные [до 100 мм] (КТ 1, 2, 3, 4) [за 1 шт.] | Поверка | Нет | 35954-07 | Набор №20 | 107
23ПВ0500 | Поверка. Меры длины концевые плоскопараллельные [до 100 мм] (КТ 1, 2, 3, 4) [за 1 шт.] | Поверка | Нет | 35954-07 | Набор №21 | 107
23ПВ0500 | Поверка. Меры длины концевые плоскопараллельные [до 100 мм] (КТ 1, 2, 3, 4) [за 1 шт.] | Поверка | Нет | 35954-07 | Набор №22 | 107
23ПВ0500 | Поверка. Меры длины концевые плоскопараллельные [до 100 мм] (КТ 1, 2, 3, 4) [за 1 шт.] | Поверка | Нет | 38376-08 | Набор №1 | 107
23ПВ0500 | Поверка. Меры длины концевые плоскопараллельные [до 100 мм] (КТ 1, 2, 3, 4) [за 1 шт.] | Поверка | Нет | 38376-08 | Набор №2 | 107
23ПВ0500 | Поверка. Меры длины концевые плоскопараллельные [до 100 мм] (КТ 1, 2, 3, 4) [за 1 шт.] | Поверка | Нет | 38376-08 | Набор №3 | 107
23ПВ0500 | Поверка. Меры длины концевые плоскопараллельные [до 100 мм] (КТ 1, 2, 3, 4) [за 1 шт.] | Поверка | Нет | 38376-08 | Набор №4 | 107
23ПВ0500 | Поверка. Меры длины концевые плоскопараллельные [до 100 мм] (КТ 1, 2, 3, 4) [за 1 шт.] | Поверка | Нет | 38376-08 | Набор №5 | 107
23ПВ0500 | Поверка. Меры длины концевые плоскопараллельные [до 100 мм] (КТ 1, 2, 3, 4) [за 1 шт.] | Поверка | Нет | 38376-08 | Набор №6 | 107
23ПВ0500 | Поверка. Меры длины концевые плоскопараллельные [до 100 мм] (КТ 1, 2, 3, 4) [за 1 шт.] | Поверка | Нет | 38376-08 | Набор №7 | 107
23ПВ0500 | Поверка. Меры длины концевые плоскопараллельные [до 100 мм] (КТ 1, 2, 3, 4) [за 1 шт.] | Поверка | Нет | 38376-08 | Набор №11 | 107
23ПВ0500 | Поверка. Меры длины концевые плоскопараллельные [до 100 мм] (КТ 1, 2, 3, 4) [за 1 шт.] | Поверка | Нет | 38376-08 | Набор №12 | 107
23ПВ0500 | Поверка. Меры длины концевые плоскопараллельные [до 100 мм] (КТ 1, 2, 3, 4) [за 1 шт.] | Поверка | Нет | 38376-08 | Набор №13 | 107
23ПВ0500 | Поверка. Меры длины концевые плоскопараллельные [до 100 мм] (КТ 1, 2, 3, 4) [за 1 шт.] | Поверка | Нет | 38376-08 | Набор №14 | 107
23ПВ0500 | Поверка. Меры длины концевые плоскопараллельные [до 100 мм] (КТ 1, 2, 3, 4) [за 1 шт.] | Поверка | Нет | 38376-08 | Набор №15 | 107
23ПВ0500 | Поверка. Меры длины концевые плоскопараллельные [до 100 мм] (КТ 1, 2, 3, 4) [за 1 шт.] | Поверка | Нет | 38376-08 | Набор №16 | 107
23ПВ0500 | Поверка. Меры длины концевые плоскопараллельные [до 100 мм] (КТ 1, 2, 3, 4) [за 1 шт.] | Поверка | Нет | 38376-08 | Набор №17 | 107
23ПВ0500 | Поверка. Меры длины концевые плоскопараллельные [до 100 мм] (КТ 1, 2, 3, 4) [за 1 шт.] | Поверка | Нет | 38376-08 | Набор №20 | 107
23ПВ0500 | Поверка. Меры длины концевые плоскопараллельные [до 100 мм] (КТ 1, 2, 3, 4) [за 1 шт.] | Поверка | Нет | 38376-08 | Набор №21 | 107
23ПВ0500 | Поверка. Меры длины концевые плоскопараллельные [до 100 мм] (КТ 1, 2, 3, 4) [за 1 шт.] | Поверка | Нет | 38376-08 | Набор №25 | 107
23ПВ0500 | Поверка. Меры длины концевые плоскопараллельные [до 100 мм] (КТ 1, 2, 3, 4) [за 1 шт.] | Поверка | Нет | 38376-08 | Набор №26 | 107
23ПВ0500 | Поверка. Меры длины концевые плоскопараллельные [до 100 мм] (КТ 1, 2, 3, 4) [за 1 шт.] | Поверка | Нет | 38376-08 | Набор №27 | 107
23ПВ0500 | Поверка. Меры длины концевые плоскопараллельные [до 100 мм] (КТ 1, 2, 3, 4) [за 1 шт.] | Поверка | Нет | 38376-08 | Набор №28 | 107
23ПВ0500 | Поверка. Меры длины концевые плоскопараллельные [до 100 мм] (КТ 1, 2, 3, 4) [за 1 шт.] | Поверка | Нет | 38376-08 | Набор №29 | 107
23ПВ0500 | Поверка. Меры длины концевые плоскопараллельные [до 100 мм] (КТ 1, 2, 3, 4) [за 1 шт.] | Поверка | Нет | 38376-08 | Набор №30 | 107
23ПВ0500 | Поверка. Меры длины концевые плоскопараллельные [до 100 мм] (КТ 1, 2, 3, 4) [за 1 шт.] | Поверка | Нет | 38376-08 | Набор №31 | 107
23ПВ0500 | Поверка. Меры длины концевые плоскопараллельные [до 100 мм] (КТ 1, 2, 3, 4) [за 1 шт.] | Поверка | Нет | 38376-08 | Набор №32 | 107
23ПВ0500 | Поверка. Меры длины концевые плоскопараллельные [до 100 мм] (КТ 1, 2, 3, 4) [за 1 шт.] | Поверка | Нет | 38376-08 | Набор №33 | 107
23ПВ0500 | Поверка. Меры длины концевые плоскопараллельные [до 100 мм] (КТ 1, 2, 3, 4) [за 1 шт.] | Поверка | Нет | 38376-08 | Набор №36 | 107
23ПВ0500 | Поверка. Меры длины концевые плоскопараллельные [до 100 мм] (КТ 1, 2, 3, 4) [за 1 шт.] | Поверка | Нет | 38376-13 | Набор №1 | 107
23ПВ0500 | Поверка. Меры длины концевые плоскопараллельные [до 100 мм] (КТ 1, 2, 3, 4) [за 1 шт.] | Поверка | Нет | 38376-13 | Набор №2 | 107
23ПВ0500 | Поверка. Меры длины концевые плоскопараллельные [до 100 мм] (КТ 1, 2, 3, 4) [за 1 шт.] | Поверка | Нет | 38376-13 | Набор №3 | 107
23ПВ0500 | Поверка. Меры длины концевые плоскопараллельные [до 100 мм] (КТ 1, 2, 3, 4) [за 1 шт.] | Поверка | Нет | 38376-13 | Набор №4 | 107
23ПВ0500 | Поверка. Меры длины концевые плоскопараллельные [до 100 мм] (КТ 1, 2, 3, 4) [за 1 шт.] | Поверка | Нет | 38376-13 | Набор №5 | 107
23ПВ0500 | Поверка. Меры длины концевые плоскопараллельные [до 100 мм] (КТ 1, 2, 3, 4) [за 1 шт.] | Поверка | Нет | 38376-13 | Набор №6 | 107
23ПВ0500 | Поверка. Меры длины концевые плоскопараллельные [до 100 мм] (КТ 1, 2, 3, 4) [за 1 шт.] | Поверка | Нет | 38376-13 | Набор №7 | 107
23ПВ0500 | Поверка. Меры длины концевые плоскопараллельные [до 100 мм] (КТ 1, 2, 3, 4) [за 1 шт.] | Поверка | Нет | 38376-13 | Набор №11 | 107
23ПВ0500 | Поверка. Меры длины концевые плоскопараллельные [до 100 мм] (КТ 1, 2, 3, 4) [за 1 шт.] | Поверка | Нет | 38376-13 | Набор №12 | 107
23ПВ0500 | Поверка. Меры длины концевые плоскопараллельные [до 100 мм] (КТ 1, 2, 3, 4) [за 1 шт.] | Поверка | Нет | 38376-13 | Набор №13 | 107
23ПВ0500 | Поверка. Меры длины концевые плоскопараллельные [до 100 мм] (КТ 1, 2, 3, 4) [за 1 шт.] | Поверка | Нет | 38376-13 | Набор №14 | 107
23ПВ0500 | Поверка. Меры длины концевые плоскопараллельные [до 100 мм] (КТ 1, 2, 3, 4) [за 1 шт.] | Поверка | Нет | 38376-13 | Набор №15 | 107
23ПВ0500 | Поверка. Меры длины концевые плоскопараллельные [до 100 мм] (КТ 1, 2, 3, 4) [за 1 шт.] | Поверка | Нет | 38376-13 | Набор №16 | 107
23ПВ0500 | Поверка. Меры длины концевые плоскопараллельные [до 100 мм] (КТ 1, 2, 3, 4) [за 1 шт.] | Поверка | Нет | 38376-13 | Набор №17 | 107
23ПВ0500 | Поверка. Меры длины концевые плоскопараллельные [до 100 мм] (КТ 1, 2, 3, 4) [за 1 шт.] | Поверка | Нет | 38376-13 | Набор №20 | 107
23ПВ0500 | Поверка. Меры длины концевые плоскопараллельные [до 100 мм] (КТ 1, 2, 3, 4) [за 1 шт.] | Поверка | Нет | 38376-13 | Набор №21 | 107
23ПВ0500 | Поверка. Меры длины концевые плоскопараллельные [до 100 мм] (КТ 1, 2, 3, 4) [за 1 шт.] | Поверка | Нет | 38376-13 | Набор №25 | 107
23ПВ0500 | Поверка. Меры длины концевые плоскопараллельные [до 100 мм] (КТ 1, 2, 3, 4) [за 1 шт.] | Поверка | Нет | 38376-13 | Набор №26 | 107
23ПВ0500 | Поверка. Меры длины концевые плоскопараллельные [до 100 мм] (КТ 1, 2, 3, 4) [за 1 шт.] | Поверка | Нет | 38376-13 | Набор №27 | 107
23ПВ0500 | Поверка. Меры длины концевые плоскопараллельные [до 100 мм] (КТ 1, 2, 3, 4) [за 1 шт.] | Поверка | Нет | 38376-13 | Набор №28 | 107
23ПВ0500 | Поверка. Меры длины концевые плоскопараллельные [до 100 мм] (КТ 1, 2, 3, 4) [за 1 шт.] | Поверка | Нет | 38376-13 | Набор №29 | 107
23ПВ0500 | Поверка. Меры длины концевые плоскопараллельные [до 100 мм] (КТ 1, 2, 3, 4) [за 1 шт.] | Поверка | Нет | 38376-13 | Набор №30 | 107
23ПВ0500 | Поверка. Меры длины концевые плоскопараллельные [до 100 мм] (КТ 1, 2, 3, 4) [за 1 шт.] | Поверка | Нет | 38376-13 | Набор №31 | 107
23ПВ0500 | Поверка. Меры длины концевые плоскопараллельные [до 100 мм] (КТ 1, 2, 3, 4) [за 1 шт.] | Поверка | Нет | 38376-13 | Набор №32 | 107
23ПВ0500 | Поверка. Меры длины концевые плоскопараллельные [до 100 мм] (КТ 1, 2, 3, 4) [за 1 шт.] | Поверка | Нет | 38376-13 | Набор №33 | 107
23ПВ0500 | Поверка. Меры длины концевые плоскопараллельные [до 100 мм] (КТ 1, 2, 3, 4) [за 1 шт.] | Поверка | Нет | 38376-13 | Набор №34 | 107
23ПВ0500 | Поверка. Меры длины концевые плоскопараллельные [до 100 мм] (КТ 1, 2, 3, 4) [за 1 шт.] | Поверка | Нет | 38376-13 | Набор №35 | 107
23ПВ0500 | Поверка. Меры длины концевые плоскопараллельные [до 100 мм] (КТ 1, 2, 3, 4) [за 1 шт.] | Поверка | Нет | 38376-13 | Набор №36 | 107
23ПВ0500 | Поверка. Меры длины концевые плоскопараллельные [до 100 мм] (КТ 1, 2, 3, 4) [за 1 шт.] | Поверка | Нет | 38376-13 | Набор №37 | 107
23ПВ0500 | Поверка. Меры длины концевые плоскопараллельные [до 100 мм] (КТ 1, 2, 3, 4) [за 1 шт.] | Поверка | Нет | 432-50 | Набор №1 | 107
23ПВ0500 | Поверка. Меры длины концевые плоскопараллельные [до 100 мм] (КТ 1, 2, 3, 4) [за 1 шт.] | Поверка | Нет | 432-50 | Набор №2 | 107
23ПВ0500 | Поверка. Меры длины концевые плоскопараллельные [до 100 мм] (КТ 1, 2, 3, 4) [за 1 шт.] | Поверка | Нет | 432-50 | Набор №3 | 107
23ПВ0500 | Поверка. Меры длины концевые плоскопараллельные [до 100 мм] (КТ 1, 2, 3, 4) [за 1 шт.] | Поверка | Нет | 432-50 | Набор №4 | 107
23ПВ0500 | Поверка. Меры длины концевые плоскопараллельные [до 100 мм] (КТ 1, 2, 3, 4) [за 1 шт.] | Поверка | Нет | 432-50 | Набор №5 | 107
23ПВ0500 | Поверка. Меры длины концевые плоскопараллельные [до 100 мм] (КТ 1, 2, 3, 4) [за 1 шт.] | Поверка | Нет | 432-50 | Набор №6 | 107
23ПВ0500 | Поверка. Меры длины концевые плоскопараллельные [до 100 мм] (КТ 1, 2, 3, 4) [за 1 шт.] | Поверка | Нет | 432-50 | Набор №7 | 107
23ПВ0500 | Поверка. Меры длины концевые плоскопараллельные [до 100 мм] (КТ 1, 2, 3, 4) [за 1 шт.] | Поверка | Нет | 432-92 | Набор №1 | 107
23ПВ0500 | Поверка. Меры длины концевые плоскопараллельные [до 100 мм] (КТ 1, 2, 3, 4) [за 1 шт.] | Поверка | Нет | 432-92 | Набор №3 | 107
23ПВ0500 | Поверка. Меры длины концевые плоскопараллельные [до 100 мм] (КТ 1, 2, 3, 4) [за 1 шт.] | Поверка | Нет | 432-92 | Набор №4 | 107
23ПВ0500 | Поверка. Меры длины концевые плоскопараллельные [до 100 мм] (КТ 1, 2, 3, 4) [за 1 шт.] | Поверка | Нет | 432-92 | Набор №6 | 107
23ПВ0500 | Поверка. Меры длины концевые плоскопараллельные [до 100 мм] (КТ 1, 2, 3, 4) [за 1 шт.] | Поверка | Нет | 432-92 | Набор №11 | 107
23ПВ0500 | Поверка. Меры длины концевые плоскопараллельные [до 100 мм] (КТ 1, 2, 3, 4) [за 1 шт.] | Поверка | Нет | 432-92 | Набор №21 | 107
23ПВ0500 | Поверка. Меры длины концевые плоскопараллельные [до 100 мм] (КТ 1, 2, 3, 4) [за 1 шт.] | Поверка | Нет | 51479-12 | Набор №3 | 107
23ПВ0500 | Поверка. Меры длины концевые плоскопараллельные [до 100 мм] (КТ 1, 2, 3, 4) [за 1 шт.] | Поверка | Нет | 51479-12 | Набор №4 | 107
23ПВ0500 | Поверка. Меры длины концевые плоскопараллельные [до 100 мм] (КТ 1, 2, 3, 4) [за 1 шт.] | Поверка | Нет | 51479-12 | Набор №5 | 107
23ПВ0500 | Поверка. Меры длины концевые плоскопараллельные [до 100 мм] (КТ 1, 2, 3, 4) [за 1 шт.] | Поверка | Нет | 51479-12 | Набор №6 | 107
23ПВ0500 | Поверка. Меры длины концевые плоскопараллельные [до 100 мм] (КТ 1, 2, 3, 4) [за 1 шт.] | Поверка | Нет | 51479-12 | Набор №7 | 107
23ПВ0500 | Поверка. Меры длины концевые плоскопараллельные [до 100 мм] (КТ 1, 2, 3, 4) [за 1 шт.] | Поверка | Нет | 51479-12 | Набор №11 | 107
23ПВ0500 | Поверка. Меры длины концевые плоскопараллельные [до 100 мм] (КТ 1, 2, 3, 4) [за 1 шт.] | Поверка | Нет | 51479-12 | Набор №12 | 107
23ПВ0500 | Поверка. Меры длины концевые плоскопараллельные [до 100 мм] (КТ 1, 2, 3, 4) [за 1 шт.] | Поверка | Нет | 51479-12 | Набор №16 | 107
23ПВ0500 | Поверка. Меры длины концевые плоскопараллельные [до 100 мм] (КТ 1, 2, 3, 4) [за 1 шт.] | Поверка | Нет | 51479-12 | Набор №18 | 107
23ПВ0500 | Поверка. Меры длины концевые плоскопараллельные [до 100 мм] (КТ 1, 2, 3, 4) [за 1 шт.] | Поверка | Нет | 51479-12 | Набор №20 | 107
23ПВ0500 | Поверка. Меры длины концевые плоскопараллельные [до 100 мм] (КТ 1, 2, 3, 4) [за 1 шт.] | Поверка | Нет | 51479-12 | Набор №21 | 107
23ПВ0500 | Поверка. Меры длины концевые плоскопараллельные [до 100 мм] (КТ 1, 2, 3, 4) [за 1 шт.] | Поверка | Нет | 51479-12 | Набор №22 | 107
23ПВ0500 | Поверка. Меры длины концевые плоскопараллельные [до 100 мм] (КТ 1, 2, 3, 4) [за 1 шт.] | Поверка | Нет | 56785-14 | Holex мод. 481050 | 107
23ПВ0500 | Поверка. Меры длины концевые плоскопараллельные [до 100 мм] (КТ 1, 2, 3, 4) [за 1 шт.] | Поверка | Нет | 62321-15 | Набор №1 | 107
23ПВ0500 | Поверка. Меры длины концевые плоскопараллельные [до 100 мм] (КТ 1, 2, 3, 4) [за 1 шт.] | Поверка | Нет | 62321-15 | Набор №2 | 107
23ПВ0500 | Поверка. Меры длины концевые плоскопараллельные [до 100 мм] (КТ 1, 2, 3, 4) [за 1 шт.] | Поверка | Нет | 62321-15 | Набор №3 | 107
23ПВ0500 | Поверка. Меры длины концевые плоскопараллельные [до 100 мм] (КТ 1, 2, 3, 4) [за 1 шт.] | Поверка | Нет | 62321-15 | Набор №4 | 107
23ПВ0500 | Поверка. Меры длины концевые плоскопараллельные [до 100 мм] (КТ 1, 2, 3, 4) [за 1 шт.] | Поверка | Нет | 62321-15 | Набор №5 | 107
23ПВ0500 | Поверка. Меры длины концевые плоскопараллельные [до 100 мм] (КТ 1, 2, 3, 4) [за 1 шт.] | Поверка | Нет | 62321-15 | Набор №6 | 107
23ПВ0500 | Поверка. Меры длины концевые плоскопараллельные [до 100 мм] (КТ 1, 2, 3, 4) [за 1 шт.] | Поверка | Нет | 62321-15 | Набор №7 | 107
23ПВ0500 | Поверка. Меры длины концевые плоскопараллельные [до 100 мм] (КТ 1, 2, 3, 4) [за 1 шт.] | Поверка | Нет | 62321-15 | Набор №8 | 107
23ПВ0500 | Поверка. Меры длины концевые плоскопараллельные [до 100 мм] (КТ 1, 2, 3, 4) [за 1 шт.] | Поверка | Нет | 62321-15 | Набор №9 | 107
23ПВ0500 | Поверка. Меры длины концевые плоскопараллельные [до 100 мм] (КТ 1, 2, 3, 4) [за 1 шт.] | Поверка | Нет | 62321-15 | Набор №11 | 107
23ПВ0500 | Поверка. Меры длины концевые плоскопараллельные [до 100 мм] (КТ 1, 2, 3, 4) [за 1 шт.] | Поверка | Нет | 62321-15 | Набор №12 | 107
23ПВ0500 | Поверка. Меры длины концевые плоскопараллельные [до 100 мм] (КТ 1, 2, 3, 4) [за 1 шт.] | Поверка | Нет | 62321-15 | Набор №13 | 107
23ПВ0500 | Поверка. Меры длины концевые плоскопараллельные [до 100 мм] (КТ 1, 2, 3, 4) [за 1 шт.] | Поверка | Нет | 62321-15 | Набор №14 | 107
23ПВ0500 | Поверка. Меры длины концевые плоскопараллельные [до 100 мм] (КТ 1, 2, 3, 4) [за 1 шт.] | Поверка | Нет | 62321-15 | Набор №15 | 107
23ПВ0500 | Поверка. Меры длины концевые плоскопараллельные [до 100 мм] (КТ 1, 2, 3, 4) [за 1 шт.] | Поверка | Нет | 62321-15 | Набор №16 | 107
23ПВ0500 | Поверка. Меры длины концевые плоскопараллельные [до 100 мм] (КТ 1, 2, 3, 4) [за 1 шт.] | Поверка | Нет | 62321-15 | Набор №17 | 107
23ПВ0500 | Поверка. Меры длины концевые плоскопараллельные [до 100 мм] (КТ 1, 2, 3, 4) [за 1 шт.] | Поверка | Нет | 62321-15 | Набор №20 | 107
23ПВ0500 | Поверка. Меры длины концевые плоскопараллельные [до 100 мм] (КТ 1, 2, 3, 4) [за 1 шт.] | Поверка | Нет | 62321-15 | Набор №21 | 107
23ПВ0500 | Поверка. Меры длины концевые плоскопараллельные [до 100 мм] (КТ 1, 2, 3, 4) [за 1 шт.] | Поверка | Нет | 62321-15 | Набор №22 | 107
23ПВ0500 | Поверка. Меры длины концевые плоскопараллельные [до 100 мм] (КТ 1, 2, 3, 4) [за 1 шт.] | Поверка | Нет | 62321-15 | Набор №23 | 107
23ПВ0500 | Поверка. Меры длины концевые плоскопараллельные [до 100 мм] (КТ 1, 2, 3, 4) [за 1 шт.] | Поверка | Нет | 62321-15 | Набор №24 | 107
23ПВ0500 | Поверка. Меры длины концевые плоскопараллельные [до 100 мм] (КТ 1, 2, 3, 4) [за 1 шт.] | Поверка | Нет | 62321-15 | Набор №34 | 107
23ПВ0500 | Поверка. Меры длины концевые плоскопараллельные [до 100 мм] (КТ 1, 2, 3, 4) [за 1 шт.] | Поверка | Нет | 62321-15 | Набор №35 | 107
23ПВ0500 | Поверка. Меры длины концевые плоскопараллельные [до 100 мм] (КТ 1, 2, 3, 4) [за 1 шт.] | Поверка | Нет | 62321-15 | Набор №37 | 107
23ПВ0500 | Поверка. Меры длины концевые плоскопараллельные [до 100 мм] (КТ 1, 2, 3, 4) [за 1 шт.] | Поверка | Нет | 62321-15 | Набор №25 | 107
23ПВ0500 | Поверка. Меры длины концевые плоскопараллельные [до 100 мм] (КТ 1, 2, 3, 4) [за 1 шт.] | Поверка | Нет | 62321-15 | Набор №26 | 107
23ПВ0500 | Поверка. Меры длины концевые плоскопараллельные [до 100 мм] (КТ 1, 2, 3, 4) [за 1 шт.] | Поверка | Нет | 62321-15 | Набор №27 | 107
23ПВ0500 | Поверка. Меры длины концевые плоскопараллельные [до 100 мм] (КТ 1, 2, 3, 4) [за 1 шт.] | Поверка | Нет | 62321-15 | Набор №28 | 107
23ПВ0500 | Поверка. Меры длины концевые плоскопараллельные [до 100 мм] (КТ 1, 2, 3, 4) [за 1 шт.] | Поверка | Нет | 62321-15 | Набор №29 | 107
23ПВ0500 | Поверка. Меры длины концевые плоскопараллельные [до 100 мм] (КТ 1, 2, 3, 4) [за 1 шт.] | Поверка | Нет | 62321-15 | Набор №30 | 107
23ПВ0500 | Поверка. Меры длины концевые плоскопараллельные [до 100 мм] (КТ 1, 2, 3, 4) [за 1 шт.] | Поверка | Нет | 62321-15 | Набор №31 | 107
23ПВ0500 | Поверка. Меры длины концевые плоскопараллельные [до 100 мм] (КТ 1, 2, 3, 4) [за 1 шт.] | Поверка | Нет | 62321-15 | Набор №32 | 107
23ПВ0500 | Поверка. Меры длины концевые плоскопараллельные [до 100 мм] (КТ 1, 2, 3, 4) [за 1 шт.] | Поверка | Нет | 62321-15 | Набор №33 | 107
23ПВ0500 | Поверка. Меры длины концевые плоскопараллельные [до 100 мм] (КТ 1, 2, 3, 4) [за 1 шт.] | Поверка | Нет | 62321-15 | Набор №36 | 107
23ПВ0500 | Поверка. Меры длины концевые плоскопараллельные [до 100 мм] (КТ 1, 2, 3, 4) [за 1 шт.] | Поверка | Нет | 37335-08 | Набор №1 | 107
23ПВ0500 | Поверка. Меры длины концевые плоскопараллельные [до 100 мм] (КТ 1, 2, 3, 4) [за 1 шт.] | Поверка | Нет | 37335-08 | Набор №2 | 107
23ПВ0500 | Поверка. Меры длины концевые плоскопараллельные [до 100 мм] (КТ 1, 2, 3, 4) [за 1 шт.] | Поверка | Нет | 37335-08 | Набор №8 | 107
23ПВ0500 | Поверка. Меры длины концевые плоскопараллельные [до 100 мм] (КТ 1, 2, 3, 4) [за 1 шт.] | Поверка | Нет | 37335-08 | Набор №16 | 107
23ПВ0500 | Поверка. Меры длины концевые плоскопараллельные [до 100 мм] (КТ 1, 2, 3, 4) [за 1 шт.] | Поверка | Нет | 37335-08 | Набор №17 | 107
23ПВ0500 | Поверка. Меры длины концевые плоскопараллельные [до 100 мм] (КТ 1, 2, 3, 4) [за 1 шт.] | Поверка | Нет | 37335-08 | Набор №18 | 107
23ПВ0500 | Поверка. Меры длины концевые плоскопараллельные [до 100 мм] (КТ 1, 2, 3, 4) [за 1 шт.] | Поверка | Нет | 37335-08 | Набор №19 | 107
23ПВ0500 | Поверка. Меры длины концевые плоскопараллельные [до 100 мм] (КТ 1, 2, 3, 4) [за 1 шт.] | Поверка | Нет | 9771-84 | Набор №3 | 107
23ПВ0500 | Поверка. Меры длины концевые плоскопараллельные [до 100 мм] (КТ 1, 2, 3, 4) [за 1 шт.] | Поверка | Нет | 9771-84 | Набор №11 | 107
23ПВ0500 | Поверка. Меры длины концевые плоскопараллельные [до 100 мм] (КТ 1, 2, 3, 4) [за 1 шт.] | Поверка | Нет | 9771-84 | Набор №17 | 107
23ПВ0500 | Поверка. Меры длины концевые плоскопараллельные [до 100 мм] (КТ 1, 2, 3, 4) [за 1 шт.] | Поверка | Нет | 9771-84 | Набор №18 | 107
23ПВ0500 | Поверка. Меры длины концевые плоскопараллельные [до 100 мм] (КТ 1, 2, 3, 4) [за 1 шт.] | Поверка | Нет | 9771-84 | Набор №20 | 107
23ПВ0500 | Поверка. Меры длины концевые плоскопараллельные [до 100 мм] (КТ 1, 2, 3, 4) [за 1 шт.] | Поверка | Нет | 21163-01 | Набор №8 | 107
23ПВ0500 | Поверка. Меры длины концевые плоскопараллельные [до 100 мм] (КТ 1, 2, 3, 4) [за 1 шт.] | Поверка | Нет | 21163-01 | Набор №9 | 107
23ПВ0500 | Поверка. Меры длины концевые плоскопараллельные [до 100 мм] (КТ 1, 2, 3, 4) [за 1 шт.] | Поверка | Нет | 21163-01 | Набор №22 | 107
23ПВ0500 | Поверка. Меры длины концевые плоскопараллельные [до 100 мм] (КТ 1, 2, 3, 4) [за 1 шт.] | Поверка | Нет | 1843-64 | Набор №22 | 107
23ПВ0501 | Поверка. Меры длины концевые плоскопараллельные [от 100 до 1000 мм (КТ 1, 2, 3, 4) [за 1 шт.] | Поверка | Нет | 9291-91 | 240101 | 370
23ПВ0501 | Поверка. Меры длины концевые плоскопараллельные [от 100 до 1000 мм (КТ 1, 2, 3, 4) [за 1 шт.] | Поверка | Нет | 9291-91 | 240111 | 370
23ПВ0501 | Поверка. Меры длины концевые плоскопараллельные [от 100 до 1000 мм (КТ 1, 2, 3, 4) [за 1 шт.] | Поверка | Нет | 9291-91 | 240121 | 370
23ПВ0501 | Поверка. Меры длины концевые плоскопараллельные [от 100 до 1000 мм (КТ 1, 2, 3, 4) [за 1 шт.] | Поверка | Нет | 9291-91 | 240131 | 370
23ПВ0501 | Поверка. Меры длины концевые плоскопараллельные [от 100 до 1000 мм (КТ 1, 2, 3, 4) [за 1 шт.] | Поверка | Нет | 9291-91 | 240211 | 370
23ПВ0501 | Поверка. Меры длины концевые плоскопараллельные [от 100 до 1000 мм (КТ 1, 2, 3, 4) [за 1 шт.] | Поверка | Нет | 9291-91 | 240221 | 370
23ПВ0501 | Поверка. Меры длины концевые плоскопараллельные [от 100 до 1000 мм (КТ 1, 2, 3, 4) [за 1 шт.] | Поверка | Нет | 9291-91 | 240231 | 370
23ПВ0501 | Поверка. Меры длины концевые плоскопараллельные [от 100 до 1000 мм (КТ 1, 2, 3, 4) [за 1 шт.] | Поверка | Нет | 9291-91 | 240301 | 370
23ПВ0501 | Поверка. Меры длины концевые плоскопараллельные [от 100 до 1000 мм (КТ 1, 2, 3, 4) [за 1 шт.] | Поверка | Нет | 9291-91 | 240311 | 370
23ПВ0501 | Поверка. Меры длины концевые плоскопараллельные [от 100 до 1000 мм (КТ 1, 2, 3, 4) [за 1 шт.] | Поверка | Нет | 9291-91 | 240321 | 370
23ПВ0501 | Поверка. Меры длины концевые плоскопараллельные [от 100 до 1000 мм (КТ 1, 2, 3, 4) [за 1 шт.] | Поверка | Нет | 9291-91 | 240331 | 370
23ПВ0501 | Поверка. Меры длины концевые плоскопараллельные [от 100 до 1000 мм (КТ 1, 2, 3, 4) [за 1 шт.] | Поверка | Нет | 9291-91 | 240401 | 370
23ПВ0501 | Поверка. Меры длины концевые плоскопараллельные [от 100 до 1000 мм (КТ 1, 2, 3, 4) [за 1 шт.] | Поверка | Нет | 9291-91 | 240411 | 370
23ПВ0501 | Поверка. Меры длины концевые плоскопараллельные [от 100 до 1000 мм (КТ 1, 2, 3, 4) [за 1 шт.] | Поверка | Нет | 9291-91 | 240421 | 370
23ПВ0501 | Поверка. Меры длины концевые плоскопараллельные [от 100 до 1000 мм (КТ 1, 2, 3, 4) [за 1 шт.] | Поверка | Нет | 9291-91 | 240431 | 370
23ПВ0501 | Поверка. Меры длины концевые плоскопараллельные [от 100 до 1000 мм (КТ 1, 2, 3, 4) [за 1 шт.] | Поверка | Нет | 9291-91 | 240501 | 370
23ПВ0501 | Поверка. Меры длины концевые плоскопараллельные [от 100 до 1000 мм (КТ 1, 2, 3, 4) [за 1 шт.] | Поверка | Нет | 9291-91 | 240511 | 370
23ПВ0501 | Поверка. Меры длины концевые плоскопараллельные [от 100 до 1000 мм (КТ 1, 2, 3, 4) [за 1 шт.] | Поверка | Нет | 9291-91 | 244111 | 370
23ПВ0501 | Поверка. Меры длины концевые плоскопараллельные [от 100 до 1000 мм (КТ 1, 2, 3, 4) [за 1 шт.] | Поверка | Нет | 9291-91 | 244121 | 370
23ПВ0501 | Поверка. Меры длины концевые плоскопараллельные [от 100 до 1000 мм (КТ 1, 2, 3, 4) [за 1 шт.] | Поверка | Нет | 9291-91 | 244131 | 370
23ПВ0501 | Поверка. Меры длины концевые плоскопараллельные [от 100 до 1000 мм (КТ 1, 2, 3, 4) [за 1 шт.] | Поверка | Нет | 9291-91 | 244211 | 370
23ПВ0501 | Поверка. Меры длины концевые плоскопараллельные [от 100 до 1000 мм (КТ 1, 2, 3, 4) [за 1 шт.] | Поверка | Нет | 9291-91 | 244221 | 370
23ПВ0501 | Поверка. Меры длины концевые плоскопараллельные [от 100 до 1000 мм (КТ 1, 2, 3, 4) [за 1 шт.] | Поверка | Нет | 9291-91 | 244231 | 370
23ПВ0501 | Поверка. Меры длины концевые плоскопараллельные [от 100 до 1000 мм (КТ 1, 2, 3, 4) [за 1 шт.] | Поверка | Нет | 9291-91 | 244301 | 370
23ПВ0501 | Поверка. Меры длины концевые плоскопараллельные [от 100 до 1000 мм (КТ 1, 2, 3, 4) [за 1 шт.] | Поверка | Нет | 9291-91 | 244311 | 370
23ПВ0501 | Поверка. Меры длины концевые плоскопараллельные [от 100 до 1000 мм (КТ 1, 2, 3, 4) [за 1 шт.] | Поверка | Нет | 9291-91 | 244411 | 370
23ПВ0501 | Поверка. Меры длины концевые плоскопараллельные [от 100 до 1000 мм (КТ 1, 2, 3, 4) [за 1 шт.] | Поверка | Нет | 9291-91 | 244421 | 370
23ПВ0501 | Поверка. Меры длины концевые плоскопараллельные [от 100 до 1000 мм (КТ 1, 2, 3, 4) [за 1 шт.] | Поверка | Нет | 9291-91 | 244431 | 370
23ПВ0501 | Поверка. Меры длины концевые плоскопараллельные [от 100 до 1000 мм (КТ 1, 2, 3, 4) [за 1 шт.] | Поверка | Нет | 9291-91 | 244511 | 370
23ПВ0501 | Поверка. Меры длины концевые плоскопараллельные [от 100 до 1000 мм (КТ 1, 2, 3, 4) [за 1 шт.] | Поверка | Нет | 9291-91 | 244521 | 370
23ПВ0501 | Поверка. Меры длины концевые плоскопараллельные [от 100 до 1000 мм (КТ 1, 2, 3, 4) [за 1 шт.] | Поверка | Нет | 9291-91 | 244531 | 370
23ПВ0501 | Поверка. Меры длины концевые плоскопараллельные [от 100 до 1000 мм (КТ 1, 2, 3, 4) [за 1 шт.] | Поверка | Нет | 32668-14 | 516 | 370
23ПВ0501 | Поверка. Меры длины концевые плоскопараллельные [от 100 до 1000 мм (КТ 1, 2, 3, 4) [за 1 шт.] | Поверка | Нет | 32668-14 | 611 | 370
23ПВ0501 | Поверка. Меры длины концевые плоскопараллельные [от 100 до 1000 мм (КТ 1, 2, 3, 4) [за 1 шт.] | Поверка | Нет | 32668-14 | 613 | 370
23ПВ0501 | Поверка. Меры длины концевые плоскопараллельные [от 100 до 1000 мм (КТ 1, 2, 3, 4) [за 1 шт.] | Поверка | Нет | 32668-14 | ZERO CERA BLOCK | 370
23ПВ0501 | Поверка. Меры длины концевые плоскопараллельные [от 100 до 1000 мм (КТ 1, 2, 3, 4) [за 1 шт.] | Поверка | Нет | 23297-02 | Mahr | 370
23ПВ0501 | Поверка. Меры длины концевые плоскопараллельные [от 100 до 1000 мм (КТ 1, 2, 3, 4) [за 1 шт.] | Поверка | Нет | 29219-05 | Micron | 370
23ПВ0501 | Поверка. Меры длины концевые плоскопараллельные [от 100 до 1000 мм (КТ 1, 2, 3, 4) [за 1 шт.] | Поверка | Нет | 17726-03 | КИ | 370
23ПВ0501 | Поверка. Меры длины концевые плоскопараллельные [от 100 до 1000 мм (КТ 1, 2, 3, 4) [за 1 шт.] | Поверка | Нет | 23297-12 | MarGage 417 | 370
23ПВ0501 | Поверка. Меры длины концевые плоскопараллельные [от 100 до 1000 мм (КТ 1, 2, 3, 4) [за 1 шт.] | Поверка | Нет | 432-92 | КМП (КИ) | 370
23ПВ0501 | Поверка. Меры длины концевые плоскопараллельные [от 100 до 1000 мм (КТ 1, 2, 3, 4) [за 1 шт.] | Поверка | Нет | 21163-06 | Набор №8 (КИ) | 370
23ПВ0501 | Поверка. Меры длины концевые плоскопараллельные [от 100 до 1000 мм (КТ 1, 2, 3, 4) [за 1 шт.] | Поверка | Нет | 21163-06 | Набор №9 (КИ) | 370
23ПВ0501 | Поверка. Меры длины концевые плоскопараллельные [от 100 до 1000 мм (КТ 1, 2, 3, 4) [за 1 шт.] | Поверка | Нет | 21163-06 | Набор №22 (КИ) | 370
23ПВ0501 | Поверка. Меры длины концевые плоскопараллельные [от 100 до 1000 мм (КТ 1, 2, 3, 4) [за 1 шт.] | Поверка | Нет | 21163-06 | Набор №23 (КИ) | 370
23ПВ0501 | Поверка. Меры длины концевые плоскопараллельные [от 100 до 1000 мм (КТ 1, 2, 3, 4) [за 1 шт.] | Поверка | Нет | 21163-06 | Набор №24 (КИ) | 370
23ПВ0501 | Поверка. Меры длины концевые плоскопараллельные [от 100 до 1000 мм (КТ 1, 2, 3, 4) [за 1 шт.] | Поверка | Нет | 21163-11 | Набор №8 (КИ) | 370
23ПВ0501 | Поверка. Меры длины концевые плоскопараллельные [от 100 до 1000 мм (КТ 1, 2, 3, 4) [за 1 шт.] | Поверка | Нет | 21163-11 | Набор №9 (КИ) | 370
23ПВ0501 | Поверка. Меры длины концевые плоскопараллельные [от 100 до 1000 мм (КТ 1, 2, 3, 4) [за 1 шт.] | Поверка | Нет | 21163-11 | Набор №22 (КИ) | 370
23ПВ0501 | Поверка. Меры длины концевые плоскопараллельные [от 100 до 1000 мм (КТ 1, 2, 3, 4) [за 1 шт.] | Поверка | Нет | 21163-11 | Набор №23 (КИ) | 370
23ПВ0501 | Поверка. Меры длины концевые плоскопараллельные [от 100 до 1000 мм (КТ 1, 2, 3, 4) [за 1 шт.] | Поверка | Нет | 21163-11 | Набор №24 (КИ) | 370
23ПВ0501 | Поверка. Меры длины концевые плоскопараллельные [от 100 до 1000 мм (КТ 1, 2, 3, 4) [за 1 шт.] | Поверка | Нет | 51838-12 | Набор №8 | 370
23ПВ0501 | Поверка. Меры длины концевые плоскопараллельные [от 100 до 1000 мм (КТ 1, 2, 3, 4) [за 1 шт.] | Поверка | Нет | 51838-12 | Набор №9 | 370
23ПВ0501 | Поверка. Меры длины концевые плоскопараллельные [от 100 до 1000 мм (КТ 1, 2, 3, 4) [за 1 шт.] | Поверка | Нет | 51838-12 | Набор №22 | 370
23ПВ0501 | Поверка. Меры длины концевые плоскопараллельные [от 100 до 1000 мм (КТ 1, 2, 3, 4) [за 1 шт.] | Поверка | Нет | 35954-07 | Набор №8 | 370
23ПВ0501 | Поверка. Меры длины концевые плоскопараллельные [от 100 до 1000 мм (КТ 1, 2, 3, 4) [за 1 шт.] | Поверка | Нет | 35954-07 | Набор №9 | 370
23ПВ0501 | Поверка. Меры длины концевые плоскопараллельные [от 100 до 1000 мм (КТ 1, 2, 3, 4) [за 1 шт.] | Поверка | Нет | 35954-07 | Набор №22 | 370
23ПВ0501 | Поверка. Меры длины концевые плоскопараллельные [от 100 до 1000 мм (КТ 1, 2, 3, 4) [за 1 шт.] | Поверка | Нет | 432-50 | Набор №8 | 370
23ПВ0501 | Поверка. Меры длины концевые плоскопараллельные [от 100 до 1000 мм (КТ 1, 2, 3, 4) [за 1 шт.] | Поверка | Нет | 51479-12 | Набор №8 | 370
23ПВ0501 | Поверка. Меры длины концевые плоскопараллельные [от 100 до 1000 мм (КТ 1, 2, 3, 4) [за 1 шт.] | Поверка | Нет | 51479-12 | Набор №9 | 370
23ПВ0501 | Поверка. Меры длины концевые плоскопараллельные [от 100 до 1000 мм (КТ 1, 2, 3, 4) [за 1 шт.] | Поверка | Нет | 51479-12 | Набор №22 | 370
23ПВ0501 | Поверка. Меры длины концевые плоскопараллельные [от 100 до 1000 мм (КТ 1, 2, 3, 4) [за 1 шт.] | Поверка | Нет | 56785-14 | Holex мод. 481050 | 370
23ПВ0501 | Поверка. Меры длины концевые плоскопараллельные [от 100 до 1000 мм (КТ 1, 2, 3, 4) [за 1 шт.] | Поверка | Нет | 62321-15 | Набор №8 | 370
23ПВ0501 | Поверка. Меры длины концевые плоскопараллельные [от 100 до 1000 мм (КТ 1, 2, 3, 4) [за 1 шт.] | Поверка | Нет | 62321-15 | Набор №9 | 370
23ПВ0501 | Поверка. Меры длины концевые плоскопараллельные [от 100 до 1000 мм (КТ 1, 2, 3, 4) [за 1 шт.] | Поверка | Нет | 62321-15 | Набор №22 | 370
23ПВ0501 | Поверка. Меры длины концевые плоскопараллельные [от 100 до 1000 мм (КТ 1, 2, 3, 4) [за 1 шт.] | Поверка | Нет | 62321-15 | Набор №23 | 370
23ПВ0501 | Поверка. Меры длины концевые плоскопараллельные [от 100 до 1000 мм (КТ 1, 2, 3, 4) [за 1 шт.] | Поверка | Нет | 62321-15 | Набор №24 | 370
23ПВ0501 | Поверка. Меры длины концевые плоскопараллельные [от 100 до 1000 мм (КТ 1, 2, 3, 4) [за 1 шт.] | Поверка | Нет | 74059-19 | Набор №8 | 370
23ПВ0501 | Поверка. Меры длины концевые плоскопараллельные [от 100 до 1000 мм (КТ 1, 2, 3, 4) [за 1 шт.] | Поверка | Нет | 74059-19 | Набор №9 | 370
23ПВ0501 | Поверка. Меры длины концевые плоскопараллельные [от 100 до 1000 мм (КТ 1, 2, 3, 4) [за 1 шт.] | Поверка | Нет | 74059-19 | Набор №22 | 370
23ПВ0501 | Поверка. Меры длины концевые плоскопараллельные [от 100 до 1000 мм (КТ 1, 2, 3, 4) [за 1 шт.] | Поверка | Нет | 74059-19 | Набор №23 | 370
23ПВ0501 | Поверка. Меры длины концевые плоскопараллельные [от 100 до 1000 мм (КТ 1, 2, 3, 4) [за 1 шт.] | Поверка | Нет | 74059-19 | Набор №24 | 370
23ПВ0501 | Поверка. Меры длины концевые плоскопараллельные [от 100 до 1000 мм (КТ 1, 2, 3, 4) [за 1 шт.] | Поверка | Нет | 37335-08 | Набор №8 | 370
23ПВ0501 | Поверка. Меры длины концевые плоскопараллельные [от 100 до 1000 мм (КТ 1, 2, 3, 4) [за 1 шт.] | Поверка | Нет | 37335-08 | Набор №9 | 370
23ПВ0501 | Поверка. Меры длины концевые плоскопараллельные [от 100 до 1000 мм (КТ 1, 2, 3, 4) [за 1 шт.] | Поверка | Нет | 21163-01 | Набор №8 | 370
23ПВ0501 | Поверка. Меры длины концевые плоскопараллельные [от 100 до 1000 мм (КТ 1, 2, 3, 4) [за 1 шт.] | Поверка | Нет | 21163-01 | Набор №9 | 370
23ПВ0501 | Поверка. Меры длины концевые плоскопараллельные [от 100 до 1000 мм (КТ 1, 2, 3, 4) [за 1 шт.] | Поверка | Нет | 21163-01 | Набор №22 | 370
23ПВ0501 | Поверка. Меры длины концевые плоскопараллельные [от 100 до 1000 мм (КТ 1, 2, 3, 4) [за 1 шт.] | Поверка | Нет | 1843-64 | Набор №22 | 370
23ПВ0507 | Поверка. Машины трехкоординатные измерительные | Поверка | Да |  |  | 11758
23ПВ0508 | Поверка. Приборы для поверки измерительных головок | Поверка | Да | 38229-14 | КИТ КМД | 13073
23ПВ0509 | Поверка. Приборы универсальные для измерений длины | Поверка | Да | 37804-08 | Precimar ULM 300 | 13863
23ПВ0509 | Поверка. Приборы универсальные для измерений длины | Поверка | Да | 37804-08 | Precimar ULM 600 | 13863
23ПВ0509 | Поверка. Приборы универсальные для измерений длины | Поверка | Да | 37804-08 | Precimar ULM 1000 | 13863
23ПВ0509 | Поверка. Приборы универсальные для измерений длины | Поверка | Да | 37804-08 | Precimar ULM 1500 | 13863
23ПВ0510 | Поверка. Микрометры окулярные винтовые МОВ | Поверка | Нет | 436-07 | МОВ-1-16х | 1657
23ПВ0510 | Поверка. Микрометры окулярные винтовые МОВ | Поверка | Нет | 436-81 | МОВ-1-16х | 1657
23ПВ0511 | Поверка. Метры-компараторы | Поверка | Нет |  |  | 1104
23ПВ0512 | Поверка. Линейки синусные | Поверка | Нет | 2288-67 | ЛСП | 2018
23ПВ0512 | Поверка. Линейки синусные | Поверка | Нет | 5390-76 | ЛС1-200х120 мод. 136 | 2018
23ПВ0512 | Поверка. Линейки синусные | Поверка | Нет | 5390-76 | ЛС1-300х90 мод. 139 | 2018
23ПВ0513 | Поверка. Системы измерительные "Струна" [за один ППП] | Поверка | Да | 58711-14 |  | 9317
23ПВ0513 | Поверка. Системы измерительные "Струна" [за один ППП] | Поверка | Да | 28116-04 |  | 9317
23ПВ0513 | Поверка. Системы измерительные "Струна" [за один ППП] | Поверка | Да | 28116-09 |  | 9317
23ПВ0513 | Поверка. Системы измерительные "Струна" [за один ППП] | Поверка | Да | 15669-96 |  | 9317
23ПВ0513 | Поверка. Системы измерительные "Струна" [за один ППП] | Поверка | Да | 15669-98 |  | 9317
23ПВ0513 | Поверка. Системы измерительные "Струна" [за один ППП] | Поверка | Да | 15669-02 |  | 9317
23ПВ0515 | Поверка. Твердомеры маятниковые | Поверка | Нет |  |  | 3596
23ПВ0525 | Поверка. Наборы щупов № 1 | Поверка | Нет |  |  | 406
23ПВ0526 | Поверка. Наборы щупов № 2 | Поверка | Нет |  |  | 632
23ПВ0527 | Поверка. Наборы щупов № 3 | Поверка | Нет |  |  | 370
23ПВ0528 | Поверка. Наборы щупов № 4 | Поверка | Нет |  |  | 370
23ПВ0529 | Поверка. Индикаторы часового типа [диапазон свыше 25 мм] | Поверка | Нет | 64188-16 | ИЧЦ 50 (0,01) | 1237
23ПВ0529 | Поверка. Индикаторы часового типа [диапазон свыше 25 мм] | Поверка | Нет | 64188-16 | ИЧЦ 50 (0,005) | 1237
23ПВ0529 | Поверка. Индикаторы часового типа [диапазон свыше 25 мм] | Поверка | Нет | 64188-16 | ИЧЦ 50 (0,002) | 1237
23ПВ0529 | Поверка. Индикаторы часового типа [диапазон свыше 25 мм] | Поверка | Нет | 64188-16 | ИЧЦ 50 (0,001) | 1237
23ПВ0529 | Поверка. Индикаторы часового типа [диапазон свыше 25 мм] | Поверка | Нет | 63681-16 | 042 035 | 1237
23ПВ0529 | Поверка. Индикаторы часового типа [диапазон свыше 25 мм] | Поверка | Нет | 63681-16 | 042 042 | 1237
23ПВ0529 | Поверка. Индикаторы часового типа [диапазон свыше 25 мм] | Поверка | Нет | 2049-97 | ИЧ 50 | 1237
23ПВ0529 | Поверка. Индикаторы часового типа [диапазон свыше 25 мм] | Поверка | Нет | 40287-08 | ИЧ-50 | 1237
23ПВ0529 | Поверка. Индикаторы часового типа [диапазон свыше 25 мм] | Поверка | Нет | 52415-13 | 801 | 1237
23ПВ0529 | Поверка. Индикаторы часового типа [диапазон свыше 25 мм] | Поверка | Нет | 67908-17 | ИЧ 50 | 1237
23ПВ0529 | Поверка. Индикаторы часового типа [диапазон свыше 25 мм] | Поверка | Нет | 69468-17 | ИЧ 515D-068 | 1237
23ПВ0529 | Поверка. Индикаторы часового типа [диапазон свыше 25 мм] | Поверка | Нет | 69468-17 | ИЧ 515D-069 | 1237
23ПВ0529 | Поверка. Индикаторы часового типа [диапазон свыше 25 мм] | Поверка | Нет | 69468-17 | ИЧ 514D-089 | 1237
23ПВ0529 | Поверка. Индикаторы часового типа [диапазон свыше 25 мм] | Поверка | Нет | 69468-17 | ИЧЦ 540A-150 | 1237
23ПВ0529 | Поверка. Индикаторы часового типа [диапазон свыше 25 мм] | Поверка | Нет | 69468-17 | ИЧЦ 540A-100 | 1237
23ПВ0529 | Поверка. Индикаторы часового типа [диапазон свыше 25 мм] | Поверка | Нет | 63681-16 | 042 035 | 1237
23ПВ0529 | Поверка. Индикаторы часового типа [диапазон свыше 25 мм] | Поверка | Нет | 63681-16 | 042 042 | 1237
23ПВ0529 | Поверка. Индикаторы часового типа [диапазон свыше 25 мм] | Поверка | Нет | 75288-19 | ИЧ | 1237
23ПВ0529 | Поверка. Индикаторы часового типа [диапазон свыше 25 мм] | Поверка | Нет | 75288-19 | ИЧЦ | 1237
23ПВ0529 | Поверка. Индикаторы часового типа [диапазон свыше 25 мм] | Поверка | Нет | 82371-21 | торговой марки Калиброн ИЧЦ (0-25,4) мм | 1237
23ПВ0529 | Поверка. Индикаторы часового типа [диапазон свыше 25 мм] | Поверка | Нет | 82371-21 | торговой марки Калиброн ИЧЦ (0-50) мм | 1237
23ПВ0529 | Поверка. Индикаторы часового типа [диапазон свыше 25 мм] | Поверка | Нет | 82371-21 | торговой марки Калиброн ИЧЦ (0-100) мм | 1237
23ПВ0529 | Поверка. Индикаторы часового типа [диапазон свыше 25 мм] | Поверка | Нет | 82371-21 | торговой марки Калиброн ИЧ (0-100) мм | 1237
23ПВ0529 | Поверка. Индикаторы часового типа [диапазон свыше 25 мм] | Поверка | Нет | 82371-21 | торговой марки Калиброн ИЧ (0-50) мм | 1237
23ПВ0529 | Поверка. Индикаторы часового типа [диапазон свыше 25 мм] | Поверка | Нет | 82404-21 | торговой марки Micron ИТ | 1237
23ПВ0529 | Поверка. Индикаторы часового типа [диапазон свыше 25 мм] | Поверка | Нет | 82404-21 | торговой марки Micron ИЧ | 1237
23ПВ0529 | Поверка. Индикаторы часового типа [диапазон свыше 25 мм] | Поверка | Нет | 82404-21 | торговой марки Micron ИЦ | 1237
23ПВ0529 | Поверка. Индикаторы часового типа [диапазон свыше 25 мм] | Поверка | Нет | 2049-65 | ИЧ-50 | 1237
23ПВ0529 | Поверка. Индикаторы часового типа [диапазон свыше 25 мм] | Поверка | Нет | 49349-12 | ИЧ 50 | 1237
23ПВ0529 | Поверка. Индикаторы часового типа [диапазон свыше 25 мм] | Поверка | Нет | 20978-01 | ИЧ-30 | 1237
23ПВ0529 | Поверка. Индикаторы часового типа [диапазон свыше 25 мм] | Поверка | Нет | 55190-13 | ИЧ-30 | 1237
23ПВ0529 | Поверка. Индикаторы часового типа [диапазон свыше 25 мм] | Поверка | Нет | 55190-13 | ИЧЦ-30 | 1237
23ПВ0529 | Поверка. Индикаторы часового типа [диапазон свыше 25 мм] | Поверка | Нет | 55190-13 | ИЧ-50 | 1237
23ПВ0529 | Поверка. Индикаторы часового типа [диапазон свыше 25 мм] | Поверка | Нет | 55190-13 | ИЧ-90 | 1237
23ПВ0529 | Поверка. Индикаторы часового типа [диапазон свыше 25 мм] | Поверка | Нет | 55190-13 | ИЧ-100 | 1237
23ПВ0529 | Поверка. Индикаторы часового типа [диапазон свыше 25 мм] | Поверка | Нет | 55190-13 | ИЧЦ-50 | 1237
23ПВ0529 | Поверка. Индикаторы часового типа [диапазон свыше 25 мм] | Поверка | Нет | 32512-06 | ИЧ-50 | 1237
23ПВ0529 | Поверка. Индикаторы часового типа [диапазон свыше 25 мм] | Поверка | Нет | 33841-07 | ИЧ 50 | 1237
23ПВ0529 | Поверка. Индикаторы часового типа [диапазон свыше 25 мм] | Поверка | Нет | 58190-14 | ИЧ-50 | 1237
23ПВ0529 | Поверка. Индикаторы часового типа [диапазон свыше 25 мм] | Поверка | Нет | 58190-14 | ИЦ-50 | 1237
23ПВ0529 | Поверка. Индикаторы часового типа [диапазон свыше 25 мм] | Поверка | Нет | 64188-16 | ИЧ-50 | 1237
23ПВ0529 | Поверка. Индикаторы часового типа [диапазон свыше 25 мм] | Поверка | Нет | 64188-16 | ИЧ-100 | 1237
23ПВ0529 | Поверка. Индикаторы часового типа [диапазон свыше 25 мм] | Поверка | Нет | 64188-16 | ИЧЦ-50 0,01 | 1237
23ПВ0529 | Поверка. Индикаторы часового типа [диапазон свыше 25 мм] | Поверка | Нет | 30123-05 | ИЧЦ-50 | 1237
23ПВ0529 | Поверка. Индикаторы часового типа [диапазон свыше 25 мм] | Поверка | Нет | 36014-15 | 433060 (0-30 мм) | 1237
23ПВ0529 | Поверка. Индикаторы часового типа [диапазон свыше 25 мм] | Поверка | Нет | 36014-15 | 433060 (0-50 мм) | 1237
23ПВ0529 | Поверка. Индикаторы часового типа [диапазон свыше 25 мм] | Поверка | Нет | 57937-14 | ИЧ-50 | 1237
23ПВ0529 | Поверка. Индикаторы часового типа [диапазон свыше 25 мм] | Поверка | Нет | 75288-19 | ИЧ-30 | 1237
23ПВ0529 | Поверка. Индикаторы часового типа [диапазон свыше 25 мм] | Поверка | Нет | 75288-19 | ИЧ-50 | 1237
23ПВ0529 | Поверка. Индикаторы часового типа [диапазон свыше 25 мм] | Поверка | Нет | 75288-19 | ИЧ-80 | 1237
23ПВ0529 | Поверка. Индикаторы часового типа [диапазон свыше 25 мм] | Поверка | Нет | 75288-19 | ИЧ-100 | 1237
23ПВ0529 | Поверка. Индикаторы часового типа [диапазон свыше 25 мм] | Поверка | Нет | 75288-19 | ИЧЦ-25,4 | 1237
23ПВ0529 | Поверка. Индикаторы часового типа [диапазон свыше 25 мм] | Поверка | Нет | 75288-19 | ИЧЦ-30 | 1237
23ПВ0529 | Поверка. Индикаторы часового типа [диапазон свыше 25 мм] | Поверка | Нет | 75288-19 | ИЧЦ-50 | 1237
23ПВ0529 | Поверка. Индикаторы часового типа [диапазон свыше 25 мм] | Поверка | Нет | 75288-19 | ИЧЦ-50,8 | 1237
23ПВ0529 | Поверка. Индикаторы часового типа [диапазон свыше 25 мм] | Поверка | Нет | 75288-19 | ИЧЦ-100 | 1237
23ПВ0529 | Поверка. Индикаторы часового типа [диапазон свыше 25 мм] | Поверка | Нет | 79935-20 | ИЧ-30 | 1237
23ПВ0529 | Поверка. Индикаторы часового типа [диапазон свыше 25 мм] | Поверка | Нет | 79935-20 | ИЧ-50 | 1237
23ПВ0529 | Поверка. Индикаторы часового типа [диапазон свыше 25 мм] | Поверка | Нет | 79935-20 | ИЧЦ-25,4 | 1237
23ПВ0529 | Поверка. Индикаторы часового типа [диапазон свыше 25 мм] | Поверка | Нет | 79935-20 | ИЧЦ-50,8 | 1237
23ПВ0529 | Поверка. Индикаторы часового типа [диапазон свыше 25 мм] | Поверка | Нет | 82371-21 | ИЧ-50 | 1237
23ПВ0529 | Поверка. Индикаторы часового типа [диапазон свыше 25 мм] | Поверка | Нет | 82371-21 | ИЧ-100 | 1237
23ПВ0529 | Поверка. Индикаторы часового типа [диапазон свыше 25 мм] | Поверка | Нет | 82371-21 | ИЧЦ-25,4 | 1237
23ПВ0529 | Поверка. Индикаторы часового типа [диапазон свыше 25 мм] | Поверка | Нет | 82371-21 | ИЧЦ-50 | 1237
23ПВ0529 | Поверка. Индикаторы часового типа [диапазон свыше 25 мм] | Поверка | Нет | 82371-21 | ИЧЦ-100 | 1237
23ПВ0535 | Поверка. Наборы мер длины концевых плоскопараллельных № 22 [из 7-ми шт., КТ 3] | Поверка | Нет | 21163-06 |  | 1813
23ПВ0535 | Поверка. Наборы мер длины концевых плоскопараллельных № 22 [из 7-ми шт., КТ 3] | Поверка | Нет | 21163-11 |  | 1813
23ПВ0535 | Поверка. Наборы мер длины концевых плоскопараллельных № 22 [из 7-ми шт., КТ 3] | Поверка | Нет | 9291-91 |  | 1813
23ПВ0535 | Поверка. Наборы мер длины концевых плоскопараллельных № 22 [из 7-ми шт., КТ 3] | Поверка | Нет | 51838-12 |  | 1813
23ПВ0535 | Поверка. Наборы мер длины концевых плоскопараллельных № 22 [из 7-ми шт., КТ 3] | Поверка | Нет | 29219-05 |  | 1813
23ПВ0535 | Поверка. Наборы мер длины концевых плоскопараллельных № 22 [из 7-ми шт., КТ 3] | Поверка | Нет | 51479-12 |  | 1813
23ПВ0536 | Поверка. Наборы мер длины концевых плоскопараллельных № 8 [из 10-ти шт., КТ 0, 1, 2, 3] | Поверка | Нет | 21163-06 |  | 3198
23ПВ0536 | Поверка. Наборы мер длины концевых плоскопараллельных № 8 [из 10-ти шт., КТ 0, 1, 2, 3] | Поверка | Нет | 21163-11 |  | 3198
23ПВ0536 | Поверка. Наборы мер длины концевых плоскопараллельных № 8 [из 10-ти шт., КТ 0, 1, 2, 3] | Поверка | Нет | 432-50 |  | 3198
23ПВ0536 | Поверка. Наборы мер длины концевых плоскопараллельных № 8 [из 10-ти шт., КТ 0, 1, 2, 3] | Поверка | Нет | 37335-08 |  | 3198
23ПВ0536 | Поверка. Наборы мер длины концевых плоскопараллельных № 8 [из 10-ти шт., КТ 0, 1, 2, 3] | Поверка | Нет | 9291-91 |  | 3198
23ПВ0536 | Поверка. Наборы мер длины концевых плоскопараллельных № 8 [из 10-ти шт., КТ 0, 1, 2, 3] | Поверка | Нет | 51838-12 |  | 3198
23ПВ0536 | Поверка. Наборы мер длины концевых плоскопараллельных № 8 [из 10-ти шт., КТ 0, 1, 2, 3] | Поверка | Нет | 29219-05 |  | 3198
23ПВ0536 | Поверка. Наборы мер длины концевых плоскопараллельных № 8 [из 10-ти шт., КТ 0, 1, 2, 3] | Поверка | Нет | 51479-12 |  | 3198
23ПВ0536 | Поверка. Наборы мер длины концевых плоскопараллельных № 8 [из 10-ти шт., КТ 0, 1, 2, 3] | Поверка | Нет | 432-92 |  | 3198
23ПВ0537 | Поверка. Наборы мер длины концевых плоскопараллельных № 9 [из 12-ти шт., КТ 0, 1, 2, 3] | Поверка | Нет | 21163-06 |  | 3941
23ПВ0537 | Поверка. Наборы мер длины концевых плоскопараллельных № 9 [из 12-ти шт., КТ 0, 1, 2, 3] | Поверка | Нет | 21163-11 |  | 3941
23ПВ0537 | Поверка. Наборы мер длины концевых плоскопараллельных № 9 [из 12-ти шт., КТ 0, 1, 2, 3] | Поверка | Нет | 37335-08 |  | 3941
23ПВ0537 | Поверка. Наборы мер длины концевых плоскопараллельных № 9 [из 12-ти шт., КТ 0, 1, 2, 3] | Поверка | Нет | 9291-91 |  | 3941
23ПВ0537 | Поверка. Наборы мер длины концевых плоскопараллельных № 9 [из 12-ти шт., КТ 0, 1, 2, 3] | Поверка | Нет | 51838-12 |  | 3941
23ПВ0537 | Поверка. Наборы мер длины концевых плоскопараллельных № 9 [из 12-ти шт., КТ 0, 1, 2, 3] | Поверка | Нет | 29219-05 |  | 3941
23ПВ0537 | Поверка. Наборы мер длины концевых плоскопараллельных № 9 [из 12-ти шт., КТ 0, 1, 2, 3] | Поверка | Нет | 51479-12 |  | 3941
23ПВ0544 | Поверка. Расходомеры с интегратором акустические ЭХО-Р | Поверка | Нет | 21807-01 |  | 9317
23ПВ0544 | Поверка. Расходомеры с интегратором акустические ЭХО-Р | Поверка | Нет | 21807-06 |  | 9317
23ПВ0544 | Поверка. Расходомеры с интегратором акустические ЭХО-Р | Поверка | Нет | 16462-97 |  | 9317
23ПВ0544 | Поверка. Расходомеры с интегратором акустические ЭХО-Р | Поверка | Нет | 74681-19 |  | 9317
23ПВ0545 | Поверка. Расходомеры-счетчики безнапорных потоков СТРИМ | Поверка | Нет | 27874-09 |  | 9317
23ПВ0545 | Поверка. Расходомеры-счетчики безнапорных потоков СТРИМ | Поверка | Нет | 27874-04 |  | 9317
23ПВ0574 | Поверка. Сканеры лазерные | Поверка | Нет | 77679-20 |  | 18513
23ПВ0574 | Поверка. Сканеры лазерные | Поверка | Нет | 76893-19 |  | 18513
23ПВ0574 | Поверка. Сканеры лазерные | Поверка | Нет | 74669-19 |  | 18513
23ПВ0574 | Поверка. Сканеры лазерные | Поверка | Нет | 76008-19 |  | 18513
23ПВ0574 | Поверка. Сканеры лазерные | Поверка | Нет | 74244-19 |  | 18513
23ПВ0574 | Поверка. Сканеры лазерные | Поверка | Нет | 73136-18 |  | 18513
23ПВ0574 | Поверка. Сканеры лазерные | Поверка | Нет | 71358-18 |  | 18513
23ПВ0574 | Поверка. Сканеры лазерные | Поверка | Нет | 69353-17 |  | 18513
23ПВ0574 | Поверка. Сканеры лазерные | Поверка | Нет | 69002-17 |  | 18513
23ПВ0574 | Поверка. Сканеры лазерные | Поверка | Нет | 68322-17 |  | 18513
23ПВ0574 | Поверка. Сканеры лазерные | Поверка | Нет | 67609-17 |  | 18513
23ПВ0574 | Поверка. Сканеры лазерные | Поверка | Нет | 67065-17 |  | 18513
23ПВ0574 | Поверка. Сканеры лазерные | Поверка | Нет | 65563-16 |  | 18513
23ПВ0574 | Поверка. Сканеры лазерные | Поверка | Нет | 65331-16 |  | 18513
23ПВ0574 | Поверка. Сканеры лазерные | Поверка | Нет | 63589-16 |  | 18513
23ПВ0574 | Поверка. Сканеры лазерные | Поверка | Нет | 61949-15 |  | 18513
23ПВ0574 | Поверка. Сканеры лазерные | Поверка | Нет | 59970-15 |  | 18513
23ПВ0574 | Поверка. Сканеры лазерные | Поверка | Нет | 58249-14 |  | 18513
23ПВ0574 | Поверка. Сканеры лазерные | Поверка | Нет | 57532-14 |  | 18513
23ПВ0574 | Поверка. Сканеры лазерные | Поверка | Нет | 48548-11 |  | 18513
23ПВ0574 | Поверка. Сканеры лазерные | Поверка | Нет | 47482-11 |  | 18513
23ПВ0574 | Поверка. Сканеры лазерные | Поверка | Нет | 47351-11 |  | 18513
23ПВ0574 | Поверка. Сканеры лазерные | Поверка | Нет | 46131-10 |  | 18513
23ПВ0574 | Поверка. Сканеры лазерные | Поверка | Нет | 26320-08 |  | 18513
23ПВ0574 | Поверка. Сканеры лазерные | Поверка | Нет | 65002-16 |  | 18513
23ПВ0574 | Поверка. Сканеры лазерные | Поверка | Нет | 60099-15 |  | 18513
23ПВ0580 | Поверка. Проволочки и ролики [за набор из 3 шт.] | Поверка | Нет | 320-74 | 530 | 1125
23ПВ0580 | Поверка. Проволочки и ролики [за набор из 3 шт.] | Поверка | Нет | 320-74 | 531 | 1125
23ПВ0580 | Поверка. Проволочки и ролики [за набор из 3 шт.] | Поверка | Нет | 320-74 | 532 | 1125
23ПВ0580 | Поверка. Проволочки и ролики [за набор из 3 шт.] | Поверка | Нет | 320-49 | ПР | 1125
23ПВ0580 | Поверка. Проволочки и ролики [за набор из 3 шт.] | Поверка | Нет | 35674-07 | Проволочки типа I | 1125
23ПВ0580 | Поверка. Проволочки и ролики [за набор из 3 шт.] | Поверка | Нет | 35674-07 | Проволочки типа II | 1125
23ПВ0580 | Поверка. Проволочки и ролики [за набор из 3 шт.] | Поверка | Нет | 35674-07 | Ролики типа III | 1125
23ПВ0580 | Поверка. Проволочки и ролики [за набор из 3 шт.] | Поверка | Нет | 50637-12 | MarGage 426 M | 1125
23ПВ0580 | Поверка. Проволочки и ролики [за набор из 3 шт.] | Поверка | Нет | 50637-12 | MarGage 426 MS | 1125
23ПВ0580 | Поверка. Проволочки и ролики [за набор из 3 шт.] | Поверка | Нет | 50637-12 | MarGage 426 A | 1125
23ПВ0580 | Поверка. Проволочки и ролики [за набор из 3 шт.] | Поверка | Нет | 73072-18 | Тип I | 1125
23ПВ0580 | Поверка. Проволочки и ролики [за набор из 3 шт.] | Поверка | Нет | 73072-18 | Тип II | 1125
23ПВ0580 | Поверка. Проволочки и ролики [за набор из 3 шт.] | Поверка | Нет | 73072-18 | Тип III | 1125
23ПВ0584 | Поверка. Линейки охватывающие [циркометры] | Поверка | Нет | 52632-13 | ЛИОД | 482
23ПВ0584 | Поверка. Линейки охватывающие [циркометры] | Поверка | Нет | 52632-13 | ЛИОД UFM2200 | 482
23ПВ0584 | Поверка. Линейки охватывающие [циркометры] | Поверка | Нет | 52632-13 | ЛИОД UFM 3460 | 482
23ПВ0584 | Поверка. Линейки охватывающие [циркометры] | Поверка | Нет | 52632-13 | ЛИОД UFM 5980 | 482
23ПВ0584 | Поверка. Линейки охватывающие [циркометры] | Поверка | Нет | 52632-13 | ЛИОД UFM 7230 | 482
23ПВ0584 | Поверка. Линейки охватывающие [циркометры] | Поверка | Нет | 52632-13 | ЛИОД UFM 8500 | 482
23ПВ0584 | Поверка. Линейки охватывающие [циркометры] | Поверка | Нет | 52632-13 | ЛИОД UFM 950 | 482
23ПВ0584 | Поверка. Линейки охватывающие [циркометры] | Поверка | Нет | 52632-13 | ЛИОД UFM 4720 | 482
23ПВ0585 | Поверка. Нутромеры цифровые трехточечные [без колец установочных] | Поверка | Нет | 52610-13 | Primat (6-8) мм | 1723
23ПВ0585 | Поверка. Нутромеры цифровые трехточечные [без колец установочных] | Поверка | Нет | 52610-13 | Primat (8-10) мм | 1723
23ПВ0585 | Поверка. Нутромеры цифровые трехточечные [без колец установочных] | Поверка | Нет | 52610-13 | Primat (10-12) мм | 1723
23ПВ0585 | Поверка. Нутромеры цифровые трехточечные [без колец установочных] | Поверка | Нет | 52610-13 | Primat (12-16) мм | 1723
23ПВ0585 | Поверка. Нутромеры цифровые трехточечные [без колец установочных] | Поверка | Нет | 52610-13 | Primat (16-20) мм | 1723
23ПВ0585 | Поверка. Нутромеры цифровые трехточечные [без колец установочных] | Поверка | Нет | 52610-13 | Primat (20-25) мм | 1723
23ПВ0585 | Поверка. Нутромеры цифровые трехточечные [без колец установочных] | Поверка | Нет | 52610-13 | Primat (25-30) мм | 1723
23ПВ0585 | Поверка. Нутромеры цифровые трехточечные [без колец установочных] | Поверка | Нет | 52610-13 | Primat (30-40) мм | 1723
23ПВ0585 | Поверка. Нутромеры цифровые трехточечные [без колец установочных] | Поверка | Нет | 52610-13 | Primat (40-50) мм | 1723
23ПВ0585 | Поверка. Нутромеры цифровые трехточечные [без колец установочных] | Поверка | Нет | 52610-13 | Primat (50-63) мм | 1723
23ПВ0585 | Поверка. Нутромеры цифровые трехточечные [без колец установочных] | Поверка | Нет | 52610-13 | Primat (63-75) мм | 1723
23ПВ0585 | Поверка. Нутромеры цифровые трехточечные [без колец установочных] | Поверка | Нет | 52610-13 | Primat (75-88) мм | 1723
23ПВ0585 | Поверка. Нутромеры цифровые трехточечные [без колец установочных] | Поверка | Нет | 52610-13 | Primat (87-100) мм | 1723
23ПВ0585 | Поверка. Нутромеры цифровые трехточечные [без колец установочных] | Поверка | Нет | 52610-13 | Primat (100-125) мм | 1723
23ПВ0585 | Поверка. Нутромеры цифровые трехточечные [без колец установочных] | Поверка | Нет | 52610-13 | Primat (125-150) мм | 1723
23ПВ0585 | Поверка. Нутромеры цифровые трехточечные [без колец установочных] | Поверка | Нет | 52610-13 | Primat (150-175) мм | 1723
23ПВ0585 | Поверка. Нутромеры цифровые трехточечные [без колец установочных] | Поверка | Нет | 52610-13 | Primat (175-200) мм | 1723
23ПВ0586 | Поверка. Приборы для определения прочности бетона [молотки Шмидта] | Поверка | Нет | 46428-11 | SilverSchmidt type N | 7035
23ПВ0586 | Поверка. Приборы для определения прочности бетона [молотки Шмидта] | Поверка | Нет | 46428-11 | SilverSchmidt type L | 7035
23ПВ0588 | Поверка. Длиномеры вертикальные | Поверка | Да | 1335-60 | ИЗВ-2 | 2518
23ПВ0588 | Поверка. Длиномеры вертикальные | Поверка | Да | 2738-71 | ИЗВ-3 | 2518
23ПВ0588 | Поверка. Длиномеры вертикальные | Поверка | Да | 12042-89 | ИЗВ-6 | 2518
23ПВ0593 | Поверка. Компараторы горизонтальные | Поверка | Да | 481-50 | ИЗА-2 | 1157
23ПВ0594 | Поверка. Приборы для поверки угловых мер | Поверка | Да | 6110-77 | КПУ-3 | 1255
23ПВ0601 | Поверка. Стенды универсальные коллиматорные | Поверка | Да | 44753-10 | ВЕГА УКС | 21314
23ПВ0601 | Поверка. Стенды универсальные коллиматорные | Поверка | Да | 44753-16 | ВЕГА УКС | 21314
23ПВ0601 | Поверка. Стенды универсальные коллиматорные | Поверка | Да | 71359-18 | ВЕГА УКС-М | 21314
23ПВ0602 | Поверка. Измерители угла наклона | Поверка | Нет | 29143-14 | ИН-Д3 | 4686
23ПВ0602 | Поверка. Измерители угла наклона | Поверка | Нет | 58851-14 | ZEROMATIC 2/1 и ZEROMATIC 2/2 | 4686
23ПВ0602 | Поверка. Измерители угла наклона | Поверка | Нет | 65912-16 | ИН-Д7 | 4686
23ПВ0602 | Поверка. Измерители угла наклона | Поверка | Нет | 65994-16 | ИН-Д3(А) | 4686
23ПВ0602 | Поверка. Измерители угла наклона | Поверка | Нет | 79035-20 | ИН-Д3 | 4686
23ПВ0603 | Поверка. Датчики угла наклона | Поверка | Нет | 64226-16 | CUBE | 5628
23ПВ0604 | Поверка. Инклинометры | Поверка | Нет | 32783-06 | TESA | 5628
23ПВ0604 | Поверка. Инклинометры | Поверка | Нет | 66299-16 | ZET 7054 | 5628
23ПВ0604 | Поверка. Инклинометры | Поверка | Нет | 66299-16 | ZET 7154 | 5628
23ПВ0605 | Поверка. Инклинометры скважинные | Поверка | Нет | 60694-15 | S400HD | 8146
23ПВ0606 | Поверка. Измерители перемещений | Поверка | Нет | 84432-22 | ВК-318.20 | 7031
23ПВ0606 | Поверка. Измерители перемещений | Поверка | Нет | 82818-21 | LPS | 7031
23ПВ0606 | Поверка. Измерители перемещений | Поверка | Нет | 80526-20 | ПЛХ 080 | 7031
23ПВ0607 | Поверка. Измерители лазерные триангуляционные | Поверка | Нет | 65938-17 | РФ60х | 6871
23ПВ0607 | Поверка. Измерители лазерные триангуляционные | Поверка | Нет | 41061-09 | РФ603 | 6871
23ПВ0607 | Поверка. Измерители лазерные триангуляционные | Поверка | Нет | 65938-16 | РФ60x | 6871
23ПВ0608 | Поверка. Шаблоны сварщика универсальные | Поверка | Нет | 80844-20 | УШС-3 | 2360
23ПВ0608 | Поверка. Шаблоны сварщика универсальные | Поверка | Нет | 80844-20 | УШС-3Т | 2360
23ПВ0608 | Поверка. Шаблоны сварщика универсальные | Поверка | Нет | 80844-20 | УШС-4 | 2360
23ПВ0608 | Поверка. Шаблоны сварщика универсальные | Поверка | Нет | 80844-20 | УШС-4Т | 2360
23ПВ0608 | Поверка. Шаблоны сварщика универсальные | Поверка | Нет | 70742-18 | УШС-3 | 2360
23ПВ0608 | Поверка. Шаблоны сварщика универсальные | Поверка | Нет | 66235-16 | модель ПШ00316А | 2360
23ПВ0609 | Поверка. Меры моделей дефектов [за 1 шт.] | Поверка | Нет | 84019-21 | КО-281 | 2087
23ПВ0609 | Поверка. Меры моделей дефектов [за 1 шт.] | Поверка | Нет | 79177-20 | ППО-1 | 2087
23ПВ0609 | Поверка. Меры моделей дефектов [за 1 шт.] | Поверка | Нет | 46433-11 | КММД-21 | 2087
23ПВ0609 | Поверка. Меры моделей дефектов [за 1 шт.] | Поверка | Нет | 40696-09 | КОИДЗ-ВД | 2087
23ПВ0609 | Поверка. Меры моделей дефектов [за 1 шт.] | Поверка | Нет | 47328-11 | КСОП | 2087
23ПВ0610 | Поверка. Высотомеры клиновые | Поверка | Нет | 68068-17 | РДТ 6.05 | 2481
23ПВ0610 | Поверка. Высотомеры клиновые | Поверка | Нет | 68068-17 | РДТ 10.1 | 2481
23ПВ0611 | Поверка. Гриндометры | Поверка | Нет | 52153-12 | Константа-Клин-15 | 2481
23ПВ0611 | Поверка. Гриндометры | Поверка | Нет | 52153-12 | Константа-Клин-25 | 2481
23ПВ0611 | Поверка. Гриндометры | Поверка | Нет | 52153-12 | Константа-Клин-50 | 2481
23ПВ0611 | Поверка. Гриндометры | Поверка | Нет | 52153-12 | Константа-Клин-100 | 2481
23ПВ0611 | Поверка. Гриндометры | Поверка | Нет | 52153-12 | Константа-Клин-150 | 2481
23ПВ0611 | Поверка. Гриндометры | Поверка | Нет | 52153-12 | Константа-Клин-250 | 2481
23ПВ0611 | Поверка. Гриндометры | Поверка | Нет | 21169-01 | Гриндометр-15 | 2481
23ПВ0611 | Поверка. Гриндометры | Поверка | Нет | 21169-01 | Гриндометр-25 | 2481
23ПВ0611 | Поверка. Гриндометры | Поверка | Нет | 21169-01 | Гриндометр-50 | 2481
23ПВ0611 | Поверка. Гриндометры | Поверка | Нет | 21169-01 | Гриндометр-100 | 2481
23ПВ0611 | Поверка. Гриндометры | Поверка | Нет | 21169-01 | Гриндометр-150 | 2481
23ПВ0611 | Поверка. Гриндометры | Поверка | Нет | 33639-06 | Константа-Клин-15 | 2481
23ПВ0611 | Поверка. Гриндометры | Поверка | Нет | 33639-06 | Константа-Клин-25 | 2481
23ПВ0611 | Поверка. Гриндометры | Поверка | Нет | 33639-06 | Константа-Клин-50 | 2481
23ПВ0611 | Поверка. Гриндометры | Поверка | Нет | 33639-06 | Константа-Клин-100 | 2481
23ПВ0611 | Поверка. Гриндометры | Поверка | Нет | 33639-06 | Константа-Клин-150 | 2481
23ПВ0612 | Поверка. Приборы оптические координатно-измерительные бесконтактные | Поверка | Нет | 83589-21 | Solutionix C500™ | 18513
23ПВ0612 | Поверка. Приборы оптические координатно-измерительные бесконтактные | Поверка | Нет | 79179-20 | Solutionix D500™ | 18513
23ПВ0612 | Поверка. Приборы оптические координатно-измерительные бесконтактные | Поверка | Нет | 79179-20 | Solutionix D700™ | 18513
23ПВ0612 | Поверка. Приборы оптические координатно-измерительные бесконтактные | Поверка | Нет | 78808-20 | Creaform Go!SCAN SPARK™ | 18513
23ПВ0612 | Поверка. Приборы оптические координатно-измерительные бесконтактные | Поверка | Нет | 78749-20 | Creaform Go!SCAN SPARK™ | 18513
23ПВ0612 | Поверка. Приборы оптические координатно-измерительные бесконтактные | Поверка | Нет | 78007-20 | KSCAN20 | 18513
23ПВ0612 | Поверка. Приборы оптические координатно-измерительные бесконтактные | Поверка | Нет | 78007-20 | AXE-G7 | 18513
23ПВ0612 | Поверка. Приборы оптические координатно-измерительные бесконтактные | Поверка | Нет | 77932-20 | HSCAN | 18513
23ПВ0612 | Поверка. Приборы оптические координатно-измерительные бесконтактные | Поверка | Нет | 77932-20 | PRINCE | 18513
23ПВ0612 | Поверка. Приборы оптические координатно-измерительные бесконтактные | Поверка | Нет | 77510-20 | MSCAN | 18513
23ПВ0613 | Поверка. Системы мобильного картографирования | Поверка | Нет | 74101-19 | АГМ-МС3.100 | 35089
23ПВ0613 | Поверка. Системы мобильного картографирования | Поверка | Нет | 74101-19 | АГМ-МС3.101 | 35089
23ПВ0613 | Поверка. Системы мобильного картографирования | Поверка | Нет | 74101-19 | АГМ-МС3.200 | 35089
23ПВ0613 | Поверка. Системы мобильного картографирования | Поверка | Нет | 74101-19 | АГМ-МС3.201 | 35089
23ПВ0613 | Поверка. Системы мобильного картографирования | Поверка | Нет | 81250-21 | Topcon RD-M1 | 35089
23ПВ0613 | Поверка. Системы мобильного картографирования | Поверка | Нет | 78543-20 | Trimble MX9 | 35089
23ПВ0613 | Поверка. Системы мобильного картографирования | Поверка | Нет | 66440-17 | Leica Pegasus:Two | 35089
23ПВ0614 | Поверка. Устройства для контроля геометрических параметров автомобильных дорог | Поверка | Нет | 37339-08 | КП-232С | 9474
23ПВ0628 | Поверка. Стенды универсальные коллиматорные | Поверка | Да | 44753-10 | ВЕГА УКС | 29287
23ПВ0628 | Поверка. Стенды универсальные коллиматорные | Поверка | Да | 44753-16 | ВЕГА УКС | 29287
23ПВ0628 | Поверка. Стенды универсальные коллиматорные | Поверка | Да | 85466-22 | ВЕГА УКС | 29287
23ПВ0628 | Поверка. Стенды универсальные коллиматорные | Поверка | Да | 71359-18 | ВЕГА УКС-М | 29287
23ПВ0635 | Поверка. Измерители прочности ударно-импульсные | Поверка | Да | 30252-05 | ОНИКС-2.5 | 4676
23ПВ0635 | Поверка. Измерители прочности ударно-импульсные | Поверка | Да | 30252-10 | ОНИКС-2 | 4676
23ПВ0635 | Поверка. Измерители прочности ударно-импульсные | Поверка | Да | 64550-16 | Оникс-2М | 4676
23ПВ0635 | Поверка. Измерители прочности ударно-импульсные | Поверка | Да | 64550-16 | исп. Оникс-2М | 4676
23ПВ0635 | Поверка. Измерители прочности ударно-импульсные | Поверка | Да | 64550-16 | Оникс-2М-ЛБ | 4676
23ПВ0635 | Поверка. Измерители прочности ударно-импульсные | Поверка | Да | 29456-08 | ИПС-МГ4.03 | 4676
23ПВ0635 | Поверка. Измерители прочности ударно-импульсные | Поверка | Да | 29456-05 | ИПС-МГ4.03 | 4676
23ПВ0635 | Поверка. Измерители прочности ударно-импульсные | Поверка | Да | 60741-15 | ИПС-МГ4 | 4676
23ПВ0640 | Поверка. Щупы к профилографам-профилометрам (измерителям шероховатости) [только в комплекте с профилографами-профилометрами] | Поверка | Да |  |  | 1209
23ПВ0726 | Поверка. Линейки поверочные лекальные | Поверка | Да | 3461-73 | ЛД | 362
23ПВ0726 | Поверка. Линейки поверочные лекальные | Поверка | Да | 76862-19 | ЛД | 362
23ПВ0726 | Поверка. Линейки поверочные лекальные | Поверка | Да | 76862-19 | ЛТ | 362
23ПВ0726 | Поверка. Линейки поверочные лекальные | Поверка | Да | 76862-19 | ЛЧ | 362
23ПВ0726 | Поверка. Линейки поверочные лекальные | Поверка | Да | 76862-19 | ШП | 362
23ПВ0726 | Поверка. Линейки поверочные лекальные | Поверка | Да | 76862-19 | ШД | 362
23ПВ0726 | Поверка. Линейки поверочные лекальные | Поверка | Да | 3463-73 | ЛЧ | 362
23ПВ0728 | Передача единицы величины. Стенды для поверки средств измерений уровня [установки уровнемерные] по договору | Поверка | Да
23ПВ0729 | Поверка. Стандартные [настроечные] образцы | Поверка | Нет |  |  | 3088
23ПВ0733 | Поверка. Профилемеры поверхностые цифровые | Поверка | Да | 66898-17 | Elcometer 224 | 2374
23ПВ0735 | Поверка. Головки микрометрические цифровые | Поверка | Да | 33793-07 | 164 | 1836
23ПВ0735 | Поверка. Головки микрометрические цифровые | Поверка | Да | 33793-07 | 227 | 1836
23ПВ0735 | Поверка. Головки микрометрические цифровые | Поверка | Да | 33793-07 | 350 | 1836
23ПВ0735 | Поверка. Головки микрометрические цифровые | Поверка | Да | 7422-87 | МГ мод.131 | 1836
23ПВ0735 | Поверка. Головки микрометрические цифровые | Поверка | Да | 7422-91 | 210121 | 1836
23ПВ0735 | Поверка. Головки микрометрические цифровые | Поверка | Да | 7422-79 | МГ | 1836
23ПВ0735 | Поверка. Головки микрометрические цифровые | Поверка | Да | 36000-07 | 01ИГПЦ | 1836
23ПВ0735 | Поверка. Головки микрометрические цифровые | Поверка | Да | 36000-07 | 01ИПМЦ | 1836
23ПВ0735 | Поверка. Головки микрометрические цифровые | Поверка | Да | 36000-07 | 1ИПМЦ | 1836
23ПВ0740 | Поверка. Стандартные [контрольные] образцы [за 1 шт. по геометрическим параметрам] | Поверка | Нет | 47328-11 | КСОП | 3280
23ПВ0740 | Поверка. Стандартные [контрольные] образцы [за 1 шт. по геометрическим параметрам] | Поверка | Нет | 40696-09 | КОИДЗ-ВД | 3280
23ПВ0744 | Поверка. Уровни строительные | Поверка | Нет |  |  | 1771
23ПВ0745 | Поверка. Штангенциркули ШЦ, ШЦЦ, ШЦК [свыше 2000 мм] | Поверка | Нет | 62052-15 | (0-2500) мм | 2012
23ПВ0745 | Поверка. Штангенциркули ШЦ, ШЦЦ, ШЦК [свыше 2000 мм] | Поверка | Нет | 62052-15 | (0-3000) мм | 2012
23ПВ0745 | Поверка. Штангенциркули ШЦ, ШЦЦ, ШЦК [свыше 2000 мм] | Поверка | Нет | 62052-15 | (0-4000) мм | 2012
23ПВ0747 | Поверка. Меры толщины покрытий [за 1 шт.] | Поверка | Нет | 50316-12 | МТ | 1288
23ПВ0747 | Поверка. Меры толщины покрытий [за 1 шт.] | Поверка | Нет | 37535-08 | ELCOMETER 990 | 1288
23ПВ0749 | Поверка. Кронциркули | Поверка | Да | 86183-22 | 209 | 447
23ПВ0749 | Поверка. Кронциркули | Поверка | Да | 64218-16 | 824 | 447
23ПВ0749 | Поверка. Кронциркули | Поверка | Да | 64218-16 | 825 | 447
23ПВ0750 | Поверка. Приборы универсальные | Поверка | Нет | 33834-07 | Multimar 844 T | 2500
23ПВ0750 | Поверка. Приборы универсальные | Поверка | Нет | 33834-13 | Multimar 844 T | 2500
23ПВ0750 | Поверка. Приборы универсальные | Поверка | Нет | 63556-16 | НИИК-100 | 2500
23ПЕ0218 | Передача единицы величины. Головки измерительные пружинные ИГПВ [с ц.д. 0,1; 0,2; 0,5 мкм] (в качестве эталона 3 разряда) | Передача единицы величины | Да | 11981-89 | 01ИГПВ | 2328
23ПЕ0218 | Передача единицы величины. Головки измерительные пружинные ИГПВ [с ц.д. 0,1; 0,2; 0,5 мкм] (в качестве эталона 3 разряда) | Передача единицы величины | Да | 11981-89 | 02ИГПВ | 2328
23ПЕ0218 | Передача единицы величины. Головки измерительные пружинные ИГПВ [с ц.д. 0,1; 0,2; 0,5 мкм] (в качестве эталона 3 разряда) | Передача единицы величины | Да | 11981-89 | 05ИГПВ | 2328
23ПЕ0218 | Передача единицы величины. Головки измерительные пружинные ИГПВ [с ц.д. 0,1; 0,2; 0,5 мкм] (в качестве эталона 3 разряда) | Передача единицы величины | Да | 11185-87 | 01ИГПВ | 2328
23ПЕ0218 | Передача единицы величины. Головки измерительные пружинные ИГПВ [с ц.д. 0,1; 0,2; 0,5 мкм] (в качестве эталона 3 разряда) | Передача единицы величины | Да | 11185-87 | 02ИГПВ | 2328
23ПЕ0218 | Передача единицы величины. Головки измерительные пружинные ИГПВ [с ц.д. 0,1; 0,2; 0,5 мкм] (в качестве эталона 3 разряда) | Передача единицы величины | Да | 11185-87 | 05ИГПВ | 2328
23ПЕ0218 | Передача единицы величины. Головки измерительные пружинные ИГПВ [с ц.д. 0,1; 0,2; 0,5 мкм] (в качестве эталона 3 разряда) | Передача единицы величины | Да | 23848-02 | Supramess 1002 | 2328
23ПЕ0219 | Передача единицы величины. Головки измерительные пружинные ИГПВГ [с ц.д. 1 мкм] (в качестве эталона 4 разряда) | Передача единицы величины | Да | 23848-02 | Millimess 1003 | 2126
23ПЕ0221 | Передача единицы величины. Головки измерительные пружинные ИПМ [с ц.д. 0,2 мкм] (в качестве эталона 3 разряда) | Передача единицы величины | Да |  |  | 2443
23ПЕ0222 | Передача единицы величины. Головки измерительные пружинные ИПМ [с ц.д. 0,5; 1 мкм] (в качестве эталона 4 разряда) | Передача единицы величины | Да | 3294-72 | 05ИПМ | 2184
23ПЕ0222 | Передача единицы величины. Головки измерительные пружинные ИПМ [с ц.д. 0,5; 1 мкм] (в качестве эталона 4 разряда) | Передача единицы величины | Да | 3294-72 | 1ИПМ | 2184
23ПЕ0224 | Передача единицы величины. Головки измерительные пружинные ИПМУ [с ц.д. 0,5; 1 мкм] (в качестве эталона 4 разряда) | Передача единицы величины | Да | 3294-72 | 05ИПМУ | 2184
23ПЕ0224 | Передача единицы величины. Головки измерительные пружинные ИПМУ [с ц.д. 0,5; 1 мкм] (в качестве эталона 4 разряда) | Передача единицы величины | Да | 3294-72 | 1ИПМУ | 2184
23ПЕ0225 | Передача единицы величины. Головки измерительные пружинные П [с ц.д. 0,1; 0,2; 0,5 мкм] (в качестве эталона 3 разряда) | Передача единицы величины | Да | 2330-75 | 05П | 2808
23ПЕ0226 | Передача единицы величины. Головки измерительные пружинные ПР [с ц.д. 0,2 мкм] (в качестве эталона 3 разряда) | Передача единицы величины | Да |  |  | 2010
23ПЕ0234 | Передача единицы величины. Кольца образцовые [за 1 шт.] (в качестве эталона 4 разряда) | Передача единицы величины | Нет | 31496-06 | 929 | 1110
23ПЕ0234 | Передача единицы величины. Кольца образцовые [за 1 шт.] (в качестве эталона 4 разряда) | Передача единицы величины | Нет | 31496-06 | 931 | 1110
23ПЕ0234 | Передача единицы величины. Кольца образцовые [за 1 шт.] (в качестве эталона 4 разряда) | Передача единицы величины | Нет | 43597-10 | 355 Е | 1110
23ПЕ0235 | Передача единицы величины. Ленты измерительные [от 0 до 10 м] (в качестве эталона 3 разряда) | Передача единицы величины | Нет |  | L-10м | 3781
23ПЕ0235 | Передача единицы величины. Ленты измерительные [от 0 до 10 м] (в качестве эталона 3 разряда) | Передача единицы величины | Нет | 36469-07 | L-10 м | 3781
23ПЕ0236 | Передача единицы величины. Ленты измерительные [от 0 до 20 м] (в качестве эталона 3 разряда) | Передача единицы величины | Нет |  | L-20м | 4229
23ПЕ0236 | Передача единицы величины. Ленты измерительные [от 0 до 20 м] (в качестве эталона 3 разряда) | Передача единицы величины | Нет | 36469-07 | L-20 м | 4229
23ПЕ0237 | Передача единицы величины. Ленты измерительные [от 0 до 30 м] (в качестве эталона 3 разряда) | Передача единицы величины | Нет | 36469-07 | L-30 м | 4831
23ПЕ0238 | Передача единицы величины. Ленты измерительные [от 0 до 5 м] (в качестве эталона 3 разряда) | Передача единицы величины | Нет |  | L-2,5м | 3035
23ПЕ0238 | Передача единицы величины. Ленты измерительные [от 0 до 5 м] (в качестве эталона 3 разряда) | Передача единицы величины | Нет |  | L-5м | 3035
23ПЕ0238 | Передача единицы величины. Ленты измерительные [от 0 до 5 м] (в качестве эталона 3 разряда) | Передача единицы величины | Нет | 36469-07 | L-5 м | 3035
23ПЕ0239 | Передача единицы величины. Ленты измерительные [от 0 до 50 м] (в качестве эталона 3 разряда) | Передача единицы величины | Нет | 36469-07 | L-50 м | 5740
23ПЕ0242 | Передача единицы величины. Линейки поверочные ШП, ШД, ШМ (в качестве эталона 3 разряда) | Передача единицы величины | Да | 2569-70 | ШП-400 | 3449
23ПЕ0242 | Передача единицы величины. Линейки поверочные ШП, ШД, ШМ (в качестве эталона 3 разряда) | Передача единицы величины | Да | 2569-70 | ШД-630 | 3449
23ПЕ0242 | Передача единицы величины. Линейки поверочные ШП, ШД, ШМ (в качестве эталона 3 разряда) | Передача единицы величины | Да | 2569-70 | ШМ-400 | 3449
23ПЕ0242 | Передача единицы величины. Линейки поверочные ШП, ШД, ШМ (в качестве эталона 3 разряда) | Передача единицы величины | Да | 2569-70 | ШМ-630 | 3449
23ПЕ0242 | Передача единицы величины. Линейки поверочные ШП, ШД, ШМ (в качестве эталона 3 разряда) | Передача единицы величины | Да | 3617-00 | ШД-1600 СТИЗ | 3449
23ПЕ0242 | Передача единицы величины. Линейки поверочные ШП, ШД, ШМ (в качестве эталона 3 разряда) | Передача единицы величины | Да | 3461-73 | ЛД | 3449
23ПЕ0242 | Передача единицы величины. Линейки поверочные ШП, ШД, ШМ (в качестве эталона 3 разряда) | Передача единицы величины | Да | 3463-73 | ЛЧ | 3449
23ПЕ0242 | Передача единицы величины. Линейки поверочные ШП, ШД, ШМ (в качестве эталона 3 разряда) | Передача единицы величины | Да | 3617-05 | ШД-1000 СТИЗ | 3449
23ПЕ0242 | Передача единицы величины. Линейки поверочные ШП, ШД, ШМ (в качестве эталона 3 разряда) | Передача единицы величины | Да | 3599-00 | ШП-630 | 3449
23ПЕ0242 | Передача единицы величины. Линейки поверочные ШП, ШД, ШМ (в качестве эталона 3 разряда) | Передача единицы величины | Да | 3599-00 | ШП-400 | 3449
23ПЕ0242 | Передача единицы величины. Линейки поверочные ШП, ШД, ШМ (в качестве эталона 3 разряда) | Передача единицы величины | Да | 3599-00 | ШП | 3449
23ПЕ0242 | Передача единицы величины. Линейки поверочные ШП, ШД, ШМ (в качестве эталона 3 разряда) | Передача единицы величины | Да | 12366-05 | ШМ-ТК-2000 | 3449
23ПЕ0242 | Передача единицы величины. Линейки поверочные ШП, ШД, ШМ (в качестве эталона 3 разряда) | Передача единицы величины | Да | 12366-05 | ШМ-ТК-630 | 3449
23ПЕ0242 | Передача единицы величины. Линейки поверочные ШП, ШД, ШМ (в качестве эталона 3 разряда) | Передача единицы величины | Да | 12366-05 | ШМ-ТК-2500 | 3449
23ПЕ0242 | Передача единицы величины. Линейки поверочные ШП, ШД, ШМ (в качестве эталона 3 разряда) | Передача единицы величины | Да | 12366-05 | ШМ-ТК-1600 | 3449
23ПЕ0242 | Передача единицы величины. Линейки поверочные ШП, ШД, ШМ (в качестве эталона 3 разряда) | Передача единицы величины | Да | 12366-05 | ШМ-ТК-1000 | 3449
23ПЕ0242 | Передача единицы величины. Линейки поверочные ШП, ШД, ШМ (в качестве эталона 3 разряда) | Передача единицы величины | Да | 3617-10 | ШД-630 | 3449
23ПЕ0242 | Передача единицы величины. Линейки поверочные ШП, ШД, ШМ (в качестве эталона 3 разряда) | Передача единицы величины | Да | 3617-10 | ШД-1000 | 3449
23ПЕ0242 | Передача единицы величины. Линейки поверочные ШП, ШД, ШМ (в качестве эталона 3 разряда) | Передача единицы величины | Да | 3617-10 | ШД-1600 | 3449
23ПЕ0242 | Передача единицы величины. Линейки поверочные ШП, ШД, ШМ (в качестве эталона 3 разряда) | Передача единицы величины | Да | 3617-10 | ШД-2000 | 3449
23ПЕ0242 | Передача единицы величины. Линейки поверочные ШП, ШД, ШМ (в качестве эталона 3 разряда) | Передача единицы величины | Да | 3617-10 | ШД-2500 | 3449
23ПЕ0242 | Передача единицы величины. Линейки поверочные ШП, ШД, ШМ (в качестве эталона 3 разряда) | Передача единицы величины | Да | 3617-10 | ШД-3000 | 3449
23ПЕ0242 | Передача единицы величины. Линейки поверочные ШП, ШД, ШМ (в качестве эталона 3 разряда) | Передача единицы величины | Да | 3617-10 | ШД-4000 | 3449
23ПЕ0242 | Передача единицы величины. Линейки поверочные ШП, ШД, ШМ (в качестве эталона 3 разряда) | Передача единицы величины | Да | 3617-73 | ШД | 3449
23ПЕ0242 | Передача единицы величины. Линейки поверочные ШП, ШД, ШМ (в качестве эталона 3 разряда) | Передача единицы величины | Да | 3618-00 | ШМ-400 | 3449
23ПЕ0242 | Передача единицы величины. Линейки поверочные ШП, ШД, ШМ (в качестве эталона 3 разряда) | Передача единицы величины | Да | 3618-00 | ШМ-630 | 3449
23ПЕ0242 | Передача единицы величины. Линейки поверочные ШП, ШД, ШМ (в качестве эталона 3 разряда) | Передача единицы величины | Да | 3618-00 | ШМ-1000 | 3449
23ПЕ0242 | Передача единицы величины. Линейки поверочные ШП, ШД, ШМ (в качестве эталона 3 разряда) | Передача единицы величины | Да | 3618-00 | ШМ-1600 | 3449
23ПЕ0242 | Передача единицы величины. Линейки поверочные ШП, ШД, ШМ (в качестве эталона 3 разряда) | Передача единицы величины | Да | 3618-00 | ШМ-2000 | 3449
23ПЕ0242 | Передача единицы величины. Линейки поверочные ШП, ШД, ШМ (в качестве эталона 3 разряда) | Передача единицы величины | Да | 3618-00 | ШМ-2500 | 3449
23ПЕ0242 | Передача единицы величины. Линейки поверочные ШП, ШД, ШМ (в качестве эталона 3 разряда) | Передача единицы величины | Да | 3618-00 | ШМ-3000 | 3449
23ПЕ0242 | Передача единицы величины. Линейки поверочные ШП, ШД, ШМ (в качестве эталона 3 разряда) | Передача единицы величины | Да | 77237-20 | ШД-630 | 3449
23ПЕ0242 | Передача единицы величины. Линейки поверочные ШП, ШД, ШМ (в качестве эталона 3 разряда) | Передача единицы величины | Да | 77237-20 | ШМ-400 | 3449
23ПЕ0242 | Передача единицы величины. Линейки поверочные ШП, ШД, ШМ (в качестве эталона 3 разряда) | Передача единицы величины | Да | 77237-20 | ШП-400 | 3449
23ПЕ0242 | Передача единицы величины. Линейки поверочные ШП, ШД, ШМ (в качестве эталона 3 разряда) | Передача единицы величины | Да | 77237-20 | УТ-400 | 3449
23ПЕ0242 | Передача единицы величины. Линейки поверочные ШП, ШД, ШМ (в качестве эталона 3 разряда) | Передача единицы величины | Да | 77237-20 | ШД-1000 | 3449
23ПЕ0242 | Передача единицы величины. Линейки поверочные ШП, ШД, ШМ (в качестве эталона 3 разряда) | Передача единицы величины | Да | 77237-20 | ШД-1600 | 3449
23ПЕ0242 | Передача единицы величины. Линейки поверочные ШП, ШД, ШМ (в качестве эталона 3 разряда) | Передача единицы величины | Да | 77237-20 | ШД-2000 | 3449
23ПЕ0242 | Передача единицы величины. Линейки поверочные ШП, ШД, ШМ (в качестве эталона 3 разряда) | Передача единицы величины | Да | 77237-20 | ШД-2500 | 3449
23ПЕ0242 | Передача единицы величины. Линейки поверочные ШП, ШД, ШМ (в качестве эталона 3 разряда) | Передача единицы величины | Да | 77237-20 | ШД-3000 | 3449
23ПЕ0242 | Передача единицы величины. Линейки поверочные ШП, ШД, ШМ (в качестве эталона 3 разряда) | Передача единицы величины | Да | 77237-20 | ШМ-630 | 3449
23ПЕ0242 | Передача единицы величины. Линейки поверочные ШП, ШД, ШМ (в качестве эталона 3 разряда) | Передача единицы величины | Да | 77237-20 | ШМ-1000 | 3449
23ПЕ0242 | Передача единицы величины. Линейки поверочные ШП, ШД, ШМ (в качестве эталона 3 разряда) | Передача единицы величины | Да | 77237-20 | ШМ-1600 | 3449
23ПЕ0242 | Передача единицы величины. Линейки поверочные ШП, ШД, ШМ (в качестве эталона 3 разряда) | Передача единицы величины | Да | 77237-20 | ШМ-2000 | 3449
23ПЕ0242 | Передача единицы величины. Линейки поверочные ШП, ШД, ШМ (в качестве эталона 3 разряда) | Передача единицы величины | Да | 77237-20 | ШМ-2500 | 3449
23ПЕ0242 | Передача единицы величины. Линейки поверочные ШП, ШД, ШМ (в качестве эталона 3 разряда) | Передача единицы величины | Да | 77237-20 | ШМ-3000 | 3449
23ПЕ0242 | Передача единицы величины. Линейки поверочные ШП, ШД, ШМ (в качестве эталона 3 разряда) | Передача единицы величины | Да | 77237-20 | ШП-630 | 3449
23ПЕ0242 | Передача единицы величины. Линейки поверочные ШП, ШД, ШМ (в качестве эталона 3 разряда) | Передача единицы величины | Да | 77237-20 | УТ-630 | 3449
23ПЕ0242 | Передача единицы величины. Линейки поверочные ШП, ШД, ШМ (в качестве эталона 3 разряда) | Передача единицы величины | Да | 77237-20 | УТ-1000 | 3449
23ПЕ0244 | Передача единицы величины. Машины трехкоординатные измерительные (в качестве рабочего эталона) | Передача единицы величины | Да |  |  | 23232
23ПЕ0245 | Передача единицы величины. Меры длины концевые плоскопараллельные КМД [от 0,1 до 0,29 мм за 1 шт.] [в качестве эталона 3 разряда] | Передача единицы величины | Нет | 432-50 | 160 | 183
23ПЕ0245 | Передача единицы величины. Меры длины концевые плоскопараллельные КМД [от 0,1 до 0,29 мм за 1 шт.] [в качестве эталона 3 разряда] | Передача единицы величины | Нет | 432-50 | 161 | 183
23ПЕ0245 | Передача единицы величины. Меры длины концевые плоскопараллельные КМД [от 0,1 до 0,29 мм за 1 шт.] [в качестве эталона 3 разряда] | Передача единицы величины | Нет | 432-50 | 164 (1кл) | 183
23ПЕ0245 | Передача единицы величины. Меры длины концевые плоскопараллельные КМД [от 0,1 до 0,29 мм за 1 шт.] [в качестве эталона 3 разряда] | Передача единицы величины | Нет | 432-50 | 166 (3кл) | 183
23ПЕ0245 | Передача единицы величины. Меры длины концевые плоскопараллельные КМД [от 0,1 до 0,29 мм за 1 шт.] [в качестве эталона 3 разряда] | Передача единицы величины | Нет | 9291-91 | 240101 | 183
23ПЕ0245 | Передача единицы величины. Меры длины концевые плоскопараллельные КМД [от 0,1 до 0,29 мм за 1 шт.] [в качестве эталона 3 разряда] | Передача единицы величины | Нет | 9291-91 | 240111 | 183
23ПЕ0245 | Передача единицы величины. Меры длины концевые плоскопараллельные КМД [от 0,1 до 0,29 мм за 1 шт.] [в качестве эталона 3 разряда] | Передача единицы величины | Нет | 9291-91 | 240121 | 183
23ПЕ0245 | Передача единицы величины. Меры длины концевые плоскопараллельные КМД [от 0,1 до 0,29 мм за 1 шт.] [в качестве эталона 3 разряда] | Передача единицы величины | Нет | 9291-91 | 240131 | 183
23ПЕ0245 | Передача единицы величины. Меры длины концевые плоскопараллельные КМД [от 0,1 до 0,29 мм за 1 шт.] [в качестве эталона 3 разряда] | Передача единицы величины | Нет | 9291-91 | 240211 | 183
23ПЕ0245 | Передача единицы величины. Меры длины концевые плоскопараллельные КМД [от 0,1 до 0,29 мм за 1 шт.] [в качестве эталона 3 разряда] | Передача единицы величины | Нет | 9291-91 | 240221 | 183
23ПЕ0245 | Передача единицы величины. Меры длины концевые плоскопараллельные КМД [от 0,1 до 0,29 мм за 1 шт.] [в качестве эталона 3 разряда] | Передача единицы величины | Нет | 9291-91 | 230231 | 183
23ПЕ0245 | Передача единицы величины. Меры длины концевые плоскопараллельные КМД [от 0,1 до 0,29 мм за 1 шт.] [в качестве эталона 3 разряда] | Передача единицы величины | Нет | 9291-91 | 240301 | 183
23ПЕ0245 | Передача единицы величины. Меры длины концевые плоскопараллельные КМД [от 0,1 до 0,29 мм за 1 шт.] [в качестве эталона 3 разряда] | Передача единицы величины | Нет | 9291-91 | 240311 | 183
23ПЕ0245 | Передача единицы величины. Меры длины концевые плоскопараллельные КМД [от 0,1 до 0,29 мм за 1 шт.] [в качестве эталона 3 разряда] | Передача единицы величины | Нет | 9291-91 | 240321 | 183
23ПЕ0245 | Передача единицы величины. Меры длины концевые плоскопараллельные КМД [от 0,1 до 0,29 мм за 1 шт.] [в качестве эталона 3 разряда] | Передача единицы величины | Нет | 9291-91 | 240331 | 183
23ПЕ0245 | Передача единицы величины. Меры длины концевые плоскопараллельные КМД [от 0,1 до 0,29 мм за 1 шт.] [в качестве эталона 3 разряда] | Передача единицы величины | Нет | 9291-91 | 240401 | 183
23ПЕ0245 | Передача единицы величины. Меры длины концевые плоскопараллельные КМД [от 0,1 до 0,29 мм за 1 шт.] [в качестве эталона 3 разряда] | Передача единицы величины | Нет | 9291-91 | 240411 | 183
23ПЕ0245 | Передача единицы величины. Меры длины концевые плоскопараллельные КМД [от 0,1 до 0,29 мм за 1 шт.] [в качестве эталона 3 разряда] | Передача единицы величины | Нет | 9291-91 | 240421 | 183
23ПЕ0245 | Передача единицы величины. Меры длины концевые плоскопараллельные КМД [от 0,1 до 0,29 мм за 1 шт.] [в качестве эталона 3 разряда] | Передача единицы величины | Нет | 9291-91 | 240431 | 183
23ПЕ0245 | Передача единицы величины. Меры длины концевые плоскопараллельные КМД [от 0,1 до 0,29 мм за 1 шт.] [в качестве эталона 3 разряда] | Передача единицы величины | Нет | 9291-91 | 240501 | 183
23ПЕ0245 | Передача единицы величины. Меры длины концевые плоскопараллельные КМД [от 0,1 до 0,29 мм за 1 шт.] [в качестве эталона 3 разряда] | Передача единицы величины | Нет | 9291-91 | 240511 | 183
23ПЕ0245 | Передача единицы величины. Меры длины концевые плоскопараллельные КМД [от 0,1 до 0,29 мм за 1 шт.] [в качестве эталона 3 разряда] | Передача единицы величины | Нет | 9291-91 | 244111 | 183
23ПЕ0245 | Передача единицы величины. Меры длины концевые плоскопараллельные КМД [от 0,1 до 0,29 мм за 1 шт.] [в качестве эталона 3 разряда] | Передача единицы величины | Нет | 9291-91 | 244121 | 183
23ПЕ0245 | Передача единицы величины. Меры длины концевые плоскопараллельные КМД [от 0,1 до 0,29 мм за 1 шт.] [в качестве эталона 3 разряда] | Передача единицы величины | Нет | 9291-91 | 244131 | 183
23ПЕ0245 | Передача единицы величины. Меры длины концевые плоскопараллельные КМД [от 0,1 до 0,29 мм за 1 шт.] [в качестве эталона 3 разряда] | Передача единицы величины | Нет | 9291-91 | 244211 | 183
23ПЕ0245 | Передача единицы величины. Меры длины концевые плоскопараллельные КМД [от 0,1 до 0,29 мм за 1 шт.] [в качестве эталона 3 разряда] | Передача единицы величины | Нет | 9291-91 | 244221 | 183
23ПЕ0245 | Передача единицы величины. Меры длины концевые плоскопараллельные КМД [от 0,1 до 0,29 мм за 1 шт.] [в качестве эталона 3 разряда] | Передача единицы величины | Нет | 9291-91 | 244231 | 183
23ПЕ0245 | Передача единицы величины. Меры длины концевые плоскопараллельные КМД [от 0,1 до 0,29 мм за 1 шт.] [в качестве эталона 3 разряда] | Передача единицы величины | Нет | 9291-91 | 244301 | 183
23ПЕ0245 | Передача единицы величины. Меры длины концевые плоскопараллельные КМД [от 0,1 до 0,29 мм за 1 шт.] [в качестве эталона 3 разряда] | Передача единицы величины | Нет | 9291-91 | 244311 | 183
23ПЕ0245 | Передача единицы величины. Меры длины концевые плоскопараллельные КМД [от 0,1 до 0,29 мм за 1 шт.] [в качестве эталона 3 разряда] | Передача единицы величины | Нет | 9291-91 | 244411 | 183
23ПЕ0245 | Передача единицы величины. Меры длины концевые плоскопараллельные КМД [от 0,1 до 0,29 мм за 1 шт.] [в качестве эталона 3 разряда] | Передача единицы величины | Нет | 9291-91 | 244421 | 183
23ПЕ0245 | Передача единицы величины. Меры длины концевые плоскопараллельные КМД [от 0,1 до 0,29 мм за 1 шт.] [в качестве эталона 3 разряда] | Передача единицы величины | Нет | 9291-91 | 244431 | 183
23ПЕ0245 | Передача единицы величины. Меры длины концевые плоскопараллельные КМД [от 0,1 до 0,29 мм за 1 шт.] [в качестве эталона 3 разряда] | Передача единицы величины | Нет | 9291-91 | 244511 | 183
23ПЕ0245 | Передача единицы величины. Меры длины концевые плоскопараллельные КМД [от 0,1 до 0,29 мм за 1 шт.] [в качестве эталона 3 разряда] | Передача единицы величины | Нет | 9291-91 | 244521 | 183
23ПЕ0245 | Передача единицы величины. Меры длины концевые плоскопараллельные КМД [от 0,1 до 0,29 мм за 1 шт.] [в качестве эталона 3 разряда] | Передача единицы величины | Нет | 9291-91 | 244531 | 183
23ПЕ0245 | Передача единицы величины. Меры длины концевые плоскопараллельные КМД [от 0,1 до 0,29 мм за 1 шт.] [в качестве эталона 3 разряда] | Передача единицы величины | Нет | 51838-12 | Туламаш | 183
23ПЕ0245 | Передача единицы величины. Меры длины концевые плоскопараллельные КМД [от 0,1 до 0,29 мм за 1 шт.] [в качестве эталона 3 разряда] | Передача единицы величины | Нет | 32668-14 | 516 | 183
23ПЕ0245 | Передача единицы величины. Меры длины концевые плоскопараллельные КМД [от 0,1 до 0,29 мм за 1 шт.] [в качестве эталона 3 разряда] | Передача единицы величины | Нет | 32668-14 | 611 | 183
23ПЕ0245 | Передача единицы величины. Меры длины концевые плоскопараллельные КМД [от 0,1 до 0,29 мм за 1 шт.] [в качестве эталона 3 разряда] | Передача единицы величины | Нет | 32668-14 | 613 | 183
23ПЕ0245 | Передача единицы величины. Меры длины концевые плоскопараллельные КМД [от 0,1 до 0,29 мм за 1 шт.] [в качестве эталона 3 разряда] | Передача единицы величины | Нет | 23297-02 | Mahr | 183
23ПЕ0245 | Передача единицы величины. Меры длины концевые плоскопараллельные КМД [от 0,1 до 0,29 мм за 1 шт.] [в качестве эталона 3 разряда] | Передача единицы величины | Нет | 29219-05 | Micron | 183
23ПЕ0245 | Передача единицы величины. Меры длины концевые плоскопараллельные КМД [от 0,1 до 0,29 мм за 1 шт.] [в качестве эталона 3 разряда] | Передача единицы величины | Нет | 432-92 | КМП (КИ) | 183
23ПЕ0245 | Передача единицы величины. Меры длины концевые плоскопараллельные КМД [от 0,1 до 0,29 мм за 1 шт.] [в качестве эталона 3 разряда] | Передача единицы величины | Нет | 17726-03 | Набор №10 | 183
23ПЕ0245 | Передача единицы величины. Меры длины концевые плоскопараллельные КМД [от 0,1 до 0,29 мм за 1 шт.] [в качестве эталона 3 разряда] | Передача единицы величины | Нет | 17726-03 | Набор №20 | 183
23ПЕ0245 | Передача единицы величины. Меры длины концевые плоскопараллельные КМД [от 0,1 до 0,29 мм за 1 шт.] [в качестве эталона 3 разряда] | Передача единицы величины | Нет | 17726-98 | Набор №10 | 183
23ПЕ0245 | Передача единицы величины. Меры длины концевые плоскопараллельные КМД [от 0,1 до 0,29 мм за 1 шт.] [в качестве эталона 3 разряда] | Передача единицы величины | Нет | 17726-98 | Набор №20 | 183
23ПЕ0245 | Передача единицы величины. Меры длины концевые плоскопараллельные КМД [от 0,1 до 0,29 мм за 1 шт.] [в качестве эталона 3 разряда] | Передача единицы величины | Нет | 1712-76 | Набор №10 | 183
23ПЕ0245 | Передача единицы величины. Меры длины концевые плоскопараллельные КМД [от 0,1 до 0,29 мм за 1 шт.] [в качестве эталона 3 разряда] | Передача единицы величины | Нет | 1712-76 | Набор №20 | 183
23ПЕ0245 | Передача единицы величины. Меры длины концевые плоскопараллельные КМД [от 0,1 до 0,29 мм за 1 шт.] [в качестве эталона 3 разряда] | Передача единицы величины | Нет | 1712-92 | Набор №10 | 183
23ПЕ0245 | Передача единицы величины. Меры длины концевые плоскопараллельные КМД [от 0,1 до 0,29 мм за 1 шт.] [в качестве эталона 3 разряда] | Передача единицы величины | Нет | 35954-07 | Набор №10 | 183
23ПЕ0245 | Передача единицы величины. Меры длины концевые плоскопараллельные КМД [от 0,1 до 0,29 мм за 1 шт.] [в качестве эталона 3 разряда] | Передача единицы величины | Нет | 35954-07 | Набор №20 | 183
23ПЕ0245 | Передача единицы величины. Меры длины концевые плоскопараллельные КМД [от 0,1 до 0,29 мм за 1 шт.] [в качестве эталона 3 разряда] | Передача единицы величины | Нет | 38376-08 | Набор №10 | 183
23ПЕ0245 | Передача единицы величины. Меры длины концевые плоскопараллельные КМД [от 0,1 до 0,29 мм за 1 шт.] [в качестве эталона 3 разряда] | Передача единицы величины | Нет | 38376-08 | Набор №20 | 183
23ПЕ0245 | Передача единицы величины. Меры длины концевые плоскопараллельные КМД [от 0,1 до 0,29 мм за 1 шт.] [в качестве эталона 3 разряда] | Передача единицы величины | Нет | 38376-13 | Набор №10 | 183
23ПЕ0245 | Передача единицы величины. Меры длины концевые плоскопараллельные КМД [от 0,1 до 0,29 мм за 1 шт.] [в качестве эталона 3 разряда] | Передача единицы величины | Нет | 38376-13 | Набор №20 | 183
23ПЕ0245 | Передача единицы величины. Меры длины концевые плоскопараллельные КМД [от 0,1 до 0,29 мм за 1 шт.] [в качестве эталона 3 разряда] | Передача единицы величины | Нет | 51479-12 | Набор №10 | 183
23ПЕ0245 | Передача единицы величины. Меры длины концевые плоскопараллельные КМД [от 0,1 до 0,29 мм за 1 шт.] [в качестве эталона 3 разряда] | Передача единицы величины | Нет | 51479-12 | Набор №20 | 183
23ПЕ0245 | Передача единицы величины. Меры длины концевые плоскопараллельные КМД [от 0,1 до 0,29 мм за 1 шт.] [в качестве эталона 3 разряда] | Передача единицы величины | Нет | 62321-15 | Набор №10 | 183
23ПЕ0245 | Передача единицы величины. Меры длины концевые плоскопараллельные КМД [от 0,1 до 0,29 мм за 1 шт.] [в качестве эталона 3 разряда] | Передача единицы величины | Нет | 62321-15 | Набор №20 | 183
23ПЕ0245 | Передача единицы величины. Меры длины концевые плоскопараллельные КМД [от 0,1 до 0,29 мм за 1 шт.] [в качестве эталона 3 разряда] | Передача единицы величины | Нет | 74059-19 | Набор №10 | 183
23ПЕ0245 | Передача единицы величины. Меры длины концевые плоскопараллельные КМД [от 0,1 до 0,29 мм за 1 шт.] [в качестве эталона 3 разряда] | Передача единицы величины | Нет | 74059-19 | Набор №20 | 183
23ПЕ0245 | Передача единицы величины. Меры длины концевые плоскопараллельные КМД [от 0,1 до 0,29 мм за 1 шт.] [в качестве эталона 3 разряда] | Передача единицы величины | Нет | 9771-84 | Набор №10 | 183
23ПЕ0245 | Передача единицы величины. Меры длины концевые плоскопараллельные КМД [от 0,1 до 0,29 мм за 1 шт.] [в качестве эталона 3 разряда] | Передача единицы величины | Нет | 9771-84 | Набор №19 | 183
23ПЕ0246 | Передача единицы величины. Меры длины концевые плоскопараллельные КМД [от 0,1 до 0,29 мм за 1 шт.] [в качестве эталона 4 разряда] | Передача единицы величины | Нет | 432-50 | 160 | 156
23ПЕ0246 | Передача единицы величины. Меры длины концевые плоскопараллельные КМД [от 0,1 до 0,29 мм за 1 шт.] [в качестве эталона 4 разряда] | Передача единицы величины | Нет | 432-50 | 161 | 156
23ПЕ0246 | Передача единицы величины. Меры длины концевые плоскопараллельные КМД [от 0,1 до 0,29 мм за 1 шт.] [в качестве эталона 4 разряда] | Передача единицы величины | Нет | 432-50 | 164 (1кл) | 156
23ПЕ0246 | Передача единицы величины. Меры длины концевые плоскопараллельные КМД [от 0,1 до 0,29 мм за 1 шт.] [в качестве эталона 4 разряда] | Передача единицы величины | Нет | 432-50 | 166 (3кл) | 156
23ПЕ0246 | Передача единицы величины. Меры длины концевые плоскопараллельные КМД [от 0,1 до 0,29 мм за 1 шт.] [в качестве эталона 4 разряда] | Передача единицы величины | Нет | 9291-91 | 240101 | 156
23ПЕ0246 | Передача единицы величины. Меры длины концевые плоскопараллельные КМД [от 0,1 до 0,29 мм за 1 шт.] [в качестве эталона 4 разряда] | Передача единицы величины | Нет | 9291-91 | 240111 | 156
23ПЕ0246 | Передача единицы величины. Меры длины концевые плоскопараллельные КМД [от 0,1 до 0,29 мм за 1 шт.] [в качестве эталона 4 разряда] | Передача единицы величины | Нет | 9291-91 | 240121 | 156
23ПЕ0246 | Передача единицы величины. Меры длины концевые плоскопараллельные КМД [от 0,1 до 0,29 мм за 1 шт.] [в качестве эталона 4 разряда] | Передача единицы величины | Нет | 9291-91 | 240131 | 156
23ПЕ0246 | Передача единицы величины. Меры длины концевые плоскопараллельные КМД [от 0,1 до 0,29 мм за 1 шт.] [в качестве эталона 4 разряда] | Передача единицы величины | Нет | 9291-91 | 240211 | 156
23ПЕ0246 | Передача единицы величины. Меры длины концевые плоскопараллельные КМД [от 0,1 до 0,29 мм за 1 шт.] [в качестве эталона 4 разряда] | Передача единицы величины | Нет | 9291-91 | 240221 | 156
23ПЕ0246 | Передача единицы величины. Меры длины концевые плоскопараллельные КМД [от 0,1 до 0,29 мм за 1 шт.] [в качестве эталона 4 разряда] | Передача единицы величины | Нет | 9291-91 | 230231 | 156
23ПЕ0246 | Передача единицы величины. Меры длины концевые плоскопараллельные КМД [от 0,1 до 0,29 мм за 1 шт.] [в качестве эталона 4 разряда] | Передача единицы величины | Нет | 9291-91 | 240301 | 156
23ПЕ0246 | Передача единицы величины. Меры длины концевые плоскопараллельные КМД [от 0,1 до 0,29 мм за 1 шт.] [в качестве эталона 4 разряда] | Передача единицы величины | Нет | 9291-91 | 240311 | 156
23ПЕ0246 | Передача единицы величины. Меры длины концевые плоскопараллельные КМД [от 0,1 до 0,29 мм за 1 шт.] [в качестве эталона 4 разряда] | Передача единицы величины | Нет | 9291-91 | 240321 | 156
23ПЕ0246 | Передача единицы величины. Меры длины концевые плоскопараллельные КМД [от 0,1 до 0,29 мм за 1 шт.] [в качестве эталона 4 разряда] | Передача единицы величины | Нет | 9291-91 | 240331 | 156
23ПЕ0246 | Передача единицы величины. Меры длины концевые плоскопараллельные КМД [от 0,1 до 0,29 мм за 1 шт.] [в качестве эталона 4 разряда] | Передача единицы величины | Нет | 9291-91 | 240401 | 156
23ПЕ0246 | Передача единицы величины. Меры длины концевые плоскопараллельные КМД [от 0,1 до 0,29 мм за 1 шт.] [в качестве эталона 4 разряда] | Передача единицы величины | Нет | 9291-91 | 240411 | 156
23ПЕ0246 | Передача единицы величины. Меры длины концевые плоскопараллельные КМД [от 0,1 до 0,29 мм за 1 шт.] [в качестве эталона 4 разряда] | Передача единицы величины | Нет | 9291-91 | 240421 | 156
23ПЕ0246 | Передача единицы величины. Меры длины концевые плоскопараллельные КМД [от 0,1 до 0,29 мм за 1 шт.] [в качестве эталона 4 разряда] | Передача единицы величины | Нет | 9291-91 | 240431 | 156
23ПЕ0246 | Передача единицы величины. Меры длины концевые плоскопараллельные КМД [от 0,1 до 0,29 мм за 1 шт.] [в качестве эталона 4 разряда] | Передача единицы величины | Нет | 9291-91 | 240501 | 156
23ПЕ0246 | Передача единицы величины. Меры длины концевые плоскопараллельные КМД [от 0,1 до 0,29 мм за 1 шт.] [в качестве эталона 4 разряда] | Передача единицы величины | Нет | 9291-91 | 240511 | 156
23ПЕ0246 | Передача единицы величины. Меры длины концевые плоскопараллельные КМД [от 0,1 до 0,29 мм за 1 шт.] [в качестве эталона 4 разряда] | Передача единицы величины | Нет | 9291-91 | 244111 | 156
23ПЕ0246 | Передача единицы величины. Меры длины концевые плоскопараллельные КМД [от 0,1 до 0,29 мм за 1 шт.] [в качестве эталона 4 разряда] | Передача единицы величины | Нет | 9291-91 | 244121 | 156
23ПЕ0246 | Передача единицы величины. Меры длины концевые плоскопараллельные КМД [от 0,1 до 0,29 мм за 1 шт.] [в качестве эталона 4 разряда] | Передача единицы величины | Нет | 9291-91 | 244131 | 156
23ПЕ0246 | Передача единицы величины. Меры длины концевые плоскопараллельные КМД [от 0,1 до 0,29 мм за 1 шт.] [в качестве эталона 4 разряда] | Передача единицы величины | Нет | 9291-91 | 244211 | 156
23ПЕ0246 | Передача единицы величины. Меры длины концевые плоскопараллельные КМД [от 0,1 до 0,29 мм за 1 шт.] [в качестве эталона 4 разряда] | Передача единицы величины | Нет | 9291-91 | 244221 | 156
23ПЕ0246 | Передача единицы величины. Меры длины концевые плоскопараллельные КМД [от 0,1 до 0,29 мм за 1 шт.] [в качестве эталона 4 разряда] | Передача единицы величины | Нет | 9291-91 | 244231 | 156
23ПЕ0246 | Передача единицы величины. Меры длины концевые плоскопараллельные КМД [от 0,1 до 0,29 мм за 1 шт.] [в качестве эталона 4 разряда] | Передача единицы величины | Нет | 9291-91 | 244301 | 156
23ПЕ0246 | Передача единицы величины. Меры длины концевые плоскопараллельные КМД [от 0,1 до 0,29 мм за 1 шт.] [в качестве эталона 4 разряда] | Передача единицы величины | Нет | 9291-91 | 244311 | 156
23ПЕ0246 | Передача единицы величины. Меры длины концевые плоскопараллельные КМД [от 0,1 до 0,29 мм за 1 шт.] [в качестве эталона 4 разряда] | Передача единицы величины | Нет | 9291-91 | 244411 | 156
23ПЕ0246 | Передача единицы величины. Меры длины концевые плоскопараллельные КМД [от 0,1 до 0,29 мм за 1 шт.] [в качестве эталона 4 разряда] | Передача единицы величины | Нет | 9291-91 | 244421 | 156
23ПЕ0246 | Передача единицы величины. Меры длины концевые плоскопараллельные КМД [от 0,1 до 0,29 мм за 1 шт.] [в качестве эталона 4 разряда] | Передача единицы величины | Нет | 9291-91 | 244431 | 156
23ПЕ0246 | Передача единицы величины. Меры длины концевые плоскопараллельные КМД [от 0,1 до 0,29 мм за 1 шт.] [в качестве эталона 4 разряда] | Передача единицы величины | Нет | 9291-91 | 244511 | 156
23ПЕ0246 | Передача единицы величины. Меры длины концевые плоскопараллельные КМД [от 0,1 до 0,29 мм за 1 шт.] [в качестве эталона 4 разряда] | Передача единицы величины | Нет | 9291-91 | 244521 | 156
23ПЕ0246 | Передача единицы величины. Меры длины концевые плоскопараллельные КМД [от 0,1 до 0,29 мм за 1 шт.] [в качестве эталона 4 разряда] | Передача единицы величины | Нет | 9291-91 | 244531 | 156
23ПЕ0246 | Передача единицы величины. Меры длины концевые плоскопараллельные КМД [от 0,1 до 0,29 мм за 1 шт.] [в качестве эталона 4 разряда] | Передача единицы величины | Нет | 51838-12 | Туламаш | 156
23ПЕ0246 | Передача единицы величины. Меры длины концевые плоскопараллельные КМД [от 0,1 до 0,29 мм за 1 шт.] [в качестве эталона 4 разряда] | Передача единицы величины | Нет | 32668-14 | 516 | 156
23ПЕ0246 | Передача единицы величины. Меры длины концевые плоскопараллельные КМД [от 0,1 до 0,29 мм за 1 шт.] [в качестве эталона 4 разряда] | Передача единицы величины | Нет | 32668-14 | 611 | 156
23ПЕ0246 | Передача единицы величины. Меры длины концевые плоскопараллельные КМД [от 0,1 до 0,29 мм за 1 шт.] [в качестве эталона 4 разряда] | Передача единицы величины | Нет | 32668-14 | 613 | 156
23ПЕ0246 | Передача единицы величины. Меры длины концевые плоскопараллельные КМД [от 0,1 до 0,29 мм за 1 шт.] [в качестве эталона 4 разряда] | Передача единицы величины | Нет | 23297-02 | Mahr | 156
23ПЕ0246 | Передача единицы величины. Меры длины концевые плоскопараллельные КМД [от 0,1 до 0,29 мм за 1 шт.] [в качестве эталона 4 разряда] | Передача единицы величины | Нет | 29219-05 | Micron | 156
23ПЕ0246 | Передача единицы величины. Меры длины концевые плоскопараллельные КМД [от 0,1 до 0,29 мм за 1 шт.] [в качестве эталона 4 разряда] | Передача единицы величины | Нет | 432-92 | КМП (КИ) | 156
23ПЕ0246 | Передача единицы величины. Меры длины концевые плоскопараллельные КМД [от 0,1 до 0,29 мм за 1 шт.] [в качестве эталона 4 разряда] | Передача единицы величины | Нет | 35954-07 | КМД (ЧИЗ) | 156
23ПЕ0246 | Передача единицы величины. Меры длины концевые плоскопараллельные КМД [от 0,1 до 0,29 мм за 1 шт.] [в качестве эталона 4 разряда] | Передача единицы величины | Нет | 17726-03 | Набор №10 | 156
23ПЕ0246 | Передача единицы величины. Меры длины концевые плоскопараллельные КМД [от 0,1 до 0,29 мм за 1 шт.] [в качестве эталона 4 разряда] | Передача единицы величины | Нет | 17726-03 | Набор №20 | 156
23ПЕ0246 | Передача единицы величины. Меры длины концевые плоскопараллельные КМД [от 0,1 до 0,29 мм за 1 шт.] [в качестве эталона 4 разряда] | Передача единицы величины | Нет | 17726-98 | Набор №10 | 156
23ПЕ0246 | Передача единицы величины. Меры длины концевые плоскопараллельные КМД [от 0,1 до 0,29 мм за 1 шт.] [в качестве эталона 4 разряда] | Передача единицы величины | Нет | 17726-98 | Набор №20 | 156
23ПЕ0246 | Передача единицы величины. Меры длины концевые плоскопараллельные КМД [от 0,1 до 0,29 мм за 1 шт.] [в качестве эталона 4 разряда] | Передача единицы величины | Нет | 1712-76 | Набор №10 | 156
23ПЕ0246 | Передача единицы величины. Меры длины концевые плоскопараллельные КМД [от 0,1 до 0,29 мм за 1 шт.] [в качестве эталона 4 разряда] | Передача единицы величины | Нет | 1712-76 | Набор №20 | 156
23ПЕ0246 | Передача единицы величины. Меры длины концевые плоскопараллельные КМД [от 0,1 до 0,29 мм за 1 шт.] [в качестве эталона 4 разряда] | Передача единицы величины | Нет | 1712-92 | Набор №10 | 156
23ПЕ0246 | Передача единицы величины. Меры длины концевые плоскопараллельные КМД [от 0,1 до 0,29 мм за 1 шт.] [в качестве эталона 4 разряда] | Передача единицы величины | Нет | 35954-07 | Набор №10 | 156
23ПЕ0246 | Передача единицы величины. Меры длины концевые плоскопараллельные КМД [от 0,1 до 0,29 мм за 1 шт.] [в качестве эталона 4 разряда] | Передача единицы величины | Нет | 35954-07 | Набор №20 | 156
23ПЕ0246 | Передача единицы величины. Меры длины концевые плоскопараллельные КМД [от 0,1 до 0,29 мм за 1 шт.] [в качестве эталона 4 разряда] | Передача единицы величины | Нет | 38376-08 | Набор №10 | 156
23ПЕ0246 | Передача единицы величины. Меры длины концевые плоскопараллельные КМД [от 0,1 до 0,29 мм за 1 шт.] [в качестве эталона 4 разряда] | Передача единицы величины | Нет | 38376-08 | Набор №20 | 156
23ПЕ0246 | Передача единицы величины. Меры длины концевые плоскопараллельные КМД [от 0,1 до 0,29 мм за 1 шт.] [в качестве эталона 4 разряда] | Передача единицы величины | Нет | 38376-13 | Набор №10 | 156
23ПЕ0246 | Передача единицы величины. Меры длины концевые плоскопараллельные КМД [от 0,1 до 0,29 мм за 1 шт.] [в качестве эталона 4 разряда] | Передача единицы величины | Нет | 38376-13 | Набор №20 | 156
23ПЕ0246 | Передача единицы величины. Меры длины концевые плоскопараллельные КМД [от 0,1 до 0,29 мм за 1 шт.] [в качестве эталона 4 разряда] | Передача единицы величины | Нет | 51479-12 | Набор №10 | 156
23ПЕ0246 | Передача единицы величины. Меры длины концевые плоскопараллельные КМД [от 0,1 до 0,29 мм за 1 шт.] [в качестве эталона 4 разряда] | Передача единицы величины | Нет | 51479-12 | Набор №20 | 156
23ПЕ0246 | Передача единицы величины. Меры длины концевые плоскопараллельные КМД [от 0,1 до 0,29 мм за 1 шт.] [в качестве эталона 4 разряда] | Передача единицы величины | Нет | 62321-15 | Набор №10 | 156
23ПЕ0246 | Передача единицы величины. Меры длины концевые плоскопараллельные КМД [от 0,1 до 0,29 мм за 1 шт.] [в качестве эталона 4 разряда] | Передача единицы величины | Нет | 62321-15 | Набор №20 | 156
23ПЕ0246 | Передача единицы величины. Меры длины концевые плоскопараллельные КМД [от 0,1 до 0,29 мм за 1 шт.] [в качестве эталона 4 разряда] | Передача единицы величины | Нет | 74059-19 | Набор №10 | 156
23ПЕ0246 | Передача единицы величины. Меры длины концевые плоскопараллельные КМД [от 0,1 до 0,29 мм за 1 шт.] [в качестве эталона 4 разряда] | Передача единицы величины | Нет | 74059-19 | Набор №20 | 156
23ПЕ0247 | Передача единицы величины. Меры длины концевые плоскопараллельные КМД [от 0,30 до 100,0 мм за 1 шт.] [в качестве эталона 3 разряда] | Передача единицы величины | Нет | 9291-91 | 240101 | 118
23ПЕ0247 | Передача единицы величины. Меры длины концевые плоскопараллельные КМД [от 0,30 до 100,0 мм за 1 шт.] [в качестве эталона 3 разряда] | Передача единицы величины | Нет | 9291-91 | 240111 | 118
23ПЕ0247 | Передача единицы величины. Меры длины концевые плоскопараллельные КМД [от 0,30 до 100,0 мм за 1 шт.] [в качестве эталона 3 разряда] | Передача единицы величины | Нет | 9291-91 | 240121 | 118
23ПЕ0247 | Передача единицы величины. Меры длины концевые плоскопараллельные КМД [от 0,30 до 100,0 мм за 1 шт.] [в качестве эталона 3 разряда] | Передача единицы величины | Нет | 9291-91 | 240131 | 118
23ПЕ0247 | Передача единицы величины. Меры длины концевые плоскопараллельные КМД [от 0,30 до 100,0 мм за 1 шт.] [в качестве эталона 3 разряда] | Передача единицы величины | Нет | 9291-91 | 240211 | 118
23ПЕ0247 | Передача единицы величины. Меры длины концевые плоскопараллельные КМД [от 0,30 до 100,0 мм за 1 шт.] [в качестве эталона 3 разряда] | Передача единицы величины | Нет | 9291-91 | 240221 | 118
23ПЕ0247 | Передача единицы величины. Меры длины концевые плоскопараллельные КМД [от 0,30 до 100,0 мм за 1 шт.] [в качестве эталона 3 разряда] | Передача единицы величины | Нет | 9291-91 | 230231 | 118
23ПЕ0247 | Передача единицы величины. Меры длины концевые плоскопараллельные КМД [от 0,30 до 100,0 мм за 1 шт.] [в качестве эталона 3 разряда] | Передача единицы величины | Нет | 9291-91 | 240301 | 118
23ПЕ0247 | Передача единицы величины. Меры длины концевые плоскопараллельные КМД [от 0,30 до 100,0 мм за 1 шт.] [в качестве эталона 3 разряда] | Передача единицы величины | Нет | 9291-91 | 240311 | 118
23ПЕ0247 | Передача единицы величины. Меры длины концевые плоскопараллельные КМД [от 0,30 до 100,0 мм за 1 шт.] [в качестве эталона 3 разряда] | Передача единицы величины | Нет | 9291-91 | 240321 | 118
23ПЕ0247 | Передача единицы величины. Меры длины концевые плоскопараллельные КМД [от 0,30 до 100,0 мм за 1 шт.] [в качестве эталона 3 разряда] | Передача единицы величины | Нет | 9291-91 | 240331 | 118
23ПЕ0247 | Передача единицы величины. Меры длины концевые плоскопараллельные КМД [от 0,30 до 100,0 мм за 1 шт.] [в качестве эталона 3 разряда] | Передача единицы величины | Нет | 9291-91 | 240401 | 118
23ПЕ0247 | Передача единицы величины. Меры длины концевые плоскопараллельные КМД [от 0,30 до 100,0 мм за 1 шт.] [в качестве эталона 3 разряда] | Передача единицы величины | Нет | 9291-91 | 240411 | 118
23ПЕ0247 | Передача единицы величины. Меры длины концевые плоскопараллельные КМД [от 0,30 до 100,0 мм за 1 шт.] [в качестве эталона 3 разряда] | Передача единицы величины | Нет | 9291-91 | 240421 | 118
23ПЕ0247 | Передача единицы величины. Меры длины концевые плоскопараллельные КМД [от 0,30 до 100,0 мм за 1 шт.] [в качестве эталона 3 разряда] | Передача единицы величины | Нет | 9291-91 | 240431 | 118
23ПЕ0247 | Передача единицы величины. Меры длины концевые плоскопараллельные КМД [от 0,30 до 100,0 мм за 1 шт.] [в качестве эталона 3 разряда] | Передача единицы величины | Нет | 9291-91 | 240501 | 118
23ПЕ0247 | Передача единицы величины. Меры длины концевые плоскопараллельные КМД [от 0,30 до 100,0 мм за 1 шт.] [в качестве эталона 3 разряда] | Передача единицы величины | Нет | 9291-91 | 240511 | 118
23ПЕ0247 | Передача единицы величины. Меры длины концевые плоскопараллельные КМД [от 0,30 до 100,0 мм за 1 шт.] [в качестве эталона 3 разряда] | Передача единицы величины | Нет | 9291-91 | 244111 | 118
23ПЕ0247 | Передача единицы величины. Меры длины концевые плоскопараллельные КМД [от 0,30 до 100,0 мм за 1 шт.] [в качестве эталона 3 разряда] | Передача единицы величины | Нет | 9291-91 | 244121 | 118
23ПЕ0247 | Передача единицы величины. Меры длины концевые плоскопараллельные КМД [от 0,30 до 100,0 мм за 1 шт.] [в качестве эталона 3 разряда] | Передача единицы величины | Нет | 9291-91 | 244131 | 118
23ПЕ0247 | Передача единицы величины. Меры длины концевые плоскопараллельные КМД [от 0,30 до 100,0 мм за 1 шт.] [в качестве эталона 3 разряда] | Передача единицы величины | Нет | 9291-91 | 244211 | 118
23ПЕ0247 | Передача единицы величины. Меры длины концевые плоскопараллельные КМД [от 0,30 до 100,0 мм за 1 шт.] [в качестве эталона 3 разряда] | Передача единицы величины | Нет | 9291-91 | 244221 | 118
23ПЕ0247 | Передача единицы величины. Меры длины концевые плоскопараллельные КМД [от 0,30 до 100,0 мм за 1 шт.] [в качестве эталона 3 разряда] | Передача единицы величины | Нет | 9291-91 | 244231 | 118
23ПЕ0247 | Передача единицы величины. Меры длины концевые плоскопараллельные КМД [от 0,30 до 100,0 мм за 1 шт.] [в качестве эталона 3 разряда] | Передача единицы величины | Нет | 9291-91 | 244301 | 118
23ПЕ0247 | Передача единицы величины. Меры длины концевые плоскопараллельные КМД [от 0,30 до 100,0 мм за 1 шт.] [в качестве эталона 3 разряда] | Передача единицы величины | Нет | 9291-91 | 244311 | 118
23ПЕ0247 | Передача единицы величины. Меры длины концевые плоскопараллельные КМД [от 0,30 до 100,0 мм за 1 шт.] [в качестве эталона 3 разряда] | Передача единицы величины | Нет | 9291-91 | 244411 | 118
23ПЕ0247 | Передача единицы величины. Меры длины концевые плоскопараллельные КМД [от 0,30 до 100,0 мм за 1 шт.] [в качестве эталона 3 разряда] | Передача единицы величины | Нет | 9291-91 | 244421 | 118
23ПЕ0247 | Передача единицы величины. Меры длины концевые плоскопараллельные КМД [от 0,30 до 100,0 мм за 1 шт.] [в качестве эталона 3 разряда] | Передача единицы величины | Нет | 9291-91 | 244431 | 118
23ПЕ0247 | Передача единицы величины. Меры длины концевые плоскопараллельные КМД [от 0,30 до 100,0 мм за 1 шт.] [в качестве эталона 3 разряда] | Передача единицы величины | Нет | 9291-91 | 244511 | 118
23ПЕ0247 | Передача единицы величины. Меры длины концевые плоскопараллельные КМД [от 0,30 до 100,0 мм за 1 шт.] [в качестве эталона 3 разряда] | Передача единицы величины | Нет | 9291-91 | 244521 | 118
23ПЕ0247 | Передача единицы величины. Меры длины концевые плоскопараллельные КМД [от 0,30 до 100,0 мм за 1 шт.] [в качестве эталона 3 разряда] | Передача единицы величины | Нет | 9291-91 | 244531 | 118
23ПЕ0247 | Передача единицы величины. Меры длины концевые плоскопараллельные КМД [от 0,30 до 100,0 мм за 1 шт.] [в качестве эталона 3 разряда] | Передача единицы величины | Нет | 32668-14 | 516 | 118
23ПЕ0247 | Передача единицы величины. Меры длины концевые плоскопараллельные КМД [от 0,30 до 100,0 мм за 1 шт.] [в качестве эталона 3 разряда] | Передача единицы величины | Нет | 32668-14 | 611 | 118
23ПЕ0247 | Передача единицы величины. Меры длины концевые плоскопараллельные КМД [от 0,30 до 100,0 мм за 1 шт.] [в качестве эталона 3 разряда] | Передача единицы величины | Нет | 32668-14 | 613 | 118
23ПЕ0247 | Передача единицы величины. Меры длины концевые плоскопараллельные КМД [от 0,30 до 100,0 мм за 1 шт.] [в качестве эталона 3 разряда] | Передача единицы величины | Нет | 32668-14 | ZERO CERA BLOCK | 118
23ПЕ0247 | Передача единицы величины. Меры длины концевые плоскопараллельные КМД [от 0,30 до 100,0 мм за 1 шт.] [в качестве эталона 3 разряда] | Передача единицы величины | Нет | 23297-02 | Mahr | 118
23ПЕ0247 | Передача единицы величины. Меры длины концевые плоскопараллельные КМД [от 0,30 до 100,0 мм за 1 шт.] [в качестве эталона 3 разряда] | Передача единицы величины | Нет | 29219-05 | Micron | 118
23ПЕ0247 | Передача единицы величины. Меры длины концевые плоскопараллельные КМД [от 0,30 до 100,0 мм за 1 шт.] [в качестве эталона 3 разряда] | Передача единицы величины | Нет | 23297-12 | MarGage 402 | 118
23ПЕ0247 | Передача единицы величины. Меры длины концевые плоскопараллельные КМД [от 0,30 до 100,0 мм за 1 шт.] [в качестве эталона 3 разряда] | Передача единицы величины | Нет | 23297-12 | MarGage 402C | 118
23ПЕ0247 | Передача единицы величины. Меры длины концевые плоскопараллельные КМД [от 0,30 до 100,0 мм за 1 шт.] [в качестве эталона 3 разряда] | Передача единицы величины | Нет | 23297-12 | MarGage 404 | 118
23ПЕ0247 | Передача единицы величины. Меры длины концевые плоскопараллельные КМД [от 0,30 до 100,0 мм за 1 шт.] [в качестве эталона 3 разряда] | Передача единицы величины | Нет | 23297-12 | MarGage 404С | 118
23ПЕ0247 | Передача единицы величины. Меры длины концевые плоскопараллельные КМД [от 0,30 до 100,0 мм за 1 шт.] [в качестве эталона 3 разряда] | Передача единицы величины | Нет | 23297-12 | MarGage 406 | 118
23ПЕ0247 | Передача единицы величины. Меры длины концевые плоскопараллельные КМД [от 0,30 до 100,0 мм за 1 шт.] [в качестве эталона 3 разряда] | Передача единицы величины | Нет | 23297-12 | MarGage 406С | 118
23ПЕ0247 | Передача единицы величины. Меры длины концевые плоскопараллельные КМД [от 0,30 до 100,0 мм за 1 шт.] [в качестве эталона 3 разряда] | Передача единицы величины | Нет | 23297-12 | MarGage 408 | 118
23ПЕ0247 | Передача единицы величины. Меры длины концевые плоскопараллельные КМД [от 0,30 до 100,0 мм за 1 шт.] [в качестве эталона 3 разряда] | Передача единицы величины | Нет | 23297-12 | MarGage 408С | 118
23ПЕ0247 | Передача единицы величины. Меры длины концевые плоскопараллельные КМД [от 0,30 до 100,0 мм за 1 шт.] [в качестве эталона 3 разряда] | Передача единицы величины | Нет | 23297-12 | MarGage 409 | 118
23ПЕ0247 | Передача единицы величины. Меры длины концевые плоскопараллельные КМД [от 0,30 до 100,0 мм за 1 шт.] [в качестве эталона 3 разряда] | Передача единицы величины | Нет | 23297-12 | MarGage 409С | 118
23ПЕ0247 | Передача единицы величины. Меры длины концевые плоскопараллельные КМД [от 0,30 до 100,0 мм за 1 шт.] [в качестве эталона 3 разряда] | Передача единицы величины | Нет | 23297-12 | MarGage 417С | 118
23ПЕ0247 | Передача единицы величины. Меры длины концевые плоскопараллельные КМД [от 0,30 до 100,0 мм за 1 шт.] [в качестве эталона 3 разряда] | Передача единицы величины | Нет | 23297-12 | MarGage 417 | 118
23ПЕ0247 | Передача единицы величины. Меры длины концевые плоскопараллельные КМД [от 0,30 до 100,0 мм за 1 шт.] [в качестве эталона 3 разряда] | Передача единицы величины | Нет | 21163-06 | Набор №8 (КИ) | 118
23ПЕ0247 | Передача единицы величины. Меры длины концевые плоскопараллельные КМД [от 0,30 до 100,0 мм за 1 шт.] [в качестве эталона 3 разряда] | Передача единицы величины | Нет | 21163-06 | Набор №9 (КИ) | 118
23ПЕ0247 | Передача единицы величины. Меры длины концевые плоскопараллельные КМД [от 0,30 до 100,0 мм за 1 шт.] [в качестве эталона 3 разряда] | Передача единицы величины | Нет | 21163-06 | Набор №22 (КИ) | 118
23ПЕ0247 | Передача единицы величины. Меры длины концевые плоскопараллельные КМД [от 0,30 до 100,0 мм за 1 шт.] [в качестве эталона 3 разряда] | Передача единицы величины | Нет | 21163-06 | Набор №23 (КИ) | 118
23ПЕ0247 | Передача единицы величины. Меры длины концевые плоскопараллельные КМД [от 0,30 до 100,0 мм за 1 шт.] [в качестве эталона 3 разряда] | Передача единицы величины | Нет | 21163-06 | Набор №24 (КИ) | 118
23ПЕ0247 | Передача единицы величины. Меры длины концевые плоскопараллельные КМД [от 0,30 до 100,0 мм за 1 шт.] [в качестве эталона 3 разряда] | Передача единицы величины | Нет | 21163-11 | Набор №8 (КИ) | 118
23ПЕ0247 | Передача единицы величины. Меры длины концевые плоскопараллельные КМД [от 0,30 до 100,0 мм за 1 шт.] [в качестве эталона 3 разряда] | Передача единицы величины | Нет | 21163-11 | Набор №9 (КИ) | 118
23ПЕ0247 | Передача единицы величины. Меры длины концевые плоскопараллельные КМД [от 0,30 до 100,0 мм за 1 шт.] [в качестве эталона 3 разряда] | Передача единицы величины | Нет | 21163-11 | Набор №22 (КИ) | 118
23ПЕ0247 | Передача единицы величины. Меры длины концевые плоскопараллельные КМД [от 0,30 до 100,0 мм за 1 шт.] [в качестве эталона 3 разряда] | Передача единицы величины | Нет | 21163-11 | Набор №23 (КИ) | 118
23ПЕ0247 | Передача единицы величины. Меры длины концевые плоскопараллельные КМД [от 0,30 до 100,0 мм за 1 шт.] [в качестве эталона 3 разряда] | Передача единицы величины | Нет | 21163-11 | Набор №24 (КИ) | 118
23ПЕ0247 | Передача единицы величины. Меры длины концевые плоскопараллельные КМД [от 0,30 до 100,0 мм за 1 шт.] [в качестве эталона 3 разряда] | Передача единицы величины | Нет | 2535-69 | Набор №1 | 118
23ПЕ0247 | Передача единицы величины. Меры длины концевые плоскопараллельные КМД [от 0,30 до 100,0 мм за 1 шт.] [в качестве эталона 3 разряда] | Передача единицы величины | Нет | 2535-69 | Набор №6 | 118
23ПЕ0247 | Передача единицы величины. Меры длины концевые плоскопараллельные КМД [от 0,30 до 100,0 мм за 1 шт.] [в качестве эталона 3 разряда] | Передача единицы величины | Нет | 2535-69 | Набор №2 | 118
23ПЕ0247 | Передача единицы величины. Меры длины концевые плоскопараллельные КМД [от 0,30 до 100,0 мм за 1 шт.] [в качестве эталона 3 разряда] | Передача единицы величины | Нет | 2535-69 | Набор №7 | 118
23ПЕ0247 | Передача единицы величины. Меры длины концевые плоскопараллельные КМД [от 0,30 до 100,0 мм за 1 шт.] [в качестве эталона 3 разряда] | Передача единицы величины | Нет | 2535-69 | Набор №8 | 118
23ПЕ0247 | Передача единицы величины. Меры длины концевые плоскопараллельные КМД [от 0,30 до 100,0 мм за 1 шт.] [в качестве эталона 3 разряда] | Передача единицы величины | Нет | 51838-12 | Набор №1 | 118
23ПЕ0247 | Передача единицы величины. Меры длины концевые плоскопараллельные КМД [от 0,30 до 100,0 мм за 1 шт.] [в качестве эталона 3 разряда] | Передача единицы величины | Нет | 51838-12 | Набор №2 | 118
23ПЕ0247 | Передача единицы величины. Меры длины концевые плоскопараллельные КМД [от 0,30 до 100,0 мм за 1 шт.] [в качестве эталона 3 разряда] | Передача единицы величины | Нет | 51838-12 | Набор №3 | 118
23ПЕ0247 | Передача единицы величины. Меры длины концевые плоскопараллельные КМД [от 0,30 до 100,0 мм за 1 шт.] [в качестве эталона 3 разряда] | Передача единицы величины | Нет | 51838-12 | Набор №4 | 118
23ПЕ0247 | Передача единицы величины. Меры длины концевые плоскопараллельные КМД [от 0,30 до 100,0 мм за 1 шт.] [в качестве эталона 3 разряда] | Передача единицы величины | Нет | 51838-12 | Набор №5 | 118
23ПЕ0247 | Передача единицы величины. Меры длины концевые плоскопараллельные КМД [от 0,30 до 100,0 мм за 1 шт.] [в качестве эталона 3 разряда] | Передача единицы величины | Нет | 51838-12 | Набор №6 | 118
23ПЕ0247 | Передача единицы величины. Меры длины концевые плоскопараллельные КМД [от 0,30 до 100,0 мм за 1 шт.] [в качестве эталона 3 разряда] | Передача единицы величины | Нет | 51838-12 | Набор №7 | 118
23ПЕ0247 | Передача единицы величины. Меры длины концевые плоскопараллельные КМД [от 0,30 до 100,0 мм за 1 шт.] [в качестве эталона 3 разряда] | Передача единицы величины | Нет | 51838-12 | Набор №8 | 118
23ПЕ0247 | Передача единицы величины. Меры длины концевые плоскопараллельные КМД [от 0,30 до 100,0 мм за 1 шт.] [в качестве эталона 3 разряда] | Передача единицы величины | Нет | 51838-12 | Набор №9 | 118
23ПЕ0247 | Передача единицы величины. Меры длины концевые плоскопараллельные КМД [от 0,30 до 100,0 мм за 1 шт.] [в качестве эталона 3 разряда] | Передача единицы величины | Нет | 51838-12 | Набор №13 | 118
23ПЕ0247 | Передача единицы величины. Меры длины концевые плоскопараллельные КМД [от 0,30 до 100,0 мм за 1 шт.] [в качестве эталона 3 разряда] | Передача единицы величины | Нет | 51838-12 | Набор №14 | 118
23ПЕ0247 | Передача единицы величины. Меры длины концевые плоскопараллельные КМД [от 0,30 до 100,0 мм за 1 шт.] [в качестве эталона 3 разряда] | Передача единицы величины | Нет | 51838-12 | Набор №15 | 118
23ПЕ0247 | Передача единицы величины. Меры длины концевые плоскопараллельные КМД [от 0,30 до 100,0 мм за 1 шт.] [в качестве эталона 3 разряда] | Передача единицы величины | Нет | 51838-12 | Набор №16 | 118
23ПЕ0247 | Передача единицы величины. Меры длины концевые плоскопараллельные КМД [от 0,30 до 100,0 мм за 1 шт.] [в качестве эталона 3 разряда] | Передача единицы величины | Нет | 51838-12 | Набор №17 | 118
23ПЕ0247 | Передача единицы величины. Меры длины концевые плоскопараллельные КМД [от 0,30 до 100,0 мм за 1 шт.] [в качестве эталона 3 разряда] | Передача единицы величины | Нет | 51838-12 | Набор №21 | 118
23ПЕ0247 | Передача единицы величины. Меры длины концевые плоскопараллельные КМД [от 0,30 до 100,0 мм за 1 шт.] [в качестве эталона 3 разряда] | Передача единицы величины | Нет | 51838-12 | Набор №22 | 118
23ПЕ0247 | Передача единицы величины. Меры длины концевые плоскопараллельные КМД [от 0,30 до 100,0 мм за 1 шт.] [в качестве эталона 3 разряда] | Передача единицы величины | Нет | 17726-03 | Набор №1 | 118
23ПЕ0247 | Передача единицы величины. Меры длины концевые плоскопараллельные КМД [от 0,30 до 100,0 мм за 1 шт.] [в качестве эталона 3 разряда] | Передача единицы величины | Нет | 17726-03 | Набор №2 | 118
23ПЕ0247 | Передача единицы величины. Меры длины концевые плоскопараллельные КМД [от 0,30 до 100,0 мм за 1 шт.] [в качестве эталона 3 разряда] | Передача единицы величины | Нет | 17726-03 | Набор №3 | 118
23ПЕ0247 | Передача единицы величины. Меры длины концевые плоскопараллельные КМД [от 0,30 до 100,0 мм за 1 шт.] [в качестве эталона 3 разряда] | Передача единицы величины | Нет | 17726-03 | Набор №4 | 118
23ПЕ0247 | Передача единицы величины. Меры длины концевые плоскопараллельные КМД [от 0,30 до 100,0 мм за 1 шт.] [в качестве эталона 3 разряда] | Передача единицы величины | Нет | 17726-03 | Набор №5 | 118
23ПЕ0247 | Передача единицы величины. Меры длины концевые плоскопараллельные КМД [от 0,30 до 100,0 мм за 1 шт.] [в качестве эталона 3 разряда] | Передача единицы величины | Нет | 17726-03 | Набор №6 | 118
23ПЕ0247 | Передача единицы величины. Меры длины концевые плоскопараллельные КМД [от 0,30 до 100,0 мм за 1 шт.] [в качестве эталона 3 разряда] | Передача единицы величины | Нет | 17726-03 | Набор №7 | 118
23ПЕ0247 | Передача единицы величины. Меры длины концевые плоскопараллельные КМД [от 0,30 до 100,0 мм за 1 шт.] [в качестве эталона 3 разряда] | Передача единицы величины | Нет | 17726-03 | Набор №11 | 118
23ПЕ0247 | Передача единицы величины. Меры длины концевые плоскопараллельные КМД [от 0,30 до 100,0 мм за 1 шт.] [в качестве эталона 3 разряда] | Передача единицы величины | Нет | 17726-03 | Набор №12 | 118
23ПЕ0247 | Передача единицы величины. Меры длины концевые плоскопараллельные КМД [от 0,30 до 100,0 мм за 1 шт.] [в качестве эталона 3 разряда] | Передача единицы величины | Нет | 17726-03 | Набор №13 | 118
23ПЕ0247 | Передача единицы величины. Меры длины концевые плоскопараллельные КМД [от 0,30 до 100,0 мм за 1 шт.] [в качестве эталона 3 разряда] | Передача единицы величины | Нет | 17726-03 | Набор №14 | 118
23ПЕ0247 | Передача единицы величины. Меры длины концевые плоскопараллельные КМД [от 0,30 до 100,0 мм за 1 шт.] [в качестве эталона 3 разряда] | Передача единицы величины | Нет | 17726-03 | Набор №15 | 118
23ПЕ0247 | Передача единицы величины. Меры длины концевые плоскопараллельные КМД [от 0,30 до 100,0 мм за 1 шт.] [в качестве эталона 3 разряда] | Передача единицы величины | Нет | 17726-03 | Набор №16 | 118
23ПЕ0247 | Передача единицы величины. Меры длины концевые плоскопараллельные КМД [от 0,30 до 100,0 мм за 1 шт.] [в качестве эталона 3 разряда] | Передача единицы величины | Нет | 17726-03 | Набор №17 | 118
23ПЕ0247 | Передача единицы величины. Меры длины концевые плоскопараллельные КМД [от 0,30 до 100,0 мм за 1 шт.] [в качестве эталона 3 разряда] | Передача единицы величины | Нет | 17726-03 | Набор №20 | 118
23ПЕ0247 | Передача единицы величины. Меры длины концевые плоскопараллельные КМД [от 0,30 до 100,0 мм за 1 шт.] [в качестве эталона 3 разряда] | Передача единицы величины | Нет | 17726-03 | Набор №21 | 118
23ПЕ0247 | Передача единицы величины. Меры длины концевые плоскопараллельные КМД [от 0,30 до 100,0 мм за 1 шт.] [в качестве эталона 3 разряда] | Передача единицы величины | Нет | 17726-98 | Набор №1 | 118
23ПЕ0247 | Передача единицы величины. Меры длины концевые плоскопараллельные КМД [от 0,30 до 100,0 мм за 1 шт.] [в качестве эталона 3 разряда] | Передача единицы величины | Нет | 17726-98 | Набор №2 | 118
23ПЕ0247 | Передача единицы величины. Меры длины концевые плоскопараллельные КМД [от 0,30 до 100,0 мм за 1 шт.] [в качестве эталона 3 разряда] | Передача единицы величины | Нет | 17726-98 | Набор №3 | 118
23ПЕ0247 | Передача единицы величины. Меры длины концевые плоскопараллельные КМД [от 0,30 до 100,0 мм за 1 шт.] [в качестве эталона 3 разряда] | Передача единицы величины | Нет | 17726-98 | Набор №4 | 118
23ПЕ0247 | Передача единицы величины. Меры длины концевые плоскопараллельные КМД [от 0,30 до 100,0 мм за 1 шт.] [в качестве эталона 3 разряда] | Передача единицы величины | Нет | 17726-98 | Набор №5 | 118
23ПЕ0247 | Передача единицы величины. Меры длины концевые плоскопараллельные КМД [от 0,30 до 100,0 мм за 1 шт.] [в качестве эталона 3 разряда] | Передача единицы величины | Нет | 17726-98 | Набор №6 | 118
23ПЕ0247 | Передача единицы величины. Меры длины концевые плоскопараллельные КМД [от 0,30 до 100,0 мм за 1 шт.] [в качестве эталона 3 разряда] | Передача единицы величины | Нет | 17726-98 | Набор №7 | 118
23ПЕ0247 | Передача единицы величины. Меры длины концевые плоскопараллельные КМД [от 0,30 до 100,0 мм за 1 шт.] [в качестве эталона 3 разряда] | Передача единицы величины | Нет | 17726-98 | Набор №11 | 118
23ПЕ0247 | Передача единицы величины. Меры длины концевые плоскопараллельные КМД [от 0,30 до 100,0 мм за 1 шт.] [в качестве эталона 3 разряда] | Передача единицы величины | Нет | 17726-98 | Набор №13 | 118
23ПЕ0247 | Передача единицы величины. Меры длины концевые плоскопараллельные КМД [от 0,30 до 100,0 мм за 1 шт.] [в качестве эталона 3 разряда] | Передача единицы величины | Нет | 17726-98 | Набор №14 | 118
23ПЕ0247 | Передача единицы величины. Меры длины концевые плоскопараллельные КМД [от 0,30 до 100,0 мм за 1 шт.] [в качестве эталона 3 разряда] | Передача единицы величины | Нет | 17726-98 | Набор №15 | 118
23ПЕ0247 | Передача единицы величины. Меры длины концевые плоскопараллельные КМД [от 0,30 до 100,0 мм за 1 шт.] [в качестве эталона 3 разряда] | Передача единицы величины | Нет | 17726-98 | Набор №16 | 118
23ПЕ0247 | Передача единицы величины. Меры длины концевые плоскопараллельные КМД [от 0,30 до 100,0 мм за 1 шт.] [в качестве эталона 3 разряда] | Передача единицы величины | Нет | 17726-98 | Набор №17 | 118
23ПЕ0247 | Передача единицы величины. Меры длины концевые плоскопараллельные КМД [от 0,30 до 100,0 мм за 1 шт.] [в качестве эталона 3 разряда] | Передача единицы величины | Нет | 17726-98 | Набор №20 | 118
23ПЕ0247 | Передача единицы величины. Меры длины концевые плоскопараллельные КМД [от 0,30 до 100,0 мм за 1 шт.] [в качестве эталона 3 разряда] | Передача единицы величины | Нет | 17726-98 | Набор №21 | 118
23ПЕ0247 | Передача единицы величины. Меры длины концевые плоскопараллельные КМД [от 0,30 до 100,0 мм за 1 шт.] [в качестве эталона 3 разряда] | Передача единицы величины | Нет | 17726-98 | Набор №25 | 118
23ПЕ0247 | Передача единицы величины. Меры длины концевые плоскопараллельные КМД [от 0,30 до 100,0 мм за 1 шт.] [в качестве эталона 3 разряда] | Передача единицы величины | Нет | 17726-98 | Набор №26 | 118
23ПЕ0247 | Передача единицы величины. Меры длины концевые плоскопараллельные КМД [от 0,30 до 100,0 мм за 1 шт.] [в качестве эталона 3 разряда] | Передача единицы величины | Нет | 17726-98 | Набор №27 | 118
23ПЕ0247 | Передача единицы величины. Меры длины концевые плоскопараллельные КМД [от 0,30 до 100,0 мм за 1 шт.] [в качестве эталона 3 разряда] | Передача единицы величины | Нет | 1712-76 | Набор №1 | 118
23ПЕ0247 | Передача единицы величины. Меры длины концевые плоскопараллельные КМД [от 0,30 до 100,0 мм за 1 шт.] [в качестве эталона 3 разряда] | Передача единицы величины | Нет | 1712-76 | Набор №3 | 118
23ПЕ0247 | Передача единицы величины. Меры длины концевые плоскопараллельные КМД [от 0,30 до 100,0 мм за 1 шт.] [в качестве эталона 3 разряда] | Передача единицы величины | Нет | 1712-76 | Набор №7 | 118
23ПЕ0247 | Передача единицы величины. Меры длины концевые плоскопараллельные КМД [от 0,30 до 100,0 мм за 1 шт.] [в качестве эталона 3 разряда] | Передача единицы величины | Нет | 1712-76 | Набор №11 | 118
23ПЕ0247 | Передача единицы величины. Меры длины концевые плоскопараллельные КМД [от 0,30 до 100,0 мм за 1 шт.] [в качестве эталона 3 разряда] | Передача единицы величины | Нет | 1712-76 | Набор №20 | 118
23ПЕ0247 | Передача единицы величины. Меры длины концевые плоскопараллельные КМД [от 0,30 до 100,0 мм за 1 шт.] [в качестве эталона 3 разряда] | Передача единицы величины | Нет | 1712-76 | Набор №21 | 118
23ПЕ0247 | Передача единицы величины. Меры длины концевые плоскопараллельные КМД [от 0,30 до 100,0 мм за 1 шт.] [в качестве эталона 3 разряда] | Передача единицы величины | Нет | 35954-07 | Набор №1 | 118
23ПЕ0247 | Передача единицы величины. Меры длины концевые плоскопараллельные КМД [от 0,30 до 100,0 мм за 1 шт.] [в качестве эталона 3 разряда] | Передача единицы величины | Нет | 35954-07 | Набор №2 | 118
23ПЕ0247 | Передача единицы величины. Меры длины концевые плоскопараллельные КМД [от 0,30 до 100,0 мм за 1 шт.] [в качестве эталона 3 разряда] | Передача единицы величины | Нет | 35954-07 | Набор №3 | 118
23ПЕ0247 | Передача единицы величины. Меры длины концевые плоскопараллельные КМД [от 0,30 до 100,0 мм за 1 шт.] [в качестве эталона 3 разряда] | Передача единицы величины | Нет | 35954-07 | Набор №4 | 118
23ПЕ0247 | Передача единицы величины. Меры длины концевые плоскопараллельные КМД [от 0,30 до 100,0 мм за 1 шт.] [в качестве эталона 3 разряда] | Передача единицы величины | Нет | 35954-07 | Набор №5 | 118
23ПЕ0247 | Передача единицы величины. Меры длины концевые плоскопараллельные КМД [от 0,30 до 100,0 мм за 1 шт.] [в качестве эталона 3 разряда] | Передача единицы величины | Нет | 35954-07 | Набор №6 | 118
23ПЕ0247 | Передача единицы величины. Меры длины концевые плоскопараллельные КМД [от 0,30 до 100,0 мм за 1 шт.] [в качестве эталона 3 разряда] | Передача единицы величины | Нет | 35954-07 | Набор №7 | 118
23ПЕ0247 | Передача единицы величины. Меры длины концевые плоскопараллельные КМД [от 0,30 до 100,0 мм за 1 шт.] [в качестве эталона 3 разряда] | Передача единицы величины | Нет | 35954-07 | Набор №11 | 118
23ПЕ0247 | Передача единицы величины. Меры длины концевые плоскопараллельные КМД [от 0,30 до 100,0 мм за 1 шт.] [в качестве эталона 3 разряда] | Передача единицы величины | Нет | 35954-07 | Набор №12 | 118
23ПЕ0247 | Передача единицы величины. Меры длины концевые плоскопараллельные КМД [от 0,30 до 100,0 мм за 1 шт.] [в качестве эталона 3 разряда] | Передача единицы величины | Нет | 35954-07 | Набор №16 | 118
23ПЕ0247 | Передача единицы величины. Меры длины концевые плоскопараллельные КМД [от 0,30 до 100,0 мм за 1 шт.] [в качестве эталона 3 разряда] | Передача единицы величины | Нет | 35954-07 | Набор №18 | 118
23ПЕ0247 | Передача единицы величины. Меры длины концевые плоскопараллельные КМД [от 0,30 до 100,0 мм за 1 шт.] [в качестве эталона 3 разряда] | Передача единицы величины | Нет | 35954-07 | Набор №20 | 118
23ПЕ0247 | Передача единицы величины. Меры длины концевые плоскопараллельные КМД [от 0,30 до 100,0 мм за 1 шт.] [в качестве эталона 3 разряда] | Передача единицы величины | Нет | 35954-07 | Набор №21 | 118
23ПЕ0247 | Передача единицы величины. Меры длины концевые плоскопараллельные КМД [от 0,30 до 100,0 мм за 1 шт.] [в качестве эталона 3 разряда] | Передача единицы величины | Нет | 35954-07 | Набор №22 | 118
23ПЕ0247 | Передача единицы величины. Меры длины концевые плоскопараллельные КМД [от 0,30 до 100,0 мм за 1 шт.] [в качестве эталона 3 разряда] | Передача единицы величины | Нет | 38376-08 | Набор №1 | 118
23ПЕ0247 | Передача единицы величины. Меры длины концевые плоскопараллельные КМД [от 0,30 до 100,0 мм за 1 шт.] [в качестве эталона 3 разряда] | Передача единицы величины | Нет | 38376-08 | Набор №2 | 118
23ПЕ0247 | Передача единицы величины. Меры длины концевые плоскопараллельные КМД [от 0,30 до 100,0 мм за 1 шт.] [в качестве эталона 3 разряда] | Передача единицы величины | Нет | 38376-08 | Набор №3 | 118
23ПЕ0247 | Передача единицы величины. Меры длины концевые плоскопараллельные КМД [от 0,30 до 100,0 мм за 1 шт.] [в качестве эталона 3 разряда] | Передача единицы величины | Нет | 38376-08 | Набор №4 | 118
23ПЕ0247 | Передача единицы величины. Меры длины концевые плоскопараллельные КМД [от 0,30 до 100,0 мм за 1 шт.] [в качестве эталона 3 разряда] | Передача единицы величины | Нет | 38376-08 | Набор №5 | 118
23ПЕ0247 | Передача единицы величины. Меры длины концевые плоскопараллельные КМД [от 0,30 до 100,0 мм за 1 шт.] [в качестве эталона 3 разряда] | Передача единицы величины | Нет | 38376-08 | Набор №6 | 118
23ПЕ0247 | Передача единицы величины. Меры длины концевые плоскопараллельные КМД [от 0,30 до 100,0 мм за 1 шт.] [в качестве эталона 3 разряда] | Передача единицы величины | Нет | 38376-08 | Набор №7 | 118
23ПЕ0247 | Передача единицы величины. Меры длины концевые плоскопараллельные КМД [от 0,30 до 100,0 мм за 1 шт.] [в качестве эталона 3 разряда] | Передача единицы величины | Нет | 38376-08 | Набор №11 | 118
23ПЕ0247 | Передача единицы величины. Меры длины концевые плоскопараллельные КМД [от 0,30 до 100,0 мм за 1 шт.] [в качестве эталона 3 разряда] | Передача единицы величины | Нет | 38376-08 | Набор №12 | 118
23ПЕ0247 | Передача единицы величины. Меры длины концевые плоскопараллельные КМД [от 0,30 до 100,0 мм за 1 шт.] [в качестве эталона 3 разряда] | Передача единицы величины | Нет | 38376-08 | Набор №13 | 118
23ПЕ0247 | Передача единицы величины. Меры длины концевые плоскопараллельные КМД [от 0,30 до 100,0 мм за 1 шт.] [в качестве эталона 3 разряда] | Передача единицы величины | Нет | 38376-08 | Набор №14 | 118
23ПЕ0247 | Передача единицы величины. Меры длины концевые плоскопараллельные КМД [от 0,30 до 100,0 мм за 1 шт.] [в качестве эталона 3 разряда] | Передача единицы величины | Нет | 38376-08 | Набор №15 | 118
23ПЕ0247 | Передача единицы величины. Меры длины концевые плоскопараллельные КМД [от 0,30 до 100,0 мм за 1 шт.] [в качестве эталона 3 разряда] | Передача единицы величины | Нет | 38376-08 | Набор №16 | 118
23ПЕ0247 | Передача единицы величины. Меры длины концевые плоскопараллельные КМД [от 0,30 до 100,0 мм за 1 шт.] [в качестве эталона 3 разряда] | Передача единицы величины | Нет | 38376-08 | Набор №17 | 118
23ПЕ0247 | Передача единицы величины. Меры длины концевые плоскопараллельные КМД [от 0,30 до 100,0 мм за 1 шт.] [в качестве эталона 3 разряда] | Передача единицы величины | Нет | 38376-08 | Набор №20 | 118
23ПЕ0247 | Передача единицы величины. Меры длины концевые плоскопараллельные КМД [от 0,30 до 100,0 мм за 1 шт.] [в качестве эталона 3 разряда] | Передача единицы величины | Нет | 38376-08 | Набор №21 | 118
23ПЕ0247 | Передача единицы величины. Меры длины концевые плоскопараллельные КМД [от 0,30 до 100,0 мм за 1 шт.] [в качестве эталона 3 разряда] | Передача единицы величины | Нет | 38376-08 | Набор №25 | 118
23ПЕ0247 | Передача единицы величины. Меры длины концевые плоскопараллельные КМД [от 0,30 до 100,0 мм за 1 шт.] [в качестве эталона 3 разряда] | Передача единицы величины | Нет | 38376-08 | Набор №26 | 118
23ПЕ0247 | Передача единицы величины. Меры длины концевые плоскопараллельные КМД [от 0,30 до 100,0 мм за 1 шт.] [в качестве эталона 3 разряда] | Передача единицы величины | Нет | 38376-08 | Набор №27 | 118
23ПЕ0247 | Передача единицы величины. Меры длины концевые плоскопараллельные КМД [от 0,30 до 100,0 мм за 1 шт.] [в качестве эталона 3 разряда] | Передача единицы величины | Нет | 38376-08 | Набор №28 | 118
23ПЕ0247 | Передача единицы величины. Меры длины концевые плоскопараллельные КМД [от 0,30 до 100,0 мм за 1 шт.] [в качестве эталона 3 разряда] | Передача единицы величины | Нет | 38376-08 | Набор №29 | 118
23ПЕ0247 | Передача единицы величины. Меры длины концевые плоскопараллельные КМД [от 0,30 до 100,0 мм за 1 шт.] [в качестве эталона 3 разряда] | Передача единицы величины | Нет | 38376-08 | Набор №30 | 118
23ПЕ0247 | Передача единицы величины. Меры длины концевые плоскопараллельные КМД [от 0,30 до 100,0 мм за 1 шт.] [в качестве эталона 3 разряда] | Передача единицы величины | Нет | 38376-08 | Набор №31 | 118
23ПЕ0247 | Передача единицы величины. Меры длины концевые плоскопараллельные КМД [от 0,30 до 100,0 мм за 1 шт.] [в качестве эталона 3 разряда] | Передача единицы величины | Нет | 38376-08 | Набор №32 | 118
23ПЕ0247 | Передача единицы величины. Меры длины концевые плоскопараллельные КМД [от 0,30 до 100,0 мм за 1 шт.] [в качестве эталона 3 разряда] | Передача единицы величины | Нет | 38376-08 | Набор №33 | 118
23ПЕ0247 | Передача единицы величины. Меры длины концевые плоскопараллельные КМД [от 0,30 до 100,0 мм за 1 шт.] [в качестве эталона 3 разряда] | Передача единицы величины | Нет | 38376-08 | Набор №36 | 118
23ПЕ0247 | Передача единицы величины. Меры длины концевые плоскопараллельные КМД [от 0,30 до 100,0 мм за 1 шт.] [в качестве эталона 3 разряда] | Передача единицы величины | Нет | 38376-13 | Набор №1 | 118
23ПЕ0247 | Передача единицы величины. Меры длины концевые плоскопараллельные КМД [от 0,30 до 100,0 мм за 1 шт.] [в качестве эталона 3 разряда] | Передача единицы величины | Нет | 38376-13 | Набор №2 | 118
23ПЕ0247 | Передача единицы величины. Меры длины концевые плоскопараллельные КМД [от 0,30 до 100,0 мм за 1 шт.] [в качестве эталона 3 разряда] | Передача единицы величины | Нет | 38376-13 | Набор №3 | 118
23ПЕ0247 | Передача единицы величины. Меры длины концевые плоскопараллельные КМД [от 0,30 до 100,0 мм за 1 шт.] [в качестве эталона 3 разряда] | Передача единицы величины | Нет | 38376-13 | Набор №4 | 118
23ПЕ0247 | Передача единицы величины. Меры длины концевые плоскопараллельные КМД [от 0,30 до 100,0 мм за 1 шт.] [в качестве эталона 3 разряда] | Передача единицы величины | Нет | 38376-13 | Набор №5 | 118
23ПЕ0247 | Передача единицы величины. Меры длины концевые плоскопараллельные КМД [от 0,30 до 100,0 мм за 1 шт.] [в качестве эталона 3 разряда] | Передача единицы величины | Нет | 38376-13 | Набор №6 | 118
23ПЕ0247 | Передача единицы величины. Меры длины концевые плоскопараллельные КМД [от 0,30 до 100,0 мм за 1 шт.] [в качестве эталона 3 разряда] | Передача единицы величины | Нет | 38376-13 | Набор №7 | 118
23ПЕ0247 | Передача единицы величины. Меры длины концевые плоскопараллельные КМД [от 0,30 до 100,0 мм за 1 шт.] [в качестве эталона 3 разряда] | Передача единицы величины | Нет | 38376-13 | Набор №11 | 118
23ПЕ0247 | Передача единицы величины. Меры длины концевые плоскопараллельные КМД [от 0,30 до 100,0 мм за 1 шт.] [в качестве эталона 3 разряда] | Передача единицы величины | Нет | 38376-13 | Набор №12 | 118
23ПЕ0247 | Передача единицы величины. Меры длины концевые плоскопараллельные КМД [от 0,30 до 100,0 мм за 1 шт.] [в качестве эталона 3 разряда] | Передача единицы величины | Нет | 38376-13 | Набор №13 | 118
23ПЕ0247 | Передача единицы величины. Меры длины концевые плоскопараллельные КМД [от 0,30 до 100,0 мм за 1 шт.] [в качестве эталона 3 разряда] | Передача единицы величины | Нет | 38376-13 | Набор №14 | 118
23ПЕ0247 | Передача единицы величины. Меры длины концевые плоскопараллельные КМД [от 0,30 до 100,0 мм за 1 шт.] [в качестве эталона 3 разряда] | Передача единицы величины | Нет | 38376-13 | Набор №15 | 118
23ПЕ0247 | Передача единицы величины. Меры длины концевые плоскопараллельные КМД [от 0,30 до 100,0 мм за 1 шт.] [в качестве эталона 3 разряда] | Передача единицы величины | Нет | 38376-13 | Набор №16 | 118
23ПЕ0247 | Передача единицы величины. Меры длины концевые плоскопараллельные КМД [от 0,30 до 100,0 мм за 1 шт.] [в качестве эталона 3 разряда] | Передача единицы величины | Нет | 38376-13 | Набор №17 | 118
23ПЕ0247 | Передача единицы величины. Меры длины концевые плоскопараллельные КМД [от 0,30 до 100,0 мм за 1 шт.] [в качестве эталона 3 разряда] | Передача единицы величины | Нет | 38376-13 | Набор №20 | 118
23ПЕ0247 | Передача единицы величины. Меры длины концевые плоскопараллельные КМД [от 0,30 до 100,0 мм за 1 шт.] [в качестве эталона 3 разряда] | Передача единицы величины | Нет | 38376-13 | Набор №21 | 118
23ПЕ0247 | Передача единицы величины. Меры длины концевые плоскопараллельные КМД [от 0,30 до 100,0 мм за 1 шт.] [в качестве эталона 3 разряда] | Передача единицы величины | Нет | 38376-13 | Набор №25 | 118
23ПЕ0247 | Передача единицы величины. Меры длины концевые плоскопараллельные КМД [от 0,30 до 100,0 мм за 1 шт.] [в качестве эталона 3 разряда] | Передача единицы величины | Нет | 38376-13 | Набор №26 | 118
23ПЕ0247 | Передача единицы величины. Меры длины концевые плоскопараллельные КМД [от 0,30 до 100,0 мм за 1 шт.] [в качестве эталона 3 разряда] | Передача единицы величины | Нет | 38376-13 | Набор №27 | 118
23ПЕ0247 | Передача единицы величины. Меры длины концевые плоскопараллельные КМД [от 0,30 до 100,0 мм за 1 шт.] [в качестве эталона 3 разряда] | Передача единицы величины | Нет | 38376-13 | Набор №28 | 118
23ПЕ0247 | Передача единицы величины. Меры длины концевые плоскопараллельные КМД [от 0,30 до 100,0 мм за 1 шт.] [в качестве эталона 3 разряда] | Передача единицы величины | Нет | 38376-13 | Набор №29 | 118
23ПЕ0247 | Передача единицы величины. Меры длины концевые плоскопараллельные КМД [от 0,30 до 100,0 мм за 1 шт.] [в качестве эталона 3 разряда] | Передача единицы величины | Нет | 38376-13 | Набор №30 | 118
23ПЕ0247 | Передача единицы величины. Меры длины концевые плоскопараллельные КМД [от 0,30 до 100,0 мм за 1 шт.] [в качестве эталона 3 разряда] | Передача единицы величины | Нет | 38376-13 | Набор №31 | 118
23ПЕ0247 | Передача единицы величины. Меры длины концевые плоскопараллельные КМД [от 0,30 до 100,0 мм за 1 шт.] [в качестве эталона 3 разряда] | Передача единицы величины | Нет | 38376-13 | Набор №32 | 118
23ПЕ0247 | Передача единицы величины. Меры длины концевые плоскопараллельные КМД [от 0,30 до 100,0 мм за 1 шт.] [в качестве эталона 3 разряда] | Передача единицы величины | Нет | 38376-13 | Набор №33 | 118
23ПЕ0247 | Передача единицы величины. Меры длины концевые плоскопараллельные КМД [от 0,30 до 100,0 мм за 1 шт.] [в качестве эталона 3 разряда] | Передача единицы величины | Нет | 38376-13 | Набор №34 | 118
23ПЕ0247 | Передача единицы величины. Меры длины концевые плоскопараллельные КМД [от 0,30 до 100,0 мм за 1 шт.] [в качестве эталона 3 разряда] | Передача единицы величины | Нет | 38376-13 | Набор №35 | 118
23ПЕ0247 | Передача единицы величины. Меры длины концевые плоскопараллельные КМД [от 0,30 до 100,0 мм за 1 шт.] [в качестве эталона 3 разряда] | Передача единицы величины | Нет | 38376-13 | Набор №36 | 118
23ПЕ0247 | Передача единицы величины. Меры длины концевые плоскопараллельные КМД [от 0,30 до 100,0 мм за 1 шт.] [в качестве эталона 3 разряда] | Передача единицы величины | Нет | 38376-13 | Набор №37 | 118
23ПЕ0247 | Передача единицы величины. Меры длины концевые плоскопараллельные КМД [от 0,30 до 100,0 мм за 1 шт.] [в качестве эталона 3 разряда] | Передача единицы величины | Нет | 432-50 | Набор №1 | 118
23ПЕ0247 | Передача единицы величины. Меры длины концевые плоскопараллельные КМД [от 0,30 до 100,0 мм за 1 шт.] [в качестве эталона 3 разряда] | Передача единицы величины | Нет | 432-50 | Набор №2 | 118
23ПЕ0247 | Передача единицы величины. Меры длины концевые плоскопараллельные КМД [от 0,30 до 100,0 мм за 1 шт.] [в качестве эталона 3 разряда] | Передача единицы величины | Нет | 432-50 | Набор №3 | 118
23ПЕ0247 | Передача единицы величины. Меры длины концевые плоскопараллельные КМД [от 0,30 до 100,0 мм за 1 шт.] [в качестве эталона 3 разряда] | Передача единицы величины | Нет | 432-50 | Набор №4 | 118
23ПЕ0247 | Передача единицы величины. Меры длины концевые плоскопараллельные КМД [от 0,30 до 100,0 мм за 1 шт.] [в качестве эталона 3 разряда] | Передача единицы величины | Нет | 432-50 | Набор №5 | 118
23ПЕ0247 | Передача единицы величины. Меры длины концевые плоскопараллельные КМД [от 0,30 до 100,0 мм за 1 шт.] [в качестве эталона 3 разряда] | Передача единицы величины | Нет | 432-50 | Набор №6 | 118
23ПЕ0247 | Передача единицы величины. Меры длины концевые плоскопараллельные КМД [от 0,30 до 100,0 мм за 1 шт.] [в качестве эталона 3 разряда] | Передача единицы величины | Нет | 432-50 | Набор №7 | 118
23ПЕ0247 | Передача единицы величины. Меры длины концевые плоскопараллельные КМД [от 0,30 до 100,0 мм за 1 шт.] [в качестве эталона 3 разряда] | Передача единицы величины | Нет | 432-92 | Набор №1 | 118
23ПЕ0247 | Передача единицы величины. Меры длины концевые плоскопараллельные КМД [от 0,30 до 100,0 мм за 1 шт.] [в качестве эталона 3 разряда] | Передача единицы величины | Нет | 432-92 | Набор №3 | 118
23ПЕ0247 | Передача единицы величины. Меры длины концевые плоскопараллельные КМД [от 0,30 до 100,0 мм за 1 шт.] [в качестве эталона 3 разряда] | Передача единицы величины | Нет | 432-92 | Набор №4 | 118
23ПЕ0247 | Передача единицы величины. Меры длины концевые плоскопараллельные КМД [от 0,30 до 100,0 мм за 1 шт.] [в качестве эталона 3 разряда] | Передача единицы величины | Нет | 432-92 | Набор №6 | 118
23ПЕ0247 | Передача единицы величины. Меры длины концевые плоскопараллельные КМД [от 0,30 до 100,0 мм за 1 шт.] [в качестве эталона 3 разряда] | Передача единицы величины | Нет | 432-92 | Набор №11 | 118
23ПЕ0247 | Передача единицы величины. Меры длины концевые плоскопараллельные КМД [от 0,30 до 100,0 мм за 1 шт.] [в качестве эталона 3 разряда] | Передача единицы величины | Нет | 432-92 | Набор №21 | 118
23ПЕ0247 | Передача единицы величины. Меры длины концевые плоскопараллельные КМД [от 0,30 до 100,0 мм за 1 шт.] [в качестве эталона 3 разряда] | Передача единицы величины | Нет | 51479-12 | Набор №3 | 118
23ПЕ0247 | Передача единицы величины. Меры длины концевые плоскопараллельные КМД [от 0,30 до 100,0 мм за 1 шт.] [в качестве эталона 3 разряда] | Передача единицы величины | Нет | 51479-12 | Набор №4 | 118
23ПЕ0247 | Передача единицы величины. Меры длины концевые плоскопараллельные КМД [от 0,30 до 100,0 мм за 1 шт.] [в качестве эталона 3 разряда] | Передача единицы величины | Нет | 51479-12 | Набор №5 | 118
23ПЕ0247 | Передача единицы величины. Меры длины концевые плоскопараллельные КМД [от 0,30 до 100,0 мм за 1 шт.] [в качестве эталона 3 разряда] | Передача единицы величины | Нет | 51479-12 | Набор №6 | 118
23ПЕ0247 | Передача единицы величины. Меры длины концевые плоскопараллельные КМД [от 0,30 до 100,0 мм за 1 шт.] [в качестве эталона 3 разряда] | Передача единицы величины | Нет | 51479-12 | Набор №7 | 118
23ПЕ0247 | Передача единицы величины. Меры длины концевые плоскопараллельные КМД [от 0,30 до 100,0 мм за 1 шт.] [в качестве эталона 3 разряда] | Передача единицы величины | Нет | 51479-12 | Набор №11 | 118
23ПЕ0247 | Передача единицы величины. Меры длины концевые плоскопараллельные КМД [от 0,30 до 100,0 мм за 1 шт.] [в качестве эталона 3 разряда] | Передача единицы величины | Нет | 51479-12 | Набор №12 | 118
23ПЕ0247 | Передача единицы величины. Меры длины концевые плоскопараллельные КМД [от 0,30 до 100,0 мм за 1 шт.] [в качестве эталона 3 разряда] | Передача единицы величины | Нет | 51479-12 | Набор №16 | 118
23ПЕ0247 | Передача единицы величины. Меры длины концевые плоскопараллельные КМД [от 0,30 до 100,0 мм за 1 шт.] [в качестве эталона 3 разряда] | Передача единицы величины | Нет | 51479-12 | Набор №18 | 118
23ПЕ0247 | Передача единицы величины. Меры длины концевые плоскопараллельные КМД [от 0,30 до 100,0 мм за 1 шт.] [в качестве эталона 3 разряда] | Передача единицы величины | Нет | 51479-12 | Набор №20 | 118
23ПЕ0247 | Передача единицы величины. Меры длины концевые плоскопараллельные КМД [от 0,30 до 100,0 мм за 1 шт.] [в качестве эталона 3 разряда] | Передача единицы величины | Нет | 51479-12 | Набор №21 | 118
23ПЕ0247 | Передача единицы величины. Меры длины концевые плоскопараллельные КМД [от 0,30 до 100,0 мм за 1 шт.] [в качестве эталона 3 разряда] | Передача единицы величины | Нет | 51479-12 | Набор №22 | 118
23ПЕ0247 | Передача единицы величины. Меры длины концевые плоскопараллельные КМД [от 0,30 до 100,0 мм за 1 шт.] [в качестве эталона 3 разряда] | Передача единицы величины | Нет | 56785-14 | Holex мод. 481050 | 118
23ПЕ0247 | Передача единицы величины. Меры длины концевые плоскопараллельные КМД [от 0,30 до 100,0 мм за 1 шт.] [в качестве эталона 3 разряда] | Передача единицы величины | Нет | 62321-15 | Набор №1 | 118
23ПЕ0247 | Передача единицы величины. Меры длины концевые плоскопараллельные КМД [от 0,30 до 100,0 мм за 1 шт.] [в качестве эталона 3 разряда] | Передача единицы величины | Нет | 62321-15 | Набор №2 | 118
23ПЕ0247 | Передача единицы величины. Меры длины концевые плоскопараллельные КМД [от 0,30 до 100,0 мм за 1 шт.] [в качестве эталона 3 разряда] | Передача единицы величины | Нет | 62321-15 | Набор №3 | 118
23ПЕ0247 | Передача единицы величины. Меры длины концевые плоскопараллельные КМД [от 0,30 до 100,0 мм за 1 шт.] [в качестве эталона 3 разряда] | Передача единицы величины | Нет | 62321-15 | Набор №4 | 118
23ПЕ0247 | Передача единицы величины. Меры длины концевые плоскопараллельные КМД [от 0,30 до 100,0 мм за 1 шт.] [в качестве эталона 3 разряда] | Передача единицы величины | Нет | 62321-15 | Набор №5 | 118
23ПЕ0247 | Передача единицы величины. Меры длины концевые плоскопараллельные КМД [от 0,30 до 100,0 мм за 1 шт.] [в качестве эталона 3 разряда] | Передача единицы величины | Нет | 62321-15 | Набор №6 | 118
23ПЕ0247 | Передача единицы величины. Меры длины концевые плоскопараллельные КМД [от 0,30 до 100,0 мм за 1 шт.] [в качестве эталона 3 разряда] | Передача единицы величины | Нет | 62321-15 | Набор №7 | 118
23ПЕ0247 | Передача единицы величины. Меры длины концевые плоскопараллельные КМД [от 0,30 до 100,0 мм за 1 шт.] [в качестве эталона 3 разряда] | Передача единицы величины | Нет | 62321-15 | Набор №8 | 118
23ПЕ0247 | Передача единицы величины. Меры длины концевые плоскопараллельные КМД [от 0,30 до 100,0 мм за 1 шт.] [в качестве эталона 3 разряда] | Передача единицы величины | Нет | 62321-15 | Набор №9 | 118
23ПЕ0247 | Передача единицы величины. Меры длины концевые плоскопараллельные КМД [от 0,30 до 100,0 мм за 1 шт.] [в качестве эталона 3 разряда] | Передача единицы величины | Нет | 62321-15 | Набор №11 | 118
23ПЕ0247 | Передача единицы величины. Меры длины концевые плоскопараллельные КМД [от 0,30 до 100,0 мм за 1 шт.] [в качестве эталона 3 разряда] | Передача единицы величины | Нет | 62321-15 | Набор №12 | 118
23ПЕ0247 | Передача единицы величины. Меры длины концевые плоскопараллельные КМД [от 0,30 до 100,0 мм за 1 шт.] [в качестве эталона 3 разряда] | Передача единицы величины | Нет | 62321-15 | Набор №13 | 118
23ПЕ0247 | Передача единицы величины. Меры длины концевые плоскопараллельные КМД [от 0,30 до 100,0 мм за 1 шт.] [в качестве эталона 3 разряда] | Передача единицы величины | Нет | 62321-15 | Набор №14 | 118
23ПЕ0247 | Передача единицы величины. Меры длины концевые плоскопараллельные КМД [от 0,30 до 100,0 мм за 1 шт.] [в качестве эталона 3 разряда] | Передача единицы величины | Нет | 62321-15 | Набор №15 | 118
23ПЕ0247 | Передача единицы величины. Меры длины концевые плоскопараллельные КМД [от 0,30 до 100,0 мм за 1 шт.] [в качестве эталона 3 разряда] | Передача единицы величины | Нет | 62321-15 | Набор №17 | 118
23ПЕ0247 | Передача единицы величины. Меры длины концевые плоскопараллельные КМД [от 0,30 до 100,0 мм за 1 шт.] [в качестве эталона 3 разряда] | Передача единицы величины | Нет | 62321-15 | Набор №16 | 118
23ПЕ0247 | Передача единицы величины. Меры длины концевые плоскопараллельные КМД [от 0,30 до 100,0 мм за 1 шт.] [в качестве эталона 3 разряда] | Передача единицы величины | Нет | 62321-15 | Набор №20 | 118
23ПЕ0247 | Передача единицы величины. Меры длины концевые плоскопараллельные КМД [от 0,30 до 100,0 мм за 1 шт.] [в качестве эталона 3 разряда] | Передача единицы величины | Нет | 62321-15 | Набор №21 | 118
23ПЕ0247 | Передача единицы величины. Меры длины концевые плоскопараллельные КМД [от 0,30 до 100,0 мм за 1 шт.] [в качестве эталона 3 разряда] | Передача единицы величины | Нет | 62321-15 | Набор №22 | 118
23ПЕ0247 | Передача единицы величины. Меры длины концевые плоскопараллельные КМД [от 0,30 до 100,0 мм за 1 шт.] [в качестве эталона 3 разряда] | Передача единицы величины | Нет | 62321-15 | Набор №23 | 118
23ПЕ0247 | Передача единицы величины. Меры длины концевые плоскопараллельные КМД [от 0,30 до 100,0 мм за 1 шт.] [в качестве эталона 3 разряда] | Передача единицы величины | Нет | 62321-15 | Набор №24 | 118
23ПЕ0247 | Передача единицы величины. Меры длины концевые плоскопараллельные КМД [от 0,30 до 100,0 мм за 1 шт.] [в качестве эталона 3 разряда] | Передача единицы величины | Нет | 62321-15 | Набор №34 | 118
23ПЕ0247 | Передача единицы величины. Меры длины концевые плоскопараллельные КМД [от 0,30 до 100,0 мм за 1 шт.] [в качестве эталона 3 разряда] | Передача единицы величины | Нет | 62321-15 | Набор №35 | 118
23ПЕ0247 | Передача единицы величины. Меры длины концевые плоскопараллельные КМД [от 0,30 до 100,0 мм за 1 шт.] [в качестве эталона 3 разряда] | Передача единицы величины | Нет | 62321-15 | Набор №37 | 118
23ПЕ0247 | Передача единицы величины. Меры длины концевые плоскопараллельные КМД [от 0,30 до 100,0 мм за 1 шт.] [в качестве эталона 3 разряда] | Передача единицы величины | Нет | 62321-15 | Набор №25 | 118
23ПЕ0247 | Передача единицы величины. Меры длины концевые плоскопараллельные КМД [от 0,30 до 100,0 мм за 1 шт.] [в качестве эталона 3 разряда] | Передача единицы величины | Нет | 62321-15 | Набор №26 | 118
23ПЕ0247 | Передача единицы величины. Меры длины концевые плоскопараллельные КМД [от 0,30 до 100,0 мм за 1 шт.] [в качестве эталона 3 разряда] | Передача единицы величины | Нет | 62321-15 | Набор №27 | 118
23ПЕ0247 | Передача единицы величины. Меры длины концевые плоскопараллельные КМД [от 0,30 до 100,0 мм за 1 шт.] [в качестве эталона 3 разряда] | Передача единицы величины | Нет | 62321-15 | Набор №28 | 118
23ПЕ0247 | Передача единицы величины. Меры длины концевые плоскопараллельные КМД [от 0,30 до 100,0 мм за 1 шт.] [в качестве эталона 3 разряда] | Передача единицы величины | Нет | 62321-15 | Набор №29 | 118
23ПЕ0247 | Передача единицы величины. Меры длины концевые плоскопараллельные КМД [от 0,30 до 100,0 мм за 1 шт.] [в качестве эталона 3 разряда] | Передача единицы величины | Нет | 62321-15 | Набор №30 | 118
23ПЕ0247 | Передача единицы величины. Меры длины концевые плоскопараллельные КМД [от 0,30 до 100,0 мм за 1 шт.] [в качестве эталона 3 разряда] | Передача единицы величины | Нет | 62321-15 | Набор №31 | 118
23ПЕ0247 | Передача единицы величины. Меры длины концевые плоскопараллельные КМД [от 0,30 до 100,0 мм за 1 шт.] [в качестве эталона 3 разряда] | Передача единицы величины | Нет | 62321-15 | Набор №32 | 118
23ПЕ0247 | Передача единицы величины. Меры длины концевые плоскопараллельные КМД [от 0,30 до 100,0 мм за 1 шт.] [в качестве эталона 3 разряда] | Передача единицы величины | Нет | 62321-15 | Набор №33 | 118
23ПЕ0247 | Передача единицы величины. Меры длины концевые плоскопараллельные КМД [от 0,30 до 100,0 мм за 1 шт.] [в качестве эталона 3 разряда] | Передача единицы величины | Нет | 62321-15 | Набор №36 | 118
23ПЕ0247 | Передача единицы величины. Меры длины концевые плоскопараллельные КМД [от 0,30 до 100,0 мм за 1 шт.] [в качестве эталона 3 разряда] | Передача единицы величины | Нет | 37335-08 | Набор №1 | 118
23ПЕ0247 | Передача единицы величины. Меры длины концевые плоскопараллельные КМД [от 0,30 до 100,0 мм за 1 шт.] [в качестве эталона 3 разряда] | Передача единицы величины | Нет | 37335-08 | Набор №2 | 118
23ПЕ0247 | Передача единицы величины. Меры длины концевые плоскопараллельные КМД [от 0,30 до 100,0 мм за 1 шт.] [в качестве эталона 3 разряда] | Передача единицы величины | Нет | 37335-08 | Набор №8 | 118
23ПЕ0247 | Передача единицы величины. Меры длины концевые плоскопараллельные КМД [от 0,30 до 100,0 мм за 1 шт.] [в качестве эталона 3 разряда] | Передача единицы величины | Нет | 37335-08 | Набор №16 | 118
23ПЕ0247 | Передача единицы величины. Меры длины концевые плоскопараллельные КМД [от 0,30 до 100,0 мм за 1 шт.] [в качестве эталона 3 разряда] | Передача единицы величины | Нет | 37335-08 | Набор №17 | 118
23ПЕ0247 | Передача единицы величины. Меры длины концевые плоскопараллельные КМД [от 0,30 до 100,0 мм за 1 шт.] [в качестве эталона 3 разряда] | Передача единицы величины | Нет | 37335-08 | Набор №18 | 118
23ПЕ0247 | Передача единицы величины. Меры длины концевые плоскопараллельные КМД [от 0,30 до 100,0 мм за 1 шт.] [в качестве эталона 3 разряда] | Передача единицы величины | Нет | 37335-08 | Набор №19 | 118
23ПЕ0247 | Передача единицы величины. Меры длины концевые плоскопараллельные КМД [от 0,30 до 100,0 мм за 1 шт.] [в качестве эталона 3 разряда] | Передача единицы величины | Нет | 9771-84 | Набор №3 | 118
23ПЕ0247 | Передача единицы величины. Меры длины концевые плоскопараллельные КМД [от 0,30 до 100,0 мм за 1 шт.] [в качестве эталона 3 разряда] | Передача единицы величины | Нет | 9771-84 | Набор №11 | 118
23ПЕ0247 | Передача единицы величины. Меры длины концевые плоскопараллельные КМД [от 0,30 до 100,0 мм за 1 шт.] [в качестве эталона 3 разряда] | Передача единицы величины | Нет | 9771-84 | Набор №17 | 118
23ПЕ0247 | Передача единицы величины. Меры длины концевые плоскопараллельные КМД [от 0,30 до 100,0 мм за 1 шт.] [в качестве эталона 3 разряда] | Передача единицы величины | Нет | 9771-84 | Набор №18 | 118
23ПЕ0247 | Передача единицы величины. Меры длины концевые плоскопараллельные КМД [от 0,30 до 100,0 мм за 1 шт.] [в качестве эталона 3 разряда] | Передача единицы величины | Нет | 9771-84 | Набор №20 | 118
23ПЕ0247 | Передача единицы величины. Меры длины концевые плоскопараллельные КМД [от 0,30 до 100,0 мм за 1 шт.] [в качестве эталона 3 разряда] | Передача единицы величины | Нет | 9771-84 | Набор №19 | 118
23ПЕ0247 | Передача единицы величины. Меры длины концевые плоскопараллельные КМД [от 0,30 до 100,0 мм за 1 шт.] [в качестве эталона 3 разряда] | Передача единицы величины | Нет | 21163-01 | Набор №8 | 118
23ПЕ0247 | Передача единицы величины. Меры длины концевые плоскопараллельные КМД [от 0,30 до 100,0 мм за 1 шт.] [в качестве эталона 3 разряда] | Передача единицы величины | Нет | 21163-01 | Набор №9 | 118
23ПЕ0247 | Передача единицы величины. Меры длины концевые плоскопараллельные КМД [от 0,30 до 100,0 мм за 1 шт.] [в качестве эталона 3 разряда] | Передача единицы величины | Нет | 21163-01 | Набор №22 | 118
23ПЕ0247 | Передача единицы величины. Меры длины концевые плоскопараллельные КМД [от 0,30 до 100,0 мм за 1 шт.] [в качестве эталона 3 разряда] | Передача единицы величины | Нет | 1843-64 | Набор №22 | 118
23ПЕ0248 | Передача единицы величины. Меры длины концевые плоскопараллельные КМД [от 0,30 до 100,0 мм за 1 шт.] [в качестве эталона 4 разряда] | Передача единицы величины | Нет | 9291-91 | 240101 | 109
23ПЕ0248 | Передача единицы величины. Меры длины концевые плоскопараллельные КМД [от 0,30 до 100,0 мм за 1 шт.] [в качестве эталона 4 разряда] | Передача единицы величины | Нет | 9291-91 | 240111 | 109
23ПЕ0248 | Передача единицы величины. Меры длины концевые плоскопараллельные КМД [от 0,30 до 100,0 мм за 1 шт.] [в качестве эталона 4 разряда] | Передача единицы величины | Нет | 9291-91 | 240121 | 109
23ПЕ0248 | Передача единицы величины. Меры длины концевые плоскопараллельные КМД [от 0,30 до 100,0 мм за 1 шт.] [в качестве эталона 4 разряда] | Передача единицы величины | Нет | 9291-91 | 240131 | 109
23ПЕ0248 | Передача единицы величины. Меры длины концевые плоскопараллельные КМД [от 0,30 до 100,0 мм за 1 шт.] [в качестве эталона 4 разряда] | Передача единицы величины | Нет | 9291-91 | 240211 | 109
23ПЕ0248 | Передача единицы величины. Меры длины концевые плоскопараллельные КМД [от 0,30 до 100,0 мм за 1 шт.] [в качестве эталона 4 разряда] | Передача единицы величины | Нет | 9291-91 | 240221 | 109
23ПЕ0248 | Передача единицы величины. Меры длины концевые плоскопараллельные КМД [от 0,30 до 100,0 мм за 1 шт.] [в качестве эталона 4 разряда] | Передача единицы величины | Нет | 9291-91 | 230231 | 109
23ПЕ0248 | Передача единицы величины. Меры длины концевые плоскопараллельные КМД [от 0,30 до 100,0 мм за 1 шт.] [в качестве эталона 4 разряда] | Передача единицы величины | Нет | 9291-91 | 240301 | 109
23ПЕ0248 | Передача единицы величины. Меры длины концевые плоскопараллельные КМД [от 0,30 до 100,0 мм за 1 шт.] [в качестве эталона 4 разряда] | Передача единицы величины | Нет | 9291-91 | 240311 | 109
23ПЕ0248 | Передача единицы величины. Меры длины концевые плоскопараллельные КМД [от 0,30 до 100,0 мм за 1 шт.] [в качестве эталона 4 разряда] | Передача единицы величины | Нет | 9291-91 | 240321 | 109
23ПЕ0248 | Передача единицы величины. Меры длины концевые плоскопараллельные КМД [от 0,30 до 100,0 мм за 1 шт.] [в качестве эталона 4 разряда] | Передача единицы величины | Нет | 9291-91 | 240331 | 109
23ПЕ0248 | Передача единицы величины. Меры длины концевые плоскопараллельные КМД [от 0,30 до 100,0 мм за 1 шт.] [в качестве эталона 4 разряда] | Передача единицы величины | Нет | 9291-91 | 240401 | 109
23ПЕ0248 | Передача единицы величины. Меры длины концевые плоскопараллельные КМД [от 0,30 до 100,0 мм за 1 шт.] [в качестве эталона 4 разряда] | Передача единицы величины | Нет | 9291-91 | 240411 | 109
23ПЕ0248 | Передача единицы величины. Меры длины концевые плоскопараллельные КМД [от 0,30 до 100,0 мм за 1 шт.] [в качестве эталона 4 разряда] | Передача единицы величины | Нет | 9291-91 | 240421 | 109
23ПЕ0248 | Передача единицы величины. Меры длины концевые плоскопараллельные КМД [от 0,30 до 100,0 мм за 1 шт.] [в качестве эталона 4 разряда] | Передача единицы величины | Нет | 9291-91 | 240431 | 109
23ПЕ0248 | Передача единицы величины. Меры длины концевые плоскопараллельные КМД [от 0,30 до 100,0 мм за 1 шт.] [в качестве эталона 4 разряда] | Передача единицы величины | Нет | 9291-91 | 240501 | 109
23ПЕ0248 | Передача единицы величины. Меры длины концевые плоскопараллельные КМД [от 0,30 до 100,0 мм за 1 шт.] [в качестве эталона 4 разряда] | Передача единицы величины | Нет | 9291-91 | 240511 | 109
23ПЕ0248 | Передача единицы величины. Меры длины концевые плоскопараллельные КМД [от 0,30 до 100,0 мм за 1 шт.] [в качестве эталона 4 разряда] | Передача единицы величины | Нет | 9291-91 | 244111 | 109
23ПЕ0248 | Передача единицы величины. Меры длины концевые плоскопараллельные КМД [от 0,30 до 100,0 мм за 1 шт.] [в качестве эталона 4 разряда] | Передача единицы величины | Нет | 9291-91 | 244121 | 109
23ПЕ0248 | Передача единицы величины. Меры длины концевые плоскопараллельные КМД [от 0,30 до 100,0 мм за 1 шт.] [в качестве эталона 4 разряда] | Передача единицы величины | Нет | 9291-91 | 244131 | 109
23ПЕ0248 | Передача единицы величины. Меры длины концевые плоскопараллельные КМД [от 0,30 до 100,0 мм за 1 шт.] [в качестве эталона 4 разряда] | Передача единицы величины | Нет | 9291-91 | 244211 | 109
23ПЕ0248 | Передача единицы величины. Меры длины концевые плоскопараллельные КМД [от 0,30 до 100,0 мм за 1 шт.] [в качестве эталона 4 разряда] | Передача единицы величины | Нет | 9291-91 | 244221 | 109
23ПЕ0248 | Передача единицы величины. Меры длины концевые плоскопараллельные КМД [от 0,30 до 100,0 мм за 1 шт.] [в качестве эталона 4 разряда] | Передача единицы величины | Нет | 9291-91 | 244231 | 109
23ПЕ0248 | Передача единицы величины. Меры длины концевые плоскопараллельные КМД [от 0,30 до 100,0 мм за 1 шт.] [в качестве эталона 4 разряда] | Передача единицы величины | Нет | 9291-91 | 244301 | 109
23ПЕ0248 | Передача единицы величины. Меры длины концевые плоскопараллельные КМД [от 0,30 до 100,0 мм за 1 шт.] [в качестве эталона 4 разряда] | Передача единицы величины | Нет | 9291-91 | 244311 | 109
23ПЕ0248 | Передача единицы величины. Меры длины концевые плоскопараллельные КМД [от 0,30 до 100,0 мм за 1 шт.] [в качестве эталона 4 разряда] | Передача единицы величины | Нет | 9291-91 | 244411 | 109
23ПЕ0248 | Передача единицы величины. Меры длины концевые плоскопараллельные КМД [от 0,30 до 100,0 мм за 1 шт.] [в качестве эталона 4 разряда] | Передача единицы величины | Нет | 9291-91 | 244421 | 109
23ПЕ0248 | Передача единицы величины. Меры длины концевые плоскопараллельные КМД [от 0,30 до 100,0 мм за 1 шт.] [в качестве эталона 4 разряда] | Передача единицы величины | Нет | 9291-91 | 244431 | 109
23ПЕ0248 | Передача единицы величины. Меры длины концевые плоскопараллельные КМД [от 0,30 до 100,0 мм за 1 шт.] [в качестве эталона 4 разряда] | Передача единицы величины | Нет | 9291-91 | 244511 | 109
23ПЕ0248 | Передача единицы величины. Меры длины концевые плоскопараллельные КМД [от 0,30 до 100,0 мм за 1 шт.] [в качестве эталона 4 разряда] | Передача единицы величины | Нет | 9291-91 | 244521 | 109
23ПЕ0248 | Передача единицы величины. Меры длины концевые плоскопараллельные КМД [от 0,30 до 100,0 мм за 1 шт.] [в качестве эталона 4 разряда] | Передача единицы величины | Нет | 9291-91 | 244531 | 109
23ПЕ0248 | Передача единицы величины. Меры длины концевые плоскопараллельные КМД [от 0,30 до 100,0 мм за 1 шт.] [в качестве эталона 4 разряда] | Передача единицы величины | Нет | 32668-14 | 516 | 109
23ПЕ0248 | Передача единицы величины. Меры длины концевые плоскопараллельные КМД [от 0,30 до 100,0 мм за 1 шт.] [в качестве эталона 4 разряда] | Передача единицы величины | Нет | 32668-14 | 611 | 109
23ПЕ0248 | Передача единицы величины. Меры длины концевые плоскопараллельные КМД [от 0,30 до 100,0 мм за 1 шт.] [в качестве эталона 4 разряда] | Передача единицы величины | Нет | 32668-14 | 613 | 109
23ПЕ0248 | Передача единицы величины. Меры длины концевые плоскопараллельные КМД [от 0,30 до 100,0 мм за 1 шт.] [в качестве эталона 4 разряда] | Передача единицы величины | Нет | 32668-14 | ZERO CERA BLOCK | 109
23ПЕ0248 | Передача единицы величины. Меры длины концевые плоскопараллельные КМД [от 0,30 до 100,0 мм за 1 шт.] [в качестве эталона 4 разряда] | Передача единицы величины | Нет | 23297-02 | Mahr | 109
23ПЕ0248 | Передача единицы величины. Меры длины концевые плоскопараллельные КМД [от 0,30 до 100,0 мм за 1 шт.] [в качестве эталона 4 разряда] | Передача единицы величины | Нет | 29219-05 | Micron | 109
23ПЕ0248 | Передача единицы величины. Меры длины концевые плоскопараллельные КМД [от 0,30 до 100,0 мм за 1 шт.] [в качестве эталона 4 разряда] | Передача единицы величины | Нет | 23297-12 | MarGage 402 | 109
23ПЕ0248 | Передача единицы величины. Меры длины концевые плоскопараллельные КМД [от 0,30 до 100,0 мм за 1 шт.] [в качестве эталона 4 разряда] | Передача единицы величины | Нет | 23297-12 | MarGage 402C | 109
23ПЕ0248 | Передача единицы величины. Меры длины концевые плоскопараллельные КМД [от 0,30 до 100,0 мм за 1 шт.] [в качестве эталона 4 разряда] | Передача единицы величины | Нет | 23297-12 | MarGage 404 | 109
23ПЕ0248 | Передача единицы величины. Меры длины концевые плоскопараллельные КМД [от 0,30 до 100,0 мм за 1 шт.] [в качестве эталона 4 разряда] | Передача единицы величины | Нет | 23297-12 | MarGage 404С | 109
23ПЕ0248 | Передача единицы величины. Меры длины концевые плоскопараллельные КМД [от 0,30 до 100,0 мм за 1 шт.] [в качестве эталона 4 разряда] | Передача единицы величины | Нет | 23297-12 | MarGage 406 | 109
23ПЕ0248 | Передача единицы величины. Меры длины концевые плоскопараллельные КМД [от 0,30 до 100,0 мм за 1 шт.] [в качестве эталона 4 разряда] | Передача единицы величины | Нет | 23297-12 | MarGage 406С | 109
23ПЕ0248 | Передача единицы величины. Меры длины концевые плоскопараллельные КМД [от 0,30 до 100,0 мм за 1 шт.] [в качестве эталона 4 разряда] | Передача единицы величины | Нет | 23297-12 | MarGage 408 | 109
23ПЕ0248 | Передача единицы величины. Меры длины концевые плоскопараллельные КМД [от 0,30 до 100,0 мм за 1 шт.] [в качестве эталона 4 разряда] | Передача единицы величины | Нет | 23297-12 | MarGage 408С | 109
23ПЕ0248 | Передача единицы величины. Меры длины концевые плоскопараллельные КМД [от 0,30 до 100,0 мм за 1 шт.] [в качестве эталона 4 разряда] | Передача единицы величины | Нет | 23297-12 | MarGage 409 | 109
23ПЕ0248 | Передача единицы величины. Меры длины концевые плоскопараллельные КМД [от 0,30 до 100,0 мм за 1 шт.] [в качестве эталона 4 разряда] | Передача единицы величины | Нет | 23297-12 | MarGage 409С | 109
23ПЕ0248 | Передача единицы величины. Меры длины концевые плоскопараллельные КМД [от 0,30 до 100,0 мм за 1 шт.] [в качестве эталона 4 разряда] | Передача единицы величины | Нет | 23297-12 | MarGage 417С | 109
23ПЕ0248 | Передача единицы величины. Меры длины концевые плоскопараллельные КМД [от 0,30 до 100,0 мм за 1 шт.] [в качестве эталона 4 разряда] | Передача единицы величины | Нет | 21163-06 | Набор №8 (КИ) | 109
23ПЕ0248 | Передача единицы величины. Меры длины концевые плоскопараллельные КМД [от 0,30 до 100,0 мм за 1 шт.] [в качестве эталона 4 разряда] | Передача единицы величины | Нет | 21163-06 | Набор №9 (КИ) | 109
23ПЕ0248 | Передача единицы величины. Меры длины концевые плоскопараллельные КМД [от 0,30 до 100,0 мм за 1 шт.] [в качестве эталона 4 разряда] | Передача единицы величины | Нет | 21163-06 | Набор №22 (КИ) | 109
23ПЕ0248 | Передача единицы величины. Меры длины концевые плоскопараллельные КМД [от 0,30 до 100,0 мм за 1 шт.] [в качестве эталона 4 разряда] | Передача единицы величины | Нет | 21163-06 | Набор №23 (КИ) | 109
23ПЕ0248 | Передача единицы величины. Меры длины концевые плоскопараллельные КМД [от 0,30 до 100,0 мм за 1 шт.] [в качестве эталона 4 разряда] | Передача единицы величины | Нет | 21163-06 | Набор №24 (КИ) | 109
23ПЕ0248 | Передача единицы величины. Меры длины концевые плоскопараллельные КМД [от 0,30 до 100,0 мм за 1 шт.] [в качестве эталона 4 разряда] | Передача единицы величины | Нет | 21163-11 | Набор №8 (КИ) | 109
23ПЕ0248 | Передача единицы величины. Меры длины концевые плоскопараллельные КМД [от 0,30 до 100,0 мм за 1 шт.] [в качестве эталона 4 разряда] | Передача единицы величины | Нет | 21163-11 | Набор №9 (КИ) | 109
23ПЕ0248 | Передача единицы величины. Меры длины концевые плоскопараллельные КМД [от 0,30 до 100,0 мм за 1 шт.] [в качестве эталона 4 разряда] | Передача единицы величины | Нет | 21163-11 | Набор №22 (КИ) | 109
23ПЕ0248 | Передача единицы величины. Меры длины концевые плоскопараллельные КМД [от 0,30 до 100,0 мм за 1 шт.] [в качестве эталона 4 разряда] | Передача единицы величины | Нет | 21163-11 | Набор №23 (КИ) | 109
23ПЕ0248 | Передача единицы величины. Меры длины концевые плоскопараллельные КМД [от 0,30 до 100,0 мм за 1 шт.] [в качестве эталона 4 разряда] | Передача единицы величины | Нет | 21163-11 | Набор №24 (КИ) | 109
23ПЕ0248 | Передача единицы величины. Меры длины концевые плоскопараллельные КМД [от 0,30 до 100,0 мм за 1 шт.] [в качестве эталона 4 разряда] | Передача единицы величины | Нет | 2535-69 | Набор №1 | 109
23ПЕ0248 | Передача единицы величины. Меры длины концевые плоскопараллельные КМД [от 0,30 до 100,0 мм за 1 шт.] [в качестве эталона 4 разряда] | Передача единицы величины | Нет | 2535-69 | Набор №6 | 109
23ПЕ0248 | Передача единицы величины. Меры длины концевые плоскопараллельные КМД [от 0,30 до 100,0 мм за 1 шт.] [в качестве эталона 4 разряда] | Передача единицы величины | Нет | 2535-69 | Набор №2 | 109
23ПЕ0248 | Передача единицы величины. Меры длины концевые плоскопараллельные КМД [от 0,30 до 100,0 мм за 1 шт.] [в качестве эталона 4 разряда] | Передача единицы величины | Нет | 2535-69 | Набор №7 | 109
23ПЕ0248 | Передача единицы величины. Меры длины концевые плоскопараллельные КМД [от 0,30 до 100,0 мм за 1 шт.] [в качестве эталона 4 разряда] | Передача единицы величины | Нет | 2535-69 | Набор №8 | 109
23ПЕ0248 | Передача единицы величины. Меры длины концевые плоскопараллельные КМД [от 0,30 до 100,0 мм за 1 шт.] [в качестве эталона 4 разряда] | Передача единицы величины | Нет | 51838-12 | Набор №1 | 109
23ПЕ0248 | Передача единицы величины. Меры длины концевые плоскопараллельные КМД [от 0,30 до 100,0 мм за 1 шт.] [в качестве эталона 4 разряда] | Передача единицы величины | Нет | 51838-12 | Набор №2 | 109
23ПЕ0248 | Передача единицы величины. Меры длины концевые плоскопараллельные КМД [от 0,30 до 100,0 мм за 1 шт.] [в качестве эталона 4 разряда] | Передача единицы величины | Нет | 51838-12 | Набор №3 | 109
23ПЕ0248 | Передача единицы величины. Меры длины концевые плоскопараллельные КМД [от 0,30 до 100,0 мм за 1 шт.] [в качестве эталона 4 разряда] | Передача единицы величины | Нет | 51838-12 | Набор №4 | 109
23ПЕ0248 | Передача единицы величины. Меры длины концевые плоскопараллельные КМД [от 0,30 до 100,0 мм за 1 шт.] [в качестве эталона 4 разряда] | Передача единицы величины | Нет | 51838-12 | Набор №5 | 109
23ПЕ0248 | Передача единицы величины. Меры длины концевые плоскопараллельные КМД [от 0,30 до 100,0 мм за 1 шт.] [в качестве эталона 4 разряда] | Передача единицы величины | Нет | 51838-12 | Набор №6 | 109
23ПЕ0248 | Передача единицы величины. Меры длины концевые плоскопараллельные КМД [от 0,30 до 100,0 мм за 1 шт.] [в качестве эталона 4 разряда] | Передача единицы величины | Нет | 51838-12 | Набор №7 | 109
23ПЕ0248 | Передача единицы величины. Меры длины концевые плоскопараллельные КМД [от 0,30 до 100,0 мм за 1 шт.] [в качестве эталона 4 разряда] | Передача единицы величины | Нет | 51838-12 | Набор №8 | 109
23ПЕ0248 | Передача единицы величины. Меры длины концевые плоскопараллельные КМД [от 0,30 до 100,0 мм за 1 шт.] [в качестве эталона 4 разряда] | Передача единицы величины | Нет | 51838-12 | Набор №9 | 109
23ПЕ0248 | Передача единицы величины. Меры длины концевые плоскопараллельные КМД [от 0,30 до 100,0 мм за 1 шт.] [в качестве эталона 4 разряда] | Передача единицы величины | Нет | 51838-12 | Набор №13 | 109
23ПЕ0248 | Передача единицы величины. Меры длины концевые плоскопараллельные КМД [от 0,30 до 100,0 мм за 1 шт.] [в качестве эталона 4 разряда] | Передача единицы величины | Нет | 51838-12 | Набор №14 | 109
23ПЕ0248 | Передача единицы величины. Меры длины концевые плоскопараллельные КМД [от 0,30 до 100,0 мм за 1 шт.] [в качестве эталона 4 разряда] | Передача единицы величины | Нет | 51838-12 | Набор №15 | 109
23ПЕ0248 | Передача единицы величины. Меры длины концевые плоскопараллельные КМД [от 0,30 до 100,0 мм за 1 шт.] [в качестве эталона 4 разряда] | Передача единицы величины | Нет | 51838-12 | Набор №16 | 109
23ПЕ0248 | Передача единицы величины. Меры длины концевые плоскопараллельные КМД [от 0,30 до 100,0 мм за 1 шт.] [в качестве эталона 4 разряда] | Передача единицы величины | Нет | 51838-12 | Набор №17 | 109
23ПЕ0248 | Передача единицы величины. Меры длины концевые плоскопараллельные КМД [от 0,30 до 100,0 мм за 1 шт.] [в качестве эталона 4 разряда] | Передача единицы величины | Нет | 51838-12 | Набор №21 | 109
23ПЕ0248 | Передача единицы величины. Меры длины концевые плоскопараллельные КМД [от 0,30 до 100,0 мм за 1 шт.] [в качестве эталона 4 разряда] | Передача единицы величины | Нет | 51838-12 | Набор №22 | 109
23ПЕ0248 | Передача единицы величины. Меры длины концевые плоскопараллельные КМД [от 0,30 до 100,0 мм за 1 шт.] [в качестве эталона 4 разряда] | Передача единицы величины | Нет | 17726-03 | Набор №1 | 109
23ПЕ0248 | Передача единицы величины. Меры длины концевые плоскопараллельные КМД [от 0,30 до 100,0 мм за 1 шт.] [в качестве эталона 4 разряда] | Передача единицы величины | Нет | 17726-03 | Набор №2 | 109
23ПЕ0248 | Передача единицы величины. Меры длины концевые плоскопараллельные КМД [от 0,30 до 100,0 мм за 1 шт.] [в качестве эталона 4 разряда] | Передача единицы величины | Нет | 17726-03 | Набор №3 | 109
23ПЕ0248 | Передача единицы величины. Меры длины концевые плоскопараллельные КМД [от 0,30 до 100,0 мм за 1 шт.] [в качестве эталона 4 разряда] | Передача единицы величины | Нет | 17726-03 | Набор №4 | 109
23ПЕ0248 | Передача единицы величины. Меры длины концевые плоскопараллельные КМД [от 0,30 до 100,0 мм за 1 шт.] [в качестве эталона 4 разряда] | Передача единицы величины | Нет | 17726-03 | Набор №5 | 109
23ПЕ0248 | Передача единицы величины. Меры длины концевые плоскопараллельные КМД [от 0,30 до 100,0 мм за 1 шт.] [в качестве эталона 4 разряда] | Передача единицы величины | Нет | 17726-03 | Набор №6 | 109
23ПЕ0248 | Передача единицы величины. Меры длины концевые плоскопараллельные КМД [от 0,30 до 100,0 мм за 1 шт.] [в качестве эталона 4 разряда] | Передача единицы величины | Нет | 17726-03 | Набор №7 | 109
23ПЕ0248 | Передача единицы величины. Меры длины концевые плоскопараллельные КМД [от 0,30 до 100,0 мм за 1 шт.] [в качестве эталона 4 разряда] | Передача единицы величины | Нет | 17726-03 | Набор №11 | 109
23ПЕ0248 | Передача единицы величины. Меры длины концевые плоскопараллельные КМД [от 0,30 до 100,0 мм за 1 шт.] [в качестве эталона 4 разряда] | Передача единицы величины | Нет | 17726-03 | Набор №12 | 109
23ПЕ0248 | Передача единицы величины. Меры длины концевые плоскопараллельные КМД [от 0,30 до 100,0 мм за 1 шт.] [в качестве эталона 4 разряда] | Передача единицы величины | Нет | 17726-03 | Набор №13 | 109
23ПЕ0248 | Передача единицы величины. Меры длины концевые плоскопараллельные КМД [от 0,30 до 100,0 мм за 1 шт.] [в качестве эталона 4 разряда] | Передача единицы величины | Нет | 17726-03 | Набор №14 | 109
23ПЕ0248 | Передача единицы величины. Меры длины концевые плоскопараллельные КМД [от 0,30 до 100,0 мм за 1 шт.] [в качестве эталона 4 разряда] | Передача единицы величины | Нет | 17726-03 | Набор №15 | 109
23ПЕ0248 | Передача единицы величины. Меры длины концевые плоскопараллельные КМД [от 0,30 до 100,0 мм за 1 шт.] [в качестве эталона 4 разряда] | Передача единицы величины | Нет | 17726-03 | Набор №16 | 109
23ПЕ0248 | Передача единицы величины. Меры длины концевые плоскопараллельные КМД [от 0,30 до 100,0 мм за 1 шт.] [в качестве эталона 4 разряда] | Передача единицы величины | Нет | 17726-03 | Набор №17 | 109
23ПЕ0248 | Передача единицы величины. Меры длины концевые плоскопараллельные КМД [от 0,30 до 100,0 мм за 1 шт.] [в качестве эталона 4 разряда] | Передача единицы величины | Нет | 17726-03 | Набор №20 | 109
23ПЕ0248 | Передача единицы величины. Меры длины концевые плоскопараллельные КМД [от 0,30 до 100,0 мм за 1 шт.] [в качестве эталона 4 разряда] | Передача единицы величины | Нет | 17726-03 | Набор №21 | 109
23ПЕ0248 | Передача единицы величины. Меры длины концевые плоскопараллельные КМД [от 0,30 до 100,0 мм за 1 шт.] [в качестве эталона 4 разряда] | Передача единицы величины | Нет | 17726-98 | Набор №1 | 109
23ПЕ0248 | Передача единицы величины. Меры длины концевые плоскопараллельные КМД [от 0,30 до 100,0 мм за 1 шт.] [в качестве эталона 4 разряда] | Передача единицы величины | Нет | 17726-98 | Набор №2 | 109
23ПЕ0248 | Передача единицы величины. Меры длины концевые плоскопараллельные КМД [от 0,30 до 100,0 мм за 1 шт.] [в качестве эталона 4 разряда] | Передача единицы величины | Нет | 17726-98 | Набор №3 | 109
23ПЕ0248 | Передача единицы величины. Меры длины концевые плоскопараллельные КМД [от 0,30 до 100,0 мм за 1 шт.] [в качестве эталона 4 разряда] | Передача единицы величины | Нет | 17726-98 | Набор №4 | 109
23ПЕ0248 | Передача единицы величины. Меры длины концевые плоскопараллельные КМД [от 0,30 до 100,0 мм за 1 шт.] [в качестве эталона 4 разряда] | Передача единицы величины | Нет | 17726-98 | Набор №5 | 109
23ПЕ0248 | Передача единицы величины. Меры длины концевые плоскопараллельные КМД [от 0,30 до 100,0 мм за 1 шт.] [в качестве эталона 4 разряда] | Передача единицы величины | Нет | 17726-98 | Набор №6 | 109
23ПЕ0248 | Передача единицы величины. Меры длины концевые плоскопараллельные КМД [от 0,30 до 100,0 мм за 1 шт.] [в качестве эталона 4 разряда] | Передача единицы величины | Нет | 17726-98 | Набор №7 | 109
23ПЕ0248 | Передача единицы величины. Меры длины концевые плоскопараллельные КМД [от 0,30 до 100,0 мм за 1 шт.] [в качестве эталона 4 разряда] | Передача единицы величины | Нет | 17726-98 | Набор №11 | 109
23ПЕ0248 | Передача единицы величины. Меры длины концевые плоскопараллельные КМД [от 0,30 до 100,0 мм за 1 шт.] [в качестве эталона 4 разряда] | Передача единицы величины | Нет | 17726-98 | Набор №13 | 109
23ПЕ0248 | Передача единицы величины. Меры длины концевые плоскопараллельные КМД [от 0,30 до 100,0 мм за 1 шт.] [в качестве эталона 4 разряда] | Передача единицы величины | Нет | 17726-98 | Набор №14 | 109
23ПЕ0248 | Передача единицы величины. Меры длины концевые плоскопараллельные КМД [от 0,30 до 100,0 мм за 1 шт.] [в качестве эталона 4 разряда] | Передача единицы величины | Нет | 17726-98 | Набор №15 | 109
23ПЕ0248 | Передача единицы величины. Меры длины концевые плоскопараллельные КМД [от 0,30 до 100,0 мм за 1 шт.] [в качестве эталона 4 разряда] | Передача единицы величины | Нет | 17726-98 | Набор №16 | 109
23ПЕ0248 | Передача единицы величины. Меры длины концевые плоскопараллельные КМД [от 0,30 до 100,0 мм за 1 шт.] [в качестве эталона 4 разряда] | Передача единицы величины | Нет | 17726-98 | Набор №17 | 109
23ПЕ0248 | Передача единицы величины. Меры длины концевые плоскопараллельные КМД [от 0,30 до 100,0 мм за 1 шт.] [в качестве эталона 4 разряда] | Передача единицы величины | Нет | 17726-98 | Набор №20 | 109
23ПЕ0248 | Передача единицы величины. Меры длины концевые плоскопараллельные КМД [от 0,30 до 100,0 мм за 1 шт.] [в качестве эталона 4 разряда] | Передача единицы величины | Нет | 17726-98 | Набор №21 | 109
23ПЕ0248 | Передача единицы величины. Меры длины концевые плоскопараллельные КМД [от 0,30 до 100,0 мм за 1 шт.] [в качестве эталона 4 разряда] | Передача единицы величины | Нет | 17726-98 | Набор №25 | 109
23ПЕ0248 | Передача единицы величины. Меры длины концевые плоскопараллельные КМД [от 0,30 до 100,0 мм за 1 шт.] [в качестве эталона 4 разряда] | Передача единицы величины | Нет | 17726-98 | Набор №26 | 109
23ПЕ0248 | Передача единицы величины. Меры длины концевые плоскопараллельные КМД [от 0,30 до 100,0 мм за 1 шт.] [в качестве эталона 4 разряда] | Передача единицы величины | Нет | 17726-98 | Набор №27 | 109
23ПЕ0248 | Передача единицы величины. Меры длины концевые плоскопараллельные КМД [от 0,30 до 100,0 мм за 1 шт.] [в качестве эталона 4 разряда] | Передача единицы величины | Нет | 1712-76 | Набор №1 | 109
23ПЕ0248 | Передача единицы величины. Меры длины концевые плоскопараллельные КМД [от 0,30 до 100,0 мм за 1 шт.] [в качестве эталона 4 разряда] | Передача единицы величины | Нет | 1712-76 | Набор №11 | 109
23ПЕ0248 | Передача единицы величины. Меры длины концевые плоскопараллельные КМД [от 0,30 до 100,0 мм за 1 шт.] [в качестве эталона 4 разряда] | Передача единицы величины | Нет | 1712-76 | Набор №20 | 109
23ПЕ0248 | Передача единицы величины. Меры длины концевые плоскопараллельные КМД [от 0,30 до 100,0 мм за 1 шт.] [в качестве эталона 4 разряда] | Передача единицы величины | Нет | 1712-76 | Набор №21 | 109
23ПЕ0248 | Передача единицы величины. Меры длины концевые плоскопараллельные КМД [от 0,30 до 100,0 мм за 1 шт.] [в качестве эталона 4 разряда] | Передача единицы величины | Нет | 1712-76 | Набор №3 | 109
23ПЕ0248 | Передача единицы величины. Меры длины концевые плоскопараллельные КМД [от 0,30 до 100,0 мм за 1 шт.] [в качестве эталона 4 разряда] | Передача единицы величины | Нет | 1712-76 | Набор №7 | 109
23ПЕ0248 | Передача единицы величины. Меры длины концевые плоскопараллельные КМД [от 0,30 до 100,0 мм за 1 шт.] [в качестве эталона 4 разряда] | Передача единицы величины | Нет | 35954-07 | Набор №1 | 109
23ПЕ0248 | Передача единицы величины. Меры длины концевые плоскопараллельные КМД [от 0,30 до 100,0 мм за 1 шт.] [в качестве эталона 4 разряда] | Передача единицы величины | Нет | 35954-07 | Набор №2 | 109
23ПЕ0248 | Передача единицы величины. Меры длины концевые плоскопараллельные КМД [от 0,30 до 100,0 мм за 1 шт.] [в качестве эталона 4 разряда] | Передача единицы величины | Нет | 35954-07 | Набор №3 | 109
23ПЕ0248 | Передача единицы величины. Меры длины концевые плоскопараллельные КМД [от 0,30 до 100,0 мм за 1 шт.] [в качестве эталона 4 разряда] | Передача единицы величины | Нет | 35954-07 | Набор №4 | 109
23ПЕ0248 | Передача единицы величины. Меры длины концевые плоскопараллельные КМД [от 0,30 до 100,0 мм за 1 шт.] [в качестве эталона 4 разряда] | Передача единицы величины | Нет | 35954-07 | Набор №5 | 109
23ПЕ0248 | Передача единицы величины. Меры длины концевые плоскопараллельные КМД [от 0,30 до 100,0 мм за 1 шт.] [в качестве эталона 4 разряда] | Передача единицы величины | Нет | 35954-07 | Набор №6 | 109
23ПЕ0248 | Передача единицы величины. Меры длины концевые плоскопараллельные КМД [от 0,30 до 100,0 мм за 1 шт.] [в качестве эталона 4 разряда] | Передача единицы величины | Нет | 35954-07 | Набор №7 | 109
23ПЕ0248 | Передача единицы величины. Меры длины концевые плоскопараллельные КМД [от 0,30 до 100,0 мм за 1 шт.] [в качестве эталона 4 разряда] | Передача единицы величины | Нет | 35954-07 | Набор №11 | 109
23ПЕ0248 | Передача единицы величины. Меры длины концевые плоскопараллельные КМД [от 0,30 до 100,0 мм за 1 шт.] [в качестве эталона 4 разряда] | Передача единицы величины | Нет | 35954-07 | Набор №12 | 109
23ПЕ0248 | Передача единицы величины. Меры длины концевые плоскопараллельные КМД [от 0,30 до 100,0 мм за 1 шт.] [в качестве эталона 4 разряда] | Передача единицы величины | Нет | 35954-07 | Набор №16 | 109
23ПЕ0248 | Передача единицы величины. Меры длины концевые плоскопараллельные КМД [от 0,30 до 100,0 мм за 1 шт.] [в качестве эталона 4 разряда] | Передача единицы величины | Нет | 35954-07 | Набор №18 | 109
23ПЕ0248 | Передача единицы величины. Меры длины концевые плоскопараллельные КМД [от 0,30 до 100,0 мм за 1 шт.] [в качестве эталона 4 разряда] | Передача единицы величины | Нет | 35954-07 | Набор №20 | 109
23ПЕ0248 | Передача единицы величины. Меры длины концевые плоскопараллельные КМД [от 0,30 до 100,0 мм за 1 шт.] [в качестве эталона 4 разряда] | Передача единицы величины | Нет | 35954-07 | Набор №21 | 109
23ПЕ0248 | Передача единицы величины. Меры длины концевые плоскопараллельные КМД [от 0,30 до 100,0 мм за 1 шт.] [в качестве эталона 4 разряда] | Передача единицы величины | Нет | 35954-07 | Набор №22 | 109
23ПЕ0248 | Передача единицы величины. Меры длины концевые плоскопараллельные КМД [от 0,30 до 100,0 мм за 1 шт.] [в качестве эталона 4 разряда] | Передача единицы величины | Нет | 38376-08 | Набор №1 | 109
23ПЕ0248 | Передача единицы величины. Меры длины концевые плоскопараллельные КМД [от 0,30 до 100,0 мм за 1 шт.] [в качестве эталона 4 разряда] | Передача единицы величины | Нет | 38376-08 | Набор №2 | 109
23ПЕ0248 | Передача единицы величины. Меры длины концевые плоскопараллельные КМД [от 0,30 до 100,0 мм за 1 шт.] [в качестве эталона 4 разряда] | Передача единицы величины | Нет | 38376-08 | Набор №3 | 109
23ПЕ0248 | Передача единицы величины. Меры длины концевые плоскопараллельные КМД [от 0,30 до 100,0 мм за 1 шт.] [в качестве эталона 4 разряда] | Передача единицы величины | Нет | 38376-08 | Набор №4 | 109
23ПЕ0248 | Передача единицы величины. Меры длины концевые плоскопараллельные КМД [от 0,30 до 100,0 мм за 1 шт.] [в качестве эталона 4 разряда] | Передача единицы величины | Нет | 38376-08 | Набор №5 | 109
23ПЕ0248 | Передача единицы величины. Меры длины концевые плоскопараллельные КМД [от 0,30 до 100,0 мм за 1 шт.] [в качестве эталона 4 разряда] | Передача единицы величины | Нет | 38376-08 | Набор №6 | 109
23ПЕ0248 | Передача единицы величины. Меры длины концевые плоскопараллельные КМД [от 0,30 до 100,0 мм за 1 шт.] [в качестве эталона 4 разряда] | Передача единицы величины | Нет | 38376-08 | Набор №7 | 109
23ПЕ0248 | Передача единицы величины. Меры длины концевые плоскопараллельные КМД [от 0,30 до 100,0 мм за 1 шт.] [в качестве эталона 4 разряда] | Передача единицы величины | Нет | 38376-08 | Набор №11 | 109
23ПЕ0248 | Передача единицы величины. Меры длины концевые плоскопараллельные КМД [от 0,30 до 100,0 мм за 1 шт.] [в качестве эталона 4 разряда] | Передача единицы величины | Нет | 38376-08 | Набор №12 | 109
23ПЕ0248 | Передача единицы величины. Меры длины концевые плоскопараллельные КМД [от 0,30 до 100,0 мм за 1 шт.] [в качестве эталона 4 разряда] | Передача единицы величины | Нет | 38376-08 | Набор №13 | 109
23ПЕ0248 | Передача единицы величины. Меры длины концевые плоскопараллельные КМД [от 0,30 до 100,0 мм за 1 шт.] [в качестве эталона 4 разряда] | Передача единицы величины | Нет | 38376-08 | Набор №14 | 109
23ПЕ0248 | Передача единицы величины. Меры длины концевые плоскопараллельные КМД [от 0,30 до 100,0 мм за 1 шт.] [в качестве эталона 4 разряда] | Передача единицы величины | Нет | 38376-08 | Набор №15 | 109
23ПЕ0248 | Передача единицы величины. Меры длины концевые плоскопараллельные КМД [от 0,30 до 100,0 мм за 1 шт.] [в качестве эталона 4 разряда] | Передача единицы величины | Нет | 38376-08 | Набор №16 | 109
23ПЕ0248 | Передача единицы величины. Меры длины концевые плоскопараллельные КМД [от 0,30 до 100,0 мм за 1 шт.] [в качестве эталона 4 разряда] | Передача единицы величины | Нет | 38376-08 | Набор №17 | 109
23ПЕ0248 | Передача единицы величины. Меры длины концевые плоскопараллельные КМД [от 0,30 до 100,0 мм за 1 шт.] [в качестве эталона 4 разряда] | Передача единицы величины | Нет | 38376-08 | Набор №20 | 109
23ПЕ0248 | Передача единицы величины. Меры длины концевые плоскопараллельные КМД [от 0,30 до 100,0 мм за 1 шт.] [в качестве эталона 4 разряда] | Передача единицы величины | Нет | 38376-08 | Набор №21 | 109
23ПЕ0248 | Передача единицы величины. Меры длины концевые плоскопараллельные КМД [от 0,30 до 100,0 мм за 1 шт.] [в качестве эталона 4 разряда] | Передача единицы величины | Нет | 38376-08 | Набор №25 | 109
23ПЕ0248 | Передача единицы величины. Меры длины концевые плоскопараллельные КМД [от 0,30 до 100,0 мм за 1 шт.] [в качестве эталона 4 разряда] | Передача единицы величины | Нет | 38376-08 | Набор №26 | 109
23ПЕ0248 | Передача единицы величины. Меры длины концевые плоскопараллельные КМД [от 0,30 до 100,0 мм за 1 шт.] [в качестве эталона 4 разряда] | Передача единицы величины | Нет | 38376-08 | Набор №27 | 109
23ПЕ0248 | Передача единицы величины. Меры длины концевые плоскопараллельные КМД [от 0,30 до 100,0 мм за 1 шт.] [в качестве эталона 4 разряда] | Передача единицы величины | Нет | 38376-08 | Набор №28 | 109
23ПЕ0248 | Передача единицы величины. Меры длины концевые плоскопараллельные КМД [от 0,30 до 100,0 мм за 1 шт.] [в качестве эталона 4 разряда] | Передача единицы величины | Нет | 38376-08 | Набор №29 | 109
23ПЕ0248 | Передача единицы величины. Меры длины концевые плоскопараллельные КМД [от 0,30 до 100,0 мм за 1 шт.] [в качестве эталона 4 разряда] | Передача единицы величины | Нет | 38376-08 | Набор №30 | 109
23ПЕ0248 | Передача единицы величины. Меры длины концевые плоскопараллельные КМД [от 0,30 до 100,0 мм за 1 шт.] [в качестве эталона 4 разряда] | Передача единицы величины | Нет | 38376-08 | Набор №31 | 109
23ПЕ0248 | Передача единицы величины. Меры длины концевые плоскопараллельные КМД [от 0,30 до 100,0 мм за 1 шт.] [в качестве эталона 4 разряда] | Передача единицы величины | Нет | 38376-08 | Набор №32 | 109
23ПЕ0248 | Передача единицы величины. Меры длины концевые плоскопараллельные КМД [от 0,30 до 100,0 мм за 1 шт.] [в качестве эталона 4 разряда] | Передача единицы величины | Нет | 38376-08 | Набор №33 | 109
23ПЕ0248 | Передача единицы величины. Меры длины концевые плоскопараллельные КМД [от 0,30 до 100,0 мм за 1 шт.] [в качестве эталона 4 разряда] | Передача единицы величины | Нет | 38376-08 | Набор №36 | 109
23ПЕ0248 | Передача единицы величины. Меры длины концевые плоскопараллельные КМД [от 0,30 до 100,0 мм за 1 шт.] [в качестве эталона 4 разряда] | Передача единицы величины | Нет | 38376-13 | Набор №1 | 109
23ПЕ0248 | Передача единицы величины. Меры длины концевые плоскопараллельные КМД [от 0,30 до 100,0 мм за 1 шт.] [в качестве эталона 4 разряда] | Передача единицы величины | Нет | 38376-13 | Набор №2 | 109
23ПЕ0248 | Передача единицы величины. Меры длины концевые плоскопараллельные КМД [от 0,30 до 100,0 мм за 1 шт.] [в качестве эталона 4 разряда] | Передача единицы величины | Нет | 38376-13 | Набор №3 | 109
23ПЕ0248 | Передача единицы величины. Меры длины концевые плоскопараллельные КМД [от 0,30 до 100,0 мм за 1 шт.] [в качестве эталона 4 разряда] | Передача единицы величины | Нет | 38376-13 | Набор №4 | 109
23ПЕ0248 | Передача единицы величины. Меры длины концевые плоскопараллельные КМД [от 0,30 до 100,0 мм за 1 шт.] [в качестве эталона 4 разряда] | Передача единицы величины | Нет | 38376-13 | Набор №5 | 109
23ПЕ0248 | Передача единицы величины. Меры длины концевые плоскопараллельные КМД [от 0,30 до 100,0 мм за 1 шт.] [в качестве эталона 4 разряда] | Передача единицы величины | Нет | 38376-13 | Набор №6 | 109
23ПЕ0248 | Передача единицы величины. Меры длины концевые плоскопараллельные КМД [от 0,30 до 100,0 мм за 1 шт.] [в качестве эталона 4 разряда] | Передача единицы величины | Нет | 38376-13 | Набор №7 | 109
23ПЕ0248 | Передача единицы величины. Меры длины концевые плоскопараллельные КМД [от 0,30 до 100,0 мм за 1 шт.] [в качестве эталона 4 разряда] | Передача единицы величины | Нет | 38376-13 | Набор №11 | 109
23ПЕ0248 | Передача единицы величины. Меры длины концевые плоскопараллельные КМД [от 0,30 до 100,0 мм за 1 шт.] [в качестве эталона 4 разряда] | Передача единицы величины | Нет | 38376-13 | Набор №12 | 109
23ПЕ0248 | Передача единицы величины. Меры длины концевые плоскопараллельные КМД [от 0,30 до 100,0 мм за 1 шт.] [в качестве эталона 4 разряда] | Передача единицы величины | Нет | 38376-13 | Набор №13 | 109
23ПЕ0248 | Передача единицы величины. Меры длины концевые плоскопараллельные КМД [от 0,30 до 100,0 мм за 1 шт.] [в качестве эталона 4 разряда] | Передача единицы величины | Нет | 38376-13 | Набор №14 | 109
23ПЕ0248 | Передача единицы величины. Меры длины концевые плоскопараллельные КМД [от 0,30 до 100,0 мм за 1 шт.] [в качестве эталона 4 разряда] | Передача единицы величины | Нет | 38376-13 | Набор №15 | 109
23ПЕ0248 | Передача единицы величины. Меры длины концевые плоскопараллельные КМД [от 0,30 до 100,0 мм за 1 шт.] [в качестве эталона 4 разряда] | Передача единицы величины | Нет | 38376-13 | Набор №16 | 109
23ПЕ0248 | Передача единицы величины. Меры длины концевые плоскопараллельные КМД [от 0,30 до 100,0 мм за 1 шт.] [в качестве эталона 4 разряда] | Передача единицы величины | Нет | 38376-13 | Набор №17 | 109
23ПЕ0248 | Передача единицы величины. Меры длины концевые плоскопараллельные КМД [от 0,30 до 100,0 мм за 1 шт.] [в качестве эталона 4 разряда] | Передача единицы величины | Нет | 38376-13 | Набор №20 | 109
23ПЕ0248 | Передача единицы величины. Меры длины концевые плоскопараллельные КМД [от 0,30 до 100,0 мм за 1 шт.] [в качестве эталона 4 разряда] | Передача единицы величины | Нет | 38376-13 | Набор №21 | 109
23ПЕ0248 | Передача единицы величины. Меры длины концевые плоскопараллельные КМД [от 0,30 до 100,0 мм за 1 шт.] [в качестве эталона 4 разряда] | Передача единицы величины | Нет | 38376-13 | Набор №25 | 109
23ПЕ0248 | Передача единицы величины. Меры длины концевые плоскопараллельные КМД [от 0,30 до 100,0 мм за 1 шт.] [в качестве эталона 4 разряда] | Передача единицы величины | Нет | 38376-13 | Набор №26 | 109
23ПЕ0248 | Передача единицы величины. Меры длины концевые плоскопараллельные КМД [от 0,30 до 100,0 мм за 1 шт.] [в качестве эталона 4 разряда] | Передача единицы величины | Нет | 38376-13 | Набор №27 | 109
23ПЕ0248 | Передача единицы величины. Меры длины концевые плоскопараллельные КМД [от 0,30 до 100,0 мм за 1 шт.] [в качестве эталона 4 разряда] | Передача единицы величины | Нет | 38376-13 | Набор №28 | 109
23ПЕ0248 | Передача единицы величины. Меры длины концевые плоскопараллельные КМД [от 0,30 до 100,0 мм за 1 шт.] [в качестве эталона 4 разряда] | Передача единицы величины | Нет | 38376-13 | Набор №29 | 109
23ПЕ0248 | Передача единицы величины. Меры длины концевые плоскопараллельные КМД [от 0,30 до 100,0 мм за 1 шт.] [в качестве эталона 4 разряда] | Передача единицы величины | Нет | 38376-13 | Набор №30 | 109
23ПЕ0248 | Передача единицы величины. Меры длины концевые плоскопараллельные КМД [от 0,30 до 100,0 мм за 1 шт.] [в качестве эталона 4 разряда] | Передача единицы величины | Нет | 38376-13 | Набор №31 | 109
23ПЕ0248 | Передача единицы величины. Меры длины концевые плоскопараллельные КМД [от 0,30 до 100,0 мм за 1 шт.] [в качестве эталона 4 разряда] | Передача единицы величины | Нет | 38376-13 | Набор №32 | 109
23ПЕ0248 | Передача единицы величины. Меры длины концевые плоскопараллельные КМД [от 0,30 до 100,0 мм за 1 шт.] [в качестве эталона 4 разряда] | Передача единицы величины | Нет | 38376-13 | Набор №33 | 109
23ПЕ0248 | Передача единицы величины. Меры длины концевые плоскопараллельные КМД [от 0,30 до 100,0 мм за 1 шт.] [в качестве эталона 4 разряда] | Передача единицы величины | Нет | 38376-13 | Набор №34 | 109
23ПЕ0248 | Передача единицы величины. Меры длины концевые плоскопараллельные КМД [от 0,30 до 100,0 мм за 1 шт.] [в качестве эталона 4 разряда] | Передача единицы величины | Нет | 38376-13 | Набор №35 | 109
23ПЕ0248 | Передача единицы величины. Меры длины концевые плоскопараллельные КМД [от 0,30 до 100,0 мм за 1 шт.] [в качестве эталона 4 разряда] | Передача единицы величины | Нет | 38376-13 | Набор №36 | 109
23ПЕ0248 | Передача единицы величины. Меры длины концевые плоскопараллельные КМД [от 0,30 до 100,0 мм за 1 шт.] [в качестве эталона 4 разряда] | Передача единицы величины | Нет | 38376-13 | Набор №37 | 109
23ПЕ0248 | Передача единицы величины. Меры длины концевые плоскопараллельные КМД [от 0,30 до 100,0 мм за 1 шт.] [в качестве эталона 4 разряда] | Передача единицы величины | Нет | 432-50 | Набор №1 | 109
23ПЕ0248 | Передача единицы величины. Меры длины концевые плоскопараллельные КМД [от 0,30 до 100,0 мм за 1 шт.] [в качестве эталона 4 разряда] | Передача единицы величины | Нет | 432-50 | Набор №2 | 109
23ПЕ0248 | Передача единицы величины. Меры длины концевые плоскопараллельные КМД [от 0,30 до 100,0 мм за 1 шт.] [в качестве эталона 4 разряда] | Передача единицы величины | Нет | 432-50 | Набор №3 | 109
23ПЕ0248 | Передача единицы величины. Меры длины концевые плоскопараллельные КМД [от 0,30 до 100,0 мм за 1 шт.] [в качестве эталона 4 разряда] | Передача единицы величины | Нет | 432-50 | Набор №4 | 109
23ПЕ0248 | Передача единицы величины. Меры длины концевые плоскопараллельные КМД [от 0,30 до 100,0 мм за 1 шт.] [в качестве эталона 4 разряда] | Передача единицы величины | Нет | 432-50 | Набор №5 | 109
23ПЕ0248 | Передача единицы величины. Меры длины концевые плоскопараллельные КМД [от 0,30 до 100,0 мм за 1 шт.] [в качестве эталона 4 разряда] | Передача единицы величины | Нет | 432-50 | Набор №6 | 109
23ПЕ0248 | Передача единицы величины. Меры длины концевые плоскопараллельные КМД [от 0,30 до 100,0 мм за 1 шт.] [в качестве эталона 4 разряда] | Передача единицы величины | Нет | 432-50 | Набор №7 | 109
23ПЕ0248 | Передача единицы величины. Меры длины концевые плоскопараллельные КМД [от 0,30 до 100,0 мм за 1 шт.] [в качестве эталона 4 разряда] | Передача единицы величины | Нет | 432-92 | Набор №1 | 109
23ПЕ0248 | Передача единицы величины. Меры длины концевые плоскопараллельные КМД [от 0,30 до 100,0 мм за 1 шт.] [в качестве эталона 4 разряда] | Передача единицы величины | Нет | 432-92 | Набор №3 | 109
23ПЕ0248 | Передача единицы величины. Меры длины концевые плоскопараллельные КМД [от 0,30 до 100,0 мм за 1 шт.] [в качестве эталона 4 разряда] | Передача единицы величины | Нет | 432-92 | Набор №4 | 109
23ПЕ0248 | Передача единицы величины. Меры длины концевые плоскопараллельные КМД [от 0,30 до 100,0 мм за 1 шт.] [в качестве эталона 4 разряда] | Передача единицы величины | Нет | 432-92 | Набор №6 | 109
23ПЕ0248 | Передача единицы величины. Меры длины концевые плоскопараллельные КМД [от 0,30 до 100,0 мм за 1 шт.] [в качестве эталона 4 разряда] | Передача единицы величины | Нет | 432-92 | Набор №11 | 109
23ПЕ0248 | Передача единицы величины. Меры длины концевые плоскопараллельные КМД [от 0,30 до 100,0 мм за 1 шт.] [в качестве эталона 4 разряда] | Передача единицы величины | Нет | 432-92 | Набор №21 | 109
23ПЕ0248 | Передача единицы величины. Меры длины концевые плоскопараллельные КМД [от 0,30 до 100,0 мм за 1 шт.] [в качестве эталона 4 разряда] | Передача единицы величины | Нет | 51479-12 | Набор №3 | 109
23ПЕ0248 | Передача единицы величины. Меры длины концевые плоскопараллельные КМД [от 0,30 до 100,0 мм за 1 шт.] [в качестве эталона 4 разряда] | Передача единицы величины | Нет | 51479-12 | Набор №4 | 109
23ПЕ0248 | Передача единицы величины. Меры длины концевые плоскопараллельные КМД [от 0,30 до 100,0 мм за 1 шт.] [в качестве эталона 4 разряда] | Передача единицы величины | Нет | 51479-12 | Набор №5 | 109
23ПЕ0248 | Передача единицы величины. Меры длины концевые плоскопараллельные КМД [от 0,30 до 100,0 мм за 1 шт.] [в качестве эталона 4 разряда] | Передача единицы величины | Нет | 51479-12 | Набор №6 | 109
23ПЕ0248 | Передача единицы величины. Меры длины концевые плоскопараллельные КМД [от 0,30 до 100,0 мм за 1 шт.] [в качестве эталона 4 разряда] | Передача единицы величины | Нет | 51479-12 | Набор №7 | 109
23ПЕ0248 | Передача единицы величины. Меры длины концевые плоскопараллельные КМД [от 0,30 до 100,0 мм за 1 шт.] [в качестве эталона 4 разряда] | Передача единицы величины | Нет | 51479-12 | Набор №11 | 109
23ПЕ0248 | Передача единицы величины. Меры длины концевые плоскопараллельные КМД [от 0,30 до 100,0 мм за 1 шт.] [в качестве эталона 4 разряда] | Передача единицы величины | Нет | 51479-12 | Набор №12 | 109
23ПЕ0248 | Передача единицы величины. Меры длины концевые плоскопараллельные КМД [от 0,30 до 100,0 мм за 1 шт.] [в качестве эталона 4 разряда] | Передача единицы величины | Нет | 51479-12 | Набор №16 | 109
23ПЕ0248 | Передача единицы величины. Меры длины концевые плоскопараллельные КМД [от 0,30 до 100,0 мм за 1 шт.] [в качестве эталона 4 разряда] | Передача единицы величины | Нет | 51479-12 | Набор №18 | 109
23ПЕ0248 | Передача единицы величины. Меры длины концевые плоскопараллельные КМД [от 0,30 до 100,0 мм за 1 шт.] [в качестве эталона 4 разряда] | Передача единицы величины | Нет | 51479-12 | Набор №20 | 109
23ПЕ0248 | Передача единицы величины. Меры длины концевые плоскопараллельные КМД [от 0,30 до 100,0 мм за 1 шт.] [в качестве эталона 4 разряда] | Передача единицы величины | Нет | 51479-12 | Набор №21 | 109
23ПЕ0248 | Передача единицы величины. Меры длины концевые плоскопараллельные КМД [от 0,30 до 100,0 мм за 1 шт.] [в качестве эталона 4 разряда] | Передача единицы величины | Нет | 51479-12 | Набор №22 | 109
23ПЕ0248 | Передача единицы величины. Меры длины концевые плоскопараллельные КМД [от 0,30 до 100,0 мм за 1 шт.] [в качестве эталона 4 разряда] | Передача единицы величины | Нет | 56785-14 | Holex мод. 481050 | 109
23ПЕ0248 | Передача единицы величины. Меры длины концевые плоскопараллельные КМД [от 0,30 до 100,0 мм за 1 шт.] [в качестве эталона 4 разряда] | Передача единицы величины | Нет | 62321-15 | Набор №1 | 109
23ПЕ0248 | Передача единицы величины. Меры длины концевые плоскопараллельные КМД [от 0,30 до 100,0 мм за 1 шт.] [в качестве эталона 4 разряда] | Передача единицы величины | Нет | 62321-15 | Набор №2 | 109
23ПЕ0248 | Передача единицы величины. Меры длины концевые плоскопараллельные КМД [от 0,30 до 100,0 мм за 1 шт.] [в качестве эталона 4 разряда] | Передача единицы величины | Нет | 62321-15 | Набор №3 | 109
23ПЕ0248 | Передача единицы величины. Меры длины концевые плоскопараллельные КМД [от 0,30 до 100,0 мм за 1 шт.] [в качестве эталона 4 разряда] | Передача единицы величины | Нет | 62321-15 | Набор №4 | 109
23ПЕ0248 | Передача единицы величины. Меры длины концевые плоскопараллельные КМД [от 0,30 до 100,0 мм за 1 шт.] [в качестве эталона 4 разряда] | Передача единицы величины | Нет | 62321-15 | Набор №5 | 109
23ПЕ0248 | Передача единицы величины. Меры длины концевые плоскопараллельные КМД [от 0,30 до 100,0 мм за 1 шт.] [в качестве эталона 4 разряда] | Передача единицы величины | Нет | 62321-15 | Набор №6 | 109
23ПЕ0248 | Передача единицы величины. Меры длины концевые плоскопараллельные КМД [от 0,30 до 100,0 мм за 1 шт.] [в качестве эталона 4 разряда] | Передача единицы величины | Нет | 62321-15 | Набор №7 | 109
23ПЕ0248 | Передача единицы величины. Меры длины концевые плоскопараллельные КМД [от 0,30 до 100,0 мм за 1 шт.] [в качестве эталона 4 разряда] | Передача единицы величины | Нет | 62321-15 | Набор №8 | 109
23ПЕ0248 | Передача единицы величины. Меры длины концевые плоскопараллельные КМД [от 0,30 до 100,0 мм за 1 шт.] [в качестве эталона 4 разряда] | Передача единицы величины | Нет | 62321-15 | Набор №9 | 109
23ПЕ0248 | Передача единицы величины. Меры длины концевые плоскопараллельные КМД [от 0,30 до 100,0 мм за 1 шт.] [в качестве эталона 4 разряда] | Передача единицы величины | Нет | 62321-15 | Набор №11 | 109
23ПЕ0248 | Передача единицы величины. Меры длины концевые плоскопараллельные КМД [от 0,30 до 100,0 мм за 1 шт.] [в качестве эталона 4 разряда] | Передача единицы величины | Нет | 62321-15 | Набор №12 | 109
23ПЕ0248 | Передача единицы величины. Меры длины концевые плоскопараллельные КМД [от 0,30 до 100,0 мм за 1 шт.] [в качестве эталона 4 разряда] | Передача единицы величины | Нет | 62321-15 | Набор №13 | 109
23ПЕ0248 | Передача единицы величины. Меры длины концевые плоскопараллельные КМД [от 0,30 до 100,0 мм за 1 шт.] [в качестве эталона 4 разряда] | Передача единицы величины | Нет | 62321-15 | Набор №14 | 109
23ПЕ0248 | Передача единицы величины. Меры длины концевые плоскопараллельные КМД [от 0,30 до 100,0 мм за 1 шт.] [в качестве эталона 4 разряда] | Передача единицы величины | Нет | 62321-15 | Набор №15 | 109
23ПЕ0248 | Передача единицы величины. Меры длины концевые плоскопараллельные КМД [от 0,30 до 100,0 мм за 1 шт.] [в качестве эталона 4 разряда] | Передача единицы величины | Нет | 62321-15 | Набор №16 | 109
23ПЕ0248 | Передача единицы величины. Меры длины концевые плоскопараллельные КМД [от 0,30 до 100,0 мм за 1 шт.] [в качестве эталона 4 разряда] | Передача единицы величины | Нет | 62321-15 | Набор №17 | 109
23ПЕ0248 | Передача единицы величины. Меры длины концевые плоскопараллельные КМД [от 0,30 до 100,0 мм за 1 шт.] [в качестве эталона 4 разряда] | Передача единицы величины | Нет | 62321-15 | Набор №20 | 109
23ПЕ0248 | Передача единицы величины. Меры длины концевые плоскопараллельные КМД [от 0,30 до 100,0 мм за 1 шт.] [в качестве эталона 4 разряда] | Передача единицы величины | Нет | 62321-15 | Набор №21 | 109
23ПЕ0248 | Передача единицы величины. Меры длины концевые плоскопараллельные КМД [от 0,30 до 100,0 мм за 1 шт.] [в качестве эталона 4 разряда] | Передача единицы величины | Нет | 62321-15 | Набор №22 | 109
23ПЕ0248 | Передача единицы величины. Меры длины концевые плоскопараллельные КМД [от 0,30 до 100,0 мм за 1 шт.] [в качестве эталона 4 разряда] | Передача единицы величины | Нет | 62321-15 | Набор №23 | 109
23ПЕ0248 | Передача единицы величины. Меры длины концевые плоскопараллельные КМД [от 0,30 до 100,0 мм за 1 шт.] [в качестве эталона 4 разряда] | Передача единицы величины | Нет | 62321-15 | Набор №24 | 109
23ПЕ0248 | Передача единицы величины. Меры длины концевые плоскопараллельные КМД [от 0,30 до 100,0 мм за 1 шт.] [в качестве эталона 4 разряда] | Передача единицы величины | Нет | 74059-19 | Набор №1 | 109
23ПЕ0248 | Передача единицы величины. Меры длины концевые плоскопараллельные КМД [от 0,30 до 100,0 мм за 1 шт.] [в качестве эталона 4 разряда] | Передача единицы величины | Нет | 74059-19 | Набор №2 | 109
23ПЕ0248 | Передача единицы величины. Меры длины концевые плоскопараллельные КМД [от 0,30 до 100,0 мм за 1 шт.] [в качестве эталона 4 разряда] | Передача единицы величины | Нет | 74059-19 | Набор №3 | 109
23ПЕ0248 | Передача единицы величины. Меры длины концевые плоскопараллельные КМД [от 0,30 до 100,0 мм за 1 шт.] [в качестве эталона 4 разряда] | Передача единицы величины | Нет | 74059-19 | Набор №4 | 109
23ПЕ0248 | Передача единицы величины. Меры длины концевые плоскопараллельные КМД [от 0,30 до 100,0 мм за 1 шт.] [в качестве эталона 4 разряда] | Передача единицы величины | Нет | 74059-19 | Набор №5 | 109
23ПЕ0248 | Передача единицы величины. Меры длины концевые плоскопараллельные КМД [от 0,30 до 100,0 мм за 1 шт.] [в качестве эталона 4 разряда] | Передача единицы величины | Нет | 74059-19 | Набор №6 | 109
23ПЕ0248 | Передача единицы величины. Меры длины концевые плоскопараллельные КМД [от 0,30 до 100,0 мм за 1 шт.] [в качестве эталона 4 разряда] | Передача единицы величины | Нет | 74059-19 | Набор №7 | 109
23ПЕ0248 | Передача единицы величины. Меры длины концевые плоскопараллельные КМД [от 0,30 до 100,0 мм за 1 шт.] [в качестве эталона 4 разряда] | Передача единицы величины | Нет | 74059-19 | Набор №8 | 109
23ПЕ0248 | Передача единицы величины. Меры длины концевые плоскопараллельные КМД [от 0,30 до 100,0 мм за 1 шт.] [в качестве эталона 4 разряда] | Передача единицы величины | Нет | 74059-19 | Набор №9 | 109
23ПЕ0248 | Передача единицы величины. Меры длины концевые плоскопараллельные КМД [от 0,30 до 100,0 мм за 1 шт.] [в качестве эталона 4 разряда] | Передача единицы величины | Нет | 74059-19 | Набор №11 | 109
23ПЕ0248 | Передача единицы величины. Меры длины концевые плоскопараллельные КМД [от 0,30 до 100,0 мм за 1 шт.] [в качестве эталона 4 разряда] | Передача единицы величины | Нет | 74059-19 | Набор №12 | 109
23ПЕ0248 | Передача единицы величины. Меры длины концевые плоскопараллельные КМД [от 0,30 до 100,0 мм за 1 шт.] [в качестве эталона 4 разряда] | Передача единицы величины | Нет | 74059-19 | Набор №13 | 109
23ПЕ0248 | Передача единицы величины. Меры длины концевые плоскопараллельные КМД [от 0,30 до 100,0 мм за 1 шт.] [в качестве эталона 4 разряда] | Передача единицы величины | Нет | 74059-19 | Набор №14 | 109
23ПЕ0248 | Передача единицы величины. Меры длины концевые плоскопараллельные КМД [от 0,30 до 100,0 мм за 1 шт.] [в качестве эталона 4 разряда] | Передача единицы величины | Нет | 74059-19 | Набор №15 | 109
23ПЕ0248 | Передача единицы величины. Меры длины концевые плоскопараллельные КМД [от 0,30 до 100,0 мм за 1 шт.] [в качестве эталона 4 разряда] | Передача единицы величины | Нет | 74059-19 | Набор №16 | 109
23ПЕ0248 | Передача единицы величины. Меры длины концевые плоскопараллельные КМД [от 0,30 до 100,0 мм за 1 шт.] [в качестве эталона 4 разряда] | Передача единицы величины | Нет | 74059-19 | Набор №17 | 109
23ПЕ0248 | Передача единицы величины. Меры длины концевые плоскопараллельные КМД [от 0,30 до 100,0 мм за 1 шт.] [в качестве эталона 4 разряда] | Передача единицы величины | Нет | 74059-19 | Набор №20 | 109
23ПЕ0248 | Передача единицы величины. Меры длины концевые плоскопараллельные КМД [от 0,30 до 100,0 мм за 1 шт.] [в качестве эталона 4 разряда] | Передача единицы величины | Нет | 74059-19 | Набор №21 | 109
23ПЕ0248 | Передача единицы величины. Меры длины концевые плоскопараллельные КМД [от 0,30 до 100,0 мм за 1 шт.] [в качестве эталона 4 разряда] | Передача единицы величины | Нет | 74059-19 | Набор №22 | 109
23ПЕ0248 | Передача единицы величины. Меры длины концевые плоскопараллельные КМД [от 0,30 до 100,0 мм за 1 шт.] [в качестве эталона 4 разряда] | Передача единицы величины | Нет | 74059-19 | Набор №23 | 109
23ПЕ0248 | Передача единицы величины. Меры длины концевые плоскопараллельные КМД [от 0,30 до 100,0 мм за 1 шт.] [в качестве эталона 4 разряда] | Передача единицы величины | Нет | 74059-19 | Набор №24 | 109
23ПЕ0248 | Передача единицы величины. Меры длины концевые плоскопараллельные КМД [от 0,30 до 100,0 мм за 1 шт.] [в качестве эталона 4 разряда] | Передача единицы величины | Нет | 74059-19 | Набор №34 | 109
23ПЕ0248 | Передача единицы величины. Меры длины концевые плоскопараллельные КМД [от 0,30 до 100,0 мм за 1 шт.] [в качестве эталона 4 разряда] | Передача единицы величины | Нет | 74059-19 | Набор №35 | 109
23ПЕ0248 | Передача единицы величины. Меры длины концевые плоскопараллельные КМД [от 0,30 до 100,0 мм за 1 шт.] [в качестве эталона 4 разряда] | Передача единицы величины | Нет | 74059-19 | Набор №37 | 109
23ПЕ0248 | Передача единицы величины. Меры длины концевые плоскопараллельные КМД [от 0,30 до 100,0 мм за 1 шт.] [в качестве эталона 4 разряда] | Передача единицы величины | Нет | 74059-19 | Набор №25 | 109
23ПЕ0248 | Передача единицы величины. Меры длины концевые плоскопараллельные КМД [от 0,30 до 100,0 мм за 1 шт.] [в качестве эталона 4 разряда] | Передача единицы величины | Нет | 74059-19 | Набор №26 | 109
23ПЕ0248 | Передача единицы величины. Меры длины концевые плоскопараллельные КМД [от 0,30 до 100,0 мм за 1 шт.] [в качестве эталона 4 разряда] | Передача единицы величины | Нет | 74059-19 | Набор №27 | 109
23ПЕ0248 | Передача единицы величины. Меры длины концевые плоскопараллельные КМД [от 0,30 до 100,0 мм за 1 шт.] [в качестве эталона 4 разряда] | Передача единицы величины | Нет | 74059-19 | Набор №28 | 109
23ПЕ0248 | Передача единицы величины. Меры длины концевые плоскопараллельные КМД [от 0,30 до 100,0 мм за 1 шт.] [в качестве эталона 4 разряда] | Передача единицы величины | Нет | 74059-19 | Набор №29 | 109
23ПЕ0248 | Передача единицы величины. Меры длины концевые плоскопараллельные КМД [от 0,30 до 100,0 мм за 1 шт.] [в качестве эталона 4 разряда] | Передача единицы величины | Нет | 74059-19 | Набор №30 | 109
23ПЕ0248 | Передача единицы величины. Меры длины концевые плоскопараллельные КМД [от 0,30 до 100,0 мм за 1 шт.] [в качестве эталона 4 разряда] | Передача единицы величины | Нет | 74059-19 | Набор №31 | 109
23ПЕ0248 | Передача единицы величины. Меры длины концевые плоскопараллельные КМД [от 0,30 до 100,0 мм за 1 шт.] [в качестве эталона 4 разряда] | Передача единицы величины | Нет | 74059-19 | Набор №32 | 109
23ПЕ0248 | Передача единицы величины. Меры длины концевые плоскопараллельные КМД [от 0,30 до 100,0 мм за 1 шт.] [в качестве эталона 4 разряда] | Передача единицы величины | Нет | 74059-19 | Набор №33 | 109
23ПЕ0248 | Передача единицы величины. Меры длины концевые плоскопараллельные КМД [от 0,30 до 100,0 мм за 1 шт.] [в качестве эталона 4 разряда] | Передача единицы величины | Нет | 74059-19 | Набор №36 | 109
23ПЕ0248 | Передача единицы величины. Меры длины концевые плоскопараллельные КМД [от 0,30 до 100,0 мм за 1 шт.] [в качестве эталона 4 разряда] | Передача единицы величины | Нет | 37335-08 | Набор №1 | 109
23ПЕ0248 | Передача единицы величины. Меры длины концевые плоскопараллельные КМД [от 0,30 до 100,0 мм за 1 шт.] [в качестве эталона 4 разряда] | Передача единицы величины | Нет | 37335-08 | Набор №2 | 109
23ПЕ0248 | Передача единицы величины. Меры длины концевые плоскопараллельные КМД [от 0,30 до 100,0 мм за 1 шт.] [в качестве эталона 4 разряда] | Передача единицы величины | Нет | 37335-08 | Набор №8 | 109
23ПЕ0248 | Передача единицы величины. Меры длины концевые плоскопараллельные КМД [от 0,30 до 100,0 мм за 1 шт.] [в качестве эталона 4 разряда] | Передача единицы величины | Нет | 37335-08 | Набор №16 | 109
23ПЕ0248 | Передача единицы величины. Меры длины концевые плоскопараллельные КМД [от 0,30 до 100,0 мм за 1 шт.] [в качестве эталона 4 разряда] | Передача единицы величины | Нет | 37335-08 | Набор №17 | 109
23ПЕ0248 | Передача единицы величины. Меры длины концевые плоскопараллельные КМД [от 0,30 до 100,0 мм за 1 шт.] [в качестве эталона 4 разряда] | Передача единицы величины | Нет | 37335-08 | Набор №18 | 109
23ПЕ0248 | Передача единицы величины. Меры длины концевые плоскопараллельные КМД [от 0,30 до 100,0 мм за 1 шт.] [в качестве эталона 4 разряда] | Передача единицы величины | Нет | 37335-08 | Набор №19 | 109
23ПЕ0248 | Передача единицы величины. Меры длины концевые плоскопараллельные КМД [от 0,30 до 100,0 мм за 1 шт.] [в качестве эталона 4 разряда] | Передача единицы величины | Нет | 21163-01 | Набор №8 | 109
23ПЕ0248 | Передача единицы величины. Меры длины концевые плоскопараллельные КМД [от 0,30 до 100,0 мм за 1 шт.] [в качестве эталона 4 разряда] | Передача единицы величины | Нет | 21163-01 | Набор №9 | 109
23ПЕ0248 | Передача единицы величины. Меры длины концевые плоскопараллельные КМД [от 0,30 до 100,0 мм за 1 шт.] [в качестве эталона 4 разряда] | Передача единицы величины | Нет | 21163-01 | Набор №22 | 109
23ПЕ0248 | Передача единицы величины. Меры длины концевые плоскопараллельные КМД [от 0,30 до 100,0 мм за 1 шт.] [в качестве эталона 4 разряда] | Передача единицы величины | Нет | 1843-64 | Набор №22 | 109
23ПЕ0249 | Передача единицы величины. Меры длины концевые плоскопараллельные КМД [от 100 мм за 1 шт.] [в качестве эталона 3 разряда] | Передача единицы величины | Нет | 9291-91 | 240101 | 672
23ПЕ0249 | Передача единицы величины. Меры длины концевые плоскопараллельные КМД [от 100 мм за 1 шт.] [в качестве эталона 3 разряда] | Передача единицы величины | Нет | 9291-91 | 240111 | 672
23ПЕ0249 | Передача единицы величины. Меры длины концевые плоскопараллельные КМД [от 100 мм за 1 шт.] [в качестве эталона 3 разряда] | Передача единицы величины | Нет | 9291-91 | 240121 | 672
23ПЕ0249 | Передача единицы величины. Меры длины концевые плоскопараллельные КМД [от 100 мм за 1 шт.] [в качестве эталона 3 разряда] | Передача единицы величины | Нет | 9291-91 | 240131 | 672
23ПЕ0249 | Передача единицы величины. Меры длины концевые плоскопараллельные КМД [от 100 мм за 1 шт.] [в качестве эталона 3 разряда] | Передача единицы величины | Нет | 9291-91 | 240211 | 672
23ПЕ0249 | Передача единицы величины. Меры длины концевые плоскопараллельные КМД [от 100 мм за 1 шт.] [в качестве эталона 3 разряда] | Передача единицы величины | Нет | 9291-91 | 240221 | 672
23ПЕ0249 | Передача единицы величины. Меры длины концевые плоскопараллельные КМД [от 100 мм за 1 шт.] [в качестве эталона 3 разряда] | Передача единицы величины | Нет | 9291-91 | 230231 | 672
23ПЕ0249 | Передача единицы величины. Меры длины концевые плоскопараллельные КМД [от 100 мм за 1 шт.] [в качестве эталона 3 разряда] | Передача единицы величины | Нет | 9291-91 | 240301 | 672
23ПЕ0249 | Передача единицы величины. Меры длины концевые плоскопараллельные КМД [от 100 мм за 1 шт.] [в качестве эталона 3 разряда] | Передача единицы величины | Нет | 9291-91 | 240311 | 672
23ПЕ0249 | Передача единицы величины. Меры длины концевые плоскопараллельные КМД [от 100 мм за 1 шт.] [в качестве эталона 3 разряда] | Передача единицы величины | Нет | 9291-91 | 240321 | 672
23ПЕ0249 | Передача единицы величины. Меры длины концевые плоскопараллельные КМД [от 100 мм за 1 шт.] [в качестве эталона 3 разряда] | Передача единицы величины | Нет | 9291-91 | 240331 | 672
23ПЕ0249 | Передача единицы величины. Меры длины концевые плоскопараллельные КМД [от 100 мм за 1 шт.] [в качестве эталона 3 разряда] | Передача единицы величины | Нет | 9291-91 | 240401 | 672
23ПЕ0249 | Передача единицы величины. Меры длины концевые плоскопараллельные КМД [от 100 мм за 1 шт.] [в качестве эталона 3 разряда] | Передача единицы величины | Нет | 9291-91 | 240411 | 672
23ПЕ0249 | Передача единицы величины. Меры длины концевые плоскопараллельные КМД [от 100 мм за 1 шт.] [в качестве эталона 3 разряда] | Передача единицы величины | Нет | 9291-91 | 240421 | 672
23ПЕ0249 | Передача единицы величины. Меры длины концевые плоскопараллельные КМД [от 100 мм за 1 шт.] [в качестве эталона 3 разряда] | Передача единицы величины | Нет | 9291-91 | 240431 | 672
23ПЕ0249 | Передача единицы величины. Меры длины концевые плоскопараллельные КМД [от 100 мм за 1 шт.] [в качестве эталона 3 разряда] | Передача единицы величины | Нет | 9291-91 | 240501 | 672
23ПЕ0249 | Передача единицы величины. Меры длины концевые плоскопараллельные КМД [от 100 мм за 1 шт.] [в качестве эталона 3 разряда] | Передача единицы величины | Нет | 9291-91 | 240511 | 672
23ПЕ0249 | Передача единицы величины. Меры длины концевые плоскопараллельные КМД [от 100 мм за 1 шт.] [в качестве эталона 3 разряда] | Передача единицы величины | Нет | 9291-91 | 244111 | 672
23ПЕ0249 | Передача единицы величины. Меры длины концевые плоскопараллельные КМД [от 100 мм за 1 шт.] [в качестве эталона 3 разряда] | Передача единицы величины | Нет | 9291-91 | 244121 | 672
23ПЕ0249 | Передача единицы величины. Меры длины концевые плоскопараллельные КМД [от 100 мм за 1 шт.] [в качестве эталона 3 разряда] | Передача единицы величины | Нет | 9291-91 | 244131 | 672
23ПЕ0249 | Передача единицы величины. Меры длины концевые плоскопараллельные КМД [от 100 мм за 1 шт.] [в качестве эталона 3 разряда] | Передача единицы величины | Нет | 9291-91 | 244211 | 672
23ПЕ0249 | Передача единицы величины. Меры длины концевые плоскопараллельные КМД [от 100 мм за 1 шт.] [в качестве эталона 3 разряда] | Передача единицы величины | Нет | 9291-91 | 244221 | 672
23ПЕ0249 | Передача единицы величины. Меры длины концевые плоскопараллельные КМД [от 100 мм за 1 шт.] [в качестве эталона 3 разряда] | Передача единицы величины | Нет | 9291-91 | 244231 | 672
23ПЕ0249 | Передача единицы величины. Меры длины концевые плоскопараллельные КМД [от 100 мм за 1 шт.] [в качестве эталона 3 разряда] | Передача единицы величины | Нет | 9291-91 | 244301 | 672
23ПЕ0249 | Передача единицы величины. Меры длины концевые плоскопараллельные КМД [от 100 мм за 1 шт.] [в качестве эталона 3 разряда] | Передача единицы величины | Нет | 9291-91 | 244311 | 672
23ПЕ0249 | Передача единицы величины. Меры длины концевые плоскопараллельные КМД [от 100 мм за 1 шт.] [в качестве эталона 3 разряда] | Передача единицы величины | Нет | 9291-91 | 244411 | 672
23ПЕ0249 | Передача единицы величины. Меры длины концевые плоскопараллельные КМД [от 100 мм за 1 шт.] [в качестве эталона 3 разряда] | Передача единицы величины | Нет | 9291-91 | 244421 | 672
23ПЕ0249 | Передача единицы величины. Меры длины концевые плоскопараллельные КМД [от 100 мм за 1 шт.] [в качестве эталона 3 разряда] | Передача единицы величины | Нет | 9291-91 | 244431 | 672
23ПЕ0249 | Передача единицы величины. Меры длины концевые плоскопараллельные КМД [от 100 мм за 1 шт.] [в качестве эталона 3 разряда] | Передача единицы величины | Нет | 9291-91 | 244511 | 672
23ПЕ0249 | Передача единицы величины. Меры длины концевые плоскопараллельные КМД [от 100 мм за 1 шт.] [в качестве эталона 3 разряда] | Передача единицы величины | Нет | 9291-91 | 244521 | 672
23ПЕ0249 | Передача единицы величины. Меры длины концевые плоскопараллельные КМД [от 100 мм за 1 шт.] [в качестве эталона 3 разряда] | Передача единицы величины | Нет | 9291-91 | 244531 | 672
23ПЕ0249 | Передача единицы величины. Меры длины концевые плоскопараллельные КМД [от 100 мм за 1 шт.] [в качестве эталона 3 разряда] | Передача единицы величины | Нет | 32668-14 | 516 | 672
23ПЕ0249 | Передача единицы величины. Меры длины концевые плоскопараллельные КМД [от 100 мм за 1 шт.] [в качестве эталона 3 разряда] | Передача единицы величины | Нет | 32668-14 | 611 | 672
23ПЕ0249 | Передача единицы величины. Меры длины концевые плоскопараллельные КМД [от 100 мм за 1 шт.] [в качестве эталона 3 разряда] | Передача единицы величины | Нет | 32668-14 | 613 | 672
23ПЕ0249 | Передача единицы величины. Меры длины концевые плоскопараллельные КМД [от 100 мм за 1 шт.] [в качестве эталона 3 разряда] | Передача единицы величины | Нет | 32668-14 | ZERO CERA BLOCK | 672
23ПЕ0249 | Передача единицы величины. Меры длины концевые плоскопараллельные КМД [от 100 мм за 1 шт.] [в качестве эталона 3 разряда] | Передача единицы величины | Нет | 23297-02 | Mahr | 672
23ПЕ0249 | Передача единицы величины. Меры длины концевые плоскопараллельные КМД [от 100 мм за 1 шт.] [в качестве эталона 3 разряда] | Передача единицы величины | Нет | 29219-05 | Micron | 672
23ПЕ0249 | Передача единицы величины. Меры длины концевые плоскопараллельные КМД [от 100 мм за 1 шт.] [в качестве эталона 3 разряда] | Передача единицы величины | Нет | 17726-03 | КИ | 672
23ПЕ0249 | Передача единицы величины. Меры длины концевые плоскопараллельные КМД [от 100 мм за 1 шт.] [в качестве эталона 3 разряда] | Передача единицы величины | Нет | 23297-12 | MarGage 417 | 672
23ПЕ0249 | Передача единицы величины. Меры длины концевые плоскопараллельные КМД [от 100 мм за 1 шт.] [в качестве эталона 3 разряда] | Передача единицы величины | Нет | 432-92 | КМП (КИ) | 672
23ПЕ0249 | Передача единицы величины. Меры длины концевые плоскопараллельные КМД [от 100 мм за 1 шт.] [в качестве эталона 3 разряда] | Передача единицы величины | Нет | 21163-06 | Набор №8 (КИ) | 672
23ПЕ0249 | Передача единицы величины. Меры длины концевые плоскопараллельные КМД [от 100 мм за 1 шт.] [в качестве эталона 3 разряда] | Передача единицы величины | Нет | 21163-06 | Набор №9 (КИ) | 672
23ПЕ0249 | Передача единицы величины. Меры длины концевые плоскопараллельные КМД [от 100 мм за 1 шт.] [в качестве эталона 3 разряда] | Передача единицы величины | Нет | 21163-06 | Набор №22 (КИ) | 672
23ПЕ0249 | Передача единицы величины. Меры длины концевые плоскопараллельные КМД [от 100 мм за 1 шт.] [в качестве эталона 3 разряда] | Передача единицы величины | Нет | 21163-06 | Набор №23 (КИ) | 672
23ПЕ0249 | Передача единицы величины. Меры длины концевые плоскопараллельные КМД [от 100 мм за 1 шт.] [в качестве эталона 3 разряда] | Передача единицы величины | Нет | 21163-06 | Набор №24 (КИ) | 672
23ПЕ0249 | Передача единицы величины. Меры длины концевые плоскопараллельные КМД [от 100 мм за 1 шт.] [в качестве эталона 3 разряда] | Передача единицы величины | Нет | 21163-11 | Набор №8 (КИ) | 672
23ПЕ0249 | Передача единицы величины. Меры длины концевые плоскопараллельные КМД [от 100 мм за 1 шт.] [в качестве эталона 3 разряда] | Передача единицы величины | Нет | 21163-11 | Набор №9 (КИ) | 672
23ПЕ0249 | Передача единицы величины. Меры длины концевые плоскопараллельные КМД [от 100 мм за 1 шт.] [в качестве эталона 3 разряда] | Передача единицы величины | Нет | 21163-11 | Набор №22 (КИ) | 672
23ПЕ0249 | Передача единицы величины. Меры длины концевые плоскопараллельные КМД [от 100 мм за 1 шт.] [в качестве эталона 3 разряда] | Передача единицы величины | Нет | 21163-11 | Набор №23 (КИ) | 672
23ПЕ0249 | Передача единицы величины. Меры длины концевые плоскопараллельные КМД [от 100 мм за 1 шт.] [в качестве эталона 3 разряда] | Передача единицы величины | Нет | 21163-11 | Набор №24 (КИ) | 672
23ПЕ0249 | Передача единицы величины. Меры длины концевые плоскопараллельные КМД [от 100 мм за 1 шт.] [в качестве эталона 3 разряда] | Передача единицы величины | Нет | 51838-12 | Набор №8 | 672
23ПЕ0249 | Передача единицы величины. Меры длины концевые плоскопараллельные КМД [от 100 мм за 1 шт.] [в качестве эталона 3 разряда] | Передача единицы величины | Нет | 51838-12 | Набор №9 | 672
23ПЕ0249 | Передача единицы величины. Меры длины концевые плоскопараллельные КМД [от 100 мм за 1 шт.] [в качестве эталона 3 разряда] | Передача единицы величины | Нет | 51838-12 | Набор №22 | 672
23ПЕ0249 | Передача единицы величины. Меры длины концевые плоскопараллельные КМД [от 100 мм за 1 шт.] [в качестве эталона 3 разряда] | Передача единицы величины | Нет | 35954-07 | Набор №8 | 672
23ПЕ0249 | Передача единицы величины. Меры длины концевые плоскопараллельные КМД [от 100 мм за 1 шт.] [в качестве эталона 3 разряда] | Передача единицы величины | Нет | 35954-07 | Набор №9 | 672
23ПЕ0249 | Передача единицы величины. Меры длины концевые плоскопараллельные КМД [от 100 мм за 1 шт.] [в качестве эталона 3 разряда] | Передача единицы величины | Нет | 35954-07 | Набор №22 | 672
23ПЕ0249 | Передача единицы величины. Меры длины концевые плоскопараллельные КМД [от 100 мм за 1 шт.] [в качестве эталона 3 разряда] | Передача единицы величины | Нет | 432-50 | Набор №8 | 672
23ПЕ0249 | Передача единицы величины. Меры длины концевые плоскопараллельные КМД [от 100 мм за 1 шт.] [в качестве эталона 3 разряда] | Передача единицы величины | Нет | 51479-12 | Набор №8 | 672
23ПЕ0249 | Передача единицы величины. Меры длины концевые плоскопараллельные КМД [от 100 мм за 1 шт.] [в качестве эталона 3 разряда] | Передача единицы величины | Нет | 51479-12 | Набор №9 | 672
23ПЕ0249 | Передача единицы величины. Меры длины концевые плоскопараллельные КМД [от 100 мм за 1 шт.] [в качестве эталона 3 разряда] | Передача единицы величины | Нет | 51479-12 | Набор №22 | 672
23ПЕ0249 | Передача единицы величины. Меры длины концевые плоскопараллельные КМД [от 100 мм за 1 шт.] [в качестве эталона 3 разряда] | Передача единицы величины | Нет | 56785-14 | Holex мод. 481050 | 672
23ПЕ0249 | Передача единицы величины. Меры длины концевые плоскопараллельные КМД [от 100 мм за 1 шт.] [в качестве эталона 3 разряда] | Передача единицы величины | Нет | 62321-15 | Набор №8 | 672
23ПЕ0249 | Передача единицы величины. Меры длины концевые плоскопараллельные КМД [от 100 мм за 1 шт.] [в качестве эталона 3 разряда] | Передача единицы величины | Нет | 62321-15 | Набор №9 | 672
23ПЕ0249 | Передача единицы величины. Меры длины концевые плоскопараллельные КМД [от 100 мм за 1 шт.] [в качестве эталона 3 разряда] | Передача единицы величины | Нет | 62321-15 | Набор №22 | 672
23ПЕ0249 | Передача единицы величины. Меры длины концевые плоскопараллельные КМД [от 100 мм за 1 шт.] [в качестве эталона 3 разряда] | Передача единицы величины | Нет | 62321-15 | Набор №23 | 672
23ПЕ0249 | Передача единицы величины. Меры длины концевые плоскопараллельные КМД [от 100 мм за 1 шт.] [в качестве эталона 3 разряда] | Передача единицы величины | Нет | 62321-15 | Набор №24 | 672
23ПЕ0249 | Передача единицы величины. Меры длины концевые плоскопараллельные КМД [от 100 мм за 1 шт.] [в качестве эталона 3 разряда] | Передача единицы величины | Нет | 74059-19 | Набор №8 | 672
23ПЕ0249 | Передача единицы величины. Меры длины концевые плоскопараллельные КМД [от 100 мм за 1 шт.] [в качестве эталона 3 разряда] | Передача единицы величины | Нет | 74059-19 | Набор №9 | 672
23ПЕ0249 | Передача единицы величины. Меры длины концевые плоскопараллельные КМД [от 100 мм за 1 шт.] [в качестве эталона 3 разряда] | Передача единицы величины | Нет | 74059-19 | Набор №22 | 672
23ПЕ0249 | Передача единицы величины. Меры длины концевые плоскопараллельные КМД [от 100 мм за 1 шт.] [в качестве эталона 3 разряда] | Передача единицы величины | Нет | 74059-19 | Набор №23 | 672
23ПЕ0249 | Передача единицы величины. Меры длины концевые плоскопараллельные КМД [от 100 мм за 1 шт.] [в качестве эталона 3 разряда] | Передача единицы величины | Нет | 74059-19 | Набор №24 | 672
23ПЕ0249 | Передача единицы величины. Меры длины концевые плоскопараллельные КМД [от 100 мм за 1 шт.] [в качестве эталона 3 разряда] | Передача единицы величины | Нет | 37335-08 | Набор №8 | 672
23ПЕ0249 | Передача единицы величины. Меры длины концевые плоскопараллельные КМД [от 100 мм за 1 шт.] [в качестве эталона 3 разряда] | Передача единицы величины | Нет | 37335-08 | Набор №9 | 672
23ПЕ0249 | Передача единицы величины. Меры длины концевые плоскопараллельные КМД [от 100 мм за 1 шт.] [в качестве эталона 3 разряда] | Передача единицы величины | Нет | 21163-01 | Набор №8 | 672
23ПЕ0249 | Передача единицы величины. Меры длины концевые плоскопараллельные КМД [от 100 мм за 1 шт.] [в качестве эталона 3 разряда] | Передача единицы величины | Нет | 21163-01 | Набор №9 | 672
23ПЕ0249 | Передача единицы величины. Меры длины концевые плоскопараллельные КМД [от 100 мм за 1 шт.] [в качестве эталона 3 разряда] | Передача единицы величины | Нет | 21163-01 | Набор №22 | 672
23ПЕ0249 | Передача единицы величины. Меры длины концевые плоскопараллельные КМД [от 100 мм за 1 шт.] [в качестве эталона 3 разряда] | Передача единицы величины | Нет | 1843-64 | Набор №22 | 672
23ПЕ0250 | Передача единицы величины. Меры длины концевые плоскопараллельные КМД [от 100 мм за 1 шт.] [в качестве эталона 4 разряда] | Передача единицы величины | Нет | 9291-91 | 240101 | 406
23ПЕ0250 | Передача единицы величины. Меры длины концевые плоскопараллельные КМД [от 100 мм за 1 шт.] [в качестве эталона 4 разряда] | Передача единицы величины | Нет | 9291-91 | 240111 | 406
23ПЕ0250 | Передача единицы величины. Меры длины концевые плоскопараллельные КМД [от 100 мм за 1 шт.] [в качестве эталона 4 разряда] | Передача единицы величины | Нет | 9291-91 | 240121 | 406
23ПЕ0250 | Передача единицы величины. Меры длины концевые плоскопараллельные КМД [от 100 мм за 1 шт.] [в качестве эталона 4 разряда] | Передача единицы величины | Нет | 9291-91 | 240131 | 406
23ПЕ0250 | Передача единицы величины. Меры длины концевые плоскопараллельные КМД [от 100 мм за 1 шт.] [в качестве эталона 4 разряда] | Передача единицы величины | Нет | 9291-91 | 240211 | 406
23ПЕ0250 | Передача единицы величины. Меры длины концевые плоскопараллельные КМД [от 100 мм за 1 шт.] [в качестве эталона 4 разряда] | Передача единицы величины | Нет | 9291-91 | 240221 | 406
23ПЕ0250 | Передача единицы величины. Меры длины концевые плоскопараллельные КМД [от 100 мм за 1 шт.] [в качестве эталона 4 разряда] | Передача единицы величины | Нет | 9291-91 | 230231 | 406
23ПЕ0250 | Передача единицы величины. Меры длины концевые плоскопараллельные КМД [от 100 мм за 1 шт.] [в качестве эталона 4 разряда] | Передача единицы величины | Нет | 9291-91 | 240301 | 406
23ПЕ0250 | Передача единицы величины. Меры длины концевые плоскопараллельные КМД [от 100 мм за 1 шт.] [в качестве эталона 4 разряда] | Передача единицы величины | Нет | 9291-91 | 240311 | 406
23ПЕ0250 | Передача единицы величины. Меры длины концевые плоскопараллельные КМД [от 100 мм за 1 шт.] [в качестве эталона 4 разряда] | Передача единицы величины | Нет | 9291-91 | 240321 | 406
23ПЕ0250 | Передача единицы величины. Меры длины концевые плоскопараллельные КМД [от 100 мм за 1 шт.] [в качестве эталона 4 разряда] | Передача единицы величины | Нет | 9291-91 | 240331 | 406
23ПЕ0250 | Передача единицы величины. Меры длины концевые плоскопараллельные КМД [от 100 мм за 1 шт.] [в качестве эталона 4 разряда] | Передача единицы величины | Нет | 9291-91 | 240401 | 406
23ПЕ0250 | Передача единицы величины. Меры длины концевые плоскопараллельные КМД [от 100 мм за 1 шт.] [в качестве эталона 4 разряда] | Передача единицы величины | Нет | 9291-91 | 240411 | 406
23ПЕ0250 | Передача единицы величины. Меры длины концевые плоскопараллельные КМД [от 100 мм за 1 шт.] [в качестве эталона 4 разряда] | Передача единицы величины | Нет | 9291-91 | 240421 | 406
23ПЕ0250 | Передача единицы величины. Меры длины концевые плоскопараллельные КМД [от 100 мм за 1 шт.] [в качестве эталона 4 разряда] | Передача единицы величины | Нет | 9291-91 | 240431 | 406
23ПЕ0250 | Передача единицы величины. Меры длины концевые плоскопараллельные КМД [от 100 мм за 1 шт.] [в качестве эталона 4 разряда] | Передача единицы величины | Нет | 9291-91 | 240501 | 406
23ПЕ0250 | Передача единицы величины. Меры длины концевые плоскопараллельные КМД [от 100 мм за 1 шт.] [в качестве эталона 4 разряда] | Передача единицы величины | Нет | 9291-91 | 240511 | 406
23ПЕ0250 | Передача единицы величины. Меры длины концевые плоскопараллельные КМД [от 100 мм за 1 шт.] [в качестве эталона 4 разряда] | Передача единицы величины | Нет | 9291-91 | 244111 | 406
23ПЕ0250 | Передача единицы величины. Меры длины концевые плоскопараллельные КМД [от 100 мм за 1 шт.] [в качестве эталона 4 разряда] | Передача единицы величины | Нет | 9291-91 | 244121 | 406
23ПЕ0250 | Передача единицы величины. Меры длины концевые плоскопараллельные КМД [от 100 мм за 1 шт.] [в качестве эталона 4 разряда] | Передача единицы величины | Нет | 9291-91 | 244131 | 406
23ПЕ0250 | Передача единицы величины. Меры длины концевые плоскопараллельные КМД [от 100 мм за 1 шт.] [в качестве эталона 4 разряда] | Передача единицы величины | Нет | 9291-91 | 244211 | 406
23ПЕ0250 | Передача единицы величины. Меры длины концевые плоскопараллельные КМД [от 100 мм за 1 шт.] [в качестве эталона 4 разряда] | Передача единицы величины | Нет | 9291-91 | 244221 | 406
23ПЕ0250 | Передача единицы величины. Меры длины концевые плоскопараллельные КМД [от 100 мм за 1 шт.] [в качестве эталона 4 разряда] | Передача единицы величины | Нет | 9291-91 | 244231 | 406
23ПЕ0250 | Передача единицы величины. Меры длины концевые плоскопараллельные КМД [от 100 мм за 1 шт.] [в качестве эталона 4 разряда] | Передача единицы величины | Нет | 9291-91 | 244301 | 406
23ПЕ0250 | Передача единицы величины. Меры длины концевые плоскопараллельные КМД [от 100 мм за 1 шт.] [в качестве эталона 4 разряда] | Передача единицы величины | Нет | 9291-91 | 244311 | 406
23ПЕ0250 | Передача единицы величины. Меры длины концевые плоскопараллельные КМД [от 100 мм за 1 шт.] [в качестве эталона 4 разряда] | Передача единицы величины | Нет | 9291-91 | 244411 | 406
23ПЕ0250 | Передача единицы величины. Меры длины концевые плоскопараллельные КМД [от 100 мм за 1 шт.] [в качестве эталона 4 разряда] | Передача единицы величины | Нет | 9291-91 | 244421 | 406
23ПЕ0250 | Передача единицы величины. Меры длины концевые плоскопараллельные КМД [от 100 мм за 1 шт.] [в качестве эталона 4 разряда] | Передача единицы величины | Нет | 9291-91 | 244431 | 406
23ПЕ0250 | Передача единицы величины. Меры длины концевые плоскопараллельные КМД [от 100 мм за 1 шт.] [в качестве эталона 4 разряда] | Передача единицы величины | Нет | 9291-91 | 244511 | 406
23ПЕ0250 | Передача единицы величины. Меры длины концевые плоскопараллельные КМД [от 100 мм за 1 шт.] [в качестве эталона 4 разряда] | Передача единицы величины | Нет | 9291-91 | 244521 | 406
23ПЕ0250 | Передача единицы величины. Меры длины концевые плоскопараллельные КМД [от 100 мм за 1 шт.] [в качестве эталона 4 разряда] | Передача единицы величины | Нет | 9291-91 | 244531 | 406
23ПЕ0250 | Передача единицы величины. Меры длины концевые плоскопараллельные КМД [от 100 мм за 1 шт.] [в качестве эталона 4 разряда] | Передача единицы величины | Нет | 32668-14 | 516 | 406
23ПЕ0250 | Передача единицы величины. Меры длины концевые плоскопараллельные КМД [от 100 мм за 1 шт.] [в качестве эталона 4 разряда] | Передача единицы величины | Нет | 32668-14 | 611 | 406
23ПЕ0250 | Передача единицы величины. Меры длины концевые плоскопараллельные КМД [от 100 мм за 1 шт.] [в качестве эталона 4 разряда] | Передача единицы величины | Нет | 32668-14 | 613 | 406
23ПЕ0250 | Передача единицы величины. Меры длины концевые плоскопараллельные КМД [от 100 мм за 1 шт.] [в качестве эталона 4 разряда] | Передача единицы величины | Нет | 32668-14 | ZERO CERA BLOCK | 406
23ПЕ0250 | Передача единицы величины. Меры длины концевые плоскопараллельные КМД [от 100 мм за 1 шт.] [в качестве эталона 4 разряда] | Передача единицы величины | Нет | 23297-02 | Mahr | 406
23ПЕ0250 | Передача единицы величины. Меры длины концевые плоскопараллельные КМД [от 100 мм за 1 шт.] [в качестве эталона 4 разряда] | Передача единицы величины | Нет | 29219-05 | Micron | 406
23ПЕ0250 | Передача единицы величины. Меры длины концевые плоскопараллельные КМД [от 100 мм за 1 шт.] [в качестве эталона 4 разряда] | Передача единицы величины | Нет | 17726-03 | КИ | 406
23ПЕ0250 | Передача единицы величины. Меры длины концевые плоскопараллельные КМД [от 100 мм за 1 шт.] [в качестве эталона 4 разряда] | Передача единицы величины | Нет | 432-92 | КМП (КИ) | 406
23ПЕ0250 | Передача единицы величины. Меры длины концевые плоскопараллельные КМД [от 100 мм за 1 шт.] [в качестве эталона 4 разряда] | Передача единицы величины | Нет | 21163-06 | Набор №8 (КИ) | 406
23ПЕ0250 | Передача единицы величины. Меры длины концевые плоскопараллельные КМД [от 100 мм за 1 шт.] [в качестве эталона 4 разряда] | Передача единицы величины | Нет | 21163-06 | Набор №9 (КИ) | 406
23ПЕ0250 | Передача единицы величины. Меры длины концевые плоскопараллельные КМД [от 100 мм за 1 шт.] [в качестве эталона 4 разряда] | Передача единицы величины | Нет | 21163-06 | Набор №22 (КИ) | 406
23ПЕ0250 | Передача единицы величины. Меры длины концевые плоскопараллельные КМД [от 100 мм за 1 шт.] [в качестве эталона 4 разряда] | Передача единицы величины | Нет | 21163-06 | Набор №23 (КИ) | 406
23ПЕ0250 | Передача единицы величины. Меры длины концевые плоскопараллельные КМД [от 100 мм за 1 шт.] [в качестве эталона 4 разряда] | Передача единицы величины | Нет | 21163-06 | Набор №24 (КИ) | 406
23ПЕ0250 | Передача единицы величины. Меры длины концевые плоскопараллельные КМД [от 100 мм за 1 шт.] [в качестве эталона 4 разряда] | Передача единицы величины | Нет | 21163-11 | Набор №8 (КИ) | 406
23ПЕ0250 | Передача единицы величины. Меры длины концевые плоскопараллельные КМД [от 100 мм за 1 шт.] [в качестве эталона 4 разряда] | Передача единицы величины | Нет | 21163-11 | Набор №9 (КИ) | 406
23ПЕ0250 | Передача единицы величины. Меры длины концевые плоскопараллельные КМД [от 100 мм за 1 шт.] [в качестве эталона 4 разряда] | Передача единицы величины | Нет | 21163-11 | Набор №22 (КИ) | 406
23ПЕ0250 | Передача единицы величины. Меры длины концевые плоскопараллельные КМД [от 100 мм за 1 шт.] [в качестве эталона 4 разряда] | Передача единицы величины | Нет | 21163-11 | Набор №23 (КИ) | 406
23ПЕ0250 | Передача единицы величины. Меры длины концевые плоскопараллельные КМД [от 100 мм за 1 шт.] [в качестве эталона 4 разряда] | Передача единицы величины | Нет | 21163-11 | Набор №24 (КИ) | 406
23ПЕ0250 | Передача единицы величины. Меры длины концевые плоскопараллельные КМД [от 100 мм за 1 шт.] [в качестве эталона 4 разряда] | Передача единицы величины | Нет | 51838-12 | Набор №8 | 406
23ПЕ0250 | Передача единицы величины. Меры длины концевые плоскопараллельные КМД [от 100 мм за 1 шт.] [в качестве эталона 4 разряда] | Передача единицы величины | Нет | 51838-12 | Набор №9 | 406
23ПЕ0250 | Передача единицы величины. Меры длины концевые плоскопараллельные КМД [от 100 мм за 1 шт.] [в качестве эталона 4 разряда] | Передача единицы величины | Нет | 51838-12 | Набор №22 | 406
23ПЕ0250 | Передача единицы величины. Меры длины концевые плоскопараллельные КМД [от 100 мм за 1 шт.] [в качестве эталона 4 разряда] | Передача единицы величины | Нет | 23297-12 | MarGage 417 | 406
23ПЕ0250 | Передача единицы величины. Меры длины концевые плоскопараллельные КМД [от 100 мм за 1 шт.] [в качестве эталона 4 разряда] | Передача единицы величины | Нет | 35954-07 | Набор №8 | 406
23ПЕ0250 | Передача единицы величины. Меры длины концевые плоскопараллельные КМД [от 100 мм за 1 шт.] [в качестве эталона 4 разряда] | Передача единицы величины | Нет | 35954-07 | Набор №9 | 406
23ПЕ0250 | Передача единицы величины. Меры длины концевые плоскопараллельные КМД [от 100 мм за 1 шт.] [в качестве эталона 4 разряда] | Передача единицы величины | Нет | 35954-07 | Набор №22 | 406
23ПЕ0250 | Передача единицы величины. Меры длины концевые плоскопараллельные КМД [от 100 мм за 1 шт.] [в качестве эталона 4 разряда] | Передача единицы величины | Нет | 432-50 | Набор №8 | 406
23ПЕ0250 | Передача единицы величины. Меры длины концевые плоскопараллельные КМД [от 100 мм за 1 шт.] [в качестве эталона 4 разряда] | Передача единицы величины | Нет | 51479-12 | Набор №8 | 406
23ПЕ0250 | Передача единицы величины. Меры длины концевые плоскопараллельные КМД [от 100 мм за 1 шт.] [в качестве эталона 4 разряда] | Передача единицы величины | Нет | 51479-12 | Набор №9 | 406
23ПЕ0250 | Передача единицы величины. Меры длины концевые плоскопараллельные КМД [от 100 мм за 1 шт.] [в качестве эталона 4 разряда] | Передача единицы величины | Нет | 51479-12 | Набор №22 | 406
23ПЕ0250 | Передача единицы величины. Меры длины концевые плоскопараллельные КМД [от 100 мм за 1 шт.] [в качестве эталона 4 разряда] | Передача единицы величины | Нет | 56785-14 | Holex мод. 481050 | 406
23ПЕ0250 | Передача единицы величины. Меры длины концевые плоскопараллельные КМД [от 100 мм за 1 шт.] [в качестве эталона 4 разряда] | Передача единицы величины | Нет | 62321-15 | Набор №8 | 406
23ПЕ0250 | Передача единицы величины. Меры длины концевые плоскопараллельные КМД [от 100 мм за 1 шт.] [в качестве эталона 4 разряда] | Передача единицы величины | Нет | 62321-15 | Набор №9 | 406
23ПЕ0250 | Передача единицы величины. Меры длины концевые плоскопараллельные КМД [от 100 мм за 1 шт.] [в качестве эталона 4 разряда] | Передача единицы величины | Нет | 62321-15 | Набор №22 | 406
23ПЕ0250 | Передача единицы величины. Меры длины концевые плоскопараллельные КМД [от 100 мм за 1 шт.] [в качестве эталона 4 разряда] | Передача единицы величины | Нет | 62321-15 | Набор №23 | 406
23ПЕ0250 | Передача единицы величины. Меры длины концевые плоскопараллельные КМД [от 100 мм за 1 шт.] [в качестве эталона 4 разряда] | Передача единицы величины | Нет | 62321-15 | Набор №24 | 406
23ПЕ0250 | Передача единицы величины. Меры длины концевые плоскопараллельные КМД [от 100 мм за 1 шт.] [в качестве эталона 4 разряда] | Передача единицы величины | Нет | 74059-19 | Набор №8 | 406
23ПЕ0250 | Передача единицы величины. Меры длины концевые плоскопараллельные КМД [от 100 мм за 1 шт.] [в качестве эталона 4 разряда] | Передача единицы величины | Нет | 74059-19 | Набор №9 | 406
23ПЕ0250 | Передача единицы величины. Меры длины концевые плоскопараллельные КМД [от 100 мм за 1 шт.] [в качестве эталона 4 разряда] | Передача единицы величины | Нет | 74059-19 | Набор №22 | 406
23ПЕ0250 | Передача единицы величины. Меры длины концевые плоскопараллельные КМД [от 100 мм за 1 шт.] [в качестве эталона 4 разряда] | Передача единицы величины | Нет | 74059-19 | Набор №23 | 406
23ПЕ0250 | Передача единицы величины. Меры длины концевые плоскопараллельные КМД [от 100 мм за 1 шт.] [в качестве эталона 4 разряда] | Передача единицы величины | Нет | 74059-19 | Набор №24 | 406
23ПЕ0250 | Передача единицы величины. Меры длины концевые плоскопараллельные КМД [от 100 мм за 1 шт.] [в качестве эталона 4 разряда] | Передача единицы величины | Нет | 37335-08 | Набор №8 | 406
23ПЕ0250 | Передача единицы величины. Меры длины концевые плоскопараллельные КМД [от 100 мм за 1 шт.] [в качестве эталона 4 разряда] | Передача единицы величины | Нет | 37335-08 | Набор №9 | 406
23ПЕ0250 | Передача единицы величины. Меры длины концевые плоскопараллельные КМД [от 100 мм за 1 шт.] [в качестве эталона 4 разряда] | Передача единицы величины | Нет | 21163-01 | Набор №8 | 406
23ПЕ0250 | Передача единицы величины. Меры длины концевые плоскопараллельные КМД [от 100 мм за 1 шт.] [в качестве эталона 4 разряда] | Передача единицы величины | Нет | 21163-01 | Набор №9 | 406
23ПЕ0250 | Передача единицы величины. Меры длины концевые плоскопараллельные КМД [от 100 мм за 1 шт.] [в качестве эталона 4 разряда] | Передача единицы величины | Нет | 21163-01 | Набор №22 | 406
23ПЕ0250 | Передача единицы величины. Меры длины концевые плоскопараллельные КМД [от 100 мм за 1 шт.] [в качестве эталона 4 разряда] | Передача единицы величины | Нет | 1843-64 | Набор №22 | 406
23ПЕ0252 | Передача единицы величины. Меры угловые призматические [за 1 угол] (в качестве эталона 4 разряда) | Передача единицы величины | Нет | 485-64 | МУ-1 | 150
23ПЕ0252 | Передача единицы величины. Меры угловые призматические [за 1 угол] (в качестве эталона 4 разряда) | Передача единицы величины | Нет | 485-64 | МУ-2 | 150
23ПЕ0252 | Передача единицы величины. Меры угловые призматические [за 1 угол] (в качестве эталона 4 разряда) | Передача единицы величины | Нет | 485-50 | МУ | 150
23ПЕ0257 | Передача единицы величины. Микроскопы измерительные (в качестве рабочего эталона 3 или 4 разряда) | Передача единицы величины | Нет |  |  | 21149
23ПЕ0261 | Передача единицы величины. Нутромеры микрометрические [до 2000 мм] (в качестве рабочего эталона) | Передача единицы величины | Нет |  |  | 3018
23ПЕ0263 | Передача единицы величины. Оптиметры (в качестве эталона 4 разряда) | Передача единицы величины | Да | 381-49 | ИКГ | 3306
23ПЕ0265 | Передача единицы величины. Плиты поверочные (в качестве эталона 2 разряда) | Передача единицы величины | Да |  |  | 5658
23ПЕ0267 | Передача единицы величины. Приборы для измерения линейного перемещения (в качестве рабочего эталона) | Передача единицы величины | Нет |  |  | 8558
23ПЕ0268 | Передача единицы величины. Приборы для поверки измерительных головок (в качестве рабочего эталона 2 разряда) | Передача единицы величины | Да | 26322-09 | KIT M3 | 19101
23ПЕ0268 | Передача единицы величины. Приборы для поверки измерительных головок (в качестве рабочего эталона 2 разряда) | Передача единицы величины | Да | 36893-08 | Optimar 100 | 19101
23ПЕ0268 | Передача единицы величины. Приборы для поверки измерительных головок (в качестве рабочего эталона 2 разряда) | Передача единицы величины | Да | 38229-14 | КИТ КМД | 19101
23ПЕ0268 | Передача единицы величины. Приборы для поверки измерительных головок (в качестве рабочего эталона 2 разряда) | Передача единицы величины | Да | 48167-11 | ППИ-50 | 19101
23ПЕ0269 | Передача единицы величины. Приборы для поверки мер угловых (в качестве эталона 3 разряда) | Передача единицы величины | Да |  |  | 4025
23ПЕ0271 | Передача единицы величины. Приборы универсальные для измерений длин (в качестве эталона 3 разряда) | Передача единицы величины | Да | 37804-08 | Precimar ULM 300 | 22443
23ПЕ0271 | Передача единицы величины. Приборы универсальные для измерений длин (в качестве эталона 3 разряда) | Передача единицы величины | Да | 37804-08 | Precimar ULM 600 | 22443
23ПЕ0271 | Передача единицы величины. Приборы универсальные для измерений длин (в качестве эталона 3 разряда) | Передача единицы величины | Да | 37804-08 | Precimar ULM 1000 | 22443
23ПЕ0271 | Передача единицы величины. Приборы универсальные для измерений длин (в качестве эталона 3 разряда) | Передача единицы величины | Да | 37804-08 | Precimar ULM 1500 | 22443
23ПЕ0272 | Передача единицы величины. Приборы универсальные для измерений длин (в качестве эталона 4 разряда) | Передача единицы величины | Да | 37804-08 | Precimar ULM 300 | 21182
23ПЕ0272 | Передача единицы величины. Приборы универсальные для измерений длин (в качестве эталона 4 разряда) | Передача единицы величины | Да | 37804-08 | Precimar ULM 600 | 21182
23ПЕ0272 | Передача единицы величины. Приборы универсальные для измерений длин (в качестве эталона 4 разряда) | Передача единицы величины | Да | 37804-08 | Precimar ULM 1000 | 21182
23ПЕ0272 | Передача единицы величины. Приборы универсальные для измерений длин (в качестве эталона 4 разряда) | Передача единицы величины | Да | 37804-08 | Precimar ULM 1500 | 21182
23ПЕ0273 | Передача единицы величины. Приспособления для юстировки с микрометрической головкой ТИК, ИМБР, ИАЧ (в качестве рабочего эталона) | Передача единицы величины | Да |  |  | 3018
23ПЕ0275 | Передача единицы величины. Профилографы-профилометры [измерители шероховатости за 1 датчик] (в качестве эталона 2 разряда) | Передача единицы величины | Да |  |  | 7047
23ПЕ0276 | Передача единицы величины. Профилографы-профилометры [измерители шероховатости за 1 датчик] (в качестве эталона 3 разряда) | Передача единицы величины | Да |  |  | 5205
23ПЕ0288 | Передача единицы величины. Угольники поверочные цилиндрические (в качестве эталона 4 разряда) | Передача единицы величины | Нет |  |  | 5925
23ПЕ0290 | Передача единицы величины. Уровнемеры (в качестве эталона 2 разряда) | Передача единицы величины | Да |  |  | 17768
23ПЕ0291 | Передача единицы величины. Уровнемеры (в качестве эталона 3 разряда) | Передача единицы величины | Да |  |  | 14536
23ПЕ0293 | Передача единицы величины. Уровни электронные MiniLevel NT (в качестве эталона 1 разряда) | Передача единицы величины | Нет |  |  | 26341
23ПЕ0294 | Передача единицы величины. Уровни электронные MiniLevel NT (в качестве эталона 2 разряда) | Передача единицы величины | Нет | 35557-13 | BlueLevel | 23021
23ПЕ0294 | Передача единицы величины. Уровни электронные MiniLevel NT (в качестве эталона 2 разряда) | Передача единицы величины | Нет | 35557-13 | LevelTronic NT | 23021
23ПЕ0294 | Передача единицы величины. Уровни электронные MiniLevel NT (в качестве эталона 2 разряда) | Передача единицы величины | Нет | 35557-13 | MiniLevel NT | 23021
23ПЕ0294 | Передача единицы величины. Уровни электронные MiniLevel NT (в качестве эталона 2 разряда) | Передача единицы величины | Нет | 35557-13 | BlueLevel Basic | 23021
23ПЕ0294 | Передача единицы величины. Уровни электронные MiniLevel NT (в качестве эталона 2 разряда) | Передача единицы величины | Нет | 40611-09 | М-050 мод. М-050-01 | 23021
23ПЕ0294 | Передача единицы величины. Уровни электронные MiniLevel NT (в качестве эталона 2 разряда) | Передача единицы величины | Нет | 40611-09 | М-050-02 | 23021
23ПЕ0294 | Передача единицы величины. Уровни электронные MiniLevel NT (в качестве эталона 2 разряда) | Передача единицы величины | Нет | 40611-09 | М-050-03 | 23021
23ПЕ0294 | Передача единицы величины. Уровни электронные MiniLevel NT (в качестве эталона 2 разряда) | Передача единицы величины | Нет | 35557-07 | Leveltronic NT | 23021
23ПЕ0294 | Передача единицы величины. Уровни электронные MiniLevel NT (в качестве эталона 2 разряда) | Передача единицы величины | Нет | 35557-07 | Clinotronic Plus | 23021
23ПЕ0294 | Передача единицы величины. Уровни электронные MiniLevel NT (в качестве эталона 2 разряда) | Передача единицы величины | Нет | 35557-07 | Clino 2000 | 23021
23ПЕ0294 | Передача единицы величины. Уровни электронные MiniLevel NT (в качестве эталона 2 разряда) | Передача единицы величины | Нет | 35557-07 | Minilevel NT | 23021
23ПЕ0294 | Передача единицы величины. Уровни электронные MiniLevel NT (в качестве эталона 2 разряда) | Передача единицы величины | Нет | 35557-07 | BlueLEVEL | 23021
23ПЕ0296 | Передача единицы величины. Штангенрейсмасы (в качестве рабочего эталона) | Передача единицы величины | Да |  |  | 1174
23ПЕ0298 | Передача единицы величины. Штангенциркули тип I (в качестве рабочего эталона) | Передача единицы величины | Да |  |  | 2853
23ПЕ0299 | Передача единицы величины. Штангенциркули тип II (в качестве рабочего эталона) | Передача единицы величины | Да |  |  | 2169
23ПЕ0300 | Передача единицы величины. Штангенциркули тип III (в качестве рабочего эталона) | Передача единицы величины | Да |  |  | 2010
23ПЕ0301 | Передача единицы величины. Экзаменаторы (в качестве эталона 2 разряда) | Передача единицы величины | Да | 2411-69 | модель 130 | 6039
23ПЕ0302 | Передача единицы величины. Экзаменаторы (в качестве эталона 3 разряда) | Передача единицы величины | Да | 2411-69 | модель 130 | 5465
23ПЕ0303 | Передача единицы величины. Экзаменаторы (в качестве эталона 4 разряда) | Передача единицы величины | Да | 2411-69 | модель 130 | 5033
23ПЕ0304 | Передача единицы величины. Экзаменаторы (в качестве эталона 1 разряда) | Передача единицы величины | Да | 2411-69 | модель 130 | 15713
23ПЕ0538 | Передача единицы величины. Наборы мер длины концевых плоскопараллельных № 22 [из 7-ми шт.] (3 разряд) | Передача единицы величины | Нет | 21163-06 |  | 3053
23ПЕ0538 | Передача единицы величины. Наборы мер длины концевых плоскопараллельных № 22 [из 7-ми шт.] (3 разряд) | Передача единицы величины | Нет | 21163-11 |  | 3053
23ПЕ0538 | Передача единицы величины. Наборы мер длины концевых плоскопараллельных № 22 [из 7-ми шт.] (3 разряд) | Передача единицы величины | Нет | 9291-91 |  | 3053
23ПЕ0538 | Передача единицы величины. Наборы мер длины концевых плоскопараллельных № 22 [из 7-ми шт.] (3 разряд) | Передача единицы величины | Нет | 51838-12 |  | 3053
23ПЕ0538 | Передача единицы величины. Наборы мер длины концевых плоскопараллельных № 22 [из 7-ми шт.] (3 разряд) | Передача единицы величины | Нет | 29219-05 |  | 3053
23ПЕ0538 | Передача единицы величины. Наборы мер длины концевых плоскопараллельных № 22 [из 7-ми шт.] (3 разряд) | Передача единицы величины | Нет | 51479-12 |  | 3053
23ПЕ0539 | Передача единицы величины. Наборы мер длины концевых плоскопараллельных № 8 [из 10-ти шт.] (3 разряд) | Передача единицы величины | Нет | 21163-06 |  | 5625
23ПЕ0539 | Передача единицы величины. Наборы мер длины концевых плоскопараллельных № 8 [из 10-ти шт.] (3 разряд) | Передача единицы величины | Нет | 21163-11 |  | 5625
23ПЕ0539 | Передача единицы величины. Наборы мер длины концевых плоскопараллельных № 8 [из 10-ти шт.] (3 разряд) | Передача единицы величины | Нет | 432-50 |  | 5625
23ПЕ0539 | Передача единицы величины. Наборы мер длины концевых плоскопараллельных № 8 [из 10-ти шт.] (3 разряд) | Передача единицы величины | Нет | 37335-08 |  | 5625
23ПЕ0539 | Передача единицы величины. Наборы мер длины концевых плоскопараллельных № 8 [из 10-ти шт.] (3 разряд) | Передача единицы величины | Нет | 9291-91 |  | 5625
23ПЕ0539 | Передача единицы величины. Наборы мер длины концевых плоскопараллельных № 8 [из 10-ти шт.] (3 разряд) | Передача единицы величины | Нет | 51838-12 |  | 5625
23ПЕ0539 | Передача единицы величины. Наборы мер длины концевых плоскопараллельных № 8 [из 10-ти шт.] (3 разряд) | Передача единицы величины | Нет | 29219-05 |  | 5625
23ПЕ0539 | Передача единицы величины. Наборы мер длины концевых плоскопараллельных № 8 [из 10-ти шт.] (3 разряд) | Передача единицы величины | Нет | 51479-12 |  | 5625
23ПЕ0539 | Передача единицы величины. Наборы мер длины концевых плоскопараллельных № 8 [из 10-ти шт.] (3 разряд) | Передача единицы величины | Нет | 432-92 |  | 5625
23ПЕ0540 | Передача единицы величины. Наборы мер длины концевых плоскопараллельных № 9 [из 12-ти шт.] (3 разряд) | Передача единицы величины | Нет | 21163-06 |  | 6972
23ПЕ0540 | Передача единицы величины. Наборы мер длины концевых плоскопараллельных № 9 [из 12-ти шт.] (3 разряд) | Передача единицы величины | Нет | 21163-11 |  | 6972
23ПЕ0540 | Передача единицы величины. Наборы мер длины концевых плоскопараллельных № 9 [из 12-ти шт.] (3 разряд) | Передача единицы величины | Нет | 37335-08 |  | 6972
23ПЕ0540 | Передача единицы величины. Наборы мер длины концевых плоскопараллельных № 9 [из 12-ти шт.] (3 разряд) | Передача единицы величины | Нет | 9291-91 |  | 6972
23ПЕ0540 | Передача единицы величины. Наборы мер длины концевых плоскопараллельных № 9 [из 12-ти шт.] (3 разряд) | Передача единицы величины | Нет | 51838-12 |  | 6972
23ПЕ0540 | Передача единицы величины. Наборы мер длины концевых плоскопараллельных № 9 [из 12-ти шт.] (3 разряд) | Передача единицы величины | Нет | 29219-05 |  | 6972
23ПЕ0540 | Передача единицы величины. Наборы мер длины концевых плоскопараллельных № 9 [из 12-ти шт.] (3 разряд) | Передача единицы величины | Нет | 51479-12 |  | 6972
23ПЕ0541 | Передача единицы величины. Наборы мер длины концевых плоскопараллельных № 22 [из 7-ми шт.] (4 разряд) | Передача единицы величины | Нет | 21163-06 |  | 1921
23ПЕ0541 | Передача единицы величины. Наборы мер длины концевых плоскопараллельных № 22 [из 7-ми шт.] (4 разряд) | Передача единицы величины | Нет | 21163-11 |  | 1921
23ПЕ0541 | Передача единицы величины. Наборы мер длины концевых плоскопараллельных № 22 [из 7-ми шт.] (4 разряд) | Передача единицы величины | Нет | 9291-91 |  | 1921
23ПЕ0541 | Передача единицы величины. Наборы мер длины концевых плоскопараллельных № 22 [из 7-ми шт.] (4 разряд) | Передача единицы величины | Нет | 51838-12 |  | 1921
23ПЕ0541 | Передача единицы величины. Наборы мер длины концевых плоскопараллельных № 22 [из 7-ми шт.] (4 разряд) | Передача единицы величины | Нет | 29219-05 |  | 1921
23ПЕ0541 | Передача единицы величины. Наборы мер длины концевых плоскопараллельных № 22 [из 7-ми шт.] (4 разряд) | Передача единицы величины | Нет | 51479-12 |  | 1921
23ПЕ0542 | Передача единицы величины. Наборы мер длины концевых плоскопараллельных № 8 [из 10-ти шт.] (4 разряд) | Передача единицы величины | Нет | 21163-06 |  | 3464
23ПЕ0542 | Передача единицы величины. Наборы мер длины концевых плоскопараллельных № 8 [из 10-ти шт.] (4 разряд) | Передача единицы величины | Нет | 21163-11 |  | 3464
23ПЕ0542 | Передача единицы величины. Наборы мер длины концевых плоскопараллельных № 8 [из 10-ти шт.] (4 разряд) | Передача единицы величины | Нет | 432-50 |  | 3464
23ПЕ0542 | Передача единицы величины. Наборы мер длины концевых плоскопараллельных № 8 [из 10-ти шт.] (4 разряд) | Передача единицы величины | Нет | 37335-08 |  | 3464
23ПЕ0542 | Передача единицы величины. Наборы мер длины концевых плоскопараллельных № 8 [из 10-ти шт.] (4 разряд) | Передача единицы величины | Нет | 9291-91 |  | 3464
23ПЕ0542 | Передача единицы величины. Наборы мер длины концевых плоскопараллельных № 8 [из 10-ти шт.] (4 разряд) | Передача единицы величины | Нет | 51838-12 |  | 3464
23ПЕ0542 | Передача единицы величины. Наборы мер длины концевых плоскопараллельных № 8 [из 10-ти шт.] (4 разряд) | Передача единицы величины | Нет | 29219-05 |  | 3464
23ПЕ0542 | Передача единицы величины. Наборы мер длины концевых плоскопараллельных № 8 [из 10-ти шт.] (4 разряд) | Передача единицы величины | Нет | 51479-12 |  | 3464
23ПЕ0542 | Передача единицы величины. Наборы мер длины концевых плоскопараллельных № 8 [из 10-ти шт.] (4 разряд) | Передача единицы величины | Нет | 432-92 |  | 3464
23ПЕ0543 | Передача единицы величины. Наборы мер длины концевых плоскопараллельных № 9 [из 12-ти шт.] (4 разряд) | Передача единицы величины | Нет | 21163-06 |  | 4284
23ПЕ0543 | Передача единицы величины. Наборы мер длины концевых плоскопараллельных № 9 [из 12-ти шт.] (4 разряд) | Передача единицы величины | Нет | 21163-11 |  | 4284
23ПЕ0543 | Передача единицы величины. Наборы мер длины концевых плоскопараллельных № 9 [из 12-ти шт.] (4 разряд) | Передача единицы величины | Нет | 37335-08 |  | 4284
23ПЕ0543 | Передача единицы величины. Наборы мер длины концевых плоскопараллельных № 9 [из 12-ти шт.] (4 разряд) | Передача единицы величины | Нет | 9291-91 |  | 4284
23ПЕ0543 | Передача единицы величины. Наборы мер длины концевых плоскопараллельных № 9 [из 12-ти шт.] (4 разряд) | Передача единицы величины | Нет | 51838-12 |  | 4284
23ПЕ0543 | Передача единицы величины. Наборы мер длины концевых плоскопараллельных № 9 [из 12-ти шт.] (4 разряд) | Передача единицы величины | Нет | 29219-05 |  | 4284
23ПЕ0543 | Передача единицы величины. Наборы мер длины концевых плоскопараллельных № 9 [из 12-ти шт.] (4 разряд) | Передача единицы величины | Нет | 51479-12 |  | 4284
23ПЕ0576 | Передача единицы величины. Рулетки измерительные металлические по ГОСТ 7502-98 [поверка в качестве рабочего эталона 2 и 3 разряда по ГПС для средств измерений уровня жидкости, диапазон до 10 м] | Передача единицы величины | Нет | 60606-15 | Р5Н2К, Р5Н3К, Р10Н2К, Р10Н3К, Р5Н2Г, Р5Н3Г, Р10Н2Г, Р10Н3Г, Р5Н, Р10Н | 3781
23ПЕ0576 | Передача единицы величины. Рулетки измерительные металлические по ГОСТ 7502-98 [поверка в качестве рабочего эталона 2 и 3 разряда по ГПС для средств измерений уровня жидкости, диапазон до 10 м] | Передача единицы величины | Нет | 55464-13 | Р1У2К, Р1Н2К, Р2У2К, Р2Н2К, Р3У2К, Р3Н2К, Р5У2Д, Р5У2К, Р5У2Г, Р5Н2К, Р5Н2Г, Р10У2К, Р10У2Г, Р10Н2Г | 3781
23ПЕ0576 | Передача единицы величины. Рулетки измерительные металлические по ГОСТ 7502-98 [поверка в качестве рабочего эталона 2 и 3 разряда по ГПС для средств измерений уровня жидкости, диапазон до 10 м] | Передача единицы величины | Нет | 51171-12 | Р1У2К, Р1Н2К, Р1У3К, Р1Н3К, Р2У2К, Р2Н2К, Р2У3К, Р2Н3К, Р3У2К, Р3Н2К, Р3У3К, Р3Н3К, Р5У2К | 3781
23ПЕ0576 | Передача единицы величины. Рулетки измерительные металлические по ГОСТ 7502-98 [поверка в качестве рабочего эталона 2 и 3 разряда по ГПС для средств измерений уровня жидкости, диапазон до 10 м] | Передача единицы величины | Нет | 51171-12 | Р5Н2К, Р5У3К, Р5Н3К, Р10У2К, Р10Н2К, Р10У3К, Р10Н3К, Р1У2Г, Р1Н2Г, Р1У3Г, Р1Н3Г, Р2У2Г, Р2Н2Г | 3781
23ПЕ0576 | Передача единицы величины. Рулетки измерительные металлические по ГОСТ 7502-98 [поверка в качестве рабочего эталона 2 и 3 разряда по ГПС для средств измерений уровня жидкости, диапазон до 10 м] | Передача единицы величины | Нет | 51171-12 | Р2У3Г, Р2Н3Г, Р3У2Г, Р3Н2Г, Р3У3Г, Р3Н3Г, Р5У2Г, Р5Н2Г, Р5У3Г, Р5Н3Г, Р10У2Г, Р10Н2Г, Р10У3Г | 3781
23ПЕ0576 | Передача единицы величины. Рулетки измерительные металлические по ГОСТ 7502-98 [поверка в качестве рабочего эталона 2 и 3 разряда по ГПС для средств измерений уровня жидкости, диапазон до 10 м] | Передача единицы величины | Нет | 51171-12 | Р10Н3Г, Р1У2П, Р1Н2П, Р1У3П, Р1Н3П, Р2У2П, Р2Н2П, Р2У3П, Р2Н3П, Р3У2П, Р3Н2П, Р3У3П, Р3Н3П | 3781
23ПЕ0576 | Передача единицы величины. Рулетки измерительные металлические по ГОСТ 7502-98 [поверка в качестве рабочего эталона 2 и 3 разряда по ГПС для средств измерений уровня жидкости, диапазон до 10 м] | Передача единицы величины | Нет | 51171-12 | Р5У2П, Р5Н2П, Р5У3П, Р5Н3П, Р1У3Д, Р1Н3Д, Р2У2Д, Р2Н2Д, Р2У3Д, Р2Н3Д, Р3У2Д, Р3Н2Д, Р3У3Д | 3781
23ПЕ0576 | Передача единицы величины. Рулетки измерительные металлические по ГОСТ 7502-98 [поверка в качестве рабочего эталона 2 и 3 разряда по ГПС для средств измерений уровня жидкости, диапазон до 10 м] | Передача единицы величины | Нет | 51171-12 | Р3Н3Д, Р5У2Д, Р5Н2Д, Р5У3Д, Р5Н3Д | 3781
23ПЕ0576 | Передача единицы величины. Рулетки измерительные металлические по ГОСТ 7502-98 [поверка в качестве рабочего эталона 2 и 3 разряда по ГПС для средств измерений уровня жидкости, диапазон до 10 м] | Передача единицы величины | Нет | 46391-11 | Р3У2Д, Р5У2Д, Р8У2Д, Р5У2Г, Р10У2Г, Р5Н2Г, Р10Н2Г, Р1У2К, Р2У2К, Р3У2К, Р5У2К, Р10У2К, Р1Н2К, Р2Н2К | 3781
23ПЕ0576 | Передача единицы величины. Рулетки измерительные металлические по ГОСТ 7502-98 [поверка в качестве рабочего эталона 2 и 3 разряда по ГПС для средств измерений уровня жидкости, диапазон до 10 м] | Передача единицы величины | Нет | 46391-11 | Р3Н2К, Р5Н2К, Р10Н2К, Р3У3Д, Р5У3Д | 3781
23ПЕ0576 | Передача единицы величины. Рулетки измерительные металлические по ГОСТ 7502-98 [поверка в качестве рабочего эталона 2 и 3 разряда по ГПС для средств измерений уровня жидкости, диапазон до 10 м] | Передача единицы величины | Нет | 67047-17 |  | 3781
23ПЕ0576 | Передача единицы величины. Рулетки измерительные металлические по ГОСТ 7502-98 [поверка в качестве рабочего эталона 2 и 3 разряда по ГПС для средств измерений уровня жидкости, диапазон до 10 м] | Передача единицы величины | Нет | 67910-17 | UM3M, SL3M, TM3M, TL3M, UM5M, TM5M, TL5M, SL5M, PR5M, BT8M, TL8M, TM8M, PR8M, CC10M, ST10/5, TM10M | 3781
23ПЕ0576 | Передача единицы величины. Рулетки измерительные металлические по ГОСТ 7502-98 [поверка в качестве рабочего эталона 2 и 3 разряда по ГПС для средств измерений уровня жидкости, диапазон до 10 м] | Передача единицы величины | Нет | 67910-17 | TL10M, CX10M | 3781
23ПЕ0576 | Передача единицы величины. Рулетки измерительные металлические по ГОСТ 7502-98 [поверка в качестве рабочего эталона 2 и 3 разряда по ГПС для средств измерений уровня жидкости, диапазон до 10 м] | Передача единицы величины | Нет | 35279-07 | Р2УЗК | 3781
23ПЕ0576 | Передача единицы величины. Рулетки измерительные металлические по ГОСТ 7502-98 [поверка в качестве рабочего эталона 2 и 3 разряда по ГПС для средств измерений уровня жидкости, диапазон до 10 м] | Передача единицы величины | Нет | 35279-07 | Р5УЗК | 3781
23ПЕ0576 | Передача единицы величины. Рулетки измерительные металлические по ГОСТ 7502-98 [поверка в качестве рабочего эталона 2 и 3 разряда по ГПС для средств измерений уровня жидкости, диапазон до 10 м] | Передача единицы величины | Нет | 35279-07 | Р10УЗК | 3781
23ПЕ0576 | Передача единицы величины. Рулетки измерительные металлические по ГОСТ 7502-98 [поверка в качестве рабочего эталона 2 и 3 разряда по ГПС для средств измерений уровня жидкости, диапазон до 10 м] | Передача единицы величины | Нет | 15860-12 | Р10УЗГ | 3781
23ПЕ0576 | Передача единицы величины. Рулетки измерительные металлические по ГОСТ 7502-98 [поверка в качестве рабочего эталона 2 и 3 разряда по ГПС для средств измерений уровня жидкости, диапазон до 10 м] | Передача единицы величины | Нет | 71665-18 | Р2У3Д | 3781
23ПЕ0576 | Передача единицы величины. Рулетки измерительные металлические по ГОСТ 7502-98 [поверка в качестве рабочего эталона 2 и 3 разряда по ГПС для средств измерений уровня жидкости, диапазон до 10 м] | Передача единицы величины | Нет | 71665-18 | Р3У3Д | 3781
23ПЕ0576 | Передача единицы величины. Рулетки измерительные металлические по ГОСТ 7502-98 [поверка в качестве рабочего эталона 2 и 3 разряда по ГПС для средств измерений уровня жидкости, диапазон до 10 м] | Передача единицы величины | Нет | 71665-18 | Р5У3Д | 3781
23ПЕ0576 | Передача единицы величины. Рулетки измерительные металлические по ГОСТ 7502-98 [поверка в качестве рабочего эталона 2 и 3 разряда по ГПС для средств измерений уровня жидкости, диапазон до 10 м] | Передача единицы величины | Нет | 71665-18 | Р7У3Д | 3781
23ПЕ0576 | Передача единицы величины. Рулетки измерительные металлические по ГОСТ 7502-98 [поверка в качестве рабочего эталона 2 и 3 разряда по ГПС для средств измерений уровня жидкости, диапазон до 10 м] | Передача единицы величины | Нет | 71665-18 | Р10У3Д | 3781
23ПЕ0576 | Передача единицы величины. Рулетки измерительные металлические по ГОСТ 7502-98 [поверка в качестве рабочего эталона 2 и 3 разряда по ГПС для средств измерений уровня жидкости, диапазон до 10 м] | Передача единицы величины | Нет | 71665-18 | Р10У2К | 3781
23ПЕ0576 | Передача единицы величины. Рулетки измерительные металлические по ГОСТ 7502-98 [поверка в качестве рабочего эталона 2 и 3 разряда по ГПС для средств измерений уровня жидкости, диапазон до 10 м] | Передача единицы величины | Нет | 71665-18 | Р10У3К | 3781
23ПЕ0576 | Передача единицы величины. Рулетки измерительные металлические по ГОСТ 7502-98 [поверка в качестве рабочего эталона 2 и 3 разряда по ГПС для средств измерений уровня жидкости, диапазон до 10 м] | Передача единицы величины | Нет | 75296-19 | RGK R-2 | 3781
23ПЕ0576 | Передача единицы величины. Рулетки измерительные металлические по ГОСТ 7502-98 [поверка в качестве рабочего эталона 2 и 3 разряда по ГПС для средств измерений уровня жидкости, диапазон до 10 м] | Передача единицы величины | Нет | 75296-19 | RGK R-3 | 3781
23ПЕ0576 | Передача единицы величины. Рулетки измерительные металлические по ГОСТ 7502-98 [поверка в качестве рабочего эталона 2 и 3 разряда по ГПС для средств измерений уровня жидкости, диапазон до 10 м] | Передача единицы величины | Нет | 75296-19 | RGK R-5 | 3781
23ПЕ0576 | Передача единицы величины. Рулетки измерительные металлические по ГОСТ 7502-98 [поверка в качестве рабочего эталона 2 и 3 разряда по ГПС для средств измерений уровня жидкости, диапазон до 10 м] | Передача единицы величины | Нет | 75296-19 | RGK R-10 | 3781
23ПЕ0576 | Передача единицы величины. Рулетки измерительные металлические по ГОСТ 7502-98 [поверка в качестве рабочего эталона 2 и 3 разряда по ГПС для средств измерений уровня жидкости, диапазон до 10 м] | Передача единицы величины | Нет | 22003-07 | UM3M | 3781
23ПЕ0576 | Передача единицы величины. Рулетки измерительные металлические по ГОСТ 7502-98 [поверка в качестве рабочего эталона 2 и 3 разряда по ГПС для средств измерений уровня жидкости, диапазон до 10 м] | Передача единицы величины | Нет | 22003-07 | UM5M | 3781
23ПЕ0576 | Передача единицы величины. Рулетки измерительные металлические по ГОСТ 7502-98 [поверка в качестве рабочего эталона 2 и 3 разряда по ГПС для средств измерений уровня жидкости, диапазон до 10 м] | Передача единицы величины | Нет | 22003-07 | TL5M | 3781
23ПЕ0576 | Передача единицы величины. Рулетки измерительные металлические по ГОСТ 7502-98 [поверка в качестве рабочего эталона 2 и 3 разряда по ГПС для средств измерений уровня жидкости, диапазон до 10 м] | Передача единицы величины | Нет | 22003-07 | BT8M | 3781
23ПЕ0576 | Передача единицы величины. Рулетки измерительные металлические по ГОСТ 7502-98 [поверка в качестве рабочего эталона 2 и 3 разряда по ГПС для средств измерений уровня жидкости, диапазон до 10 м] | Передача единицы величины | Нет | 22003-07 | EX10/5 | 3781
23ПЕ0576 | Передача единицы величины. Рулетки измерительные металлические по ГОСТ 7502-98 [поверка в качестве рабочего эталона 2 и 3 разряда по ГПС для средств измерений уровня жидкости, диапазон до 10 м] | Передача единицы величины | Нет | 29631-05 | Р1У2К | 3781
23ПЕ0576 | Передача единицы величины. Рулетки измерительные металлические по ГОСТ 7502-98 [поверка в качестве рабочего эталона 2 и 3 разряда по ГПС для средств измерений уровня жидкости, диапазон до 10 м] | Передача единицы величины | Нет | 29631-05 | Р2У2К | 3781
23ПЕ0576 | Передача единицы величины. Рулетки измерительные металлические по ГОСТ 7502-98 [поверка в качестве рабочего эталона 2 и 3 разряда по ГПС для средств измерений уровня жидкости, диапазон до 10 м] | Передача единицы величины | Нет | 29631-05 | Р3У2К, | 3781
23ПЕ0577 | Передача единицы величины. Рулетки измерительные металлические по ГОСТ 7502-98 [поверка в качестве рабочего эталона 2 и 3 разряда по ГПС для средств измерений уровня жидкости, диапазон св. 10 до 20 м] | Передача единицы величины | Нет | 60606-15 | Р15Н2К, Р15Н3К, Р20Н2К, Р20Н3К, Р15Н2Г, Р15Н3Г, Р20Н2Г, Р20Н3Г, Р15Н, Р20Н | 4229
23ПЕ0577 | Передача единицы величины. Рулетки измерительные металлические по ГОСТ 7502-98 [поверка в качестве рабочего эталона 2 и 3 разряда по ГПС для средств измерений уровня жидкости, диапазон св. 10 до 20 м] | Передача единицы величины | Нет | 55464-13 | Р20У2К, Р20У2Г, Р20Н2К, Р20Н2Г | 4229
23ПЕ0577 | Передача единицы величины. Рулетки измерительные металлические по ГОСТ 7502-98 [поверка в качестве рабочего эталона 2 и 3 разряда по ГПС для средств измерений уровня жидкости, диапазон св. 10 до 20 м] | Передача единицы величины | Нет | 51171-12 | Р20У2К, Р20Н2К, Р20У3К, Р20Н3К, Р20У2Г, Р20Н2Г, Р20У3Г, Р20Н3Г | 4229
23ПЕ0577 | Передача единицы величины. Рулетки измерительные металлические по ГОСТ 7502-98 [поверка в качестве рабочего эталона 2 и 3 разряда по ГПС для средств измерений уровня жидкости, диапазон св. 10 до 20 м] | Передача единицы величины | Нет | 46391-11 | Р20У2Г, Р20Н2Г, Р10У2К, Р10Н2К | 4229
23ПЕ0577 | Передача единицы величины. Рулетки измерительные металлические по ГОСТ 7502-98 [поверка в качестве рабочего эталона 2 и 3 разряда по ГПС для средств измерений уровня жидкости, диапазон св. 10 до 20 м] | Передача единицы величины | Нет | 67047-17 |  | 4229
23ПЕ0577 | Передача единицы величины. Рулетки измерительные металлические по ГОСТ 7502-98 [поверка в качестве рабочего эталона 2 и 3 разряда по ГПС для средств измерений уровня жидкости, диапазон св. 10 до 20 м] | Передача единицы величины | Нет | 67910-17 | CC20M, ST20/5, CX20M, TS20/2, TR20/5 | 4229
23ПЕ0577 | Передача единицы величины. Рулетки измерительные металлические по ГОСТ 7502-98 [поверка в качестве рабочего эталона 2 и 3 разряда по ГПС для средств измерений уровня жидкости, диапазон св. 10 до 20 м] | Передача единицы величины | Нет | 15860-12 | Р20УЗГ | 4229
23ПЕ0577 | Передача единицы величины. Рулетки измерительные металлические по ГОСТ 7502-98 [поверка в качестве рабочего эталона 2 и 3 разряда по ГПС для средств измерений уровня жидкости, диапазон св. 10 до 20 м] | Передача единицы величины | Нет | 71665-18 | Р15У2К | 4229
23ПЕ0577 | Передача единицы величины. Рулетки измерительные металлические по ГОСТ 7502-98 [поверка в качестве рабочего эталона 2 и 3 разряда по ГПС для средств измерений уровня жидкости, диапазон св. 10 до 20 м] | Передача единицы величины | Нет | 71665-18 | Р15У3К | 4229
23ПЕ0577 | Передача единицы величины. Рулетки измерительные металлические по ГОСТ 7502-98 [поверка в качестве рабочего эталона 2 и 3 разряда по ГПС для средств измерений уровня жидкости, диапазон св. 10 до 20 м] | Передача единицы величины | Нет | 71665-18 | Р20У3К | 4229
23ПЕ0577 | Передача единицы величины. Рулетки измерительные металлические по ГОСТ 7502-98 [поверка в качестве рабочего эталона 2 и 3 разряда по ГПС для средств измерений уровня жидкости, диапазон св. 10 до 20 м] | Передача единицы величины | Нет | 71665-18 | Р20У2К | 4229
23ПЕ0577 | Передача единицы величины. Рулетки измерительные металлические по ГОСТ 7502-98 [поверка в качестве рабочего эталона 2 и 3 разряда по ГПС для средств измерений уровня жидкости, диапазон св. 10 до 20 м] | Передача единицы величины | Нет | 75296-19 | RGK R-20 | 4229
23ПЕ0577 | Передача единицы величины. Рулетки измерительные металлические по ГОСТ 7502-98 [поверка в качестве рабочего эталона 2 и 3 разряда по ГПС для средств измерений уровня жидкости, диапазон св. 10 до 20 м] | Передача единицы величины | Нет | 22003-07 | EX20/5 | 4229
23ПЕ0577 | Передача единицы величины. Рулетки измерительные металлические по ГОСТ 7502-98 [поверка в качестве рабочего эталона 2 и 3 разряда по ГПС для средств измерений уровня жидкости, диапазон св. 10 до 20 м] | Передача единицы величины | Нет | 22003-07 | TS20/2 | 4229
23ПЕ0577 | Передача единицы величины. Рулетки измерительные металлические по ГОСТ 7502-98 [поверка в качестве рабочего эталона 2 и 3 разряда по ГПС для средств измерений уровня жидкости, диапазон св. 10 до 20 м] | Передача единицы величины | Нет | 22003-07 | TR20/5 | 4229
23ПЕ0577 | Передача единицы величины. Рулетки измерительные металлические по ГОСТ 7502-98 [поверка в качестве рабочего эталона 2 и 3 разряда по ГПС для средств измерений уровня жидкости, диапазон св. 10 до 20 м] | Передача единицы величины | Нет | 29631-05 | Р20У2К | 4229
23ПЕ0577 | Передача единицы величины. Рулетки измерительные металлические по ГОСТ 7502-98 [поверка в качестве рабочего эталона 2 и 3 разряда по ГПС для средств измерений уровня жидкости, диапазон св. 10 до 20 м] | Передача единицы величины | Нет | 29631-05 | Р20Н2К | 4229
23ПЕ0578 | Передача единицы величины. Рулетки измерительные металлические по ГОСТ 7502-98 [поверка в качестве рабочего эталона 2 и 3 разряда по ГПС для средств измерений уровня жидкости, диапазон св. 20 до 30 м] | Передача единицы величины | Нет | 60606-15 | Р25Н2К, Р25Н3К, Р30Н2К, Р30Н3К, Р25Н2Г, Р25Н3Г, Р30Н2Г, Р30Н3Г | 4831
23ПЕ0578 | Передача единицы величины. Рулетки измерительные металлические по ГОСТ 7502-98 [поверка в качестве рабочего эталона 2 и 3 разряда по ГПС для средств измерений уровня жидкости, диапазон св. 20 до 30 м] | Передача единицы величины | Нет | 55464-13 | Р30У2К, Р30У2Г, Р30Н2Г | 4831
23ПЕ0578 | Передача единицы величины. Рулетки измерительные металлические по ГОСТ 7502-98 [поверка в качестве рабочего эталона 2 и 3 разряда по ГПС для средств измерений уровня жидкости, диапазон св. 20 до 30 м] | Передача единицы величины | Нет | 51171-12 | Р30У2К, Р30Н2К, Р30У3К, Р30Н3К, Р30У2Г, Р30Н2Г, Р30У3Г, Р30Н3Г | 4831
23ПЕ0578 | Передача единицы величины. Рулетки измерительные металлические по ГОСТ 7502-98 [поверка в качестве рабочего эталона 2 и 3 разряда по ГПС для средств измерений уровня жидкости, диапазон св. 20 до 30 м] | Передача единицы величины | Нет | 46391-11 | Р30У2Г, Р30Н2Г, Р30У2К | 4831
23ПЕ0578 | Передача единицы величины. Рулетки измерительные металлические по ГОСТ 7502-98 [поверка в качестве рабочего эталона 2 и 3 разряда по ГПС для средств измерений уровня жидкости, диапазон св. 20 до 30 м] | Передача единицы величины | Нет | 67047-17 |  | 4831
23ПЕ0578 | Передача единицы величины. Рулетки измерительные металлические по ГОСТ 7502-98 [поверка в качестве рабочего эталона 2 и 3 разряда по ГПС для средств измерений уровня жидкости, диапазон св. 20 до 30 м] | Передача единицы величины | Нет | 67910-17 | ST30/5, TS30/2, TR30/5 , TC30/5, YR30M A, YC30/5 | 4831
23ПЕ0578 | Передача единицы величины. Рулетки измерительные металлические по ГОСТ 7502-98 [поверка в качестве рабочего эталона 2 и 3 разряда по ГПС для средств измерений уровня жидкости, диапазон св. 20 до 30 м] | Передача единицы величины | Нет | 71665-18 | Р30У2К | 4831
23ПЕ0578 | Передача единицы величины. Рулетки измерительные металлические по ГОСТ 7502-98 [поверка в качестве рабочего эталона 2 и 3 разряда по ГПС для средств измерений уровня жидкости, диапазон св. 20 до 30 м] | Передача единицы величины | Нет | 71665-18 | Р30У3К | 4831
23ПЕ0578 | Передача единицы величины. Рулетки измерительные металлические по ГОСТ 7502-98 [поверка в качестве рабочего эталона 2 и 3 разряда по ГПС для средств измерений уровня жидкости, диапазон св. 20 до 30 м] | Передача единицы величины | Нет | 75296-19 | RGK R-30 | 4831
23ПЕ0578 | Передача единицы величины. Рулетки измерительные металлические по ГОСТ 7502-98 [поверка в качестве рабочего эталона 2 и 3 разряда по ГПС для средств измерений уровня жидкости, диапазон св. 20 до 30 м] | Передача единицы величины | Нет | 22003-07 | TS30/2 | 4831
23ПЕ0578 | Передача единицы величины. Рулетки измерительные металлические по ГОСТ 7502-98 [поверка в качестве рабочего эталона 2 и 3 разряда по ГПС для средств измерений уровня жидкости, диапазон св. 20 до 30 м] | Передача единицы величины | Нет | 22003-07 | TR30/5 | 4831
23ПЕ0578 | Передача единицы величины. Рулетки измерительные металлические по ГОСТ 7502-98 [поверка в качестве рабочего эталона 2 и 3 разряда по ГПС для средств измерений уровня жидкости, диапазон св. 20 до 30 м] | Передача единицы величины | Нет | 22003-07 | TC30/5 | 4831
23ПЕ0578 | Передача единицы величины. Рулетки измерительные металлические по ГОСТ 7502-98 [поверка в качестве рабочего эталона 2 и 3 разряда по ГПС для средств измерений уровня жидкости, диапазон св. 20 до 30 м] | Передача единицы величины | Нет | 32251-06 | YAMAYO STILON мод. ZNX30-3X | 4831
23ПЕ0578 | Передача единицы величины. Рулетки измерительные металлические по ГОСТ 7502-98 [поверка в качестве рабочего эталона 2 и 3 разряда по ГПС для средств измерений уровня жидкости, диапазон св. 20 до 30 м] | Передача единицы величины | Нет | 32251-06 | YAMAYO STILON мод. ZNR30 | 4831
23ПЕ0578 | Передача единицы величины. Рулетки измерительные металлические по ГОСТ 7502-98 [поверка в качестве рабочего эталона 2 и 3 разряда по ГПС для средств измерений уровня жидкости, диапазон св. 20 до 30 м] | Передача единицы величины | Нет | 29631-05 | Р30У2К | 4831
23ПЕ0578 | Передача единицы величины. Рулетки измерительные металлические по ГОСТ 7502-98 [поверка в качестве рабочего эталона 2 и 3 разряда по ГПС для средств измерений уровня жидкости, диапазон св. 20 до 30 м] | Передача единицы величины | Нет | 29631-05 | Р30Н2К | 4831
23ПЕ0578 | Передача единицы величины. Рулетки измерительные металлические по ГОСТ 7502-98 [поверка в качестве рабочего эталона 2 и 3 разряда по ГПС для средств измерений уровня жидкости, диапазон св. 20 до 30 м] | Передача единицы величины | Нет | 35278-07 | Р30УЗК | 4831
23ПЕ0579 | Передача единицы величины. Рулетки измерительные металлические по ГОСТ 7502-98 [поверка в качестве рабочего эталона 2 и 3 разряда по ГПС для средств измерений уровня жидкости, диапазон св. 30 до 50 м] | Передача единицы величины | Нет | 60606-15 | Р50Н2К, Р50Н3К, Р50Н2Г, Р50Н3Г | 5740
23ПЕ0579 | Передача единицы величины. Рулетки измерительные металлические по ГОСТ 7502-98 [поверка в качестве рабочего эталона 2 и 3 разряда по ГПС для средств измерений уровня жидкости, диапазон св. 30 до 50 м] | Передача единицы величины | Нет | 55464-13 | Р50У2К, Р50У2Г, Р50Н2К, Р50Н2Г | 5740
23ПЕ0579 | Передача единицы величины. Рулетки измерительные металлические по ГОСТ 7502-98 [поверка в качестве рабочего эталона 2 и 3 разряда по ГПС для средств измерений уровня жидкости, диапазон св. 30 до 50 м] | Передача единицы величины | Нет | 51171-12 | Р50У2К, Р50Н2К, Р50У3К, Р50Н3К, Р50У2Г, Р50Н2Г, Р50У3Г, Р50Н3Г | 5740
23ПЕ0579 | Передача единицы величины. Рулетки измерительные металлические по ГОСТ 7502-98 [поверка в качестве рабочего эталона 2 и 3 разряда по ГПС для средств измерений уровня жидкости, диапазон св. 30 до 50 м] | Передача единицы величины | Нет | 46391-11 | Р50У2Г, Р50Н2Г, Р50У2К | 5740
23ПЕ0579 | Передача единицы величины. Рулетки измерительные металлические по ГОСТ 7502-98 [поверка в качестве рабочего эталона 2 и 3 разряда по ГПС для средств измерений уровня жидкости, диапазон св. 30 до 50 м] | Передача единицы величины | Нет | 67047-17 |  | 5740
23ПЕ0579 | Передача единицы величины. Рулетки измерительные металлические по ГОСТ 7502-98 [поверка в качестве рабочего эталона 2 и 3 разряда по ГПС для средств измерений уровня жидкости, диапазон св. 30 до 50 м] | Передача единицы величины | Нет | 35281-07 | Р50УЗК | 5740
23ПЕ0579 | Передача единицы величины. Рулетки измерительные металлические по ГОСТ 7502-98 [поверка в качестве рабочего эталона 2 и 3 разряда по ГПС для средств измерений уровня жидкости, диапазон св. 30 до 50 м] | Передача единицы величины | Нет | 67910-17 | TS50/2, TR50/5, YC50/5, YR50M A, TC50/5 | 5740
23ПЕ0579 | Передача единицы величины. Рулетки измерительные металлические по ГОСТ 7502-98 [поверка в качестве рабочего эталона 2 и 3 разряда по ГПС для средств измерений уровня жидкости, диапазон св. 30 до 50 м] | Передача единицы величины | Нет | 71665-18 | Р50У2К | 5740
23ПЕ0579 | Передача единицы величины. Рулетки измерительные металлические по ГОСТ 7502-98 [поверка в качестве рабочего эталона 2 и 3 разряда по ГПС для средств измерений уровня жидкости, диапазон св. 30 до 50 м] | Передача единицы величины | Нет | 71665-18 | Р50У3К | 5740
23ПЕ0579 | Передача единицы величины. Рулетки измерительные металлические по ГОСТ 7502-98 [поверка в качестве рабочего эталона 2 и 3 разряда по ГПС для средств измерений уровня жидкости, диапазон св. 30 до 50 м] | Передача единицы величины | Нет | 75296-19 | RGK R-50 | 5740
23ПЕ0579 | Передача единицы величины. Рулетки измерительные металлические по ГОСТ 7502-98 [поверка в качестве рабочего эталона 2 и 3 разряда по ГПС для средств измерений уровня жидкости, диапазон св. 30 до 50 м] | Передача единицы величины | Нет | 22003-07 | TS50/2 | 5740
23ПЕ0579 | Передача единицы величины. Рулетки измерительные металлические по ГОСТ 7502-98 [поверка в качестве рабочего эталона 2 и 3 разряда по ГПС для средств измерений уровня жидкости, диапазон св. 30 до 50 м] | Передача единицы величины | Нет | 22003-07 | TR50/5 | 5740
23ПЕ0579 | Передача единицы величины. Рулетки измерительные металлические по ГОСТ 7502-98 [поверка в качестве рабочего эталона 2 и 3 разряда по ГПС для средств измерений уровня жидкости, диапазон св. 30 до 50 м] | Передача единицы величины | Нет | 22003-07 | YC50 | 5740
23ПЕ0579 | Передача единицы величины. Рулетки измерительные металлические по ГОСТ 7502-98 [поверка в качестве рабочего эталона 2 и 3 разряда по ГПС для средств измерений уровня жидкости, диапазон св. 30 до 50 м] | Передача единицы величины | Нет | 32251-06 | YAMAYO STILON мод. ZNX50-3X | 5740
23ПЕ0579 | Передача единицы величины. Рулетки измерительные металлические по ГОСТ 7502-98 [поверка в качестве рабочего эталона 2 и 3 разряда по ГПС для средств измерений уровня жидкости, диапазон св. 30 до 50 м] | Передача единицы величины | Нет | 32251-06 | YAMAYO STILON мод. ZNR50 | 5740
23ПЕ0579 | Передача единицы величины. Рулетки измерительные металлические по ГОСТ 7502-98 [поверка в качестве рабочего эталона 2 и 3 разряда по ГПС для средств измерений уровня жидкости, диапазон св. 30 до 50 м] | Передача единицы величины | Нет | 29631-05 | Р50У2К | 5740
23ПЕ0579 | Передача единицы величины. Рулетки измерительные металлические по ГОСТ 7502-98 [поверка в качестве рабочего эталона 2 и 3 разряда по ГПС для средств измерений уровня жидкости, диапазон св. 30 до 50 м] | Передача единицы величины | Нет | 29631-05 | Р50Н2К | 5740
23ПЕ0598 | Передача единицы величины. Меры угловые призматические (3 разряд) [за 1 угол] | Передача единицы величины | Нет | 485-64 | МУ-1 | 532
23ПЕ0598 | Передача единицы величины. Меры угловые призматические (3 разряд) [за 1 угол] | Передача единицы величины | Нет | 485-64 | МУ-2 | 532
23ПЕ0598 | Передача единицы величины. Меры угловые призматические (3 разряд) [за 1 угол] | Передача единицы величины | Нет | 485-50 | МУ | 532
23ПЕ0615 | Передача единицы величины. Меры длины концевые плоскопараллельные КМД (в качестве эталона 2 разряда) [до 100 мм за 1 шт.] | Поверка | Нет |  |  | 321
23ПЕ0626 | Передача единицы величины. Дальномеры лазерные (поверка в качестве рабочего эталона 2 разряда по ГПС для средств измерений уровня жидкости) | Передача единицы величины | Нет | 56285-14 | Leica DISTO D810 touch | 4831
23ПЕ0626 | Передача единицы величины. Дальномеры лазерные (поверка в качестве рабочего эталона 2 разряда по ГПС для средств измерений уровня жидкости) | Передача единицы величины | Нет | 60792-15 | Leica DISTO D410 | 4831
23ПЕ0626 | Передача единицы величины. Дальномеры лазерные (поверка в качестве рабочего эталона 2 разряда по ГПС для средств измерений уровня жидкости) | Передача единицы величины | Нет | 60792-15 | Leica DISTO S910 | 4831
23ПЕ0626 | Передача единицы величины. Дальномеры лазерные (поверка в качестве рабочего эталона 2 разряда по ГПС для средств измерений уровня жидкости) | Передача единицы величины | Нет | 41142-09 | Leica DISTO D5 | 4831
23ПЕ0626 | Передача единицы величины. Дальномеры лазерные (поверка в качестве рабочего эталона 2 разряда по ГПС для средств измерений уровня жидкости) | Передача единицы величины | Нет | 41142-09 | Leica DISTO D8 | 4831
23ПЕ0626 | Передача единицы величины. Дальномеры лазерные (поверка в качестве рабочего эталона 2 разряда по ГПС для средств измерений уровня жидкости) | Передача единицы величины | Нет | 60607-15 | LDM51 | 4831
23ПЕ0626 | Передача единицы величины. Дальномеры лазерные (поверка в качестве рабочего эталона 2 разряда по ГПС для средств измерений уровня жидкости) | Передача единицы величины | Нет | 60607-15 | LDM41 | 4831
23ПЕ0626 | Передача единицы величины. Дальномеры лазерные (поверка в качестве рабочего эталона 2 разряда по ГПС для средств измерений уровня жидкости) | Передача единицы величины | Нет | 60607-15 | LDM42 | 4831
23ПЕ0626 | Передача единицы величины. Дальномеры лазерные (поверка в качестве рабочего эталона 2 разряда по ГПС для средств измерений уровня жидкости) | Передача единицы величины | Нет | 60607-15 | LDM301 | 4831
23ПЕ0626 | Передача единицы величины. Дальномеры лазерные (поверка в качестве рабочего эталона 2 разряда по ГПС для средств измерений уровня жидкости) | Передача единицы величины | Нет | 60607-15 | LDM302 | 4831
23ПЕ0626 | Передача единицы величины. Дальномеры лазерные (поверка в качестве рабочего эталона 2 разряда по ГПС для средств измерений уровня жидкости) | Передача единицы величины | Нет | 60607-15 | LDS30 | 4831
23ПЕ0626 | Передача единицы величины. Дальномеры лазерные (поверка в качестве рабочего эталона 2 разряда по ГПС для средств измерений уровня жидкости) | Передача единицы величины | Нет | 54107-13 | EDS-C30 | 4831
23ПЕ0626 | Передача единицы величины. Дальномеры лазерные (поверка в качестве рабочего эталона 2 разряда по ГПС для средств измерений уровня жидкости) | Передача единицы величины | Нет | 54107-13 | FLS-C10 | 4831
23ПЕ0626 | Передача единицы величины. Дальномеры лазерные (поверка в качестве рабочего эталона 2 разряда по ГПС для средств измерений уровня жидкости) | Передача единицы величины | Нет | 54107-13 | FLS-CH10 | 4831
23ПЕ0626 | Передача единицы величины. Дальномеры лазерные (поверка в качестве рабочего эталона 2 разряда по ГПС для средств измерений уровня жидкости) | Передача единицы величины | Нет | 54107-13 | FLS-C30 | 4831
23ПЕ0626 | Передача единицы величины. Дальномеры лазерные (поверка в качестве рабочего эталона 2 разряда по ГПС для средств измерений уровня жидкости) | Передача единицы величины | Нет | 54107-13 | FLS-CH30 | 4831
23ПЕ0626 | Передача единицы величины. Дальномеры лазерные (поверка в качестве рабочего эталона 2 разряда по ГПС для средств измерений уровня жидкости) | Передача единицы величины | Нет | 54107-13 | DLS-C15 | 4831
23ПЕ0626 | Передача единицы величины. Дальномеры лазерные (поверка в качестве рабочего эталона 2 разряда по ГПС для средств измерений уровня жидкости) | Передача единицы величины | Нет | 54107-13 | DLS-CH15 | 4831
23ПЕ0626 | Передача единицы величины. Дальномеры лазерные (поверка в качестве рабочего эталона 2 разряда по ГПС для средств измерений уровня жидкости) | Передача единицы величины | Нет | 54107-13 | DLS-C30 | 4831
23ПЕ0626 | Передача единицы величины. Дальномеры лазерные (поверка в качестве рабочего эталона 2 разряда по ГПС для средств измерений уровня жидкости) | Передача единицы величины | Нет | 54107-13 | DLS-CH30 | 4831
23ПЕ0629 | Передача единицы величины. Стенды универсальные коллиматорные (поверка в качестве рабочего эталона 3 разряда) | Передача единицы величины | Да | 44753-10 | ВЕГА УКС | 35145
23ПЕ0629 | Передача единицы величины. Стенды универсальные коллиматорные (поверка в качестве рабочего эталона 3 разряда) | Передача единицы величины | Да | 44753-16 | ВЕГА УКС | 35145
23ПЕ0629 | Передача единицы величины. Стенды универсальные коллиматорные (поверка в качестве рабочего эталона 3 разряда) | Передача единицы величины | Да | 85466-22 | ВЕГА УКС | 35145
23ПЕ0629 | Передача единицы величины. Стенды универсальные коллиматорные (поверка в качестве рабочего эталона 3 разряда) | Передача единицы величины | Да | 71359-18 | ВЕГА УКС-М | 35145
23ПЕ0730 | Передача единицы величины. Индикаторы часового типа | Передача единицы величины | Нет | 139-49 | ИЧ-2 | 1491
23ПЕ0730 | Передача единицы величины. Индикаторы часового типа | Передача единицы величины | Нет | 139-49 | ИЧ-3 | 1491
23ПЕ0730 | Передача единицы величины. Индикаторы часового типа | Передача единицы величины | Нет | 2049-65 | ИЧ-25 | 1491
23ПЕ0730 | Передача единицы величины. Индикаторы часового типа | Передача единицы величины | Нет | 2049-65 | ИЧ-50 | 1491
23ПЕ0730 | Передача единицы величины. Индикаторы часового типа | Передача единицы величины | Нет | 21158-01 | ИЧ 05 | 1491
23ПЕ0730 | Передача единицы величины. Индикаторы часового типа | Передача единицы величины | Нет | 30123-05 | ИЧЦ-12,5 | 1491
23ПЕ0730 | Передача единицы величины. Индикаторы часового типа | Передача единицы величины | Нет | 30123-05 | ИЧЦ-25 | 1491
23ПЕ0730 | Передача единицы величины. Индикаторы часового типа | Передача единицы величины | Нет | 30123-05 | ИЧЦ-50 | 1491
23ПЕ0730 | Передача единицы величины. Индикаторы часового типа | Передача единицы величины | Нет | 33841-07 | ИЧ-2 | 1491
23ПЕ0730 | Передача единицы величины. Индикаторы часового типа | Передача единицы величины | Нет | 33841-07 | ИЧ-5 | 1491
23ПЕ0730 | Передача единицы величины. Индикаторы часового типа | Передача единицы величины | Нет | 33841-07 | ИЧ-10 | 1491
23ПЕ0730 | Передача единицы величины. Индикаторы часового типа | Передача единицы величины | Нет | 33841-07 | ИЧ-25 | 1491
23ПЕ0730 | Передача единицы величины. Индикаторы часового типа | Передача единицы величины | Нет | 33841-07 | ИЧ-50 | 1491
23ПЕ0730 | Передача единицы величины. Индикаторы часового типа | Передача единицы величины | Нет | 36014-15 | 431980 | 1491
23ПЕ0730 | Передача единицы величины. Индикаторы часового типа | Передача единицы величины | Нет | 36014-15 | 432000 | 1491
23ПЕ0730 | Передача единицы величины. Индикаторы часового типа | Передача единицы величины | Нет | 36014-15 | 433060 | 1491
23ПЕ0730 | Передача единицы величины. Индикаторы часового типа | Передача единицы величины | Нет | 36014-15 | 433410 | 1491
23ПЕ0730 | Передача единицы величины. Индикаторы часового типа | Передача единицы величины | Нет | 36014-15 | 434004 | 1491
23ПЕ0730 | Передача единицы величины. Индикаторы часового типа | Передача единицы величины | Нет | 40149-08 | ИЧ 02 | 1491
23ПЕ0730 | Передача единицы величины. Индикаторы часового типа | Передача единицы величины | Нет | 40149-08 | ИЧ 05 | 1491
23ПЕ0730 | Передача единицы величины. Индикаторы часового типа | Передача единицы величины | Нет | 40149-08 | ИЧ 10 | 1491
23ПЕ0730 | Передача единицы величины. Индикаторы часового типа | Передача единицы величины | Нет | 40149-08 | ИЧ 25 | 1491
23ПЕ0730 | Передача единицы величины. Индикаторы часового типа | Передача единицы величины | Нет | 49310-12 | ИЧ 02 | 1491
23ПЕ0730 | Передача единицы величины. Индикаторы часового типа | Передача единицы величины | Нет | 49310-12 | ИЧ 05 | 1491
23ПЕ0730 | Передача единицы величины. Индикаторы часового типа | Передача единицы величины | Нет | 49310-12 | ИЧ 10 | 1491
23ПЕ0730 | Передача единицы величины. Индикаторы часового типа | Передача единицы величины | Нет | 49310-12 | ИЧ 25 | 1491
23ПЕ0730 | Передача единицы величины. Индикаторы часового типа | Передача единицы величины | Нет | 54058-13 | ИЧ-2 | 1491
23ПЕ0730 | Передача единицы величины. Индикаторы часового типа | Передача единицы величины | Нет | 54058-13 | ИЧ-5 | 1491
23ПЕ0730 | Передача единицы величины. Индикаторы часового типа | Передача единицы величины | Нет | 54058-13 | ИЧ-10 | 1491
23ПЕ0730 | Передача единицы величины. Индикаторы часового типа | Передача единицы величины | Нет | 54058-13 | ИЧ-25 | 1491
23ПЕ0730 | Передача единицы величины. Индикаторы часового типа | Передача единицы величины | Нет | 57937-14 | ИЧ-2 | 1491
23ПЕ0730 | Передача единицы величины. Индикаторы часового типа | Передача единицы величины | Нет | 57937-14 | ИЧ-3 | 1491
23ПЕ0730 | Передача единицы величины. Индикаторы часового типа | Передача единицы величины | Нет | 57937-14 | ИЧ-5 | 1491
23ПЕ0730 | Передача единицы величины. Индикаторы часового типа | Передача единицы величины | Нет | 57937-14 | ИЧ-10 | 1491
23ПЕ0730 | Передача единицы величины. Индикаторы часового типа | Передача единицы величины | Нет | 57937-14 | ИЧ-25 | 1491
23ПЕ0730 | Передача единицы величины. Индикаторы часового типа | Передача единицы величины | Нет | 57937-14 | ИЧ-50 | 1491
23ПЕ0730 | Передача единицы величины. Индикаторы часового типа | Передача единицы величины | Нет | 57937-14 | ИЧЦ-12,7 | 1491
23ПЕ0730 | Передача единицы величины. Индикаторы часового типа | Передача единицы величины | Нет | 63681-16 | ИЧ-1 (0,001) | 1491
23ПЕ0730 | Передача единицы величины. Индикаторы часового типа | Передача единицы величины | Нет | 63681-16 | ИЧ-5 (0,001) | 1491
23ПЕ0730 | Передача единицы величины. Индикаторы часового типа | Передача единицы величины | Нет | 63681-16 | ИЧ-10 (0,01) | 1491
23ПЕ0730 | Передача единицы величины. Индикаторы часового типа | Передача единицы величины | Нет | 63681-16 | ИЧ-30 (0,01) | 1491
23ПЕ0730 | Передача единицы величины. Индикаторы часового типа | Передача единицы величины | Нет | 63681-16 | ИЧ-50 (0,01) | 1491
23ПЕ0730 | Передача единицы величины. Индикаторы часового типа | Передача единицы величины | Нет | 63681-16 | ИЧ-100 (0,01) | 1491
23ПЕ0730 | Передача единицы величины. Индикаторы часового типа | Передача единицы величины | Нет | 63681-16 | ИЧ-12,7 (0,001) | 1491
23ПЕ0730 | Передача единицы величины. Индикаторы часового типа | Передача единицы величины | Нет | 63681-16 | ИЧ-12,7 (0,01) | 1491
23ПЕ0730 | Передача единицы величины. Индикаторы часового типа | Передача единицы величины | Нет | 63681-16 | ИЧ-25 (0,001) | 1491
23ПЕ0730 | Передача единицы величины. Индикаторы часового типа | Передача единицы величины | Нет | 63681-16 | ИЧ-25 (0,01) | 1491
23ПЕ0730 | Передача единицы величины. Индикаторы часового типа | Передача единицы величины | Нет | 63681-16 | ИЧ-50 (0,001) | 1491
23ПЕ0730 | Передача единицы величины. Индикаторы часового типа | Передача единицы величины | Нет | 64188-16 | ИЧ-2 | 1491
23ПЕ0730 | Передача единицы величины. Индикаторы часового типа | Передача единицы величины | Нет | 64188-16 | ИЧ-3 | 1491
23ПЕ0730 | Передача единицы величины. Индикаторы часового типа | Передача единицы величины | Нет | 64188-16 | ИЧ-5 | 1491
23ПЕ0730 | Передача единицы величины. Индикаторы часового типа | Передача единицы величины | Нет | 64188-16 | ИЧ-10 | 1491
23ПЕ0730 | Передача единицы величины. Индикаторы часового типа | Передача единицы величины | Нет | 64188-16 | ИЧ-25 | 1491
23ПЕ0730 | Передача единицы величины. Индикаторы часового типа | Передача единицы величины | Нет | 64188-16 | ИЧ-50 | 1491
23ПЕ0730 | Передача единицы величины. Индикаторы часового типа | Передача единицы величины | Нет | 64188-16 | ИЧ-100 | 1491
23ПЕ0730 | Передача единицы величины. Индикаторы часового типа | Передача единицы величины | Нет | 64188-16 | ИЧ-1 (0,001) | 1491
23ПЕ0730 | Передача единицы величины. Индикаторы часового типа | Передача единицы величины | Нет | 64188-16 | ИЧ-2 (0,002) | 1491
23ПЕ0730 | Передача единицы величины. Индикаторы часового типа | Передача единицы величины | Нет | 64188-16 | ИЧЦ-10 (0,01) | 1491
23ПЕ0730 | Передача единицы величины. Индикаторы часового типа | Передача единицы величины | Нет | 64188-16 | ИЧЦ-10 (0,005) | 1491
23ПЕ0730 | Передача единицы величины. Индикаторы часового типа | Передача единицы величины | Нет | 64188-16 | ИЧЦ-10 (0,002) | 1491
23ПЕ0730 | Передача единицы величины. Индикаторы часового типа | Передача единицы величины | Нет | 64188-16 | ИЧЦ-10 (0,001) | 1491
23ПЕ0730 | Передача единицы величины. Индикаторы часового типа | Передача единицы величины | Нет | 64188-16 | ИЧЦ-12,5 (0,01) | 1491
23ПЕ0730 | Передача единицы величины. Индикаторы часового типа | Передача единицы величины | Нет | 64188-16 | ИЧЦ-12,5 (0,005) | 1491
23ПЕ0730 | Передача единицы величины. Индикаторы часового типа | Передача единицы величины | Нет | 64188-16 | ИЧЦ-12,5 (0,002) | 1491
23ПЕ0730 | Передача единицы величины. Индикаторы часового типа | Передача единицы величины | Нет | 64188-16 | ИЧЦ-12,5 (0,001) | 1491
23ПЕ0730 | Передача единицы величины. Индикаторы часового типа | Передача единицы величины | Нет | 64188-16 | ИЧЦ-25 (0,01) | 1491
23ПЕ0730 | Передача единицы величины. Индикаторы часового типа | Передача единицы величины | Нет | 64188-16 | ИЧЦ-25 (0,005) | 1491
23ПЕ0730 | Передача единицы величины. Индикаторы часового типа | Передача единицы величины | Нет | 64188-16 | ИЧЦ-25 (0,002) | 1491
23ПЕ0730 | Передача единицы величины. Индикаторы часового типа | Передача единицы величины | Нет | 64188-16 | ИЧЦ-25 (0,001) | 1491
23ПЕ0730 | Передача единицы величины. Индикаторы часового типа | Передача единицы величины | Нет | 64188-16 | ИЧЦ-50 (0,01) | 1491
23ПЕ0730 | Передача единицы величины. Индикаторы часового типа | Передача единицы величины | Нет | 64188-16 | ИЧЦ-50 (0,005) | 1491
23ПЕ0730 | Передача единицы величины. Индикаторы часового типа | Передача единицы величины | Нет | 64188-16 | ИЧЦ-50 (0,002) | 1491
23ПЕ0730 | Передача единицы величины. Индикаторы часового типа | Передача единицы величины | Нет | 64188-16 | ИЧЦ-50 (0,001) | 1491
23ПЕ0730 | Передача единицы величины. Индикаторы часового типа | Передача единицы величины | Нет | 69935-17 | ИЧ-2 | 1491
23ПЕ0730 | Передача единицы величины. Индикаторы часового типа | Передача единицы величины | Нет | 69935-17 | ИЧ-5 | 1491
23ПЕ0730 | Передача единицы величины. Индикаторы часового типа | Передача единицы величины | Нет | 69935-17 | ИЧ-10 | 1491
23ПЕ0730 | Передача единицы величины. Индикаторы часового типа | Передача единицы величины | Нет | 69935-17 | ИЧ-25 | 1491
23ПЕ0730 | Передача единицы величины. Индикаторы часового типа | Передача единицы величины | Нет | 75288-19 | ИЧ-1 (0,001) | 1491
23ПЕ0730 | Передача единицы величины. Индикаторы часового типа | Передача единицы величины | Нет | 75288-19 | ИЧ-1 (0,002) | 1491
23ПЕ0730 | Передача единицы величины. Индикаторы часового типа | Передача единицы величины | Нет | 75288-19 | ИЧ-2 (0,001) | 1491
23ПЕ0730 | Передача единицы величины. Индикаторы часового типа | Передача единицы величины | Нет | 75288-19 | ИЧ-2 (0,002) | 1491
23ПЕ0730 | Передача единицы величины. Индикаторы часового типа | Передача единицы величины | Нет | 75288-19 | ИЧ-12,7 (0,002) | 1491
23ПЕ0730 | Передача единицы величины. Индикаторы часового типа | Передача единицы величины | Нет | 75288-19 | ИЧ-2 (0,01) | 1491
23ПЕ0730 | Передача единицы величины. Индикаторы часового типа | Передача единицы величины | Нет | 75288-19 | ИЧ-3 (0,01) | 1491
23ПЕ0730 | Передача единицы величины. Индикаторы часового типа | Передача единицы величины | Нет | 75288-19 | ИЧ-5 (0,01) | 1491
23ПЕ0730 | Передача единицы величины. Индикаторы часового типа | Передача единицы величины | Нет | 75288-19 | ИЧ-10 (0,01) | 1491
23ПЕ0730 | Передача единицы величины. Индикаторы часового типа | Передача единицы величины | Нет | 75288-19 | ИЧ-25 (0,01) | 1491
23ПЕ0730 | Передача единицы величины. Индикаторы часового типа | Передача единицы величины | Нет | 75288-19 | ИЧ-30 (0,01) | 1491
23ПЕ0730 | Передача единицы величины. Индикаторы часового типа | Передача единицы величины | Нет | 75288-19 | ИЧ-50 (0,01) | 1491
23ПЕ0730 | Передача единицы величины. Индикаторы часового типа | Передача единицы величины | Нет | 75288-19 | ИЧ-80 (0,01) | 1491
23ПЕ0730 | Передача единицы величины. Индикаторы часового типа | Передача единицы величины | Нет | 75288-19 | ИЧ-100 (0,01) | 1491
23ПЕ0730 | Передача единицы величины. Индикаторы часового типа | Передача единицы величины | Нет | 75288-19 | ИЧЦ-6,5 (0,001) | 1491
23ПЕ0730 | Передача единицы величины. Индикаторы часового типа | Передача единицы величины | Нет | 75288-19 | ИЧЦ-10 (0,01) | 1491
23ПЕ0730 | Передача единицы величины. Индикаторы часового типа | Передача единицы величины | Нет | 75288-19 | ИЧЦ-10 (0,001) | 1491
23ПЕ0730 | Передача единицы величины. Индикаторы часового типа | Передача единицы величины | Нет | 75288-19 | ИЧЦ-12,7 (0,01) | 1491
23ПЕ0730 | Передача единицы величины. Индикаторы часового типа | Передача единицы величины | Нет | 75288-19 | ИЧЦ-12,7 (0,001) | 1491
23ПЕ0730 | Передача единицы величины. Индикаторы часового типа | Передача единицы величины | Нет | 75288-19 | ИЧЦ-12,7 (0,002) | 1491
23ПЕ0730 | Передача единицы величины. Индикаторы часового типа | Передача единицы величины | Нет | 75288-19 | ИЧЦ-12,7 (0,005) | 1491
23ПЕ0730 | Передача единицы величины. Индикаторы часового типа | Передача единицы величины | Нет | 75288-19 | ИЧЦ-25 (0,01) | 1491
23ПЕ0730 | Передача единицы величины. Индикаторы часового типа | Передача единицы величины | Нет | 75288-19 | ИЧЦ-25 (0,001) | 1491
23ПЕ0730 | Передача единицы величины. Индикаторы часового типа | Передача единицы величины | Нет | 75288-19 | ИЧЦ-25,4 (0,01) | 1491
23ПЕ0730 | Передача единицы величины. Индикаторы часового типа | Передача единицы величины | Нет | 75288-19 | ИЧЦ-25,4 (0,001) | 1491
23ПЕ0730 | Передача единицы величины. Индикаторы часового типа | Передача единицы величины | Нет | 75288-19 | ИЧЦ-25,4 (0,002) | 1491
23ПЕ0730 | Передача единицы величины. Индикаторы часового типа | Передача единицы величины | Нет | 75288-19 | ИЧЦ-25,4 (0,005) | 1491
23ПЕ0730 | Передача единицы величины. Индикаторы часового типа | Передача единицы величины | Нет | 75288-19 | ИЧЦ-30 (0,01) | 1491
23ПЕ0730 | Передача единицы величины. Индикаторы часового типа | Передача единицы величины | Нет | 75288-19 | ИЧЦ-50 (0,01) | 1491
23ПЕ0730 | Передача единицы величины. Индикаторы часового типа | Передача единицы величины | Нет | 75288-19 | ИЧЦ-50 (0,001) | 1491
23ПЕ0730 | Передача единицы величины. Индикаторы часового типа | Передача единицы величины | Нет | 75288-19 | ИЧЦ-50,8 (0,01) | 1491
23ПЕ0730 | Передача единицы величины. Индикаторы часового типа | Передача единицы величины | Нет | 75288-19 | ИЧЦ-50,8 (0,001) | 1491
23ПЕ0730 | Передача единицы величины. Индикаторы часового типа | Передача единицы величины | Нет | 75288-19 | ИЧЦ-100 (0,01) | 1491
23ПЕ0730 | Передача единицы величины. Индикаторы часового типа | Передача единицы величины | Нет | 75288-19 | ИЧЦ-100 (0,001) | 1491
23ПЕ0730 | Передача единицы величины. Индикаторы часового типа | Передача единицы величины | Нет | 79935-20 | ИЧ-1 (0,001) | 1491
23ПЕ0730 | Передача единицы величины. Индикаторы часового типа | Передача единицы величины | Нет | 79935-20 | ИЧ-3 (0,01) | 1491
23ПЕ0730 | Передача единицы величины. Индикаторы часового типа | Передача единицы величины | Нет | 79935-20 | ИЧ-5 (0,01) | 1491
23ПЕ0730 | Передача единицы величины. Индикаторы часового типа | Передача единицы величины | Нет | 79935-20 | ИЧ-10 (0,01) | 1491
23ПЕ0730 | Передача единицы величины. Индикаторы часового типа | Передача единицы величины | Нет | 79935-20 | ИЧ-30 (0,01) | 1491
23ПЕ0730 | Передача единицы величины. Индикаторы часового типа | Передача единицы величины | Нет | 79935-20 | ИЧ-50 (0,01) | 1491
23ПЕ0730 | Передача единицы величины. Индикаторы часового типа | Передача единицы величины | Нет | 79935-20 | ИЧЦ-12,7 (0,001) | 1491
23ПЕ0730 | Передача единицы величины. Индикаторы часового типа | Передача единицы величины | Нет | 79935-20 | ИЧЦ-12,7 (0,01) | 1491
23ПЕ0730 | Передача единицы величины. Индикаторы часового типа | Передача единицы величины | Нет | 79935-20 | ИЧЦ-25,4 (0,01) | 1491
23ПЕ0730 | Передача единицы величины. Индикаторы часового типа | Передача единицы величины | Нет | 79935-20 | ИЧЦ-50,8 (0,01) | 1491
23ПЕ0730 | Передача единицы величины. Индикаторы часового типа | Передача единицы величины | Нет | 82371-21 | ИЧ-1 (0,001) | 1491
23ПЕ0730 | Передача единицы величины. Индикаторы часового типа | Передача единицы величины | Нет | 82371-21 | ИЧ-2 (0,01) | 1491
23ПЕ0730 | Передача единицы величины. Индикаторы часового типа | Передача единицы величины | Нет | 82371-21 | ИЧ-3 (0,01) | 1491
23ПЕ0730 | Передача единицы величины. Индикаторы часового типа | Передача единицы величины | Нет | 82371-21 | ИЧ-5 (0,01) | 1491
23ПЕ0730 | Передача единицы величины. Индикаторы часового типа | Передача единицы величины | Нет | 82371-21 | ИЧ-10 (0,01) | 1491
23ПЕ0730 | Передача единицы величины. Индикаторы часового типа | Передача единицы величины | Нет | 82371-21 | ИЧ-25 (0,01) | 1491
23ПЕ0730 | Передача единицы величины. Индикаторы часового типа | Передача единицы величины | Нет | 82371-21 | ИЧ-50 (0,01) | 1491
23ПЕ0730 | Передача единицы величины. Индикаторы часового типа | Передача единицы величины | Нет | 82371-21 | ИЧ-100 (0,01) | 1491
23ПЕ0730 | Передача единицы величины. Индикаторы часового типа | Передача единицы величины | Нет | 82371-21 | ИЧЦ-10 (0,01) | 1491
23ПЕ0730 | Передача единицы величины. Индикаторы часового типа | Передача единицы величины | Нет | 82371-21 | ИЧЦ-12,5 (0,01) | 1491
23ПЕ0730 | Передача единицы величины. Индикаторы часового типа | Передача единицы величины | Нет | 82371-21 | ИЧЦ-12,7 (0,01) | 1491
23ПЕ0730 | Передача единицы величины. Индикаторы часового типа | Передача единицы величины | Нет | 82371-21 | ИЧЦ-25 (0,01) | 1491
23ПЕ0730 | Передача единицы величины. Индикаторы часового типа | Передача единицы величины | Нет | 82371-21 | ИЧЦ-25,4 (0,01) | 1491
23ПЕ0730 | Передача единицы величины. Индикаторы часового типа | Передача единицы величины | Нет | 82371-21 | ИЧЦ-50 (0,01) | 1491
23ПЕ0730 | Передача единицы величины. Индикаторы часового типа | Передача единицы величины | Нет | 82371-21 | ИЧЦ-100 (0,01) | 1491
23ПЕ0730 | Передача единицы величины. Индикаторы часового типа | Передача единицы величины | Нет | 82371-21 | ИЧЦ-10 (0,001) | 1491
23ПЕ0730 | Передача единицы величины. Индикаторы часового типа | Передача единицы величины | Нет | 82371-21 | ИЧЦ-12,5 (0,001) | 1491
23ПЕ0730 | Передача единицы величины. Индикаторы часового типа | Передача единицы величины | Нет | 82371-21 | ИЧЦ-12,7 (0,001) | 1491
23ПЕ0730 | Передача единицы величины. Индикаторы часового типа | Передача единицы величины | Нет | 82371-21 | ИЧЦ-25 (0,001) | 1491
23ПЕ0730 | Передача единицы величины. Индикаторы часового типа | Передача единицы величины | Нет | 82371-21 | ИЧЦ-25,4 (0,001) | 1491
23ПЕ0730 | Передача единицы величины. Индикаторы часового типа | Передача единицы величины | Нет | 82371-21 | ИЧЦ-50 (0,001) | 1491
23ПЕ0730 | Передача единицы величины. Индикаторы часового типа | Передача единицы величины | Нет | 82371-21 | ИЧЦ-100 (0,001) | 1491
23ПЕ0730 | Передача единицы величины. Индикаторы часового типа | Передача единицы величины | Нет | 69534-17 | ИЧ02 | 1491
23ПЕ0730 | Передача единицы величины. Индикаторы часового типа | Передача единицы величины | Нет | 69534-17 | ИЧ05 | 1491
23ПЕ0730 | Передача единицы величины. Индикаторы часового типа | Передача единицы величины | Нет | 69534-17 | ИЧ10 | 1491
23ПЕ0730 | Передача единицы величины. Индикаторы часового типа | Передача единицы величины | Нет | 69534-17 | ИЧ25 | 1491
23ПЕ0730 | Передача единицы величины. Индикаторы часового типа | Передача единицы величины | Нет | 69468-17 | ИЧ-1 551D-060 (0,001) | 1491
23ПЕ0730 | Передача единицы величины. Индикаторы часового типа | Передача единицы величины | Нет | 69468-17 | ИЧ-1 551D-060Z (0,001) | 1491
23ПЕ0730 | Передача единицы величины. Индикаторы часового типа | Передача единицы величины | Нет | 69468-17 | ИЧ-1,27 510D-363 (0,002) | 1491
23ПЕ0730 | Передача единицы величины. Индикаторы часового типа | Передача единицы величины | Нет | 69468-17 | ИЧ-12,7 551D-012 (0,002) | 1491
23ПЕ0748 | Передача единицы величины. Меры толщины покрытий | Передача единицы величины | Нет | 50316-12 | МТ | 2000
23ПЕ0781 | Передача единицы величины. Машины оптико-механические ИЗМ (4 разряд) | Передача единицы величины | Да |  |  | 8500
23ПР0170 | Контроль [оценка] геометрических размеров сужающего устройства. Диафрагмы безкамерные до 150 мм [по внешнему диаметру] | Прочее | Нет |  |  | 633
23ПР0171 | Контроль [оценка] геометрических размеров сужающего устройства. Диафрагмы безкамерные от 150 до 300 мм [по внешему диаметру] | Прочее | Нет |  | d=185,309 мм | 683
23ПР0171 | Контроль [оценка] геометрических размеров сужающего устройства. Диафрагмы безкамерные от 150 до 300 мм [по внешему диаметру] | Прочее | Нет |  | d=191,004 мм | 683
23ПР0172 | Контроль [оценка] геометрических размеров сужающего устройства. Диафрагмы безкамерные от 300 до 700 мм [по внешнему диаметру] | Прочее | Да |  |  | 963
23ПР0173 | Контроль [оценка] геометрических размеров сужающего устройства. Диафрагмы камерные до 150 мм [по внешнему диаметру] | Прочее | Нет |  | d=44,5748 мм | 633
23ПР0173 | Контроль [оценка] геометрических размеров сужающего устройства. Диафрагмы камерные до 150 мм [по внешнему диаметру] | Прочее | Нет |  | d=58,6422 мм | 633
23ПР0173 | Контроль [оценка] геометрических размеров сужающего устройства. Диафрагмы камерные до 150 мм [по внешнему диаметру] | Прочее | Нет |  | d=98,1624 мм | 633
23ПР0174 | Контроль [оценка] геометрических размеров сужающего устройства. Диафрагмы камерные и бескамерные [от 700 до 1000 мм] [по внешнему диаметру] | Прочее | Да |  |  | 1333
23ПР0175 | Контроль [оценка] геометрических размеров сужающего устройства. Диафрагмы камерные и бескамерные [св. 1000 мм] [по внешнему диаметру] | Прочее | Да |  |  | 1664
23ПР0493 | Размывка. Меры длины концевые плоскопараллельные КМД от 0,1 до 0,29 мм [за 1 шт.] | Прочее | Нет | 432-50 | 160 | 111
23ПР0493 | Размывка. Меры длины концевые плоскопараллельные КМД от 0,1 до 0,29 мм [за 1 шт.] | Прочее | Нет | 432-50 | 161 | 111
23ПР0493 | Размывка. Меры длины концевые плоскопараллельные КМД от 0,1 до 0,29 мм [за 1 шт.] | Прочее | Нет | 432-50 | 164 (1кл.) | 111
23ПР0493 | Размывка. Меры длины концевые плоскопараллельные КМД от 0,1 до 0,29 мм [за 1 шт.] | Прочее | Нет | 432-50 | 166 (3кл.) | 111
23ПР0493 | Размывка. Меры длины концевые плоскопараллельные КМД от 0,1 до 0,29 мм [за 1 шт.] | Прочее | Нет | 9291-91 | 240101 | 111
23ПР0493 | Размывка. Меры длины концевые плоскопараллельные КМД от 0,1 до 0,29 мм [за 1 шт.] | Прочее | Нет | 9291-91 | 240111 | 111
23ПР0493 | Размывка. Меры длины концевые плоскопараллельные КМД от 0,1 до 0,29 мм [за 1 шт.] | Прочее | Нет | 9291-91 | 240121 | 111
23ПР0493 | Размывка. Меры длины концевые плоскопараллельные КМД от 0,1 до 0,29 мм [за 1 шт.] | Прочее | Нет | 9291-91 | 240131 | 111
23ПР0493 | Размывка. Меры длины концевые плоскопараллельные КМД от 0,1 до 0,29 мм [за 1 шт.] | Прочее | Нет | 9291-91 | 240211 | 111
23ПР0493 | Размывка. Меры длины концевые плоскопараллельные КМД от 0,1 до 0,29 мм [за 1 шт.] | Прочее | Нет | 9291-91 | 240221 | 111
23ПР0493 | Размывка. Меры длины концевые плоскопараллельные КМД от 0,1 до 0,29 мм [за 1 шт.] | Прочее | Нет | 9291-91 | 240231 | 111
23ПР0493 | Размывка. Меры длины концевые плоскопараллельные КМД от 0,1 до 0,29 мм [за 1 шт.] | Прочее | Нет | 9291-91 | 240301 | 111
23ПР0493 | Размывка. Меры длины концевые плоскопараллельные КМД от 0,1 до 0,29 мм [за 1 шт.] | Прочее | Нет | 9291-91 | 240311 | 111
23ПР0493 | Размывка. Меры длины концевые плоскопараллельные КМД от 0,1 до 0,29 мм [за 1 шт.] | Прочее | Нет | 9291-91 | 240321 | 111
23ПР0493 | Размывка. Меры длины концевые плоскопараллельные КМД от 0,1 до 0,29 мм [за 1 шт.] | Прочее | Нет | 9291-91 | 240331 | 111
23ПР0493 | Размывка. Меры длины концевые плоскопараллельные КМД от 0,1 до 0,29 мм [за 1 шт.] | Прочее | Нет | 9291-91 | 240401 | 111
23ПР0493 | Размывка. Меры длины концевые плоскопараллельные КМД от 0,1 до 0,29 мм [за 1 шт.] | Прочее | Нет | 9291-91 | 240411 | 111
23ПР0493 | Размывка. Меры длины концевые плоскопараллельные КМД от 0,1 до 0,29 мм [за 1 шт.] | Прочее | Нет | 9291-91 | 240421 | 111
23ПР0493 | Размывка. Меры длины концевые плоскопараллельные КМД от 0,1 до 0,29 мм [за 1 шт.] | Прочее | Нет | 9291-91 | 240431 | 111
23ПР0493 | Размывка. Меры длины концевые плоскопараллельные КМД от 0,1 до 0,29 мм [за 1 шт.] | Прочее | Нет | 9291-91 | 240511 | 111
23ПР0493 | Размывка. Меры длины концевые плоскопараллельные КМД от 0,1 до 0,29 мм [за 1 шт.] | Прочее | Нет | 9291-91 | 244111 | 111
23ПР0493 | Размывка. Меры длины концевые плоскопараллельные КМД от 0,1 до 0,29 мм [за 1 шт.] | Прочее | Нет | 9291-91 | 244121 | 111
23ПР0493 | Размывка. Меры длины концевые плоскопараллельные КМД от 0,1 до 0,29 мм [за 1 шт.] | Прочее | Нет | 9291-91 | 244131 | 111
23ПР0493 | Размывка. Меры длины концевые плоскопараллельные КМД от 0,1 до 0,29 мм [за 1 шт.] | Прочее | Нет | 9291-91 | 244211 | 111
23ПР0493 | Размывка. Меры длины концевые плоскопараллельные КМД от 0,1 до 0,29 мм [за 1 шт.] | Прочее | Нет | 9291-91 | 244221 | 111
23ПР0493 | Размывка. Меры длины концевые плоскопараллельные КМД от 0,1 до 0,29 мм [за 1 шт.] | Прочее | Нет | 9291-91 | 244231 | 111
23ПР0493 | Размывка. Меры длины концевые плоскопараллельные КМД от 0,1 до 0,29 мм [за 1 шт.] | Прочее | Нет | 9291-91 | 244301 | 111
23ПР0493 | Размывка. Меры длины концевые плоскопараллельные КМД от 0,1 до 0,29 мм [за 1 шт.] | Прочее | Нет | 9291-91 | 244311 | 111
23ПР0493 | Размывка. Меры длины концевые плоскопараллельные КМД от 0,1 до 0,29 мм [за 1 шт.] | Прочее | Нет | 9291-91 | 244411 | 111
23ПР0493 | Размывка. Меры длины концевые плоскопараллельные КМД от 0,1 до 0,29 мм [за 1 шт.] | Прочее | Нет | 9291-91 | 244421 | 111
23ПР0493 | Размывка. Меры длины концевые плоскопараллельные КМД от 0,1 до 0,29 мм [за 1 шт.] | Прочее | Нет | 9291-91 | 244431 | 111
23ПР0493 | Размывка. Меры длины концевые плоскопараллельные КМД от 0,1 до 0,29 мм [за 1 шт.] | Прочее | Нет | 9291-91 | 244511 | 111
23ПР0493 | Размывка. Меры длины концевые плоскопараллельные КМД от 0,1 до 0,29 мм [за 1 шт.] | Прочее | Нет | 9291-91 | 244521 | 111
23ПР0493 | Размывка. Меры длины концевые плоскопараллельные КМД от 0,1 до 0,29 мм [за 1 шт.] | Прочее | Нет | 9291-91 | 244531 | 111
23ПР0493 | Размывка. Меры длины концевые плоскопараллельные КМД от 0,1 до 0,29 мм [за 1 шт.] | Прочее | Нет | 51838-12 | Туламаш | 111
23ПР0493 | Размывка. Меры длины концевые плоскопараллельные КМД от 0,1 до 0,29 мм [за 1 шт.] | Прочее | Нет | 32668-14 | 516 | 111
23ПР0493 | Размывка. Меры длины концевые плоскопараллельные КМД от 0,1 до 0,29 мм [за 1 шт.] | Прочее | Нет | 32668-14 | 611 | 111
23ПР0493 | Размывка. Меры длины концевые плоскопараллельные КМД от 0,1 до 0,29 мм [за 1 шт.] | Прочее | Нет | 32668-14 | 613 | 111
23ПР0493 | Размывка. Меры длины концевые плоскопараллельные КМД от 0,1 до 0,29 мм [за 1 шт.] | Прочее | Нет | 23297-02 | Mahr | 111
23ПР0493 | Размывка. Меры длины концевые плоскопараллельные КМД от 0,1 до 0,29 мм [за 1 шт.] | Прочее | Нет | 29219-05 | Micron | 111
23ПР0493 | Размывка. Меры длины концевые плоскопараллельные КМД от 0,1 до 0,29 мм [за 1 шт.] | Прочее | Нет | 432-92 | КМП (КИ) | 111
23ПР0493 | Размывка. Меры длины концевые плоскопараллельные КМД от 0,1 до 0,29 мм [за 1 шт.] | Прочее | Нет | 17726-03 | Набор №10 | 111
23ПР0493 | Размывка. Меры длины концевые плоскопараллельные КМД от 0,1 до 0,29 мм [за 1 шт.] | Прочее | Нет | 17726-03 | Набор №20 | 111
23ПР0493 | Размывка. Меры длины концевые плоскопараллельные КМД от 0,1 до 0,29 мм [за 1 шт.] | Прочее | Нет | 17726-98 | Набор №10 | 111
23ПР0493 | Размывка. Меры длины концевые плоскопараллельные КМД от 0,1 до 0,29 мм [за 1 шт.] | Прочее | Нет | 17726-98 | Набор №20 | 111
23ПР0493 | Размывка. Меры длины концевые плоскопараллельные КМД от 0,1 до 0,29 мм [за 1 шт.] | Прочее | Нет | 1712-76 | Набор №10 | 111
23ПР0493 | Размывка. Меры длины концевые плоскопараллельные КМД от 0,1 до 0,29 мм [за 1 шт.] | Прочее | Нет | 1712-76 | Набор №20 | 111
23ПР0493 | Размывка. Меры длины концевые плоскопараллельные КМД от 0,1 до 0,29 мм [за 1 шт.] | Прочее | Нет | 1712-92 | Набор №10 | 111
23ПР0493 | Размывка. Меры длины концевые плоскопараллельные КМД от 0,1 до 0,29 мм [за 1 шт.] | Прочее | Нет | 35954-07 | Набор №10 | 111
23ПР0493 | Размывка. Меры длины концевые плоскопараллельные КМД от 0,1 до 0,29 мм [за 1 шт.] | Прочее | Нет | 35954-07 | Набор №20 | 111
23ПР0493 | Размывка. Меры длины концевые плоскопараллельные КМД от 0,1 до 0,29 мм [за 1 шт.] | Прочее | Нет | 38376-08 | Набор №10 | 111
23ПР0493 | Размывка. Меры длины концевые плоскопараллельные КМД от 0,1 до 0,29 мм [за 1 шт.] | Прочее | Нет | 38376-08 | Набор №20 | 111
23ПР0493 | Размывка. Меры длины концевые плоскопараллельные КМД от 0,1 до 0,29 мм [за 1 шт.] | Прочее | Нет | 38376-13 | Набор №10 | 111
23ПР0493 | Размывка. Меры длины концевые плоскопараллельные КМД от 0,1 до 0,29 мм [за 1 шт.] | Прочее | Нет | 38376-13 | Набор №20 | 111
23ПР0493 | Размывка. Меры длины концевые плоскопараллельные КМД от 0,1 до 0,29 мм [за 1 шт.] | Прочее | Нет | 51479-12 | Набор №10 | 111
23ПР0493 | Размывка. Меры длины концевые плоскопараллельные КМД от 0,1 до 0,29 мм [за 1 шт.] | Прочее | Нет | 51479-12 | Набор №20 | 111
23ПР0493 | Размывка. Меры длины концевые плоскопараллельные КМД от 0,1 до 0,29 мм [за 1 шт.] | Прочее | Нет | 62321-15 | Набор №10 | 111
23ПР0493 | Размывка. Меры длины концевые плоскопараллельные КМД от 0,1 до 0,29 мм [за 1 шт.] | Прочее | Нет | 62321-15 | Набор №20 | 111
23ПР0493 | Размывка. Меры длины концевые плоскопараллельные КМД от 0,1 до 0,29 мм [за 1 шт.] | Прочее | Нет | 74059-19 | Набор №10 | 111
23ПР0493 | Размывка. Меры длины концевые плоскопараллельные КМД от 0,1 до 0,29 мм [за 1 шт.] | Прочее | Нет | 74059-19 | Набор №20 | 111
23ПР0493 | Размывка. Меры длины концевые плоскопараллельные КМД от 0,1 до 0,29 мм [за 1 шт.] | Прочее | Нет | 9771-84 | Набор №10 | 111
23ПР0493 | Размывка. Меры длины концевые плоскопараллельные КМД от 0,1 до 0,29 мм [за 1 шт.] | Прочее | Нет | 9771-84 | Набор №19 | 111
23ПР0494 | Размывка. Меры длины концевые плоскопараллельные КМД от 0,3 до 100,0 мм [за 1 шт.] | Прочее | Нет | 9291-91 | 240101 | 40
23ПР0494 | Размывка. Меры длины концевые плоскопараллельные КМД от 0,3 до 100,0 мм [за 1 шт.] | Прочее | Нет | 9291-91 | 240111 | 40
23ПР0494 | Размывка. Меры длины концевые плоскопараллельные КМД от 0,3 до 100,0 мм [за 1 шт.] | Прочее | Нет | 9291-91 | 240121 | 40
23ПР0494 | Размывка. Меры длины концевые плоскопараллельные КМД от 0,3 до 100,0 мм [за 1 шт.] | Прочее | Нет | 9291-91 | 240131 | 40
23ПР0494 | Размывка. Меры длины концевые плоскопараллельные КМД от 0,3 до 100,0 мм [за 1 шт.] | Прочее | Нет | 9291-91 | 240211 | 40
23ПР0494 | Размывка. Меры длины концевые плоскопараллельные КМД от 0,3 до 100,0 мм [за 1 шт.] | Прочее | Нет | 9291-91 | 240221 | 40
23ПР0494 | Размывка. Меры длины концевые плоскопараллельные КМД от 0,3 до 100,0 мм [за 1 шт.] | Прочее | Нет | 9291-91 | 240231 | 40
23ПР0494 | Размывка. Меры длины концевые плоскопараллельные КМД от 0,3 до 100,0 мм [за 1 шт.] | Прочее | Нет | 9291-91 | 240301 | 40
23ПР0494 | Размывка. Меры длины концевые плоскопараллельные КМД от 0,3 до 100,0 мм [за 1 шт.] | Прочее | Нет | 9291-91 | 240311 | 40
23ПР0494 | Размывка. Меры длины концевые плоскопараллельные КМД от 0,3 до 100,0 мм [за 1 шт.] | Прочее | Нет | 9291-91 | 240321 | 40
23ПР0494 | Размывка. Меры длины концевые плоскопараллельные КМД от 0,3 до 100,0 мм [за 1 шт.] | Прочее | Нет | 9291-91 | 240331 | 40
23ПР0494 | Размывка. Меры длины концевые плоскопараллельные КМД от 0,3 до 100,0 мм [за 1 шт.] | Прочее | Нет | 9291-91 | 240401 | 40
23ПР0494 | Размывка. Меры длины концевые плоскопараллельные КМД от 0,3 до 100,0 мм [за 1 шт.] | Прочее | Нет | 9291-91 | 240411 | 40
23ПР0494 | Размывка. Меры длины концевые плоскопараллельные КМД от 0,3 до 100,0 мм [за 1 шт.] | Прочее | Нет | 9291-91 | 240421 | 40
23ПР0494 | Размывка. Меры длины концевые плоскопараллельные КМД от 0,3 до 100,0 мм [за 1 шт.] | Прочее | Нет | 9291-91 | 240431 | 40
23ПР0494 | Размывка. Меры длины концевые плоскопараллельные КМД от 0,3 до 100,0 мм [за 1 шт.] | Прочее | Нет | 9291-91 | 240501 | 40
23ПР0494 | Размывка. Меры длины концевые плоскопараллельные КМД от 0,3 до 100,0 мм [за 1 шт.] | Прочее | Нет | 9291-91 | 240511 | 40
23ПР0494 | Размывка. Меры длины концевые плоскопараллельные КМД от 0,3 до 100,0 мм [за 1 шт.] | Прочее | Нет | 9291-91 | 244111 | 40
23ПР0494 | Размывка. Меры длины концевые плоскопараллельные КМД от 0,3 до 100,0 мм [за 1 шт.] | Прочее | Нет | 9291-91 | 244121 | 40
23ПР0494 | Размывка. Меры длины концевые плоскопараллельные КМД от 0,3 до 100,0 мм [за 1 шт.] | Прочее | Нет | 9291-91 | 244131 | 40
23ПР0494 | Размывка. Меры длины концевые плоскопараллельные КМД от 0,3 до 100,0 мм [за 1 шт.] | Прочее | Нет | 9291-91 | 244211 | 40
23ПР0494 | Размывка. Меры длины концевые плоскопараллельные КМД от 0,3 до 100,0 мм [за 1 шт.] | Прочее | Нет | 9291-91 | 244221 | 40
23ПР0494 | Размывка. Меры длины концевые плоскопараллельные КМД от 0,3 до 100,0 мм [за 1 шт.] | Прочее | Нет | 9291-91 | 244231 | 40
23ПР0494 | Размывка. Меры длины концевые плоскопараллельные КМД от 0,3 до 100,0 мм [за 1 шт.] | Прочее | Нет | 9291-91 | 244301 | 40
23ПР0494 | Размывка. Меры длины концевые плоскопараллельные КМД от 0,3 до 100,0 мм [за 1 шт.] | Прочее | Нет | 9291-91 | 244311 | 40
23ПР0494 | Размывка. Меры длины концевые плоскопараллельные КМД от 0,3 до 100,0 мм [за 1 шт.] | Прочее | Нет | 9291-91 | 244411 | 40
23ПР0494 | Размывка. Меры длины концевые плоскопараллельные КМД от 0,3 до 100,0 мм [за 1 шт.] | Прочее | Нет | 9291-91 | 244421 | 40
23ПР0494 | Размывка. Меры длины концевые плоскопараллельные КМД от 0,3 до 100,0 мм [за 1 шт.] | Прочее | Нет | 9291-91 | 244431 | 40
23ПР0494 | Размывка. Меры длины концевые плоскопараллельные КМД от 0,3 до 100,0 мм [за 1 шт.] | Прочее | Нет | 9291-91 | 244511 | 40
23ПР0494 | Размывка. Меры длины концевые плоскопараллельные КМД от 0,3 до 100,0 мм [за 1 шт.] | Прочее | Нет | 9291-91 | 244521 | 40
23ПР0494 | Размывка. Меры длины концевые плоскопараллельные КМД от 0,3 до 100,0 мм [за 1 шт.] | Прочее | Нет | 9291-91 | 244531 | 40
23ПР0494 | Размывка. Меры длины концевые плоскопараллельные КМД от 0,3 до 100,0 мм [за 1 шт.] | Прочее | Нет | 32668-14 | 516 | 40
23ПР0494 | Размывка. Меры длины концевые плоскопараллельные КМД от 0,3 до 100,0 мм [за 1 шт.] | Прочее | Нет | 32668-14 | 611 | 40
23ПР0494 | Размывка. Меры длины концевые плоскопараллельные КМД от 0,3 до 100,0 мм [за 1 шт.] | Прочее | Нет | 32668-14 | 613 | 40
23ПР0494 | Размывка. Меры длины концевые плоскопараллельные КМД от 0,3 до 100,0 мм [за 1 шт.] | Прочее | Нет | 32668-14 | ZERO CERA BLOCK | 40
23ПР0494 | Размывка. Меры длины концевые плоскопараллельные КМД от 0,3 до 100,0 мм [за 1 шт.] | Прочее | Нет | 23297-02 | Mahr | 40
23ПР0494 | Размывка. Меры длины концевые плоскопараллельные КМД от 0,3 до 100,0 мм [за 1 шт.] | Прочее | Нет | 29219-05 | Micron | 40
23ПР0494 | Размывка. Меры длины концевые плоскопараллельные КМД от 0,3 до 100,0 мм [за 1 шт.] | Прочее | Нет | 23297-12 | MarGage 402 | 40
23ПР0494 | Размывка. Меры длины концевые плоскопараллельные КМД от 0,3 до 100,0 мм [за 1 шт.] | Прочее | Нет | 23297-12 | MarGage 402C | 40
23ПР0494 | Размывка. Меры длины концевые плоскопараллельные КМД от 0,3 до 100,0 мм [за 1 шт.] | Прочее | Нет | 23297-12 | MarGage 404 | 40
23ПР0494 | Размывка. Меры длины концевые плоскопараллельные КМД от 0,3 до 100,0 мм [за 1 шт.] | Прочее | Нет | 23297-12 | MarGage 404C | 40
23ПР0494 | Размывка. Меры длины концевые плоскопараллельные КМД от 0,3 до 100,0 мм [за 1 шт.] | Прочее | Нет | 23297-12 | MarGage 406 | 40
23ПР0494 | Размывка. Меры длины концевые плоскопараллельные КМД от 0,3 до 100,0 мм [за 1 шт.] | Прочее | Нет | 23297-12 | MarGage 406C | 40
23ПР0494 | Размывка. Меры длины концевые плоскопараллельные КМД от 0,3 до 100,0 мм [за 1 шт.] | Прочее | Нет | 23297-12 | MarGage 408 | 40
23ПР0494 | Размывка. Меры длины концевые плоскопараллельные КМД от 0,3 до 100,0 мм [за 1 шт.] | Прочее | Нет | 23297-12 | MarGage 408C | 40
23ПР0494 | Размывка. Меры длины концевые плоскопараллельные КМД от 0,3 до 100,0 мм [за 1 шт.] | Прочее | Нет | 23297-12 | MarGage 409 | 40
23ПР0494 | Размывка. Меры длины концевые плоскопараллельные КМД от 0,3 до 100,0 мм [за 1 шт.] | Прочее | Нет | 23297-12 | MarGage 409C | 40
23ПР0494 | Размывка. Меры длины концевые плоскопараллельные КМД от 0,3 до 100,0 мм [за 1 шт.] | Прочее | Нет | 23297-12 | MarGage 417 | 40
23ПР0494 | Размывка. Меры длины концевые плоскопараллельные КМД от 0,3 до 100,0 мм [за 1 шт.] | Прочее | Нет | 23297-12 | MarGage 417C | 40
23ПР0494 | Размывка. Меры длины концевые плоскопараллельные КМД от 0,3 до 100,0 мм [за 1 шт.] | Прочее | Нет | 21163-06 | Набор №8 (КИ) | 40
23ПР0494 | Размывка. Меры длины концевые плоскопараллельные КМД от 0,3 до 100,0 мм [за 1 шт.] | Прочее | Нет | 21163-06 | Набор №9 (КИ) | 40
23ПР0494 | Размывка. Меры длины концевые плоскопараллельные КМД от 0,3 до 100,0 мм [за 1 шт.] | Прочее | Нет | 21163-06 | Набор №22 (КИ) | 40
23ПР0494 | Размывка. Меры длины концевые плоскопараллельные КМД от 0,3 до 100,0 мм [за 1 шт.] | Прочее | Нет | 21163-06 | Набор №23 (КИ) | 40
23ПР0494 | Размывка. Меры длины концевые плоскопараллельные КМД от 0,3 до 100,0 мм [за 1 шт.] | Прочее | Нет | 21163-06 | Набор №24 (КИ) | 40
23ПР0494 | Размывка. Меры длины концевые плоскопараллельные КМД от 0,3 до 100,0 мм [за 1 шт.] | Прочее | Нет | 21163-11 | Набор №8 (КИ) | 40
23ПР0494 | Размывка. Меры длины концевые плоскопараллельные КМД от 0,3 до 100,0 мм [за 1 шт.] | Прочее | Нет | 21163-11 | Набор №9 (КИ) | 40
23ПР0494 | Размывка. Меры длины концевые плоскопараллельные КМД от 0,3 до 100,0 мм [за 1 шт.] | Прочее | Нет | 21163-11 | Набор №22 (КИ) | 40
23ПР0494 | Размывка. Меры длины концевые плоскопараллельные КМД от 0,3 до 100,0 мм [за 1 шт.] | Прочее | Нет | 21163-11 | Набор №23 (КИ) | 40
23ПР0494 | Размывка. Меры длины концевые плоскопараллельные КМД от 0,3 до 100,0 мм [за 1 шт.] | Прочее | Нет | 21163-11 | Набор №24 (КИ) | 40
23ПР0494 | Размывка. Меры длины концевые плоскопараллельные КМД от 0,3 до 100,0 мм [за 1 шт.] | Прочее | Нет | 2535-69 | Набор №1 | 40
23ПР0494 | Размывка. Меры длины концевые плоскопараллельные КМД от 0,3 до 100,0 мм [за 1 шт.] | Прочее | Нет | 2535-69 | Набор №6 | 40
23ПР0494 | Размывка. Меры длины концевые плоскопараллельные КМД от 0,3 до 100,0 мм [за 1 шт.] | Прочее | Нет | 2535-69 | Набор №2 | 40
23ПР0494 | Размывка. Меры длины концевые плоскопараллельные КМД от 0,3 до 100,0 мм [за 1 шт.] | Прочее | Нет | 2535-69 | Набор №7 | 40
23ПР0494 | Размывка. Меры длины концевые плоскопараллельные КМД от 0,3 до 100,0 мм [за 1 шт.] | Прочее | Нет | 2535-69 | Набор №8 | 40
23ПР0494 | Размывка. Меры длины концевые плоскопараллельные КМД от 0,3 до 100,0 мм [за 1 шт.] | Прочее | Нет | 51838-12 | Набор №1 | 40
23ПР0494 | Размывка. Меры длины концевые плоскопараллельные КМД от 0,3 до 100,0 мм [за 1 шт.] | Прочее | Нет | 51838-12 | Набор №2 | 40
23ПР0494 | Размывка. Меры длины концевые плоскопараллельные КМД от 0,3 до 100,0 мм [за 1 шт.] | Прочее | Нет | 51838-12 | Набор №3 | 40
23ПР0494 | Размывка. Меры длины концевые плоскопараллельные КМД от 0,3 до 100,0 мм [за 1 шт.] | Прочее | Нет | 51838-12 | Набор №4 | 40
23ПР0494 | Размывка. Меры длины концевые плоскопараллельные КМД от 0,3 до 100,0 мм [за 1 шт.] | Прочее | Нет | 51838-12 | Набор №5 | 40
23ПР0494 | Размывка. Меры длины концевые плоскопараллельные КМД от 0,3 до 100,0 мм [за 1 шт.] | Прочее | Нет | 51838-12 | Набор №6 | 40
23ПР0494 | Размывка. Меры длины концевые плоскопараллельные КМД от 0,3 до 100,0 мм [за 1 шт.] | Прочее | Нет | 51838-12 | Набор №7 | 40
23ПР0494 | Размывка. Меры длины концевые плоскопараллельные КМД от 0,3 до 100,0 мм [за 1 шт.] | Прочее | Нет | 51838-12 | Набор №8 | 40
23ПР0494 | Размывка. Меры длины концевые плоскопараллельные КМД от 0,3 до 100,0 мм [за 1 шт.] | Прочее | Нет | 51838-12 | Набор №9 | 40
23ПР0494 | Размывка. Меры длины концевые плоскопараллельные КМД от 0,3 до 100,0 мм [за 1 шт.] | Прочее | Нет | 51838-12 | Набор №13 | 40
23ПР0494 | Размывка. Меры длины концевые плоскопараллельные КМД от 0,3 до 100,0 мм [за 1 шт.] | Прочее | Нет | 51838-12 | Набор №14 | 40
23ПР0494 | Размывка. Меры длины концевые плоскопараллельные КМД от 0,3 до 100,0 мм [за 1 шт.] | Прочее | Нет | 51838-12 | Набор №15 | 40
23ПР0494 | Размывка. Меры длины концевые плоскопараллельные КМД от 0,3 до 100,0 мм [за 1 шт.] | Прочее | Нет | 51838-12 | Набор №16 | 40
23ПР0494 | Размывка. Меры длины концевые плоскопараллельные КМД от 0,3 до 100,0 мм [за 1 шт.] | Прочее | Нет | 51838-12 | Набор №17 | 40
23ПР0494 | Размывка. Меры длины концевые плоскопараллельные КМД от 0,3 до 100,0 мм [за 1 шт.] | Прочее | Нет | 51838-12 | Набор №21 | 40
23ПР0494 | Размывка. Меры длины концевые плоскопараллельные КМД от 0,3 до 100,0 мм [за 1 шт.] | Прочее | Нет | 51838-12 | Набор №22 | 40
23ПР0494 | Размывка. Меры длины концевые плоскопараллельные КМД от 0,3 до 100,0 мм [за 1 шт.] | Прочее | Нет | 17726-03 | Набор №1 | 40
23ПР0494 | Размывка. Меры длины концевые плоскопараллельные КМД от 0,3 до 100,0 мм [за 1 шт.] | Прочее | Нет | 17726-03 | Набор №2 | 40
23ПР0494 | Размывка. Меры длины концевые плоскопараллельные КМД от 0,3 до 100,0 мм [за 1 шт.] | Прочее | Нет | 17726-03 | Набор №3 | 40
23ПР0494 | Размывка. Меры длины концевые плоскопараллельные КМД от 0,3 до 100,0 мм [за 1 шт.] | Прочее | Нет | 17726-03 | Набор №4 | 40
23ПР0494 | Размывка. Меры длины концевые плоскопараллельные КМД от 0,3 до 100,0 мм [за 1 шт.] | Прочее | Нет | 17726-03 | Набор №5 | 40
23ПР0494 | Размывка. Меры длины концевые плоскопараллельные КМД от 0,3 до 100,0 мм [за 1 шт.] | Прочее | Нет | 17726-03 | Набор №6 | 40
23ПР0494 | Размывка. Меры длины концевые плоскопараллельные КМД от 0,3 до 100,0 мм [за 1 шт.] | Прочее | Нет | 17726-03 | Набор №7 | 40
23ПР0494 | Размывка. Меры длины концевые плоскопараллельные КМД от 0,3 до 100,0 мм [за 1 шт.] | Прочее | Нет | 17726-03 | Набор №11 | 40
23ПР0494 | Размывка. Меры длины концевые плоскопараллельные КМД от 0,3 до 100,0 мм [за 1 шт.] | Прочее | Нет | 17726-03 | Набор №12 | 40
23ПР0494 | Размывка. Меры длины концевые плоскопараллельные КМД от 0,3 до 100,0 мм [за 1 шт.] | Прочее | Нет | 17726-03 | Набор №13 | 40
23ПР0494 | Размывка. Меры длины концевые плоскопараллельные КМД от 0,3 до 100,0 мм [за 1 шт.] | Прочее | Нет | 17726-03 | Набор №14 | 40
23ПР0494 | Размывка. Меры длины концевые плоскопараллельные КМД от 0,3 до 100,0 мм [за 1 шт.] | Прочее | Нет | 17726-03 | Набор №15 | 40
23ПР0494 | Размывка. Меры длины концевые плоскопараллельные КМД от 0,3 до 100,0 мм [за 1 шт.] | Прочее | Нет | 17726-03 | Набор №16 | 40
23ПР0494 | Размывка. Меры длины концевые плоскопараллельные КМД от 0,3 до 100,0 мм [за 1 шт.] | Прочее | Нет | 17726-03 | Набор №17 | 40
23ПР0494 | Размывка. Меры длины концевые плоскопараллельные КМД от 0,3 до 100,0 мм [за 1 шт.] | Прочее | Нет | 17726-03 | Набор №20 | 40
23ПР0494 | Размывка. Меры длины концевые плоскопараллельные КМД от 0,3 до 100,0 мм [за 1 шт.] | Прочее | Нет | 17726-03 | Набор №21 | 40
23ПР0494 | Размывка. Меры длины концевые плоскопараллельные КМД от 0,3 до 100,0 мм [за 1 шт.] | Прочее | Нет | 17726-98 | Набор №1 | 40
23ПР0494 | Размывка. Меры длины концевые плоскопараллельные КМД от 0,3 до 100,0 мм [за 1 шт.] | Прочее | Нет | 17726-98 | Набор №2 | 40
23ПР0494 | Размывка. Меры длины концевые плоскопараллельные КМД от 0,3 до 100,0 мм [за 1 шт.] | Прочее | Нет | 17726-98 | Набор №3 | 40
23ПР0494 | Размывка. Меры длины концевые плоскопараллельные КМД от 0,3 до 100,0 мм [за 1 шт.] | Прочее | Нет | 17726-98 | Набор №4 | 40
23ПР0494 | Размывка. Меры длины концевые плоскопараллельные КМД от 0,3 до 100,0 мм [за 1 шт.] | Прочее | Нет | 17726-98 | Набор №5 | 40
23ПР0494 | Размывка. Меры длины концевые плоскопараллельные КМД от 0,3 до 100,0 мм [за 1 шт.] | Прочее | Нет | 17726-98 | Набор №6 | 40
23ПР0494 | Размывка. Меры длины концевые плоскопараллельные КМД от 0,3 до 100,0 мм [за 1 шт.] | Прочее | Нет | 17726-98 | Набор №7 | 40
23ПР0494 | Размывка. Меры длины концевые плоскопараллельные КМД от 0,3 до 100,0 мм [за 1 шт.] | Прочее | Нет | 17726-98 | Набор №11 | 40
23ПР0494 | Размывка. Меры длины концевые плоскопараллельные КМД от 0,3 до 100,0 мм [за 1 шт.] | Прочее | Нет | 17726-98 | Набор №13 | 40
23ПР0494 | Размывка. Меры длины концевые плоскопараллельные КМД от 0,3 до 100,0 мм [за 1 шт.] | Прочее | Нет | 17726-98 | Набор №14 | 40
23ПР0494 | Размывка. Меры длины концевые плоскопараллельные КМД от 0,3 до 100,0 мм [за 1 шт.] | Прочее | Нет | 17726-98 | Набор №15 | 40
23ПР0494 | Размывка. Меры длины концевые плоскопараллельные КМД от 0,3 до 100,0 мм [за 1 шт.] | Прочее | Нет | 17726-98 | Набор №16 | 40
23ПР0494 | Размывка. Меры длины концевые плоскопараллельные КМД от 0,3 до 100,0 мм [за 1 шт.] | Прочее | Нет | 17726-98 | Набор №17 | 40
23ПР0494 | Размывка. Меры длины концевые плоскопараллельные КМД от 0,3 до 100,0 мм [за 1 шт.] | Прочее | Нет | 17726-98 | Набор №20 | 40
23ПР0494 | Размывка. Меры длины концевые плоскопараллельные КМД от 0,3 до 100,0 мм [за 1 шт.] | Прочее | Нет | 17726-98 | Набор №21 | 40
23ПР0494 | Размывка. Меры длины концевые плоскопараллельные КМД от 0,3 до 100,0 мм [за 1 шт.] | Прочее | Нет | 17726-98 | Набор №25 | 40
23ПР0494 | Размывка. Меры длины концевые плоскопараллельные КМД от 0,3 до 100,0 мм [за 1 шт.] | Прочее | Нет | 17726-98 | Набор №26 | 40
23ПР0494 | Размывка. Меры длины концевые плоскопараллельные КМД от 0,3 до 100,0 мм [за 1 шт.] | Прочее | Нет | 17726-98 | Набор №27 | 40
23ПР0494 | Размывка. Меры длины концевые плоскопараллельные КМД от 0,3 до 100,0 мм [за 1 шт.] | Прочее | Нет | 1712-76 | Набор №1 | 40
23ПР0494 | Размывка. Меры длины концевые плоскопараллельные КМД от 0,3 до 100,0 мм [за 1 шт.] | Прочее | Нет | 1712-76 | Набор №3 | 40
23ПР0494 | Размывка. Меры длины концевые плоскопараллельные КМД от 0,3 до 100,0 мм [за 1 шт.] | Прочее | Нет | 1712-76 | Набор №7 | 40
23ПР0494 | Размывка. Меры длины концевые плоскопараллельные КМД от 0,3 до 100,0 мм [за 1 шт.] | Прочее | Нет | 1712-76 | Набор №11 | 40
23ПР0494 | Размывка. Меры длины концевые плоскопараллельные КМД от 0,3 до 100,0 мм [за 1 шт.] | Прочее | Нет | 1712-76 | Набор №20 | 40
23ПР0494 | Размывка. Меры длины концевые плоскопараллельные КМД от 0,3 до 100,0 мм [за 1 шт.] | Прочее | Нет | 1712-76 | Набор №21 | 40
23ПР0494 | Размывка. Меры длины концевые плоскопараллельные КМД от 0,3 до 100,0 мм [за 1 шт.] | Прочее | Нет | 35954-07 | Набор №1 | 40
23ПР0494 | Размывка. Меры длины концевые плоскопараллельные КМД от 0,3 до 100,0 мм [за 1 шт.] | Прочее | Нет | 35954-07 | Набор №2 | 40
23ПР0494 | Размывка. Меры длины концевые плоскопараллельные КМД от 0,3 до 100,0 мм [за 1 шт.] | Прочее | Нет | 35954-07 | Набор №3 | 40
23ПР0494 | Размывка. Меры длины концевые плоскопараллельные КМД от 0,3 до 100,0 мм [за 1 шт.] | Прочее | Нет | 35954-07 | Набор №4 | 40
23ПР0494 | Размывка. Меры длины концевые плоскопараллельные КМД от 0,3 до 100,0 мм [за 1 шт.] | Прочее | Нет | 35954-07 | Набор №5 | 40
23ПР0494 | Размывка. Меры длины концевые плоскопараллельные КМД от 0,3 до 100,0 мм [за 1 шт.] | Прочее | Нет | 35954-07 | Набор №6 | 40
23ПР0494 | Размывка. Меры длины концевые плоскопараллельные КМД от 0,3 до 100,0 мм [за 1 шт.] | Прочее | Нет | 35954-07 | Набор №7 | 40
23ПР0494 | Размывка. Меры длины концевые плоскопараллельные КМД от 0,3 до 100,0 мм [за 1 шт.] | Прочее | Нет | 35954-07 | Набор №11 | 40
23ПР0494 | Размывка. Меры длины концевые плоскопараллельные КМД от 0,3 до 100,0 мм [за 1 шт.] | Прочее | Нет | 35954-07 | Набор №12 | 40
23ПР0494 | Размывка. Меры длины концевые плоскопараллельные КМД от 0,3 до 100,0 мм [за 1 шт.] | Прочее | Нет | 35954-07 | Набор №16 | 40
23ПР0494 | Размывка. Меры длины концевые плоскопараллельные КМД от 0,3 до 100,0 мм [за 1 шт.] | Прочее | Нет | 35954-07 | Набор №18 | 40
23ПР0494 | Размывка. Меры длины концевые плоскопараллельные КМД от 0,3 до 100,0 мм [за 1 шт.] | Прочее | Нет | 35954-07 | Набор №20 | 40
23ПР0494 | Размывка. Меры длины концевые плоскопараллельные КМД от 0,3 до 100,0 мм [за 1 шт.] | Прочее | Нет | 35954-07 | Набор №21 | 40
23ПР0494 | Размывка. Меры длины концевые плоскопараллельные КМД от 0,3 до 100,0 мм [за 1 шт.] | Прочее | Нет | 35954-07 | Набор №22 | 40
23ПР0494 | Размывка. Меры длины концевые плоскопараллельные КМД от 0,3 до 100,0 мм [за 1 шт.] | Прочее | Нет | 38376-08 | Набор №1 | 40
23ПР0494 | Размывка. Меры длины концевые плоскопараллельные КМД от 0,3 до 100,0 мм [за 1 шт.] | Прочее | Нет | 38376-08 | Набор №2 | 40
23ПР0494 | Размывка. Меры длины концевые плоскопараллельные КМД от 0,3 до 100,0 мм [за 1 шт.] | Прочее | Нет | 38376-08 | Набор №3 | 40
23ПР0494 | Размывка. Меры длины концевые плоскопараллельные КМД от 0,3 до 100,0 мм [за 1 шт.] | Прочее | Нет | 38376-08 | Набор №4 | 40
23ПР0494 | Размывка. Меры длины концевые плоскопараллельные КМД от 0,3 до 100,0 мм [за 1 шт.] | Прочее | Нет | 38376-08 | Набор №5 | 40
23ПР0494 | Размывка. Меры длины концевые плоскопараллельные КМД от 0,3 до 100,0 мм [за 1 шт.] | Прочее | Нет | 38376-08 | Набор №6 | 40
23ПР0494 | Размывка. Меры длины концевые плоскопараллельные КМД от 0,3 до 100,0 мм [за 1 шт.] | Прочее | Нет | 38376-08 | Набор №7 | 40
23ПР0494 | Размывка. Меры длины концевые плоскопараллельные КМД от 0,3 до 100,0 мм [за 1 шт.] | Прочее | Нет | 38376-08 | Набор №11 | 40
23ПР0494 | Размывка. Меры длины концевые плоскопараллельные КМД от 0,3 до 100,0 мм [за 1 шт.] | Прочее | Нет | 38376-08 | Набор №12 | 40
23ПР0494 | Размывка. Меры длины концевые плоскопараллельные КМД от 0,3 до 100,0 мм [за 1 шт.] | Прочее | Нет | 38376-08 | Набор №13 | 40
23ПР0494 | Размывка. Меры длины концевые плоскопараллельные КМД от 0,3 до 100,0 мм [за 1 шт.] | Прочее | Нет | 38376-08 | Набор №14 | 40
23ПР0494 | Размывка. Меры длины концевые плоскопараллельные КМД от 0,3 до 100,0 мм [за 1 шт.] | Прочее | Нет | 38376-08 | Набор №15 | 40
23ПР0494 | Размывка. Меры длины концевые плоскопараллельные КМД от 0,3 до 100,0 мм [за 1 шт.] | Прочее | Нет | 38376-08 | Набор №16 | 40
23ПР0494 | Размывка. Меры длины концевые плоскопараллельные КМД от 0,3 до 100,0 мм [за 1 шт.] | Прочее | Нет | 38376-08 | Набор №17 | 40
23ПР0494 | Размывка. Меры длины концевые плоскопараллельные КМД от 0,3 до 100,0 мм [за 1 шт.] | Прочее | Нет | 38376-08 | Набор №20 | 40
23ПР0494 | Размывка. Меры длины концевые плоскопараллельные КМД от 0,3 до 100,0 мм [за 1 шт.] | Прочее | Нет | 38376-08 | Набор №21 | 40
23ПР0494 | Размывка. Меры длины концевые плоскопараллельные КМД от 0,3 до 100,0 мм [за 1 шт.] | Прочее | Нет | 38376-08 | Набор №25 | 40
23ПР0494 | Размывка. Меры длины концевые плоскопараллельные КМД от 0,3 до 100,0 мм [за 1 шт.] | Прочее | Нет | 38376-08 | Набор №26 | 40
23ПР0494 | Размывка. Меры длины концевые плоскопараллельные КМД от 0,3 до 100,0 мм [за 1 шт.] | Прочее | Нет | 38376-08 | Набор №27 | 40
23ПР0494 | Размывка. Меры длины концевые плоскопараллельные КМД от 0,3 до 100,0 мм [за 1 шт.] | Прочее | Нет | 38376-08 | Набор №28 | 40
23ПР0494 | Размывка. Меры длины концевые плоскопараллельные КМД от 0,3 до 100,0 мм [за 1 шт.] | Прочее | Нет | 38376-08 | Набор №29 | 40
23ПР0494 | Размывка. Меры длины концевые плоскопараллельные КМД от 0,3 до 100,0 мм [за 1 шт.] | Прочее | Нет | 38376-08 | Набор №30 | 40
23ПР0494 | Размывка. Меры длины концевые плоскопараллельные КМД от 0,3 до 100,0 мм [за 1 шт.] | Прочее | Нет | 38376-08 | Набор №31 | 40
23ПР0494 | Размывка. Меры длины концевые плоскопараллельные КМД от 0,3 до 100,0 мм [за 1 шт.] | Прочее | Нет | 38376-08 | Набор №32 | 40
23ПР0494 | Размывка. Меры длины концевые плоскопараллельные КМД от 0,3 до 100,0 мм [за 1 шт.] | Прочее | Нет | 38376-08 | Набор №33 | 40
23ПР0494 | Размывка. Меры длины концевые плоскопараллельные КМД от 0,3 до 100,0 мм [за 1 шт.] | Прочее | Нет | 38376-08 | Набор №36 | 40
23ПР0494 | Размывка. Меры длины концевые плоскопараллельные КМД от 0,3 до 100,0 мм [за 1 шт.] | Прочее | Нет | 38376-13 | Набор №1 | 40
23ПР0494 | Размывка. Меры длины концевые плоскопараллельные КМД от 0,3 до 100,0 мм [за 1 шт.] | Прочее | Нет | 38376-13 | Набор №2 | 40
23ПР0494 | Размывка. Меры длины концевые плоскопараллельные КМД от 0,3 до 100,0 мм [за 1 шт.] | Прочее | Нет | 38376-13 | Набор №3 | 40
23ПР0494 | Размывка. Меры длины концевые плоскопараллельные КМД от 0,3 до 100,0 мм [за 1 шт.] | Прочее | Нет | 38376-13 | Набор №4 | 40
23ПР0494 | Размывка. Меры длины концевые плоскопараллельные КМД от 0,3 до 100,0 мм [за 1 шт.] | Прочее | Нет | 38376-13 | Набор №5 | 40
23ПР0494 | Размывка. Меры длины концевые плоскопараллельные КМД от 0,3 до 100,0 мм [за 1 шт.] | Прочее | Нет | 38376-13 | Набор №6 | 40
23ПР0494 | Размывка. Меры длины концевые плоскопараллельные КМД от 0,3 до 100,0 мм [за 1 шт.] | Прочее | Нет | 38376-13 | Набор №7 | 40
23ПР0494 | Размывка. Меры длины концевые плоскопараллельные КМД от 0,3 до 100,0 мм [за 1 шт.] | Прочее | Нет | 38376-13 | Набор №11 | 40
23ПР0494 | Размывка. Меры длины концевые плоскопараллельные КМД от 0,3 до 100,0 мм [за 1 шт.] | Прочее | Нет | 38376-13 | Набор №12 | 40
23ПР0494 | Размывка. Меры длины концевые плоскопараллельные КМД от 0,3 до 100,0 мм [за 1 шт.] | Прочее | Нет | 38376-13 | Набор №13 | 40
23ПР0494 | Размывка. Меры длины концевые плоскопараллельные КМД от 0,3 до 100,0 мм [за 1 шт.] | Прочее | Нет | 38376-13 | Набор №14 | 40
23ПР0494 | Размывка. Меры длины концевые плоскопараллельные КМД от 0,3 до 100,0 мм [за 1 шт.] | Прочее | Нет | 38376-13 | Набор №15 | 40
23ПР0494 | Размывка. Меры длины концевые плоскопараллельные КМД от 0,3 до 100,0 мм [за 1 шт.] | Прочее | Нет | 38376-13 | Набор №16 | 40
23ПР0494 | Размывка. Меры длины концевые плоскопараллельные КМД от 0,3 до 100,0 мм [за 1 шт.] | Прочее | Нет | 38376-13 | Набор №17 | 40
23ПР0494 | Размывка. Меры длины концевые плоскопараллельные КМД от 0,3 до 100,0 мм [за 1 шт.] | Прочее | Нет | 38376-13 | Набор №20 | 40
23ПР0494 | Размывка. Меры длины концевые плоскопараллельные КМД от 0,3 до 100,0 мм [за 1 шт.] | Прочее | Нет | 38376-13 | Набор №21 | 40
23ПР0494 | Размывка. Меры длины концевые плоскопараллельные КМД от 0,3 до 100,0 мм [за 1 шт.] | Прочее | Нет | 38376-13 | Набор №25 | 40
23ПР0494 | Размывка. Меры длины концевые плоскопараллельные КМД от 0,3 до 100,0 мм [за 1 шт.] | Прочее | Нет | 38376-13 | Набор №26 | 40
23ПР0494 | Размывка. Меры длины концевые плоскопараллельные КМД от 0,3 до 100,0 мм [за 1 шт.] | Прочее | Нет | 38376-13 | Набор №27 | 40
23ПР0494 | Размывка. Меры длины концевые плоскопараллельные КМД от 0,3 до 100,0 мм [за 1 шт.] | Прочее | Нет | 38376-13 | Набор №28 | 40
23ПР0494 | Размывка. Меры длины концевые плоскопараллельные КМД от 0,3 до 100,0 мм [за 1 шт.] | Прочее | Нет | 38376-13 | Набор №29 | 40
23ПР0494 | Размывка. Меры длины концевые плоскопараллельные КМД от 0,3 до 100,0 мм [за 1 шт.] | Прочее | Нет | 38376-13 | Набор №30 | 40
23ПР0494 | Размывка. Меры длины концевые плоскопараллельные КМД от 0,3 до 100,0 мм [за 1 шт.] | Прочее | Нет | 38376-13 | Набор №31 | 40
23ПР0494 | Размывка. Меры длины концевые плоскопараллельные КМД от 0,3 до 100,0 мм [за 1 шт.] | Прочее | Нет | 38376-13 | Набор №32 | 40
23ПР0494 | Размывка. Меры длины концевые плоскопараллельные КМД от 0,3 до 100,0 мм [за 1 шт.] | Прочее | Нет | 38376-13 | Набор №33 | 40
23ПР0494 | Размывка. Меры длины концевые плоскопараллельные КМД от 0,3 до 100,0 мм [за 1 шт.] | Прочее | Нет | 38376-13 | Набор №34 | 40
23ПР0494 | Размывка. Меры длины концевые плоскопараллельные КМД от 0,3 до 100,0 мм [за 1 шт.] | Прочее | Нет | 38376-13 | Набор №35 | 40
23ПР0494 | Размывка. Меры длины концевые плоскопараллельные КМД от 0,3 до 100,0 мм [за 1 шт.] | Прочее | Нет | 38376-13 | Набор №36 | 40
23ПР0494 | Размывка. Меры длины концевые плоскопараллельные КМД от 0,3 до 100,0 мм [за 1 шт.] | Прочее | Нет | 38376-13 | Набор №37 | 40
23ПР0494 | Размывка. Меры длины концевые плоскопараллельные КМД от 0,3 до 100,0 мм [за 1 шт.] | Прочее | Нет | 432-50 | Набор №1 | 40
23ПР0494 | Размывка. Меры длины концевые плоскопараллельные КМД от 0,3 до 100,0 мм [за 1 шт.] | Прочее | Нет | 432-50 | Набор №2 | 40
23ПР0494 | Размывка. Меры длины концевые плоскопараллельные КМД от 0,3 до 100,0 мм [за 1 шт.] | Прочее | Нет | 432-50 | Набор №3 | 40
23ПР0494 | Размывка. Меры длины концевые плоскопараллельные КМД от 0,3 до 100,0 мм [за 1 шт.] | Прочее | Нет | 432-50 | Набор №4 | 40
23ПР0494 | Размывка. Меры длины концевые плоскопараллельные КМД от 0,3 до 100,0 мм [за 1 шт.] | Прочее | Нет | 432-50 | Набор №5 | 40
23ПР0494 | Размывка. Меры длины концевые плоскопараллельные КМД от 0,3 до 100,0 мм [за 1 шт.] | Прочее | Нет | 432-50 | Набор №6 | 40
23ПР0494 | Размывка. Меры длины концевые плоскопараллельные КМД от 0,3 до 100,0 мм [за 1 шт.] | Прочее | Нет | 432-50 | Набор №7 | 40
23ПР0494 | Размывка. Меры длины концевые плоскопараллельные КМД от 0,3 до 100,0 мм [за 1 шт.] | Прочее | Нет | 432-92 | Набор №1 | 40
23ПР0494 | Размывка. Меры длины концевые плоскопараллельные КМД от 0,3 до 100,0 мм [за 1 шт.] | Прочее | Нет | 432-92 | Набор №3 | 40
23ПР0494 | Размывка. Меры длины концевые плоскопараллельные КМД от 0,3 до 100,0 мм [за 1 шт.] | Прочее | Нет | 432-92 | Набор №4 | 40
23ПР0494 | Размывка. Меры длины концевые плоскопараллельные КМД от 0,3 до 100,0 мм [за 1 шт.] | Прочее | Нет | 432-92 | Набор №6 | 40
23ПР0494 | Размывка. Меры длины концевые плоскопараллельные КМД от 0,3 до 100,0 мм [за 1 шт.] | Прочее | Нет | 432-92 | Набор №11 | 40
23ПР0494 | Размывка. Меры длины концевые плоскопараллельные КМД от 0,3 до 100,0 мм [за 1 шт.] | Прочее | Нет | 432-92 | Набор №21 | 40
23ПР0494 | Размывка. Меры длины концевые плоскопараллельные КМД от 0,3 до 100,0 мм [за 1 шт.] | Прочее | Нет | 51479-12 | Набор №3 | 40
23ПР0494 | Размывка. Меры длины концевые плоскопараллельные КМД от 0,3 до 100,0 мм [за 1 шт.] | Прочее | Нет | 51479-12 | Набор №4 | 40
23ПР0494 | Размывка. Меры длины концевые плоскопараллельные КМД от 0,3 до 100,0 мм [за 1 шт.] | Прочее | Нет | 51479-12 | Набор №5 | 40
23ПР0494 | Размывка. Меры длины концевые плоскопараллельные КМД от 0,3 до 100,0 мм [за 1 шт.] | Прочее | Нет | 51479-12 | Набор №6 | 40
23ПР0494 | Размывка. Меры длины концевые плоскопараллельные КМД от 0,3 до 100,0 мм [за 1 шт.] | Прочее | Нет | 51479-12 | Набор №7 | 40
23ПР0494 | Размывка. Меры длины концевые плоскопараллельные КМД от 0,3 до 100,0 мм [за 1 шт.] | Прочее | Нет | 51479-12 | Набор №11 | 40
23ПР0494 | Размывка. Меры длины концевые плоскопараллельные КМД от 0,3 до 100,0 мм [за 1 шт.] | Прочее | Нет | 51479-12 | Набор №12 | 40
23ПР0494 | Размывка. Меры длины концевые плоскопараллельные КМД от 0,3 до 100,0 мм [за 1 шт.] | Прочее | Нет | 51479-12 | Набор №16 | 40
23ПР0494 | Размывка. Меры длины концевые плоскопараллельные КМД от 0,3 до 100,0 мм [за 1 шт.] | Прочее | Нет | 51479-12 | Набор №18 | 40
23ПР0494 | Размывка. Меры длины концевые плоскопараллельные КМД от 0,3 до 100,0 мм [за 1 шт.] | Прочее | Нет | 51479-12 | Набор №20 | 40
23ПР0494 | Размывка. Меры длины концевые плоскопараллельные КМД от 0,3 до 100,0 мм [за 1 шт.] | Прочее | Нет | 51479-12 | Набор №21 | 40
23ПР0494 | Размывка. Меры длины концевые плоскопараллельные КМД от 0,3 до 100,0 мм [за 1 шт.] | Прочее | Нет | 51479-12 | Набор №22 | 40
23ПР0494 | Размывка. Меры длины концевые плоскопараллельные КМД от 0,3 до 100,0 мм [за 1 шт.] | Прочее | Нет | 56785-14 | Holex мод. 481050 | 40
23ПР0494 | Размывка. Меры длины концевые плоскопараллельные КМД от 0,3 до 100,0 мм [за 1 шт.] | Прочее | Нет | 62321-15 | Набор №1 | 40
23ПР0494 | Размывка. Меры длины концевые плоскопараллельные КМД от 0,3 до 100,0 мм [за 1 шт.] | Прочее | Нет | 62321-15 | Набор №2 | 40
23ПР0494 | Размывка. Меры длины концевые плоскопараллельные КМД от 0,3 до 100,0 мм [за 1 шт.] | Прочее | Нет | 62321-15 | Набор №3 | 40
23ПР0494 | Размывка. Меры длины концевые плоскопараллельные КМД от 0,3 до 100,0 мм [за 1 шт.] | Прочее | Нет | 62321-15 | Набор №4 | 40
23ПР0494 | Размывка. Меры длины концевые плоскопараллельные КМД от 0,3 до 100,0 мм [за 1 шт.] | Прочее | Нет | 62321-15 | Набор №5 | 40
23ПР0494 | Размывка. Меры длины концевые плоскопараллельные КМД от 0,3 до 100,0 мм [за 1 шт.] | Прочее | Нет | 62321-15 | Набор №6 | 40
23ПР0494 | Размывка. Меры длины концевые плоскопараллельные КМД от 0,3 до 100,0 мм [за 1 шт.] | Прочее | Нет | 62321-15 | Набор №8 | 40
23ПР0494 | Размывка. Меры длины концевые плоскопараллельные КМД от 0,3 до 100,0 мм [за 1 шт.] | Прочее | Нет | 62321-15 | Набор №9 | 40
23ПР0494 | Размывка. Меры длины концевые плоскопараллельные КМД от 0,3 до 100,0 мм [за 1 шт.] | Прочее | Нет | 62321-15 | Набор №11 | 40
23ПР0494 | Размывка. Меры длины концевые плоскопараллельные КМД от 0,3 до 100,0 мм [за 1 шт.] | Прочее | Нет | 62321-15 | Набор №12 | 40
23ПР0494 | Размывка. Меры длины концевые плоскопараллельные КМД от 0,3 до 100,0 мм [за 1 шт.] | Прочее | Нет | 62321-15 | Набор №13 | 40
23ПР0494 | Размывка. Меры длины концевые плоскопараллельные КМД от 0,3 до 100,0 мм [за 1 шт.] | Прочее | Нет | 62321-15 | Набор №14 | 40
23ПР0494 | Размывка. Меры длины концевые плоскопараллельные КМД от 0,3 до 100,0 мм [за 1 шт.] | Прочее | Нет | 62321-15 | Набор №15 | 40
23ПР0494 | Размывка. Меры длины концевые плоскопараллельные КМД от 0,3 до 100,0 мм [за 1 шт.] | Прочее | Нет | 62321-15 | Набор №16 | 40
23ПР0494 | Размывка. Меры длины концевые плоскопараллельные КМД от 0,3 до 100,0 мм [за 1 шт.] | Прочее | Нет | 62321-15 | Набор №17 | 40
23ПР0494 | Размывка. Меры длины концевые плоскопараллельные КМД от 0,3 до 100,0 мм [за 1 шт.] | Прочее | Нет | 62321-15 | Набор №20 | 40
23ПР0494 | Размывка. Меры длины концевые плоскопараллельные КМД от 0,3 до 100,0 мм [за 1 шт.] | Прочее | Нет | 62321-15 | Набор №21 | 40
23ПР0494 | Размывка. Меры длины концевые плоскопараллельные КМД от 0,3 до 100,0 мм [за 1 шт.] | Прочее | Нет | 62321-15 | Набор №22 | 40
23ПР0494 | Размывка. Меры длины концевые плоскопараллельные КМД от 0,3 до 100,0 мм [за 1 шт.] | Прочее | Нет | 62321-15 | Набор №23 | 40
23ПР0494 | Размывка. Меры длины концевые плоскопараллельные КМД от 0,3 до 100,0 мм [за 1 шт.] | Прочее | Нет | 62321-15 | Набор №24 | 40
23ПР0494 | Размывка. Меры длины концевые плоскопараллельные КМД от 0,3 до 100,0 мм [за 1 шт.] | Прочее | Нет | 62321-15 | Набор №34 | 40
23ПР0494 | Размывка. Меры длины концевые плоскопараллельные КМД от 0,3 до 100,0 мм [за 1 шт.] | Прочее | Нет | 62321-15 | Набор №35 | 40
23ПР0494 | Размывка. Меры длины концевые плоскопараллельные КМД от 0,3 до 100,0 мм [за 1 шт.] | Прочее | Нет | 62321-15 | Набор №37 | 40
23ПР0494 | Размывка. Меры длины концевые плоскопараллельные КМД от 0,3 до 100,0 мм [за 1 шт.] | Прочее | Нет | 62321-15 | Набор №25 | 40
23ПР0494 | Размывка. Меры длины концевые плоскопараллельные КМД от 0,3 до 100,0 мм [за 1 шт.] | Прочее | Нет | 62321-15 | Набор №26 | 40
23ПР0494 | Размывка. Меры длины концевые плоскопараллельные КМД от 0,3 до 100,0 мм [за 1 шт.] | Прочее | Нет | 62321-15 | Набор №27 | 40
23ПР0494 | Размывка. Меры длины концевые плоскопараллельные КМД от 0,3 до 100,0 мм [за 1 шт.] | Прочее | Нет | 62321-15 | Набор №28 | 40
23ПР0494 | Размывка. Меры длины концевые плоскопараллельные КМД от 0,3 до 100,0 мм [за 1 шт.] | Прочее | Нет | 62321-15 | Набор №29 | 40
23ПР0494 | Размывка. Меры длины концевые плоскопараллельные КМД от 0,3 до 100,0 мм [за 1 шт.] | Прочее | Нет | 62321-15 | Набор №30 | 40
23ПР0494 | Размывка. Меры длины концевые плоскопараллельные КМД от 0,3 до 100,0 мм [за 1 шт.] | Прочее | Нет | 62321-15 | Набор №31 | 40
23ПР0494 | Размывка. Меры длины концевые плоскопараллельные КМД от 0,3 до 100,0 мм [за 1 шт.] | Прочее | Нет | 62321-15 | Набор №32 | 40
23ПР0494 | Размывка. Меры длины концевые плоскопараллельные КМД от 0,3 до 100,0 мм [за 1 шт.] | Прочее | Нет | 62321-15 | Набор №33 | 40
23ПР0494 | Размывка. Меры длины концевые плоскопараллельные КМД от 0,3 до 100,0 мм [за 1 шт.] | Прочее | Нет | 62321-15 | Набор №36 | 40
23ПР0494 | Размывка. Меры длины концевые плоскопараллельные КМД от 0,3 до 100,0 мм [за 1 шт.] | Прочее | Нет | 37335-08 | Набор №1 | 40
23ПР0494 | Размывка. Меры длины концевые плоскопараллельные КМД от 0,3 до 100,0 мм [за 1 шт.] | Прочее | Нет | 37335-08 | Набор №2 | 40
23ПР0494 | Размывка. Меры длины концевые плоскопараллельные КМД от 0,3 до 100,0 мм [за 1 шт.] | Прочее | Нет | 37335-08 | Набор №8 | 40
23ПР0494 | Размывка. Меры длины концевые плоскопараллельные КМД от 0,3 до 100,0 мм [за 1 шт.] | Прочее | Нет | 37335-08 | Набор №16 | 40
23ПР0494 | Размывка. Меры длины концевые плоскопараллельные КМД от 0,3 до 100,0 мм [за 1 шт.] | Прочее | Нет | 37335-08 | Набор №17 | 40
23ПР0494 | Размывка. Меры длины концевые плоскопараллельные КМД от 0,3 до 100,0 мм [за 1 шт.] | Прочее | Нет | 37335-08 | Набор №18 | 40
23ПР0494 | Размывка. Меры длины концевые плоскопараллельные КМД от 0,3 до 100,0 мм [за 1 шт.] | Прочее | Нет | 37335-08 | Набор №19 | 40
23ПР0494 | Размывка. Меры длины концевые плоскопараллельные КМД от 0,3 до 100,0 мм [за 1 шт.] | Прочее | Нет | 9771-84 | Набор №3 | 40
23ПР0494 | Размывка. Меры длины концевые плоскопараллельные КМД от 0,3 до 100,0 мм [за 1 шт.] | Прочее | Нет | 9771-84 | Набор №11 | 40
23ПР0494 | Размывка. Меры длины концевые плоскопараллельные КМД от 0,3 до 100,0 мм [за 1 шт.] | Прочее | Нет | 9771-84 | Набор №17 | 40
23ПР0494 | Размывка. Меры длины концевые плоскопараллельные КМД от 0,3 до 100,0 мм [за 1 шт.] | Прочее | Нет | 9771-84 | Набор №18 | 40
23ПР0494 | Размывка. Меры длины концевые плоскопараллельные КМД от 0,3 до 100,0 мм [за 1 шт.] | Прочее | Нет | 9771-84 | Набор №20 | 40
23ПР0494 | Размывка. Меры длины концевые плоскопараллельные КМД от 0,3 до 100,0 мм [за 1 шт.] | Прочее | Нет | 9771-84 | Набор №19 | 40
23ПР0494 | Размывка. Меры длины концевые плоскопараллельные КМД от 0,3 до 100,0 мм [за 1 шт.] | Прочее | Нет | 21163-01 | Набор №8 | 40
23ПР0494 | Размывка. Меры длины концевые плоскопараллельные КМД от 0,3 до 100,0 мм [за 1 шт.] | Прочее | Нет | 21163-01 | Набор №9 | 40
23ПР0494 | Размывка. Меры длины концевые плоскопараллельные КМД от 0,3 до 100,0 мм [за 1 шт.] | Прочее | Нет | 21163-01 | Набор №22 | 40
23ПР0494 | Размывка. Меры длины концевые плоскопараллельные КМД от 0,3 до 100,0 мм [за 1 шт.] | Прочее | Нет | 1843-64 | Набор №22 | 40
23ПР0495 | Размывка. Меры длины концевые плоскопараллельные КМД св. 100 мм [за 1 шт.] | Прочее | Нет | 9291-91 | 240101 | 70
23ПР0495 | Размывка. Меры длины концевые плоскопараллельные КМД св. 100 мм [за 1 шт.] | Прочее | Нет | 9291-91 | 240111 | 70
23ПР0495 | Размывка. Меры длины концевые плоскопараллельные КМД св. 100 мм [за 1 шт.] | Прочее | Нет | 9291-91 | 240121 | 70
23ПР0495 | Размывка. Меры длины концевые плоскопараллельные КМД св. 100 мм [за 1 шт.] | Прочее | Нет | 9291-91 | 240131 | 70
23ПР0495 | Размывка. Меры длины концевые плоскопараллельные КМД св. 100 мм [за 1 шт.] | Прочее | Нет | 9291-91 | 240211 | 70
23ПР0495 | Размывка. Меры длины концевые плоскопараллельные КМД св. 100 мм [за 1 шт.] | Прочее | Нет | 9291-91 | 240221 | 70
23ПР0495 | Размывка. Меры длины концевые плоскопараллельные КМД св. 100 мм [за 1 шт.] | Прочее | Нет | 9291-91 | 240231 | 70
23ПР0495 | Размывка. Меры длины концевые плоскопараллельные КМД св. 100 мм [за 1 шт.] | Прочее | Нет | 9291-91 | 240301 | 70
23ПР0495 | Размывка. Меры длины концевые плоскопараллельные КМД св. 100 мм [за 1 шт.] | Прочее | Нет | 9291-91 | 240311 | 70
23ПР0495 | Размывка. Меры длины концевые плоскопараллельные КМД св. 100 мм [за 1 шт.] | Прочее | Нет | 9291-91 | 240321 | 70
23ПР0495 | Размывка. Меры длины концевые плоскопараллельные КМД св. 100 мм [за 1 шт.] | Прочее | Нет | 9291-91 | 240331 | 70
23ПР0495 | Размывка. Меры длины концевые плоскопараллельные КМД св. 100 мм [за 1 шт.] | Прочее | Нет | 9291-91 | 240401 | 70
23ПР0495 | Размывка. Меры длины концевые плоскопараллельные КМД св. 100 мм [за 1 шт.] | Прочее | Нет | 9291-91 | 240411 | 70
23ПР0495 | Размывка. Меры длины концевые плоскопараллельные КМД св. 100 мм [за 1 шт.] | Прочее | Нет | 9291-91 | 240421 | 70
23ПР0495 | Размывка. Меры длины концевые плоскопараллельные КМД св. 100 мм [за 1 шт.] | Прочее | Нет | 9291-91 | 240431 | 70
23ПР0495 | Размывка. Меры длины концевые плоскопараллельные КМД св. 100 мм [за 1 шт.] | Прочее | Нет | 9291-91 | 240501 | 70
23ПР0495 | Размывка. Меры длины концевые плоскопараллельные КМД св. 100 мм [за 1 шт.] | Прочее | Нет | 9291-91 | 244111 | 70
23ПР0495 | Размывка. Меры длины концевые плоскопараллельные КМД св. 100 мм [за 1 шт.] | Прочее | Нет | 9291-91 | 240511 | 70
23ПР0495 | Размывка. Меры длины концевые плоскопараллельные КМД св. 100 мм [за 1 шт.] | Прочее | Нет | 9291-91 | 244121 | 70
23ПР0495 | Размывка. Меры длины концевые плоскопараллельные КМД св. 100 мм [за 1 шт.] | Прочее | Нет | 9291-91 | 244131 | 70
23ПР0495 | Размывка. Меры длины концевые плоскопараллельные КМД св. 100 мм [за 1 шт.] | Прочее | Нет | 9291-91 | 244211 | 70
23ПР0495 | Размывка. Меры длины концевые плоскопараллельные КМД св. 100 мм [за 1 шт.] | Прочее | Нет | 9291-91 | 244221 | 70
23ПР0495 | Размывка. Меры длины концевые плоскопараллельные КМД св. 100 мм [за 1 шт.] | Прочее | Нет | 9291-91 | 244231 | 70
23ПР0495 | Размывка. Меры длины концевые плоскопараллельные КМД св. 100 мм [за 1 шт.] | Прочее | Нет | 9291-91 | 244301 | 70
23ПР0495 | Размывка. Меры длины концевые плоскопараллельные КМД св. 100 мм [за 1 шт.] | Прочее | Нет | 9291-91 | 244311 | 70
23ПР0495 | Размывка. Меры длины концевые плоскопараллельные КМД св. 100 мм [за 1 шт.] | Прочее | Нет | 9291-91 | 244411 | 70
23ПР0495 | Размывка. Меры длины концевые плоскопараллельные КМД св. 100 мм [за 1 шт.] | Прочее | Нет | 9291-91 | 244421 | 70
23ПР0495 | Размывка. Меры длины концевые плоскопараллельные КМД св. 100 мм [за 1 шт.] | Прочее | Нет | 9291-91 | 244431 | 70
23ПР0495 | Размывка. Меры длины концевые плоскопараллельные КМД св. 100 мм [за 1 шт.] | Прочее | Нет | 9291-91 | 244511 | 70
23ПР0495 | Размывка. Меры длины концевые плоскопараллельные КМД св. 100 мм [за 1 шт.] | Прочее | Нет | 9291-91 | 244521 | 70
23ПР0495 | Размывка. Меры длины концевые плоскопараллельные КМД св. 100 мм [за 1 шт.] | Прочее | Нет | 9291-91 | 244531 | 70
23ПР0495 | Размывка. Меры длины концевые плоскопараллельные КМД св. 100 мм [за 1 шт.] | Прочее | Нет | 32668-14 | 516 | 70
23ПР0495 | Размывка. Меры длины концевые плоскопараллельные КМД св. 100 мм [за 1 шт.] | Прочее | Нет | 32668-14 | 611 | 70
23ПР0495 | Размывка. Меры длины концевые плоскопараллельные КМД св. 100 мм [за 1 шт.] | Прочее | Нет | 32668-14 | 613 | 70
23ПР0495 | Размывка. Меры длины концевые плоскопараллельные КМД св. 100 мм [за 1 шт.] | Прочее | Нет | 32668-14 | ZERO CERA BLOCK | 70
23ПР0495 | Размывка. Меры длины концевые плоскопараллельные КМД св. 100 мм [за 1 шт.] | Прочее | Нет | 23297-02 | Mahr | 70
23ПР0495 | Размывка. Меры длины концевые плоскопараллельные КМД св. 100 мм [за 1 шт.] | Прочее | Нет | 29219-05 | Micron | 70
23ПР0495 | Размывка. Меры длины концевые плоскопараллельные КМД св. 100 мм [за 1 шт.] | Прочее | Нет | 17726-03 | КИ | 70
23ПР0495 | Размывка. Меры длины концевые плоскопараллельные КМД св. 100 мм [за 1 шт.] | Прочее | Нет | 23297-12 | MarGage 417 | 70
23ПР0495 | Размывка. Меры длины концевые плоскопараллельные КМД св. 100 мм [за 1 шт.] | Прочее | Нет | 432-92 | КМП (КИ) | 70
23ПР0495 | Размывка. Меры длины концевые плоскопараллельные КМД св. 100 мм [за 1 шт.] | Прочее | Нет | 21163-01 | Набор №8 (КИ) | 70
23ПР0495 | Размывка. Меры длины концевые плоскопараллельные КМД св. 100 мм [за 1 шт.] | Прочее | Нет | 21163-01 | Набор №9 (КИ) | 70
23ПР0495 | Размывка. Меры длины концевые плоскопараллельные КМД св. 100 мм [за 1 шт.] | Прочее | Нет | 21163-01 | Набор №22 (КИ) | 70
23ПР0495 | Размывка. Меры длины концевые плоскопараллельные КМД св. 100 мм [за 1 шт.] | Прочее | Нет | 21163-01 | Набор №23 (КИ) | 70
23ПР0495 | Размывка. Меры длины концевые плоскопараллельные КМД св. 100 мм [за 1 шт.] | Прочее | Нет | 21163-01 | Набор №24 (КИ) | 70
23ПР0495 | Размывка. Меры длины концевые плоскопараллельные КМД св. 100 мм [за 1 шт.] | Прочее | Нет | 21163-11 | Набор №8 (КИ) | 70
23ПР0495 | Размывка. Меры длины концевые плоскопараллельные КМД св. 100 мм [за 1 шт.] | Прочее | Нет | 21163-11 | Набор №9 (КИ) | 70
23ПР0495 | Размывка. Меры длины концевые плоскопараллельные КМД св. 100 мм [за 1 шт.] | Прочее | Нет | 21163-11 | Набор №22 (КИ) | 70
23ПР0495 | Размывка. Меры длины концевые плоскопараллельные КМД св. 100 мм [за 1 шт.] | Прочее | Нет | 21163-11 | Набор №23 (КИ) | 70
23ПР0495 | Размывка. Меры длины концевые плоскопараллельные КМД св. 100 мм [за 1 шт.] | Прочее | Нет | 21163-11 | Набор №24 (КИ) | 70
23ПР0495 | Размывка. Меры длины концевые плоскопараллельные КМД св. 100 мм [за 1 шт.] | Прочее | Нет | 51838-12 | Набор №8 | 70
23ПР0495 | Размывка. Меры длины концевые плоскопараллельные КМД св. 100 мм [за 1 шт.] | Прочее | Нет | 51838-12 | Набор №9 | 70
23ПР0495 | Размывка. Меры длины концевые плоскопараллельные КМД св. 100 мм [за 1 шт.] | Прочее | Нет | 51838-12 | Набор №22 | 70
23ПР0495 | Размывка. Меры длины концевые плоскопараллельные КМД св. 100 мм [за 1 шт.] | Прочее | Нет | 35954-07 | Набор №8 | 70
23ПР0495 | Размывка. Меры длины концевые плоскопараллельные КМД св. 100 мм [за 1 шт.] | Прочее | Нет | 35954-07 | Набор №9 | 70
23ПР0495 | Размывка. Меры длины концевые плоскопараллельные КМД св. 100 мм [за 1 шт.] | Прочее | Нет | 35954-07 | Набор №22 | 70
23ПР0495 | Размывка. Меры длины концевые плоскопараллельные КМД св. 100 мм [за 1 шт.] | Прочее | Нет | 432-50 | Набор №8 | 70
23ПР0495 | Размывка. Меры длины концевые плоскопараллельные КМД св. 100 мм [за 1 шт.] | Прочее | Нет | 51479-12 | Набор №8 | 70
23ПР0495 | Размывка. Меры длины концевые плоскопараллельные КМД св. 100 мм [за 1 шт.] | Прочее | Нет | 51479-12 | Набор №9 | 70
23ПР0495 | Размывка. Меры длины концевые плоскопараллельные КМД св. 100 мм [за 1 шт.] | Прочее | Нет | 51479-12 | Набор №22 | 70
23ПР0495 | Размывка. Меры длины концевые плоскопараллельные КМД св. 100 мм [за 1 шт.] | Прочее | Нет | 56785-14 | Holex мод. 481050 | 70
23ПР0495 | Размывка. Меры длины концевые плоскопараллельные КМД св. 100 мм [за 1 шт.] | Прочее | Нет | 62321-15 | Набор №8 | 70
23ПР0495 | Размывка. Меры длины концевые плоскопараллельные КМД св. 100 мм [за 1 шт.] | Прочее | Нет | 62321-15 | Набор №9 | 70
23ПР0495 | Размывка. Меры длины концевые плоскопараллельные КМД св. 100 мм [за 1 шт.] | Прочее | Нет | 62321-15 | Набор №22 | 70
23ПР0495 | Размывка. Меры длины концевые плоскопараллельные КМД св. 100 мм [за 1 шт.] | Прочее | Нет | 62321-15 | Набор №23 | 70
23ПР0495 | Размывка. Меры длины концевые плоскопараллельные КМД св. 100 мм [за 1 шт.] | Прочее | Нет | 62321-15 | Набор №24 | 70
23ПР0495 | Размывка. Меры длины концевые плоскопараллельные КМД св. 100 мм [за 1 шт.] | Прочее | Нет | 74059-19 | Набор №8 | 70
23ПР0495 | Размывка. Меры длины концевые плоскопараллельные КМД св. 100 мм [за 1 шт.] | Прочее | Нет | 74059-19 | Набор №9 | 70
23ПР0495 | Размывка. Меры длины концевые плоскопараллельные КМД св. 100 мм [за 1 шт.] | Прочее | Нет | 74059-19 | Набор №22 | 70
23ПР0495 | Размывка. Меры длины концевые плоскопараллельные КМД св. 100 мм [за 1 шт.] | Прочее | Нет | 74059-19 | Набор №23 | 70
23ПР0495 | Размывка. Меры длины концевые плоскопараллельные КМД св. 100 мм [за 1 шт.] | Прочее | Нет | 74059-19 | Набор №24 | 70
23ПР0495 | Размывка. Меры длины концевые плоскопараллельные КМД св. 100 мм [за 1 шт.] | Прочее | Нет | 37335-08 | Набор №8 | 70
23ПР0495 | Размывка. Меры длины концевые плоскопараллельные КМД св. 100 мм [за 1 шт.] | Прочее | Нет | 37335-08 | Набор №9 | 70
23ПР0495 | Размывка. Меры длины концевые плоскопараллельные КМД св. 100 мм [за 1 шт.] | Прочее | Нет | 21163-01 | Набор №8 | 70
23ПР0495 | Размывка. Меры длины концевые плоскопараллельные КМД св. 100 мм [за 1 шт.] | Прочее | Нет | 21163-01 | Набор №9 | 70
23ПР0495 | Размывка. Меры длины концевые плоскопараллельные КМД св. 100 мм [за 1 шт.] | Прочее | Нет | 21163-01 | Набор №22 | 70
23ПР0495 | Размывка. Меры длины концевые плоскопараллельные КМД св. 100 мм [за 1 шт.] | Прочее | Нет | 1843-64 | Набор №22 | 70
23ПР0496 | Размывка. Меры угловые призматические МУ [за 1 угол] | Прочее | Нет | 485-50 | МУ | 70
23ПР0496 | Размывка. Меры угловые призматические МУ [за 1 угол] | Прочее | Нет | 485-64 | МУ-1 | 70
23ПР0496 | Размывка. Меры угловые призматические МУ [за 1 угол] | Прочее | Нет | 485-64 | МУ-2 | 70
23ПР0497 | Размывка. Универсальный инструмент [за 1 шт.] | Прочее | Нет |  |  | 111
23ПР0600 | Размывка. Калибры [за 1 шт.] | Прочее | Нет |  |  | 559
24АР0282 | Поверка на арендованном оборудовании. Лазерный измеритель длины BOSCH DLI 150 | Поверка на арендованном | Нет |  |  | 3782
24АР0283 | Поверка на арендованном оборудовании. Калибратор электрических сигналов многофункциональный CA71 | Поверка на арендованном | Нет |  |  | 6961
24АР0284 | Поверка на арендованном оборудовании. Квалифицирующий кабельный тестер CableIQ | Поверка на арендованном | Нет |  |  | 8810
24АР0288 | Поверка на арендованном оборудовании. Монитор суточный Medilog FD-5 | Поверка на арендованном | Нет |  |  | 4612
24АР0290 | Поверка на арендованном оборудовании. Мультиметр MEGGER MIT 230 | Поверка на арендованном | Нет |  |  | 7693
24АР0303 | Поверка на арендованном оборудовании. Блок проверки каналов ПК-01 | Поверка на арендованном | Нет |  |  | 4277
24АР0304 | Поверка на арендованном оборудовании. Манометр грузопоршневой Р3124-МРА | Поверка на арендованном | Нет |  |  | 43635
24АР0308 | Поверка на арендованном оборудовании. Нормальный элемент Х 488/1 | Поверка на арендованном | Нет |  |  | 1637
24АР0309 | Поверка на арендованном оборудовании. Прибор неразрушающего контроля ЮНИСКОП | Поверка на арендованном | Нет |  |  | 7785
24АТ0314 | Аттестация. Стандартные [настроечные] образцы (в качестве эталона 3 разряда) по договору | Аттестация | Нет | 48795-11 | V2/25
24АТ0314 | Аттестация. Стандартные [настроечные] образцы (в качестве эталона 3 разряда) по договору | Аттестация | Нет |  | КУСОТ-180
24АТ0314 | Аттестация. Стандартные [настроечные] образцы (в качестве эталона 3 разряда) по договору | Аттестация | Нет |  | КМД 2-0 (МД2-0-Х-1, МД2-0-Х-2)
24АТ0314 | Аттестация. Стандартные [настроечные] образцы (в качестве эталона 3 разряда) по договору | Аттестация | Нет |  | V1
24АТ0314 | Аттестация. Стандартные [настроечные] образцы (в качестве эталона 3 разряда) по договору | Аттестация | Нет |  | СО-3Р
24АТ0314 | Аттестация. Стандартные [настроечные] образцы (в качестве эталона 3 разряда) по договору | Аттестация | Нет |  | КОУ-2 (СО-1, СО-2, СО-3, СО-4)
24АТ0314 | Аттестация. Стандартные [настроечные] образцы (в качестве эталона 3 разряда) по договору | Аттестация | Нет |  | КОУ-2М
24АТ0314 | Аттестация. Стандартные [настроечные] образцы (в качестве эталона 3 разряда) по договору | Аттестация | Нет |  | МЭТ-300
24АТ0314 | Аттестация. Стандартные [настроечные] образцы (в качестве эталона 3 разряда) по договору | Аттестация | Нет |  | КММД
24АТ0314 | Аттестация. Стандартные [настроечные] образцы (в качестве эталона 3 разряда) по договору | Аттестация | Нет |  | НО-ПП.01
24АТ0314 | Аттестация. Стандартные [настроечные] образцы (в качестве эталона 3 разряда) по договору | Аттестация | Нет |  | НО-ПП.02
24АТ0314 | Аттестация. Стандартные [настроечные] образцы (в качестве эталона 3 разряда) по договору | Аттестация | Нет |  | НО-ПП.05
24АТ0314 | Аттестация. Стандартные [настроечные] образцы (в качестве эталона 3 разряда) по договору | Аттестация | Нет |  | СО-2Р
24АТ0314 | Аттестация. Стандартные [настроечные] образцы (в качестве эталона 3 разряда) по договору | Аттестация | Нет |  | ФР-1
24АТ0314 | Аттестация. Стандартные [настроечные] образцы (в качестве эталона 3 разряда) по договору | Аттестация | Нет |  | ФР-2
24АТ0314 | Аттестация. Стандартные [настроечные] образцы (в качестве эталона 3 разряда) по договору | Аттестация | Нет |  | КСО-2
24АТ0314 | Аттестация. Стандартные [настроечные] образцы (в качестве эталона 3 разряда) по договору | Аттестация | Нет |  | ОСТ 108.961.07-83
24АТ0314 | Аттестация. Стандартные [настроечные] образцы (в качестве эталона 3 разряда) по договору | Аттестация | Нет |  | СТО-ГК «Трансстрой»-012-2007
24ИК0004 | Инструментальный контроль. Аппараты для гальванизации и электрофореза | Инструментальный контроль | Да |  | Поток-1 | 261
24ИК0004 | Инструментальный контроль. Аппараты для гальванизации и электрофореза | Инструментальный контроль | Да |  | ПоТок | 261
24ИК0004 | Инструментальный контроль. Аппараты для гальванизации и электрофореза | Инструментальный контроль | Да |  | ЭЛФОР-ПРОФ | 261
24ИК0004 | Инструментальный контроль. Аппараты для гальванизации и электрофореза | Инструментальный контроль | Да |  | ЭЛФОР-К | 261
24ИК0004 | Инструментальный контроль. Аппараты для гальванизации и электрофореза | Инструментальный контроль | Да |  | НИОН | 261
24ИК0004 | Инструментальный контроль. Аппараты для гальванизации и электрофореза | Инструментальный контроль | Да |  | Поток-Бр | 261
24ИК0004 | Инструментальный контроль. Аппараты для гальванизации и электрофореза | Инструментальный контроль | Да |  | Поток-Эма-Н | 261
24ИК0005 | Инструментальный контроль. Аппараты для ДМВ/СМВ терапии | Инструментальный контроль | Да |  | ДМВ-01 Солнышко | 3273
24ИК0005 | Инструментальный контроль. Аппараты для ДМВ/СМВ терапии | Инструментальный контроль | Да |  | ДМВ-02 Солнышко | 3273
24ИК0005 | Инструментальный контроль. Аппараты для ДМВ/СМВ терапии | Инструментальный контроль | Да |  | ДМВ-20-1 Ранет | 3273
24ИК0005 | Инструментальный контроль. Аппараты для ДМВ/СМВ терапии | Инструментальный контроль | Да |  | ЛУЧ-4 | 3273
24ИК0006 | Инструментальный контроль. Аппараты для лечения электросном | Инструментальный контроль | Да |  | ЭС-10-5 | 988
24ИК0006 | Инструментальный контроль. Аппараты для лечения электросном | Инструментальный контроль | Да |  | Трансаир-03 | 988
24ИК0006 | Инструментальный контроль. Аппараты для лечения электросном | Инструментальный контроль | Да |  | Трансаир-04 | 988
24ИК0006 | Инструментальный контроль. Аппараты для лечения электросном | Инструментальный контроль | Да |  | Трансаир-05 | 988
24ИК0006 | Инструментальный контроль. Аппараты для лечения электросном | Инструментальный контроль | Да |  | Микро-ЛЭНАР | 988
24ИК0007 | Инструментальный контроль. Аппараты для магнитотерапии | Инструментальный контроль | Да |  | Алимп-1 | 2546
24ИК0007 | Инструментальный контроль. Аппараты для магнитотерапии | Инструментальный контроль | Да |  | Полимаг-01 | 2546
24ИК0007 | Инструментальный контроль. Аппараты для магнитотерапии | Инструментальный контроль | Да |  | Полимаг-02 | 2546
24ИК0007 | Инструментальный контроль. Аппараты для магнитотерапии | Инструментальный контроль | Да |  | Амо-Атос | 2546
24ИК0007 | Инструментальный контроль. Аппараты для магнитотерапии | Инструментальный контроль | Да |  | Амо-Атос-Э | 2546
24ИК0007 | Инструментальный контроль. Аппараты для магнитотерапии | Инструментальный контроль | Да |  | Алмаг-01 | 2546
24ИК0007 | Инструментальный контроль. Аппараты для магнитотерапии | Инструментальный контроль | Да |  | Алмаг-02 | 2546
24ИК0007 | Инструментальный контроль. Аппараты для магнитотерапии | Инструментальный контроль | Да |  | Алмаг-03 | 2546
24ИК0007 | Инструментальный контроль. Аппараты для магнитотерапии | Инструментальный контроль | Да |  | Полюс-101 | 2546
24ИК0007 | Инструментальный контроль. Аппараты для магнитотерапии | Инструментальный контроль | Да |  | Полюс-1 | 2546
24ИК0007 | Инструментальный контроль. Аппараты для магнитотерапии | Инструментальный контроль | Да |  | Полюс-2 | 2546
24ИК0007 | Инструментальный контроль. Аппараты для магнитотерапии | Инструментальный контроль | Да |  | Полюс-2М | 2546
24ИК0007 | Инструментальный контроль. Аппараты для магнитотерапии | Инструментальный контроль | Да |  | Полюс-2Д | 2546
24ИК0007 | Инструментальный контроль. Аппараты для магнитотерапии | Инструментальный контроль | Да |  | Полюс-3 | 2546
24ИК0007 | Инструментальный контроль. Аппараты для магнитотерапии | Инструментальный контроль | Да |  | Алма | 2546
24ИК0007 | Инструментальный контроль. Аппараты для магнитотерапии | Инструментальный контроль | Да |  | МАГНИТ-МедТеКо | 2546
24ИК0007 | Инструментальный контроль. Аппараты для магнитотерапии | Инструментальный контроль | Да |  | Magnetomed | 2546
24ИК0007 | Инструментальный контроль. Аппараты для магнитотерапии | Инструментальный контроль | Да |  | Амнп-01 | 2546
24ИК0007 | Инструментальный контроль. Аппараты для магнитотерапии | Инструментальный контроль | Да |  | АМТ-01 Магнитер | 2546
24ИК0007 | Инструментальный контроль. Аппараты для магнитотерапии | Инструментальный контроль | Да |  | АМТ-02 Магнитер | 2546
24ИК0007 | Инструментальный контроль. Аппараты для магнитотерапии | Инструментальный контроль | Да |  | МАГ-30 | 2546
24ИК0007 | Инструментальный контроль. Аппараты для магнитотерапии | Инструментальный контроль | Да |  | Магофон-01 | 2546
24ИК0007 | Инструментальный контроль. Аппараты для магнитотерапии | Инструментальный контроль | Да |  | Градиент-1 | 2546
24ИК0007 | Инструментальный контроль. Аппараты для магнитотерапии | Инструментальный контроль | Да |  | Каскад | 2546
24ИК0008 | Инструментальный контроль. Аппараты лазерной терапии (1 излучатель) | Инструментальный контроль | Да |  | Матрикс | 988
24ИК0008 | Инструментальный контроль. Аппараты лазерной терапии (1 излучатель) | Инструментальный контроль | Да |  | Спекл | 988
24ИК0008 | Инструментальный контроль. Аппараты лазерной терапии (1 излучатель) | Инструментальный контроль | Да |  | МУСТАНГ-2000 | 988
24ИК0008 | Инструментальный контроль. Аппараты лазерной терапии (1 излучатель) | Инструментальный контроль | Да |  | УЗОР-А-2К | 988
24ИК0008 | Инструментальный контроль. Аппараты лазерной терапии (1 излучатель) | Инструментальный контроль | Да |  | Ласт-01 | 988
24ИК0008 | Инструментальный контроль. Аппараты лазерной терапии (1 излучатель) | Инструментальный контроль | Да |  | Ласт-02 | 988
24ИК0008 | Инструментальный контроль. Аппараты лазерной терапии (1 излучатель) | Инструментальный контроль | Да |  | Милта-Ф-5-01 | 988
24ИК0008 | Инструментальный контроль. Аппараты лазерной терапии (1 излучатель) | Инструментальный контроль | Да |  | Милта-Ф-8-01 | 988
24ИК0008 | Инструментальный контроль. Аппараты лазерной терапии (1 излучатель) | Инструментальный контроль | Да |  | Рикта-01 | 988
24ИК0008 | Инструментальный контроль. Аппараты лазерной терапии (1 излучатель) | Инструментальный контроль | Да |  | Рикта-04/4 | 988
24ИК0008 | Инструментальный контроль. Аппараты лазерной терапии (1 излучатель) | Инструментальный контроль | Да |  | Рикта-05 | 988
24ИК0008 | Инструментальный контроль. Аппараты лазерной терапии (1 излучатель) | Инструментальный контроль | Да |  | Спектр ЛЦ-02 | 988
24ИК0009 | Инструментальный контроль. Аппараты лазерной терапии (импортные) | Инструментальный контроль | Да |  | BTL-10 | 2881
24ИК0009 | Инструментальный контроль. Аппараты лазерной терапии (импортные) | Инструментальный контроль | Да |  | Lasermed 2100 | 2881
24ИК0009 | Инструментальный контроль. Аппараты лазерной терапии (импортные) | Инструментальный контроль | Да |  | Quatro | 2881
24ИК0009 | Инструментальный контроль. Аппараты лазерной терапии (импортные) | Инструментальный контроль | Да |  | LAS-Expert | 2881
24ИК0010 | Инструментальный контроль. Аппараты НЧ терапии комбинированные | Инструментальный контроль | Да |  | ЭЛЭСКУЛАП-МедТеКо | 2743
24ИК0010 | Инструментальный контроль. Аппараты НЧ терапии комбинированные | Инструментальный контроль | Да |  | Рефтон-01 | 2743
24ИК0010 | Инструментальный контроль. Аппараты НЧ терапии комбинированные | Инструментальный контроль | Да |  | Ирга+ | 2743
24ИК0010 | Инструментальный контроль. Аппараты НЧ терапии комбинированные | Инструментальный контроль | Да |  | Мустанг-Физио-МЭЛТ | 2743
24ИК0010 | Инструментальный контроль. Аппараты НЧ терапии комбинированные | Инструментальный контроль | Да |  | Радиус 01 | 2743
24ИК0011 | Инструментальный контроль. Аппараты НЧ терапии комбинированные (импортные) | Инструментальный контроль | Да |  | IONOSON-Expert | 2960
24ИК0011 | Инструментальный контроль. Аппараты НЧ терапии комбинированные (импортные) | Инструментальный контроль | Да |  | PHYSIOSON-Expert | 2960
24ИК0011 | Инструментальный контроль. Аппараты НЧ терапии комбинированные (импортные) | Инструментальный контроль | Да |  | PHYSIOMED-Expert | 2960
24ИК0011 | Инструментальный контроль. Аппараты НЧ терапии комбинированные (импортные) | Инструментальный контроль | Да |  | Endomed 482 | 2960
24ИК0011 | Инструментальный контроль. Аппараты НЧ терапии комбинированные (импортные) | Инструментальный контроль | Да |  | Endomed 582 | 2960
24ИК0011 | Инструментальный контроль. Аппараты НЧ терапии комбинированные (импортные) | Инструментальный контроль | Да |  | Endomed 982 | 2960
24ИК0011 | Инструментальный контроль. Аппараты НЧ терапии комбинированные (импортные) | Инструментальный контроль | Да |  | Sonopuls 492 | 2960
24ИК0011 | Инструментальный контроль. Аппараты НЧ терапии комбинированные (импортные) | Инструментальный контроль | Да |  | Sonopuls 992 | 2960
24ИК0011 | Инструментальный контроль. Аппараты НЧ терапии комбинированные (импортные) | Инструментальный контроль | Да |  | BTL-5000 | 2960
24ИК0011 | Инструментальный контроль. Аппараты НЧ терапии комбинированные (импортные) | Инструментальный контроль | Да |  | BTL-06 | 2960
24ИК0012 | Инструментальный контроль. Аппараты НЧ терапии одноканальные | Инструментальный контроль | Да |  | Амплипульс 4 | 1648
24ИК0012 | Инструментальный контроль. Аппараты НЧ терапии одноканальные | Инструментальный контроль | Да |  | Амплипульс 5 | 1648
24ИК0012 | Инструментальный контроль. Аппараты НЧ терапии одноканальные | Инструментальный контроль | Да |  | Амплипульс 6 | 1648
24ИК0012 | Инструментальный контроль. Аппараты НЧ терапии одноканальные | Инструментальный контроль | Да |  | ДТ50-3 | 1648
24ИК0012 | Инструментальный контроль. Аппараты НЧ терапии одноканальные | Инструментальный контроль | Да |  | Тонус | 1648
24ИК0012 | Инструментальный контроль. Аппараты НЧ терапии одноканальные | Инструментальный контроль | Да |  | Тонус-Бр | 1648
24ИК0012 | Инструментальный контроль. Аппараты НЧ терапии одноканальные | Инструментальный контроль | Да |  | Тонус-ДТГ | 1648
24ИК0012 | Инструментальный контроль. Аппараты НЧ терапии одноканальные | Инструментальный контроль | Да |  | Тонус-1М | 1648
24ИК0012 | Инструментальный контроль. Аппараты НЧ терапии одноканальные | Инструментальный контроль | Да |  | Тонус-2М | 1648
24ИК0012 | Инструментальный контроль. Аппараты НЧ терапии одноканальные | Инструментальный контроль | Да |  | ЭСОМ-микро | 1648
24ИК0012 | Инструментальный контроль. Аппараты НЧ терапии одноканальные | Инструментальный контроль | Да |  | ДЭНАС-Т | 1648
24ИК0012 | Инструментальный контроль. Аппараты НЧ терапии одноканальные | Инструментальный контроль | Да |  | РЕАМЕД-Полярис | 1648
24ИК0012 | Инструментальный контроль. Аппараты НЧ терапии одноканальные | Инструментальный контроль | Да |  | ЭСП-01-"Вектор-МС" | 1648
24ИК0012 | Инструментальный контроль. Аппараты НЧ терапии одноканальные | Инструментальный контроль | Да |  | Стиадин | 1648
24ИК0013 | Инструментальный контроль. Аппараты НЧ терапии четырехканальные | Инструментальный контроль | Да |  | Амплипульс 7 | 3298
24ИК0013 | Инструментальный контроль. Аппараты НЧ терапии четырехканальные | Инструментальный контроль | Да |  | Амплипульс 8 | 3298
24ИК0013 | Инструментальный контроль. Аппараты НЧ терапии четырехканальные | Инструментальный контроль | Да |  | Миоритм 040 | 3298
24ИК0014 | Инструментальный контроль. Аппараты УВЧ терапии | Инструментальный контроль | Да |  | УВЧ-30 | 855
24ИК0014 | Инструментальный контроль. Аппараты УВЧ терапии | Инструментальный контроль | Да |  | УВЧ-60 | 855
24ИК0014 | Инструментальный контроль. Аппараты УВЧ терапии | Инструментальный контроль | Да |  | УВЧ-70 | 855
24ИК0014 | Инструментальный контроль. Аппараты УВЧ терапии | Инструментальный контроль | Да |  | УВЧ-80 | 855
24ИК0014 | Инструментальный контроль. Аппараты УВЧ терапии | Инструментальный контроль | Да |  | Curapuls 970 | 855
24ИК0014 | Инструментальный контроль. Аппараты УВЧ терапии | Инструментальный контроль | Да |  | Thermatur 200 | 855
24ИК0015 | Инструментальный контроль. Аппараты УЗ терапии | Инструментальный контроль | Да |  | УЗТ-1.01Ф | 1319
24ИК0015 | Инструментальный контроль. Аппараты УЗ терапии | Инструментальный контроль | Да |  | УЗТ-1.01Ф-МедТе-Ко | 1319
24ИК0015 | Инструментальный контроль. Аппараты УЗ терапии | Инструментальный контроль | Да |  | УЗТ-1.07Ф | 1319
24ИК0015 | Инструментальный контроль. Аппараты УЗ терапии | Инструментальный контроль | Да |  | УЗТ-1.08Ф | 1319
24ИК0015 | Инструментальный контроль. Аппараты УЗ терапии | Инструментальный контроль | Да |  | УЗТ-1.3.01Ф-МедТе-Ко | 1319
24ИК0015 | Инструментальный контроль. Аппараты УЗ терапии | Инструментальный контроль | Да |  | Sonopuls 490 | 1319
24ИК0015 | Инструментальный контроль. Аппараты УЗ терапии | Инструментальный контроль | Да |  | Sonopuls 692 | 1319
24ИК0015 | Инструментальный контроль. Аппараты УЗ терапии | Инструментальный контроль | Да |  | Ultrasonic 1300 | 1319
24ИК0016 | Инструментальный контроль. Дефибрилляторы | Инструментальный контроль | Да |  | Primedic Defi-B M110 | 2399
24ИК0016 | Инструментальный контроль. Дефибрилляторы | Инструментальный контроль | Да |  | Schiller Minidef 3 | 2399
24ИК0016 | Инструментальный контроль. Дефибрилляторы | Инструментальный контроль | Да |  | ДФР-1 | 2399
24ИК0016 | Инструментальный контроль. Дефибрилляторы | Инструментальный контроль | Да |  | Responder 1000 | 2399
24ИК0016 | Инструментальный контроль. Дефибрилляторы | Инструментальный контроль | Да |  | Responder 1100 | 2399
24ИК0016 | Инструментальный контроль. Дефибрилляторы | Инструментальный контроль | Да |  | Powerheart AED | 2399
24ИК0016 | Инструментальный контроль. Дефибрилляторы | Инструментальный контроль | Да |  | Zoll AED | 2399
24ИК0017 | Инструментальный контроль. Дефибрилляторы-мониторы | Инструментальный контроль | Да |  | Drager Cardiolog 2000V | 3983
24ИК0017 | Инструментальный контроль. Дефибрилляторы-мониторы | Инструментальный контроль | Да |  | GE Cardioserv | 3983
24ИК0017 | Инструментальный контроль. Дефибрилляторы-мониторы | Инструментальный контроль | Да |  | HP Codemaster M1722B | 3983
24ИК0017 | Инструментальный контроль. Дефибрилляторы-мониторы | Инструментальный контроль | Да |  | MEDUCORE Standard | 3983
24ИК0017 | Инструментальный контроль. Дефибрилляторы-мониторы | Инструментальный контроль | Да |  | TEC-5521K | 3983
24ИК0017 | Инструментальный контроль. Дефибрилляторы-мониторы | Инструментальный контроль | Да |  | TEC-5531K | 3983
24ИК0017 | Инструментальный контроль. Дефибрилляторы-мониторы | Инструментальный контроль | Да |  | TEC-7621K | 3983
24ИК0017 | Инструментальный контроль. Дефибрилляторы-мониторы | Инструментальный контроль | Да |  | TEC-7721K | 3983
24ИК0017 | Инструментальный контроль. Дефибрилляторы-мониторы | Инструментальный контроль | Да |  | Primedic Defi-Monitor | 3983
24ИК0017 | Инструментальный контроль. Дефибрилляторы-мониторы | Инструментальный контроль | Да |  | Responder 3000 | 3983
24ИК0017 | Инструментальный контроль. Дефибрилляторы-мониторы | Инструментальный контроль | Да |  | Schiller Defigard | 3983
24ИК0017 | Инструментальный контроль. Дефибрилляторы-мониторы | Инструментальный контроль | Да |  | ДКИ-Н-04 | 3983
24ИК0017 | Инструментальный контроль. Дефибрилляторы-мониторы | Инструментальный контроль | Да |  | ДКИ-Н-08 | 3983
24ИК0017 | Инструментальный контроль. Дефибрилляторы-мониторы | Инструментальный контроль | Да |  | ДКИ-Н-10 | 3983
24ИК0017 | Инструментальный контроль. Дефибрилляторы-мониторы | Инструментальный контроль | Да |  | ДКИ-Н-11 | 3983
24ИК0018 | Инструментальный контроль. Эхоэнцефалоскопы | Инструментальный контроль | Да |  | Сономед-315 | 5310
24ИК0018 | Инструментальный контроль. Эхоэнцефалоскопы | Инструментальный контроль | Да |  | Сономед-325 | 5310
24ИК0018 | Инструментальный контроль. Эхоэнцефалоскопы | Инструментальный контроль | Да |  | Ангиодин-ЭХО | 5310
24ИК0018 | Инструментальный контроль. Эхоэнцефалоскопы | Инструментальный контроль | Да |  | ЭЭС-12 | 5310
24ИК0018 | Инструментальный контроль. Эхоэнцефалоскопы | Инструментальный контроль | Да |  | SmartDop 30EX | 5310
24ИК0256 | Инструментальный контроль. Аудиометры | Инструментальный контроль | Нет |  |  | 7948
24ИК0257 | Инструментальный контроль. Комплексы аппаратно-программные для исследования ЭКГ, РЕО | Инструментальный контроль | Нет |  |  | 5310
24ИК0258 | Инструментальный контроль. Миографы | Инструментальный контроль | Нет |  | Nicolet Viking Quest | 5310
24ИК0259 | Инструментальный контроль. Мониторы реанимационные | Инструментальный контроль | Нет |  | Agilent M3046A | 4612
24ИК0259 | Инструментальный контроль. Мониторы реанимационные | Инструментальный контроль | Нет |  | Philips M3046A | 4612
24ИК0259 | Инструментальный контроль. Мониторы реанимационные | Инструментальный контроль | Нет |  | Criticare nGenuity 8100E | 4612
24ИК0259 | Инструментальный контроль. Мониторы реанимационные | Инструментальный контроль | Нет |  | Foton PM 3000 | 4612
24ИК0259 | Инструментальный контроль. Мониторы реанимационные | Инструментальный контроль | Нет |  | Schiller Argus LCM Plus | 4612
24ИК0259 | Инструментальный контроль. Мониторы реанимационные | Инструментальный контроль | Нет |  | BSM-6301 | 4612
24ИК0259 | Инструментальный контроль. Мониторы реанимационные | Инструментальный контроль | Нет |  | Smartsighs SC-1000 | 4612
24ИК0259 | Инструментальный контроль. Мониторы реанимационные | Инструментальный контроль | Нет | 68041-17 | PVM | 4612
24ИК0259 | Инструментальный контроль. Мониторы реанимационные | Инструментальный контроль | Нет | 79282-20 | iMEC8 | 4612
24ИК0259 | Инструментальный контроль. Мониторы реанимационные | Инструментальный контроль | Нет | 79282-20 | iMEC10 | 4612
24ИК0259 | Инструментальный контроль. Мониторы реанимационные | Инструментальный контроль | Нет | 79282-20 | iMEC12 | 4612
24ИК0260 | Инструментальный контроль. Мониторы фетальные | Инструментальный контроль | Нет |  | Sonicaid TEAM | 2583
24ИК0260 | Инструментальный контроль. Мониторы фетальные | Инструментальный контроль | Нет |  | Sonicaid TEAM Duo | 2583
24ИК0260 | Инструментальный контроль. Мониторы фетальные | Инструментальный контроль | Нет |  | Sonicaid TEAM IP | 2583
24ИК0260 | Инструментальный контроль. Мониторы фетальные | Инструментальный контроль | Нет |  | Сономед-200 | 2583
24ИК0260 | Инструментальный контроль. Мониторы фетальные | Инструментальный контроль | Нет |  | STAR5000F | 2583
24ИК0260 | Инструментальный контроль. Мониторы фетальные | Инструментальный контроль | Нет |  | Philips Avalon FM20 | 2583
24ИК0260 | Инструментальный контроль. Мониторы фетальные | Инструментальный контроль | Нет |  | Corometrics 170 Series | 2583
24ИК0260 | Инструментальный контроль. Мониторы фетальные | Инструментальный контроль | Нет |  | G6B | 2583
24ИК0261 | Инструментальный контроль. Приборы суточного мониторирования АД и ЭКГ | Инструментальный контроль | Нет |  | Кардиотехника-04 | 3172
24ИК0261 | Инструментальный контроль. Приборы суточного мониторирования АД и ЭКГ | Инструментальный контроль | Нет |  | Medilog | 3172
24ИК0261 | Инструментальный контроль. Приборы суточного мониторирования АД и ЭКГ | Инструментальный контроль | Нет |  | GE Tonoport V/2 | 3172
24ИК0261 | Инструментальный контроль. Приборы суточного мониторирования АД и ЭКГ | Инструментальный контроль | Нет |  | Schiller MT-101 | 3172
24ИК0262 | Инструментальный контроль. Реографы | Инструментальный контроль | Нет |  | АВС-01 «МЕДАСС» | 3175
24ИК0263 | Инструментальный контроль. Тимпанометры | Инструментальный контроль | Нет |  |  | 2562
24ИК0264 | Инструментальный контроль. Электрокардиографы многоканальные | Инструментальный контроль | Да |  | SENSITEC ECG 1001 | 3175
24ИК0264 | Инструментальный контроль. Электрокардиографы многоканальные | Инструментальный контроль | Да |  | SENSITEC ECG 1003 | 3175
24ИК0264 | Инструментальный контроль. Электрокардиографы многоканальные | Инструментальный контроль | Да |  | SENSITEC ECG 1006 | 3175
24ИК0264 | Инструментальный контроль. Электрокардиографы многоканальные | Инструментальный контроль | Да |  | SENSITEC ECG 1012 | 3175
24ИК0264 | Инструментальный контроль. Электрокардиографы многоканальные | Инструментальный контроль | Да |  | MAC 600 | 3175
24ИК0264 | Инструментальный контроль. Электрокардиографы многоканальные | Инструментальный контроль | Да |  | Kenz Cardico 601 | 3175
24ИК0264 | Инструментальный контроль. Электрокардиографы многоканальные | Инструментальный контроль | Да |  | MAC 500 | 3175
24ИК0264 | Инструментальный контроль. Электрокардиографы многоканальные | Инструментальный контроль | Да |  | MAC 800 | 3175
24ИК0264 | Инструментальный контроль. Электрокардиографы многоканальные | Инструментальный контроль | Да |  | MAC 1200 | 3175
24ИК0264 | Инструментальный контроль. Электрокардиографы многоканальные | Инструментальный контроль | Да |  | MAC 1600 | 3175
24ИК0264 | Инструментальный контроль. Электрокардиографы многоканальные | Инструментальный контроль | Да |  | SCHILLER CARDIOVIT AT-1 | 3175
24ИК0264 | Инструментальный контроль. Электрокардиографы многоканальные | Инструментальный контроль | Да |  | SCHILLER CARDIOVIT AT-2 | 3175
24ИК0264 | Инструментальный контроль. Электрокардиографы многоканальные | Инструментальный контроль | Да |  | MAC 1200ST | 3175
24ИК0264 | Инструментальный контроль. Электрокардиографы многоканальные | Инструментальный контроль | Да |  | SCHILLER CARDIOVIT AT-2 Plus | 3175
24ИК0264 | Инструментальный контроль. Электрокардиографы многоканальные | Инструментальный контроль | Да |  | Schiller AT-101 | 3175
24ИК0264 | Инструментальный контроль. Электрокардиографы многоканальные | Инструментальный контроль | Да |  | SCHILLER CARDIOVIT AT-101 | 3175
24ИК0264 | Инструментальный контроль. Электрокардиографы многоканальные | Инструментальный контроль | Да |  | SCHILLER CARDIOVIT AT-10 plus | 3175
24ИК0264 | Инструментальный контроль. Электрокардиографы многоканальные | Инструментальный контроль | Да |  | HP Page Writer 200 | 3175
24ИК0264 | Инструментальный контроль. Электрокардиографы многоканальные | Инструментальный контроль | Да |  | ВНС-Микро | 3175
24ИК0264 | Инструментальный контроль. Электрокардиографы многоканальные | Инструментальный контроль | Да |  | Easy ECG Pocket | 3175
24ИК0264 | Инструментальный контроль. Электрокардиографы многоканальные | Инструментальный контроль | Да |  | ECG | 3175
24ИК0264 | Инструментальный контроль. Электрокардиографы многоканальные | Инструментальный контроль | Да |  | ECG-1150 | 3175
24ИК0264 | Инструментальный контроль. Электрокардиографы многоканальные | Инструментальный контроль | Да |  | M1772A | 3175
24ИК0264 | Инструментальный контроль. Электрокардиографы многоканальные | Инструментальный контроль | Да |  | HeartScreen 112 Clinic | 3175
24ИК0264 | Инструментальный контроль. Электрокардиографы многоканальные | Инструментальный контроль | Да |  | ECG-1003 | 3175
24ИК0264 | Инструментальный контроль. Электрокардиографы многоканальные | Инструментальный контроль | Да |  | ЭКГК-Валента | 3175
24ИК0264 | Инструментальный контроль. Электрокардиографы многоканальные | Инструментальный контроль | Да |  | Kenz Cardico 306 | 3175
24ИК0264 | Инструментальный контроль. Электрокардиографы многоканальные | Инструментальный контроль | Да |  | Bioset 9000 | 3175
24ИК0264 | Инструментальный контроль. Электрокардиографы многоканальные | Инструментальный контроль | Да |  | CardioSmart ST | 3175
24ИК0264 | Инструментальный контроль. Электрокардиографы многоканальные | Инструментальный контроль | Да |  | Schiller CS-100 | 3175
24ИК0264 | Инструментальный контроль. Электрокардиографы многоканальные | Инструментальный контроль | Да |  | Schiller PT-100 | 3175
24ИК0264 | Инструментальный контроль. Электрокардиографы многоканальные | Инструментальный контроль | Да |  | MAC 5500 | 3175
24ИК0264 | Инструментальный контроль. Электрокардиографы многоканальные | Инструментальный контроль | Да |  | HP Page Writer Xli | 3175
24ИК0264 | Инструментальный контроль. Электрокардиографы многоканальные | Инструментальный контроль | Да |  | HP Page Writer Trim III | 3175
24ИК0264 | Инструментальный контроль. Электрокардиографы многоканальные | Инструментальный контроль | Да |  | Cardiette Daedalus 346 | 3175
24ИК0264 | Инструментальный контроль. Электрокардиографы многоканальные | Инструментальный контроль | Да |  | SCHILLER CARDIOVIT AT-60 | 3175
24ИК0264 | Инструментальный контроль. Электрокардиографы многоканальные | Инструментальный контроль | Да |  | Schiller MS-2015 | 3175
24ИК0264 | Инструментальный контроль. Электрокардиографы многоканальные | Инструментальный контроль | Да |  | Bioset 3500 | 3175
24ИК0264 | Инструментальный контроль. Электрокардиографы многоканальные | Инструментальный контроль | Да |  | Siemens MegaCart | 3175
24ИК0264 | Инструментальный контроль. Электрокардиографы многоканальные | Инструментальный контроль | Да |  | Cardio Perfect MD | 3175
24ИК0264 | Инструментальный контроль. Электрокардиографы многоканальные | Инструментальный контроль | Да |  | ECG 1001 | 3175
24ИК0264 | Инструментальный контроль. Электрокардиографы многоканальные | Инструментальный контроль | Да |  | Cardioline AR-1200 View | 3175
24ИК0264 | Инструментальный контроль. Электрокардиографы многоканальные | Инструментальный контроль | Да |  | Schiller PT-160 | 3175
24ИК0264 | Инструментальный контроль. Электрокардиографы многоканальные | Инструментальный контроль | Да |  | Schiller AT-3/1 | 3175
24ИК0264 | Инструментальный контроль. Электрокардиографы многоканальные | Инструментальный контроль | Да |  | Micro Smart | 3175
24ИК0264 | Инструментальный контроль. Электрокардиографы многоканальные | Инструментальный контроль | Да |  | BTL-08 SD | 3175
24ИК0264 | Инструментальный контроль. Электрокардиографы многоканальные | Инструментальный контроль | Да | 19997-00 | Поли-спектр | 3175
24ИК0264 | Инструментальный контроль. Электрокардиографы многоканальные | Инструментальный контроль | Да | 19997-05 | Поли-Спектр | 3175
24ИК0265 | Инструментальный контроль. Электрокардиографы одноканальные | Инструментальный контроль | Да |  |  | 2223
24ИК0266 | Инструментальный контроль. Электроэнцефалографы | Инструментальный контроль | Нет |  | Digitrack Glowice EEG | 5310
24ИК0266 | Инструментальный контроль. Электроэнцефалографы | Инструментальный контроль | Нет |  | Neurotravel light | 5310
24ИК0266 | Инструментальный контроль. Электроэнцефалографы | Инструментальный контроль | Нет |  | Nicolet One | 5310
24ИК0268 | Инструментальный контроль. Аппараты для дарсонвализации | Инструментальный контроль | Да |  | Спарк СТ-117 | 958
24ИК0268 | Инструментальный контроль. Аппараты для дарсонвализации | Инструментальный контроль | Да |  | Карат ДЕ-212 | 958
24ИК0268 | Инструментальный контроль. Аппараты для дарсонвализации | Инструментальный контроль | Да |  | Ультратек СД-199 | 958
24ИК0268 | Инструментальный контроль. Аппараты для дарсонвализации | Инструментальный контроль | Да |  | Biolift4 203 | 958
24ИК0268 | Инструментальный контроль. Аппараты для дарсонвализации | Инструментальный контроль | Да |  | Super Nova GESS-623 | 958
24ИК0268 | Инструментальный контроль. Аппараты для дарсонвализации | Инструментальный контроль | Да |  | WS 2320 | 958
24ИК0268 | Инструментальный контроль. Аппараты для дарсонвализации | Инструментальный контроль | Да |  | Biolift4 D307 | 958
24ИК0268 | Инструментальный контроль. Аппараты для дарсонвализации | Инструментальный контроль | Да |  | Звезда Профи CH-107 | 958
24ИК0268 | Инструментальный контроль. Аппараты для дарсонвализации | Инструментальный контроль | Да |  | Звезда Норма СН-100 | 958
24ИК0268 | Инструментальный контроль. Аппараты для дарсонвализации | Инструментальный контроль | Да |  | Biolift4 103 | 958
24ИК0268 | Инструментальный контроль. Аппараты для дарсонвализации | Инструментальный контроль | Да |  | PL-DSV4 | 958
24ИК0268 | Инструментальный контроль. Аппараты для дарсонвализации | Инструментальный контроль | Да |  | Звезда Классик CH-101 | 958
24ИК0268 | Инструментальный контроль. Аппараты для дарсонвализации | Инструментальный контроль | Да |  | Идеаль | 958
24ИК0268 | Инструментальный контроль. Аппараты для дарсонвализации | Инструментальный контроль | Да |  | SD-2301 | 958
24ИК0268 | Инструментальный контроль. Аппараты для дарсонвализации | Инструментальный контроль | Да |  | Элад | 958
24ИК0268 | Инструментальный контроль. Аппараты для дарсонвализации | Инструментальный контроль | Да |  | Ультратон 03-АМП | 958
24ИК0268 | Инструментальный контроль. Аппараты для дарсонвализации | Инструментальный контроль | Да |  | Искра 1 | 958
24ИК0268 | Инструментальный контроль. Аппараты для дарсонвализации | Инструментальный контроль | Да |  | Искра 4 АмД | 958
24ИК0268 | Инструментальный контроль. Аппараты для дарсонвализации | Инструментальный контроль | Да |  | Искра 3М | 958
24ИК0268 | Инструментальный контроль. Аппараты для дарсонвализации | Инструментальный контроль | Да |  | Искра 1М | 958
24ИК0269 | Инструментальный контроль. Системы УЗИ | Инструментальный контроль | Да |  | Aloka Prosound a6 | 3007
24ИК0269 | Инструментальный контроль. Системы УЗИ | Инструментальный контроль | Да |  | GE LOGIQ 500 | 3007
24ИК0269 | Инструментальный контроль. Системы УЗИ | Инструментальный контроль | Да |  | Toshiba SSH-880CV | 3007
24ИК0269 | Инструментальный контроль. Системы УЗИ | Инструментальный контроль | Да |  | Toshiba SSA-510A | 3007
24ИК0269 | Инструментальный контроль. Системы УЗИ | Инструментальный контроль | Да |  | Toshiba Aplio XG | 3007
24ИК0269 | Инструментальный контроль. Системы УЗИ | Инструментальный контроль | Да |  | SonoSite M-Turbo | 3007
24ИК0269 | Инструментальный контроль. Системы УЗИ | Инструментальный контроль | Да |  | SonoScape SSI-8000 | 3007
24ИК0269 | Инструментальный контроль. Системы УЗИ | Инструментальный контроль | Да |  | SonoScape S6 | 3007
24ИК0269 | Инструментальный контроль. Системы УЗИ | Инструментальный контроль | Да |  | Siemens Sonoline G40 | 3007
24ИК0269 | Инструментальный контроль. Системы УЗИ | Инструментальный контроль | Да |  | Siemens Acuson X300 | 3007
24ИК0269 | Инструментальный контроль. Системы УЗИ | Инструментальный контроль | Да |  | Siemens Acuson Sequoia 512 | 3007
24ИК0269 | Инструментальный контроль. Системы УЗИ | Инструментальный контроль | Да |  | Siemens Acuson S2000 | 3007
24ИК0269 | Инструментальный контроль. Системы УЗИ | Инструментальный контроль | Да |  | Siemens Acuson Antares | 3007
24ИК0269 | Инструментальный контроль. Системы УЗИ | Инструментальный контроль | Да |  | Philips M2540B | 3007
24ИК0269 | Инструментальный контроль. Системы УЗИ | Инструментальный контроль | Да |  | Philips IE33 | 3007
24ИК0269 | Инструментальный контроль. Системы УЗИ | Инструментальный контроль | Да |  | Philips EnVisor | 3007
24ИК0269 | Инструментальный контроль. Системы УЗИ | Инструментальный контроль | Да |  | Mindray M5 | 3007
24ИК0269 | Инструментальный контроль. Системы УЗИ | Инструментальный контроль | Да |  | Mindray DC-8 | 3007
24ИК0269 | Инструментальный контроль. Системы УЗИ | Инструментальный контроль | Да |  | Mindray DC-3 | 3007
24ИК0269 | Инструментальный контроль. Системы УЗИ | Инструментальный контроль | Да |  | Medison SONOACE X8 | 3007
24ИК0269 | Инструментальный контроль. Системы УЗИ | Инструментальный контроль | Да |  | Medison Accuvix V20 | 3007
24ИК0269 | Инструментальный контроль. Системы УЗИ | Инструментальный контроль | Да |  | Honda HS-1500 | 3007
24ИК0269 | Инструментальный контроль. Системы УЗИ | Инструментальный контроль | Да |  | Hitachi EUB-7000 | 3007
24ИК0269 | Инструментальный контроль. Системы УЗИ | Инструментальный контроль | Да |  | GE Voluson E8 Expert | 3007
24ИК0269 | Инструментальный контроль. Системы УЗИ | Инструментальный контроль | Да |  | GE Voluson 730 Expert | 3007
24ИК0269 | Инструментальный контроль. Системы УЗИ | Инструментальный контроль | Да |  | GE Volison E6 | 3007
24ИК0269 | Инструментальный контроль. Системы УЗИ | Инструментальный контроль | Да |  | GE Vivid Е9 | 3007
24ИК0269 | Инструментальный контроль. Системы УЗИ | Инструментальный контроль | Да |  | GE Vivid S5 | 3007
24ИК0269 | Инструментальный контроль. Системы УЗИ | Инструментальный контроль | Да |  | GE Vivid i | 3007
24ИК0269 | Инструментальный контроль. Системы УЗИ | Инструментальный контроль | Да |  | GE LOGIQ P6 | 3007
24ИК0269 | Инструментальный контроль. Системы УЗИ | Инструментальный контроль | Да |  | GE LOGIQ P5 | 3007
24ИК0269 | Инструментальный контроль. Системы УЗИ | Инструментальный контроль | Да |  | GE LOGIQ E9 | 3007
24ИК0269 | Инструментальный контроль. Системы УЗИ | Инструментальный контроль | Да |  | GE LOGIQ C5 | 3007
24ИК0269 | Инструментальный контроль. Системы УЗИ | Инструментальный контроль | Да |  | GE LOGIQ Book XP | 3007
24ИК0269 | Инструментальный контроль. Системы УЗИ | Инструментальный контроль | Да |  | GE LOGIQ 9 | 3007
24ИК0269 | Инструментальный контроль. Системы УЗИ | Инструментальный контроль | Да |  | GE LOGIQ 7 | 3007
24ИК0269 | Инструментальный контроль. Системы УЗИ | Инструментальный контроль | Да |  | GE LOGIQ 3 Pro | 3007
24ИК0269 | Инструментальный контроль. Системы УЗИ | Инструментальный контроль | Да |  | GE LOGIQ 100 Pro | 3007
24ИК0269 | Инструментальный контроль. Системы УЗИ | Инструментальный контроль | Да |  | Esaote MyLab 30 | 3007
24ИК0269 | Инструментальный контроль. Системы УЗИ | Инструментальный контроль | Да |  | Esaote MyLab 20 | 3007
24ИК0269 | Инструментальный контроль. Системы УЗИ | Инструментальный контроль | Да |  | Esaote MyLab | 3007
24ИК0269 | Инструментальный контроль. Системы УЗИ | Инструментальный контроль | Да |  | BK Pro Focus | 3007
24ИК0269 | Инструментальный контроль. Системы УЗИ | Инструментальный контроль | Да |  | Aloka SSD-900 | 3007
24ИК0269 | Инструментальный контроль. Системы УЗИ | Инструментальный контроль | Да |  | Aloka SSD-500 | 3007
24ИК0269 | Инструментальный контроль. Системы УЗИ | Инструментальный контроль | Да |  | Aloka Prosound SSD-5500 | 3007
24ИК0269 | Инструментальный контроль. Системы УЗИ | Инструментальный контроль | Да |  | Aloka Prosound SSD-4000SV | 3007
24ИК0269 | Инструментальный контроль. Системы УЗИ | Инструментальный контроль | Да |  | Aloka Prosound SSD-4000 | 3007
24ИК0269 | Инструментальный контроль. Системы УЗИ | Инструментальный контроль | Да |  | Aloka Prosound SSD-3500SX | 3007
24ИК0269 | Инструментальный контроль. Системы УЗИ | Инструментальный контроль | Да |  | Aloka Prosound SSD-3500SV | 3007
24ИК0269 | Инструментальный контроль. Системы УЗИ | Инструментальный контроль | Да |  | Aloka Prosound SSD-3500 | 3007
24ИК0269 | Инструментальный контроль. Системы УЗИ | Инструментальный контроль | Да |  | Aloka Prosound SSD-1700 | 3007
24ИК0269 | Инструментальный контроль. Системы УЗИ | Инструментальный контроль | Да |  | Aloka Prosound a7 | 3007
24КЛ0019 | Калибровка. Анализаторы спектра | Калибровка | Нет | 9415-84 | С4-77 | 6159
24КЛ0019 | Калибровка. Анализаторы спектра | Калибровка | Нет | 6489-78 | СК4-56 | 6159
24КЛ0019 | Калибровка. Анализаторы спектра | Калибровка | Нет | 29385-05 | СК4-БЕЛАН 32 | 6159
24КЛ0020 | Калибровка. Анализаторы спектра (импортные) | Калибровка | Нет | 51248-12 | NI PXIe-5663 | 9724
24КЛ0020 | Калибровка. Анализаторы спектра (импортные) | Калибровка | Нет | 45839-10 | AKC-1201 | 9724
24КЛ0020 | Калибровка. Анализаторы спектра (импортные) | Калибровка | Нет | 45839-10 | AKC-1291 | 9724
24КЛ0020 | Калибровка. Анализаторы спектра (импортные) | Калибровка | Нет | 45839-10 | AKC-1292 | 9724
24КЛ0020 | Калибровка. Анализаторы спектра (импортные) | Калибровка | Нет | 46663-11 | AKC-1301 | 9724
24КЛ0020 | Калибровка. Анализаторы спектра (импортные) | Калибровка | Нет | 46663-11 | AKC-1601 | 9724
24КЛ0020 | Калибровка. Анализаторы спектра (импортные) | Калибровка | Нет | 23670-02 | E4401B | 9724
24КЛ0020 | Калибровка. Анализаторы спектра (импортные) | Калибровка | Нет | 23670-02 | E4402B | 9724
24КЛ0020 | Калибровка. Анализаторы спектра (импортные) | Калибровка | Нет | 23670-02 | E4403B | 9724
24КЛ0020 | Калибровка. Анализаторы спектра (импортные) | Калибровка | Нет | 23670-02 | E4404B | 9724
24КЛ0020 | Калибровка. Анализаторы спектра (импортные) | Калибровка | Нет | 23670-02 | E4405B | 9724
24КЛ0020 | Калибровка. Анализаторы спектра (импортные) | Калибровка | Нет | 23670-02 | E4411B | 9724
24КЛ0020 | Калибровка. Анализаторы спектра (импортные) | Калибровка | Нет | 23670-08 | E4401B | 9724
24КЛ0020 | Калибровка. Анализаторы спектра (импортные) | Калибровка | Нет | 23670-08 | E4402B | 9724
24КЛ0020 | Калибровка. Анализаторы спектра (импортные) | Калибровка | Нет | 23670-08 | E4403B | 9724
24КЛ0020 | Калибровка. Анализаторы спектра (импортные) | Калибровка | Нет | 23670-08 | E4404B | 9724
24КЛ0020 | Калибровка. Анализаторы спектра (импортные) | Калибровка | Нет | 23670-08 | E4405B | 9724
24КЛ0020 | Калибровка. Анализаторы спектра (импортные) | Калибровка | Нет | 23670-08 | E4411B | 9724
24КЛ0020 | Калибровка. Анализаторы спектра (импортные) | Калибровка | Нет | 26745-04 | R&S FSH3 | 9724
24КЛ0020 | Калибровка. Анализаторы спектра (импортные) | Калибровка | Нет | 26745-08 | R&S FSH3 | 9724
24КЛ0020 | Калибровка. Анализаторы спектра (импортные) | Калибровка | Нет | 41970-09 | R&S FSH18 | 9724
24КЛ0020 | Калибровка. Анализаторы спектра (импортные) | Калибровка | Нет | 42593-09 | R&S FSV3 | 9724
24КЛ0020 | Калибровка. Анализаторы спектра (импортные) | Калибровка | Нет | 42593-09 | R&S FSV7 | 9724
24КЛ0020 | Калибровка. Анализаторы спектра (импортные) | Калибровка | Нет | 42593-09 | R&S FSV13 | 9724
24КЛ0020 | Калибровка. Анализаторы спектра (импортные) | Калибровка | Нет | 27505-04 | GSP-827 | 9724
24КЛ0020 | Калибровка. Анализаторы спектра (импортные) | Калибровка | Нет | 37467-08 | GSP-7830 | 9724
24КЛ0020 | Калибровка. Анализаторы спектра (импортные) | Калибровка | Нет | 46513-11 | MS2722C | 9724
24КЛ0020 | Калибровка. Анализаторы спектра (импортные) | Калибровка | Нет | 46513-11 | MS2723C | 9724
24КЛ0020 | Калибровка. Анализаторы спектра (импортные) | Калибровка | Нет | 46513-11 | MS2724C | 9724
24КЛ0020 | Калибровка. Анализаторы спектра (импортные) | Калибровка | Нет | 38849-08 | N9340B | 9724
24КЛ0020 | Калибровка. Анализаторы спектра (импортные) | Калибровка | Нет | 54025-13 | N9342C | 9724
24КЛ0020 | Калибровка. Анализаторы спектра (импортные) | Калибровка | Нет | 54025-13 | N9343C | 9724
24КЛ0020 | Калибровка. Анализаторы спектра (импортные) | Калибровка | Нет | 54025-13 | N9344C | 9724
24КЛ0020 | Калибровка. Анализаторы спектра (импортные) | Калибровка | Нет | 29591-05 | NS-30 | 9724
24КЛ0020 | Калибровка. Анализаторы спектра (импортные) | Калибровка | Нет |  | ADVANTEST R3131A | 9724
24КЛ0020 | Калибровка. Анализаторы спектра (импортные) | Калибровка | Нет |  | Protek 3201N | 9724
24КЛ0020 | Калибровка. Анализаторы спектра (импортные) | Калибровка | Нет |  | PSA-65C | 9724
24КЛ0020 | Калибровка. Анализаторы спектра (импортные) | Калибровка | Нет |  | PSA-65A | 9724
24КЛ0021 | Калибровка. Анализаторы спектра НЧ (за 1 канал) | Калибровка | Нет | 39236-08 | ZET 017 | 4290
24КЛ0022 | Калибровка. Анализаторы спектра оптические | Калибровка | Нет | 23658-06 | ONT-30 | 12445
24КЛ0022 | Калибровка. Анализаторы спектра оптические | Калибровка | Нет | 23658-06 | ONT-50 | 12445
24КЛ0022 | Калибровка. Анализаторы спектра оптические | Калибровка | Нет | 54110-13 | MS9740A | 12445
24КЛ0023 | Калибровка. Анализаторы телевизионные (ВЧ каналов) | Калибровка | Нет | 23548-02 | SDA-5000 | 9362
24КЛ0023 | Калибровка. Анализаторы телевизионные (ВЧ каналов) | Калибровка | Нет | 22184-05 | MC-377 | 9362
24КЛ0023 | Калибровка. Анализаторы телевизионные (ВЧ каналов) | Калибровка | Нет | 22187-05 | PROLINK-4C Premium | 9362
24КЛ0023 | Калибровка. Анализаторы телевизионные (ВЧ каналов) | Калибровка | Нет | 22186-05 | PROMAX-10 | 9362
24КЛ0023 | Калибровка. Анализаторы телевизионные (ВЧ каналов) | Калибровка | Нет | 22186-01 | Promax-8+ | 9362
24КЛ0023 | Калибровка. Анализаторы телевизионные (ВЧ каналов) | Калибровка | Нет |  | MFJ-269 | 9362
24КЛ0023 | Калибровка. Анализаторы телевизионные (ВЧ каналов) | Калибровка | Нет |  | CLI-1750/LST-1700 | 9362
24КЛ0023 | Калибровка. Анализаторы телевизионные (ВЧ каналов) | Калибровка | Нет |  | ME4510B | 9362
24КЛ0023 | Калибровка. Анализаторы телевизионные (ВЧ каналов) | Калибровка | Нет |  | АКС-1201 | 9362
24КЛ0024 | Калибровка. Анализаторы телефонных каналов | Калибровка | Нет | 16233-02 | AnCom TDA-5 | 10414
24КЛ0024 | Калибровка. Анализаторы телефонных каналов | Калибровка | Нет | 25523-08 | AnCom A-7 | 10414
24КЛ0025 | Калибровка. Анализаторы тональных частот | Калибровка | Нет | 15954-03 | PSM-137 | 5283
24КЛ0025 | Калибровка. Анализаторы тональных частот | Калибровка | Нет | 15954-03 | PSM-139 | 5283
24КЛ0025 | Калибровка. Анализаторы тональных частот | Калибровка | Нет | 15954-03 | SPM-137 | 5283
24КЛ0025 | Калибровка. Анализаторы тональных частот | Калибровка | Нет | 15954-03 | SPM-139 | 5283
24КЛ0025 | Калибровка. Анализаторы тональных частот | Калибровка | Нет | 17697-98 | ИК-ТЧ | 5283
24КЛ0025 | Калибровка. Анализаторы тональных частот | Калибровка | Нет | 50412-12 | ИК-ТЧ | 5283
24КЛ0025 | Калибровка. Анализаторы тональных частот | Калибровка | Нет | 26507-04 | ИКС-ВЧ | 5283
24КЛ0025 | Калибровка. Анализаторы тональных частот | Калибровка | Нет | 24233-03 | ALT 2000 | 5283
24КЛ0025 | Калибровка. Анализаторы тональных частот | Калибровка | Нет | 24265-03 | LT 2000 | 5283
24КЛ0025 | Калибровка. Анализаторы тональных частот | Калибровка | Нет | 17719-07 | Дельта ПРО DSL | 5283
24КЛ0025 | Калибровка. Анализаторы тональных частот | Калибровка | Нет | 40571-09 | ИРК-ПРО Гамма DSL | 5283
24КЛ0025 | Калибровка. Анализаторы тональных частот | Калибровка | Нет | 42800-09 | ТЧ-ПРО | 5283
24КЛ0025 | Калибровка. Анализаторы тональных частот | Калибровка | Нет | 45327-10 | ИРК-ПРО 20 | 5283
24КЛ0025 | Калибровка. Анализаторы тональных частот | Калибровка | Нет | 45327-10 | ДЕЛЬТА-ПРО 2.0 | 5283
24КЛ0025 | Калибровка. Анализаторы тональных частот | Калибровка | Нет | 50952-12 | ДЕЛЬТА-ПРО DSL | 5283
24КЛ0025 | Калибровка. Анализаторы тональных частот | Калибровка | Нет | 26370-04 | EMS 10 | 5283
24КЛ0025 | Калибровка. Анализаторы тональных частот | Калибровка | Нет | 22146-01 | ИПКТЧ | 5283
24КЛ0025 | Калибровка. Анализаторы тональных частот | Калибровка | Нет | 17971-98 | ИЗК | 5283
24КЛ0025 | Калибровка. Анализаторы тональных частот | Калибровка | Нет | 19274-00 | 4934A | 5283
24КЛ0026 | Калибровка. Анализаторы цифровых каналов | Калибровка | Нет | 21893-01 | HP 37721A | 8807
24КЛ0026 | Калибровка. Анализаторы цифровых каналов | Калибровка | Нет | 20766-06 | EDT-135 | 8807
24КЛ0026 | Калибровка. Анализаторы цифровых каналов | Калибровка | Нет | 20766-01 | EDT-135 | 8807
24КЛ0026 | Калибровка. Анализаторы цифровых каналов | Калибровка | Нет | 57006-14 | SmartClass E1/Datacom | 8807
24КЛ0026 | Калибровка. Анализаторы цифровых каналов | Калибровка | Нет | 30186-05 | Victoria | 8807
24КЛ0026 | Калибровка. Анализаторы цифровых каналов | Калибровка | Нет | 32682-06 | ANT-5 | 8807
24КЛ0026 | Калибровка. Анализаторы цифровых каналов | Калибровка | Нет | 30325-05 | SunLite E1 | 8807
24КЛ0026 | Калибровка. Анализаторы цифровых каналов | Калибровка | Нет | 18220-99 | 2851 | 8807
24КЛ0026 | Калибровка. Анализаторы цифровых каналов | Калибровка | Нет | 31421-06 | 2851 | 8807
24КЛ0026 | Калибровка. Анализаторы цифровых каналов | Калибровка | Нет | 31421-06 | 2853 | 8807
24КЛ0026 | Калибровка. Анализаторы цифровых каналов | Калибровка | Нет | 31421-06 | 2853S | 8807
24КЛ0026 | Калибровка. Анализаторы цифровых каналов | Калибровка | Нет | 35236-07 | ELQ 30 | 8807
24КЛ0026 | Калибровка. Анализаторы цифровых каналов | Калибровка | Нет | 35236-07 | ELQ 2+ | 8807
24КЛ0026 | Калибровка. Анализаторы цифровых каналов | Калибровка | Нет | 38450-08 | AnCom E-9 | 8807
24КЛ0026 | Калибровка. Анализаторы цифровых каналов | Калибровка | Нет | 15963-97 | ANT-20 | 8807
24КЛ0026 | Калибровка. Анализаторы цифровых каналов | Калибровка | Нет | 15963-02 | ANT-20 | 8807
24КЛ0026 | Калибровка. Анализаторы цифровых каналов | Калибровка | Нет | 15963-03 | ANT-20 | 8807
24КЛ0026 | Калибровка. Анализаторы цифровых каналов | Калибровка | Нет | 15963-07 | ANT-20 | 8807
24КЛ0026 | Калибровка. Анализаторы цифровых каналов | Калибровка | Нет | 53501-13 | BERcut-SDH | 8807
24КЛ0026 | Калибровка. Анализаторы цифровых каналов | Калибровка | Нет | 29040-10 | EDCT 20 | 8807
24КЛ0026 | Калибровка. Анализаторы цифровых каналов | Калибровка | Нет | 16982-98 | K 4304 | 8807
24КЛ0026 | Калибровка. Анализаторы цифровых каналов | Калибровка | Нет | 15962-97 | PFA-30 | 8807
24КЛ0026 | Калибровка. Анализаторы цифровых каналов | Калибровка | Нет | 50878-12 | Беркут-ММТ | 8807
24КЛ0026 | Калибровка. Анализаторы цифровых каналов | Калибровка | Нет | 35701-07 | БЕРКУТ-ММТ | 8807
24КЛ0026 | Калибровка. Анализаторы цифровых каналов | Калибровка | Нет | 19581-00 | Victor | 8807
24КЛ0026 | Калибровка. Анализаторы цифровых каналов | Калибровка | Нет | 47020-11 | АИСТ | 8807
24КЛ0026 | Калибровка. Анализаторы цифровых каналов | Калибровка | Нет | 31264-12 | МАКС-E1 | 8807
24КЛ0026 | Калибровка. Анализаторы цифровых каналов | Калибровка | Нет | 28013-04 | HP 37732А | 8807
24КЛ0026 | Калибровка. Анализаторы цифровых каналов | Калибровка | Нет | 20080-00 | ТЦК-Е1, Е1 | 8807
24КЛ0026 | Калибровка. Анализаторы цифровых каналов | Калибровка | Нет | 26460-04 | Беркут-Е1 | 8807
24КЛ0026 | Калибровка. Анализаторы цифровых каналов | Калибровка | Нет | 26460-09 | Беркут-Е1 | 8807
24КЛ0026 | Калибровка. Анализаторы цифровых каналов | Калибровка | Нет | 19065-99 | ТИС-Е1 | 8807
24КЛ0026 | Калибровка. Анализаторы цифровых каналов | Калибровка | Нет | 22924-02 | EDCT 2 | 8807
24КЛ0026 | Калибровка. Анализаторы цифровых каналов | Калибровка | Нет | 38883-08 | ДЕЛЬТА-ПРО+ | 8807
24КЛ0026 | Калибровка. Анализаторы цифровых каналов | Калибровка | Нет | 17205-98 | EMT 2T/EMT 2R | 8807
24КЛ0026 | Калибровка. Анализаторы цифровых каналов | Калибровка | Нет | 17205-98 | EMT 8T/EMT 8R | 8807
24КЛ0026 | Калибровка. Анализаторы цифровых каналов | Калибровка | Нет | 17204-98 | EDT 2 | 8807
24КЛ0026 | Калибровка. Анализаторы цифровых каналов | Калибровка | Нет | 17204-98 | EDT 8 | 8807
24КЛ0026 | Калибровка. Анализаторы цифровых каналов | Калибровка | Нет | 18219-99 | Морион-Е1 | 8807
24КЛ0026 | Калибровка. Анализаторы цифровых каналов | Калибровка | Нет | 52143-12 | Беркут-ET | 8807
24КЛ0026 | Калибровка. Анализаторы цифровых каналов | Калибровка | Нет | 52143-13 | Беркут-ETХ | 8807
24КЛ0026 | Калибровка. Анализаторы цифровых каналов | Калибровка | Нет | 26371-04 | ISDN EIT 10 | 8807
24КЛ0026 | Калибровка. Анализаторы цифровых каналов | Калибровка | Нет | 26371-09 | ISDN EIT 10 | 8807
24КЛ0026 | Калибровка. Анализаторы цифровых каналов | Калибровка | Нет | 26371-15 | ISDN EIT 10 | 8807
24КЛ0026 | Калибровка. Анализаторы цифровых каналов | Калибровка | Нет | 22923-02 | EDA 10 | 8807
24КЛ0026 | Калибровка. Анализаторы цифровых каналов | Калибровка | Нет | 22923-08 | EDA 10 | 8807
24КЛ0026 | Калибровка. Анализаторы цифровых каналов | Калибровка | Нет | 38786-08 | МАКС-Е10 | 8807
24КЛ0026 | Калибровка. Анализаторы цифровых каналов | Калибровка | Нет | 21110-01 | ТИС-Е1, Е2, Е3 | 8807
24КЛ0026 | Калибровка. Анализаторы цифровых каналов | Калибровка | Нет | 21110-10 | ТИС-Е1, Е2, Е3 | 8807
24КЛ0026 | Калибровка. Анализаторы цифровых каналов | Калибровка | Нет | 23865-02 | PUMA 4050E | 8807
24КЛ0026 | Калибровка. Анализаторы цифровых каналов | Калибровка | Нет | 23865-02 | PUMA 4100E | 8807
24КЛ0026 | Калибровка. Анализаторы цифровых каналов | Калибровка | Нет | 23865-02 | PUMA 4200E | 8807
24КЛ0026 | Калибровка. Анализаторы цифровых каналов | Калибровка | Нет | 23865-02 | PUMA 4300E | 8807
24КЛ0026 | Калибровка. Анализаторы цифровых каналов | Калибровка | Нет | 48141-11 | MTS-5800 | 8807
24КЛ0026 | Калибровка. Анализаторы цифровых каналов | Калибровка | Нет | 65267-16 | MTS-5800 | 8807
24КЛ0026 | Калибровка. Анализаторы цифровых каналов | Калибровка | Нет |  | ONT-503 | 8807
24КЛ0027 | Калибровка. Аппаратура электроразведочная | Калибровка | Нет |  |  | 5444
24КЛ0028 | Калибровка. Аттенюаторы оптические | Калибровка | Нет | 54488-13 | FOD-5418 | 12216
24КЛ0028 | Калибровка. Аттенюаторы оптические | Калибровка | Нет | 54488-13 | FOD-5419 | 12216
24КЛ0028 | Калибровка. Аттенюаторы оптические | Калибровка | Нет | 54488-13 | FOD-5420 | 12216
24КЛ0028 | Калибровка. Аттенюаторы оптические | Калибровка | Нет | 32093-06 | OLA-54 | 12216
24КЛ0028 | Калибровка. Аттенюаторы оптические | Калибровка | Нет | 32093-06 | OLA-55 | 12216
24КЛ0029 | Калибровка. Аудиометры | Калибровка | Да | 68318-17 | 240 | 7948
24КЛ0029 | Калибровка. Аудиометры | Калибровка | Да | 68318-17 | 260 | 7948
24КЛ0029 | Калибровка. Аудиометры | Калибровка | Да | 68318-17 | 270 | 7948
24КЛ0029 | Калибровка. Аудиометры | Калибровка | Да | 25462-03 | GSI-17 | 7948
24КЛ0029 | Калибровка. Аудиометры | Калибровка | Да | 25462-03 | GSI-66 | 7948
24КЛ0029 | Калибровка. Аудиометры | Калибровка | Да | 26516-04 | AC33 | 7948
24КЛ0029 | Калибровка. Аудиометры | Калибровка | Да | 26516-04 | AC40 | 7948
24КЛ0029 | Калибровка. Аудиометры | Калибровка | Да | 26517-04 | AD-226 | 7948
24КЛ0029 | Калибровка. Аудиометры | Калибровка | Да | 26517-04 | AD-229 | 7948
24КЛ0029 | Калибровка. Аудиометры | Калибровка | Да | 25463-03 | GSI-61 | 7948
24КЛ0029 | Калибровка. Аудиометры | Калибровка | Да | 25463-03 | GSI-67 | 7948
24КЛ0029 | Калибровка. Аудиометры | Калибровка | Да | 25463-03 | GSI-68 | 7948
24КЛ0029 | Калибровка. Аудиометры | Калибровка | Да | 50799-12 | ЭХО-С01 | 7948
24КЛ0029 | Калибровка. Аудиометры | Калибровка | Да | 50799-12 | ЭХО-Д01 | 7948
24КЛ0029 | Калибровка. Аудиометры | Калибровка | Да | 50799-12 | ЭХО-К01 | 7948
24КЛ0029 | Калибровка. Аудиометры | Калибровка | Да | 15787-10 | АА-02 | 7948
24КЛ0029 | Калибровка. Аудиометры | Калибровка | Да | 26514-09 | AA220 | 7948
24КЛ0029 | Калибровка. Аудиометры | Калибровка | Да | 26514-09 | AA222 | 7948
24КЛ0029 | Калибровка. Аудиометры | Калибровка | Да | 26512-04 | AT235 | 7948
24КЛ0029 | Калибровка. Аудиометры | Калибровка | Да | 26512-04 | AT235h | 7948
24КЛ0029 | Калибровка. Аудиометры | Калибровка | Да | 26516-09 | AC33 | 7948
24КЛ0029 | Калибровка. Аудиометры | Калибровка | Да | 26516-09 | AC40 | 7948
24КЛ0029 | Калибровка. Аудиометры | Калибровка | Да | 26517-09 | AD226 | 7948
24КЛ0029 | Калибровка. Аудиометры | Калибровка | Да | 26517-09 | AD229 | 7948
24КЛ0029 | Калибровка. Аудиометры | Калибровка | Да |  | Orbiter-922 | 7948
24КЛ0029 | Калибровка. Аудиометры | Калибровка | Да |  | ST 20 | 7948
24КЛ0029 | Калибровка. Аудиометры | Калибровка | Да |  | SA 50 | 7948
24КЛ0029 | Калибровка. Аудиометры | Калибровка | Да |  | MA 41 | 7948
24КЛ0029 | Калибровка. Аудиометры | Калибровка | Да |  | МА 51 | 7948
24КЛ0029 | Калибровка. Аудиометры | Калибровка | Да |  | MA 53 | 7948
24КЛ0029 | Калибровка. Аудиометры | Калибровка | Да |  | AD629 | 7948
24КЛ0029 | Калибровка. Аудиометры | Калибровка | Да |  | АS216 | 7948
24КЛ0029 | Калибровка. Аудиометры | Калибровка | Да | 83806-21 | МА 25 | 7948
24КЛ0029 | Калибровка. Аудиометры | Калибровка | Да | 83806-21 | МА 27 | 7948
24КЛ0029 | Калибровка. Аудиометры | Калибровка | Да | 83806-21 | МА 28 | 7948
24КЛ0029 | Калибровка. Аудиометры | Калибровка | Да | 83806-21 | ST 20 | 7948
24КЛ0029 | Калибровка. Аудиометры | Калибровка | Да | 83806-21 | PILOT TEST | 7948
24КЛ0029 | Калибровка. Аудиометры | Калибровка | Да | 72765-18 | MA 33 | 7948
24КЛ0029 | Калибровка. Аудиометры | Калибровка | Да | 71216-18 | MA 41 | 7948
24КЛ0029 | Калибровка. Аудиометры | Калибровка | Да | 71216-18 | MA 42 | 7948
24КЛ0029 | Калибровка. Аудиометры | Калибровка | Да | 71054-18 | GSI 18 | 7948
24КЛ0029 | Калибровка. Аудиометры | Калибровка | Да | 71029-18 | АА 222 | 7948
24КЛ0029 | Калибровка. Аудиометры | Калибровка | Да | 71029-18 | АА 222-XP | 7948
24КЛ0029 | Калибровка. Аудиометры | Калибровка | Да | 69038-17 | ЭХО-С01 | 7948
24КЛ0029 | Калибровка. Аудиометры | Калибровка | Да | 69038-17 | ЭХО-Д01 | 7948
24КЛ0029 | Калибровка. Аудиометры | Калибровка | Да | 69038-17 | ЭХО-К01 | 7948
24КЛ0029 | Калибровка. Аудиометры | Калибровка | Да | 68383-17 | 302 | 7948
24КЛ0029 | Калибровка. Аудиометры | Калибровка | Да | 68383-17 | 302-H | 7948
24КЛ0029 | Калибровка. Аудиометры | Калибровка | Да | 68382-17 | 202 | 7948
24КЛ0029 | Калибровка. Аудиометры | Калибровка | Да | 68382-17 | 202-H | 7948
24КЛ0029 | Калибровка. Аудиометры | Калибровка | Да | 68367-17 | AT 235 | 7948
24КЛ0029 | Калибровка. Аудиометры | Калибровка | Да | 68367-17 | AT 235Н | 7948
24КЛ0029 | Калибровка. Аудиометры | Калибровка | Да | 67951-17 | GSI-61 | 7948
24КЛ0029 | Калибровка. Аудиометры | Калибровка | Да | 65448-16 | АС 40 | 7948
24КЛ0029 | Калибровка. Аудиометры | Калибровка | Да | 65448-16 | AD 629 | 7948
24КЛ0029 | Калибровка. Аудиометры | Калибровка | Да | 65448-16 | AD 226 | 7948
24КЛ0029 | Калибровка. Аудиометры | Калибровка | Да | 63532-16 | SIBELSOUND 400 SUPRA | 7948
24КЛ0029 | Калибровка. Аудиометры | Калибровка | Да | 35344-07 | Madsen Xeta | 7948
24КЛ0029 | Калибровка. Аудиометры | Калибровка | Да | 26515-04 | AS-208 | 7948
24КЛ0029 | Калибровка. Аудиометры | Калибровка | Да | 26515-04 | AS-216 | 7948
24КЛ0029 | Калибровка. Аудиометры | Калибровка | Да | 26514-04 | AA220 | 7948
24КЛ0029 | Калибровка. Аудиометры | Калибровка | Да | 26514-04 | AA222 | 7948
24КЛ0029 | Калибровка. Аудиометры | Калибровка | Да | 26513-04 | MT10 | 7948
24КЛ0029 | Калибровка. Аудиометры | Калибровка | Да | 26513-04 | AZ26 | 7948
24КЛ0030 | Калибровка. Виброкалибраторы портативные | Калибровка | Нет | 7185-79 | 4230 | 2449
24КЛ0030 | Калибровка. Виброкалибраторы портативные | Калибровка | Нет | 14925-95 | 4294 | 2449
24КЛ0030 | Калибровка. Виброкалибраторы портативные | Калибровка | Нет | 59704-15 | 4294 | 2449
24КЛ0030 | Калибровка. Виброкалибраторы портативные | Калибровка | Нет | 30981-06 | АТ01m | 2449
24КЛ0030 | Калибровка. Виброкалибраторы портативные | Калибровка | Нет | 30981-06 | АТ01m-01 | 2449
24КЛ0030 | Калибровка. Виброкалибраторы портативные | Калибровка | Нет | 30981-12 | АТ01m | 2449
24КЛ0030 | Калибровка. Виброкалибраторы портативные | Калибровка | Нет | 22511-02 | АТ01 | 2449
24КЛ0030 | Калибровка. Виброкалибраторы портативные | Калибровка | Нет | 66280-16 | КВ-160 | 2449
24КЛ0031 | Калибровка. Вибропреобразователи с согласующим усилителем | Калибровка | Да | 36255-07 | 64Х | 3434
24КЛ0031 | Калибровка. Вибропреобразователи с согласующим усилителем | Калибровка | Да | 35902-08 | АР2037 | 3434
24КЛ0031 | Калибровка. Вибропреобразователи с согласующим усилителем | Калибровка | Да | 50630-12 | DVA | 3434
24КЛ0031 | Калибровка. Вибропреобразователи с согласующим усилителем | Калибровка | Да | 18422-99 | РА023 | 3434
24КЛ0031 | Калибровка. Вибропреобразователи с согласующим усилителем | Калибровка | Да | 16985-08 | МВ-43 | 3434
24КЛ0031 | Калибровка. Вибропреобразователи с согласующим усилителем | Калибровка | Да | 16985-98 | МВ-43 | 3434
24КЛ0031 | Калибровка. Вибропреобразователи с согласующим усилителем | Калибровка | Да | 34908-07 | МВ-46 | 3434
24КЛ0031 | Калибровка. Вибропреобразователи с согласующим усилителем | Калибровка | Да | 14113-94 | АНС 066 | 3434
24КЛ0031 | Калибровка. Вибропреобразователи с согласующим усилителем | Калибровка | Да | 59379-14 | АР20ХХ | 3434
24КЛ0031 | Калибровка. Вибропреобразователи с согласующим усилителем | Калибровка | Да | 35902-07 | АР2037 | 3434
24КЛ0031 | Калибровка. Вибропреобразователи с согласующим усилителем | Калибровка | Да | 61638-15 | 177230 | 3434
24КЛ0031 | Калибровка. Вибропреобразователи с согласующим усилителем | Калибровка | Да | 22234-01 | ВК-310А | 3434
24КЛ0031 | Калибровка. Вибропреобразователи с согласующим усилителем | Калибровка | Да | 22234-01 | ВК-312С | 3434
24КЛ0031 | Калибровка. Вибропреобразователи с согласующим усилителем | Калибровка | Да | 22234-01 | ВК-312С-1 | 3434
24КЛ0031 | Калибровка. Вибропреобразователи с согласующим усилителем | Калибровка | Да | 22234-01 | ВК-310 | 3434
24КЛ0031 | Калибровка. Вибропреобразователи с согласующим усилителем | Калибровка | Да | 22234-01 | ВК-310C | 3434
24КЛ0031 | Калибровка. Вибропреобразователи с согласующим усилителем | Калибровка | Да | 22234-01 | ВК-315С | 3434
24КЛ0031 | Калибровка. Вибропреобразователи с согласующим усилителем | Калибровка | Да | 27658-04 | ST5491E | 3434
24КЛ0031 | Калибровка. Вибропреобразователи с согласующим усилителем | Калибровка | Да | 27658-04 | ST5484E | 3434
24КЛ0031 | Калибровка. Вибропреобразователи с согласующим усилителем | Калибровка | Да | 27658-04 | ST6917 | 3434
24КЛ0031 | Калибровка. Вибропреобразователи с согласующим усилителем | Калибровка | Да | 27658-04 | ST6918 | 3434
24КЛ0031 | Калибровка. Вибропреобразователи с согласующим усилителем | Калибровка | Да | 27658-04 | ST6923 | 3434
24КЛ0031 | Калибровка. Вибропреобразователи с согласующим усилителем | Калибровка | Да | 17361-04 | SA6200 | 3434
24КЛ0031 | Калибровка. Вибропреобразователи с согласующим усилителем | Калибровка | Да | 17361-04 | SA6210 | 3434
24КЛ0031 | Калибровка. Вибропреобразователи с согласующим усилителем | Калибровка | Да | 17361-04 | SA6250 | 3434
24КЛ0031 | Калибровка. Вибропреобразователи с согласующим усилителем | Калибровка | Да | 17361-04 | SV6300 | 3434
24КЛ0031 | Калибровка. Вибропреобразователи с согласующим усилителем | Калибровка | Да | 39667-08 | 4371 | 3434
24КЛ0031 | Калибровка. Вибропреобразователи с согласующим усилителем | Калибровка | Да | 39667-08 | 4321 | 3434
24КЛ0031 | Калибровка. Вибропреобразователи с согласующим усилителем | Калибровка | Да | 39667-08 | 4375 | 3434
24КЛ0031 | Калибровка. Вибропреобразователи с согласующим усилителем | Калибровка | Да | 50864-12 | V-318 | 3434
24КЛ0031 | Калибровка. Вибропреобразователи с согласующим усилителем | Калибровка | Да | 59493-14 | SLD | 3434
24КЛ0031 | Калибровка. Вибропреобразователи с согласующим усилителем | Калибровка | Да | 32171-06 | V-318 | 3434
24КЛ0031 | Калибровка. Вибропреобразователи с согласующим усилителем | Калибровка | Да | 32171-06 | Т-318 | 3434
24КЛ0031 | Калибровка. Вибропреобразователи с согласующим усилителем | Калибровка | Да | 41841-09 | AV02 | 3434
24КЛ0031 | Калибровка. Вибропреобразователи с согласующим усилителем | Калибровка | Да | 15541-10 | BN-9200 | 3434
24КЛ0031 | Калибровка. Вибропреобразователи с согласующим усилителем | Калибровка | Да | 15541-10 | BN-74712 | 3434
24КЛ0031 | Калибровка. Вибропреобразователи с согласующим усилителем | Калибровка | Да | 15541-10 | BN-47533 | 3434
24КЛ0031 | Калибровка. Вибропреобразователи с согласующим усилителем | Калибровка | Да | 15541-10 | BN-86205 | 3434
24КЛ0031 | Калибровка. Вибропреобразователи с согласующим усилителем | Калибровка | Да | 15541-10 | BN-330505 | 3434
24КЛ0031 | Калибровка. Вибропреобразователи с согласующим усилителем | Калибровка | Да | 15541-10 | BN-Velomitor | 3434
24КЛ0031 | Калибровка. Вибропреобразователи с согласующим усилителем | Калибровка | Да | 56720-14 | BN-330500 | 3434
24КЛ0031 | Калибровка. Вибропреобразователи с согласующим усилителем | Калибровка | Да | 56720-14 | BN-330501 | 3434
24КЛ0031 | Калибровка. Вибропреобразователи с согласующим усилителем | Калибровка | Да | 56720-14 | BN-330525 | 3434
24КЛ0031 | Калибровка. Вибропреобразователи с согласующим усилителем | Калибровка | Да | 56720-14 | BN-330750 | 3434
24КЛ0031 | Калибровка. Вибропреобразователи с согласующим усилителем | Калибровка | Да | 56720-14 | BN-330752 | 3434
24КЛ0031 | Калибровка. Вибропреобразователи с согласующим усилителем | Калибровка | Да | 56720-14 | Velomitor CT 190501 | 3434
24КЛ0031 | Калибровка. Вибропреобразователи с согласующим усилителем | Калибровка | Да | 15541-06 | BN-9200 | 3434
24КЛ0031 | Калибровка. Вибропреобразователи с согласующим усилителем | Калибровка | Да | 15541-06 | BN-74712 | 3434
24КЛ0031 | Калибровка. Вибропреобразователи с согласующим усилителем | Калибровка | Да | 15541-06 | BN-47533 | 3434
24КЛ0031 | Калибровка. Вибропреобразователи с согласующим усилителем | Калибровка | Да | 15541-06 | BN-86205 | 3434
24КЛ0031 | Калибровка. Вибропреобразователи с согласующим усилителем | Калибровка | Да | 15541-06 | BN-330505 | 3434
24КЛ0031 | Калибровка. Вибропреобразователи с согласующим усилителем | Калибровка | Да | 15541-06 | BN-Velomitor | 3434
24КЛ0031 | Калибровка. Вибропреобразователи с согласующим усилителем | Калибровка | Да | 29132-05 | PN-330750 | 3434
24КЛ0031 | Калибровка. Вибропреобразователи с согласующим усилителем | Калибровка | Да | 29132-05 | PN-330752 | 3434
24КЛ0031 | Калибровка. Вибропреобразователи с согласующим усилителем | Калибровка | Да | 41669-09 | BN-200150 | 3434
24КЛ0031 | Калибровка. Вибропреобразователи с согласующим усилителем | Калибровка | Да | 41669-09 | BN-200155 | 3434
24КЛ0031 | Калибровка. Вибропреобразователи с согласующим усилителем | Калибровка | Да | 41669-09 | BN-200157 | 3434
24КЛ0031 | Калибровка. Вибропреобразователи с согласующим усилителем | Калибровка | Да | 41669-09 | BN-200350 | 3434
24КЛ0031 | Калибровка. Вибропреобразователи с согласующим усилителем | Калибровка | Да | 41669-09 | BN-200355 | 3434
24КЛ0031 | Калибровка. Вибропреобразователи с согласующим усилителем | Калибровка | Да | 41669-09 | BN-330400 | 3434
24КЛ0031 | Калибровка. Вибропреобразователи с согласующим усилителем | Калибровка | Да | 41669-09 | BN-330425 | 3434
24КЛ0031 | Калибровка. Вибропреобразователи с согласующим усилителем | Калибровка | Да | 41669-09 | BN-330450 | 3434
24КЛ0031 | Калибровка. Вибропреобразователи с согласующим усилителем | Калибровка | Да | 41669-09 | BN-350900 | 3434
24КЛ0031 | Калибровка. Вибропреобразователи с согласующим усилителем | Калибровка | Да | 15539-02 | BN-200150 | 3434
24КЛ0031 | Калибровка. Вибропреобразователи с согласующим усилителем | Калибровка | Да | 15539-02 | BN-190520 | 3434
24КЛ0031 | Калибровка. Вибропреобразователи с согласующим усилителем | Калибровка | Да | 15539-02 | BN-23732 | 3434
24КЛ0031 | Калибровка. Вибропреобразователи с согласующим усилителем | Калибровка | Да | 15539-02 | BN-330400 | 3434
24КЛ0031 | Калибровка. Вибропреобразователи с согласующим усилителем | Калибровка | Да | 15539-02 | BN-330425 | 3434
24КЛ0031 | Калибровка. Вибропреобразователи с согласующим усилителем | Калибровка | Да | 61570-15 | 177230 | 3434
24КЛ0031 | Калибровка. Вибропреобразователи с согласующим усилителем | Калибровка | Да | 36585-11 | ИВД 3 | 3434
24КЛ0031 | Калибровка. Вибропреобразователи с согласующим усилителем | Калибровка | Да | 43779-10 | ИКВ-1 | 3434
24КЛ0031 | Калибровка. Вибропреобразователи с согласующим усилителем | Калибровка | Да | 56826-14 | BN-200000 | 3434
24КЛ0031 | Калибровка. Вибропреобразователи с согласующим усилителем | Калибровка | Да | 56826-14 | BN-330000 | 3434
24КЛ0031 | Калибровка. Вибропреобразователи с согласующим усилителем | Калибровка | Да | 56826-14 | BN-350000 | 3434
24КЛ0031 | Калибровка. Вибропреобразователи с согласующим усилителем | Калибровка | Да | 53507-13 | ДВСТ | 3434
24КЛ0031 | Калибровка. Вибропреобразователи с согласующим усилителем | Калибровка | Да | 44293-10 | TXА | 3434
24КЛ0031 | Калибровка. Вибропреобразователи с согласующим усилителем | Калибровка | Да | 44293-10 | TXR | 3434
24КЛ0031 | Калибровка. Вибропреобразователи с согласующим усилителем | Калибровка | Да | 37166-08 | TXА | 3434
24КЛ0031 | Калибровка. Вибропреобразователи с согласующим усилителем | Калибровка | Да | 37165-08 | TXR | 3434
24КЛ0031 | Калибровка. Вибропреобразователи с согласующим усилителем | Калибровка | Да | 15538-08 | BN-ППТ | 3434
24КЛ0031 | Калибровка. Вибропреобразователи с согласующим усилителем | Калибровка | Да | 56536-14 | ВN-ППТ | 3434
24КЛ0031 | Калибровка. Вибропреобразователи с согласующим усилителем | Калибровка | Да | 23084-02 | ВК-316 | 3434
24КЛ0031 | Калибровка. Вибропреобразователи с согласующим усилителем | Калибровка | Да | 17359-04 | 10000 | 3434
24КЛ0031 | Калибровка. Вибропреобразователи с согласующим усилителем | Калибровка | Да | 17359-04 | 10026 | 3434
24КЛ0031 | Калибровка. Вибропреобразователи с согласующим усилителем | Калибровка | Да | 17359-04 | 10030 | 3434
24КЛ0031 | Калибровка. Вибропреобразователи с согласующим усилителем | Калибровка | Да | 17359-04 | 10037 | 3434
24КЛ0031 | Калибровка. Вибропреобразователи с согласующим усилителем | Калибровка | Да | 17359-04 | 3000 | 3434
24КЛ0031 | Калибровка. Вибропреобразователи с согласующим усилителем | Калибровка | Да | 17359-04 | 3301 | 3434
24КЛ0031 | Калибровка. Вибропреобразователи с согласующим усилителем | Калибровка | Да | 17359-04 | 7200 | 3434
24КЛ0031 | Калибровка. Вибропреобразователи с согласующим усилителем | Калибровка | Да | 18077-99 | ИВ-Д-ПФ (за 1 канал) | 3434
24КЛ0031 | Калибровка. Вибропреобразователи с согласующим усилителем | Калибровка | Да | 18077-06 | ИВ-Д-ПФ (за 1 канал) | 3434
24КЛ0031 | Калибровка. Вибропреобразователи с согласующим усилителем | Калибровка | Да | 43475-09 | ИВ-Д-ПФ (за 1 канал) | 3434
24КЛ0031 | Калибровка. Вибропреобразователи с согласующим усилителем | Калибровка | Да | 18840-04 | АКТИВ ИП-107 (за 1 канал) | 3434
24КЛ0031 | Калибровка. Вибропреобразователи с согласующим усилителем | Калибровка | Да | 18840-04 | АКТИВ ИП-117 (за 1 канал) | 3434
24КЛ0031 | Калибровка. Вибропреобразователи с согласующим усилителем | Калибровка | Да | 19120-05 | СВКА 1-02.06 (за 1 канал) | 3434
24КЛ0031 | Калибровка. Вибропреобразователи с согласующим усилителем | Калибровка | Да | 46967-11 | ЭП-1000 (за 1 канал) | 3434
24КЛ0031 | Калибровка. Вибропреобразователи с согласующим усилителем | Калибровка | Да | 56322-14 | ВК-306 | 3434
24КЛ0031 | Калибровка. Вибропреобразователи с согласующим усилителем | Калибровка | Да | 67061-17 | AS | 3434
24КЛ0031 | Калибровка. Вибропреобразователи с согласующим усилителем | Калибровка | Да | 67061-17 | ASA | 3434
24КЛ0031 | Калибровка. Вибропреобразователи с согласующим усилителем | Калибровка | Да | 66847-17 | DS | 3434
24КЛ0031 | Калибровка. Вибропреобразователи с согласующим усилителем | Калибровка | Да | 66847-17 | SD | 3434
24КЛ0031 | Калибровка. Вибропреобразователи с согласующим усилителем | Калибровка | Да |  | МВ-25 | 3434
24КЛ0031 | Калибровка. Вибропреобразователи с согласующим усилителем | Калибровка | Да |  | ТМК-121 | 3434
24КЛ0031 | Калибровка. Вибропреобразователи с согласующим усилителем | Калибровка | Да |  | 5484C | 3434
24КЛ0031 | Калибровка. Вибропреобразователи с согласующим усилителем | Калибровка | Да |  | VIB1185AQS-020 | 3434
24КЛ0031 | Калибровка. Вибропреобразователи с согласующим усилителем | Калибровка | Да |  | TM0786A | 3434
24КЛ0031 | Калибровка. Вибропреобразователи с согласующим усилителем | Калибровка | Да |  | ВИП-301 | 3434
24КЛ0031 | Калибровка. Вибропреобразователи с согласующим усилителем | Калибровка | Да |  | TR-26 | 3434
24КЛ0031 | Калибровка. Вибропреобразователи с согласующим усилителем | Калибровка | Да |  | Hauber Type 663 | 3434
24КЛ0031 | Калибровка. Вибропреобразователи с согласующим усилителем | Калибровка | Да | 84040-21 | ВК-306 | 3434
24КЛ0031 | Калибровка. Вибропреобразователи с согласующим усилителем | Калибровка | Да | 85778-22 | ВК-310 | 3434
24КЛ0031 | Калибровка. Вибропреобразователи с согласующим усилителем | Калибровка | Да | 86419-22 | V | 3434
24КЛ0031 | Калибровка. Вибропреобразователи с согласующим усилителем | Калибровка | Да | 17360-04 | 5534 | 3434
24КЛ0031 | Калибровка. Вибропреобразователи с согласующим усилителем | Калибровка | Да | 17360-04 | 5544 | 3434
24КЛ0031 | Калибровка. Вибропреобразователи с согласующим усилителем | Калибровка | Да | 17360-04 | 5535 | 3434
24КЛ0031 | Калибровка. Вибропреобразователи с согласующим усилителем | Калибровка | Да | 17360-04 | 5545 | 3434
24КЛ0031 | Калибровка. Вибропреобразователи с согласующим усилителем | Калибровка | Да | 17360-98 | 5484 | 3434
24КЛ0031 | Калибровка. Вибропреобразователи с согласующим усилителем | Калибровка | Да | 17360-98 | 5491 | 3434
24КЛ0031 | Калибровка. Вибропреобразователи с согласующим усилителем | Калибровка | Да | 17360-98 | 5520 | 3434
24КЛ0031 | Калибровка. Вибропреобразователи с согласующим усилителем | Калибровка | Да | 17360-98 | 5543 | 3434
24КЛ0031 | Калибровка. Вибропреобразователи с согласующим усилителем | Калибровка | Да | 17360-98 | 5534 | 3434
24КЛ0031 | Калибровка. Вибропреобразователи с согласующим усилителем | Калибровка | Да | 17360-98 | 5544 | 3434
24КЛ0031 | Калибровка. Вибропреобразователи с согласующим усилителем | Калибровка | Да | 17360-98 | 5535 | 3434
24КЛ0031 | Калибровка. Вибропреобразователи с согласующим усилителем | Калибровка | Да | 17360-98 | 5545 | 3434
24КЛ0031 | Калибровка. Вибропреобразователи с согласующим усилителем | Калибровка | Да | 71333-18 | 640 | 3434
24КЛ0031 | Калибровка. Вибропреобразователи с согласующим усилителем | Калибровка | Да | 74755-19 | ВКТ | 3434
24КЛ0032 | Калибровка. Вибростенды переносные | Калибровка | Нет | 56857-14 | ТИК-ВВ (TIK - VV) | 12213
24КЛ0032 | Калибровка. Вибростенды переносные | Калибровка | Нет | 37167-08 | HI-803 | 12213
24КЛ0032 | Калибровка. Вибростенды переносные | Калибровка | Нет | 24121-02 | ВЗВ-1М | 12213
24КЛ0032 | Калибровка. Вибростенды переносные | Калибровка | Нет | 10997-87 | ВСВ-131 | 12213
24КЛ0032 | Калибровка. Вибростенды переносные | Калибровка | Нет | 26696-04 | ВСВ-131М | 12213
24КЛ0032 | Калибровка. Вибростенды переносные | Калибровка | Нет | 39359-08 | ВЗВ | 12213
24КЛ0032 | Калибровка. Вибростенды переносные | Калибровка | Нет | 43779-10 | ВМВП | 12213
24КЛ0032 | Калибровка. Вибростенды переносные | Калибровка | Нет | 68087-17 | ВМВП | 12213
24КЛ0032 | Калибровка. Вибростенды переносные | Калибровка | Нет | 53943-13 | SV111 | 12213
24КЛ0032 | Калибровка. Вибростенды переносные | Калибровка | Нет | 39449-08 | 9100С | 12213
24КЛ0032 | Калибровка. Вибростенды переносные | Калибровка | Нет | 68155-17 | ВСВ-133 | 12213
24КЛ0033 | Калибровка. Виброустановки поверочные | Калибровка | Нет | 24122-07 | ВСВ-133 | 13150
24КЛ0033 | Калибровка. Виброустановки поверочные | Калибровка | Нет | 26872-04 | 3629 | 13150
24КЛ0033 | Калибровка. Виброустановки поверочные | Калибровка | Нет | 36176-07 | 3629W-046 | 13150
24КЛ0033 | Калибровка. Виброустановки поверочные | Калибровка | Нет | 27479-04 | КДВ-1 | 13150
24КЛ0034 | Калибровка. Вольтметры переменного тока (широкополосные) | Калибровка | Нет | 3582-73 | В3-33 | 2632
24КЛ0034 | Калибровка. Вольтметры переменного тока (широкополосные) | Калибровка | Нет | 3243-72 | В3-38 | 2632
24КЛ0034 | Калибровка. Вольтметры переменного тока (широкополосные) | Калибровка | Нет | 3243-82 | В3-38А | 2632
24КЛ0034 | Калибровка. Вольтметры переменного тока (широкополосные) | Калибровка | Нет | 3243-87 | В3-38Б | 2632
24КЛ0034 | Калибровка. Вольтметры переменного тока (широкополосные) | Калибровка | Нет | 3243-90 | В3-38В | 2632
24КЛ0034 | Калибровка. Вольтметры переменного тока (широкополосные) | Калибровка | Нет | 3282-72 | В3-39 | 2632
24КЛ0034 | Калибровка. Вольтметры переменного тока (широкополосные) | Калибровка | Нет | 3868-73 | В3-43 | 2632
24КЛ0034 | Калибровка. Вольтметры переменного тока (широкополосные) | Калибровка | Нет | 4534-74 | В3-48 | 2632
24КЛ0034 | Калибровка. Вольтметры переменного тока (широкополосные) | Калибровка | Нет | 8985-83 | В3-48А | 2632
24КЛ0034 | Калибровка. Вольтметры переменного тока (широкополосные) | Калибровка | Нет | 6493-78 | В3-52 | 2632
24КЛ0034 | Калибровка. Вольтметры переменного тока (широкополосные) | Калибровка | Нет | 6494-78 | В3-52 | 2632
24КЛ0034 | Калибровка. Вольтметры переменного тока (широкополосные) | Калибровка | Нет | 6882-78 | В3-55 | 2632
24КЛ0034 | Калибровка. Вольтметры переменного тока (широкополосные) | Калибровка | Нет | 6883-78 | В3-56 | 2632
24КЛ0034 | Калибровка. Вольтметры переменного тока (широкополосные) | Калибровка | Нет | 7657-80 | В3-57 | 2632
24КЛ0034 | Калибровка. Вольтметры переменного тока (широкополосные) | Калибровка | Нет | 16689-97 | В3-71 | 2632
24КЛ0034 | Калибровка. Вольтметры переменного тока (широкополосные) | Калибровка | Нет | 16689-97 | В3-71/1 | 2632
24КЛ0034 | Калибровка. Вольтметры переменного тока (широкополосные) | Калибровка | Нет | 23640-02 | GVT-417B | 2632
24КЛ0034 | Калибровка. Вольтметры переменного тока (широкополосные) | Калибровка | Нет | 23640-02 | GVT-427B | 2632
24КЛ0034 | Калибровка. Вольтметры переменного тока (широкополосные) | Калибровка | Нет | 5394-89 | Т210-М1 | 2632
24КЛ0034 | Калибровка. Вольтметры переменного тока (широкополосные) | Калибровка | Нет |  | ВЧТ-25 | 2632
24КЛ0034 | Калибровка. Вольтметры переменного тока (широкополосные) | Калибровка | Нет |  | ВЧТ-25М | 2632
24КЛ0034 | Калибровка. Вольтметры переменного тока (широкополосные) | Калибровка | Нет | 56995-14 | АКИП-2401 | 2632
24КЛ0034 | Калибровка. Вольтметры переменного тока (широкополосные) | Калибровка | Нет | 56995-14 | АКИП-2402 | 2632
24КЛ0034 | Калибровка. Вольтметры переменного тока (широкополосные) | Калибровка | Нет | 6882-87 | В3-55А | 2632
24КЛ0035 | Калибровка. Вольтметры селективные | Калибровка | Нет | 4673-75 | В6-9 | 3087
24КЛ0035 | Калибровка. Вольтметры селективные | Калибровка | Нет | 6218-77 | В6-10 | 3087
24КЛ0035 | Калибровка. Вольтметры селективные | Калибровка | Нет | 9333-83 | SMV-11 | 3087
24КЛ0035 | Калибровка. Вольтметры селективные | Калибровка | Нет |  | STV 301-2 | 3087
24КЛ0036 | Калибровка. Вольтметры-калибраторы универсальные | Калибровка | Нет | 10759-86 | В1-28 | 13410
24КЛ0037 | Калибровка. Генераторы импульсов | Калибровка | Нет | 4221-74 | Г5-54 | 5855
24КЛ0037 | Калибровка. Генераторы импульсов | Калибровка | Нет |  | Г5-56 | 5855
24КЛ0037 | Калибровка. Генераторы импульсов | Калибровка | Нет | 5463-76 | Г5-60 | 5855
24КЛ0037 | Калибровка. Генераторы импульсов | Калибровка | Нет | 5634-76 | Г5-63 | 5855
24КЛ0037 | Калибровка. Генераторы импульсов | Калибровка | Нет | 7062-79 | Г5-67 | 5855
24КЛ0037 | Калибровка. Генераторы импульсов | Калибровка | Нет |  | Г5-75 | 5855
24КЛ0037 | Калибровка. Генераторы импульсов | Калибровка | Нет | 8598-82 | Г5-82 | 5855
24КЛ0037 | Калибровка. Генераторы импульсов | Калибровка | Нет | 9453-88 | Г5-85 | 5855
24КЛ0037 | Калибровка. Генераторы импульсов | Калибровка | Нет | 10406-86 | Г5-88 | 5855
24КЛ0037 | Калибровка. Генераторы импульсов | Калибровка | Нет | 7512-79 | И1-14 | 5855
24КЛ0037 | Калибровка. Генераторы импульсов | Калибровка | Нет | 10102-85 | И1-18 | 5855
24КЛ0037 | Калибровка. Генераторы импульсов | Калибровка | Нет | 28971-05 | MX01-УЗТ-1 | 5855
24КЛ0037 | Калибровка. Генераторы импульсов | Калибровка | Нет | 74816-19 | Г5-104 | 5855
24КЛ0037 | Калибровка. Генераторы импульсов | Калибровка | Нет | 68025-17 | АКИП-3301 | 5855
24КЛ0037 | Калибровка. Генераторы импульсов | Калибровка | Нет | 68025-17 | АКИП-3302 | 5855
24КЛ0037 | Калибровка. Генераторы импульсов | Калибровка | Нет | 68025-17 | АКИП-3303 | 5855
24КЛ0037 | Калибровка. Генераторы импульсов | Калибровка | Нет | 68025-17 | АКИП-3304 | 5855
24КЛ0037 | Калибровка. Генераторы импульсов | Калибровка | Нет | 68025-17 | АКИП-3305 | 5855
24КЛ0037 | Калибровка. Генераторы импульсов | Калибровка | Нет | 68025-17 | АКИП-3307 | 5855
24КЛ0037 | Калибровка. Генераторы импульсов | Калибровка | Нет | 3586-73 | Г5-53 | 5855
24КЛ0037 | Калибровка. Генераторы импульсов | Калибровка | Нет | 6700-78 | Г5-69 | 5855
24КЛ0038 | Калибровка. Генераторы сигналов высокочастотные | Калибровка | Нет | 5476-76 | Г4-76А | 4465
24КЛ0038 | Калибровка. Генераторы сигналов высокочастотные | Калибровка | Нет |  | Г4-78 | 4465
24КЛ0038 | Калибровка. Генераторы сигналов высокочастотные | Калибровка | Нет | 3872-73 | Г4-80 | 4465
24КЛ0038 | Калибровка. Генераторы сигналов высокочастотные | Калибровка | Нет | 3872-13 | Г4-80 | 4465
24КЛ0038 | Калибровка. Генераторы сигналов высокочастотные | Калибровка | Нет | 3244-72 | Г4-102 | 4465
24КЛ0038 | Калибровка. Генераторы сигналов высокочастотные | Калибровка | Нет | 4702-75 | Г4-102А | 4465
24КЛ0038 | Калибровка. Генераторы сигналов высокочастотные | Калибровка | Нет | 3890-73 | Г4-106 | 4465
24КЛ0038 | Калибровка. Генераторы сигналов высокочастотные | Калибровка | Нет | 3891-73 | Г4-107 | 4465
24КЛ0038 | Калибровка. Генераторы сигналов высокочастотные | Калибровка | Нет | 4008-73 | Г4-115 | 4465
24КЛ0038 | Калибровка. Генераторы сигналов высокочастотные | Калибровка | Нет | 4687-75 | Г4-116 | 4465
24КЛ0038 | Калибровка. Генераторы сигналов высокочастотные | Калибровка | Нет | 4274-74 | Г4-117 | 4465
24КЛ0038 | Калибровка. Генераторы сигналов высокочастотные | Калибровка | Нет | 4899-75 | Г4-118 | 4465
24КЛ0038 | Калибровка. Генераторы сигналов высокочастотные | Калибровка | Нет | 7628-80 | Г4-129 | 4465
24КЛ0038 | Калибровка. Генераторы сигналов высокочастотные | Калибровка | Нет | 6948-78 | Г4-143 | 4465
24КЛ0038 | Калибровка. Генераторы сигналов высокочастотные | Калибровка | Нет | 8094-81 | Г4-151 | 4465
24КЛ0038 | Калибровка. Генераторы сигналов высокочастотные | Калибровка | Нет | 7880-80 | Г4-154 | 4465
24КЛ0038 | Калибровка. Генераторы сигналов высокочастотные | Калибровка | Нет | 8777-82 | Г4-158 | 4465
24КЛ0038 | Калибровка. Генераторы сигналов высокочастотные | Калибровка | Нет | 8777-13 | Г4-158 | 4465
24КЛ0038 | Калибровка. Генераторы сигналов высокочастотные | Калибровка | Нет | 9611-84 | Г4-164 | 4465
24КЛ0038 | Калибровка. Генераторы сигналов высокочастотные | Калибровка | Нет | 11207-88 | Г4-176 | 4465
24КЛ0038 | Калибровка. Генераторы сигналов высокочастотные | Калибровка | Нет | 13309-92 | Г4-194 | 4465
24КЛ0038 | Калибровка. Генераторы сигналов высокочастотные | Калибровка | Нет | 25609-03 | Г4-218 | 4465
24КЛ0038 | Калибровка. Генераторы сигналов высокочастотные | Калибровка | Нет | 25609-04 | Г4-218 | 4465
24КЛ0038 | Калибровка. Генераторы сигналов высокочастотные | Калибровка | Нет | 25609-04 | Г4-218/1 | 4465
24КЛ0038 | Калибровка. Генераторы сигналов высокочастотные | Калибровка | Нет | 33410-06 | Г4-221 | 4465
24КЛ0038 | Калибровка. Генераторы сигналов высокочастотные | Калибровка | Нет | 33410-06 | Г4-221/1 | 4465
24КЛ0038 | Калибровка. Генераторы сигналов высокочастотные | Калибровка | Нет | 35900-07 | Г4-301 | 4465
24КЛ0038 | Калибровка. Генераторы сигналов высокочастотные | Калибровка | Нет | 50638-12 | Г7М-04 | 4465
24КЛ0038 | Калибровка. Генераторы сигналов высокочастотные | Калибровка | Нет |  | ГСУ-002 | 4465
24КЛ0038 | Калибровка. Генераторы сигналов высокочастотные | Калибровка | Нет | 20534-00 | Г4-176Б | 4465
24КЛ0038 | Калибровка. Генераторы сигналов высокочастотные | Калибровка | Нет | 44010-10 | Г4-220 | 4465
24КЛ0038 | Калибровка. Генераторы сигналов высокочастотные | Калибровка | Нет | 35616-07 | R&S SMA100A | 4465
24КЛ0038 | Калибровка. Генераторы сигналов высокочастотные | Калибровка | Нет | 41800-09 | B103 | 4465
24КЛ0038 | Калибровка. Генераторы сигналов высокочастотные | Калибровка | Нет | 41800-09 | B106 | 4465
24КЛ0039 | Калибровка. Генераторы сигналов высокочастотные (импортные) | Калибровка | Нет | 36082-07 | N9310A | 5781
24КЛ0039 | Калибровка. Генераторы сигналов высокочастотные (импортные) | Калибровка | Нет | 36419-07 | E8257D | 5781
24КЛ0039 | Калибровка. Генераторы сигналов высокочастотные (импортные) | Калибровка | Нет | 39230-08 | SMB100A | 5781
24КЛ0039 | Калибровка. Генераторы сигналов высокочастотные (импортные) | Калибровка | Нет | 32396-06 | SG-1501 | 5781
24КЛ0039 | Калибровка. Генераторы сигналов высокочастотные (импортные) | Калибровка | Нет | 45503-10 | NI PXIe-5673 | 5781
24КЛ0039 | Калибровка. Генераторы сигналов высокочастотные (импортные) | Калибровка | Нет |  | ADG-4351 | 5781
24КЛ0039 | Калибровка. Генераторы сигналов высокочастотные (импортные) | Калибровка | Нет |  | HM8134-3 | 5781
24КЛ0039 | Калибровка. Генераторы сигналов высокочастотные (импортные) | Калибровка | Нет | 40991-09 | R&S SMC100A | 5781
24КЛ0039 | Калибровка. Генераторы сигналов высокочастотные (импортные) | Калибровка | Нет | 63411-16 | АКИП-3207 | 5781
24КЛ0039 | Калибровка. Генераторы сигналов высокочастотные (импортные) | Калибровка | Нет | 63411-16 | АКИП-3207/1 | 5781
24КЛ0039 | Калибровка. Генераторы сигналов высокочастотные (импортные) | Калибровка | Нет | 73612-18 | АКИП-3417 | 5781
24КЛ0039 | Калибровка. Генераторы сигналов высокочастотные (импортные) | Калибровка | Нет | 53065-13 | AFG-72005 | 5781
24КЛ0039 | Калибровка. Генераторы сигналов высокочастотные (импортные) | Калибровка | Нет | 53065-13 | AFG-72012 | 5781
24КЛ0039 | Калибровка. Генераторы сигналов высокочастотные (импортные) | Калибровка | Нет | 53065-13 | AFG-72025 | 5781
24КЛ0039 | Калибровка. Генераторы сигналов высокочастотные (импортные) | Калибровка | Нет | 53065-13 | AFG-72105 | 5781
24КЛ0039 | Калибровка. Генераторы сигналов высокочастотные (импортные) | Калибровка | Нет | 53065-13 | AFG-72112 | 5781
24КЛ0039 | Калибровка. Генераторы сигналов высокочастотные (импортные) | Калибровка | Нет | 53065-13 | AFG-72125 | 5781
24КЛ0039 | Калибровка. Генераторы сигналов высокочастотные (импортные) | Калибровка | Нет | 53065-13 | AFG-73051 | 5781
24КЛ0039 | Калибровка. Генераторы сигналов высокочастотные (импортные) | Калибровка | Нет | 53065-13 | AFG-73081 | 5781
24КЛ0039 | Калибровка. Генераторы сигналов высокочастотные (импортные) | Калибровка | Нет | 75788-19 | АКИП-3409/1А | 5781
24КЛ0039 | Калибровка. Генераторы сигналов высокочастотные (импортные) | Калибровка | Нет | 75788-19 | АКИП-3409/2А | 5781
24КЛ0039 | Калибровка. Генераторы сигналов высокочастотные (импортные) | Калибровка | Нет | 75788-19 | АКИП-3409/3А | 5781
24КЛ0039 | Калибровка. Генераторы сигналов высокочастотные (импортные) | Калибровка | Нет | 71343-18 | АКИП-3422/1 | 5781
24КЛ0039 | Калибровка. Генераторы сигналов высокочастотные (импортные) | Калибровка | Нет | 71343-18 | АКИП-3422/2 | 5781
24КЛ0039 | Калибровка. Генераторы сигналов высокочастотные (импортные) | Калибровка | Нет | 71343-18 | АКИП-3422/3 | 5781
24КЛ0039 | Калибровка. Генераторы сигналов высокочастотные (импортные) | Калибровка | Нет | 53941-13 | Agilent E8257D | 5781
24КЛ0039 | Калибровка. Генераторы сигналов высокочастотные (импортные) | Калибровка | Нет | 53941-13 | Agilent E8267D | 5781
24КЛ0039 | Калибровка. Генераторы сигналов высокочастотные (импортные) | Калибровка | Нет | 75673-19 | АКИП-3208 | 5781
24КЛ0040 | Калибровка. Генераторы сигналов измерительные | Калибровка | Нет | 7518-79 | ET-70T/A | 5283
24КЛ0040 | Калибровка. Генераторы сигналов измерительные | Калибровка | Нет | 7518-79 | ET-70D/A | 5283
24КЛ0040 | Калибровка. Генераторы сигналов измерительные | Калибровка | Нет | 8878-82 | ET-90T/А | 5283
24КЛ0040 | Калибровка. Генераторы сигналов измерительные | Калибровка | Нет | 8424-81 | ET-100T/A | 5283
24КЛ0040 | Калибровка. Генераторы сигналов измерительные | Калибровка | Нет | 9450-84 | GF-62 | 5283
24КЛ0040 | Калибровка. Генераторы сигналов измерительные | Калибровка | Нет | 7361-79 | П-321М | 5283
24КЛ0040 | Калибровка. Генераторы сигналов измерительные | Калибровка | Нет | 38883-08 | Генератор ДЕЛЬТА | 5283
24КЛ0040 | Калибровка. Генераторы сигналов измерительные | Калибровка | Нет |  | П-321 | 5283
24КЛ0041 | Калибровка. Генераторы сигналов низкочастотные | Калибровка | Нет | 2864-72 | Г3-102 | 2218
24КЛ0041 | Калибровка. Генераторы сигналов низкочастотные | Калибровка | Нет | 1754-63 | Г3-36 | 2218
24КЛ0041 | Калибровка. Генераторы сигналов низкочастотные | Калибровка | Нет | 4085-74 | Г3-106 | 2218
24КЛ0041 | Калибровка. Генераторы сигналов низкочастотные | Калибровка | Нет | 5459-76 | Г3-109 | 2218
24КЛ0041 | Калибровка. Генераторы сигналов низкочастотные | Калибровка | Нет | 6282-77 | Г3-111 | 2218
24КЛ0041 | Калибровка. Генераторы сигналов низкочастотные | Калибровка | Нет | 6702-78 | Г3-112 | 2218
24КЛ0041 | Калибровка. Генераторы сигналов низкочастотные | Калибровка | Нет | 6703-78 | Г3-112/1 | 2218
24КЛ0041 | Калибровка. Генераторы сигналов низкочастотные | Калибровка | Нет | 6703-02 | Г3-112/1 | 2218
24КЛ0041 | Калибровка. Генераторы сигналов низкочастотные | Калибровка | Нет | 8484-81 | Г3-118 | 2218
24КЛ0041 | Калибровка. Генераторы сигналов низкочастотные | Калибровка | Нет | 9710-84 | Г3-120 | 2218
24КЛ0041 | Калибровка. Генераторы сигналов низкочастотные | Калибровка | Нет | 9723-84 | Г3-121 | 2218
24КЛ0041 | Калибровка. Генераторы сигналов низкочастотные | Калибровка | Нет | 11189-88 | Г3-123 | 2218
24КЛ0041 | Калибровка. Генераторы сигналов низкочастотные | Калибровка | Нет | 44849-10 | Г3-136 | 2218
24КЛ0041 | Калибровка. Генераторы сигналов низкочастотные | Калибровка | Нет | 25564-03 | Г3-131 | 2218
24КЛ0042 | Калибровка. Генераторы сигналов низкочастотные прецизионные | Калибровка | Нет | 5460-76 | Г3-110 | 4326
24КЛ0042 | Калибровка. Генераторы сигналов низкочастотные прецизионные | Калибровка | Нет | 10237-85 | Г3-122 | 4326
24КЛ0043 | Калибровка. Генераторы сигналов сложной формы | Калибровка | Нет | 6181-77 | Г6-28 | 3962
24КЛ0043 | Калибровка. Генераторы сигналов сложной формы | Калибровка | Нет | 8732-82 | Г6-34 | 3962
24КЛ0043 | Калибровка. Генераторы сигналов сложной формы | Калибровка | Нет | 25563-03 | Г6-46 | 3962
24КЛ0043 | Калибровка. Генераторы сигналов сложной формы | Калибровка | Нет | 10630-86 | Г6-37 | 3962
24КЛ0044 | Калибровка. Генераторы сигналов сложной формы (импортные) | Калибровка | Нет | 32993-09 | 33210A | 5781
24КЛ0044 | Калибровка. Генераторы сигналов сложной формы (импортные) | Калибровка | Нет | 32993-09 | 33220A | 5781
24КЛ0044 | Калибровка. Генераторы сигналов сложной формы (импортные) | Калибровка | Нет | 62209-15 | 33210A | 5781
24КЛ0044 | Калибровка. Генераторы сигналов сложной формы (импортные) | Калибровка | Нет | 62209-15 | 33220A | 5781
24КЛ0044 | Калибровка. Генераторы сигналов сложной формы (импортные) | Калибровка | Нет | 26209-03 | 33120A | 5781
24КЛ0044 | Калибровка. Генераторы сигналов сложной формы (импортные) | Калибровка | Нет | 26209-03 | 33250A | 5781
24КЛ0044 | Калибровка. Генераторы сигналов сложной формы (импортные) | Калибровка | Нет | 26209-08 | 33250A | 5781
24КЛ0044 | Калибровка. Генераторы сигналов сложной формы (импортные) | Калибровка | Нет | 52150-12 | 33250A | 5781
24КЛ0044 | Калибровка. Генераторы сигналов сложной формы (импортные) | Калибровка | Нет | 52150-12 | 33521A | 5781
24КЛ0044 | Калибровка. Генераторы сигналов сложной формы (импортные) | Калибровка | Нет | 52150-12 | 33522A | 5781
24КЛ0044 | Калибровка. Генераторы сигналов сложной формы (импортные) | Калибровка | Нет | 41402-09 | 81101A | 5781
24КЛ0044 | Калибровка. Генераторы сигналов сложной формы (импортные) | Калибровка | Нет | 41402-09 | 81150A | 5781
24КЛ0044 | Калибровка. Генераторы сигналов сложной формы (импортные) | Калибровка | Нет | 56005-13 | 81150А | 5781
24КЛ0044 | Калибровка. Генераторы сигналов сложной формы (импортные) | Калибровка | Нет | 56005-13 | 81160А | 5781
24КЛ0044 | Калибровка. Генераторы сигналов сложной формы (импортные) | Калибровка | Нет | 56005-13 | 81180А | 5781
24КЛ0044 | Калибровка. Генераторы сигналов сложной формы (импортные) | Калибровка | Нет | 56005-13 | 81180В | 5781
24КЛ0044 | Калибровка. Генераторы сигналов сложной формы (импортные) | Калибровка | Нет | 32620-06 | AFG | 5781
24КЛ0044 | Калибровка. Генераторы сигналов сложной формы (импортные) | Калибровка | Нет | 41694-09 | AFG | 5781
24КЛ0044 | Калибровка. Генераторы сигналов сложной формы (импортные) | Калибровка | Нет | 53102-13 | AFG | 5781
24КЛ0044 | Калибровка. Генераторы сигналов сложной формы (импортные) | Калибровка | Нет | 27122-04 | AHP-1001 | 5781
24КЛ0044 | Калибровка. Генераторы сигналов сложной формы (импортные) | Калибровка | Нет | 27122-04 | AHP-1002 | 5781
24КЛ0044 | Калибровка. Генераторы сигналов сложной формы (импортные) | Калибровка | Нет | 27122-04 | AHP-1003 | 5781
24КЛ0044 | Калибровка. Генераторы сигналов сложной формы (импортные) | Калибровка | Нет | 27123-04 | AHP-3121 | 5781
24КЛ0044 | Калибровка. Генераторы сигналов сложной формы (импортные) | Калибровка | Нет | 27123-04 | AHP-3122 | 5781
24КЛ0044 | Калибровка. Генераторы сигналов сложной формы (импортные) | Калибровка | Нет | 27123-04 | AHP-3123 | 5781
24КЛ0044 | Калибровка. Генераторы сигналов сложной формы (импортные) | Калибровка | Нет | 50632-12 | AHP | 5781
24КЛ0044 | Калибровка. Генераторы сигналов сложной формы (импортные) | Калибровка | Нет | 53406-13 | AWG | 5781
24КЛ0044 | Калибровка. Генераторы сигналов сложной формы (импортные) | Калибровка | Нет | 54180-13 | B&K PRECISION 40ххА | 5781
24КЛ0044 | Калибровка. Генераторы сигналов сложной формы (импортные) | Калибровка | Нет | 26204-03 | DS360 | 5781
24КЛ0044 | Калибровка. Генераторы сигналов сложной формы (импортные) | Калибровка | Нет | 45344-10 | DS360 | 5781
24КЛ0044 | Калибровка. Генераторы сигналов сложной формы (импортные) | Калибровка | Нет | 43808-10 | Fluke 397 | 5781
24КЛ0044 | Калибровка. Генераторы сигналов сложной формы (импортные) | Калибровка | Нет | 19969-00 | GFG | 5781
24КЛ0044 | Калибровка. Генераторы сигналов сложной формы (импортные) | Калибровка | Нет | 19969-05 | GFG | 5781
24КЛ0044 | Калибровка. Генераторы сигналов сложной формы (импортные) | Калибровка | Нет | 27586-04 | GFG-3015 | 5781
24КЛ0044 | Калибровка. Генераторы сигналов сложной формы (импортные) | Калибровка | Нет | 30057-05 | MXG-9810А | 5781
24КЛ0044 | Калибровка. Генераторы сигналов сложной формы (импортные) | Калибровка | Нет | 57581-14 | NI PXI-5421 | 5781
24КЛ0044 | Калибровка. Генераторы сигналов сложной формы (импортные) | Калибровка | Нет | 19968-00 | SFG-830 | 5781
24КЛ0044 | Калибровка. Генераторы сигналов сложной формы (импортные) | Калибровка | Нет | 29967-05 | SFG | 5781
24КЛ0044 | Калибровка. Генераторы сигналов сложной формы (импортные) | Калибровка | Нет | 32978-06 | WW5061 | 5781
24КЛ0044 | Калибровка. Генераторы сигналов сложной формы (импортные) | Калибровка | Нет | 32978-06 | WW5062 | 5781
24КЛ0044 | Калибровка. Генераторы сигналов сложной формы (импортные) | Калибровка | Нет | 43317-09 | АКИП-3301 | 5781
24КЛ0044 | Калибровка. Генераторы сигналов сложной формы (импортные) | Калибровка | Нет | 40102-08 | АКИП-3402 | 5781
24КЛ0044 | Калибровка. Генераторы сигналов сложной формы (импортные) | Калибровка | Нет | 66780-17 | АКИП-3408 | 5781
24КЛ0044 | Калибровка. Генераторы сигналов сложной формы (импортные) | Калибровка | Нет | 53064-13 | АКИП-3409 | 5781
24КЛ0044 | Калибровка. Генераторы сигналов сложной формы (импортные) | Калибровка | Нет | 30405-05 | ГСС | 5781
24КЛ0044 | Калибровка. Генераторы сигналов сложной формы (импортные) | Калибровка | Нет | 28721-05 | ГСС-93/1 | 5781
24КЛ0044 | Калибровка. Генераторы сигналов сложной формы (импортные) | Калибровка | Нет | 28721-05 | ГСС-93/2 | 5781
24КЛ0044 | Калибровка. Генераторы сигналов сложной формы (импортные) | Калибровка | Нет | 51773-12 | ПрофКиП Г6-27М | 5781
24КЛ0044 | Калибровка. Генераторы сигналов сложной формы (импортные) | Калибровка | Нет | 51773-12 | ПрофКиП Г6-33М | 5781
24КЛ0044 | Калибровка. Генераторы сигналов сложной формы (импортные) | Калибровка | Нет | 51773-12 | ПрофКиП Г6-34М | 5781
24КЛ0044 | Калибровка. Генераторы сигналов сложной формы (импортные) | Калибровка | Нет | 51773-12 | ПрофКиП Г6-36М | 5781
24КЛ0044 | Калибровка. Генераторы сигналов сложной формы (импортные) | Калибровка | Нет | 51773-12 | ПрофКиП Г6-37М | 5781
24КЛ0044 | Калибровка. Генераторы сигналов сложной формы (импортные) | Калибровка | Нет | 53064-13 | AWG-4082 | 5781
24КЛ0044 | Калибровка. Генераторы сигналов сложной формы (импортные) | Калибровка | Нет | 27935-04 | AFG 310 | 5781
24КЛ0044 | Калибровка. Генераторы сигналов сложной формы (импортные) | Калибровка | Нет | 36589-07 | DG1000 | 5781
24КЛ0044 | Калибровка. Генераторы сигналов сложной формы (импортные) | Калибровка | Нет | 70738-18 | АКИП-3420 | 5781
24КЛ0044 | Калибровка. Генераторы сигналов сложной формы (импортные) | Калибровка | Нет | 53449-13 | АКИП-3407/1А | 5781
24КЛ0044 | Калибровка. Генераторы сигналов сложной формы (импортные) | Калибровка | Нет | 53449-13 | АКИП-3407/2А | 5781
24КЛ0044 | Калибровка. Генераторы сигналов сложной формы (импортные) | Калибровка | Нет | 53449-13 | АКИП-3407/3А | 5781
24КЛ0044 | Калибровка. Генераторы сигналов сложной формы (импортные) | Калибровка | Нет | 53449-13 | АКИП-3407/4А | 5781
24КЛ0044 | Калибровка. Генераторы сигналов сложной формы (импортные) | Калибровка | Нет | 53449-13 | АКИП-3410/1 | 5781
24КЛ0044 | Калибровка. Генераторы сигналов сложной формы (импортные) | Калибровка | Нет | 53449-13 | АКИП-3410/2 | 5781
24КЛ0044 | Калибровка. Генераторы сигналов сложной формы (импортные) | Калибровка | Нет | 53449-13 | АКИП-3410/3 | 5781
24КЛ0044 | Калибровка. Генераторы сигналов сложной формы (импортные) | Калибровка | Нет | 53449-13 | АКИП-3410/4 | 5781
24КЛ0044 | Калибровка. Генераторы сигналов сложной формы (импортные) | Калибровка | Нет | 53449-13 | АКИП-3410/5 | 5781
24КЛ0044 | Калибровка. Генераторы сигналов сложной формы (импортные) | Калибровка | Нет | 53565-13 | 33509В | 5781
24КЛ0044 | Калибровка. Генераторы сигналов сложной формы (импортные) | Калибровка | Нет | 53565-13 | 33510В | 5781
24КЛ0044 | Калибровка. Генераторы сигналов сложной формы (импортные) | Калибровка | Нет | 53565-13 | 33511В | 5781
24КЛ0044 | Калибровка. Генераторы сигналов сложной формы (импортные) | Калибровка | Нет | 53565-13 | 33512В | 5781
24КЛ0044 | Калибровка. Генераторы сигналов сложной формы (импортные) | Калибровка | Нет | 53565-13 | 33519В | 5781
24КЛ0044 | Калибровка. Генераторы сигналов сложной формы (импортные) | Калибровка | Нет | 53565-13 | 33520В | 5781
24КЛ0044 | Калибровка. Генераторы сигналов сложной формы (импортные) | Калибровка | Нет | 53565-13 | 33521В | 5781
24КЛ0044 | Калибровка. Генераторы сигналов сложной формы (импортные) | Калибровка | Нет | 53565-13 | 33522В | 5781
24КЛ0045 | Калибровка. Генераторы сигналов телевизионные | Калибровка | Нет | 9712-84 | Г6-35 | 4856
24КЛ0046 | Калибровка. Генераторы технической частоты | Калибровка | Нет | 31149-06 | ГТЧ-3М | 4396
24КЛ0046 | Калибровка. Генераторы технической частоты | Калибровка | Нет | 66428-17 | ГТЧ-3М | 4396
24КЛ0046 | Калибровка. Генераторы технической частоты | Калибровка | Нет | 48435-11 | ГТЧ-03М | 4396
24КЛ0046 | Калибровка. Генераторы технической частоты | Калибровка | Нет | 46103-10 | ГТЧ-03М-80 | 4396
24КЛ0046 | Калибровка. Генераторы технической частоты | Калибровка | Нет |  | ГТЧ-1 | 4396
24КЛ0046 | Калибровка. Генераторы технической частоты | Калибровка | Нет |  | ГТЧ5-1 | 4396
24КЛ0047 | Калибровка. Генераторы функциональные | Калибровка | Нет | 11789-89 | ГФ-05 | 6588
24КЛ0047 | Калибровка. Генераторы функциональные | Калибровка | Нет | 11789-03 | ГФ-05 | 6588
24КЛ0047 | Калибровка. Генераторы функциональные | Калибровка | Нет | 31445-06 | Диатест | 6588
24КЛ0047 | Калибровка. Генераторы функциональные | Калибровка | Нет | 31445-11 | Диатест | 6588
24КЛ0047 | Калибровка. Генераторы функциональные | Калибровка | Нет | 38714-08 | ДИАТЕСТ-4 | 6588
24КЛ0047 | Калибровка. Генераторы функциональные | Калибровка | Нет | 52846-13 | PS-2210 | 6588
24КЛ0047 | Калибровка. Генераторы функциональные | Калибровка | Нет | 19490-10 | ТК-01 | 6588
24КЛ0048 | Калибровка. Делители частоты | Калибровка | Нет | 5553-76 | Ф5093 | 1713
24КЛ0049 | Калибровка. Дефектоскопы вихретоковые [в комплекте с одним преобразователем] | Калибровка | Нет | 28174-04 | ВД-СКАНЕР (версия ВД-89НМ) | 3266
24КЛ0049 | Калибровка. Дефектоскопы вихретоковые [в комплекте с одним преобразователем] | Калибровка | Нет | 16359-97 | Зонд ВД-96 | 3266
24КЛ0049 | Калибровка. Дефектоскопы вихретоковые [в комплекте с одним преобразователем] | Калибровка | Нет | 42595-09 | PS-2000 | 3266
24КЛ0049 | Калибровка. Дефектоскопы вихретоковые [в комплекте с одним преобразователем] | Калибровка | Нет | 42595-09 | TS-2000 | 3266
24КЛ0049 | Калибровка. Дефектоскопы вихретоковые [в комплекте с одним преобразователем] | Калибровка | Нет | 46880-11 | Prodigy | 3266
24КЛ0049 | Калибровка. Дефектоскопы вихретоковые [в комплекте с одним преобразователем] | Калибровка | Нет | 55771-13 | TiS 8C | 3266
24КЛ0049 | Калибровка. Дефектоскопы вихретоковые [в комплекте с одним преобразователем] | Калибровка | Нет | 31158-06 | Phasec 2d | 3266
24КЛ0049 | Калибровка. Дефектоскопы вихретоковые [в комплекте с одним преобразователем] | Калибровка | Нет | 50929-12 | Phasec 3 | 3266
24КЛ0049 | Калибровка. Дефектоскопы вихретоковые [в комплекте с одним преобразователем] | Калибровка | Нет | 50929-12 | Phasec 3d | 3266
24КЛ0049 | Калибровка. Дефектоскопы вихретоковые [в комплекте с одним преобразователем] | Калибровка | Нет | 21155-01 | Phasec 2200 | 3266
24КЛ0049 | Калибровка. Дефектоскопы вихретоковые [в комплекте с одним преобразователем] | Калибровка | Нет | 13006-89 | ВД-12НФ | 3266
24КЛ0049 | Калибровка. Дефектоскопы вихретоковые [в комплекте с одним преобразователем] | Калибровка | Нет | 44493-10 | Константа ВД1 | 3266
24КЛ0049 | Калибровка. Дефектоскопы вихретоковые [в комплекте с одним преобразователем] | Калибровка | Нет | 44493-10 | Константа ВД1 | 3266
24КЛ0049 | Калибровка. Дефектоскопы вихретоковые [в комплекте с одним преобразователем] | Калибровка | Нет | 29702-10 | ВД-70 | 3266
24КЛ0049 | Калибровка. Дефектоскопы вихретоковые [в комплекте с одним преобразователем] | Калибровка | Нет | 49255-12 | ВД 3-81 | 3266
24КЛ0049 | Калибровка. Дефектоскопы вихретоковые [в комплекте с одним преобразователем] | Калибровка | Нет | 35987-07 | Nortec 500 | 3266
24КЛ0049 | Калибровка. Дефектоскопы вихретоковые [в комплекте с одним преобразователем] | Калибровка | Нет | 35987-07 | Nortec 500S | 3266
24КЛ0049 | Калибровка. Дефектоскопы вихретоковые [в комплекте с одним преобразователем] | Калибровка | Нет | 35987-07 | Nortec 500D | 3266
24КЛ0049 | Калибровка. Дефектоскопы вихретоковые [в комплекте с одним преобразователем] | Калибровка | Нет | 29702-05 | ВД-70 | 3266
24КЛ0049 | Калибровка. Дефектоскопы вихретоковые [в комплекте с одним преобразователем] | Калибровка | Нет | 39541-13 | PELENG ВД-100 | 3266
24КЛ0049 | Калибровка. Дефектоскопы вихретоковые [в комплекте с одним преобразователем] | Калибровка | Нет | 39541-08 | PELENG ВД-100 | 3266
24КЛ0049 | Калибровка. Дефектоскопы вихретоковые [в комплекте с одним преобразователем] | Калибровка | Нет | 29043-05 | ВИТ-4 | 3266
24КЛ0049 | Калибровка. Дефектоскопы вихретоковые [в комплекте с одним преобразователем] | Калибровка | Нет | 29043-16 | ВИТ-4 | 3266
24КЛ0049 | Калибровка. Дефектоскопы вихретоковые [в комплекте с одним преобразователем] | Калибровка | Нет | 25867-03 | ВД-30НК-IVЕ | 3266
24КЛ0049 | Калибровка. Дефектоскопы вихретоковые [в комплекте с одним преобразователем] | Калибровка | Нет | 35286-07 | ГАЛС ВД-103 | 3266
24КЛ0049 | Калибровка. Дефектоскопы вихретоковые [в комплекте с одним преобразователем] | Калибровка | Нет | 40298-08 | ЭМИТ | 3266
24КЛ0049 | Калибровка. Дефектоскопы вихретоковые [в комплекте с одним преобразователем] | Калибровка | Нет | 43278-09 | ELOTEST IS | 3266
24КЛ0049 | Калибровка. Дефектоскопы вихретоковые [в комплекте с одним преобразователем] | Калибровка | Нет | 43278-09 | ELOTEST PL300 | 3266
24КЛ0049 | Калибровка. Дефектоскопы вихретоковые [в комплекте с одним преобразователем] | Калибровка | Нет | 43278-09 | ELOTEST PL500 | 3266
24КЛ0049 | Калибровка. Дефектоскопы вихретоковые [в комплекте с одним преобразователем] | Калибровка | Нет | 43278-09 | ELOTEST PL.E | 3266
24КЛ0049 | Калибровка. Дефектоскопы вихретоковые [в комплекте с одним преобразователем] | Калибровка | Нет | 43278-09 | ELOTEST N300 | 3266
24КЛ0049 | Калибровка. Дефектоскопы вихретоковые [в комплекте с одним преобразователем] | Калибровка | Нет | 43279-09 | ELOTEST M2 V3 | 3266
24КЛ0049 | Калибровка. Дефектоскопы вихретоковые [в комплекте с одним преобразователем] | Калибровка | Нет | 43279-09 | ELOTEST B1 | 3266
24КЛ0049 | Калибровка. Дефектоскопы вихретоковые [в комплекте с одним преобразователем] | Калибровка | Нет | 43279-09 | ELOTEST M3 | 3266
24КЛ0049 | Калибровка. Дефектоскопы вихретоковые [в комплекте с одним преобразователем] | Калибровка | Нет | 43279-09 | ELOTEST B300 | 3266
24КЛ0049 | Калибровка. Дефектоскопы вихретоковые [в комплекте с одним преобразователем] | Калибровка | Нет | 36960-08 | ВД 3-71 НК-IVУ | 3266
24КЛ0049 | Калибровка. Дефектоскопы вихретоковые [в комплекте с одним преобразователем] | Калибровка | Нет | 32726-06 | ВД 3-71 НК-IVУ | 3266
24КЛ0049 | Калибровка. Дефектоскопы вихретоковые [в комплекте с одним преобразователем] | Калибровка | Нет | 15282-96 | ВД-14НФ | 3266
24КЛ0049 | Калибровка. Дефектоскопы вихретоковые [в комплекте с одним преобразователем] | Калибровка | Нет | 14029-94 | ВД-15НФ | 3266
24КЛ0049 | Калибровка. Дефектоскопы вихретоковые [в комплекте с одним преобразователем] | Калибровка | Нет | 33845-07 | ВЕКТОР | 3266
24КЛ0049 | Калибровка. Дефектоскопы вихретоковые [в комплекте с одним преобразователем] | Калибровка | Нет | 33845-12 | ВЕКТОР | 3266
24КЛ0049 | Калибровка. Дефектоскопы вихретоковые [в комплекте с одним преобразователем] | Калибровка | Нет |  | ВД-20НФ | 3266
24КЛ0049 | Калибровка. Дефектоскопы вихретоковые [в комплекте с одним преобразователем] | Калибровка | Нет |  | ВИТ-3М | 3266
24КЛ0049 | Калибровка. Дефектоскопы вихретоковые [в комплекте с одним преобразователем] | Калибровка | Нет |  | ВД-12НФМ | 3266
24КЛ0049 | Калибровка. Дефектоскопы вихретоковые [в комплекте с одним преобразователем] | Калибровка | Нет |  | ВД-12НФП | 3266
24КЛ0049 | Калибровка. Дефектоскопы вихретоковые [в комплекте с одним преобразователем] | Калибровка | Нет |  | ВД-113 | 3266
24КЛ0049 | Калибровка. Дефектоскопы вихретоковые [в комплекте с одним преобразователем] | Калибровка | Нет |  | ЭМИТ-1 | 3266
24КЛ0049 | Калибровка. Дефектоскопы вихретоковые [в комплекте с одним преобразователем] | Калибровка | Нет |  | ВД-90НП | 3266
24КЛ0049 | Калибровка. Дефектоскопы вихретоковые [в комплекте с одним преобразователем] | Калибровка | Нет |  | ВД-95Р | 3266
24КЛ0049 | Калибровка. Дефектоскопы вихретоковые [в комплекте с одним преобразователем] | Калибровка | Нет |  | ВДЛ-5 | 3266
24КЛ0049 | Калибровка. Дефектоскопы вихретоковые [в комплекте с одним преобразователем] | Калибровка | Нет |  | МВД-2-МК | 3266
24КЛ0049 | Калибровка. Дефектоскопы вихретоковые [в комплекте с одним преобразователем] | Калибровка | Нет |  | ВК-1 | 3266
24КЛ0049 | Калибровка. Дефектоскопы вихретоковые [в комплекте с одним преобразователем] | Калибровка | Нет | 38465-08 | ВИД-345 | 3266
24КЛ0049 | Калибровка. Дефектоскопы вихретоковые [в комплекте с одним преобразователем] | Калибровка | Нет |  | МВД-2МК | 3266
24КЛ0049 | Калибровка. Дефектоскопы вихретоковые [в комплекте с одним преобразователем] | Калибровка | Нет | 75316-19 | ТiS 8C | 3266
24КЛ0049 | Калибровка. Дефектоскопы вихретоковые [в комплекте с одним преобразователем] | Калибровка | Нет |  | МВД-2МК | 3266
24КЛ0049 | Калибровка. Дефектоскопы вихретоковые [в комплекте с одним преобразователем] | Калибровка | Нет |  | ЭМИТ-1М | 3266
24КЛ0051 | Калибровка. Дефектоскопы ультразвуковые (с вихретоковым каналом) | Калибровка | Нет | 36621-07 | PELENG (ПЕЛЕНГ) УД3-103ВД | 6525
24КЛ0051 | Калибровка. Дефектоскопы ультразвуковые (с вихретоковым каналом) | Калибровка | Нет | 36622-07 | PELENG (ПЕЛЕНГ) УД2-102ВД | 6525
24КЛ0051 | Калибровка. Дефектоскопы ультразвуковые (с вихретоковым каналом) | Калибровка | Нет | 46575-11 | PELENG 307 УД3-307ВД | 6525
24КЛ0051 | Калибровка. Дефектоскопы ультразвуковые (с вихретоковым каналом) | Калибровка | Нет | 36621-12 | PELENG (ПЕЛЕНГ) УД3-103ВД | 6525
24КЛ0051 | Калибровка. Дефектоскопы ультразвуковые (с вихретоковым каналом) | Калибровка | Нет | 36622-12 | PELENG (ПЕЛЕНГ) УД2-102ВД | 6525
24КЛ0051 | Калибровка. Дефектоскопы ультразвуковые (с вихретоковым каналом) | Калибровка | Нет | 36621-12 | PELENG (ПЕЛЕНГ) УД3-103ВД | 6525
24КЛ0051 | Калибровка. Дефектоскопы ультразвуковые (с вихретоковым каналом) | Калибровка | Нет | 36622-12 | PELENG (ПЕЛЕНГ) УД2-102ВД | 6525
24КЛ0052 | Калибровка. Дефектоскопы ультразвуковые (с фазированной решеткой) | Калибровка | Нет | 58187-14 | Harfang Prisma | 6263
24КЛ0052 | Калибровка. Дефектоскопы ультразвуковые (с фазированной решеткой) | Калибровка | Нет | 45378-10 | ISONIC 2009 | 6263
24КЛ0052 | Калибровка. Дефектоскопы ультразвуковые (с фазированной решеткой) | Калибровка | Нет | 45378-10 | ISONIC 2010 | 6263
24КЛ0052 | Калибровка. Дефектоскопы ультразвуковые (с фазированной решеткой) | Калибровка | Нет | 64646-16 | ISONIC 2009 | 6263
24КЛ0052 | Калибровка. Дефектоскопы ультразвуковые (с фазированной решеткой) | Калибровка | Нет | 64646-16 | ISONIC 2010 | 6263
24КЛ0052 | Калибровка. Дефектоскопы ультразвуковые (с фазированной решеткой) | Калибровка | Нет | 48833-12 | MX2 | 6263
24КЛ0052 | Калибровка. Дефектоскопы ультразвуковые (с фазированной решеткой) | Калибровка | Нет | 45013-10 | OmniScan iX | 6263
24КЛ0052 | Калибровка. Дефектоскопы ультразвуковые (с фазированной решеткой) | Калибровка | Нет | 48502-11 | OmniScan MX | 6263
24КЛ0052 | Калибровка. Дефектоскопы ультразвуковые (с фазированной решеткой) | Калибровка | Нет | 55893-13 | OmniScan SX | 6263
24КЛ0052 | Калибровка. Дефектоскопы ультразвуковые (с фазированной решеткой) | Калибровка | Нет | 36320-07 | Phasor XS | 6263
24КЛ0052 | Калибровка. Дефектоскопы ультразвуковые (с фазированной решеткой) | Калибровка | Нет | 55240-13 | Phasor XS | 6263
24КЛ0052 | Калибровка. Дефектоскопы ультразвуковые (с фазированной решеткой) | Калибровка | Нет | 51578-12 | RS 2 WP | 6263
24КЛ0052 | Калибровка. Дефектоскопы ультразвуковые (с фазированной решеткой) | Калибровка | Нет | 51578-12 | RS 3D WP | 6263
24КЛ0052 | Калибровка. Дефектоскопы ультразвуковые (с фазированной решеткой) | Калибровка | Нет | 65325-16 | ZIRCON | 6263
24КЛ0052 | Калибровка. Дефектоскопы ультразвуковые (с фазированной решеткой) | Калибровка | Нет | 42433-09 | А1550 IntroVisor | 6263
24КЛ0052 | Калибровка. Дефектоскопы ультразвуковые (с фазированной решеткой) | Калибровка | Нет | 42433-15 | А1550 IntroVisor | 6263
24КЛ0052 | Калибровка. Дефектоскопы ультразвуковые (с фазированной решеткой) | Калибровка | Нет | 35591-07 | X-32 | 6263
24КЛ0053 | Калибровка. Измерители времени распространения ультразвука | Калибровка | Нет | 52901-13 | ПУЛЬСАР-2 | 7785
24КЛ0053 | Калибровка. Измерители времени распространения ультразвука | Калибровка | Нет | 24690-03 | ПУЛЬСАР-1.0 | 7785
24КЛ0053 | Калибровка. Измерители времени распространения ультразвука | Калибровка | Нет | 24690-06 | ПУЛЬСАР-1 | 7785
24КЛ0053 | Калибровка. Измерители времени распространения ультразвука | Калибровка | Нет | 23412-02 | УТ-01 | 7785
24КЛ0053 | Калибровка. Измерители времени распространения ультразвука | Калибровка | Нет | 4049-74 | Бетон-5 | 7785
24КЛ0053 | Калибровка. Измерители времени распространения ультразвука | Калибровка | Нет | 27812-04 | УДС 2ВФ-ЦИВОМ-ЭП | 7785
24КЛ0053 | Калибровка. Измерители времени распространения ультразвука | Калибровка | Нет | 38169-08 | УКС-МГ4 | 7785
24КЛ0053 | Калибровка. Измерители времени распространения ультразвука | Калибровка | Нет | 59876-15 | Pundit Lab+ | 7785
24КЛ0053 | Калибровка. Измерители времени распространения ультразвука | Калибровка | Нет | 59876-15 | Pundit PL-200 | 7785
24КЛ0053 | Калибровка. Измерители времени распространения ультразвука | Калибровка | Нет | 39829-08 | Бетон-70 | 7785
24КЛ0054 | Калибровка. Измерители временных интервалов | Калибровка | Нет | 5343-76 | И2-26 | 3301
24КЛ0055 | Калибровка. Измерители иммитанса (измерители LCR, измерители RLC) | Калибровка | Нет | 4353-74 | Е7-8 | 3158
24КЛ0055 | Калибровка. Измерители иммитанса (измерители LCR, измерители RLC) | Калибровка | Нет | 12033-89 | Е7-14 | 3158
24КЛ0055 | Калибровка. Измерители иммитанса (измерители LCR, измерители RLC) | Калибровка | Нет | 12034-89 | Е7-15 | 3158
24КЛ0055 | Калибровка. Измерители иммитанса (измерители LCR, измерители RLC) | Калибровка | Нет | 27904-12 | Е7-20 | 3158
24КЛ0055 | Калибровка. Измерители иммитанса (измерители LCR, измерители RLC) | Калибровка | Нет | 24226-03 | Е7-21 | 3158
24КЛ0055 | Калибровка. Измерители иммитанса (измерители LCR, измерители RLC) | Калибровка | Нет | 24969-03 | E7-22 | 3158
24КЛ0055 | Калибровка. Измерители иммитанса (измерители LCR, измерители RLC) | Калибровка | Нет | 24969-08 | E7-22 | 3158
24КЛ0055 | Калибровка. Измерители иммитанса (измерители LCR, измерители RLC) | Калибровка | Нет | 35609-07 | Е7-23 | 3158
24КЛ0055 | Калибровка. Измерители иммитанса (измерители LCR, измерители RLC) | Калибровка | Нет | 56496-14 | АРРА701 | 3158
24КЛ0055 | Калибровка. Измерители иммитанса (измерители LCR, измерители RLC) | Калибровка | Нет | 56496-14 | АРРА703 | 3158
24КЛ0055 | Калибровка. Измерители иммитанса (измерители LCR, измерители RLC) | Калибровка | Нет | 20187-05 | LCR-816 | 3158
24КЛ0055 | Калибровка. Измерители иммитанса (измерители LCR, измерители RLC) | Калибровка | Нет | 20187-05 | LCR-817 | 3158
24КЛ0055 | Калибровка. Измерители иммитанса (измерители LCR, измерители RLC) | Калибровка | Нет | 20187-05 | LCR-819 | 3158
24КЛ0055 | Калибровка. Измерители иммитанса (измерители LCR, измерители RLC) | Калибровка | Нет | 53914-13 | LCR-7816 | 3158
24КЛ0055 | Калибровка. Измерители иммитанса (измерители LCR, измерители RLC) | Калибровка | Нет | 53914-13 | LCR-7817 | 3158
24КЛ0055 | Калибровка. Измерители иммитанса (измерители LCR, измерители RLC) | Калибровка | Нет | 36304-07 | AM-3001 | 3158
24КЛ0055 | Калибровка. Измерители иммитанса (измерители LCR, измерители RLC) | Калибровка | Нет | 36755-08 | AM-3002 | 3158
24КЛ0055 | Калибровка. Измерители иммитанса (измерители LCR, измерители RLC) | Калибровка | Нет | 36755-08 | AM-3003 | 3158
24КЛ0055 | Калибровка. Измерители иммитанса (измерители LCR, измерители RLC) | Калибровка | Нет | 36755-08 | AM-3004 | 3158
24КЛ0055 | Калибровка. Измерители иммитанса (измерители LCR, измерители RLC) | Калибровка | Нет | 40912-09 | АКИП-6104 | 3158
24КЛ0055 | Калибровка. Измерители иммитанса (измерители LCR, измерители RLC) | Калибровка | Нет | 21509-01 | MT 4080D | 3158
24КЛ0055 | Калибровка. Измерители иммитанса (измерители LCR, измерители RLC) | Калибровка | Нет | 35994-07 | 4263В | 3158
24КЛ0055 | Калибровка. Измерители иммитанса (измерители LCR, измерители RLC) | Калибровка | Нет | 55127-13 | BK Precision 875B | 3158
24КЛ0055 | Калибровка. Измерители иммитанса (измерители LCR, измерители RLC) | Калибровка | Нет | 55127-13 | BK Precision 878B | 3158
24КЛ0055 | Калибровка. Измерители иммитанса (измерители LCR, измерители RLC) | Калибровка | Нет | 55127-13 | BK Precision 879B | 3158
24КЛ0055 | Калибровка. Измерители иммитанса (измерители LCR, измерители RLC) | Калибровка | Нет | 55127-13 | BK Precision 885 | 3158
24КЛ0055 | Калибровка. Измерители иммитанса (измерители LCR, измерители RLC) | Калибровка | Нет | 55127-13 | BK Precision 886 | 3158
24КЛ0055 | Калибровка. Измерители иммитанса (измерители LCR, измерители RLC) | Калибровка | Нет | 55127-13 | BK Precision 889B | 3158
24КЛ0055 | Калибровка. Измерители иммитанса (измерители LCR, измерители RLC) | Калибровка | Нет |  | Е7-9 | 3158
24КЛ0055 | Калибровка. Измерители иммитанса (измерители LCR, измерители RLC) | Калибровка | Нет |  | LC-103 | 3158
24КЛ0055 | Калибровка. Измерители иммитанса (измерители LCR, измерители RLC) | Калибровка | Нет |  | WAYNE KERR 1J4320R | 3158
24КЛ0055 | Калибровка. Измерители иммитанса (измерители LCR, измерители RLC) | Калибровка | Нет |  | E-330 | 3158
24КЛ0055 | Калибровка. Измерители иммитанса (измерители LCR, измерители RLC) | Калибровка | Нет |  | WK 4300 | 3158
24КЛ0055 | Калибровка. Измерители иммитанса (измерители LCR, измерители RLC) | Калибровка | Нет |  | ТЕСТ-ЭДТ | 3158
24КЛ0055 | Калибровка. Измерители иммитанса (измерители LCR, измерители RLC) | Калибровка | Нет |  | BR2822 | 3158
24КЛ0055 | Калибровка. Измерители иммитанса (измерители LCR, измерители RLC) | Калибровка | Нет |  | APPA-76 | 3158
24КЛ0055 | Калибровка. Измерители иммитанса (измерители LCR, измерители RLC) | Калибровка | Нет |  | Elcometer 270 | 3158
24КЛ0055 | Калибровка. Измерители иммитанса (измерители LCR, измерители RLC) | Калибровка | Нет |  | NOVOTEST ЭД-3М | 3158
24КЛ0055 | Калибровка. Измерители иммитанса (измерители LCR, измерители RLC) | Калибровка | Нет | 71516-18 | LCR-76002 | 3158
24КЛ0055 | Калибровка. Измерители иммитанса (измерители LCR, измерители RLC) | Калибровка | Нет | 71516-18 | LCR-76020 | 3158
24КЛ0055 | Калибровка. Измерители иммитанса (измерители LCR, измерители RLC) | Калибровка | Нет | 71516-18 | LCR-76100 | 3158
24КЛ0055 | Калибровка. Измерители иммитанса (измерители LCR, измерители RLC) | Калибровка | Нет | 71516-18 | LCR-76200 | 3158
24КЛ0055 | Калибровка. Измерители иммитанса (измерители LCR, измерители RLC) | Калибровка | Нет | 71516-18 | LCR-76300 | 3158
24КЛ0055 | Калибровка. Измерители иммитанса (измерители LCR, измерители RLC) | Калибровка | Нет | 11063-87 | Е7-13 | 3158
24КЛ0055 | Калибровка. Измерители иммитанса (измерители LCR, измерители RLC) | Калибровка | Нет | 17762-04 | ИП-ЛК | 3158
24КЛ0055 | Калибровка. Измерители иммитанса (измерители LCR, измерители RLC) | Калибровка | Нет | 55585-13 | ПрофКИП Е7-14М | 3158
24КЛ0055 | Калибровка. Измерители иммитанса (измерители LCR, измерители RLC) | Калибровка | Нет | 55585-13 | ПрофКИП Е7-20М | 3158
24КЛ0055 | Калибровка. Измерители иммитанса (измерители LCR, измерители RLC) | Калибровка | Нет | 55585-13 | ПрофКИП Е7-23М | 3158
24КЛ0055 | Калибровка. Измерители иммитанса (измерители LCR, измерители RLC) | Калибровка | Нет | 55585-13 | ПрофКИП Е7-24М | 3158
24КЛ0055 | Калибровка. Измерители иммитанса (измерители LCR, измерители RLC) | Калибровка | Нет | 55585-13 | ПрофКИП Е7-25М | 3158
24КЛ0055 | Калибровка. Измерители иммитанса (измерители LCR, измерители RLC) | Калибровка | Нет | 5701-76 | Е7-11 | 3158
24КЛ0055 | Калибровка. Измерители иммитанса (измерители LCR, измерители RLC) | Калибровка | Нет | 56479-14 | АКИП-6108 | 3158
24КЛ0055 | Калибровка. Измерители иммитанса (измерители LCR, измерители RLC) | Калибровка | Нет | 56479-14 | АКИП-6109 | 3158
24КЛ0056 | Калибровка. Измерители модуляции | Калибровка | Нет | 6653-78 | СК3-43 | 5522
24КЛ0056 | Калибровка. Измерители модуляции | Калибровка | Нет | 9331-83 | СК3-45 | 5522
24КЛ0056 | Калибровка. Измерители модуляции | Калибровка | Нет | 9331-94 | СК3-45 | 5522
24КЛ0056 | Калибровка. Измерители модуляции | Калибровка | Нет | 9277-83 | СК3-46 | 5522
24КЛ0056 | Калибровка. Измерители модуляции | Калибровка | Нет | 6083-77 | С2-23 | 5522
24КЛ0056 | Калибровка. Измерители модуляции | Калибровка | Нет | 41237-09 | Boonton 8201 | 5522
24КЛ0056 | Калибровка. Измерители модуляции | Калибровка | Нет |  | АЛ-2-3 | 5522
24КЛ0057 | Калибровка. Измерители мощности и частоты | Калибровка | Нет | 47325-11 | ИМЧ-01 | 4741
24КЛ0057 | Калибровка. Измерители мощности и частоты | Калибровка | Нет | 29901-05 | ИМЧ-01 | 4741
24КЛ0058 | Калибровка. Измерители мощности оптические | Калибровка | Нет | 17209-98 | EPM 1 | 10185
24КЛ0058 | Калибровка. Измерители мощности оптические | Калибровка | Нет | 22716-02 | OLP-5 | 10185
24КЛ0058 | Калибровка. Измерители мощности оптические | Калибровка | Нет | 22716-02 | OLP-6 | 10185
24КЛ0058 | Калибровка. Измерители мощности оптические | Калибровка | Нет | 30754-05 | AQ2160 | 10185
24КЛ0058 | Калибровка. Измерители мощности оптические | Калибровка | Нет | 44914-10 | FHP | 10185
24КЛ0058 | Калибровка. Измерители мощности оптические | Калибровка | Нет | 55808-13 | FOD-1202 | 10185
24КЛ0058 | Калибровка. Измерители мощности оптические | Калибровка | Нет | 55808-13 | FOD-1202Si | 10185
24КЛ0058 | Калибровка. Измерители мощности оптические | Калибровка | Нет | 55808-13 | FOD-1202H | 10185
24КЛ0058 | Калибровка. Измерители мощности оптические | Калибровка | Нет | 55809-13 | FOD-1204 | 10185
24КЛ0058 | Калибровка. Измерители мощности оптические | Калибровка | Нет | 55809-13 | FOD-1204H | 10185
24КЛ0058 | Калибровка. Измерители мощности оптические | Калибровка | Нет | 28534-05 | FOD 1204 | 10185
24КЛ0058 | Калибровка. Измерители мощности оптические | Калибровка | Нет | 28534-05 | FOD 1204H | 10185
24КЛ0058 | Калибровка. Измерители мощности оптические | Калибровка | Нет | 46438-11 | OLP-35 | 10185
24КЛ0058 | Калибровка. Измерители мощности оптические | Калибровка | Нет | 46438-11 | OLP-38 | 10185
24КЛ0058 | Калибровка. Измерители мощности оптические | Калибровка | Нет | 32093-06 | OLP-55 | 10185
24КЛ0058 | Калибровка. Измерители мощности оптические | Калибровка | Нет | 35338-09 | Топаз-7210 | 10185
24КЛ0058 | Калибровка. Измерители мощности оптические | Калибровка | Нет | 35338-09 | Топаз-7220 | 10185
24КЛ0058 | Калибровка. Измерители мощности оптические | Калибровка | Нет | 35103-07 | FPM-602 | 10185
24КЛ0058 | Калибровка. Измерители мощности оптические | Калибровка | Нет | 35102-07 | FPM-302 | 10185
24КЛ0058 | Калибровка. Измерители мощности оптические | Калибровка | Нет |  | 555B | 10185
24КЛ0059 | Калибровка. Измерители нелинейных искажений | Калибровка | Нет | 10227-85 | СК6-13 | 2796
24КЛ0059 | Калибровка. Измерители нелинейных искажений | Калибровка | Нет | 10737-86 | С6-12 | 2796
24КЛ0059 | Калибровка. Измерители нелинейных искажений | Калибровка | Нет | 9081-83 | С6-11 | 2796
24КЛ0059 | Калибровка. Измерители нелинейных искажений | Калибровка | Нет | 6955-78 | С6-8 | 2796
24КЛ0060 | Калибровка. Измерители неоднородностей линий | Калибровка | Нет | 3418-73 | Р5-8 | 2143
24КЛ0060 | Калибровка. Измерители неоднородностей линий | Калибровка | Нет | 3854-73 | Р5-9 | 2143
24КЛ0060 | Калибровка. Измерители неоднородностей линий | Калибровка | Нет | 5754-76 | Р5-10 | 2143
24КЛ0060 | Калибровка. Измерители неоднородностей линий | Калибровка | Нет | 5754-76 | Р5-10/1 | 2143
24КЛ0060 | Калибровка. Измерители неоднородностей линий | Калибровка | Нет | 9323-83 | Р5-13 | 2143
24КЛ0060 | Калибровка. Измерители неоднородностей линий | Калибровка | Нет | 9323-83 | Р5-13/1 | 2143
24КЛ0060 | Калибровка. Измерители неоднородностей линий | Калибровка | Нет | 45684-10 | Р5-24 | 2143
24КЛ0061 | Калибровка. Измерители параметров реле | Калибровка | Нет | 9223-83 | Ф291 | 2558
24КЛ0061 | Калибровка. Измерители параметров реле | Калибровка | Нет | 3487-73 | Ф209 | 2558
24КЛ0061 | Калибровка. Измерители параметров реле | Калибровка | Нет | 61837-15 | ИВПР-203М | 2558
24КЛ0061 | Калибровка. Измерители параметров реле | Калибровка | Нет |  | ЧИ2400 | 2558
24КЛ0062 | Калибровка. Измерители скорости полета пули | Калибровка | Нет | 43885-10 | РС-4М | 2978
24КЛ0062 | Калибровка. Измерители скорости полета пули | Калибровка | Нет | 18593-99 | РС-4М | 2978
24КЛ0063 | Калибровка. Измерители скорости радиолокационные ручные без фотофиксации | Калибровка | Нет | 16561-97 | Искра-1 | 1651
24КЛ0063 | Калибровка. Измерители скорости радиолокационные ручные без фотофиксации | Калибровка | Нет | 16561-00 | Искра-1 | 1651
24КЛ0063 | Калибровка. Измерители скорости радиолокационные ручные без фотофиксации | Калибровка | Нет | 16561-05 | Искра-1 | 1651
24КЛ0063 | Калибровка. Измерители скорости радиолокационные ручные без фотофиксации | Калибровка | Нет | 44840-10 | Искра-1 | 1651
24КЛ0063 | Калибровка. Измерители скорости радиолокационные ручные без фотофиксации | Калибровка | Нет | 26528-04 | Искра-1 ДА | 1651
24КЛ0063 | Калибровка. Измерители скорости радиолокационные ручные без фотофиксации | Калибровка | Нет | 28783-05 | Радис | 1651
24КЛ0063 | Калибровка. Измерители скорости радиолокационные ручные без фотофиксации | Калибровка | Нет | 44841-10 | Радис | 1651
24КЛ0063 | Калибровка. Измерители скорости радиолокационные ручные без фотофиксации | Калибровка | Нет | 25783-03 | Беркут | 1651
24КЛ0063 | Калибровка. Измерители скорости радиолокационные ручные без фотофиксации | Калибровка | Нет | 16876-97 | Сокол | 1651
24КЛ0063 | Калибровка. Измерители скорости радиолокационные ручные без фотофиксации | Калибровка | Нет | 21364-01 | Сокол М-С | 1651
24КЛ0063 | Калибровка. Измерители скорости радиолокационные ручные без фотофиксации | Калибровка | Нет | 21364-01 | Сокол М-Д | 1651
24КЛ0064 | Калибровка. Измерители скорости радиолокационные ручные с фотофиксацией | Калибровка | Нет | 27263-04 | Искра-видео | 2717
24КЛ0064 | Калибровка. Измерители скорости радиолокационные ручные с фотофиксацией | Калибровка | Нет | 27263-07 | Искра-видео | 2717
24КЛ0064 | Калибровка. Измерители скорости радиолокационные ручные с фотофиксацией | Калибровка | Нет | 37926-08 | Искра-видео-2 | 2717
24КЛ0064 | Калибровка. Измерители скорости радиолокационные ручные с фотофиксацией | Калибровка | Нет | 37926-13 | Искра-видео-2 | 2717
24КЛ0064 | Калибровка. Измерители скорости радиолокационные ручные с фотофиксацией | Калибровка | Нет | 31473-06 | ВИЗИР | 2717
24КЛ0064 | Калибровка. Измерители скорости радиолокационные ручные с фотофиксацией | Калибровка | Нет | 41558-09 | ВИЗИР 2М | 2717
24КЛ0064 | Калибровка. Измерители скорости радиолокационные ручные с фотофиксацией | Калибровка | Нет | 41005-09 | БИНАР | 2717
24КЛ0065 | Калибровка. Измерители уровня | Калибровка | Нет | 7519-79 | ET-70Т/V | 5283
24КЛ0065 | Калибровка. Измерители уровня | Калибровка | Нет | 8877-82 | ET-90T/V | 5283
24КЛ0065 | Калибровка. Измерители уровня | Калибровка | Нет | 8411-81 | ET-100T/V | 5283
24КЛ0065 | Калибровка. Измерители уровня | Калибровка | Нет | 9449-84 | MV-62 | 5283
24КЛ0065 | Калибровка. Измерители уровня | Калибровка | Нет |  | П-323 ИШ | 5283
24КЛ0066 | Калибровка. Измерители энергии высоковольтного импульса | Калибровка | Нет | 46707-11 | Impulse 6000D | 4741
24КЛ0066 | Калибровка. Измерители энергии высоковольтного импульса | Калибровка | Нет | 46707-11 | Impulse 7000DP | 4741
24КЛ0066 | Калибровка. Измерители энергии высоковольтного импульса | Калибровка | Нет | 37557-08 | ИЭВИ-02 ДИАМАНТ | 4741
24КЛ0067 | Калибровка. Измерительные устройства для контроля тока проводимости | Калибровка | Нет |  | РМПКТУ-01м | 1880
24КЛ0067 | Калибровка. Измерительные устройства для контроля тока проводимости | Калибровка | Нет |  | УКТ-02 | 1880
24КЛ0067 | Калибровка. Измерительные устройства для контроля тока проводимости | Калибровка | Нет |  | УКТ-03 | 1880
24КЛ0067 | Калибровка. Измерительные устройства для контроля тока проводимости | Калибровка | Нет |  | АСТРО-ТЕСТ-М | 1880
24КЛ0068 | Калибровка. Имитаторы скорости движения (стенды поверочные) | Калибровка | Нет | 19867-00 | ИС-24 | 4883
24КЛ0068 | Калибровка. Имитаторы скорости движения (стенды поверочные) | Калибровка | Нет | 19867-04 | ИС-24 | 4883
24КЛ0068 | Калибровка. Имитаторы скорости движения (стенды поверочные) | Калибровка | Нет | 40725-09 | ИС-24/2 | 4883
24КЛ0068 | Калибровка. Имитаторы скорости движения (стенды поверочные) | Калибровка | Нет | 41763-09 | ИС-24Д | 4883
24КЛ0068 | Калибровка. Имитаторы скорости движения (стенды поверочные) | Калибровка | Нет | 63392-16 | ИС-24Д | 4883
24КЛ0068 | Калибровка. Имитаторы скорости движения (стенды поверочные) | Калибровка | Нет | 61460-15 | ИС-24/3 | 4883
24КЛ0068 | Калибровка. Имитаторы скорости движения (стенды поверочные) | Калибровка | Нет | 25240-03 | Сапсан 2 | 4883
24КЛ0068 | Калибровка. Имитаторы скорости движения (стенды поверочные) | Калибровка | Нет | 25240-07 | Сапсан 2 | 4883
24КЛ0068 | Калибровка. Имитаторы скорости движения (стенды поверочные) | Калибровка | Нет | 51426-12 | Сапсан 3 | 4883
24КЛ0068 | Калибровка. Имитаторы скорости движения (стенды поверочные) | Калибровка | Нет | 19086-06 | Тест-компьютер STC 1601.25 | 4883
24КЛ0068 | Калибровка. Имитаторы скорости движения (стенды поверочные) | Калибровка | Нет | 19086-99 | Тест-компьютер STC 1601.25 | 4883
24КЛ0069 | Калибровка. Источники временных сдвигов | Калибровка | Нет | 4987-75 | И1-8 | 3301
24КЛ0069 | Калибровка. Источники временных сдвигов | Калибровка | Нет | 32500-06 | ERS-2 | 3301
24КЛ0069 | Калибровка. Источники временных сдвигов | Калибровка | Нет | 32500-12 | ERS-2 | 3301
24КЛ0069 | Калибровка. Источники временных сдвигов | Калибровка | Нет | 68961-17 | ERS-2 | 3301
24КЛ0069 | Калибровка. Источники временных сдвигов | Калибровка | Нет | 32339-06 | DYMETIC-1222И | 3301
24КЛ0070 | Калибровка. Источники излучения оптические | Калибровка | Нет | 35102-07 | FLS-300 | 10185
24КЛ0070 | Калибровка. Источники излучения оптические | Калибровка | Нет | 35103-07 | FLS-600 | 10185
24КЛ0070 | Калибровка. Источники излучения оптические | Калибровка | Нет | 32093-06 | OLS-55 | 10185
24КЛ0070 | Калибровка. Источники излучения оптические | Калибровка | Нет | 32093-06 | OLS-56 | 10185
24КЛ0070 | Калибровка. Источники излучения оптические | Калибровка | Нет | 46438-11 | OLS-35 | 10185
24КЛ0070 | Калибровка. Источники излучения оптические | Калибровка | Нет | 46438-11 | OLS-36 | 10185
24КЛ0070 | Калибровка. Источники излучения оптические | Калибровка | Нет | 19639-00 | FOD2107 | 10185
24КЛ0070 | Калибровка. Источники излучения оптические | Калибровка | Нет | 19639-00 | FOD2108 | 10185
24КЛ0070 | Калибровка. Источники излучения оптические | Калибровка | Нет | 19639-00 | FOD2109 | 10185
24КЛ0070 | Калибровка. Источники излучения оптические | Калибровка | Нет | 19639-00 | FOD2110 | 10185
24КЛ0070 | Калибровка. Источники излучения оптические | Калибровка | Нет | 19639-00 | FOD2112 | 10185
24КЛ0070 | Калибровка. Источники излучения оптические | Калибровка | Нет | 19639-00 | FOD2114 | 10185
24КЛ0070 | Калибровка. Источники излучения оптические | Калибровка | Нет | 54487-13 | FOD-2107 | 10185
24КЛ0070 | Калибровка. Источники излучения оптические | Калибровка | Нет | 54487-13 | FOD-2108 | 10185
24КЛ0070 | Калибровка. Источники излучения оптические | Калибровка | Нет | 54487-13 | FOD-2110 | 10185
24КЛ0070 | Калибровка. Источники излучения оптические | Калибровка | Нет | 54487-13 | FOD-2112 | 10185
24КЛ0070 | Калибровка. Источники излучения оптические | Калибровка | Нет | 54487-13 | FOD-2113 | 10185
24КЛ0070 | Калибровка. Источники излучения оптические | Калибровка | Нет | 54487-13 | FOD-2114 | 10185
24КЛ0070 | Калибровка. Источники излучения оптические | Калибровка | Нет | 54487-13 | FOD-2115 | 10185
24КЛ0070 | Калибровка. Источники излучения оптические | Калибровка | Нет | 35338-09 | Топаз-7101 | 10185
24КЛ0070 | Калибровка. Источники излучения оптические | Калибровка | Нет | 35338-09 | Топаз-7102 | 10185
24КЛ0070 | Калибровка. Источники излучения оптические | Калибровка | Нет | 35338-09 | Топаз-7103 | 10185
24КЛ0070 | Калибровка. Источники излучения оптические | Калибровка | Нет | 35338-09 | Топаз-7104 | 10185
24КЛ0070 | Калибровка. Источники излучения оптические | Калибровка | Нет | 35338-09 | Топаз-7105 | 10185
24КЛ0070 | Калибровка. Источники излучения оптические | Калибровка | Нет | 35338-09 | Топаз-7106 | 10185
24КЛ0070 | Калибровка. Источники излучения оптические | Калибровка | Нет | 35338-09 | Топаз-7107 | 10185
24КЛ0070 | Калибровка. Источники излучения оптические | Калибровка | Нет | 22718-02 | OLS-5 | 10185
24КЛ0070 | Калибровка. Источники излучения оптические | Калибровка | Нет | 22718-02 | OLS-6 | 10185
24КЛ0070 | Калибровка. Источники излучения оптические | Калибровка | Нет | 17208-98 | ELS 1 | 10185
24КЛ0070 | Калибровка. Источники излучения оптические | Калибровка | Нет |  | 265A | 10185
24КЛ0071 | Калибровка. Источники питания | Калибровка | Нет | 80220-20 | U8001A | 4533
24КЛ0071 | Калибровка. Источники питания | Калибровка | Нет | 80220-20 | U8002A | 4533
24КЛ0071 | Калибровка. Источники питания | Калибровка | Нет | 19808-00 | GPS-3030D | 4533
24КЛ0071 | Калибровка. Источники питания | Калибровка | Нет | 19808-00 | GPS-1850D | 4533
24КЛ0071 | Калибровка. Источники питания | Калибровка | Нет | 19808-00 | GPS-1830D | 4533
24КЛ0071 | Калибровка. Источники питания | Калибровка | Нет | 19808-00 | GPS-3030DD | 4533
24КЛ0071 | Калибровка. Источники питания | Калибровка | Нет | 19808-07 | GPS-1830D | 4533
24КЛ0071 | Калибровка. Источники питания | Калибровка | Нет | 19808-07 | GPS-1850D | 4533
24КЛ0071 | Калибровка. Источники питания | Калибровка | Нет | 19808-07 | GPS-3030D | 4533
24КЛ0071 | Калибровка. Источники питания | Калибровка | Нет | 19808-07 | GPS-3030DD | 4533
24КЛ0071 | Калибровка. Источники питания | Калибровка | Нет | 35741-07 | Б5-85/1 | 4533
24КЛ0071 | Калибровка. Источники питания | Калибровка | Нет | 39934-08 | АКИП-1112 | 4533
24КЛ0071 | Калибровка. Источники питания | Калибровка | Нет | 39934-08 | АКИП-1113 | 4533
24КЛ0071 | Калибровка. Источники питания | Калибровка | Нет | 39934-08 | АКИП-1114 | 4533
24КЛ0071 | Калибровка. Источники питания | Калибровка | Нет | 39934-08 | АКИП-1115 | 4533
24КЛ0071 | Калибровка. Источники питания | Калибровка | Нет | 39934-08 | АКИП-1116 | 4533
24КЛ0071 | Калибровка. Источники питания | Калибровка | Нет | 39934-08 | АКИП-1117 | 4533
24КЛ0071 | Калибровка. Источники питания | Калибровка | Нет | 39934-08 | АКИП-1118 | 4533
24КЛ0071 | Калибровка. Источники питания | Калибровка | Нет | 39934-08 | АКИП-1119 | 4533
24КЛ0071 | Калибровка. Источники питания | Калибровка | Нет | 39934-08 | АКИП-1120 | 4533
24КЛ0071 | Калибровка. Источники питания | Калибровка | Нет | 39934-08 | АКИП-1121 | 4533
24КЛ0071 | Калибровка. Источники питания | Калибровка | Нет | 39934-08 | АКИП-1122 | 4533
24КЛ0071 | Калибровка. Источники питания | Калибровка | Нет | 39934-08 | АКИП-1123 | 4533
24КЛ0071 | Калибровка. Источники питания | Калибровка | Нет | 39934-08 | АКИП-1124 | 4533
24КЛ0071 | Калибровка. Источники питания | Калибровка | Нет | 39934-08 | АКИП-1125 | 4533
24КЛ0071 | Калибровка. Источники питания | Калибровка | Нет | 42466-09 | АТН-1323 | 4533
24КЛ0071 | Калибровка. Источники питания | Калибровка | Нет | 42466-09 | АТН-1333 | 4533
24КЛ0071 | Калибровка. Источники питания | Калибровка | Нет | 42466-09 | АТН-1335 | 4533
24КЛ0071 | Калибровка. Источники питания | Калибровка | Нет | 42466-09 | АТН-1336 | 4533
24КЛ0071 | Калибровка. Источники питания | Калибровка | Нет | 42466-09 | АТН-1338 | 4533
24КЛ0071 | Калибровка. Источники питания | Калибровка | Нет | 42466-09 | АТН-1339 | 4533
24КЛ0071 | Калибровка. Источники питания | Калибровка | Нет | 42467-09 | Б5-71/1-ПРО | 4533
24КЛ0071 | Калибровка. Источники питания | Калибровка | Нет | 42467-09 | Б5-71/2-ПРО | 4533
24КЛ0071 | Калибровка. Источники питания | Калибровка | Нет | 42467-09 | Б5-71/3-ПРО | 4533
24КЛ0071 | Калибровка. Источники питания | Калибровка | Нет | 42467-09 | Б5-71/4-ПРО | 4533
24КЛ0071 | Калибровка. Источники питания | Калибровка | Нет | 42467-20 | Б5-71/1-ПРО | 4533
24КЛ0071 | Калибровка. Источники питания | Калибровка | Нет | 42467-20 | Б5-71/2-ПРО | 4533
24КЛ0071 | Калибровка. Источники питания | Калибровка | Нет | 42467-20 | Б5-71/3-ПРО | 4533
24КЛ0071 | Калибровка. Источники питания | Калибровка | Нет | 42467-20 | Б5-71/4-ПРО | 4533
24КЛ0071 | Калибровка. Источники питания | Калибровка | Нет | 49916-12 | PWS4205 | 4533
24КЛ0071 | Калибровка. Источники питания | Калибровка | Нет | 49916-12 | PWS4305 | 4533
24КЛ0071 | Калибровка. Источники питания | Калибровка | Нет | 49916-12 | PWS4323 | 4533
24КЛ0071 | Калибровка. Источники питания | Калибровка | Нет | 49916-12 | PWS4602 | 4533
24КЛ0071 | Калибровка. Источники питания | Калибровка | Нет | 49916-12 | PWS4721 | 4533
24КЛ0071 | Калибровка. Источники питания | Калибровка | Нет | 5965-77 | Б5-45 | 4533
24КЛ0071 | Калибровка. Источники питания | Калибровка | Нет | 64887-16 | Б5-71ММ | 4533
24КЛ0071 | Калибровка. Источники питания | Калибровка | Нет | 68671-17 | PPH-71503 | 4533
24КЛ0071 | Калибровка. Источники питания | Калибровка | Нет | 68671-17 | PPH-71503D | 4533
24КЛ0071 | Калибровка. Источники питания | Калибровка | Нет | 71239-18 | АКИП-1101A | 4533
24КЛ0071 | Калибровка. Источники питания | Калибровка | Нет | 71239-18 | АКИП-1102A | 4533
24КЛ0071 | Калибровка. Источники питания | Калибровка | Нет | 71239-18 | АКИП-1103A | 4533
24КЛ0071 | Калибровка. Источники питания | Калибровка | Нет | 71239-18 | АКИП-1104A | 4533
24КЛ0071 | Калибровка. Источники питания | Калибровка | Нет | 71239-18 | АКИП-1105A | 4533
24КЛ0072 | Калибровка. Калибраторы акустические | Калибровка | Нет | 47740-11 | Защита-К | 2449
24КЛ0072 | Калибровка. Калибраторы акустические | Калибровка | Нет | 32572-06 | SV30A | 2449
24КЛ0072 | Калибровка. Калибраторы акустические | Калибровка | Нет | 39217-08 | Cal 150 | 2449
24КЛ0072 | Калибровка. Калибраторы акустические | Калибровка | Нет | 39217-08 | Cal 200 | 2449
24КЛ0072 | Калибровка. Калибраторы акустические | Калибровка | Нет | 39217-08 | Cal 250 | 2449
24КЛ0072 | Калибровка. Калибраторы акустические | Калибровка | Нет | 57429-14 | АК-1000 | 2449
24КЛ0072 | Калибровка. Калибраторы акустические | Калибровка | Нет | 15388-96 | 4231 | 2449
24КЛ0073 | Калибровка. Компараторы частотные | Калибровка | Нет | 13445-03 | ЧК7-51 | 6012
24КЛ0073 | Калибровка. Компараторы частотные | Калибровка | Нет | 3436-73 | Ч7-12 | 6012
24КЛ0073 | Калибровка. Компараторы частотные | Калибровка | Нет | 59907-15 | ЧК7-1012 | 6012
24КЛ0073 | Калибровка. Компараторы частотные | Калибровка | Нет | 37232-08 | ЧК7-1012 | 6012
24КЛ0073 | Калибровка. Компараторы частотные | Калибровка | Нет | 40727-09 | ЧК7-1014 | 6012
24КЛ0073 | Калибровка. Компараторы частотные | Калибровка | Нет | 27253-09 | Ч7-308А/1 | 6012
24КЛ0074 | Калибровка. Комплекс измерительный для диагностики качества контуров заземления | Калибровка | Нет | 18764-99 | КДЗ-1 | 5396
24КЛ0074 | Калибровка. Комплекс измерительный для диагностики качества контуров заземления | Калибровка | Нет | 18764-04 | КДЗ-1 | 5396
24КЛ0074 | Калибровка. Комплекс измерительный для диагностики качества контуров заземления | Калибровка | Нет | 18765-99 | ИК-1 | 5396
24КЛ0074 | Калибровка. Комплекс измерительный для диагностики качества контуров заземления | Калибровка | Нет | 18765-04 | ИК-1 | 5396
24КЛ0074 | Калибровка. Комплекс измерительный для диагностики качества контуров заземления | Калибровка | Нет | 35201-07 | КДЗ-2 | 5396
24КЛ0074 | Калибровка. Комплекс измерительный для диагностики качества контуров заземления | Калибровка | Нет | 25488-03 | ИКП-1 | 5396
24КЛ0075 | Калибровка. Комплексы аппаратно-программные для исследования ЭКГ, РЕО | Калибровка | Да | 19266-00 | Валента+ | 5310
24КЛ0075 | Калибровка. Комплексы аппаратно-программные для исследования ЭКГ, РЕО | Калибровка | Да | 36778-08 | Валента | 5310
24КЛ0075 | Калибровка. Комплексы аппаратно-программные для исследования ЭКГ, РЕО | Калибровка | Да | 36778-13 | Валента | 5310
24КЛ0075 | Калибровка. Комплексы аппаратно-программные для исследования ЭКГ, РЕО | Калибровка | Да | 56960-14 | Валента | 5310
24КЛ0076 | Калибровка. Комплексы аппаратно-программные измерения скорости движения транспортных средств (за 1 канал) | Калибровка | Да | 40227-08 | Одиссей | 6185
24КЛ0076 | Калибровка. Комплексы аппаратно-программные измерения скорости движения транспортных средств (за 1 канал) | Калибровка | Да | 57406-14 | АвтоУраган-ВСМ | 6185
24КЛ0076 | Калибровка. Комплексы аппаратно-программные измерения скорости движения транспортных средств (за 1 канал) | Калибровка | Да | 45236-10 | АвтоУраган-ВС | 6185
24КЛ0076 | Калибровка. Комплексы аппаратно-программные измерения скорости движения транспортных средств (за 1 канал) | Калибровка | Да | 62716-15 | Азимут 2 | 6185
24КЛ0077 | Калибровка. Комплексы измерения скорости движения ТС радиолокационные с фотофиксацией | Калибровка | Нет | 35953-07 | КРИС | 5047
24КЛ0077 | Калибровка. Комплексы измерения скорости движения ТС радиолокационные с фотофиксацией | Калибровка | Нет | 35953-12 | КРИС | 5047
24КЛ0077 | Калибровка. Комплексы измерения скорости движения ТС радиолокационные с фотофиксацией | Калибровка | Нет | 57978-14 | КРИС-П М | 5047
24КЛ0077 | Калибровка. Комплексы измерения скорости движения ТС радиолокационные с фотофиксацией | Калибровка | Нет | 31474-06 | АРЕНА | 5047
24КЛ0077 | Калибровка. Комплексы измерения скорости движения ТС радиолокационные с фотофиксацией | Калибровка | Нет | 31474-11 | АРЕНА | 5047
24КЛ0077 | Калибровка. Комплексы измерения скорости движения ТС радиолокационные с фотофиксацией | Калибровка | Нет | 48300-11 | КОРДОН | 5047
24КЛ0077 | Калибровка. Комплексы измерения скорости движения ТС радиолокационные с фотофиксацией | Калибровка | Нет | 60641-15 | КОРДОН-М | 5047
24КЛ0078 | Калибровка. Магазины затуханий | Калибровка | Нет | 5783-76 | М3-50-3 | 3364
24КЛ0078 | Калибровка. Магазины затуханий | Калибровка | Нет | 7633-80 | 12XU080 | 3364
24КЛ0078 | Калибровка. Магазины затуханий | Калибровка | Нет | 8582-81 | 12XU081 | 3364
24КЛ0078 | Калибровка. Магазины затуханий | Калибровка | Нет | 8583-81 | 12XU082 | 3364
24КЛ0078 | Калибровка. Магазины затуханий | Калибровка | Нет | 6705-78 | МЗ-50-03 | 3364
24КЛ0078 | Калибровка. Магазины затуханий | Калибровка | Нет | 1603-62 | МЗУ | 3364
24КЛ0078 | Калибровка. Магазины затуханий | Калибровка | Нет | 9629-84 | TT4108/11 | 3364
24КЛ0078 | Калибровка. Магазины затуханий | Калибровка | Нет | 9629-84 | TT4103/17 | 3364
24КЛ0078 | Калибровка. Магазины затуханий | Калибровка | Нет | 12650-91 | П-326-4 | 3364
24КЛ0078 | Калибровка. Магазины затуханий | Калибровка | Нет |  | МЗ-135 | 3364
24КЛ0078 | Калибровка. Магазины затуханий | Калибровка | Нет |  | МЗ-600 | 3364
24КЛ0078 | Калибровка. Магазины затуханий | Калибровка | Нет |  | ВЧА-75 | 3364
24КЛ0078 | Калибровка. Магазины затуханий | Калибровка | Нет |  | ВЧА-75М | 3364
24КЛ0078 | Калибровка. Магазины затуханий | Калибровка | Нет |  | ВЧР-50М | 3364
24КЛ0082 | Калибровка. Осциллографы цифровые двухканальные | Калибровка | Нет | 21186-01 | GDS-830 | 5137
24КЛ0082 | Калибровка. Осциллографы цифровые двухканальные | Калибровка | Нет | 24018-02 | TDS2002 | 5137
24КЛ0082 | Калибровка. Осциллографы цифровые двухканальные | Калибровка | Нет | 24018-02 | TDS2004 | 5137
24КЛ0082 | Калибровка. Осциллографы цифровые двухканальные | Калибровка | Нет | 24018-02 | TDS2012 | 5137
24КЛ0082 | Калибровка. Осциллографы цифровые двухканальные | Калибровка | Нет | 24018-02 | TDS2022 | 5137
24КЛ0082 | Калибровка. Осциллографы цифровые двухканальные | Калибровка | Нет | 24019-02 | TDS1002 | 5137
24КЛ0082 | Калибровка. Осциллографы цифровые двухканальные | Калибровка | Нет | 24019-02 | TDS1012 | 5137
24КЛ0082 | Калибровка. Осциллографы цифровые двухканальные | Калибровка | Нет | 24021-02 | TDS3012B | 5137
24КЛ0082 | Калибровка. Осциллографы цифровые двухканальные | Калибровка | Нет | 24021-02 | TDS3032B | 5137
24КЛ0082 | Калибровка. Осциллографы цифровые двухканальные | Калибровка | Нет | 24021-02 | TDS3052B | 5137
24КЛ0082 | Калибровка. Осциллографы цифровые двухканальные | Калибровка | Нет | 24152-02 | 54600B | 5137
24КЛ0082 | Калибровка. Осциллографы цифровые двухканальные | Калибровка | Нет | 24152-02 | 54603B | 5137
24КЛ0082 | Калибровка. Осциллографы цифровые двухканальные | Калибровка | Нет | 24152-02 | 54610B | 5137
24КЛ0082 | Калибровка. Осциллографы цифровые двухканальные | Калибровка | Нет | 24152-02 | 54615B | 5137
24КЛ0082 | Калибровка. Осциллографы цифровые двухканальные | Калибровка | Нет | 24152-02 | 54616B | 5137
24КЛ0082 | Калибровка. Осциллографы цифровые двухканальные | Калибровка | Нет | 24152-02 | 54621A | 5137
24КЛ0082 | Калибровка. Осциллографы цифровые двухканальные | Калибровка | Нет | 24152-02 | 54621D | 5137
24КЛ0082 | Калибровка. Осциллографы цифровые двухканальные | Калибровка | Нет | 24152-02 | 54622A | 5137
24КЛ0082 | Калибровка. Осциллографы цифровые двухканальные | Калибровка | Нет | 24152-02 | 54622D | 5137
24КЛ0082 | Калибровка. Осциллографы цифровые двухканальные | Калибровка | Нет | 24152-02 | 54645A | 5137
24КЛ0082 | Калибровка. Осциллографы цифровые двухканальные | Калибровка | Нет | 24152-02 | 54645D | 5137
24КЛ0082 | Калибровка. Осциллографы цифровые двухканальные | Калибровка | Нет | 24543-03 | АСК-2022 | 5137
24КЛ0082 | Калибровка. Осциллографы цифровые двухканальные | Калибровка | Нет | 24543-03 | АСК-2023 | 5137
24КЛ0082 | Калибровка. Осциллографы цифровые двухканальные | Калибровка | Нет | 25618-03 | GDS-820 | 5137
24КЛ0082 | Калибровка. Осциллографы цифровые двухканальные | Калибровка | Нет | 25618-03 | GDS-820S | 5137
24КЛ0082 | Калибровка. Осциллографы цифровые двухканальные | Калибровка | Нет | 25618-03 | GDS-820C | 5137
24КЛ0082 | Калибровка. Осциллографы цифровые двухканальные | Калибровка | Нет | 25618-03 | GDS-840S | 5137
24КЛ0082 | Калибровка. Осциллографы цифровые двухканальные | Калибровка | Нет | 25618-03 | GDS-840C | 5137
24КЛ0082 | Калибровка. Осциллографы цифровые двухканальные | Калибровка | Нет | 25618-04 | GDS-806S | 5137
24КЛ0082 | Калибровка. Осциллографы цифровые двухканальные | Калибровка | Нет | 25618-04 | GDS-806C | 5137
24КЛ0082 | Калибровка. Осциллографы цифровые двухканальные | Калибровка | Нет | 25618-04 | GDS-810S | 5137
24КЛ0082 | Калибровка. Осциллографы цифровые двухканальные | Калибровка | Нет | 25618-04 | GDS-810C | 5137
24КЛ0082 | Калибровка. Осциллографы цифровые двухканальные | Калибровка | Нет | 25618-04 | GDS-820S | 5137
24КЛ0082 | Калибровка. Осциллографы цифровые двухканальные | Калибровка | Нет | 25618-04 | GDS-820C | 5137
24КЛ0082 | Калибровка. Осциллографы цифровые двухканальные | Калибровка | Нет | 25618-04 | GDS-840S | 5137
24КЛ0082 | Калибровка. Осциллографы цифровые двухканальные | Калибровка | Нет | 25618-04 | GDS-840C | 5137
24КЛ0082 | Калибровка. Осциллографы цифровые двухканальные | Калибровка | Нет | 25619-03 | 54641A | 5137
24КЛ0082 | Калибровка. Осциллографы цифровые двухканальные | Калибровка | Нет | 25619-03 | 54641D | 5137
24КЛ0082 | Калибровка. Осциллографы цифровые двухканальные | Калибровка | Нет | 25619-03 | 54642A | 5137
24КЛ0082 | Калибровка. Осциллографы цифровые двухканальные | Калибровка | Нет | 25619-03 | 54642D | 5137
24КЛ0082 | Калибровка. Осциллографы цифровые двухканальные | Калибровка | Нет | 28767-06 | TPS2012 | 5137
24КЛ0082 | Калибровка. Осциллографы цифровые двухканальные | Калибровка | Нет | 28770-05 | TDS3064B | 5137
24КЛ0082 | Калибровка. Осциллографы цифровые двухканальные | Калибровка | Нет | 28770-05 | TDS3044B | 5137
24КЛ0082 | Калибровка. Осциллографы цифровые двухканальные | Калибровка | Нет | 28770-05 | TDS3024B | 5137
24КЛ0082 | Калибровка. Осциллографы цифровые двухканальные | Калибровка | Нет | 30681-05 | DSO6032A | 5137
24КЛ0082 | Калибровка. Осциллографы цифровые двухканальные | Калибровка | Нет | 30681-05 | DSO6052A | 5137
24КЛ0082 | Калибровка. Осциллографы цифровые двухканальные | Калибровка | Нет | 30681-05 | DSO6102A | 5137
24КЛ0082 | Калибровка. Осциллографы цифровые двухканальные | Калибровка | Нет | 30681-05 | MSO6032A | 5137
24КЛ0082 | Калибровка. Осциллографы цифровые двухканальные | Калибровка | Нет | 30681-05 | MSO6052A | 5137
24КЛ0082 | Калибровка. Осциллографы цифровые двухканальные | Калибровка | Нет | 30681-05 | MSO6102A | 5137
24КЛ0082 | Калибровка. Осциллографы цифровые двухканальные | Калибровка | Нет | 30681-06 | DSO 6012A | 5137
24КЛ0082 | Калибровка. Осциллографы цифровые двухканальные | Калибровка | Нет | 30681-06 | DSO 6032A | 5137
24КЛ0082 | Калибровка. Осциллографы цифровые двухканальные | Калибровка | Нет | 30681-06 | DSO 6052A | 5137
24КЛ0082 | Калибровка. Осциллографы цифровые двухканальные | Калибровка | Нет | 30681-06 | DSO 6102A | 5137
24КЛ0082 | Калибровка. Осциллографы цифровые двухканальные | Калибровка | Нет | 30681-06 | MSO 6012A | 5137
24КЛ0082 | Калибровка. Осциллографы цифровые двухканальные | Калибровка | Нет | 30681-06 | MSO 6032A | 5137
24КЛ0082 | Калибровка. Осциллографы цифровые двухканальные | Калибровка | Нет | 30681-06 | MSO 6052A | 5137
24КЛ0082 | Калибровка. Осциллографы цифровые двухканальные | Калибровка | Нет | 30681-06 | MSO 6102A | 5137
24КЛ0082 | Калибровка. Осциллографы цифровые двухканальные | Калибровка | Нет | 30681-06 | DSO 6012A | 5137
24КЛ0082 | Калибровка. Осциллографы цифровые двухканальные | Калибровка | Нет | 30681-06 | DSO 6032A | 5137
24КЛ0082 | Калибровка. Осциллографы цифровые двухканальные | Калибровка | Нет | 30681-06 | DSO 6052A | 5137
24КЛ0082 | Калибровка. Осциллографы цифровые двухканальные | Калибровка | Нет | 30681-06 | DSO 6102A | 5137
24КЛ0082 | Калибровка. Осциллографы цифровые двухканальные | Калибровка | Нет | 30681-06 | MSO 6012A | 5137
24КЛ0082 | Калибровка. Осциллографы цифровые двухканальные | Калибровка | Нет | 30681-06 | MSO 6032A | 5137
24КЛ0082 | Калибровка. Осциллографы цифровые двухканальные | Калибровка | Нет | 30681-06 | MSO 6052A | 5137
24КЛ0082 | Калибровка. Осциллографы цифровые двухканальные | Калибровка | Нет | 30681-06 | MSO 6102A | 5137
24КЛ0082 | Калибровка. Осциллографы цифровые двухканальные | Калибровка | Нет | 30681-13 | DSO 6012A | 5137
24КЛ0082 | Калибровка. Осциллографы цифровые двухканальные | Калибровка | Нет | 30681-13 | DSO 6032A | 5137
24КЛ0082 | Калибровка. Осциллографы цифровые двухканальные | Калибровка | Нет | 30681-13 | DSO 6052A | 5137
24КЛ0082 | Калибровка. Осциллографы цифровые двухканальные | Калибровка | Нет | 30681-13 | DSO 6102A | 5137
24КЛ0082 | Калибровка. Осциллографы цифровые двухканальные | Калибровка | Нет | 30681-13 | MSO 6012A | 5137
24КЛ0082 | Калибровка. Осциллографы цифровые двухканальные | Калибровка | Нет | 30681-13 | MSO 6032A | 5137
24КЛ0082 | Калибровка. Осциллографы цифровые двухканальные | Калибровка | Нет | 30681-13 | MSO 6052A | 5137
24КЛ0082 | Калибровка. Осциллографы цифровые двухканальные | Калибровка | Нет | 30681-13 | MSO 6102A | 5137
24КЛ0082 | Калибровка. Осциллографы цифровые двухканальные | Калибровка | Нет | 32485-06 | WaveRunner 62Xi | 5137
24КЛ0082 | Калибровка. Осциллографы цифровые двухканальные | Калибровка | Нет | 32618-06 | TDS1001B | 5137
24КЛ0082 | Калибровка. Осциллографы цифровые двухканальные | Калибровка | Нет | 32618-06 | TDS1002B | 5137
24КЛ0082 | Калибровка. Осциллографы цифровые двухканальные | Калибровка | Нет | 32618-06 | TDS1012B | 5137
24КЛ0082 | Калибровка. Осциллографы цифровые двухканальные | Калибровка | Нет | 32618-06 | TDS2002B | 5137
24КЛ0082 | Калибровка. Осциллографы цифровые двухканальные | Калибровка | Нет | 32618-06 | TDS2012B | 5137
24КЛ0082 | Калибровка. Осциллографы цифровые двухканальные | Калибровка | Нет | 32618-06 | TDS2022B | 5137
24КЛ0082 | Калибровка. Осциллографы цифровые двухканальные | Калибровка | Нет | 33711-08 | DS1302CA | 5137
24КЛ0082 | Калибровка. Осциллографы цифровые двухканальные | Калибровка | Нет | 33711-08 | DS1202B | 5137
24КЛ0082 | Калибровка. Осциллографы цифровые двухканальные | Калибровка | Нет | 33711-08 | DS1202CA | 5137
24КЛ0082 | Калибровка. Осциллографы цифровые двухканальные | Калибровка | Нет | 33711-08 | DS1202D | 5137
24КЛ0082 | Калибровка. Осциллографы цифровые двухканальные | Калибровка | Нет | 33711-08 | DS1202E | 5137
24КЛ0082 | Калибровка. Осциллографы цифровые двухканальные | Калибровка | Нет | 33711-08 | DS1102B | 5137
24КЛ0082 | Калибровка. Осциллографы цифровые двухканальные | Калибровка | Нет | 33711-08 | DS1102CA | 5137
24КЛ0082 | Калибровка. Осциллографы цифровые двухканальные | Калибровка | Нет | 33711-08 | DS1102D | 5137
24КЛ0082 | Калибровка. Осциллографы цифровые двухканальные | Калибровка | Нет | 33711-08 | DS1102E | 5137
24КЛ0082 | Калибровка. Осциллографы цифровые двухканальные | Калибровка | Нет | 33711-08 | DS1062B | 5137
24КЛ0082 | Калибровка. Осциллографы цифровые двухканальные | Калибровка | Нет | 33711-08 | DS1062CA | 5137
24КЛ0082 | Калибровка. Осциллографы цифровые двухканальные | Калибровка | Нет | 33711-08 | DS1052D | 5137
24КЛ0082 | Калибровка. Осциллографы цифровые двухканальные | Калибровка | Нет | 33711-08 | DS1052E | 5137
24КЛ0082 | Калибровка. Осциллографы цифровые двухканальные | Калибровка | Нет | 33756-07 | GDS-2062 | 5137
24КЛ0082 | Калибровка. Осциллографы цифровые двухканальные | Калибровка | Нет | 33756-07 | GDS-2102 | 5137
24КЛ0082 | Калибровка. Осциллографы цифровые двухканальные | Калибровка | Нет | 33756-07 | GDS-2202 | 5137
24КЛ0082 | Калибровка. Осциллографы цифровые двухканальные | Калибровка | Нет | 36421-07 | С8-43 | 5137
24КЛ0082 | Калибровка. Осциллографы цифровые двухканальные | Калибровка | Нет | 37153-08 | DSO 5012A | 5137
24КЛ0082 | Калибровка. Осциллографы цифровые двухканальные | Калибровка | Нет | 37153-08 | DSO 5032A | 5137
24КЛ0082 | Калибровка. Осциллографы цифровые двухканальные | Калибровка | Нет | 37153-08 | DSO 5052A | 5137
24КЛ0082 | Калибровка. Осциллографы цифровые двухканальные | Калибровка | Нет | 38084-08 | GDS-71022 | 5137
24КЛ0082 | Калибровка. Осциллографы цифровые двухканальные | Калибровка | Нет | 38084-08 | GDS-71042 | 5137
24КЛ0082 | Калибровка. Осциллографы цифровые двухканальные | Калибровка | Нет | 38084-08 | GDS-71062 | 5137
24КЛ0082 | Калибровка. Осциллографы цифровые двухканальные | Калибровка | Нет | 38084-08 | GDS-71102 | 5137
24КЛ0082 | Калибровка. Осциллографы цифровые двухканальные | Калибровка | Нет | 38442-08 | DL1720E | 5137
24КЛ0082 | Калибровка. Осциллографы цифровые двухканальные | Калибровка | Нет | 39681-08 | АСК-2034 | 5137
24КЛ0082 | Калибровка. Осциллографы цифровые двухканальные | Калибровка | Нет | 39681-08 | АСК-2047 | 5137
24КЛ0082 | Калибровка. Осциллографы цифровые двухканальные | Калибровка | Нет | 39681-08 | АСК-2064 | 5137
24КЛ0082 | Калибровка. Осциллографы цифровые двухканальные | Калибровка | Нет | 39681-08 | АСК-2067 | 5137
24КЛ0082 | Калибровка. Осциллографы цифровые двухканальные | Калибровка | Нет | 39681-08 | АСК-2167 | 5137
24КЛ0082 | Калибровка. Осциллографы цифровые двухканальные | Калибровка | Нет | 39681-08 | АСК-2168 | 5137
24КЛ0082 | Калибровка. Осциллографы цифровые двухканальные | Калибровка | Нет | 39681-08 | АСК-6022 | 5137
24КЛ0082 | Калибровка. Осциллографы цифровые двухканальные | Калибровка | Нет | 39681-08 | АСК-6062 | 5137
24КЛ0082 | Калибровка. Осциллографы цифровые двухканальные | Калибровка | Нет | 39681-08 | АСК-6102 | 5137
24КЛ0082 | Калибровка. Осциллографы цифровые двухканальные | Калибровка | Нет | 40234-08 | WaveAce 102 | 5137
24КЛ0082 | Калибровка. Осциллографы цифровые двухканальные | Калибровка | Нет | 40234-08 | WaveAce 112 | 5137
24КЛ0082 | Калибровка. Осциллографы цифровые двухканальные | Калибровка | Нет | 40234-08 | WaveAce 202 | 5137
24КЛ0082 | Калибровка. Осциллографы цифровые двухканальные | Калибровка | Нет | 40234-08 | WaveAce 212 | 5137
24КЛ0082 | Калибровка. Осциллографы цифровые двухканальные | Калибровка | Нет | 40234-08 | WaveAce 222 | 5137
24КЛ0082 | Калибровка. Осциллографы цифровые двухканальные | Калибровка | Нет | 40234-08 | WaveAce 232 | 5137
24КЛ0082 | Калибровка. Осциллографы цифровые двухканальные | Калибровка | Нет | 43942-10 | GDS-71062A | 5137
24КЛ0082 | Калибровка. Осциллографы цифровые двухканальные | Калибровка | Нет | 43942-10 | GDS-71102A | 5137
24КЛ0082 | Калибровка. Осциллографы цифровые двухканальные | Калибровка | Нет | 43942-10 | GDS-71152A | 5137
24КЛ0082 | Калибровка. Осциллографы цифровые двухканальные | Калибровка | Нет | 44361-10 | АКИП-4106 | 5137
24КЛ0082 | Калибровка. Осциллографы цифровые двухканальные | Калибровка | Нет | 44361-10 | АКИП-4106/1 | 5137
24КЛ0082 | Калибровка. Осциллографы цифровые двухканальные | Калибровка | Нет | 44363-10 | АКИП-4107 | 5137
24КЛ0082 | Калибровка. Осциллографы цифровые двухканальные | Калибровка | Нет | 44363-10 | АКИП-4107/1 | 5137
24КЛ0082 | Калибровка. Осциллографы цифровые двухканальные | Калибровка | Нет | 44363-10 | АКИП-4107/2 | 5137
24КЛ0082 | Калибровка. Осциллографы цифровые двухканальные | Калибровка | Нет | 44363-10 | АКИП-4108 | 5137
24КЛ0082 | Калибровка. Осциллографы цифровые двухканальные | Калибровка | Нет | 44363-10 | АКИП-4108/1 | 5137
24КЛ0082 | Калибровка. Осциллографы цифровые двухканальные | Калибровка | Нет | 44363-10 | АКИП-4108/2 | 5137
24КЛ0082 | Калибровка. Осциллографы цифровые двухканальные | Калибровка | Нет | 44363-10 | АКИП-4109 | 5137
24КЛ0082 | Калибровка. Осциллографы цифровые двухканальные | Калибровка | Нет | 44363-10 | АКИП-4110 | 5137
24КЛ0082 | Калибровка. Осциллографы цифровые двухканальные | Калибровка | Нет | 44363-10 | АКИП-4111 | 5137
24КЛ0082 | Калибровка. Осциллографы цифровые двухканальные | Калибровка | Нет | 44363-10 | АКИП-4111/1 | 5137
24КЛ0082 | Калибровка. Осциллографы цифровые двухканальные | Калибровка | Нет | 45247-10 | PXI-5114 | 5137
24КЛ0082 | Калибровка. Осциллографы цифровые двухканальные | Калибровка | Нет | 45498-10 | DSO7012B | 5137
24КЛ0082 | Калибровка. Осциллографы цифровые двухканальные | Калибровка | Нет | 45498-10 | DSO7032B | 5137
24КЛ0082 | Калибровка. Осциллографы цифровые двухканальные | Калибровка | Нет | 45498-10 | DSO7052B | 5137
24КЛ0082 | Калибровка. Осциллографы цифровые двухканальные | Калибровка | Нет | 45498-10 | MSO7012B | 5137
24КЛ0082 | Калибровка. Осциллографы цифровые двухканальные | Калибровка | Нет | 45498-10 | MSO7032B | 5137
24КЛ0082 | Калибровка. Осциллографы цифровые двухканальные | Калибровка | Нет | 45498-10 | MSO7052B | 5137
24КЛ0082 | Калибровка. Осциллографы цифровые двухканальные | Калибровка | Нет | 48471-11 | TDS2001C | 5137
24КЛ0082 | Калибровка. Осциллографы цифровые двухканальные | Калибровка | Нет | 48471-11 | TDS2002C | 5137
24КЛ0082 | Калибровка. Осциллографы цифровые двухканальные | Калибровка | Нет | 48471-11 | TDS2012C | 5137
24КЛ0082 | Калибровка. Осциллографы цифровые двухканальные | Калибровка | Нет | 48471-11 | TDS2022C | 5137
24КЛ0082 | Калибровка. Осциллографы цифровые двухканальные | Калибровка | Нет | 48998-12 | DSO-X 2002A | 5137
24КЛ0082 | Калибровка. Осциллографы цифровые двухканальные | Калибровка | Нет | 48998-12 | DSO-X 2012A | 5137
24КЛ0082 | Калибровка. Осциллографы цифровые двухканальные | Калибровка | Нет | 48998-12 | DSO-X 2014A | 5137
24КЛ0082 | Калибровка. Осциллографы цифровые двухканальные | Калибровка | Нет | 48998-12 | DSO-X 2022A | 5137
24КЛ0082 | Калибровка. Осциллографы цифровые двухканальные | Калибровка | Нет | 48998-12 | MSO-X 2002A | 5137
24КЛ0082 | Калибровка. Осциллографы цифровые двухканальные | Калибровка | Нет | 48998-12 | MSO-X 2004A | 5137
24КЛ0082 | Калибровка. Осциллографы цифровые двухканальные | Калибровка | Нет | 48998-12 | MSO-X 2012A | 5137
24КЛ0082 | Калибровка. Осциллографы цифровые двухканальные | Калибровка | Нет | 48998-12 | MSO-X 2022A | 5137
24КЛ0082 | Калибровка. Осциллографы цифровые двухканальные | Калибровка | Нет | 48998-12 | DSO-X 3012A | 5137
24КЛ0082 | Калибровка. Осциллографы цифровые двухканальные | Калибровка | Нет | 48998-12 | DSO-X 3032A | 5137
24КЛ0082 | Калибровка. Осциллографы цифровые двухканальные | Калибровка | Нет | 48998-12 | DSO-X 3052A | 5137
24КЛ0082 | Калибровка. Осциллографы цифровые двухканальные | Калибровка | Нет | 51561-12 | АКИП-4115/1 | 5137
24КЛ0082 | Калибровка. Осциллографы цифровые двухканальные | Калибровка | Нет | 51561-12 | АКИП-4115/2 | 5137
24КЛ0082 | Калибровка. Осциллографы цифровые двухканальные | Калибровка | Нет | 51561-12 | АКИП-4115/3 | 5137
24КЛ0082 | Калибровка. Осциллографы цифровые двухканальные | Калибровка | Нет | 51561-12 | АКИП-4115/4 | 5137
24КЛ0082 | Калибровка. Осциллографы цифровые двухканальные | Калибровка | Нет | 51561-12 | АКИП-4115/5 | 5137
24КЛ0082 | Калибровка. Осциллографы цифровые двухканальные | Калибровка | Нет | 51561-12 | АКИП-4115/6 | 5137
24КЛ0082 | Калибровка. Осциллографы цифровые двухканальные | Калибровка | Нет | 51561-12 | АКИП-4115/1А | 5137
24КЛ0082 | Калибровка. Осциллографы цифровые двухканальные | Калибровка | Нет | 51561-12 | АКИП-4115/2А | 5137
24КЛ0082 | Калибровка. Осциллографы цифровые двухканальные | Калибровка | Нет | 51561-12 | АКИП-4115/3А | 5137
24КЛ0082 | Калибровка. Осциллографы цифровые двухканальные | Калибровка | Нет | 51561-12 | АКИП-4115/4А | 5137
24КЛ0082 | Калибровка. Осциллографы цифровые двухканальные | Калибровка | Нет | 51561-12 | АКИП-4115/5А | 5137
24КЛ0082 | Калибровка. Осциллографы цифровые двухканальные | Калибровка | Нет | 51561-12 | АКИП-4115/6А | 5137
24КЛ0082 | Калибровка. Осциллографы цифровые двухканальные | Калибровка | Нет | 52925-13 | TBS1022 | 5137
24КЛ0082 | Калибровка. Осциллографы цифровые двухканальные | Калибровка | Нет | 52925-13 | TBS1042 | 5137
24КЛ0082 | Калибровка. Осциллографы цифровые двухканальные | Калибровка | Нет | 52925-13 | TBS1062 | 5137
24КЛ0082 | Калибровка. Осциллографы цифровые двухканальные | Калибровка | Нет | 52925-13 | TBS1102 | 5137
24КЛ0082 | Калибровка. Осциллографы цифровые двухканальные | Калибровка | Нет | 52925-13 | TBS1152 | 5137
24КЛ0082 | Калибровка. Осциллографы цифровые двухканальные | Калибровка | Нет | 53945-13 | WaveAce 1001 | 5137
24КЛ0082 | Калибровка. Осциллографы цифровые двухканальные | Калибровка | Нет | 53945-13 | WaveAce 1002 | 5137
24КЛ0082 | Калибровка. Осциллографы цифровые двухканальные | Калибровка | Нет | 53945-13 | WaveAce 1012 | 5137
24КЛ0082 | Калибровка. Осциллографы цифровые двухканальные | Калибровка | Нет | 53945-13 | WaveAce 2002 | 5137
24КЛ0082 | Калибровка. Осциллографы цифровые двухканальные | Калибровка | Нет | 53945-13 | WaveAce 2004 | 5137
24КЛ0082 | Калибровка. Осциллографы цифровые двухканальные | Калибровка | Нет | 53945-13 | WaveAce 2012 | 5137
24КЛ0082 | Калибровка. Осциллографы цифровые двухканальные | Калибровка | Нет | 53945-13 | WaveAce 2014 | 5137
24КЛ0082 | Калибровка. Осциллографы цифровые двухканальные | Калибровка | Нет | 53945-13 | WaveAce 2022 | 5137
24КЛ0082 | Калибровка. Осциллографы цифровые двухканальные | Калибровка | Нет | 53945-13 | WaveAce 2024 | 5137
24КЛ0082 | Калибровка. Осциллографы цифровые двухканальные | Калибровка | Нет | 53945-13 | WaveAce 2032 | 5137
24КЛ0082 | Калибровка. Осциллографы цифровые двухканальные | Калибровка | Нет | 53945-13 | WaveAce 2034 | 5137
24КЛ0082 | Калибровка. Осциллографы цифровые двухканальные | Калибровка | Нет | 53946-13 | АКИП-4122/1 | 5137
24КЛ0082 | Калибровка. Осциллографы цифровые двухканальные | Калибровка | Нет | 53946-13 | АКИП-4122/2 | 5137
24КЛ0082 | Калибровка. Осциллографы цифровые двухканальные | Калибровка | Нет | 53946-13 | АКИП-4122/3 | 5137
24КЛ0082 | Калибровка. Осциллографы цифровые двухканальные | Калибровка | Нет | 53946-13 | АКИП-4122/4 | 5137
24КЛ0082 | Калибровка. Осциллографы цифровые двухканальные | Калибровка | Нет | 53946-13 | АКИП-4122/5 | 5137
24КЛ0082 | Калибровка. Осциллографы цифровые двухканальные | Калибровка | Нет | 53946-13 | АКИП-4122/6 | 5137
24КЛ0082 | Калибровка. Осциллографы цифровые двухканальные | Калибровка | Нет | 53946-13 | АКИП-4122/1V | 5137
24КЛ0082 | Калибровка. Осциллографы цифровые двухканальные | Калибровка | Нет | 53946-13 | АКИП-4122/2V | 5137
24КЛ0082 | Калибровка. Осциллографы цифровые двухканальные | Калибровка | Нет | 53946-13 | АКИП-4122/3V | 5137
24КЛ0082 | Калибровка. Осциллографы цифровые двухканальные | Калибровка | Нет | 53946-13 | АКИП-4122/4V | 5137
24КЛ0082 | Калибровка. Осциллографы цифровые двухканальные | Калибровка | Нет | 53946-13 | АКИП-4122/5V | 5137
24КЛ0082 | Калибровка. Осциллографы цифровые двухканальные | Калибровка | Нет | 53946-13 | АКИП-4122/6V | 5137
24КЛ0082 | Калибровка. Осциллографы цифровые двухканальные | Калибровка | Нет | 55660-13 | RTM2032 | 5137
24КЛ0082 | Калибровка. Осциллографы цифровые двухканальные | Калибровка | Нет | 55660-13 | RTM2052 | 5137
24КЛ0082 | Калибровка. Осциллографы цифровые двухканальные | Калибровка | Нет | 58295-14 | TBS1052B | 5137
24КЛ0082 | Калибровка. Осциллографы цифровые двухканальные | Калибровка | Нет | 58295-14 | TBS1052B-EDU | 5137
24КЛ0082 | Калибровка. Осциллографы цифровые двухканальные | Калибровка | Нет | 58295-14 | TBS1072B | 5137
24КЛ0082 | Калибровка. Осциллографы цифровые двухканальные | Калибровка | Нет | 58295-14 | TBS1072B-EDU | 5137
24КЛ0082 | Калибровка. Осциллографы цифровые двухканальные | Калибровка | Нет | 58295-14 | TBS1102B | 5137
24КЛ0082 | Калибровка. Осциллографы цифровые двухканальные | Калибровка | Нет | 58295-14 | TBS1102B-EDU | 5137
24КЛ0082 | Калибровка. Осциллографы цифровые двухканальные | Калибровка | Нет | 58295-14 | TBS1152B | 5137
24КЛ0082 | Калибровка. Осциллографы цифровые двухканальные | Калибровка | Нет | 58295-14 | TBS1152B-EDU | 5137
24КЛ0082 | Калибровка. Осциллографы цифровые двухканальные | Калибровка | Нет | 58295-14 | TBS1202B | 5137
24КЛ0082 | Калибровка. Осциллографы цифровые двухканальные | Калибровка | Нет | 58295-14 | TBS1202B-EDU | 5137
24КЛ0082 | Калибровка. Осциллографы цифровые двухканальные | Калибровка | Нет |  | HPS-10 | 5137
24КЛ0082 | Калибровка. Осциллографы цифровые двухканальные | Калибровка | Нет |  | HPS-40 | 5137
24КЛ0082 | Калибровка. Осциллографы цифровые двухканальные | Калибровка | Нет | 19296-00 | TDS 724D | 5137
24КЛ0082 | Калибровка. Осциллографы цифровые двухканальные | Калибровка | Нет | 41693-09 | TDS3012C | 5137
24КЛ0082 | Калибровка. Осциллографы цифровые двухканальные | Калибровка | Нет | 41693-09 | TDS3032C | 5137
24КЛ0082 | Калибровка. Осциллографы цифровые двухканальные | Калибровка | Нет | 41693-09 | TDS3052C | 5137
24КЛ0082 | Калибровка. Осциллографы цифровые двухканальные | Калибровка | Нет | 49918-12 | ADS | 5137
24КЛ0082 | Калибровка. Осциллографы цифровые двухканальные | Калибровка | Нет |  | С8-28М | 5137
24КЛ0082 | Калибровка. Осциллографы цифровые двухканальные | Калибровка | Нет |  | HPS40 | 5137
24КЛ0082 | Калибровка. Осциллографы цифровые двухканальные | Калибровка | Нет |  | HPS10 | 5137
24КЛ0082 | Калибровка. Осциллографы цифровые двухканальные | Калибровка | Нет |  | OS-5020G | 5137
24КЛ0082 | Калибровка. Осциллографы цифровые двухканальные | Калибровка | Нет | 69417-17 | АКИП-4115 | 5137
24КЛ0082 | Калибровка. Осциллографы цифровые двухканальные | Калибровка | Нет | 69417-17 | АКИП-4119 | 5137
24КЛ0082 | Калибровка. Осциллографы цифровые двухканальные | Калибровка | Нет | 69417-17 | АКИП-4127 | 5137
24КЛ0082 | Калибровка. Осциллографы цифровые двухканальные | Калибровка | Нет | 69417-17 | АКИП-4131 | 5137
24КЛ0082 | Калибровка. Осциллографы цифровые двухканальные | Калибровка | Нет | 19294-00 | TDS 220 | 5137
24КЛ0082 | Калибровка. Осциллографы цифровые двухканальные | Калибровка | Нет | 19294-00 | TDS 210 | 5137
24КЛ0082 | Калибровка. Осциллографы цифровые двухканальные | Калибровка | Нет | 28981-05 | ACK-7022 | 5137
24КЛ0082 | Калибровка. Осциллографы цифровые двухканальные | Калибровка | Нет | 28981-05 | ACK-7042 | 5137
24КЛ0082 | Калибровка. Осциллографы цифровые двухканальные | Калибровка | Нет | 28981-05 | ACK-7103 | 5137
24КЛ0082 | Калибровка. Осциллографы цифровые двухканальные | Калибровка | Нет | 28981-05 | ACK-7203 | 5137
24КЛ0082 | Калибровка. Осциллографы цифровые двухканальные | Калибровка | Нет | 30291-05 | DSO3062A | 5137
24КЛ0082 | Калибровка. Осциллографы цифровые двухканальные | Калибровка | Нет | 30291-05 | DSO3102A | 5137
24КЛ0082 | Калибровка. Осциллографы цифровые двухканальные | Калибровка | Нет | 30291-05 | DSO3152A | 5137
24КЛ0082 | Калибровка. Осциллографы цифровые двухканальные | Калибровка | Нет | 30291-05 | DSO3202A | 5137
24КЛ0082 | Калибровка. Осциллографы цифровые двухканальные | Калибровка | Нет | 41693-09 | TDS3012C | 5137
24КЛ0082 | Калибровка. Осциллографы цифровые двухканальные | Калибровка | Нет | 41693-09 | TDS3032C | 5137
24КЛ0082 | Калибровка. Осциллографы цифровые двухканальные | Калибровка | Нет | 41693-09 | TDS3052C | 5137
24КЛ0082 | Калибровка. Осциллографы цифровые двухканальные | Калибровка | Нет | 46704-11 | RTO1012 | 5137
24КЛ0082 | Калибровка. Осциллографы цифровые двухканальные | Калибровка | Нет | 46704-11 | RTO1022 | 5137
24КЛ0082 | Калибровка. Осциллографы цифровые двухканальные | Калибровка | Нет | 51544-12 | DSO1052B | 5137
24КЛ0082 | Калибровка. Осциллографы цифровые двухканальные | Калибровка | Нет | 51544-12 | DSO1072B | 5137
24КЛ0082 | Калибровка. Осциллографы цифровые двухканальные | Калибровка | Нет | 51544-12 | DSO1102B | 5137
24КЛ0082 | Калибровка. Осциллографы цифровые двухканальные | Калибровка | Нет | 51544-12 | DSO1152B | 5137
24КЛ0082 | Калибровка. Осциллографы цифровые двухканальные | Калибровка | Нет | 51562-12 | GDS-73152 | 5137
24КЛ0082 | Калибровка. Осциллографы цифровые двухканальные | Калибровка | Нет | 51562-12 | GDS-73252 | 5137
24КЛ0082 | Калибровка. Осциллографы цифровые двухканальные | Калибровка | Нет | 51562-12 | GDS-73352 | 5137
24КЛ0082 | Калибровка. Осциллографы цифровые двухканальные | Калибровка | Нет | 51562-12 | GDS-73502А | 5137
24КЛ0082 | Калибровка. Осциллографы цифровые двухканальные | Калибровка | Нет | 54988-13 | RIGOL DS4000 | 5137
24КЛ0082 | Калибровка. Осциллографы цифровые двухканальные | Калибровка | Нет | 54988-13 | MSO4000 | 5137
24КЛ0082 | Калибровка. Осциллографы цифровые двухканальные | Калибровка | Нет | 55302-13 | ADS-2022 | 5137
24КЛ0082 | Калибровка. Осциллографы цифровые двухканальные | Калибровка | Нет | 55302-13 | ADS-2072 | 5137
24КЛ0082 | Калибровка. Осциллографы цифровые двухканальные | Калибровка | Нет | 55302-13 | ADS-2072M | 5137
24КЛ0082 | Калибровка. Осциллографы цифровые двухканальные | Калибровка | Нет | 55302-13 | ADS-2102 | 5137
24КЛ0082 | Калибровка. Осциллографы цифровые двухканальные | Калибровка | Нет | 55302-13 | ADS-2102M | 5137
24КЛ0082 | Калибровка. Осциллографы цифровые двухканальные | Калибровка | Нет | 55302-13 | ADS-2152M | 5137
24КЛ0082 | Калибровка. Осциллографы цифровые двухканальные | Калибровка | Нет | 55302-13 | ADS-2202 | 5137
24КЛ0082 | Калибровка. Осциллографы цифровые двухканальные | Калибровка | Нет | 55659-13 | HMO3032 | 5137
24КЛ0082 | Калибровка. Осциллографы цифровые двухканальные | Калибровка | Нет | 55659-13 | HMO3042 | 5137
24КЛ0082 | Калибровка. Осциллографы цифровые двухканальные | Калибровка | Нет | 55659-13 | HMO3052 | 5137
24КЛ0082 | Калибровка. Осциллографы цифровые двухканальные | Калибровка | Нет | 63649-16 | АКИП73203D | 5137
24КЛ0082 | Калибровка. Осциллографы цифровые двухканальные | Калибровка | Нет | 63649-16 | АКИП73204D | 5137
24КЛ0082 | Калибровка. Осциллографы цифровые двухканальные | Калибровка | Нет | 63649-16 | АКИП73205D | 5137
24КЛ0082 | Калибровка. Осциллографы цифровые двухканальные | Калибровка | Нет | 63649-16 | АКИП73206D | 5137
24КЛ0082 | Калибровка. Осциллографы цифровые двухканальные | Калибровка | Нет | 64768-16 | С8-203/2 | 5137
24КЛ0082 | Калибровка. Осциллографы цифровые двухканальные | Калибровка | Нет | 67518-17 | EDUX1002A | 5137
24КЛ0082 | Калибровка. Осциллографы цифровые двухканальные | Калибровка | Нет | 67518-17 | EDUX1002G | 5137
24КЛ0082 | Калибровка. Осциллографы цифровые двухканальные | Калибровка | Нет | 67518-17 | DSOX1102A | 5137
24КЛ0082 | Калибровка. Осциллографы цифровые двухканальные | Калибровка | Нет | 67518-17 | DSOX1102G | 5137
24КЛ0082 | Калибровка. Осциллографы цифровые двухканальные | Калибровка | Нет | 68026-17 | GDS71072B | 5137
24КЛ0082 | Калибровка. Осциллографы цифровые двухканальные | Калибровка | Нет | 68026-17 | GDS71102B | 5137
24КЛ0082 | Калибровка. Осциллографы цифровые двухканальные | Калибровка | Нет | 68026-17 | GDS72072E | 5137
24КЛ0082 | Калибровка. Осциллографы цифровые двухканальные | Калибровка | Нет | 68026-17 | MSO72072E | 5137
24КЛ0082 | Калибровка. Осциллографы цифровые двухканальные | Калибровка | Нет | 68026-17 | MSO72072EA | 5137
24КЛ0082 | Калибровка. Осциллографы цифровые двухканальные | Калибровка | Нет | 68026-17 | GDS72102E | 5137
24КЛ0082 | Калибровка. Осциллографы цифровые двухканальные | Калибровка | Нет | 68026-17 | MSO72102E | 5137
24КЛ0082 | Калибровка. Осциллографы цифровые двухканальные | Калибровка | Нет | 68026-17 | MSO72102EA | 5137
24КЛ0082 | Калибровка. Осциллографы цифровые двухканальные | Калибровка | Нет | 68026-17 | GDS72202E | 5137
24КЛ0082 | Калибровка. Осциллографы цифровые двухканальные | Калибровка | Нет | 68026-17 | MSO72202E | 5137
24КЛ0082 | Калибровка. Осциллографы цифровые двухканальные | Калибровка | Нет | 68026-17 | MSO72202EA | 5137
24КЛ0082 | Калибровка. Осциллографы цифровые двухканальные | Калибровка | Нет | 52080-12 | DPO2002B | 5137
24КЛ0082 | Калибровка. Осциллографы цифровые двухканальные | Калибровка | Нет | 52080-12 | DPO2012B | 5137
24КЛ0082 | Калибровка. Осциллографы цифровые двухканальные | Калибровка | Нет | 52080-12 | DPO2022B | 5137
24КЛ0082 | Калибровка. Осциллографы цифровые двухканальные | Калибровка | Нет | 52080-12 | MSO2002B | 5137
24КЛ0082 | Калибровка. Осциллографы цифровые двухканальные | Калибровка | Нет | 52080-12 | MSO2012B | 5137
24КЛ0082 | Калибровка. Осциллографы цифровые двухканальные | Калибровка | Нет | 52080-12 | MSO2022B | 5137
24КЛ0082 | Калибровка. Осциллографы цифровые двухканальные | Калибровка | Нет | 79929-20 | TBS2072B | 5137
24КЛ0082 | Калибровка. Осциллографы цифровые двухканальные | Калибровка | Нет | 79929-20 | TBS2102B | 5137
24КЛ0082 | Калибровка. Осциллографы цифровые двухканальные | Калибровка | Нет | 79929-20 | TBS2202B | 5137
24КЛ0082 | Калибровка. Осциллографы цифровые двухканальные | Калибровка | Нет | 28708-05 | ОСУ-20 | 5137
24КЛ0082 | Калибровка. Осциллографы цифровые двухканальные | Калибровка | Нет | 59632-15 | ADS-4072 | 5137
24КЛ0082 | Калибровка. Осциллографы цифровые двухканальные | Калибровка | Нет | 59632-15 | ADS-4112 | 5137
24КЛ0082 | Калибровка. Осциллографы цифровые двухканальные | Калибровка | Нет | 59632-15 | ADS-4152 | 5137
24КЛ0082 | Калибровка. Осциллографы цифровые двухканальные | Калибровка | Нет | 59632-15 | ADS-4202 | 5137
24КЛ0082 | Калибровка. Осциллографы цифровые двухканальные | Калибровка | Нет | 59632-15 | ADS-4122 | 5137
24КЛ0082 | Калибровка. Осциллографы цифровые двухканальные | Калибровка | Нет | 59632-15 | ADS-4222 | 5137
24КЛ0082 | Калибровка. Осциллографы цифровые двухканальные | Калибровка | Нет | 59632-15 | ADS-4132 | 5137
24КЛ0082 | Калибровка. Осциллографы цифровые двухканальные | Калибровка | Нет | 59632-15 | ADS-4232 | 5137
24КЛ0082 | Калибровка. Осциллографы цифровые двухканальные | Калибровка | Нет | 59632-15 | ADS-4132D | 5137
24КЛ0082 | Калибровка. Осциллографы цифровые двухканальные | Калибровка | Нет | 59632-15 | ADS-4232D | 5137
24КЛ0082 | Калибровка. Осциллографы цифровые двухканальные | Калибровка | Нет | 41498-09 | ACK-2032 | 5137
24КЛ0082 | Калибровка. Осциллографы цифровые двухканальные | Калибровка | Нет | 41498-09 | ACK-2035 | 5137
24КЛ0082 | Калибровка. Осциллографы цифровые двухканальные | Калибровка | Нет | 41498-09 | ACK-2041 | 5137
24КЛ0082 | Калибровка. Осциллографы цифровые двухканальные | Калибровка | Нет | 41498-09 | ACK-2045 | 5137
24КЛ0082 | Калибровка. Осциллографы цифровые двухканальные | Калибровка | Нет | 41498-09 | ACK-2048 | 5137
24КЛ0082 | Калибровка. Осциллографы цифровые двухканальные | Калибровка | Нет | 41498-09 | ACK-2061 | 5137
24КЛ0082 | Калибровка. Осциллографы цифровые двухканальные | Калибровка | Нет | 41498-09 | ACK-2069 | 5137
24КЛ0082 | Калибровка. Осциллографы цифровые двухканальные | Калибровка | Нет | 41498-09 | ACK-2101 | 5137
24КЛ0082 | Калибровка. Осциллографы цифровые двухканальные | Калибровка | Нет | 41498-09 | ACK-2042 | 5137
24КЛ0082 | Калибровка. Осциллографы цифровые двухканальные | Калибровка | Нет | 41498-09 | ACK-2043 | 5137
24КЛ0082 | Калибровка. Осциллографы цифровые двухканальные | Калибровка | Нет | 41498-09 | ACK-2062 | 5137
24КЛ0082 | Калибровка. Осциллографы цифровые двухканальные | Калибровка | Нет | 41498-09 | ACK-2063 | 5137
24КЛ0082 | Калибровка. Осциллографы цифровые двухканальные | Калибровка | Нет | 41498-09 | ACK-2064 | 5137
24КЛ0082 | Калибровка. Осциллографы цифровые двухканальные | Калибровка | Нет | 41498-09 | ACK-2065 | 5137
24КЛ0082 | Калибровка. Осциллографы цифровые двухканальные | Калибровка | Нет | 41498-09 | ACK-2066 | 5137
24КЛ0082 | Калибровка. Осциллографы цифровые двухканальные | Калибровка | Нет | 41498-09 | АСК-2102 | 5137
24КЛ0082 | Калибровка. Осциллографы цифровые двухканальные | Калибровка | Нет | 41498-09 | ACK-2103 | 5137
24КЛ0082 | Калибровка. Осциллографы цифровые двухканальные | Калибровка | Нет | 41498-09 | ACK-2104 | 5137
24КЛ0082 | Калибровка. Осциллографы цифровые двухканальные | Калибровка | Нет | 41498-09 | ACK-2105 | 5137
24КЛ0082 | Калибровка. Осциллографы цифровые двухканальные | Калибровка | Нет | 41498-09 | ACK-2109 | 5137
24КЛ0082 | Калибровка. Осциллографы цифровые двухканальные | Калибровка | Нет | 41498-09 | ACK-2203 | 5137
24КЛ0082 | Калибровка. Осциллографы цифровые двухканальные | Калибровка | Нет | 41498-09 | ACK-2205 | 5137
24КЛ0082 | Калибровка. Осциллографы цифровые двухканальные | Калибровка | Нет | 41498-09 | ACK-5045 | 5137
24КЛ0082 | Калибровка. Осциллографы цифровые двухканальные | Калибровка | Нет | 41498-09 | ACK-5065 | 5137
24КЛ0082 | Калибровка. Осциллографы цифровые двухканальные | Калибровка | Нет | 41498-09 | ACK-5069 | 5137
24КЛ0082 | Калибровка. Осциллографы цифровые двухканальные | Калибровка | Нет | 41498-09 | ACK-5105 | 5137
24КЛ0082 | Калибровка. Осциллографы цифровые двухканальные | Калибровка | Нет | 41498-09 | ACK-5109 | 5137
24КЛ0082 | Калибровка. Осциллографы цифровые двухканальные | Калибровка | Нет | 41498-09 | ACK-6035 | 5137
24КЛ0082 | Калибровка. Осциллографы цифровые двухканальные | Калибровка | Нет | 41498-09 | ACK-6045 | 5137
24КЛ0082 | Калибровка. Осциллографы цифровые двухканальные | Калибровка | Нет | 41498-09 | ACK-6065 | 5137
24КЛ0082 | Калибровка. Осциллографы цифровые двухканальные | Калибровка | Нет | 41498-09 | ACK-6069 | 5137
24КЛ0082 | Калибровка. Осциллографы цифровые двухканальные | Калибровка | Нет | 41498-09 | ACK-6105 | 5137
24КЛ0082 | Калибровка. Осциллографы цифровые двухканальные | Калибровка | Нет | 41498-09 | ACK-6109 | 5137
24КЛ0082 | Калибровка. Осциллографы цифровые двухканальные | Калибровка | Нет | 58859-14 | АКИП-4126/1 | 5137
24КЛ0082 | Калибровка. Осциллографы цифровые двухканальные | Калибровка | Нет | 58859-14 | АКИП-4126/2 | 5137
24КЛ0082 | Калибровка. Осциллографы цифровые двухканальные | Калибровка | Нет | 58859-14 | АКИП-4126/3 | 5137
24КЛ0082 | Калибровка. Осциллографы цифровые двухканальные | Калибровка | Нет | 58859-14 | АКИП-4126/4 | 5137
24КЛ0082 | Калибровка. Осциллографы цифровые двухканальные | Калибровка | Нет | 64302-16 | АКИП-4126/1-X | 5137
24КЛ0082 | Калибровка. Осциллографы цифровые двухканальные | Калибровка | Нет | 64302-16 | АКИП-4126/2-X | 5137
24КЛ0082 | Калибровка. Осциллографы цифровые двухканальные | Калибровка | Нет | 64302-16 | АКИП-4126/3-X | 5137
24КЛ0082 | Калибровка. Осциллографы цифровые двухканальные | Калибровка | Нет | 64302-16 | АКИП-4126/4-X | 5137
24КЛ0082 | Калибровка. Осциллографы цифровые двухканальные | Калибровка | Нет | 68021-17 | RTB2002 | 5137
24КЛ0082 | Калибровка. Осциллографы цифровые двухканальные | Калибровка | Нет | 7464-79 | С1-97 | 5137
24КЛ0083 | Калибровка. Осциллографы цифровые четырехканальные | Калибровка | Нет | 24152-02 | 54602B | 9251
24КЛ0083 | Калибровка. Осциллографы цифровые четырехканальные | Калибровка | Нет | 24152-02 | 54624A | 9251
24КЛ0083 | Калибровка. Осциллографы цифровые четырехканальные | Калибровка | Нет | 24021-02 | TDS3014B | 9251
24КЛ0083 | Калибровка. Осциллографы цифровые четырехканальные | Калибровка | Нет | 24021-02 | TDS3034B | 9251
24КЛ0083 | Калибровка. Осциллографы цифровые четырехканальные | Калибровка | Нет | 24021-02 | TDS3054B | 9251
24КЛ0083 | Калибровка. Осциллографы цифровые четырехканальные | Калибровка | Нет | 24018-02 | TDS2014 | 9251
24КЛ0083 | Калибровка. Осциллографы цифровые четырехканальные | Калибровка | Нет | 24018-02 | TDS2024 | 9251
24КЛ0083 | Калибровка. Осциллографы цифровые четырехканальные | Калибровка | Нет | 28223-04 | WP 7300 | 9251
24КЛ0083 | Калибровка. Осциллографы цифровые четырехканальные | Калибровка | Нет | 28767-06 | TPS2014 | 9251
24КЛ0083 | Калибровка. Осциллографы цифровые четырехканальные | Калибровка | Нет | 28767-06 | TPS2024 | 9251
24КЛ0083 | Калибровка. Осциллографы цифровые четырехканальные | Калибровка | Нет | 30681-05 | DSO6034A | 9251
24КЛ0083 | Калибровка. Осциллографы цифровые четырехканальные | Калибровка | Нет | 30681-05 | DSO6054A | 9251
24КЛ0083 | Калибровка. Осциллографы цифровые четырехканальные | Калибровка | Нет | 30681-05 | DSO6104A | 9251
24КЛ0083 | Калибровка. Осциллографы цифровые четырехканальные | Калибровка | Нет | 30681-05 | MSO6034A | 9251
24КЛ0083 | Калибровка. Осциллографы цифровые четырехканальные | Калибровка | Нет | 30681-05 | MSO6054A | 9251
24КЛ0083 | Калибровка. Осциллографы цифровые четырехканальные | Калибровка | Нет | 30681-05 | MSO6104A | 9251
24КЛ0083 | Калибровка. Осциллографы цифровые четырехканальные | Калибровка | Нет | 30681-06 | DSO 6014A | 9251
24КЛ0083 | Калибровка. Осциллографы цифровые четырехканальные | Калибровка | Нет | 30681-06 | DSO 6034A | 9251
24КЛ0083 | Калибровка. Осциллографы цифровые четырехканальные | Калибровка | Нет | 30681-06 | DSO 6054A | 9251
24КЛ0083 | Калибровка. Осциллографы цифровые четырехканальные | Калибровка | Нет | 30681-06 | DSO 6104A | 9251
24КЛ0083 | Калибровка. Осциллографы цифровые четырехканальные | Калибровка | Нет | 30681-06 | MSO 6014A | 9251
24КЛ0083 | Калибровка. Осциллографы цифровые четырехканальные | Калибровка | Нет | 30681-06 | MSO 6034A | 9251
24КЛ0083 | Калибровка. Осциллографы цифровые четырехканальные | Калибровка | Нет | 30681-06 | MSO 6054A | 9251
24КЛ0083 | Калибровка. Осциллографы цифровые четырехканальные | Калибровка | Нет | 30681-06 | MSO 6104A | 9251
24КЛ0083 | Калибровка. Осциллографы цифровые четырехканальные | Калибровка | Нет | 30681-13 | DSO 6014A | 9251
24КЛ0083 | Калибровка. Осциллографы цифровые четырехканальные | Калибровка | Нет | 30681-13 | DSO 6034A | 9251
24КЛ0083 | Калибровка. Осциллографы цифровые четырехканальные | Калибровка | Нет | 30681-13 | DSO 6054A | 9251
24КЛ0083 | Калибровка. Осциллографы цифровые четырехканальные | Калибровка | Нет | 30681-13 | DSO 6104A | 9251
24КЛ0083 | Калибровка. Осциллографы цифровые четырехканальные | Калибровка | Нет | 30681-13 | MSO 6014A | 9251
24КЛ0083 | Калибровка. Осциллографы цифровые четырехканальные | Калибровка | Нет | 30681-13 | MSO 6034A | 9251
24КЛ0083 | Калибровка. Осциллографы цифровые четырехканальные | Калибровка | Нет | 30681-13 | MSO 6054A | 9251
24КЛ0083 | Калибровка. Осциллографы цифровые четырехканальные | Калибровка | Нет | 30681-13 | MSO 6104A | 9251
24КЛ0083 | Калибровка. Осциллографы цифровые четырехканальные | Калибровка | Нет | 30681-13 | DSO 6014L | 9251
24КЛ0083 | Калибровка. Осциллографы цифровые четырехканальные | Калибровка | Нет | 30681-13 | DSO 6054L | 9251
24КЛ0083 | Калибровка. Осциллографы цифровые четырехканальные | Калибровка | Нет | 30681-13 | DSO 6104L | 9251
24КЛ0083 | Калибровка. Осциллографы цифровые четырехканальные | Калибровка | Нет | 32618-06 | TDS2004B | 9251
24КЛ0083 | Калибровка. Осциллографы цифровые четырехканальные | Калибровка | Нет | 32618-06 | TDS2014B | 9251
24КЛ0083 | Калибровка. Осциллографы цифровые четырехканальные | Калибровка | Нет | 32618-06 | TDS2024B | 9251
24КЛ0083 | Калибровка. Осциллографы цифровые четырехканальные | Калибровка | Нет | 33756-07 | GDS-2064 | 9251
24КЛ0083 | Калибровка. Осциллографы цифровые четырехканальные | Калибровка | Нет | 33756-07 | GDS-2104 | 9251
24КЛ0083 | Калибровка. Осциллографы цифровые четырехканальные | Калибровка | Нет | 33756-07 | GDS-2204 | 9251
24КЛ0083 | Калибровка. Осциллографы цифровые четырехканальные | Калибровка | Нет | 37153-08 | DSO 5014A | 9251
24КЛ0083 | Калибровка. Осциллографы цифровые четырехканальные | Калибровка | Нет | 37153-08 | DSO 5034A | 9251
24КЛ0083 | Калибровка. Осциллографы цифровые четырехканальные | Калибровка | Нет | 37153-08 | DSO 5054A | 9251
24КЛ0083 | Калибровка. Осциллографы цифровые четырехканальные | Калибровка | Нет | 38442-08 | DL1740E | 9251
24КЛ0083 | Калибровка. Осциллографы цифровые четырехканальные | Калибровка | Нет | 38442-08 | DL1740EL | 9251
24КЛ0083 | Калибровка. Осциллографы цифровые четырехканальные | Калибровка | Нет | 38442-08 | DL1735 Е | 9251
24КЛ0083 | Калибровка. Осциллографы цифровые четырехканальные | Калибровка | Нет | 39514-08 | DL9040 | 9251
24КЛ0083 | Калибровка. Осциллографы цифровые четырехканальные | Калибровка | Нет | 39514-08 | DL9040L | 9251
24КЛ0083 | Калибровка. Осциллографы цифровые четырехканальные | Калибровка | Нет | 39514-08 | DL9140 | 9251
24КЛ0083 | Калибровка. Осциллографы цифровые четырехканальные | Калибровка | Нет | 39514-08 | DL9140L | 9251
24КЛ0083 | Калибровка. Осциллографы цифровые четырехканальные | Калибровка | Нет | 39514-08 | DL9240 | 9251
24КЛ0083 | Калибровка. Осциллографы цифровые четырехканальные | Калибровка | Нет | 39514-08 | DL9240L | 9251
24КЛ0083 | Калибровка. Осциллографы цифровые четырехканальные | Калибровка | Нет | 39514-08 | DL9505L | 9251
24КЛ0083 | Калибровка. Осциллографы цифровые четырехканальные | Калибровка | Нет | 39514-08 | DL9510L | 9251
24КЛ0083 | Калибровка. Осциллографы цифровые четырехканальные | Калибровка | Нет | 39514-08 | DL9705L | 9251
24КЛ0083 | Калибровка. Осциллографы цифровые четырехканальные | Калибровка | Нет | 39514-08 | DL9710L | 9251
24КЛ0083 | Калибровка. Осциллографы цифровые четырехканальные | Калибровка | Нет | 44363-10 | АКИП-4109/1 | 9251
24КЛ0083 | Калибровка. Осциллографы цифровые четырехканальные | Калибровка | Нет | 44363-10 | АКИП-4109/2 | 9251
24КЛ0083 | Калибровка. Осциллографы цифровые четырехканальные | Калибровка | Нет | 44363-10 | АКИП-4110/1 | 9251
24КЛ0083 | Калибровка. Осциллографы цифровые четырехканальные | Калибровка | Нет | 45498-10 | DSO7014B | 9251
24КЛ0083 | Калибровка. Осциллографы цифровые четырехканальные | Калибровка | Нет | 45498-10 | DSO7034B | 9251
24КЛ0083 | Калибровка. Осциллографы цифровые четырехканальные | Калибровка | Нет | 45498-10 | DSO7054B | 9251
24КЛ0083 | Калибровка. Осциллографы цифровые четырехканальные | Калибровка | Нет | 45498-10 | DSO7104B | 9251
24КЛ0083 | Калибровка. Осциллографы цифровые четырехканальные | Калибровка | Нет | 45498-10 | MSO7014B | 9251
24КЛ0083 | Калибровка. Осциллографы цифровые четырехканальные | Калибровка | Нет | 45498-10 | MSO7034B | 9251
24КЛ0083 | Калибровка. Осциллографы цифровые четырехканальные | Калибровка | Нет | 45498-10 | MSO7054B | 9251
24КЛ0083 | Калибровка. Осциллографы цифровые четырехканальные | Калибровка | Нет | 45498-10 | MSO7104B | 9251
24КЛ0083 | Калибровка. Осциллографы цифровые четырехканальные | Калибровка | Нет | 48471-11 | TDS2004C | 9251
24КЛ0083 | Калибровка. Осциллографы цифровые четырехканальные | Калибровка | Нет | 48471-11 | TDS2014C | 9251
24КЛ0083 | Калибровка. Осциллографы цифровые четырехканальные | Калибровка | Нет | 48471-11 | TDS2024C | 9251
24КЛ0083 | Калибровка. Осциллографы цифровые четырехканальные | Калибровка | Нет | 48998-12 | DSO-X 2004A | 9251
24КЛ0083 | Калибровка. Осциллографы цифровые четырехканальные | Калибровка | Нет | 48998-12 | DSO-X 2014A | 9251
24КЛ0083 | Калибровка. Осциллографы цифровые четырехканальные | Калибровка | Нет | 48998-12 | DSO-X 2024A | 9251
24КЛ0083 | Калибровка. Осциллографы цифровые четырехканальные | Калибровка | Нет | 48998-12 | MSO-X 2004A | 9251
24КЛ0083 | Калибровка. Осциллографы цифровые четырехканальные | Калибровка | Нет | 48998-12 | MSO-X 2014A | 9251
24КЛ0083 | Калибровка. Осциллографы цифровые четырехканальные | Калибровка | Нет | 48998-12 | MSO-X 2024A | 9251
24КЛ0083 | Калибровка. Осциллографы цифровые четырехканальные | Калибровка | Нет | 48998-12 | DSO-X 3014A | 9251
24КЛ0083 | Калибровка. Осциллографы цифровые четырехканальные | Калибровка | Нет | 48998-12 | DSO-X 3024A | 9251
24КЛ0083 | Калибровка. Осциллографы цифровые четырехканальные | Калибровка | Нет | 48998-12 | DSO-X 3034A | 9251
24КЛ0083 | Калибровка. Осциллографы цифровые четырехканальные | Калибровка | Нет | 48998-12 | DSO-X 3054A | 9251
24КЛ0083 | Калибровка. Осциллографы цифровые четырехканальные | Калибровка | Нет | 51561-12 | АКИП-4119/1 | 9251
24КЛ0083 | Калибровка. Осциллографы цифровые четырехканальные | Калибровка | Нет | 51561-12 | АКИП-4119/2 | 9251
24КЛ0083 | Калибровка. Осциллографы цифровые четырехканальные | Калибровка | Нет | 51561-12 | АКИП-4119/3 | 9251
24КЛ0083 | Калибровка. Осциллографы цифровые четырехканальные | Калибровка | Нет | 51561-12 | АКИП-4119/4 | 9251
24КЛ0083 | Калибровка. Осциллографы цифровые четырехканальные | Калибровка | Нет | 53945-13 | WaveAce 2004 | 9251
24КЛ0083 | Калибровка. Осциллографы цифровые четырехканальные | Калибровка | Нет | 53945-13 | WaveAce 2014 | 9251
24КЛ0083 | Калибровка. Осциллографы цифровые четырехканальные | Калибровка | Нет | 53945-13 | WaveAce 2024 | 9251
24КЛ0083 | Калибровка. Осциллографы цифровые четырехканальные | Калибровка | Нет | 53945-13 | WaveAce 2034 | 9251
24КЛ0083 | Калибровка. Осциллографы цифровые четырехканальные | Калибровка | Нет | 55660-13 | RTM2034 | 9251
24КЛ0083 | Калибровка. Осциллографы цифровые четырехканальные | Калибровка | Нет | 55660-13 | RTM2054 | 9251
24КЛ0083 | Калибровка. Осциллографы цифровые четырехканальные | Калибровка | Нет | 19296-00 | TDS 794D | 9251
24КЛ0083 | Калибровка. Осциллографы цифровые четырехканальные | Калибровка | Нет | 19296-00 | TDS 784D | 9251
24КЛ0083 | Калибровка. Осциллографы цифровые четырехканальные | Калибровка | Нет | 19296-00 | TDS 754D | 9251
24КЛ0083 | Калибровка. Осциллографы цифровые четырехканальные | Калибровка | Нет | 41693-09 | TDS3014C | 9251
24КЛ0083 | Калибровка. Осциллографы цифровые четырехканальные | Калибровка | Нет | 41693-09 | TDS3034C | 9251
24КЛ0083 | Калибровка. Осциллографы цифровые четырехканальные | Калибровка | Нет | 41693-09 | TDS3054C | 9251
24КЛ0083 | Калибровка. Осциллографы цифровые четырехканальные | Калибровка | Нет | 19294-00 | TDS 224 | 9251
24КЛ0083 | Калибровка. Осциллографы цифровые четырехканальные | Калибровка | Нет | 28981-05 | ACK-7304 | 9251
24КЛ0083 | Калибровка. Осциллографы цифровые четырехканальные | Калибровка | Нет | 28981-05 | ACK-7404 | 9251
24КЛ0083 | Калибровка. Осциллографы цифровые четырехканальные | Калибровка | Нет | 28981-05 | ACK-7474 | 9251
24КЛ0083 | Калибровка. Осциллографы цифровые четырехканальные | Калибровка | Нет | 28981-05 | ACK-8064 | 9251
24КЛ0083 | Калибровка. Осциллографы цифровые четырехканальные | Калибровка | Нет | 28981-05 | ACK-8104 | 9251
24КЛ0083 | Калибровка. Осциллографы цифровые четырехканальные | Калибровка | Нет | 46704-11 | RTO1014 | 9251
24КЛ0083 | Калибровка. Осциллографы цифровые четырехканальные | Калибровка | Нет | 46704-11 | RTO1024 | 9251
24КЛ0083 | Калибровка. Осциллографы цифровые четырехканальные | Калибровка | Нет | 51562-12 | GDS-73154 | 9251
24КЛ0083 | Калибровка. Осциллографы цифровые четырехканальные | Калибровка | Нет | 51562-12 | GDS-73254 | 9251
24КЛ0083 | Калибровка. Осциллографы цифровые четырехканальные | Калибровка | Нет | 51562-12 | GDS-73354 | 9251
24КЛ0083 | Калибровка. Осциллографы цифровые четырехканальные | Калибровка | Нет | 51562-12 | GDS-73504А | 9251
24КЛ0083 | Калибровка. Осциллографы цифровые четырехканальные | Калибровка | Нет | 55659-13 | HMO3034 | 9251
24КЛ0083 | Калибровка. Осциллографы цифровые четырехканальные | Калибровка | Нет | 55659-13 | HMO3044 | 9251
24КЛ0083 | Калибровка. Осциллографы цифровые четырехканальные | Калибровка | Нет | 55659-13 | HMO3054 | 9251
24КЛ0083 | Калибровка. Осциллографы цифровые четырехканальные | Калибровка | Нет | 63649-16 | АКИП73403D | 9251
24КЛ0083 | Калибровка. Осциллографы цифровые четырехканальные | Калибровка | Нет | 63649-16 | АКИП73404D | 9251
24КЛ0083 | Калибровка. Осциллографы цифровые четырехканальные | Калибровка | Нет | 63649-16 | АКИП73405D | 9251
24КЛ0083 | Калибровка. Осциллографы цифровые четырехканальные | Калибровка | Нет | 63649-16 | АКИП73406D | 9251
24КЛ0083 | Калибровка. Осциллографы цифровые четырехканальные | Калибровка | Нет | 64768-16 | С8-203/4 | 9251
24КЛ0083 | Калибровка. Осциллографы цифровые четырехканальные | Калибровка | Нет | 68026-17 | GDS71054B | 9251
24КЛ0083 | Калибровка. Осциллографы цифровые четырехканальные | Калибровка | Нет | 68026-17 | GDS71074B | 9251
24КЛ0083 | Калибровка. Осциллографы цифровые четырехканальные | Калибровка | Нет | 68026-17 | GDS72074E | 9251
24КЛ0083 | Калибровка. Осциллографы цифровые четырехканальные | Калибровка | Нет | 68026-17 | MSO72074E | 9251
24КЛ0083 | Калибровка. Осциллографы цифровые четырехканальные | Калибровка | Нет | 68026-17 | MSO72074EA | 9251
24КЛ0083 | Калибровка. Осциллографы цифровые четырехканальные | Калибровка | Нет | 68026-17 | GDS72104E | 9251
24КЛ0083 | Калибровка. Осциллографы цифровые четырехканальные | Калибровка | Нет | 68026-17 | MSO72104E | 9251
24КЛ0083 | Калибровка. Осциллографы цифровые четырехканальные | Калибровка | Нет | 68026-17 | MSO72104EA | 9251
24КЛ0083 | Калибровка. Осциллографы цифровые четырехканальные | Калибровка | Нет | 68026-17 | GDS72204 | 9251
24КЛ0083 | Калибровка. Осциллографы цифровые четырехканальные | Калибровка | Нет | 68026-17 | MSO72204E | 9251
24КЛ0083 | Калибровка. Осциллографы цифровые четырехканальные | Калибровка | Нет | 68026-17 | MSO72204EA | 9251
24КЛ0083 | Калибровка. Осциллографы цифровые четырехканальные | Калибровка | Нет | 30061-05 | WP 7100A | 9251
24КЛ0083 | Калибровка. Осциллографы цифровые четырехканальные | Калибровка | Нет | 30061-05 | WP 7200A | 9251
24КЛ0083 | Калибровка. Осциллографы цифровые четырехканальные | Калибровка | Нет | 30061-05 | WP 7300A | 9251
24КЛ0083 | Калибровка. Осциллографы цифровые четырехканальные | Калибровка | Нет | 52080-12 | DPO2004B | 9251
24КЛ0083 | Калибровка. Осциллографы цифровые четырехканальные | Калибровка | Нет | 52080-12 | DPO2014B | 9251
24КЛ0083 | Калибровка. Осциллографы цифровые четырехканальные | Калибровка | Нет | 52080-12 | DPO2024B | 9251
24КЛ0083 | Калибровка. Осциллографы цифровые четырехканальные | Калибровка | Нет | 52080-12 | MSO2004B | 9251
24КЛ0083 | Калибровка. Осциллографы цифровые четырехканальные | Калибровка | Нет | 54983-13 | DS1074Z | 9251
24КЛ0083 | Калибровка. Осциллографы цифровые четырехканальные | Калибровка | Нет | 54983-13 | DS1074ZA | 9251
24КЛ0083 | Калибровка. Осциллографы цифровые четырехканальные | Калибровка | Нет | 54983-13 | DS1104Z | 9251
24КЛ0083 | Калибровка. Осциллографы цифровые четырехканальные | Калибровка | Нет | 54983-13 | DS1104ZA | 9251
24КЛ0083 | Калибровка. Осциллографы цифровые четырехканальные | Калибровка | Нет | 54983-13 | DS1154Z | 9251
24КЛ0083 | Калибровка. Осциллографы цифровые четырехканальные | Калибровка | Нет | 54983-13 | DS1154ZA | 9251
24КЛ0083 | Калибровка. Осциллографы цифровые четырехканальные | Калибровка | Нет | 54983-13 | DS1204Z | 9251
24КЛ0083 | Калибровка. Осциллографы цифровые четырехканальные | Калибровка | Нет | 54983-13 | DS1204ZA | 9251
24КЛ0083 | Калибровка. Осциллографы цифровые четырехканальные | Калибровка | Нет | 54983-13 | MSO1074Z | 9251
24КЛ0083 | Калибровка. Осциллографы цифровые четырехканальные | Калибровка | Нет | 54983-13 | MSO1074ZA | 9251
24КЛ0083 | Калибровка. Осциллографы цифровые четырехканальные | Калибровка | Нет | 54983-13 | MSO1104Z | 9251
24КЛ0083 | Калибровка. Осциллографы цифровые четырехканальные | Калибровка | Нет | 54983-13 | MSO1104ZA | 9251
24КЛ0083 | Калибровка. Осциллографы цифровые четырехканальные | Калибровка | Нет | 54983-13 | MSO1154Z | 9251
24КЛ0083 | Калибровка. Осциллографы цифровые четырехканальные | Калибровка | Нет | 54983-13 | MSO1154ZA | 9251
24КЛ0083 | Калибровка. Осциллографы цифровые четырехканальные | Калибровка | Нет | 54983-13 | MSO1204Z | 9251
24КЛ0083 | Калибровка. Осциллографы цифровые четырехканальные | Калибровка | Нет | 54983-13 | MSO1204ZA | 9251
24КЛ0083 | Калибровка. Осциллографы цифровые четырехканальные | Калибровка | Нет | 79929-20 | TBS2074B | 9251
24КЛ0083 | Калибровка. Осциллографы цифровые четырехканальные | Калибровка | Нет | 79929-20 | TBS2104B | 9251
24КЛ0083 | Калибровка. Осциллографы цифровые четырехканальные | Калибровка | Нет | 79929-20 | TBS2204B | 9251
24КЛ0083 | Калибровка. Осциллографы цифровые четырехканальные | Калибровка | Нет | 58859-14 | АКИП-4126/1А | 9251
24КЛ0083 | Калибровка. Осциллографы цифровые четырехканальные | Калибровка | Нет | 58859-14 | АКИП-4126/2А | 9251
24КЛ0083 | Калибровка. Осциллографы цифровые четырехканальные | Калибровка | Нет | 58859-14 | АКИП-4126/3А | 9251
24КЛ0083 | Калибровка. Осциллографы цифровые четырехканальные | Калибровка | Нет | 58859-14 | АКИП-4126/4А | 9251
24КЛ0083 | Калибровка. Осциллографы цифровые четырехканальные | Калибровка | Нет | 64302-16 | АКИП-4126/1А-X | 9251
24КЛ0083 | Калибровка. Осциллографы цифровые четырехканальные | Калибровка | Нет | 64302-16 | АКИП-4126/2А-X | 9251
24КЛ0083 | Калибровка. Осциллографы цифровые четырехканальные | Калибровка | Нет | 64302-16 | АКИП-4126/3А-X | 9251
24КЛ0083 | Калибровка. Осциллографы цифровые четырехканальные | Калибровка | Нет | 64302-16 | АКИП-4126/4А-X | 9251
24КЛ0083 | Калибровка. Осциллографы цифровые четырехканальные | Калибровка | Нет | 68021-17 | RTB2004 | 9251
24КЛ0084 | Калибровка. Осциллографы электронно-лучевые многоканальные | Калибровка | Нет | 11127-87 | С1-125 | 3266
24КЛ0084 | Калибровка. Осциллографы электронно-лучевые многоканальные | Калибровка | Нет | 11682-88 | С1-118А | 3266
24КЛ0084 | Калибровка. Осциллографы электронно-лучевые многоканальные | Калибровка | Нет | 11682-88 | С1-118А/1 | 3266
24КЛ0084 | Калибровка. Осциллографы электронно-лучевые многоканальные | Калибровка | Нет | 11763-89 | С1-112А | 3266
24КЛ0084 | Калибровка. Осциллографы электронно-лучевые многоканальные | Калибровка | Нет | 11901-89 | С1-127 | 3266
24КЛ0084 | Калибровка. Осциллографы электронно-лучевые многоканальные | Калибровка | Нет | 11901-96 | С1-127 | 3266
24КЛ0084 | Калибровка. Осциллографы электронно-лучевые многоканальные | Калибровка | Нет | 11901-96 | С1-127 | 3266
24КЛ0084 | Калибровка. Осциллографы электронно-лучевые многоканальные | Калибровка | Нет | 11901-96 | С1-127/1 | 3266
24КЛ0084 | Калибровка. Осциллографы электронно-лучевые многоканальные | Калибровка | Нет | 12443-90 | С1-128 | 3266
24КЛ0084 | Калибровка. Осциллографы электронно-лучевые многоканальные | Калибровка | Нет | 13341-92 | С1-137 | 3266
24КЛ0084 | Калибровка. Осциллографы электронно-лучевые многоканальные | Калибровка | Нет | 13341-92 | С1-137/1 | 3266
24КЛ0084 | Калибровка. Осциллографы электронно-лучевые многоканальные | Калибровка | Нет | 13341-92 | С1-137/2 | 3266
24КЛ0084 | Калибровка. Осциллографы электронно-лучевые многоканальные | Калибровка | Нет | 13341-96 | С1-137 | 3266
24КЛ0084 | Калибровка. Осциллографы электронно-лучевые многоканальные | Калибровка | Нет | 13341-96 | С1-137/1 | 3266
24КЛ0084 | Калибровка. Осциллографы электронно-лучевые многоканальные | Калибровка | Нет | 13341-96 | С1-137/2 | 3266
24КЛ0084 | Калибровка. Осциллографы электронно-лучевые многоканальные | Калибровка | Нет | 13469-92 | СК1-140 | 3266
24КЛ0084 | Калибровка. Осциллографы электронно-лучевые многоканальные | Калибровка | Нет | 16926-97 | С1-151 | 3266
24КЛ0084 | Калибровка. Осциллографы электронно-лучевые многоканальные | Калибровка | Нет | 18492-99 | СК1-132А | 3266
24КЛ0084 | Калибровка. Осциллографы электронно-лучевые многоканальные | Калибровка | Нет | 18492-99 | СК1-140А | 3266
24КЛ0084 | Калибровка. Осциллографы электронно-лучевые многоканальные | Калибровка | Нет | 18492-99 | С1-139А | 3266
24КЛ0084 | Калибровка. Осциллографы электронно-лучевые многоканальные | Калибровка | Нет | 18492-99 | СК1-144 | 3266
24КЛ0084 | Калибровка. Осциллографы электронно-лучевые многоканальные | Калибровка | Нет | 18713-99 | С1-142 | 3266
24КЛ0084 | Калибровка. Осциллографы электронно-лучевые многоканальные | Калибровка | Нет | 19005-99 | С1-147 | 3266
24КЛ0084 | Калибровка. Осциллографы электронно-лучевые многоканальные | Калибровка | Нет | 19374-00 | GOS-620FG | 3266
24КЛ0084 | Калибровка. Осциллографы электронно-лучевые многоканальные | Калибровка | Нет | 19584-00 | С1-117/1 | 3266
24КЛ0084 | Калибровка. Осциллографы электронно-лучевые многоканальные | Калибровка | Нет | 19584-00 | С1-117/2 | 3266
24КЛ0084 | Калибровка. Осциллографы электронно-лучевые многоканальные | Калибровка | Нет | 21491-01 | АСК-1021 | 3266
24КЛ0084 | Калибровка. Осциллографы электронно-лучевые многоканальные | Калибровка | Нет | 21594-01 | GOS-6030 | 3266
24КЛ0084 | Калибровка. Осциллографы электронно-лучевые многоканальные | Калибровка | Нет | 21594-01 | GOS-6031 | 3266
24КЛ0084 | Калибровка. Осциллографы электронно-лучевые многоканальные | Калибровка | Нет | 21594-01 | GОS-6050 | 3266
24КЛ0084 | Калибровка. Осциллографы электронно-лучевые многоканальные | Калибровка | Нет | 21594-01 | GОS-6051 | 3266
24КЛ0084 | Калибровка. Осциллографы электронно-лучевые многоканальные | Калибровка | Нет | 24960-03 | ACK-1022 | 3266
24КЛ0084 | Калибровка. Осциллографы электронно-лучевые многоканальные | Калибровка | Нет | 24960-03 | ACK-2021 | 3266
24КЛ0084 | Калибровка. Осциллографы электронно-лучевые многоканальные | Калибровка | Нет | 24960-03 | ACK-2031 | 3266
24КЛ0084 | Калибровка. Осциллографы электронно-лучевые многоканальные | Калибровка | Нет | 24960-03 | ACK-1051 | 3266
24КЛ0084 | Калибровка. Осциллографы электронно-лучевые многоканальные | Калибровка | Нет | 24960-03 | ACK-1052 | 3266
24КЛ0084 | Калибровка. Осциллографы электронно-лучевые многоканальные | Калибровка | Нет | 24960-03 | ACK-1053 | 3266
24КЛ0084 | Калибровка. Осциллографы электронно-лучевые многоканальные | Калибровка | Нет | 2622-70 | С1-55 | 3266
24КЛ0084 | Калибровка. Осциллографы электронно-лучевые многоканальные | Калибровка | Нет | 29607-05 | GOS-6030 | 3266
24КЛ0084 | Калибровка. Осциллографы электронно-лучевые многоканальные | Калибровка | Нет | 29607-05 | GOS-6031 | 3266
24КЛ0084 | Калибровка. Осциллографы электронно-лучевые многоканальные | Калибровка | Нет | 29607-05 | GOS-6050 | 3266
24КЛ0084 | Калибровка. Осциллографы электронно-лучевые многоканальные | Калибровка | Нет | 29607-05 | GOS-6051 | 3266
24КЛ0084 | Калибровка. Осциллографы электронно-лучевые многоканальные | Калибровка | Нет | 29607-05 | GOS-6103 | 3266
24КЛ0084 | Калибровка. Осциллографы электронно-лучевые многоканальные | Калибровка | Нет | 29607-05 | GOS-6103C | 3266
24КЛ0084 | Калибровка. Осциллографы электронно-лучевые многоканальные | Калибровка | Нет | 29607-05 | GOS-6112 | 3266
24КЛ0084 | Калибровка. Осциллографы электронно-лучевые многоканальные | Калибровка | Нет | 29607-05 | GOS-6200 | 3266
24КЛ0084 | Калибровка. Осциллографы электронно-лучевые многоканальные | Калибровка | Нет | 29607-05 | GRS-6032A | 3266
24КЛ0084 | Калибровка. Осциллографы электронно-лучевые многоканальные | Калибровка | Нет | 29607-05 | GRS-6052A | 3266
24КЛ0084 | Калибровка. Осциллографы электронно-лучевые многоканальные | Калибровка | Нет | 29608-05 | GOS-620 | 3266
24КЛ0084 | Калибровка. Осциллографы электронно-лучевые многоканальные | Калибровка | Нет | 29608-05 | GOS-620FG | 3266
24КЛ0084 | Калибровка. Осциллографы электронно-лучевые многоканальные | Калибровка | Нет | 29608-05 | GOS-622G | 3266
24КЛ0084 | Калибровка. Осциллографы электронно-лучевые многоканальные | Калибровка | Нет | 29608-05 | GOS-652G | 3266
24КЛ0084 | Калибровка. Осциллографы электронно-лучевые многоканальные | Калибровка | Нет | 29608-05 | GOS-653G | 3266
24КЛ0084 | Калибровка. Осциллографы электронно-лучевые многоканальные | Калибровка | Нет | 3003-86 | С1-64А | 3266
24КЛ0084 | Калибровка. Осциллографы электронно-лучевые многоканальные | Калибровка | Нет | 41754-09 | C1-96M | 3266
24КЛ0084 | Калибровка. Осциллографы электронно-лучевые многоканальные | Калибровка | Нет | 41754-09 | C1-120M | 3266
24КЛ0084 | Калибровка. Осциллографы электронно-лучевые многоканальные | Калибровка | Нет | 41754-09 | C1-127M | 3266
24КЛ0084 | Калибровка. Осциллографы электронно-лучевые многоканальные | Калибровка | Нет | 41754-09 | C1-137M | 3266
24КЛ0084 | Калибровка. Осциллографы электронно-лучевые многоканальные | Калибровка | Нет | 41754-09 | C1-157M | 3266
24КЛ0084 | Калибровка. Осциллографы электронно-лучевые многоканальные | Калибровка | Нет | 41754-09 | C1-159M | 3266
24КЛ0084 | Калибровка. Осциллографы электронно-лучевые многоканальные | Калибровка | Нет | 5334-76 | С1-65А | 3266
24КЛ0084 | Калибровка. Осциллографы электронно-лучевые многоканальные | Калибровка | Нет | 6979-86 | С1-83 | 3266
24КЛ0084 | Калибровка. Осциллографы электронно-лучевые многоканальные | Калибровка | Нет | 6980-79 | С1-93 | 3266
24КЛ0084 | Калибровка. Осциллографы электронно-лучевые многоканальные | Калибровка | Нет | 8254-81 | С1-112 | 3266
24КЛ0084 | Калибровка. Осциллографы электронно-лучевые многоканальные | Калибровка | Нет | 8255-88 | С1-104 | 3266
24КЛ0084 | Калибровка. Осциллографы электронно-лучевые многоканальные | Калибровка | Нет | 8256-81 | С1-96 | 3266
24КЛ0084 | Калибровка. Осциллографы электронно-лучевые многоканальные | Калибровка | Нет | 8891-82 | С1-114 | 3266
24КЛ0084 | Калибровка. Осциллографы электронно-лучевые многоканальные | Калибровка | Нет | 9584-84 | С1-117 | 3266
24КЛ0084 | Калибровка. Осциллографы электронно-лучевые многоканальные | Калибровка | Нет |  | С1-81 | 3266
24КЛ0084 | Калибровка. Осциллографы электронно-лучевые многоканальные | Калибровка | Нет |  | Hitachi VC-6525 | 3266
24КЛ0084 | Калибровка. Осциллографы электронно-лучевые многоканальные | Калибровка | Нет |  | Sony Tektronix 326 | 3266
24КЛ0084 | Калибровка. Осциллографы электронно-лучевые многоканальные | Калибровка | Нет |  | HP 54645А | 3266
24КЛ0084 | Калибровка. Осциллографы электронно-лучевые многоканальные | Калибровка | Нет |  | TAS 465 | 3266
24КЛ0084 | Калибровка. Осциллографы электронно-лучевые многоканальные | Калибровка | Нет | 5345-76 | С1-78 | 3266
24КЛ0084 | Калибровка. Осциллографы электронно-лучевые многоканальные | Калибровка | Нет | 7464-79 | С1-97 | 3266
24КЛ0085 | Калибровка. Осциллографы электронно-лучевые одноканальные | Калибровка | Нет | 28709-05 | ОСУ-10А | 2796
24КЛ0085 | Калибровка. Осциллографы электронно-лучевые одноканальные | Калибровка | Нет | 28709-05 | ОСУ-10В | 2796
24КЛ0085 | Калибровка. Осциллографы электронно-лучевые одноканальные | Калибровка | Нет | 15251-96 | С1-143 | 2796
24КЛ0085 | Калибровка. Осциллографы электронно-лучевые одноканальные | Калибровка | Нет | 19743-00 | С1-159 | 2796
24КЛ0085 | Калибровка. Осциллографы электронно-лучевые одноканальные | Калибровка | Нет | 3371-72 | С1-65 | 2796
24КЛ0085 | Калибровка. Осциллографы электронно-лучевые одноканальные | Калибровка | Нет | 34792-07 | С1-169 | 2796
24КЛ0085 | Калибровка. Осциллографы электронно-лучевые одноканальные | Калибровка | Нет | 34792-07 | С1-169/1 | 2796
24КЛ0085 | Калибровка. Осциллографы электронно-лучевые одноканальные | Калибровка | Нет | 3615-73 | С1-67 | 2796
24КЛ0085 | Калибровка. Осциллографы электронно-лучевые одноканальные | Калибровка | Нет | 41754-09 | C1-94M | 2796
24КЛ0085 | Калибровка. Осциллографы электронно-лучевые одноканальные | Калибровка | Нет | 41754-09 | C1-159M | 2796
24КЛ0085 | Калибровка. Осциллографы электронно-лучевые одноканальные | Калибровка | Нет | 4302-74 | С1-73 | 2796
24КЛ0085 | Калибровка. Осциллографы электронно-лучевые одноканальные | Калибровка | Нет | 6791-78 | С1-94 | 2796
24КЛ0085 | Калибровка. Осциллографы электронно-лучевые одноканальные | Калибровка | Нет | 7866-80 | С1-108 | 2796
24КЛ0086 | Калибровка. Осциллографы-мультиметры цифровые | Калибровка | Нет | 25260-03 | OX-5100L | 7696
24КЛ0086 | Калибровка. Осциллографы-мультиметры цифровые | Калибровка | Нет | 27022-04 | Fluke 124 | 7696
24КЛ0086 | Калибровка. Осциллографы-мультиметры цифровые | Калибровка | Нет | 27030-04 | Fluke 123 | 7696
24КЛ0086 | Калибровка. Осциллографы-мультиметры цифровые | Калибровка | Нет | 27030-04 | Fluke 123/S | 7696
24КЛ0086 | Калибровка. Осциллографы-мультиметры цифровые | Калибровка | Нет | 27908-05 | Fluke 192B | 7696
24КЛ0086 | Калибровка. Осциллографы-мультиметры цифровые | Калибровка | Нет | 27908-05 | Fluke 196B | 7696
24КЛ0086 | Калибровка. Осциллографы-мультиметры цифровые | Калибровка | Нет | 27908-05 | Fluke 196С | 7696
24КЛ0086 | Калибровка. Осциллографы-мультиметры цифровые | Калибровка | Нет | 27908-05 | Fluke 199B | 7696
24КЛ0086 | Калибровка. Осциллографы-мультиметры цифровые | Калибровка | Нет | 27908-05 | Fluke 199C | 7696
24КЛ0086 | Калибровка. Осциллографы-мультиметры цифровые | Калибровка | Нет | 31834-06 | ОМЦ-20 | 7696
24КЛ0086 | Калибровка. Осциллографы-мультиметры цифровые | Калибровка | Нет | 35080-07 | ОМЦ-22 | 7696
24КЛ0086 | Калибровка. Осциллографы-мультиметры цифровые | Калибровка | Нет | 35080-07 | ОМЦ-26 | 7696
24КЛ0086 | Калибровка. Осциллографы-мультиметры цифровые | Калибровка | Нет | 39682-08 | АСК-2028 | 7696
24КЛ0086 | Калибровка. Осциллографы-мультиметры цифровые | Калибровка | Нет | 39682-08 | АСК-2068 | 7696
24КЛ0086 | Калибровка. Осциллографы-мультиметры цифровые | Калибровка | Нет | 40743-09 | АКИП-4102 | 7696
24КЛ0086 | Калибровка. Осциллографы-мультиметры цифровые | Калибровка | Нет | 40743-09 | АКИП-4103 | 7696
24КЛ0086 | Калибровка. Осциллографы-мультиметры цифровые | Калибровка | Нет | 42448-09 | Fluke 215C | 7696
24КЛ0086 | Калибровка. Осциллографы-мультиметры цифровые | Калибровка | Нет | 42448-09 | Fluke 225C | 7696
24КЛ0086 | Калибровка. Осциллографы-мультиметры цифровые | Калибровка | Нет | 44135-10 | АКИП-4113/1 | 7696
24КЛ0086 | Калибровка. Осциллографы-мультиметры цифровые | Калибровка | Нет | 44135-10 | АКИП-4113/2 | 7696
24КЛ0086 | Калибровка. Осциллографы-мультиметры цифровые | Калибровка | Нет | 44135-10 | АКИП-4113/3 | 7696
24КЛ0086 | Калибровка. Осциллографы-мультиметры цифровые | Калибровка | Нет | 44135-10 | АКИП-4113/4 | 7696
24КЛ0086 | Калибровка. Осциллографы-мультиметры цифровые | Калибровка | Нет | 44135-10 | АКИП-4113/5 | 7696
24КЛ0086 | Калибровка. Осциллографы-мультиметры цифровые | Калибровка | Нет | 44135-10 | АКИП-4113/6 | 7696
24КЛ0086 | Калибровка. Осциллографы-мультиметры цифровые | Калибровка | Нет | 45243-10 | OX7042 | 7696
24КЛ0086 | Калибровка. Осциллографы-мультиметры цифровые | Калибровка | Нет | 45243-10 | OX7062 | 7696
24КЛ0086 | Калибровка. Осциллографы-мультиметры цифровые | Калибровка | Нет | 45243-10 | OX7102 | 7696
24КЛ0086 | Калибровка. Осциллографы-мультиметры цифровые | Калибровка | Нет | 45243-10 | OX7104 | 7696
24КЛ0086 | Калибровка. Осциллографы-мультиметры цифровые | Калибровка | Нет | 45243-10 | OX7202 | 7696
24КЛ0086 | Калибровка. Осциллографы-мультиметры цифровые | Калибровка | Нет | 45243-10 | OX7204 | 7696
24КЛ0086 | Калибровка. Осциллографы-мультиметры цифровые | Калибровка | Нет | 46571-11 | Fluke 192C | 7696
24КЛ0086 | Калибровка. Осциллографы-мультиметры цифровые | Калибровка | Нет | 46571-11 | Fluke 196C | 7696
24КЛ0086 | Калибровка. Осциллографы-мультиметры цифровые | Калибровка | Нет | 46571-11 | Fluke 199C | 7696
24КЛ0086 | Калибровка. Осциллографы-мультиметры цифровые | Калибровка | Нет | 46572-11 | Fluke 123 | 7696
24КЛ0086 | Калибровка. Осциллографы-мультиметры цифровые | Калибровка | Нет | 46572-11 | Fluke 124 | 7696
24КЛ0086 | Калибровка. Осциллографы-мультиметры цифровые | Калибровка | Нет | 46572-11 | Fluke 125 | 7696
24КЛ0086 | Калибровка. Осциллографы-мультиметры цифровые | Калибровка | Нет | 48993-12 | Fluke 190-202 | 7696
24КЛ0086 | Калибровка. Осциллографы-мультиметры цифровые | Калибровка | Нет | 48993-12 | Fluke 190-102 | 7696
24КЛ0086 | Калибровка. Осциллографы-мультиметры цифровые | Калибровка | Нет | 48993-12 | Fluke 190-062 | 7696
24КЛ0086 | Калибровка. Осциллографы-мультиметры цифровые | Калибровка | Нет | 49049-12 | Fluke 190-104 | 7696
24КЛ0086 | Калибровка. Осциллографы-мультиметры цифровые | Калибровка | Нет | 49049-12 | Fluke 190-204 | 7696
24КЛ0086 | Калибровка. Осциллографы-мультиметры цифровые | Калибровка | Нет | 54285-13 | АКИП-4125/1 | 7696
24КЛ0086 | Калибровка. Осциллографы-мультиметры цифровые | Калибровка | Нет | 54285-13 | АКИП-4125/2 | 7696
24КЛ0086 | Калибровка. Осциллографы-мультиметры цифровые | Калибровка | Нет | 54285-13 | АКИП-4125/3 | 7696
24КЛ0086 | Калибровка. Осциллографы-мультиметры цифровые | Калибровка | Нет | 54285-13 | АКИП-4125/4 | 7696
24КЛ0086 | Калибровка. Осциллографы-мультиметры цифровые | Калибровка | Нет | 54292-13 | Fluke 190-502 | 7696
24КЛ0086 | Калибровка. Осциллографы-мультиметры цифровые | Калибровка | Нет | 57714-14 | Siglent SHS806 | 7696
24КЛ0086 | Калибровка. Осциллографы-мультиметры цифровые | Калибровка | Нет | 57714-14 | Siglent SHS810 | 7696
24КЛ0086 | Калибровка. Осциллографы-мультиметры цифровые | Калибровка | Нет | 57714-14 | Siglent SHS1062 | 7696
24КЛ0086 | Калибровка. Осциллографы-мультиметры цифровые | Калибровка | Нет | 57714-14 | Siglent SHS1102 | 7696
24КЛ0086 | Калибровка. Осциллографы-мультиметры цифровые | Калибровка | Нет | 65852-16 | Fluke 123 | 7696
24КЛ0086 | Калибровка. Осциллографы-мультиметры цифровые | Калибровка | Нет | 65852-16 | Fluke 124 | 7696
24КЛ0086 | Калибровка. Осциллографы-мультиметры цифровые | Калибровка | Нет | 65852-16 | Fluke 125 | 7696
24КЛ0086 | Калибровка. Осциллографы-мультиметры цифровые | Калибровка | Нет | 65852-16 | Fluke 123B | 7696
24КЛ0086 | Калибровка. Осциллографы-мультиметры цифровые | Калибровка | Нет | 65852-16 | Fluke 124B | 7696
24КЛ0086 | Калибровка. Осциллографы-мультиметры цифровые | Калибровка | Нет | 65852-16 | Fluke 125B | 7696
24КЛ0086 | Калибровка. Осциллографы-мультиметры цифровые | Калибровка | Нет | 43821-10 | U1602A | 7696
24КЛ0086 | Калибровка. Осциллографы-мультиметры цифровые | Калибровка | Нет | 43821-10 | U1602B | 7696
24КЛ0086 | Калибровка. Осциллографы-мультиметры цифровые | Калибровка | Нет | 43821-10 | U1604A | 7696
24КЛ0086 | Калибровка. Осциллографы-мультиметры цифровые | Калибровка | Нет | 43821-10 | U1604B | 7696
24КЛ0086 | Калибровка. Осциллографы-мультиметры цифровые | Калибровка | Нет | 50024-12 | Ганимед | 7696
24КЛ0086 | Калибровка. Осциллографы-мультиметры цифровые | Калибровка | Нет |  | METEX DG SCOPE-20MHZ | 7696
24КЛ0086 | Калибровка. Осциллографы-мультиметры цифровые | Калибровка | Нет |  | DT-9989 | 7696
24КЛ0086 | Калибровка. Осциллографы-мультиметры цифровые | Калибровка | Нет |  | АСК-2108 | 7696
24КЛ0086 | Калибровка. Осциллографы-мультиметры цифровые | Калибровка | Нет | 67694-17 | Fluke 190-062 | 7696
24КЛ0086 | Калибровка. Осциллографы-мультиметры цифровые | Калибровка | Нет | 67694-17 | Fluke 190-102 | 7696
24КЛ0086 | Калибровка. Осциллографы-мультиметры цифровые | Калибровка | Нет | 67694-17 | Fluke 190-202 | 7696
24КЛ0086 | Калибровка. Осциллографы-мультиметры цифровые | Калибровка | Нет | 67694-17 | Fluke 190-104 | 7696
24КЛ0086 | Калибровка. Осциллографы-мультиметры цифровые | Калибровка | Нет | 67694-17 | Fluke 190-204 | 7696
24КЛ0086 | Калибровка. Осциллографы-мультиметры цифровые | Калибровка | Нет | 67694-17 | Fluke 190-504 | 7696
24КЛ0086 | Калибровка. Осциллографы-мультиметры цифровые | Калибровка | Нет | 63184-16 | АКИП-4125/1А | 7696
24КЛ0086 | Калибровка. Осциллографы-мультиметры цифровые | Калибровка | Нет | 63184-16 | АКИП-4125/2А | 7696
24КЛ0086 | Калибровка. Осциллографы-мультиметры цифровые | Калибровка | Нет | 63184-16 | АКИП-4125/3А | 7696
24КЛ0086 | Калибровка. Осциллографы-мультиметры цифровые | Калибровка | Нет | 63184-16 | АКИП-4125/4А | 7696
24КЛ0087 | Калибровка. Преобразователи ультразвуковые наклонные | Калибровка | Нет | 25917-03 | П121 серии "Север" | 1373
24КЛ0087 | Калибровка. Преобразователи ультразвуковые наклонные | Калибровка | Нет | 25917-06 | П121 серии "Север" | 1373
24КЛ0087 | Калибровка. Преобразователи ультразвуковые наклонные | Калибровка | Нет | 25917-06 | П122 серии "Север" | 1373
24КЛ0087 | Калибровка. Преобразователи ультразвуковые наклонные | Калибровка | Нет | 26436-04 | П121 серии "Ультракон" | 1373
24КЛ0087 | Калибровка. Преобразователи ультразвуковые наклонные | Калибровка | Нет |  | П121 | 1373
24КЛ0087 | Калибровка. Преобразователи ультразвуковые наклонные | Калибровка | Нет |  | П122 | 1373
24КЛ0087 | Калибровка. Преобразователи ультразвуковые наклонные | Калибровка | Нет |  | A540S | 1373
24КЛ0087 | Калибровка. Преобразователи ультразвуковые наклонные | Калибровка | Нет |  | A541S | 1373
24КЛ0087 | Калибровка. Преобразователи ультразвуковые наклонные | Калибровка | Нет |  | A542S | 1373
24КЛ0087 | Калибровка. Преобразователи ультразвуковые наклонные | Калибровка | Нет |  | A543S | 1373
24КЛ0087 | Калибровка. Преобразователи ультразвуковые наклонные | Калибровка | Нет |  | A549S | 1373
24КЛ0087 | Калибровка. Преобразователи ультразвуковые наклонные | Калибровка | Нет |  | A551S | 1373
24КЛ0087 | Калибровка. Преобразователи ультразвуковые наклонные | Калибровка | Нет |  | AFN2.5-1010 | 1373
24КЛ0087 | Калибровка. Преобразователи ультразвуковые наклонные | Калибровка | Нет |  | AM2565 | 1373
24КЛ0087 | Калибровка. Преобразователи ультразвуковые наклонные | Калибровка | Нет |  | AM2R-8X9 | 1373
24КЛ0087 | Калибровка. Преобразователи ультразвуковые наклонные | Калибровка | Нет |  | AM4R-8X9 | 1373
24КЛ0087 | Калибровка. Преобразователи ультразвуковые наклонные | Калибровка | Нет |  | AM5060 | 1373
24КЛ0087 | Калибровка. Преобразователи ультразвуковые наклонные | Калибровка | Нет |  | AM5065 | 1373
24КЛ0087 | Калибровка. Преобразователи ультразвуковые наклонные | Калибровка | Нет |  | AM5070 | 1373
24КЛ0087 | Калибровка. Преобразователи ультразвуковые наклонные | Калибровка | Нет |  | AN2540 | 1373
24КЛ0087 | Калибровка. Преобразователи ультразвуковые наклонные | Калибровка | Нет |  | AN2545 | 1373
24КЛ0087 | Калибровка. Преобразователи ультразвуковые наклонные | Калибровка | Нет |  | AN2550 | 1373
24КЛ0087 | Калибровка. Преобразователи ультразвуковые наклонные | Калибровка | Нет |  | AN2565 | 1373
24КЛ0087 | Калибровка. Преобразователи ультразвуковые наклонные | Калибровка | Нет |  | AN2570 | 1373
24КЛ0087 | Калибровка. Преобразователи ультразвуковые наклонные | Калибровка | Нет |  | AN5040 | 1373
24КЛ0087 | Калибровка. Преобразователи ультразвуковые наклонные | Калибровка | Нет |  | AN5045 | 1373
24КЛ0087 | Калибровка. Преобразователи ультразвуковые наклонные | Калибровка | Нет |  | AN5050 | 1373
24КЛ0087 | Калибровка. Преобразователи ультразвуковые наклонные | Калибровка | Нет |  | AN5060 | 1373
24КЛ0087 | Калибровка. Преобразователи ультразвуковые наклонные | Калибровка | Нет |  | AN5065 | 1373
24КЛ0087 | Калибровка. Преобразователи ультразвуковые наклонные | Калибровка | Нет |  | AN5070 | 1373
24КЛ0087 | Калибровка. Преобразователи ультразвуковые наклонные | Калибровка | Нет |  | ANB2550 | 1373
24КЛ0087 | Калибровка. Преобразователи ультразвуковые наклонные | Калибровка | Нет |  | ANGR5045 | 1373
24КЛ0087 | Калибровка. Преобразователи ультразвуковые наклонные | Калибровка | Нет |  | MWB 70 | 1373
24КЛ0087 | Калибровка. Преобразователи ультразвуковые наклонные | Калибровка | Нет |  | S5096 | 1373
24КЛ0087 | Калибровка. Преобразователи ультразвуковые наклонные | Калибровка | Нет |  | S5182 | 1373
24КЛ0087 | Калибровка. Преобразователи ультразвуковые наклонные | Калибровка | Нет |  | S5280 | 1373
24КЛ0087 | Калибровка. Преобразователи ультразвуковые наклонные | Калибровка | Нет |  | SAO2 | 1373
24КЛ0087 | Калибровка. Преобразователи ультразвуковые наклонные | Калибровка | Нет |  | ПКН | 1373
24КЛ0087 | Калибровка. Преобразователи ультразвуковые наклонные | Калибровка | Нет |  | РСМ-5Ф | 1373
24КЛ0087 | Калибровка. Преобразователи ультразвуковые наклонные | Калибровка | Нет |  | СП5-75 КУ | 1373
24КЛ0087 | Калибровка. Преобразователи ультразвуковые наклонные | Калибровка | Нет |  | УН1 | 1373
24КЛ0087 | Калибровка. Преобразователи ультразвуковые наклонные | Калибровка | Нет |  | AD5070 | 1373
24КЛ0087 | Калибровка. Преобразователи ультразвуковые наклонные | Калибровка | Нет |  | AD5075 | 1373
24КЛ0088 | Калибровка. Преобразователи ультразвуковые прямые | Калибровка | Нет | 25917-03 | П111 серии "Север" | 990
24КЛ0088 | Калибровка. Преобразователи ультразвуковые прямые | Калибровка | Нет | 25917-03 | П112 серии "Север" | 990
24КЛ0088 | Калибровка. Преобразователи ультразвуковые прямые | Калибровка | Нет | 25917-06 | П111 серии "Север" | 990
24КЛ0088 | Калибровка. Преобразователи ультразвуковые прямые | Калибровка | Нет | 25917-06 | П112 серии "Север" | 990
24КЛ0088 | Калибровка. Преобразователи ультразвуковые прямые | Калибровка | Нет | 26436-04 | П111 серии "Ультракон" | 990
24КЛ0088 | Калибровка. Преобразователи ультразвуковые прямые | Калибровка | Нет | 26436-04 | П112 серии "Ультракон" | 990
24КЛ0088 | Калибровка. Преобразователи ультразвуковые прямые | Калибровка | Нет |  | A104S | 990
24КЛ0088 | Калибровка. Преобразователи ультразвуковые прямые | Калибровка | Нет |  | A106S | 990
24КЛ0088 | Калибровка. Преобразователи ультразвуковые прямые | Калибровка | Нет |  | A109S | 990
24КЛ0088 | Калибровка. Преобразователи ультразвуковые прямые | Калибровка | Нет |  | LL22 | 990
24КЛ0088 | Калибровка. Преобразователи ультразвуковые прямые | Калибровка | Нет |  | S3567 | 990
24КЛ0088 | Калибровка. Преобразователи ультразвуковые прямые | Калибровка | Нет |  | S3568 | 990
24КЛ0088 | Калибровка. Преобразователи ультразвуковые прямые | Калибровка | Нет |  | SC1006 | 990
24КЛ0088 | Калибровка. Преобразователи ультразвуковые прямые | Калибровка | Нет |  | SC1812 | 990
24КЛ0088 | Калибровка. Преобразователи ультразвуковые прямые | Калибровка | Нет |  | SC5006 | 990
24КЛ0088 | Калибровка. Преобразователи ультразвуковые прямые | Калибровка | Нет |  | SC5012 | 990
24КЛ0088 | Калибровка. Преобразователи ультразвуковые прямые | Калибровка | Нет |  | SF2512 | 990
24КЛ0088 | Калибровка. Преобразователи ультразвуковые прямые | Калибровка | Нет |  | V109 | 990
24КЛ0088 | Калибровка. Преобразователи ультразвуковые прямые | Калибровка | Нет |  | D1762 | 990
24КЛ0088 | Калибровка. Преобразователи ультразвуковые прямые | Калибровка | Нет |  | D1771 | 990
24КЛ0088 | Калибровка. Преобразователи ультразвуковые прямые | Калибровка | Нет |  | D2763 | 990
24КЛ0088 | Калибровка. Преобразователи ультразвуковые прямые | Калибровка | Нет |  | D706 | 990
24КЛ0088 | Калибровка. Преобразователи ультразвуковые прямые | Калибровка | Нет |  | D709 | 990
24КЛ0088 | Калибровка. Преобразователи ультразвуковые прямые | Калибровка | Нет |  | D790-SM | 990
24КЛ0088 | Калибровка. Преобразователи ультразвуковые прямые | Калибровка | Нет |  | D791-RM | 990
24КЛ0088 | Калибровка. Преобразователи ультразвуковые прямые | Калибровка | Нет |  | DA301 | 990
24КЛ0088 | Калибровка. Преобразователи ультразвуковые прямые | Калибровка | Нет |  | DA412 | 990
24КЛ0088 | Калибровка. Преобразователи ультразвуковые прямые | Калибровка | Нет |  | DF1006 | 990
24КЛ0088 | Калибровка. Преобразователи ультразвуковые прямые | Калибровка | Нет |  | DF2512 | 990
24КЛ0088 | Калибровка. Преобразователи ультразвуковые прямые | Калибровка | Нет |  | DF5006 | 990
24КЛ0088 | Калибровка. Преобразователи ультразвуковые прямые | Калибровка | Нет |  | DF5012 | 990
24КЛ0088 | Калибровка. Преобразователи ультразвуковые прямые | Калибровка | Нет |  | DHC709 | 990
24КЛ0088 | Калибровка. Преобразователи ультразвуковые прямые | Калибровка | Нет |  | DHC711 | 990
24КЛ0088 | Калибровка. Преобразователи ультразвуковые прямые | Калибровка | Нет |  | DHC713 | 990
24КЛ0088 | Калибровка. Преобразователи ультразвуковые прямые | Калибровка | Нет |  | DTB5012 | 990
24КЛ0088 | Калибровка. Преобразователи ультразвуковые прямые | Калибровка | Нет |  | LL017 | 990
24КЛ0089 | Калибровка. Приборы для исследования АЧХ | Калибровка | Нет | 7515-79 | Х1-50 | 9724
24КЛ0089 | Калибровка. Приборы для исследования АЧХ | Калибровка | Нет | 7515-79 | Х1-50А | 9724
24КЛ0090 | Калибровка. Приборы для калибровки осциллографов | Калибровка | Нет | 45500-10 | Time Electronics 5041 | 4613
24КЛ0090 | Калибровка. Приборы для калибровки осциллографов | Калибровка | Нет | 45500-10 | Time Electronics 5045 | 4613
24КЛ0090 | Калибровка. Приборы для калибровки осциллографов | Калибровка | Нет | 5787-76 | И1-9 | 4613
24КЛ0091 | Калибровка. Приборы кабельные | Калибровка | Нет | 29704-05 | DTX-1200 (только медь) | 2859
24КЛ0091 | Калибровка. Приборы кабельные | Калибровка | Нет | 29704-05 | DTX-1800 (только медь) | 2859
24КЛ0091 | Калибровка. Приборы кабельные | Калибровка | Нет | 29704-05 | DTX-LT (только медь) | 2859
24КЛ0091 | Калибровка. Приборы кабельные | Калибровка | Нет | 30238-05 | ПКП-60 | 2859
24КЛ0091 | Калибровка. Приборы кабельные | Калибровка | Нет | 31205-06 | ПК-60 | 2859
24КЛ0091 | Калибровка. Приборы кабельные | Калибровка | Нет | 48737-11 | ПК-60, ПКП-60 | 2859
24КЛ0091 | Калибровка. Приборы кабельные | Калибровка | Нет | 48737-11 | ПК-60, ПКП-60 | 2859
24КЛ0091 | Калибровка. Приборы кабельные | Калибровка | Нет | 68222-17 | CPDA | 2859
24КЛ0091 | Калибровка. Приборы кабельные | Калибровка | Нет | 63377-16 | PD-TaD 60 | 2859
24КЛ0091 | Калибровка. Приборы кабельные | Калибровка | Нет | 53339-13 | R2200 | 2859
24КЛ0091 | Калибровка. Приборы кабельные | Калибровка | Нет |  | ETT-10 | 2859
24КЛ0092 | Калибровка. Приборы эталонные импульсные | Калибровка | Нет | 15186-96 | Пульсар-01 | 5581
24КЛ0092 | Калибровка. Приборы эталонные импульсные | Калибровка | Нет | 15186-04 | Пульсар-01 | 5581
24КЛ0092 | Калибровка. Приборы эталонные импульсные | Калибровка | Нет | 30072-05 | Пульсар-01К | 5581
24КЛ0092 | Калибровка. Приборы эталонные импульсные | Калибровка | Нет | 30072-06 | Пульсар-01К | 5581
24КЛ0092 | Калибровка. Приборы эталонные импульсные | Калибровка | Нет | 30072-12 | Пульсар-01К | 5581
24КЛ0092 | Калибровка. Приборы эталонные импульсные | Калибровка | Нет | 18157-99 | Пульсар-01Э | 5581
24КЛ0092 | Калибровка. Приборы эталонные импульсные | Калибровка | Нет | 18157-15 | Пульсар-01Э | 5581
24КЛ0092 | Калибровка. Приборы эталонные импульсные | Калибровка | Нет | 19143-04 | Метран-550ИР | 5581
24КЛ0092 | Калибровка. Приборы эталонные импульсные | Калибровка | Нет | 19143-00 | Метран-550ИР | 5581
24КЛ0092 | Калибровка. Приборы эталонные импульсные | Калибровка | Нет | 28520-05 | DYMETIC-2712И | 5581
24КЛ0092 | Калибровка. Приборы эталонные импульсные | Калибровка | Нет | 48363-11 | ГКИ-2 (GKI-2) | 5581
24КЛ0092 | Калибровка. Приборы эталонные импульсные | Калибровка | Нет | 21923-01 | УПКЧП | 5581
24КЛ0092 | Калибровка. Приборы эталонные импульсные | Калибровка | Нет | 15192-96 | ИР-ДРК | 5581
24КЛ0092 | Калибровка. Приборы эталонные импульсные | Калибровка | Нет | 15192-00 | ИР-ДРК | 5581
24КЛ0092 | Калибровка. Приборы эталонные импульсные | Калибровка | Нет | 15192-05 | ИР-ДРК | 5581
24КЛ0092 | Калибровка. Приборы эталонные импульсные | Калибровка | Нет | 15192-11 | ИР-ДРК | 5581
24КЛ0092 | Калибровка. Приборы эталонные импульсные | Калибровка | Нет |  | НОРД-1-Э9 | 5581
24КЛ0092 | Калибровка. Приборы эталонные импульсные | Калибровка | Нет |  | ТЕСТ-2 | 5581
24КЛ0094 | Калибровка. Программаторы тахографов | Калибровка | Нет | 44566-10 | CD400 | 3155
24КЛ0094 | Калибровка. Программаторы тахографов | Калибровка | Нет | 37377-08 | MKII | 3155
24КЛ0094 | Калибровка. Программаторы тахографов | Калибровка | Нет | 43960-10 | TS-2010 | 3155
24КЛ0094 | Калибровка. Программаторы тахографов | Калибровка | Нет | 56907-14 | CTC II | 3155
24КЛ0095 | Калибровка. Радиотестеры | Калибровка | Нет | 15725-96 | Stabilok 4015 | 16296
24КЛ0095 | Калибровка. Радиотестеры | Калибровка | Нет | 29839-05 | РСТ-430 | 16296
24КЛ0095 | Калибровка. Радиотестеры | Калибровка | Нет | 31443-06 | 2945B | 16296
24КЛ0095 | Калибровка. Радиотестеры | Калибровка | Нет | 31443-06 | 2948B | 16296
24КЛ0095 | Калибровка. Радиотестеры | Калибровка | Нет | 50164-12 | R8000 | 16296
24КЛ0095 | Калибровка. Радиотестеры | Калибровка | Нет |  | ZPFM4U | 16296
24КЛ0095 | Калибровка. Радиотестеры | Калибровка | Нет |  | 8920A | 16296
24КЛ0095 | Калибровка. Радиотестеры | Калибровка | Нет |  | Metex MS-9160 | 16296
24КЛ0095 | Калибровка. Радиотестеры | Калибровка | Нет | 24504-03 | 8920A | 16296
24КЛ0095 | Калибровка. Радиотестеры | Калибровка | Нет |  | S114C | 16296
24КЛ0096 | Калибровка. Регистраторы безбумажные, дискретный канал (за 1 канал) | Калибровка | Нет | 56495-14 | GX10 (за 1 канал модуля GX90XD или GX90XP) | 426
24КЛ0096 | Калибровка. Регистраторы безбумажные, дискретный канал (за 1 канал) | Калибровка | Нет | 56495-14 | GX20 (за 1 канал модуля GX90XD или GX90XP) | 426
24КЛ0096 | Калибровка. Регистраторы безбумажные, дискретный канал (за 1 канал) | Калибровка | Нет | 56495-14 | GP10 (за 1 канал модуля GX90XD или GX90XP) | 426
24КЛ0096 | Калибровка. Регистраторы безбумажные, дискретный канал (за 1 канал) | Калибровка | Нет | 56495-14 | GP20 (за 1 канал модуля GX90XD или GX90XP) | 426
24КЛ0098 | Калибровка. Рефлектометры импульсные | Калибровка | Нет | 50952-12 | ИРК-ПРО АЛЬФА Е | 4275
24КЛ0098 | Калибровка. Рефлектометры импульсные | Калибровка | Нет | 50952-12 | ИРК-ПРО АЛЬФА | 4275
24КЛ0098 | Калибровка. Рефлектометры импульсные | Калибровка | Нет | 50952-12 | CABLEMETER | 4275
24КЛ0098 | Калибровка. Рефлектометры импульсные | Калибровка | Нет | 40571-09 | ИРК-ПРО Гамма | 4275
24КЛ0098 | Калибровка. Рефлектометры импульсные | Калибровка | Нет | 40571-09 | Рефлектометр Гамма | 4275
24КЛ0098 | Калибровка. Рефлектометры импульсные | Калибровка | Нет | 17719-07 | ИРК-ПРО Альфа | 4275
24КЛ0098 | Калибровка. Рефлектометры импульсные | Калибровка | Нет | 17719-07 | ИРК-ПРО Гамма | 4275
24КЛ0098 | Калибровка. Рефлектометры импульсные | Калибровка | Нет | 38883-08 | РД Мастер | 4275
24КЛ0098 | Калибровка. Рефлектометры импульсные | Калибровка | Нет | 39543-08 | РЕЙС-305 | 4275
24КЛ0098 | Калибровка. Рефлектометры импульсные | Калибровка | Нет | 46569-11 | TDR-107 | 4275
24КЛ0098 | Калибровка. Рефлектометры импульсные | Калибровка | Нет | 49090-12 | TDR-109 | 4275
24КЛ0098 | Калибровка. Рефлектометры импульсные | Калибровка | Нет | 18776-99 | РИ-10М-1 | 4275
24КЛ0098 | Калибровка. Рефлектометры импульсные | Калибровка | Нет | 47831-11 | РИ-307 | 4275
24КЛ0098 | Калибровка. Рефлектометры импульсные | Калибровка | Нет | 28660-05 | РИ-10М1 | 4275
24КЛ0098 | Калибровка. Рефлектометры импульсные | Калибровка | Нет | 45508-10 | РЕЙС-105М1 | 4275
24КЛ0098 | Калибровка. Рефлектометры импульсные | Калибровка | Нет | 29920-05 | РЕЙС-105М | 4275
24КЛ0098 | Калибровка. Рефлектометры импульсные | Калибровка | Нет | 25736-03 | РЕЙС-205 | 4275
24КЛ0098 | Калибровка. Рефлектометры импульсные | Калибровка | Нет | 20166-00 | Рейс-105Р | 4275
24КЛ0098 | Калибровка. Рефлектометры импульсные | Калибровка | Нет | 49514-12 | РЕЙС-50 | 4275
24КЛ0098 | Калибровка. Рефлектометры импульсные | Калибровка | Нет |  | РИФ-7 | 4275
24КЛ0098 | Калибровка. Рефлектометры импульсные | Калибровка | Нет |  | Е621 | 4275
24КЛ0098 | Калибровка. Рефлектометры импульсные | Калибровка | Нет |  | Lexxi T810 | 4275
24КЛ0098 | Калибровка. Рефлектометры импульсные | Калибровка | Нет | 45330-10 | ETDR 10 | 4275
24КЛ0098 | Калибровка. Рефлектометры импульсные | Калибровка | Нет | 45330-10 | ETDR 10A | 4275
24КЛ0098 | Калибровка. Рефлектометры импульсные | Калибровка | Нет | 45330-10 | ETDR 10C | 4275
24КЛ0098 | Калибровка. Рефлектометры импульсные | Калибровка | Нет | 65953-16 | ETDR 10 | 4275
24КЛ0098 | Калибровка. Рефлектометры импульсные | Калибровка | Нет | 65953-16 | ETDR 10V | 4275
24КЛ0098 | Калибровка. Рефлектометры импульсные | Калибровка | Нет | 65953-16 | ETDR 10C | 4275
24КЛ0098 | Калибровка. Рефлектометры импульсные | Калибровка | Нет | 76550-19 | IRG | 4275
24КЛ0099 | Калибровка. Рефлектометры оптические | Калибровка | Нет | 29704-05 | DTX-1200 (медь + оптика) | 13276
24КЛ0099 | Калибровка. Рефлектометры оптические | Калибровка | Нет | 29704-05 | DTX-1800 (медь + оптика) | 13276
24КЛ0099 | Калибровка. Рефлектометры оптические | Калибровка | Нет | 29704-05 | DTX-LT (медь + оптика) | 13276
24КЛ0099 | Калибровка. Рефлектометры оптические | Калибровка | Нет | 22669-02 | AQ7250 | 13276
24КЛ0099 | Калибровка. Рефлектометры оптические | Калибровка | Нет | 22717-02 | MTS5100e | 13276
24КЛ0099 | Калибровка. Рефлектометры оптические | Калибровка | Нет | 22717-02 | MTS5200e | 13276
24КЛ0099 | Калибровка. Рефлектометры оптические | Калибровка | Нет | 29066-07 | FTB-400 (с модулем оптического рефлектометра) | 13276
24КЛ0099 | Калибровка. Рефлектометры оптические | Калибровка | Нет | 31054-06 | AQ7260 | 13276
24КЛ0099 | Калибровка. Рефлектометры оптические | Калибровка | Нет | 34075-07 | FTB-200 (с модулем оптического рефлектометра) | 13276
24КЛ0099 | Калибровка. Рефлектометры оптические | Калибровка | Нет | 45031-10 | FTB-200 (с модулем оптического рефлектометра) | 13276
24КЛ0099 | Калибровка. Рефлектометры оптические | Калибровка | Нет | 36239-10 | AXS-100 | 13276
24КЛ0099 | Калибровка. Рефлектометры оптические | Калибровка | Нет | 36239-10 | AXS-110 | 13276
24КЛ0099 | Калибровка. Рефлектометры оптические | Калибровка | Нет | 38095-08 | AQ7270 | 13276
24КЛ0099 | Калибровка. Рефлектометры оптические | Калибровка | Нет | 38095-08 | AQ7275 | 13276
24КЛ0099 | Калибровка. Рефлектометры оптические | Калибровка | Нет | 38095-09 | AQ7270 | 13276
24КЛ0099 | Калибровка. Рефлектометры оптические | Калибровка | Нет | 38095-09 | AQ7275 | 13276
24КЛ0099 | Калибровка. Рефлектометры оптические | Калибровка | Нет | 38231-09 | MTS-6000 (с модулем оптического рефлектометра) | 13276
24КЛ0099 | Калибровка. Рефлектометры оптические | Калибровка | Нет | 44792-10 | FTB-500 (с модулем оптического рефлектометра) | 13276
24КЛ0099 | Калибровка. Рефлектометры оптические | Калибровка | Нет | 46161-10 | FOD-7302 | 13276
24КЛ0099 | Калибровка. Рефлектометры оптические | Калибровка | Нет | 46161-10 | FOD-7308 | 13276
24КЛ0099 | Калибровка. Рефлектометры оптические | Калибровка | Нет | 46680-11 | VISA | 13276
24КЛ0099 | Калибровка. Рефлектометры оптические | Калибровка | Нет | 49404-12 | FTB-1 (с модулем оптического рефлектометра) | 13276
24КЛ0099 | Калибровка. Рефлектометры оптические | Калибровка | Нет | 50282-12 | FOD-7003 | 13276
24КЛ0099 | Калибровка. Рефлектометры оптические | Калибровка | Нет | 50282-12 | FOD-7005 | 13276
24КЛ0099 | Калибровка. Рефлектометры оптические | Калибровка | Нет | 50411-12 | MTS-2000 | 13276
24КЛ0099 | Калибровка. Рефлектометры оптические | Калибровка | Нет | 50411-12 | MTS-4000 | 13276
24КЛ0099 | Калибровка. Рефлектометры оптические | Калибровка | Нет | 53776-13 | OptiFiber Pro | 13276
24КЛ0099 | Калибровка. Рефлектометры оптические | Калибровка | Нет | 54767-13 | MT9083A2 | 13276
24КЛ0099 | Калибровка. Рефлектометры оптические | Калибровка | Нет | 54767-13 | MT9083B2 | 13276
24КЛ0099 | Калибровка. Рефлектометры оптические | Калибровка | Нет | 54767-13 | MT9083C2 | 13276
24КЛ0099 | Калибровка. Рефлектометры оптические | Калибровка | Нет | 57706-14 | MTS-6000 | 13276
24КЛ0099 | Калибровка. Рефлектометры оптические | Калибровка | Нет | 57706-14 | MTS-6000А | 13276
24КЛ0099 | Калибровка. Рефлектометры оптические | Калибровка | Нет | 57706-14 | MTS-8000Е | 13276
24КЛ0099 | Калибровка. Рефлектометры оптические | Калибровка | Нет | 58292-14 | AQ1200 | 13276
24КЛ0099 | Калибровка. Рефлектометры оптические | Калибровка | Нет | 58292-14 | AQ1205 | 13276
24КЛ0099 | Калибровка. Рефлектометры оптические | Калибровка | Нет | 61277-15 | GAMMA LITE | 13276
24КЛ0099 | Калибровка. Рефлектометры оптические | Калибровка | Нет | 40716-09 | ГАММА-ЛЮКС | 13276
24КЛ0099 | Калибровка. Рефлектометры оптические | Калибровка | Нет | 40716-15 | ГАММА-ЛЮКС | 13276
24КЛ0099 | Калибровка. Рефлектометры оптические | Калибровка | Нет | 59765-15 | FOD-7325 | 13276
24КЛ0099 | Калибровка. Рефлектометры оптические | Калибровка | Нет | 59765-15 | FOD-7327 | 13276
24КЛ0099 | Калибровка. Рефлектометры оптические | Калибровка | Нет | 59765-15 | FOD-7328 | 13276
24КЛ0099 | Калибровка. Рефлектометры оптические | Калибровка | Нет | 59765-15 | FOD-7329 | 13276
24КЛ0099 | Калибровка. Рефлектометры оптические | Калибровка | Нет |  | OF-500 OptiFiber | 13276
24КЛ0099 | Калибровка. Рефлектометры оптические | Калибровка | Нет |  | ОР-2-2 | 13276
24КЛ0099 | Калибровка. Рефлектометры оптические | Калибровка | Нет |  | FHO5000 | 13276
24КЛ0099 | Калибровка. Рефлектометры оптические | Калибровка | Нет |  | FTB-200 [с модулем анализатора оптического спектра FTB-5240S] | 13276
24КЛ0099 | Калибровка. Рефлектометры оптические | Калибровка | Нет |  | FTB-200 [с модулем анализатора оптического спектра FTB-5240S-P] | 13276
24КЛ0099 | Калибровка. Рефлектометры оптические | Калибровка | Нет | 66099-16 | MTS-6000A | 13276
24КЛ0099 | Калибровка. Рефлектометры оптические | Калибровка | Нет | 66099-16 | MTS-6000AV2 | 13276
24КЛ0099 | Калибровка. Рефлектометры оптические | Калибровка | Нет | 66099-16 | MTS-8000E | 13276
24КЛ0100 | Калибровка. Секундомеры электронные | Калибровка | Нет | 6643-86 | СТЦ-1 | 1648
24КЛ0100 | Калибровка. Секундомеры электронные | Калибровка | Нет | 6643-86 | СТЦ-1Щ | 1648
24КЛ0100 | Калибровка. Секундомеры электронные | Калибровка | Нет | 6298-77 | СЭЦ-100 | 1648
24КЛ0100 | Калибровка. Секундомеры электронные | Калибровка | Нет | 44154-10 | Интеграл С-01 | 1648
24КЛ0100 | Калибровка. Секундомеры электронные | Калибровка | Нет | 40929-09 | СЧЕТ-1М | 1648
24КЛ0100 | Калибровка. Секундомеры электронные | Калибровка | Нет | 11152-87 | СЭЦ-10000 | 1648
24КЛ0100 | Калибровка. Секундомеры электронные | Калибровка | Нет | 11152-87 | СЭЦ-10000Щ | 1648
24КЛ0100 | Калибровка. Секундомеры электронные | Калибровка | Нет |  | Интеграл ЧС-01 | 1648
24КЛ0100 | Калибровка. Секундомеры электронные | Калибровка | Нет |  | Q&Q | 1648
24КЛ0100 | Калибровка. Секундомеры электронные | Калибровка | Нет |  | MadWave 100 | 1648
24КЛ0100 | Калибровка. Секундомеры электронные | Калибровка | Нет |  | PC2810 | 1648
24КЛ0100 | Калибровка. Секундомеры электронные | Калибровка | Нет |  | PC3860 | 1648
24КЛ0100 | Калибровка. Секундомеры электронные | Калибровка | Нет |  | ELECTRONIKA RI-01 | 1648
24КЛ0100 | Калибровка. Секундомеры электронные | Калибровка | Нет |  | PROFIL 1 | 1648
24КЛ0100 | Калибровка. Секундомеры электронные | Калибровка | Нет |  | PROFIL 5 | 1648
24КЛ0100 | Калибровка. Секундомеры электронные | Калибровка | Нет |  | Control Company | 1648
24КЛ0100 | Калибровка. Секундомеры электронные | Калибровка | Нет |  | JS-306 | 1648
24КЛ0100 | Калибровка. Секундомеры электронные | Калибровка | Нет |  | JS-307 | 1648
24КЛ0100 | Калибровка. Секундомеры электронные | Калибровка | Нет |  | Casio | 1648
24КЛ0100 | Калибровка. Секундомеры электронные | Калибровка | Нет |  | ПВЭ-07 | 1648
24КЛ0100 | Калибровка. Секундомеры электронные | Калибровка | Нет |  | ПВЭ-07/1 | 1648
24КЛ0100 | Калибровка. Секундомеры электронные | Калибровка | Нет |  | Torres SW-002 | 1648
24КЛ0100 | Калибровка. Секундомеры электронные | Калибровка | Нет |  | HiTRAX | 1648
24КЛ0100 | Калибровка. Секундомеры электронные | Калибровка | Нет |  | XJ-013 | 1648
24КЛ0100 | Калибровка. Секундомеры электронные | Калибровка | Нет |  | PC396 | 1648
24КЛ0100 | Калибровка. Секундомеры электронные | Калибровка | Нет |  | Torneo A-945 | 1648
24КЛ0100 | Калибровка. Секундомеры электронные | Калибровка | Нет |  | Электроника ИТ-01 | 1648
24КЛ0100 | Калибровка. Секундомеры электронные | Калибровка | Нет |  | ЧСЭ-01 | 1648
24КЛ0100 | Калибровка. Секундомеры электронные | Калибровка | Нет |  | ШЭЭ-01 | 1648
24КЛ0100 | Калибровка. Секундомеры электронные | Калибровка | Нет |  | СВН-1-220 | 1648
24КЛ0100 | Калибровка. Секундомеры электронные | Калибровка | Нет |  | СТЦ-2М | 1648
24КЛ0100 | Калибровка. Секундомеры электронные | Калибровка | Нет |  | PS-360 | 1648
24КЛ0100 | Калибровка. Секундомеры электронные | Калибровка | Нет |  | СЧЕТ-2 | 1648
24КЛ0100 | Калибровка. Секундомеры электронные | Калибровка | Нет |  | Интеграл С-01 | 1648
24КЛ0100 | Калибровка. Секундомеры электронные | Калибровка | Нет | 82357-21 | VA-SW01 | 1648
24КЛ0101 | Калибровка. Синтезаторы частот | Калибровка | Нет | 7987-80 | Ч6-71 | 4293
24КЛ0102 | Калибровка. Системы акустико-эмиссионные (за 1 канал) | Калибровка | Нет | 25330-03 | Лель/A-Line 32D (DDM)/ | 2313
24КЛ0102 | Калибровка. Системы акустико-эмиссионные (за 1 канал) | Калибровка | Нет | 18958-08 | МАЛАХИТ АС-12А | 2313
24КЛ0103 | Калибровка. Системы измерения длительности соединений | Калибровка | Нет | 61387-15 | MX-ONE | 8482
24КЛ0103 | Калибровка. Системы измерения длительности соединений | Калибровка | Нет | 51075-12 | U-SYS SoftX3000 | 8482
24КЛ0103 | Калибровка. Системы измерения длительности соединений | Калибровка | Нет | 36018-07 | СИДС системы AXE (AXE10, AXE810) | 8482
24КЛ0103 | Калибровка. Системы измерения длительности соединений | Калибровка | Нет | 33084-06 | СПУС ЦУУ-ЮГ КВАНТ | 8482
24КЛ0104 | Калибровка. Системы оптические измерительные | Калибровка | Нет | 38231-09 | MTS-8000 | 27545
24КЛ0104 | Калибровка. Системы оптические измерительные | Калибровка | Нет | 46683-11 | MTS-8000 | 27545
24КЛ0104 | Калибровка. Системы оптические измерительные | Калибровка | Нет | 35161-09 | MTS-8000 | 27545
24КЛ0104 | Калибровка. Системы оптические измерительные | Калибровка | Нет | 35161-07 | MTS-8000 | 27545
24КЛ0105 | Калибровка. Системы УЗИ | Калибровка | Да |  | Aloka Prosound a6 | 2891
24КЛ0105 | Калибровка. Системы УЗИ | Калибровка | Да |  | Aloka Prosound a7 | 2891
24КЛ0105 | Калибровка. Системы УЗИ | Калибровка | Да |  | Aloka Prosound SSD-1700 | 2891
24КЛ0105 | Калибровка. Системы УЗИ | Калибровка | Да |  | Aloka Prosound SSD-3500 | 2891
24КЛ0105 | Калибровка. Системы УЗИ | Калибровка | Да |  | Aloka Prosound SSD-3500SV | 2891
24КЛ0105 | Калибровка. Системы УЗИ | Калибровка | Да |  | Aloka Prosound SSD-3500SX | 2891
24КЛ0105 | Калибровка. Системы УЗИ | Калибровка | Да |  | Aloka Prosound SSD-4000 | 2891
24КЛ0105 | Калибровка. Системы УЗИ | Калибровка | Да |  | Aloka Prosound SSD-4000SV | 2891
24КЛ0105 | Калибровка. Системы УЗИ | Калибровка | Да |  | Aloka Prosound SSD-5500 | 2891
24КЛ0105 | Калибровка. Системы УЗИ | Калибровка | Да |  | Aloka SSD-500 | 2891
24КЛ0105 | Калибровка. Системы УЗИ | Калибровка | Да |  | Aloka SSD-900 | 2891
24КЛ0105 | Калибровка. Системы УЗИ | Калибровка | Да |  | Aloka SSD-900 | 2891
24КЛ0105 | Калибровка. Системы УЗИ | Калибровка | Да |  | BK Pro Focus | 2891
24КЛ0105 | Калибровка. Системы УЗИ | Калибровка | Да |  | Esaote MyLab | 2891
24КЛ0105 | Калибровка. Системы УЗИ | Калибровка | Да |  | Esaote MyLab 20 | 2891
24КЛ0105 | Калибровка. Системы УЗИ | Калибровка | Да |  | Esaote MyLab 30 | 2891
24КЛ0105 | Калибровка. Системы УЗИ | Калибровка | Да |  | GE LOGIQ 100 Pro | 2891
24КЛ0105 | Калибровка. Системы УЗИ | Калибровка | Да |  | GE LOGIQ 3 Pro | 2891
24КЛ0105 | Калибровка. Системы УЗИ | Калибровка | Да |  | GE LOGIQ 7 | 2891
24КЛ0105 | Калибровка. Системы УЗИ | Калибровка | Да |  | GE LOGIQ 9 | 2891
24КЛ0105 | Калибровка. Системы УЗИ | Калибровка | Да |  | GE LOGIQ Book XP | 2891
24КЛ0105 | Калибровка. Системы УЗИ | Калибровка | Да |  | GE LOGIQ C5 | 2891
24КЛ0105 | Калибровка. Системы УЗИ | Калибровка | Да |  | GE LOGIQ E9 | 2891
24КЛ0105 | Калибровка. Системы УЗИ | Калибровка | Да |  | GE LOGIQ P5 | 2891
24КЛ0105 | Калибровка. Системы УЗИ | Калибровка | Да |  | GE LOGIQ P6 | 2891
24КЛ0105 | Калибровка. Системы УЗИ | Калибровка | Да |  | GE Vivid i | 2891
24КЛ0105 | Калибровка. Системы УЗИ | Калибровка | Да |  | GE Vivid S5 | 2891
24КЛ0105 | Калибровка. Системы УЗИ | Калибровка | Да |  | GE Vivid Е9 | 2891
24КЛ0105 | Калибровка. Системы УЗИ | Калибровка | Да |  | GE Volison E6 | 2891
24КЛ0105 | Калибровка. Системы УЗИ | Калибровка | Да |  | GE Voluson 730 Expert | 2891
24КЛ0105 | Калибровка. Системы УЗИ | Калибровка | Да |  | GE Voluson E8 Expert | 2891
24КЛ0105 | Калибровка. Системы УЗИ | Калибровка | Да |  | Hitachi EUB-7000 | 2891
24КЛ0105 | Калибровка. Системы УЗИ | Калибровка | Да |  | Honda HS-1500 | 2891
24КЛ0105 | Калибровка. Системы УЗИ | Калибровка | Да |  | Medison Accuvix V20 | 2891
24КЛ0105 | Калибровка. Системы УЗИ | Калибровка | Да |  | Medison SONOACE X8 | 2891
24КЛ0105 | Калибровка. Системы УЗИ | Калибровка | Да |  | Mindray DC-3 | 2891
24КЛ0105 | Калибровка. Системы УЗИ | Калибровка | Да |  | Mindray DC-8 | 2891
24КЛ0105 | Калибровка. Системы УЗИ | Калибровка | Да |  | Mindray M5 | 2891
24КЛ0105 | Калибровка. Системы УЗИ | Калибровка | Да |  | Philips EnVisor | 2891
24КЛ0105 | Калибровка. Системы УЗИ | Калибровка | Да |  | Philips IE33 | 2891
24КЛ0105 | Калибровка. Системы УЗИ | Калибровка | Да |  | Philips M2540B | 2891
24КЛ0105 | Калибровка. Системы УЗИ | Калибровка | Да |  | Siemens Acuson Antares | 2891
24КЛ0105 | Калибровка. Системы УЗИ | Калибровка | Да |  | Siemens Acuson S2000 | 2891
24КЛ0105 | Калибровка. Системы УЗИ | Калибровка | Да |  | Siemens Acuson Sequoia 512 | 2891
24КЛ0105 | Калибровка. Системы УЗИ | Калибровка | Да |  | Siemens Acuson X300 | 2891
24КЛ0105 | Калибровка. Системы УЗИ | Калибровка | Да |  | Siemens Sonoline G40 | 2891
24КЛ0105 | Калибровка. Системы УЗИ | Калибровка | Да |  | Siemens Sonoline Sienna | 2891
24КЛ0105 | Калибровка. Системы УЗИ | Калибровка | Да |  | SonoScape S6 | 2891
24КЛ0105 | Калибровка. Системы УЗИ | Калибровка | Да |  | SonoScape SSI-8000 | 2891
24КЛ0105 | Калибровка. Системы УЗИ | Калибровка | Да |  | SonoSite M-Turbo | 2891
24КЛ0105 | Калибровка. Системы УЗИ | Калибровка | Да |  | Toshiba Aplio XG | 2891
24КЛ0105 | Калибровка. Системы УЗИ | Калибровка | Да |  | Toshiba SSA-510A | 2891
24КЛ0105 | Калибровка. Системы УЗИ | Калибровка | Да |  | Toshiba SSH-880CV | 2891
24КЛ0106 | Калибровка. Стандарты частоты рубидиевые | Калибровка | Нет |  | GE LOGIQ 500 | 11568
24КЛ0106 | Калибровка. Стандарты частоты рубидиевые | Калибровка | Нет | 8800-82 | Ч1-69 | 11568
24КЛ0106 | Калибровка. Стандарты частоты рубидиевые | Калибровка | Нет | 6559-78 | Ч1-69 | 11568
24КЛ0106 | Калибровка. Стандарты частоты рубидиевые | Калибровка | Нет | 51871-12 | Ч1-2010 | 11568
24КЛ0106 | Калибровка. Стандарты частоты рубидиевые | Калибровка | Нет | 13442-92 | Ч1-81 | 11568
24КЛ0106 | Калибровка. Стандарты частоты рубидиевые | Калибровка | Нет | 13442-03 | Ч1-81 | 11568
24КЛ0106 | Калибровка. Стандарты частоты рубидиевые | Калибровка | Нет | 11074-90 | Ч1-78 | 11568
24КЛ0106 | Калибровка. Стандарты частоты рубидиевые | Калибровка | Нет | 11074-87 | Ч1-78 | 11568
24КЛ0106 | Калибровка. Стандарты частоты рубидиевые | Калибровка | Нет | 43346-09 | У5023М | 11568
24КЛ0106 | Калибровка. Стандарты частоты рубидиевые | Калибровка | Нет | 18813-99 | ИВО-1М | 11568
24КЛ0106 | Калибровка. Стандарты частоты рубидиевые | Калибровка | Нет | 63416-16 | Ч1-93 | 11568
24КЛ0106 | Калибровка. Стандарты частоты рубидиевые | Калибровка | Нет | 63416-16 | Ч1-93/1 | 11568
24КЛ0106 | Калибровка. Стандарты частоты рубидиевые | Калибровка | Нет |  | СЧВ 74 | 11568
24КЛ0106 | Калибровка. Стандарты частоты рубидиевые | Калибровка | Нет | 13444-03 | Ч1-83 | 11568
24КЛ0106 | Калибровка. Стандарты частоты рубидиевые | Калибровка | Нет | 67217-17 | Ч1-1022 | 11568
24КЛ0106 | Калибровка. Стандарты частоты рубидиевые | Калибровка | Нет | 35169-07 | Ч1-1014 | 11568
24КЛ0106 | Калибровка. Стандарты частоты рубидиевые | Калибровка | Нет | 62601-15 | Ч1-1014 | 11568
24КЛ0106 | Калибровка. Стандарты частоты рубидиевые | Калибровка | Нет | 31755-06 | Ч1-1013 | 11568
24КЛ0106 | Калибровка. Стандарты частоты рубидиевые | Калибровка | Нет | 31754-06 | Ч1-1012 | 11568
24КЛ0106 | Калибровка. Стандарты частоты рубидиевые | Калибровка | Нет | 35375-07 | Ч1-1015 | 11568
24КЛ0106 | Калибровка. Стандарты частоты рубидиевые | Калибровка | Нет | 63602-16 | Ч1-1015 | 11568
24КЛ0107 | Калибровка. Стандарты частоты рубидиевые (импортные) | Калибровка | Нет | 31222-06 | FS 725 | 18513
24КЛ0107 | Калибровка. Стандарты частоты рубидиевые (импортные) | Калибровка | Нет | 43830-10 | GPS-12RG | 18513
24КЛ0108 | Калибровка. Стенды виброиспытательные | Калибровка | Нет | 32232-06 | САПФИР | 21112
24КЛ0108 | Калибровка. Стенды виброиспытательные | Калибровка | Нет | 32232-10 | САПФИР | 21112
24КЛ0108 | Калибровка. Стенды виброиспытательные | Калибровка | Нет | 37439-08 | САПФИР-2 | 21112
24КЛ0108 | Калибровка. Стенды виброиспытательные | Калибровка | Нет | 37439-10 | САПФИР-2 | 21112
24КЛ0108 | Калибровка. Стенды виброиспытательные | Калибровка | Нет | 59719-15 | САПФИР-3 | 21112
24КЛ0108 | Калибровка. Стенды виброиспытательные | Калибровка | Нет | 36859-08 | ЯШМА | 21112
24КЛ0108 | Калибровка. Стенды виброиспытательные | Калибровка | Нет | 36859-09 | ЯШМА | 21112
24КЛ0108 | Калибровка. Стенды виброиспытательные | Калибровка | Нет | 36859-14 | ЯШМА | 21112
24КЛ0108 | Калибровка. Стенды виброиспытательные | Калибровка | Нет | 23786-02 | СВК-А | 21112
24КЛ0108 | Калибровка. Стенды виброиспытательные | Калибровка | Нет | 36827-08 | СВК-А | 21112
24КЛ0108 | Калибровка. Стенды виброиспытательные | Калибровка | Нет | 36827-12 | СВК-А | 21112
24КЛ0108 | Калибровка. Стенды виброиспытательные | Калибровка | Нет | 64248-16 | ВИБРОЛАБ | 21112
24КЛ0108 | Калибровка. Стенды виброиспытательные | Калибровка | Нет | 84333-22 | ВИБРОЛАБ | 21112
24КЛ0109 | Калибровка. Счётчики импульсов | Калибровка | Нет | 4754-75 | Ф5007 | 3468
24КЛ0109 | Калибровка. Счётчики импульсов | Калибровка | Нет | 9083-83 | Ф5264 | 3468
24КЛ0109 | Калибровка. Счётчики импульсов | Калибровка | Нет | 28696-05 | СИ8 | 3468
24КЛ0109 | Калибровка. Счётчики импульсов | Калибровка | Нет | 28696-10 | СИ8 | 3468
24КЛ0109 | Калибровка. Счётчики импульсов | Калибровка | Нет | 56695-14 | СИ20 | 3468
24КЛ0109 | Калибровка. Счётчики импульсов | Калибровка | Нет | 38645-08 | ТУРА-ТД0004 | 3468
24КЛ0109 | Калибровка. Счётчики импульсов | Калибровка | Нет |  | СИ31 | 3468
24КЛ0110 | Калибровка. Тахографы цифровые | Калибровка | Да | 57347-14 | DTCO 3283 | 3045
24КЛ0110 | Калибровка. Тахографы цифровые | Калибровка | Да | 62919-15 | DTCO 3283 | 3045
24КЛ0110 | Калибровка. Тахографы цифровые | Калибровка | Да | 62917-15 | Меркурий ТА-001 | 3045
24КЛ0110 | Калибровка. Тахографы цифровые | Калибровка | Да | 64484-16 | МИКАС 20.3840 10 000 | 3045
24КЛ0110 | Калибровка. Тахографы цифровые | Калибровка | Да | 64086-16 | DTG-S1 (DTG10002) | 3045
24КЛ0110 | Калибровка. Тахографы цифровые | Калибровка | Да | 62923-15 | Drive Smart | 3045
24КЛ0110 | Калибровка. Тахографы цифровые | Калибровка | Да | 62922-15 | КАСБИ DT-20M | 3045
24КЛ0110 | Калибровка. Тахографы цифровые | Калибровка | Да | 62921-15 | ШТРИХ-ТахоRUS | 3045
24КЛ0110 | Калибровка. Тахографы цифровые | Калибровка | Да | 62920-15 | ТЦА-02НК | 3045
24КЛ0110 | Калибровка. Тахографы цифровые | Калибровка | Да | 62918-15 | Drive 5 | 3045
24КЛ0111 | Калибровка. Тестеры оптические | Калибровка | Нет | 41744-09 | FOD-1208 | 14657
24КЛ0111 | Калибровка. Тестеры оптические | Калибровка | Нет | 41743-09 | FOD-1203A | 14657
24КЛ0111 | Калибровка. Тестеры оптические | Калибровка | Нет | 41743-09 | FOD-1203B | 14657
24КЛ0111 | Калибровка. Тестеры оптические | Калибровка | Нет | 41743-09 | FOD-1203C | 14657
24КЛ0111 | Калибровка. Тестеры оптические | Калибровка | Нет | 41743-09 | FOD-1203D | 14657
24КЛ0111 | Калибровка. Тестеры оптические | Калибровка | Нет | 35338-09 | Топаз-7311 | 14657
24КЛ0111 | Калибровка. Тестеры оптические | Калибровка | Нет | 35338-09 | Топаз-7312 | 14657
24КЛ0111 | Калибровка. Тестеры оптические | Калибровка | Нет | 35338-09 | Топаз-7313 | 14657
24КЛ0111 | Калибровка. Тестеры оптические | Калибровка | Нет | 35338-09 | Топаз-7314 | 14657
24КЛ0111 | Калибровка. Тестеры оптические | Калибровка | Нет | 35338-09 | Топаз-7315 | 14657
24КЛ0111 | Калибровка. Тестеры оптические | Калибровка | Нет | 35338-09 | Топаз-7316 | 14657
24КЛ0111 | Калибровка. Тестеры оптические | Калибровка | Нет | 35338-09 | Топаз-7317 | 14657
24КЛ0111 | Калибровка. Тестеры оптические | Калибровка | Нет | 35338-09 | Топаз-7321 | 14657
24КЛ0111 | Калибровка. Тестеры оптические | Калибровка | Нет | 35338-09 | Топаз-7322 | 14657
24КЛ0111 | Калибровка. Тестеры оптические | Калибровка | Нет | 35338-09 | Топаз-7323 | 14657
24КЛ0111 | Калибровка. Тестеры оптические | Калибровка | Нет | 35338-09 | Топаз-7324 | 14657
24КЛ0111 | Калибровка. Тестеры оптические | Калибровка | Нет | 35338-09 | Топаз-7325 | 14657
24КЛ0111 | Калибровка. Тестеры оптические | Калибровка | Нет | 35338-09 | Топаз-7326 | 14657
24КЛ0111 | Калибровка. Тестеры оптические | Калибровка | Нет | 35338-09 | Топаз-7327 | 14657
24КЛ0111 | Калибровка. Тестеры оптические | Калибровка | Нет | 35103-07 | FOT-602 | 14657
24КЛ0111 | Калибровка. Тестеры оптические | Калибровка | Нет | 35102-07 | FOT-302 | 14657
24КЛ0111 | Калибровка. Тестеры оптические | Калибровка | Нет | 23644-02 | Рубин 021 | 14657
24КЛ0111 | Калибровка. Тестеры оптические | Калибровка | Нет |  | OTS 79404 | 14657
24КЛ0111 | Калибровка. Тестеры оптические | Калибровка | Нет |  | FOT-300 | 14657
24КЛ0111 | Калибровка. Тестеры оптические | Калибровка | Нет | 84556-22 | КИВИ-4000 | 14657
24КЛ0112 | Калибровка. Тимпанометры | Калибровка | Да | 37415-08 | АИ-02 | 2562
24КЛ0112 | Калибровка. Тимпанометры | Калибровка | Да | 25464-03 | GSI-37 | 2562
24КЛ0112 | Калибровка. Тимпанометры | Калибровка | Да | 25464-03 | GSI-38 | 2562
24КЛ0112 | Калибровка. Тимпанометры | Калибровка | Да | 68319-17 | Otowave 102-1 | 2562
24КЛ0112 | Калибровка. Тимпанометры | Калибровка | Да | 68319-17 | Otowave 102-4 | 2562
24КЛ0113 | Калибровка. Усилители измерительные | Калибровка | Нет | 17666-11 | СИЭЛ-1651 | 4339
24КЛ0113 | Калибровка. Усилители измерительные | Калибровка | Нет | 17666-11 | СИЭЛ-1652 | 4339
24КЛ0113 | Калибровка. Усилители измерительные | Калибровка | Нет | 17666-11 | СИЭЛ-1653 | 4339
24КЛ0113 | Калибровка. Усилители измерительные | Калибровка | Нет | 17666-11 | СИЭЛ-1654 | 4339
24КЛ0113 | Калибровка. Усилители измерительные | Калибровка | Нет | 17666-11 | СИЭЛ-1655 | 4339
24КЛ0113 | Калибровка. Усилители измерительные | Калибровка | Нет | 17666-11 | СИЭЛ-1656 | 4339
24КЛ0113 | Калибровка. Усилители измерительные | Калибровка | Нет | 17666-11 | СИЭЛ-1657 | 4339
24КЛ0113 | Калибровка. Усилители измерительные | Калибровка | Нет | 17592-98 | NEXUS 2690 | 4339
24КЛ0113 | Калибровка. Усилители измерительные | Калибровка | Нет | 17592-98 | NEXUS 2691 | 4339
24КЛ0113 | Калибровка. Усилители измерительные | Калибровка | Нет | 17592-98 | NEXUS 2692 | 4339
24КЛ0113 | Калибровка. Усилители измерительные | Калибровка | Нет | 17592-98 | NEXUS 2693 | 4339
24КЛ0113 | Калибровка. Усилители измерительные | Калибровка | Нет | 43778-10 | NEXUS 2690 | 4339
24КЛ0113 | Калибровка. Усилители измерительные | Калибровка | Нет | 43778-10 | NEXUS 2691 | 4339
24КЛ0113 | Калибровка. Усилители измерительные | Калибровка | Нет | 43778-10 | NEXUS 2692 | 4339
24КЛ0113 | Калибровка. Усилители измерительные | Калибровка | Нет | 43778-10 | NEXUS 2693 | 4339
24КЛ0113 | Калибровка. Усилители измерительные | Калибровка | Нет | 36940-08 | 2525 | 4339
24КЛ0113 | Калибровка. Усилители измерительные | Калибровка | Нет | 7109-79 | 2626 | 4339
24КЛ0113 | Калибровка. Усилители измерительные | Калибровка | Нет | 7112-79 | 2650 | 4339
24КЛ0113 | Калибровка. Усилители измерительные | Калибровка | Нет | 17300-98 | БС-16 | 4339
24КЛ0113 | Калибровка. Усилители измерительные | Калибровка | Нет | 17300-05 | БС-16 | 4339
24КЛ0113 | Калибровка. Усилители измерительные | Калибровка | Нет | 45028-10 | БС-16 | 4339
24КЛ0113 | Калибровка. Усилители измерительные | Калибровка | Нет | 65538-16 | БС-16-11М | 4339
24КЛ0113 | Калибровка. Усилители измерительные | Калибровка | Нет | 67932-17 | БС-16М | 4339
24КЛ0113 | Калибровка. Усилители измерительные | Калибровка | Нет |  | РУ3-33 | 4339
24КЛ0113 | Калибровка. Усилители измерительные | Калибровка | Нет | 60834-15 | 2300 | 4339
24КЛ0114 | Калибровка. Установки для поверки аттенюаторов до 18 ГГц (аттенюаторы образцовые) | Калибровка | Нет | 8486-81 | Д1-14/1 | 4973
24КЛ0114 | Калибровка. Установки для поверки аттенюаторов до 18 ГГц (аттенюаторы образцовые) | Калибровка | Нет |  | R&S Attenuator 30 dBRBU100 | 4973
24КЛ0114 | Калибровка. Установки для поверки аттенюаторов до 18 ГГц (аттенюаторы образцовые) | Калибровка | Нет |  | Д1-13А | 4973
24КЛ0115 | Калибровка. Установки для поверки секундомеров | Калибровка | Нет | 38180-08 | УПМС-1 | 5105
24КЛ0116 | Калибровка. Установки поверочные | Калибровка | Нет | 6840-78 | УТ05-60 | 7804
24КЛ0116 | Калибровка. Установки поверочные | Калибровка | Нет | 41176-09 | УКДУП-АМ | 7804
24КЛ0116 | Калибровка. Установки поверочные | Калибровка | Нет | 20955-03 | УПДК-4 | 7804
24КЛ0116 | Калибровка. Установки поверочные | Калибровка | Нет | 58303-14 | ТСКБМ | 7804
24КЛ0116 | Калибровка. Установки поверочные | Калибровка | Нет | 27491-04 | РЕТОМ-ВЧ | 7804
24КЛ0116 | Калибровка. Установки поверочные | Калибровка | Нет | 32103-06 | РЕТОМ-ВЧм | 7804
24КЛ0116 | Калибровка. Установки поверочные | Калибровка | Нет | 52125-12 | РЕТОМ-ВЧ | 7804
24КЛ0116 | Калибровка. Установки поверочные | Калибровка | Нет | 26576-04 | КАД 400 | 7804
24КЛ0116 | Калибровка. Установки поверочные | Калибровка | Нет | 23130-02 | Комета | 7804
24КЛ0116 | Калибровка. Установки поверочные | Калибровка | Нет | 35684-07 | Комета-8 | 7804
24КЛ0116 | Калибровка. Установки поверочные | Калибровка | Нет | 26483-04 | ПРИЗМА | 7804
24КЛ0116 | Калибровка. Установки поверочные | Калибровка | Нет | 43834-10 | ПРИЗМА-М | 7804
24КЛ0117 | Калибровка. Устройства исследования вибрационной чувствительности | Калибровка | Да |  | Вибротестер МБН ВТ-02-1 | 6451
24КЛ0118 | Калибровка. Устройства синхронизации времени (измерители текущего времени) | Калибровка | Нет | 18041-98 | ИВЧ-1 | 2839
24КЛ0118 | Калибровка. Устройства синхронизации времени (измерители текущего времени) | Калибровка | Нет | 18041-04 | ИВЧ-1 | 2839
24КЛ0118 | Калибровка. Устройства синхронизации времени (измерители текущего времени) | Калибровка | Нет | 42462-09 | ИВЧ-1 | 2839
24КЛ0118 | Калибровка. Устройства синхронизации времени (измерители текущего времени) | Калибровка | Нет | 55654-13 | ПАРКОН | 2839
24КЛ0119 | Калибровка. Устройства синхронизации частоты и времени (со встроенным высокостабильным ОГ) | Калибровка | Нет | 58301-14 | ССВ-1Г | 11568
24КЛ0119 | Калибровка. Устройства синхронизации частоты и времени (со встроенным высокостабильным ОГ) | Калибровка | Нет | 56465-14 | Метроном | 11568
24КЛ0119 | Калибровка. Устройства синхронизации частоты и времени (со встроенным высокостабильным ОГ) | Калибровка | Нет | 28716-05 | УСВ-1 | 11568
24КЛ0119 | Калибровка. Устройства синхронизации частоты и времени (со встроенным высокостабильным ОГ) | Калибровка | Нет | 41681-09 | УСВ-2 | 11568
24КЛ0119 | Калибровка. Устройства синхронизации частоты и времени (со встроенным высокостабильным ОГ) | Калибровка | Нет | 41681-10 | УСВ-2 | 11568
24КЛ0119 | Калибровка. Устройства синхронизации частоты и времени (со встроенным высокостабильным ОГ) | Калибровка | Нет | 51644-12 | УСВ-3 | 11568
24КЛ0119 | Калибровка. Устройства синхронизации частоты и времени (со встроенным высокостабильным ОГ) | Калибровка | Нет | 64242-16 | УСВ-3 | 11568
24КЛ0119 | Калибровка. Устройства синхронизации частоты и времени (со встроенным высокостабильным ОГ) | Калибровка | Нет | 61380-15 | УСВ-Г | 11568
24КЛ0119 | Калибровка. Устройства синхронизации частоты и времени (со встроенным высокостабильным ОГ) | Калибровка | Нет | 27008-04 | МИР РЧ-01 | 11568
24КЛ0119 | Калибровка. Устройства синхронизации частоты и времени (со встроенным высокостабильным ОГ) | Калибровка | Нет | 46656-11 | МИР РЧ-02 | 11568
24КЛ0119 | Калибровка. Устройства синхронизации частоты и времени (со встроенным высокостабильным ОГ) | Калибровка | Нет | 60738-15 | УКУС-ПИ 02ДМ | 11568
24КЛ0119 | Калибровка. Устройства синхронизации частоты и времени (со встроенным высокостабильным ОГ) | Калибровка | Нет | 44097-10 | МКВ-02Ц | 11568
24КЛ0119 | Калибровка. Устройства синхронизации частоты и времени (со встроенным высокостабильным ОГ) | Калибровка | Нет | 40586-09 | РСТВ-01 | 11568
24КЛ0119 | Калибровка. Устройства синхронизации частоты и времени (со встроенным высокостабильным ОГ) | Калибровка | Нет | 40586-12 | РСТВ-01 | 11568
24КЛ0119 | Калибровка. Устройства синхронизации частоты и времени (со встроенным высокостабильным ОГ) | Калибровка | Нет | 67958-17 | РСТВ-01-01 | 11568
24КЛ0119 | Калибровка. Устройства синхронизации частоты и времени (со встроенным высокостабильным ОГ) | Калибровка | Нет |  | 1U19GNSS-NTP | 11568
24КЛ0119 | Калибровка. Устройства синхронизации частоты и времени (со встроенным высокостабильным ОГ) | Калибровка | Нет | 71235-18 | ИСС мод. ИСС-1 | 11568
24КЛ0119 | Калибровка. Устройства синхронизации частоты и времени (со встроенным высокостабильным ОГ) | Калибровка | Нет | 71235-18 | ИСС мод. ИСС-2 | 11568
24КЛ0119 | Калибровка. Устройства синхронизации частоты и времени (со встроенным высокостабильным ОГ) | Калибровка | Нет | 54074-13 | УССВ-2 | 11568
24КЛ0120 | Калибровка. Частотомеры промышленной частоты | Калибровка | Нет | 6627-89 | Ф246М1 | 775
24КЛ0120 | Калибровка. Частотомеры промышленной частоты | Калибровка | Нет | 13132-91 | ЦД2120 | 775
24КЛ0120 | Калибровка. Частотомеры промышленной частоты | Калибровка | Нет |  | Э363 | 775
24КЛ0120 | Калибровка. Частотомеры промышленной частоты | Калибровка | Нет |  | ЭД2230 | 775
24КЛ0121 | Калибровка. Частотомеры стрелочные | Калибровка | Нет | 3633-73 | Ф5043 | 1823
24КЛ0122 | Калибровка. Частотомеры универсальные (вычислительные, СВЧ) | Калибровка | Нет | 22622-02 | CNT-80 | 5105
24КЛ0122 | Калибровка. Частотомеры универсальные (вычислительные, СВЧ) | Калибровка | Нет | 22622-02 | CNT-85 | 5105
24КЛ0122 | Калибровка. Частотомеры универсальные (вычислительные, СВЧ) | Калибровка | Нет | 22623-02 | CNT-66 | 5105
24КЛ0122 | Калибровка. Частотомеры универсальные (вычислительные, СВЧ) | Калибровка | Нет | 22623-02 | CNT-69 | 5105
24КЛ0122 | Калибровка. Частотомеры универсальные (вычислительные, СВЧ) | Калибровка | Нет | 31811-06 | CNT-81 | 5105
24КЛ0122 | Калибровка. Частотомеры универсальные (вычислительные, СВЧ) | Калибровка | Нет | 31811-06 | CNT-90 | 5105
24КЛ0122 | Калибровка. Частотомеры универсальные (вычислительные, СВЧ) | Калибровка | Нет | 41567-09 | CNT-90 | 5105
24КЛ0122 | Калибровка. Частотомеры универсальные (вычислительные, СВЧ) | Калибровка | Нет | 41567-09 | CNT-90 XL | 5105
24КЛ0122 | Калибровка. Частотомеры универсальные (вычислительные, СВЧ) | Калибровка | Нет | 41567-09 | CNT-91 | 5105
24КЛ0122 | Калибровка. Частотомеры универсальные (вычислительные, СВЧ) | Калибровка | Нет | 41567-09 | CNT-92 | 5105
24КЛ0122 | Калибровка. Частотомеры универсальные (вычислительные, СВЧ) | Калибровка | Нет | 51077-12 | 53210А | 5105
24КЛ0122 | Калибровка. Частотомеры универсальные (вычислительные, СВЧ) | Калибровка | Нет | 19818-00 | GFC-8131H | 5105
24КЛ0122 | Калибровка. Частотомеры универсальные (вычислительные, СВЧ) | Калибровка | Нет | 19818-00 | GFC-8270H | 5105
24КЛ0122 | Калибровка. Частотомеры универсальные (вычислительные, СВЧ) | Калибровка | Нет | 19818-00 | GFC-8010H | 5105
24КЛ0122 | Калибровка. Частотомеры универсальные (вычислительные, СВЧ) | Калибровка | Нет | 50578-12 | HM8123 | 5105
24КЛ0122 | Калибровка. Частотомеры универсальные (вычислительные, СВЧ) | Калибровка | Нет | 51532-12 | FCA3100 | 5105
24КЛ0122 | Калибровка. Частотомеры универсальные (вычислительные, СВЧ) | Калибровка | Нет | 26949-04 | 53150А | 5105
24КЛ0122 | Калибровка. Частотомеры универсальные (вычислительные, СВЧ) | Калибровка | Нет | 26949-10 | 53150А | 5105
24КЛ0122 | Калибровка. Частотомеры универсальные (вычислительные, СВЧ) | Калибровка | Нет | 35428-07 | 548B | 5105
24КЛ0122 | Калибровка. Частотомеры универсальные (вычислительные, СВЧ) | Калибровка | Нет | 26211-03 | 53131A | 5105
24КЛ0122 | Калибровка. Частотомеры универсальные (вычислительные, СВЧ) | Калибровка | Нет |  | 53132A | 5105
24КЛ0122 | Калибровка. Частотомеры универсальные (вычислительные, СВЧ) | Калибровка | Нет | 57319-14 | АКИП-5102 | 5105
24КЛ0122 | Калибровка. Частотомеры универсальные (вычислительные, СВЧ) | Калибровка | Нет | 9135-83 | Ч3-64 | 5105
24КЛ0122 | Калибровка. Частотомеры универсальные (вычислительные, СВЧ) | Калибровка | Нет | 9273-85 | Ч3-66 | 5105
24КЛ0122 | Калибровка. Частотомеры универсальные (вычислительные, СВЧ) | Калибровка | Нет | 32499-06 | Ч3-63/3 | 5105
24КЛ0122 | Калибровка. Частотомеры универсальные (вычислительные, СВЧ) | Калибровка | Нет | 32359-06 | Ч3-85/3 | 5105
24КЛ0122 | Калибровка. Частотомеры универсальные (вычислительные, СВЧ) | Калибровка | Нет | 56478-14 | Ч3-85/4 | 5105
24КЛ0122 | Калибровка. Частотомеры универсальные (вычислительные, СВЧ) | Калибровка | Нет | 56478-14 | Ч3-85/5 | 5105
24КЛ0122 | Калибровка. Частотомеры универсальные (вычислительные, СВЧ) | Калибровка | Нет | 56478-14 | Ч3-85/6 | 5105
24КЛ0122 | Калибровка. Частотомеры универсальные (вычислительные, СВЧ) | Калибровка | Нет |  | 8220R | 5105
24КЛ0122 | Калибровка. Частотомеры универсальные (вычислительные, СВЧ) | Калибровка | Нет |  | ACH-1300 | 5105
24КЛ0122 | Калибровка. Частотомеры универсальные (вычислительные, СВЧ) | Калибровка | Нет |  | ACH-3010 | 5105
24КЛ0122 | Калибровка. Частотомеры универсальные (вычислительные, СВЧ) | Калибровка | Нет |  | ACH-8322 | 5105
24КЛ0122 | Калибровка. Частотомеры универсальные (вычислительные, СВЧ) | Калибровка | Нет |  | Ч3-64/1 | 5105
24КЛ0122 | Калибровка. Частотомеры универсальные (вычислительные, СВЧ) | Калибровка | Нет | 77692-20 | Ч3-95 | 5105
24КЛ0122 | Калибровка. Частотомеры универсальные (вычислительные, СВЧ) | Калибровка | Нет | 78953-20 | АКИП-5104 | 5105
24КЛ0122 | Калибровка. Частотомеры универсальные (вычислительные, СВЧ) | Калибровка | Нет | 78953-20 | АКИП-5105 | 5105
24КЛ0122 | Калибровка. Частотомеры универсальные (вычислительные, СВЧ) | Калибровка | Нет | 78953-20 | АКИП-5107 | 5105
24КЛ0122 | Калибровка. Частотомеры универсальные (вычислительные, СВЧ) | Калибровка | Нет | 78953-20 | АКИП-5108 | 5105
24КЛ0122 | Калибровка. Частотомеры универсальные (вычислительные, СВЧ) | Калибровка | Нет | 22622-03 | CNT-80 | 5105
24КЛ0122 | Калибровка. Частотомеры универсальные (вычислительные, СВЧ) | Калибровка | Нет | 22622-03 | CNT-85 | 5105
24КЛ0122 | Калибровка. Частотомеры универсальные (вычислительные, СВЧ) | Калибровка | Нет | 29451-05 | Ч3-83 | 5105
24КЛ0122 | Калибровка. Частотомеры универсальные (вычислительные, СВЧ) | Калибровка | Нет | 29451-05 | Ч3-83/1 | 5105
24КЛ0122 | Калибровка. Частотомеры универсальные (вычислительные, СВЧ) | Калибровка | Нет | 64706-16 | Ч3-87 | 5105
24КЛ0122 | Калибровка. Частотомеры универсальные (вычислительные, СВЧ) | Калибровка | Нет | 70888-18 | CNT-90 | 5105
24КЛ0122 | Калибровка. Частотомеры универсальные (вычислительные, СВЧ) | Калибровка | Нет | 70888-18 | CNT-90XL | 5105
24КЛ0122 | Калибровка. Частотомеры универсальные (вычислительные, СВЧ) | Калибровка | Нет | 70888-18 | CNT-91 | 5105
24КЛ0122 | Калибровка. Частотомеры универсальные (вычислительные, СВЧ) | Калибровка | Нет | 75631-19 | Ч3-85/4 | 5105
24КЛ0122 | Калибровка. Частотомеры универсальные (вычислительные, СВЧ) | Калибровка | Нет | 75631-19 | Ч3-85/5 | 5105
24КЛ0122 | Калибровка. Частотомеры универсальные (вычислительные, СВЧ) | Калибровка | Нет | 75631-19 | Ч3-85/6 | 5105
24КЛ0122 | Калибровка. Частотомеры универсальные (вычислительные, СВЧ) | Калибровка | Нет | 75631-19 | Ч3-85/7 | 5105
24КЛ0122 | Калибровка. Частотомеры универсальные (вычислительные, СВЧ) | Калибровка | Нет | 82648-21 | ПрофКиП Ч3-63 | 5105
24КЛ0122 | Калибровка. Частотомеры универсальные (вычислительные, СВЧ) | Калибровка | Нет | 82648-21 | ПрофКиП Ч3-84 | 5105
24КЛ0122 | Калибровка. Частотомеры универсальные (вычислительные, СВЧ) | Калибровка | Нет | 82648-21 | ПрофКиП Ч3-87 | 5105
24КЛ0122 | Калибровка. Частотомеры универсальные (вычислительные, СВЧ) | Калибровка | Нет | 82648-21 | ПрофКиП Ч3-64 | 5105
24КЛ0122 | Калибровка. Частотомеры универсальные (вычислительные, СВЧ) | Калибровка | Нет | 82648-21 | ПрофКиП Ч3-88 | 5105
24КЛ0122 | Калибровка. Частотомеры универсальные (вычислительные, СВЧ) | Калибровка | Нет | 82648-21 | ПрофКиП Ч3-96 | 5105
24КЛ0122 | Калибровка. Частотомеры универсальные (вычислительные, СВЧ) | Калибровка | Нет | 82648-21 | ПрофКиП Ч3-99 | 5105
24КЛ0122 | Калибровка. Частотомеры универсальные (вычислительные, СВЧ) | Калибровка | Нет | 82648-21 | ПрофКиП Ч3-100 | 5105
24КЛ0122 | Калибровка. Частотомеры универсальные (вычислительные, СВЧ) | Калибровка | Нет | 82648-21 | ПрофКиП Ч3-101 | 5105
24КЛ0123 | Калибровка. Частотомеры универсальные (с рубидиевым ОГ) | Калибровка | Нет | 41567-09 | CNT-91R | 11568
24КЛ0123 | Калибровка. Частотомеры универсальные (с рубидиевым ОГ) | Калибровка | Нет | 27266-04 | PM6685R/676 | 11568
24КЛ0123 | Калибровка. Частотомеры универсальные (с рубидиевым ОГ) | Калибровка | Нет | 32869-06 | Ч3-85/3R | 11568
24КЛ0123 | Калибровка. Частотомеры универсальные (с рубидиевым ОГ) | Калибровка | Нет | 56478-14 | Ч3-85/4 (Опция R) | 11568
24КЛ0123 | Калибровка. Частотомеры универсальные (с рубидиевым ОГ) | Калибровка | Нет | 56478-14 | Ч3-85/5 (Опция R) | 11568
24КЛ0123 | Калибровка. Частотомеры универсальные (с рубидиевым ОГ) | Калибровка | Нет | 56478-14 | Ч3-85/6 (Опция R) | 11568
24КЛ0123 | Калибровка. Частотомеры универсальные (с рубидиевым ОГ) | Калибровка | Нет | 22622-03 | CNT-85R | 11568
24КЛ0123 | Калибровка. Частотомеры универсальные (с рубидиевым ОГ) | Калибровка | Нет | 70888-18 | CNT-91R | 11568
24КЛ0124 | Калибровка. Частотомеры электронные-счетные | Калибровка | Нет | 2764-71 | Ч3-33 | 3797
24КЛ0124 | Калибровка. Частотомеры электронные-счетные | Калибровка | Нет | 3163-72 | Ч3-34А | 3797
24КЛ0124 | Калибровка. Частотомеры электронные-счетные | Калибровка | Нет | 3164-72 | Ч3-35А | 3797
24КЛ0124 | Калибровка. Частотомеры электронные-счетные | Калибровка | Нет | 3336-72 | Ч3-36 | 3797
24КЛ0124 | Калибровка. Частотомеры электронные-счетные | Калибровка | Нет | 3433-73 | Ч3-38 | 3797
24КЛ0124 | Калибровка. Частотомеры электронные-счетные | Калибровка | Нет | 4527-74 | Ч3-44 | 3797
24КЛ0124 | Калибровка. Частотомеры электронные-счетные | Калибровка | Нет | 5480-76 | Ч3-54 | 3797
24КЛ0124 | Калибровка. Частотомеры электронные-счетные | Калибровка | Нет | 6081-77 | Ч3-57 | 3797
24КЛ0124 | Калибровка. Частотомеры электронные-счетные | Калибровка | Нет | 9084-83 | Ч3-63 | 3797
24КЛ0124 | Калибровка. Частотомеры электронные-счетные | Калибровка | Нет | 9084-90 | Ч3-63/1 | 3797
24КЛ0124 | Калибровка. Частотомеры электронные-счетные | Калибровка | Нет | 9967-85 | Ч3-67 | 3797
24КЛ0124 | Калибровка. Частотомеры электронные-счетные | Калибровка | Нет | 9968-85 | Ч3-68 | 3797
24КЛ0124 | Калибровка. Частотомеры электронные-счетные | Калибровка | Нет | 27323-04 | Ч3-81 | 3797
24КЛ0124 | Калибровка. Частотомеры электронные-счетные | Калибровка | Нет | 26596-04 | Ч3-84 | 3797
24КЛ0124 | Калибровка. Частотомеры электронные-счетные | Калибровка | Нет | 35904-07 | Ч3-88 | 3797
24КЛ0124 | Калибровка. Частотомеры электронные-счетные | Калибровка | Нет | 41190-09 | Ч3-88 | 3797
24КЛ0124 | Калибровка. Частотомеры электронные-счетные | Калибровка | Нет | 4196-74 | Ф5041 | 3797
24КЛ0124 | Калибровка. Частотомеры электронные-счетные | Калибровка | Нет | 10098-85 | Ч7-37 | 3797
24КЛ0124 | Калибровка. Частотомеры электронные-счетные | Калибровка | Нет | 37582-08 | ЭИН-МГ4 | 3797
24КЛ0124 | Калибровка. Частотомеры электронные-счетные | Калибровка | Нет | 46945-11 | ИЧСК-2 | 3797
24КЛ0124 | Калибровка. Частотомеры электронные-счетные | Калибровка | Нет | 34892-07 | ПТНЧ | 3797
24КЛ0124 | Калибровка. Частотомеры электронные-счетные | Калибровка | Нет | 49230-12 | G478-0001 | 3797
24КЛ0124 | Калибровка. Частотомеры электронные-счетные | Калибровка | Нет |  | RACAL-DANA 1999 | 3797
24КЛ0124 | Калибровка. Частотомеры электронные-счетные | Калибровка | Нет |  | TR-5283 | 3797
24КЛ0124 | Калибровка. Частотомеры электронные-счетные | Калибровка | Нет |  | Fluke 1900A | 3797
24КЛ0124 | Калибровка. Частотомеры электронные-счетные | Калибровка | Нет | 7324-79 | Ф5137 | 3797
24КЛ0125 | Калибровка. Шумомеры | Калибровка | Нет | 77907-20 | VA-SM8080 | 2928
24КЛ0125 | Калибровка. Шумомеры | Калибровка | Нет |  | AR854 | 2928
24КЛ0125 | Калибровка. Шумомеры | Калибровка | Нет |  | CEM DT-805 | 2928
24КЛ0125 | Калибровка. Шумомеры | Калибровка | Нет |  | CEM DT-815 | 2928
24КЛ0125 | Калибровка. Шумомеры | Калибровка | Нет |  | Center-325 | 2928
24КЛ0125 | Калибровка. Шумомеры | Калибровка | Нет |  | Center-390 | 2928
24КЛ0125 | Калибровка. Шумомеры | Калибровка | Нет |  | DT-805 | 2928
24КЛ0125 | Калибровка. Шумомеры | Калибровка | Нет |  | SL-401 | 2928
24КЛ0125 | Калибровка. Шумомеры | Калибровка | Нет |  | SM150 | 2928
24КЛ0125 | Калибровка. Шумомеры | Калибровка | Нет |  | Testo 815 | 2928
24КЛ0125 | Калибровка. Шумомеры | Калибровка | Нет |  | VA8080 | 2928
24КЛ0125 | Калибровка. Шумомеры | Калибровка | Нет |  | ZSM-130 | 2928
24КЛ0125 | Калибровка. Шумомеры | Калибровка | Нет |  | АТЕ-9030 | 2928
24КЛ0125 | Калибровка. Шумомеры | Калибровка | Нет |  | АТТ-9000 | 2928
24КЛ0125 | Калибровка. Шумомеры | Калибровка | Нет |  | MS6300 | 2928
24КЛ0125 | Калибровка. Шумомеры | Калибровка | Нет | 77907-20 | VA-SM8080 | 2928
24КЛ0129 | Калибровка. Эхолоты | Калибровка | Нет | 23627-02 | Кристалл-40В | 4275
24КЛ0129 | Калибровка. Эхолоты | Калибровка | Нет | 59843-15 | Кристалл-40ВП | 4275
24КЛ0241 | Калибровка. Виброметры | Калибровка | Да | 11345-88 | ВВМ-201 | 5375
24КЛ0241 | Калибровка. Виброметры | Калибровка | Да | 14933-95 | 2513 | 5375
24КЛ0241 | Калибровка. Виброметры | Калибровка | Да | 14933-95 | 2522 | 5375
24КЛ0241 | Калибровка. Виброметры | Калибровка | Да | 14933-95 | 2525 | 5375
24КЛ0241 | Калибровка. Виброметры | Калибровка | Да | 17362-04 | 5500 | 5375
24КЛ0241 | Калибровка. Виброметры | Калибровка | Да | 17362-04 | 5500B | 5375
24КЛ0241 | Калибровка. Виброметры | Калибровка | Да | 17587-03 | ВК-5 | 5375
24КЛ0241 | Калибровка. Виброметры | Калибровка | Да | 17587-08 | ВК-5 | 5375
24КЛ0241 | Калибровка. Виброметры | Калибровка | Да | 17587-08 | ВК-5М | 5375
24КЛ0241 | Калибровка. Виброметры | Калибровка | Да | 17587-98 | ВК-5 | 5375
24КЛ0241 | Калибровка. Виброметры | Калибровка | Да | 17793-98 | ВУ034 | 5375
24КЛ0241 | Калибровка. Виброметры | Калибровка | Да | 17793-98 | ВУ036 | 5375
24КЛ0241 | Калибровка. Виброметры | Калибровка | Да | 18391-99 | СК-1100 | 5375
24КЛ0241 | Калибровка. Виброметры | Калибровка | Да | 18554-05 | ВИНИТ-1М | 5375
24КЛ0241 | Калибровка. Виброметры | Калибровка | Да | 21140-01 | АГАТ | 5375
24КЛ0241 | Калибровка. Виброметры | Калибровка | Да | 24386-03 | ВУ043 - "Янтарь" | 5375
24КЛ0241 | Калибровка. Виброметры | Калибровка | Да | 24386-05 | ЯНТАРЬ | 5375
24КЛ0241 | Калибровка. Виброметры | Калибровка | Да | 24386-05 | ЯНТАРЬ-М | 5375
24КЛ0241 | Калибровка. Виброметры | Калибровка | Да | 24768-03 | TV 110 | 5375
24КЛ0241 | Калибровка. Виброметры | Калибровка | Да | 24768-03 | TV 200 | 5375
24КЛ0241 | Калибровка. Виброметры | Калибровка | Да | 24768-03 | TV 300 | 5375
24КЛ0241 | Калибровка. Виброметры | Калибровка | Да | 27286-10 | ОПАЛ | 5375
24КЛ0241 | Калибровка. Виброметры | Калибровка | Да | 28291-10 | АДП-3101 | 5375
24КЛ0241 | Калибровка. Виброметры | Калибровка | Да | 28801-05 | ПИОН-2 | 5375
24КЛ0241 | Калибровка. Виброметры | Калибровка | Да | 29452-05 | АГАТ-М | 5375
24КЛ0241 | Калибровка. Виброметры | Калибровка | Да | 30275-05 | STD-500 | 5375
24КЛ0241 | Калибровка. Виброметры | Калибровка | Да | 32326-06 | STD-510 | 5375
24КЛ0241 | Калибровка. Виброметры | Калибровка | Да | 36965-08 | ВИБРОТЕСТ-МГ4 | 5375
24КЛ0241 | Калибровка. Виброметры | Калибровка | Да | 37498-08 | Протон-баланс | 5375
24КЛ0241 | Калибровка. Виброметры | Калибровка | Да | 39887-08 | ОНИКС | 5375
24КЛ0241 | Калибровка. Виброметры | Калибровка | Да | 4152-87 | ВЭДС-01 | 5375
24КЛ0241 | Калибровка. Виброметры | Калибровка | Да | 42922-09 | VIB Pen CMVP 50 | 5375
24КЛ0241 | Калибровка. Виброметры | Калибровка | Да | 42926-09 | CMAS 100-SL | 5375
24КЛ0241 | Калибровка. Виброметры | Калибровка | Да | 47385-11 | СМ-21 | 5375
24КЛ0241 | Калибровка. Виброметры | Калибровка | Да | 52583-13 | BALTECH VP-3405 | 5375
24КЛ0241 | Калибровка. Виброметры | Калибровка | Да | 52583-13 | BALTECH VP-3405-2 | 5375
24КЛ0241 | Калибровка. Виброметры | Калибровка | Да | 52583-13 | BALTECH VP-3410 | 5375
24КЛ0241 | Калибровка. Виброметры | Калибровка | Да | 59548-14 | FLUKE 810 | 5375
24КЛ0241 | Калибровка. Виброметры | Калибровка | Да | 54977-13 | FLUKE 805 | 5375
24КЛ0241 | Калибровка. Виброметры | Калибровка | Да | 84337-22 | ViAna-2 | 5375
24КЛ0241 | Калибровка. Виброметры | Калибровка | Да | 18554-99 | ВИНИТ-1 | 5375
24КЛ0241 | Калибровка. Виброметры | Калибровка | Да | 19989-00 | Атлант-8 | 5375
24КЛ0241 | Калибровка. Виброметры | Калибровка | Да | 28291-04 | АДП-3101 | 5375
24КЛ0241 | Калибровка. Виброметры | Калибровка | Да | 30435-10 | ДИАНА-8 | 5375
24КЛ0241 | Калибровка. Виброметры | Калибровка | Да | 47719-11 | ИНК-2.4 | 5375
24КЛ0241 | Калибровка. Виброметры | Калибровка | Да | 53631-13 | ТИК-ПИОН (TIK-PION) | 5375
24КЛ0241 | Калибровка. Виброметры | Калибровка | Да | 66763-17 | Vibro Vision - 2 | 5375
24КЛ0241 | Калибровка. Виброметры | Калибровка | Да | 67333-17 | ДПК-Вибро Стандарт | 5375
24КЛ0241 | Калибровка. Виброметры | Калибровка | Да | 67333-17 | ДПК-Вибро Лифт-Сервис | 5375
24КЛ0241 | Калибровка. Виброметры | Калибровка | Да | 73822-19 | SKF Quick Collect Sensor | 5375
24КЛ0241 | Калибровка. Виброметры | Калибровка | Да | 75014-19 | BALTECH VP | 5375
24КЛ0241 | Калибровка. Виброметры | Калибровка | Да | 75049-19 | Спектр-4.31 | 5375
24КЛ0241 | Калибровка. Виброметры | Калибровка | Да | 75049-19 | Спектр-4.32 | 5375
24КЛ0242 | Калибровка. Виброанализаторы | Калибровка | Нет |  | ВИБРАН-2.0 | 7568
24КЛ0242 | Калибровка. Виброанализаторы | Калибровка | Нет |  | Bruel & Kjaer 9727 | 7568
24КЛ0242 | Калибровка. Виброанализаторы | Калибровка | Нет | 34812-07 | СД-21 | 7568
24КЛ0242 | Калибровка. Виброанализаторы | Калибровка | Нет | 18460-99 | Compacs-micro | 7568
24КЛ0242 | Калибровка. Виброанализаторы | Калибровка | Нет | 18675-99 | Кварц | 7568
24КЛ0242 | Калибровка. Виброанализаторы | Калибровка | Нет | 18743-06 | SPM-A (только режим синусоидальной вибрации) | 7568
24КЛ0242 | Калибровка. Виброанализаторы | Калибровка | Нет | 19302-00 | Топаз-В | 7568
24КЛ0242 | Калибровка. Виброанализаторы | Калибровка | Нет | 19888-00 | Топаз | 7568
24КЛ0242 | Калибровка. Виброанализаторы | Калибровка | Нет | 19986-07 | 2115 | 7568
24КЛ0242 | Калибровка. Виброанализаторы | Калибровка | Нет | 19986-07 | 2117 | 7568
24КЛ0242 | Калибровка. Виброанализаторы | Калибровка | Нет | 19986-07 | 2120 | 7568
24КЛ0242 | Калибровка. Виброанализаторы | Калибровка | Нет | 19986-07 | 2130 | 7568
24КЛ0242 | Калибровка. Виброанализаторы | Калибровка | Нет | 19987-00 | Microlog CMVA60 | 7568
24КЛ0242 | Калибровка. Виброанализаторы | Калибровка | Нет | 19988-00 | Корсар | 7568
24КЛ0242 | Калибровка. Виброанализаторы | Калибровка | Нет | 19988-10 | Корсар | 7568
24КЛ0242 | Калибровка. Виброанализаторы | Калибровка | Нет | 19989-10 | Атлант-8 (базовый блок) | 7568
24КЛ0242 | Калибровка. Виброанализаторы | Калибровка | Нет | 19990-00 | Диана-2М | 7568
24КЛ0242 | Калибровка. Виброанализаторы | Калибровка | Нет | 20790-01 | ПР 200 Ex | 7568
24КЛ0242 | Калибровка. Виброанализаторы | Калибровка | Нет | 21953-01 | СД-12М | 7568
24КЛ0242 | Калибровка. Виброанализаторы | Калибровка | Нет | 22134-01 | Вибро-Вижон (Vibro Vision) | 7568
24КЛ0242 | Калибровка. Виброанализаторы | Калибровка | Нет | 25746-03 | enpac - 1200A | 7568
24КЛ0242 | Калибровка. Виброанализаторы | Калибровка | Нет | 28861-05 | MOVIPACK | 7568
24КЛ0242 | Калибровка. Виброанализаторы | Калибровка | Нет | 32293-06 | Leonova (только режим синусоидальной вибрации) | 7568
24КЛ0242 | Калибровка. Виброанализаторы | Калибровка | Нет | 32387-06 | VIBXPERT | 7568
24КЛ0242 | Калибровка. Виброанализаторы | Калибровка | Нет | 32387-06 | VIBSCANNER | 7568
24КЛ0242 | Калибровка. Виброанализаторы | Калибровка | Нет | 32387-06 | SMARTSCANNER | 7568
24КЛ0242 | Калибровка. Виброанализаторы | Калибровка | Нет | 32387-06 | VIBRONET | 7568
24КЛ0242 | Калибровка. Виброанализаторы | Калибровка | Нет | 32387-06 | SIGNALMASTER | 7568
24КЛ0242 | Калибровка. Виброанализаторы | Калибровка | Нет | 32387-06 | VIBROWEB | 7568
24КЛ0242 | Калибровка. Виброанализаторы | Калибровка | Нет | 32387-06 | VIBNODE | 7568
24КЛ0242 | Калибровка. Виброанализаторы | Калибровка | Нет | 33385-06 | STD-3300 | 7568
24КЛ0242 | Калибровка. Виброанализаторы | Калибровка | Нет | 33385-13 | STD-3300 | 7568
24КЛ0242 | Калибровка. Виброанализаторы | Калибровка | Нет | 36259-07 | VIBROTEST 60 | 7568
24КЛ0242 | Калибровка. Виброанализаторы | Калибровка | Нет | 37913-08 | Вектор-П | 7568
24КЛ0242 | Калибровка. Виброанализаторы | Калибровка | Нет | 38239-08 | OneproD | 7568
24КЛ0242 | Калибровка. Виброанализаторы | Калибровка | Нет | 38402-08 | Microlog CMVA60 | 7568
24КЛ0242 | Калибровка. Виброанализаторы | Калибровка | Нет | 38402-08 | Microlog CMVA65 | 7568
24КЛ0242 | Калибровка. Виброанализаторы | Калибровка | Нет | 41091-09 | СД-21В | 7568
24КЛ0242 | Калибровка. Виброанализаторы | Калибровка | Нет | 41151-09 | КВК-21М | 7568
24КЛ0242 | Калибровка. Виброанализаторы | Калибровка | Нет | 42920-09 | Microlog АХ | 7568
24КЛ0242 | Калибровка. Виброанализаторы | Калибровка | Нет | 48424-11 | Vibro Vision-2 | 7568
24КЛ0242 | Калибровка. Виброанализаторы | Калибровка | Нет | 50859-12 | VIBXPERT | 7568
24КЛ0242 | Калибровка. Виброанализаторы | Калибровка | Нет | 50859-12 | VIBSCANNER | 7568
24КЛ0242 | Калибровка. Виброанализаторы | Калибровка | Нет | 50859-12 | SMARTSCANNER | 7568
24КЛ0242 | Калибровка. Виброанализаторы | Калибровка | Нет | 50859-12 | VIBRONET | 7568
24КЛ0242 | Калибровка. Виброанализаторы | Калибровка | Нет | 50859-12 | SIGNALMASTER | 7568
24КЛ0242 | Калибровка. Виброанализаторы | Калибровка | Нет | 50859-12 | VIBROWEB | 7568
24КЛ0242 | Калибровка. Виброанализаторы | Калибровка | Нет | 50859-12 | VIBNODE | 7568
24КЛ0242 | Калибровка. Виброанализаторы | Калибровка | Нет | 51466-12 | Scout 100 | 7568
24КЛ0242 | Калибровка. Виброанализаторы | Калибровка | Нет | 51466-12 | Scout 140 | 7568
24КЛ0242 | Калибровка. Виброанализаторы | Калибровка | Нет | 52928-13 | OneproD-01dB | 7568
24КЛ0242 | Калибровка. Виброанализаторы | Калибровка | Нет | 53950-13 | Vibro Vision | 7568
24КЛ0242 | Калибровка. Виброанализаторы | Калибровка | Нет | 56064-13 | Leonova (только режим синусоидальной вибрации) | 7568
24КЛ0242 | Калибровка. Виброанализаторы | Калибровка | Нет | 57105-14 | CSI 2140 | 7568
24КЛ0242 | Калибровка. Виброанализаторы | Калибровка | Нет | 58322-14 | Microlog | 7568
24КЛ0242 | Калибровка. Виброанализаторы | Калибровка | Нет | 36586-13 | Протон-СПП | 7568
24КЛ0242 | Калибровка. Виброанализаторы | Калибровка | Нет | 50419-12 | ViAna-1 | 7568
24КЛ0242 | Калибровка. Виброанализаторы | Калибровка | Нет | 68624-17 | ViAna-1 | 7568
24КЛ0242 | Калибровка. Виброанализаторы | Калибровка | Нет | 51899-12 | ViAna-4 | 7568
24КЛ0242 | Калибровка. Виброанализаторы | Калибровка | Нет | 19986-00 | 2115-SE | 7568
24КЛ0242 | Калибровка. Виброанализаторы | Калибровка | Нет | 19986-00 | 2115-PE | 7568
24КЛ0242 | Калибровка. Виброанализаторы | Калибровка | Нет | 19986-00 | 2115-Q | 7568
24КЛ0242 | Калибровка. Виброанализаторы | Калибровка | Нет | 19986-00 | 2117 | 7568
24КЛ0242 | Калибровка. Виброанализаторы | Калибровка | Нет | 19986-00 | 211701 | 7568
24КЛ0242 | Калибровка. Виброанализаторы | Калибровка | Нет | 19986-00 | 211702 | 7568
24КЛ0242 | Калибровка. Виброанализаторы | Калибровка | Нет | 19986-00 | 2120 | 7568
24КЛ0242 | Калибровка. Виброанализаторы | Калибровка | Нет | 19986-00 | 212001 | 7568
24КЛ0242 | Калибровка. Виброанализаторы | Калибровка | Нет | 19986-00 | 2120-1Q | 7568
24КЛ0242 | Калибровка. Виброанализаторы | Калибровка | Нет | 19986-00 | 212002 | 7568
24КЛ0242 | Калибровка. Виброанализаторы | Калибровка | Нет | 19986-00 | 2120-2Q | 7568
24КЛ0242 | Калибровка. Виброанализаторы | Калибровка | Нет | 19986-00 | 212003 | 7568
24КЛ0242 | Калибровка. Виброанализаторы | Калибровка | Нет | 19986-07 | 2115 | 7568
24КЛ0242 | Калибровка. Виброанализаторы | Калибровка | Нет | 19986-07 | 2117 | 7568
24КЛ0242 | Калибровка. Виброанализаторы | Калибровка | Нет | 19986-07 | 2120 | 7568
24КЛ0242 | Калибровка. Виброанализаторы | Калибровка | Нет | 19986-07 | 2130 | 7568
24КЛ0243 | Калибровка. Установки для поверки спидометров | Калибровка | Нет | 10562-86 | КИ-12548 | 1874
24КЛ0243 | Калибровка. Установки для поверки спидометров | Калибровка | Нет | 32025-06 | КИ-12652 | 1874
24КЛ0252 | Калибровка. Вольтметры переменного тока диодные компенсационные | Калибровка | Нет | 40374-09 | В7-83 | 4715
24КЛ0252 | Калибровка. Вольтметры переменного тока диодные компенсационные | Калибровка | Нет | 5477-76 | В3-49 | 4715
24КЛ0252 | Калибровка. Вольтметры переменного тока диодные компенсационные | Калибровка | Нет | 10908-87 | В3-63 | 4715
24КЛ0252 | Калибровка. Вольтметры переменного тока диодные компенсационные | Калибровка | Нет | 49046-12 | 9241 | 4715
24КЛ0252 | Калибровка. Вольтметры переменного тока диодные компенсационные | Калибровка | Нет | 49046-12 | 9242 | 4715
24КЛ0253 | Калибровка. Установки для поверки вольтметров переменного тока низкочастотные | Калибровка | Нет |  |  | 3008
24КЛ0254 | Калибровка. Установки для поверки вольтметров переменного тока широкополосные | Калибровка | Нет | 7438-79 | В1-16 | 7886
24КЛ0254 | Калибровка. Установки для поверки вольтметров переменного тока широкополосные | Калибровка | Нет | 20769-01 | Н5-3 | 7886
24КЛ0254 | Калибровка. Установки для поверки вольтметров переменного тока широкополосные | Калибровка | Нет | 20769-14 | Н5-3 | 7886
24КЛ0254 | Калибровка. Установки для поверки вольтметров переменного тока широкополосные | Калибровка | Нет | 43943-10 | Н5-6 | 7886
24КЛ0254 | Калибровка. Установки для поверки вольтметров переменного тока широкополосные | Калибровка | Нет | 4395-74 | В1-8 | 7886
24КЛ0255 | Калибровка. Установки поверочные вторичной аппаратуры | Калибровка | Нет | 32639-06 | КИК | 7854
24КЛ0255 | Калибровка. Установки поверочные вторичной аппаратуры | Калибровка | Нет | 32639-06 | КИК-М | 7854
24КЛ0255 | Калибровка. Установки поверочные вторичной аппаратуры | Калибровка | Нет | 24460-03 | Импульс-1 | 7854
24КЛ0255 | Калибровка. Установки поверочные вторичной аппаратуры | Калибровка | Нет | 23588-02 | Искра-М | 7854
24КЛ0255 | Калибровка. Установки поверочные вторичной аппаратуры | Калибровка | Нет | 48878-12 | ЭнИ-251 | 7854
24КЛ0255 | Калибровка. Установки поверочные вторичной аппаратуры | Калибровка | Нет | 57755-14 | КЭС | 7854
24КЛ0255 | Калибровка. Установки поверочные вторичной аппаратуры | Калибровка | Нет | 57755-14 | КЭС-М | 7854
24КЛ0255 | Калибровка. Установки поверочные вторичной аппаратуры | Калибровка | Нет | 14510-02 | Взлет КПИ | 7854
24КЛ0255 | Калибровка. Установки поверочные вторичной аппаратуры | Калибровка | Нет | 14510-07 | Взлет КПИ | 7854
24КЛ0255 | Калибровка. Установки поверочные вторичной аппаратуры | Калибровка | Нет | 17567-98 | СКС6 | 7854
24КЛ0255 | Калибровка. Установки поверочные вторичной аппаратуры | Калибровка | Нет | 17567-04 | СКС6 | 7854
24КЛ0255 | Калибровка. Установки поверочные вторичной аппаратуры | Калибровка | Нет | 17567-09 | СКС6 | 7854
24КЛ0255 | Калибровка. Установки поверочные вторичной аппаратуры | Калибровка | Нет | 39214-08 | УПВА-Т | 7854
24КЛ0255 | Калибровка. Установки поверочные вторичной аппаратуры | Калибровка | Нет | 20103-00 | УПВА | 7854
24КЛ0255 | Калибровка. Установки поверочные вторичной аппаратуры | Калибровка | Нет | 29220-05 | УПВА-Эталон | 7854
24КЛ0255 | Калибровка. Установки поверочные вторичной аппаратуры | Калибровка | Нет | 45409-10 | УПВА-Эталон | 7854
24КЛ0255 | Калибровка. Установки поверочные вторичной аппаратуры | Калибровка | Нет | 32338-06 | F1-CAM | 7854
24КЛ0255 | Калибровка. Установки поверочные вторичной аппаратуры | Калибровка | Нет | 48840-12 | ЭнИ-201 | 7854
24КЛ0255 | Калибровка. Установки поверочные вторичной аппаратуры | Калибровка | Нет | 48840-12 | ЭнИ-201И | 7854
24КЛ0255 | Калибровка. Установки поверочные вторичной аппаратуры | Калибровка | Нет | 69182-17 | ПТНЧ-М | 7854
24КЛ0273 | Калибровка. Калибровочные ультразвуковые образцы [акустические измерения] | Калибровка | Нет |  | V2 | 2173
24КЛ0311 | Калибровка. Анализаторы спектра НЧ четырехканальные | Калибровка | Нет | 42601-09 | ВС-207 | 17164
24КЛ0311 | Калибровка. Анализаторы спектра НЧ четырехканальные | Калибровка | Нет | 59035-14 | ВС-301 | 17164
24КЛ0312 | Калибровка. Стандартные [настроечные] образцы [акустические измерения/цена за 1 образец из комплекта/предварительно обязательна калибровка по геометрическим параметрам по коду 23КЛ0125] | Калибровка | Нет | 48795-11 | V2/25 | 3280
24КЛ0312 | Калибровка. Стандартные [настроечные] образцы [акустические измерения/цена за 1 образец из комплекта/предварительно обязательна калибровка по геометрическим параметрам по коду 23КЛ0125] | Калибровка | Нет |  | КМУК-2020 | 3280
24КЛ0312 | Калибровка. Стандартные [настроечные] образцы [акустические измерения/цена за 1 образец из комплекта/предварительно обязательна калибровка по геометрическим параметрам по коду 23КЛ0125] | Калибровка | Нет |  | КУСОТ-180 | 3280
24КЛ0312 | Калибровка. Стандартные [настроечные] образцы [акустические измерения/цена за 1 образец из комплекта/предварительно обязательна калибровка по геометрическим параметрам по коду 23КЛ0125] | Калибровка | Нет |  | КМД 2-0 (МД2-0-Х-1, МД2-0-Х-2) | 3280
24КЛ0312 | Калибровка. Стандартные [настроечные] образцы [акустические измерения/цена за 1 образец из комплекта/предварительно обязательна калибровка по геометрическим параметрам по коду 23КЛ0125] | Калибровка | Нет |  | КМТ | 3280
24КЛ0312 | Калибровка. Стандартные [настроечные] образцы [акустические измерения/цена за 1 образец из комплекта/предварительно обязательна калибровка по геометрическим параметрам по коду 23КЛ0125] | Калибровка | Нет |  | V1 | 3280
24КЛ0312 | Калибровка. Стандартные [настроечные] образцы [акустические измерения/цена за 1 образец из комплекта/предварительно обязательна калибровка по геометрическим параметрам по коду 23КЛ0125] | Калибровка | Нет |  | СО-3Р | 3280
24КЛ0312 | Калибровка. Стандартные [настроечные] образцы [акустические измерения/цена за 1 образец из комплекта/предварительно обязательна калибровка по геометрическим параметрам по коду 23КЛ0125] | Калибровка | Нет |  | КОУ-2 (СО-1, СО-2, СО-3, СО-4) | 3280
24КЛ0312 | Калибровка. Стандартные [настроечные] образцы [акустические измерения/цена за 1 образец из комплекта/предварительно обязательна калибровка по геометрическим параметрам по коду 23КЛ0125] | Калибровка | Нет |  | КОУ-2М | 3280
24КЛ0312 | Калибровка. Стандартные [настроечные] образцы [акустические измерения/цена за 1 образец из комплекта/предварительно обязательна калибровка по геометрическим параметрам по коду 23КЛ0125] | Калибровка | Нет |  | МЭТ-300 | 3280
24КЛ0312 | Калибровка. Стандартные [настроечные] образцы [акустические измерения/цена за 1 образец из комплекта/предварительно обязательна калибровка по геометрическим параметрам по коду 23КЛ0125] | Калибровка | Нет |  | КММД | 3280
24КЛ0312 | Калибровка. Стандартные [настроечные] образцы [акустические измерения/цена за 1 образец из комплекта/предварительно обязательна калибровка по геометрическим параметрам по коду 23КЛ0125] | Калибровка | Нет |  | НО-ПП.01 | 3280
24КЛ0312 | Калибровка. Стандартные [настроечные] образцы [акустические измерения/цена за 1 образец из комплекта/предварительно обязательна калибровка по геометрическим параметрам по коду 23КЛ0125] | Калибровка | Нет |  | НО-ПП.02 | 3280
24КЛ0312 | Калибровка. Стандартные [настроечные] образцы [акустические измерения/цена за 1 образец из комплекта/предварительно обязательна калибровка по геометрическим параметрам по коду 23КЛ0125] | Калибровка | Нет |  | НО-ПП.05 | 3280
24КЛ0312 | Калибровка. Стандартные [настроечные] образцы [акустические измерения/цена за 1 образец из комплекта/предварительно обязательна калибровка по геометрическим параметрам по коду 23КЛ0125] | Калибровка | Нет |  | СО-2Р | 3280
24КЛ0312 | Калибровка. Стандартные [настроечные] образцы [акустические измерения/цена за 1 образец из комплекта/предварительно обязательна калибровка по геометрическим параметрам по коду 23КЛ0125] | Калибровка | Нет |  | ФР-1 | 3280
24КЛ0312 | Калибровка. Стандартные [настроечные] образцы [акустические измерения/цена за 1 образец из комплекта/предварительно обязательна калибровка по геометрическим параметрам по коду 23КЛ0125] | Калибровка | Нет |  | ФР-2 | 3280
24КЛ0312 | Калибровка. Стандартные [настроечные] образцы [акустические измерения/цена за 1 образец из комплекта/предварительно обязательна калибровка по геометрическим параметрам по коду 23КЛ0125] | Калибровка | Нет |  | КСО-2 | 3280
24КЛ0312 | Калибровка. Стандартные [настроечные] образцы [акустические измерения/цена за 1 образец из комплекта/предварительно обязательна калибровка по геометрическим параметрам по коду 23КЛ0125] | Калибровка | Нет |  | ОСТ 108.961.07-83 | 3280
24КЛ0312 | Калибровка. Стандартные [настроечные] образцы [акустические измерения/цена за 1 образец из комплекта/предварительно обязательна калибровка по геометрическим параметрам по коду 23КЛ0125] | Калибровка | Нет |  | СТО-ГК «Трансстрой»-012-2007 | 3280
24КЛ0316 | Калибровка. Источники питания двухканальные | Калибровка | Нет | 84180-21 | APS-2234 | 9067
24КЛ0316 | Калибровка. Источники питания двухканальные | Калибровка | Нет | 84180-21 | APS-2236 | 9067
24КЛ0316 | Калибровка. Источники питания двухканальные | Калибровка | Нет | 84180-21 | APS-3333 | 9067
24КЛ0316 | Калибровка. Источники питания двухканальные | Калибровка | Нет | 84180-21 | APS-2235 | 9067
24КЛ0316 | Калибровка. Источники питания двухканальные | Калибровка | Нет | 84080-21 | NGA102 | 9067
24КЛ0316 | Калибровка. Источники питания двухканальные | Калибровка | Нет | 84080-21 | NGA142 | 9067
24КЛ0316 | Калибровка. Источники питания двухканальные | Калибровка | Нет | 83763-21 | АКИП-1402 | 9067
24КЛ0316 | Калибровка. Источники питания двухканальные | Калибровка | Нет | 80219-20 | E3620A | 9067
24КЛ0316 | Калибровка. Источники питания двухканальные | Калибровка | Нет | 80219-20 | E3630A | 9067
24КЛ0316 | Калибровка. Источники питания двухканальные | Калибровка | Нет | 80217-20 | E3631A | 9067
24КЛ0316 | Калибровка. Источники питания двухканальные | Калибровка | Нет | 42466-09 | АТН-2333 | 9067
24КЛ0316 | Калибровка. Источники питания двухканальные | Калибровка | Нет | 42466-09 | АТН-2335 | 9067
24КЛ0316 | Калибровка. Источники питания двухканальные | Калибровка | Нет | 42466-09 | АТН-2336 | 9067
24КЛ0316 | Калибровка. Источники питания двухканальные | Калибровка | Нет | 42466-09 | АТН-2353 | 9067
24КЛ0316 | Калибровка. Источники питания двухканальные | Калибровка | Нет | 42466-09 | АТН-3333 | 9067
24КЛ0316 | Калибровка. Источники питания двухканальные | Калибровка | Нет | 42466-09 | АТН-3335 | 9067
24КЛ0316 | Калибровка. Источники питания двухканальные | Калибровка | Нет | 42466-09 | АТН-3336 | 9067
24КЛ0316 | Калибровка. Источники питания двухканальные | Калибровка | Нет | 42466-09 | АТН-7333 | 9067
24КЛ0316 | Калибровка. Источники питания двухканальные | Калибровка | Нет | 42466-09 | АТН-7335 | 9067
24КЛ0316 | Калибровка. Источники питания двухканальные | Калибровка | Нет | 46953-11 | GPD-73303S | 9067
24КЛ0316 | Калибровка. Источники питания двухканальные | Калибровка | Нет | 46953-11 | GPD-73303D | 9067
24КЛ0316 | Калибровка. Источники питания двухканальные | Калибровка | Нет | 49221-12 | GPD-72303S | 9067
24КЛ0316 | Калибровка. Источники питания двухканальные | Калибровка | Нет | 49221-12 | GPD-73303D | 9067
24КЛ0316 | Калибровка. Источники питания двухканальные | Калибровка | Нет | 49221-12 | GPD-73303S | 9067
24КЛ0316 | Калибровка. Источники питания двухканальные | Калибровка | Нет | 49221-12 | GPD-74303S | 9067
24КЛ0316 | Калибровка. Источники питания двухканальные | Калибровка | Нет | 49785-12 | Б5-46М | 9067
24КЛ0316 | Калибровка. Источники питания двухканальные | Калибровка | Нет | 49785-12 | Б5-47М | 9067
24КЛ0316 | Калибровка. Источники питания двухканальные | Калибровка | Нет | 49785-12 | Б5-48М | 9067
24КЛ0316 | Калибровка. Источники питания двухканальные | Калибровка | Нет | 49785-12 | Б5-77М | 9067
24КЛ0316 | Калибровка. Источники питания двухканальные | Калибровка | Нет | 49785-12 | Б5-88М | 9067
24КЛ0316 | Калибровка. Источники питания двухканальные | Калибровка | Нет | 49785-12 | Б5-99М | 9067
24КЛ0316 | Калибровка. Источники питания двухканальные | Калибровка | Нет | 49790-12 | Б5-78/3М | 9067
24КЛ0316 | Калибровка. Источники питания двухканальные | Калибровка | Нет | 49790-12 | Б5-78/5М | 9067
24КЛ0316 | Калибровка. Источники питания двухканальные | Калибровка | Нет | 62888-15 | АКИП-1142 | 9067
24КЛ0316 | Калибровка. Источники питания двухканальные | Калибровка | Нет | 62888-15 | АКИП-1142/1 | 9067
24КЛ0316 | Калибровка. Источники питания двухканальные | Калибровка | Нет | 62888-15 | АКИП-1142/1G | 9067
24КЛ0316 | Калибровка. Источники питания двухканальные | Калибровка | Нет | 68671-17 | GPS-72303A | 9067
24КЛ0316 | Калибровка. Источники питания двухканальные | Калибровка | Нет | 68671-17 | GPS-73303A | 9067
24КЛ0316 | Калибровка. Источники питания двухканальные | Калибровка | Нет | 68671-17 | GPS-74303A | 9067
24КЛ0318 | Калибровка. Ваттметры поглащаемой мощности | Калибровка | Нет | 47128-11 | М3-113 | 10650
24КЛ0318 | Калибровка. Ваттметры поглащаемой мощности | Калибровка | Нет | 30994-06 | М3-108 | 10650
24КЛ0318 | Калибровка. Ваттметры поглащаемой мощности | Калибровка | Нет | 23347-12 | М3-104 | 10650
24КЛ0318 | Калибровка. Ваттметры поглащаемой мощности | Калибровка | Нет | 23347-12 | М3-105 | 10650
24КЛ0318 | Калибровка. Ваттметры поглащаемой мощности | Калибровка | Нет | 23347-12 | М3-106 | 10650
24КЛ0318 | Калибровка. Ваттметры поглащаемой мощности | Калибровка | Нет | 7058-79 | М3-54 | 10650
24КЛ0318 | Калибровка. Ваттметры поглащаемой мощности | Калибровка | Нет | 7060-79 | М3-56 | 10650
24КЛ0318 | Калибровка. Ваттметры поглащаемой мощности | Калибровка | Нет | 79085-20 | М3-1-1500 Нарцисс | 10650
24КЛ0318 | Калибровка. Ваттметры поглащаемой мощности | Калибровка | Нет | 9959-85 | МК3-68 | 10650
24КЛ0318 | Калибровка. Ваттметры поглащаемой мощности | Калибровка | Нет | 70409-18 | ПрофКиП М3-51 | 10650
24КЛ0318 | Калибровка. Ваттметры поглащаемой мощности | Калибровка | Нет | 70409-18 | ПрофКиП М3-54 | 10650
24КЛ0318 | Калибровка. Ваттметры поглащаемой мощности | Калибровка | Нет | 70409-18 | ПрофКиП М3-56 | 10650
24КЛ0318 | Калибровка. Ваттметры поглащаемой мощности | Калибровка | Нет | 7055-79 | М3-51 | 10650
24КЛ0318 | Калибровка. Ваттметры поглащаемой мощности | Калибровка | Нет | 41248-09 | NRP-Z81 | 10650
24КЛ0318 | Калибровка. Ваттметры поглащаемой мощности | Калибровка | Нет | 52906-13 | М3-100/50 | 10650
24КЛ0318 | Калибровка. Ваттметры поглащаемой мощности | Калибровка | Нет | 5672-76 | М3-28 | 10650
24КЛ0318 | Калибровка. Ваттметры поглащаемой мощности | Калибровка | Нет | 57386-14 | E4416A | 10650
24КЛ0318 | Калибровка. Ваттметры поглащаемой мощности | Калибровка | Нет | 57386-14 | E4417A | 10650
24КЛ0318 | Калибровка. Ваттметры поглащаемой мощности | Калибровка | Нет | 57386-14 | N1911A | 10650
24КЛ0318 | Калибровка. Ваттметры поглащаемой мощности | Калибровка | Нет | 57386-14 | N1912A | 10650
24КЛ0318 | Калибровка. Ваттметры поглащаемой мощности | Калибровка | Нет | 57386-14 | N1913A | 10650
24КЛ0318 | Калибровка. Ваттметры поглащаемой мощности | Калибровка | Нет | 57386-14 | N1914A | 10650
24КЛ0318 | Калибровка. Ваттметры поглащаемой мощности | Калибровка | Нет | 57386-14 | N8262A | 10650
24КЛ0318 | Калибровка. Ваттметры поглащаемой мощности | Калибровка | Нет |  | Bird APM-16 | 10650
24КЛ0319 | Калибровка. Частотомеры универсальные [вычислительные, СВЧ, ИМ] | Калибровка | Нет | 45245-10 | Ч3-86А | 6922
24КЛ0319 | Калибровка. Частотомеры универсальные [вычислительные, СВЧ, ИМ] | Калибровка | Нет | 30556-05 | UA Ч3-101 | 6922
24КЛ0321 | Калибровка. Тестеры-рефлектометры оптические | Калибровка | Нет | 50268-12 | Топаз-7311-АR | 15176
24КЛ0321 | Калибровка. Тестеры-рефлектометры оптические | Калибровка | Нет | 50268-12 | Топаз-7312-АR | 15176
24КЛ0321 | Калибровка. Тестеры-рефлектометры оптические | Калибровка | Нет | 50268-12 | Топаз-7313-АR | 15176
24КЛ0321 | Калибровка. Тестеры-рефлектометры оптические | Калибровка | Нет | 50268-12 | Топаз-7314-АR | 15176
24КЛ0321 | Калибровка. Тестеры-рефлектометры оптические | Калибровка | Нет | 50268-12 | Топаз-7315-АR | 15176
24КЛ0321 | Калибровка. Тестеры-рефлектометры оптические | Калибровка | Нет | 50268-12 | Топаз-7316-АR | 15176
24КЛ0321 | Калибровка. Тестеры-рефлектометры оптические | Калибровка | Нет | 50268-12 | Топаз-7317-АR | 15176
24КЛ0321 | Калибровка. Тестеры-рефлектометры оптические | Калибровка | Нет | 50268-12 | Топаз-7321-АR | 15176
24КЛ0321 | Калибровка. Тестеры-рефлектометры оптические | Калибровка | Нет | 50268-12 | Топаз-7322-АR | 15176
24КЛ0321 | Калибровка. Тестеры-рефлектометры оптические | Калибровка | Нет | 50268-12 | Топаз-7323-АR | 15176
24КЛ0321 | Калибровка. Тестеры-рефлектометры оптические | Калибровка | Нет | 50268-12 | Топаз-7324-АR | 15176
24КЛ0321 | Калибровка. Тестеры-рефлектометры оптические | Калибровка | Нет | 50268-12 | Топаз-7325-АR | 15176
24КЛ0321 | Калибровка. Тестеры-рефлектометры оптические | Калибровка | Нет | 50268-12 | Топаз-7326-АR | 15176
24КЛ0321 | Калибровка. Тестеры-рефлектометры оптические | Калибровка | Нет | 50268-12 | Топаз-7327-АR | 15176
24КЛ0323 | Калибровка. Комплексы измерительно-вычислительные [для измерений времени] | Калибровка | Нет | 49933-12 | СТВ-01 | 7455
24КЛ0325 | Калибровка. Анализаторы параметров линий передачи | Калибровка | Нет | 29637-05 | S251C | 11395
24КЛ0325 | Калибровка. Анализаторы параметров линий передачи | Калибровка | Нет | 29637-05 | S331D | 11395
24КЛ0325 | Калибровка. Анализаторы параметров линий передачи | Калибровка | Нет | 29637-05 | S332D | 11395
24КЛ0325 | Калибровка. Анализаторы параметров линий передачи | Калибровка | Нет | 29637-05 | MS2711D | 11395
24КЛ0325 | Калибровка. Анализаторы параметров линий передачи | Калибровка | Нет | 29637-05 | MT8212B | 11395
24КЛ0325 | Калибровка. Анализаторы параметров линий передачи | Калибровка | Нет | 35992-07 | S810D | 11395
24КЛ0325 | Калибровка. Анализаторы параметров линий передачи | Калибровка | Нет | 35992-07 | S820D | 11395
24КЛ0325 | Калибровка. Анализаторы параметров линий передачи | Калибровка | Нет | 42517-09 | S331E | 11395
24КЛ0325 | Калибровка. Анализаторы параметров линий передачи | Калибровка | Нет | 42517-09 | S332E | 11395
24КЛ0325 | Калибровка. Анализаторы параметров линий передачи | Калибровка | Нет | 42517-09 | S361E | 11395
24КЛ0325 | Калибровка. Анализаторы параметров линий передачи | Калибровка | Нет | 42517-09 | S362E | 11395
24КЛ0325 | Калибровка. Анализаторы параметров линий передачи | Калибровка | Нет | 42517-09 | MS2712E | 11395
24КЛ0325 | Калибровка. Анализаторы параметров линий передачи | Калибровка | Нет | 42517-09 | MS2713E | 11395
24КЛ0325 | Калибровка. Анализаторы параметров линий передачи | Калибровка | Нет | 42517-09 | MT8212E | 11395
24КЛ0325 | Калибровка. Анализаторы параметров линий передачи | Калибровка | Нет | 42517-09 | MT8213E | 11395
24КЛ0327 | Калибровка. Калибраторы-измерители нелинейных искажений | Калибровка | Нет | 41370-09 | СК6-20 | 12780
24КЛ0328 | Калибровка. Регистраторы высокочастотных импульсов | Калибровка | Нет | 68989-17 | PD-Analyzer HF/UHF | 8520
24КЛ0328 | Калибровка. Регистраторы высокочастотных импульсов | Калибровка | Нет | 53339-13 | R2200 | 8520
24КЛ0328 | Калибровка. Регистраторы высокочастотных импульсов | Калибровка | Нет | 68222-17 | CPDA | 8520
24КЛ0331 | Калибровка. Контроллеры LDS-AT | Калибровка | Нет | 55900-13 | LDS-AT | 12245
24КЛ0333 | Калибровка. Рефлектометры компьютерные | Калибровка | Нет | 69458-17 | РЕЙС-405 | 5431
24КЛ0335 | Калибровка. Имитаторы параметров движения транспортных средств | Калибровка | Нет | 73015-18 | САПСАН 3М | 7348
24КЛ0337 | Калибровка. Индикаторы повреждений изоляции трубопроводов, трассоискатели поисковые | Калибровка | Нет |  | «Олимп» | 6922
24КЛ0337 | Калибровка. Индикаторы повреждений изоляции трубопроводов, трассоискатели поисковые | Калибровка | Нет |  | FM 9890XT (генератор) | 6922
24КЛ0337 | Калибровка. Индикаторы повреждений изоляции трубопроводов, трассоискатели поисковые | Калибровка | Нет |  | КОРД ИПИ 02 | 6922
24КЛ0337 | Калибровка. Индикаторы повреждений изоляции трубопроводов, трассоискатели поисковые | Калибровка | Нет |  | Универсал-911 М10 | 6922
24КЛ0337 | Калибровка. Индикаторы повреждений изоляции трубопроводов, трассоискатели поисковые | Калибровка | Нет |  | ИПИ-2000К | 6922
24КЛ0337 | Калибровка. Индикаторы повреждений изоляции трубопроводов, трассоискатели поисковые | Калибровка | Нет |  | АНТПИ-2 | 6922
24КЛ0339 | Калибровка. Системы оптические измерительные с модулями OSA | Калибровка | Нет | 66099-16 | MTS-6000A с модулем OSA-110R | 16401
24КЛ0339 | Калибровка. Системы оптические измерительные с модулями OSA | Калибровка | Нет | 66099-16 | MTS-6000AV2 с модулем OSA-110R | 16401
24КЛ0339 | Калибровка. Системы оптические измерительные с модулями OSA | Калибровка | Нет | 66099-16 | MTS-8000E с модулем OSA-110R | 16401
24КЛ0339 | Калибровка. Системы оптические измерительные с модулями OSA | Калибровка | Нет | 66099-16 | MTS-6000A с модулем OSA-500RS | 16401
24КЛ0339 | Калибровка. Системы оптические измерительные с модулями OSA | Калибровка | Нет | 66099-16 | MTS-6000AV2 с модулем OSA-500RS | 16401
24КЛ0339 | Калибровка. Системы оптические измерительные с модулями OSA | Калибровка | Нет | 66099-16 | MTS-8000E с модулем OSA-500RS | 16401
24КЛ0346 | Калибровка. Устройства синхронизации частоты и времени [с NTP, PTP протоколами] | Калибровка | Нет | 72378-18 | TOPAZ Метроном PTS | 14000
24КЛ0346 | Калибровка. Устройства синхронизации частоты и времени [с NTP, PTP протоколами] | Калибровка | Нет | 70727-18 | PPS50/DIN35GNSS | 14000
24КЛ0346 | Калибровка. Устройства синхронизации частоты и времени [с NTP, PTP протоколами] | Калибровка | Нет | 70727-18 | PPS100/DIN35GNSS-NTP | 14000
24КЛ0346 | Калибровка. Устройства синхронизации частоты и времени [с NTP, PTP протоколами] | Калибровка | Нет | 70727-18 | PPS200/1U19GNSS-NTP | 14000
24КЛ0346 | Калибровка. Устройства синхронизации частоты и времени [с NTP, PTP протоколами] | Калибровка | Нет | 70727-18 | PPS250 | 14000
24КЛ0346 | Калибровка. Устройства синхронизации частоты и времени [с NTP, PTP протоколами] | Калибровка | Нет | 60968-15 | DeNTP-GG | 14000
24КЛ0346 | Калибровка. Устройства синхронизации частоты и времени [с NTP, PTP протоколами] | Калибровка | Нет | 82198-21 | FL TIMESERVER NTP | 14000
24КЛ0346 | Калибровка. Устройства синхронизации частоты и времени [с NTP, PTP протоколами] | Калибровка | Нет | 89848-23 | Метроном | 14000
24КЛ0346 | Калибровка. Устройства синхронизации частоты и времени [с NTP, PTP протоколами] | Калибровка | Нет | 37328-15 | ЭНКС-2 | 14000
24ПВ0134 | Поверка. Анализаторы спектра | Поверка | Нет | 9415-84 | С4-77 | 6159
24ПВ0134 | Поверка. Анализаторы спектра | Поверка | Нет | 6489-78 | СК4-56 | 6159
24ПВ0134 | Поверка. Анализаторы спектра | Поверка | Нет | 29385-05 | СК4-БЕЛАН 32 | 6159
24ПВ0135 | Поверка. Анализаторы спектра (импортные) | Поверка | Нет | 51248-12 | NI PXIe-5663 | 9724
24ПВ0135 | Поверка. Анализаторы спектра (импортные) | Поверка | Нет | 45839-10 | AKC-1201 | 9724
24ПВ0135 | Поверка. Анализаторы спектра (импортные) | Поверка | Нет | 45839-10 | AKC-1291 | 9724
24ПВ0135 | Поверка. Анализаторы спектра (импортные) | Поверка | Нет | 45839-10 | AKC-1292 | 9724
24ПВ0135 | Поверка. Анализаторы спектра (импортные) | Поверка | Нет | 46663-11 | AKC-1301 | 9724
24ПВ0135 | Поверка. Анализаторы спектра (импортные) | Поверка | Нет | 46663-11 | AKC-1601 | 9724
24ПВ0135 | Поверка. Анализаторы спектра (импортные) | Поверка | Нет | 23670-02 | E4401B | 9724
24ПВ0135 | Поверка. Анализаторы спектра (импортные) | Поверка | Нет | 23670-02 | E4402B | 9724
24ПВ0135 | Поверка. Анализаторы спектра (импортные) | Поверка | Нет | 23670-02 | E4403B | 9724
24ПВ0135 | Поверка. Анализаторы спектра (импортные) | Поверка | Нет | 23670-02 | E4404B | 9724
24ПВ0135 | Поверка. Анализаторы спектра (импортные) | Поверка | Нет | 23670-02 | E4405B | 9724
24ПВ0135 | Поверка. Анализаторы спектра (импортные) | Поверка | Нет | 23670-02 | E4411B | 9724
24ПВ0135 | Поверка. Анализаторы спектра (импортные) | Поверка | Нет | 23670-08 | E4401B | 9724
24ПВ0135 | Поверка. Анализаторы спектра (импортные) | Поверка | Нет | 23670-08 | E4402B | 9724
24ПВ0135 | Поверка. Анализаторы спектра (импортные) | Поверка | Нет | 23670-08 | E4403B | 9724
24ПВ0135 | Поверка. Анализаторы спектра (импортные) | Поверка | Нет | 23670-08 | E4404B | 9724
24ПВ0135 | Поверка. Анализаторы спектра (импортные) | Поверка | Нет | 23670-08 | E4405B | 9724
24ПВ0135 | Поверка. Анализаторы спектра (импортные) | Поверка | Нет | 23670-08 | E4411B | 9724
24ПВ0135 | Поверка. Анализаторы спектра (импортные) | Поверка | Нет | 26745-04 | R&S FSH3 | 9724
24ПВ0135 | Поверка. Анализаторы спектра (импортные) | Поверка | Нет | 26745-08 | R&S FSH3 | 9724
24ПВ0135 | Поверка. Анализаторы спектра (импортные) | Поверка | Нет | 41970-09 | R&S FSH18 | 9724
24ПВ0135 | Поверка. Анализаторы спектра (импортные) | Поверка | Нет | 42593-09 | R&S FSV3 | 9724
24ПВ0135 | Поверка. Анализаторы спектра (импортные) | Поверка | Нет | 42593-09 | R&S FSV7 | 9724
24ПВ0135 | Поверка. Анализаторы спектра (импортные) | Поверка | Нет | 42593-09 | R&S FSV13 | 9724
24ПВ0135 | Поверка. Анализаторы спектра (импортные) | Поверка | Нет | 27505-04 | GSP-827 | 9724
24ПВ0135 | Поверка. Анализаторы спектра (импортные) | Поверка | Нет | 37467-08 | GSP-7830 | 9724
24ПВ0135 | Поверка. Анализаторы спектра (импортные) | Поверка | Нет | 46513-11 | MS2722C | 9724
24ПВ0135 | Поверка. Анализаторы спектра (импортные) | Поверка | Нет | 46513-11 | MS2723C | 9724
24ПВ0135 | Поверка. Анализаторы спектра (импортные) | Поверка | Нет | 46513-11 | MS2724C | 9724
24ПВ0135 | Поверка. Анализаторы спектра (импортные) | Поверка | Нет | 38849-08 | N9340B | 9724
24ПВ0135 | Поверка. Анализаторы спектра (импортные) | Поверка | Нет | 54025-13 | N9342C | 9724
24ПВ0135 | Поверка. Анализаторы спектра (импортные) | Поверка | Нет | 54025-13 | N9343C | 9724
24ПВ0135 | Поверка. Анализаторы спектра (импортные) | Поверка | Нет | 54025-13 | N9344C | 9724
24ПВ0135 | Поверка. Анализаторы спектра (импортные) | Поверка | Нет | 29591-05 | NS-30 | 9724
24ПВ0135 | Поверка. Анализаторы спектра (импортные) | Поверка | Нет | 56557-14 | N9010A | 9724
24ПВ0135 | Поверка. Анализаторы спектра (импортные) | Поверка | Нет | 56557-14 | N9020A | 9724
24ПВ0135 | Поверка. Анализаторы спектра (импортные) | Поверка | Нет | 56557-14 | N9038A | 9724
24ПВ0135 | Поверка. Анализаторы спектра (импортные) | Поверка | Нет | 56557-14 | N9000A | 9724
24ПВ0135 | Поверка. Анализаторы спектра (импортные) | Поверка | Нет | 31166-06 | R&S FS300 | 9724
24ПВ0135 | Поверка. Анализаторы спектра (импортные) | Поверка | Нет | 29591-07 | NS-30 | 9724
24ПВ0135 | Поверка. Анализаторы спектра (импортные) | Поверка | Нет | 31166-06 | R&S FS300 | 9724
24ПВ0135 | Поверка. Анализаторы спектра (импортные) | Поверка | Нет | 41876-09 | R&S FSH4 | 9724
24ПВ0136 | Поверка. Анализаторы спектра НЧ (за 1 канал) | Поверка | Нет | 47237-11 | СКМ-21.1 | 4290
24ПВ0136 | Поверка. Анализаторы спектра НЧ (за 1 канал) | Поверка | Нет | 47237-20 | СКМ-21.1 | 4290
24ПВ0137 | Поверка. Анализаторы спектра оптические | Поверка | Нет | 23658-06 | ONT-30 | 12445
24ПВ0137 | Поверка. Анализаторы спектра оптические | Поверка | Нет | 23658-06 | ONT-50 | 12445
24ПВ0137 | Поверка. Анализаторы спектра оптические | Поверка | Нет | 54110-13 | MS9740A | 12445
24ПВ0138 | Поверка. Анализаторы телевизионные (ВЧ каналов) | Поверка | Нет | 23548-02 | SDA-5000 | 9362
24ПВ0138 | Поверка. Анализаторы телевизионные (ВЧ каналов) | Поверка | Нет | 22184-05 | MC-377 | 9362
24ПВ0138 | Поверка. Анализаторы телевизионные (ВЧ каналов) | Поверка | Нет | 22187-05 | PROLINK-4C Premium | 9362
24ПВ0138 | Поверка. Анализаторы телевизионные (ВЧ каналов) | Поверка | Нет | 22186-05 | PROMAX-10 | 9362
24ПВ0138 | Поверка. Анализаторы телевизионные (ВЧ каналов) | Поверка | Нет | 22186-01 | Promax-8+ | 9362
24ПВ0138 | Поверка. Анализаторы телевизионные (ВЧ каналов) | Поверка | Нет | 30301-05 | ИТ-081 | 9362
24ПВ0138 | Поверка. Анализаторы телевизионные (ВЧ каналов) | Поверка | Нет | 52417-13 | SEFRAM мод. 7866HDT2 | 9362
24ПВ0138 | Поверка. Анализаторы телевизионные (ВЧ каналов) | Поверка | Нет | 30301-05 | ИТ-081 | 9362
24ПВ0139 | Поверка. Анализаторы телефонных каналов | Поверка | Нет | 16233-02 | AnCom TDA-5 | 10414
24ПВ0139 | Поверка. Анализаторы телефонных каналов | Поверка | Нет | 25523-08 | AnCom A-7 | 10414
24ПВ0140 | Поверка. Анализаторы тональных частот | Поверка | Нет | 15954-03 | PSM-137 | 5283
24ПВ0140 | Поверка. Анализаторы тональных частот | Поверка | Нет | 15954-03 | PSM-139 | 5283
24ПВ0140 | Поверка. Анализаторы тональных частот | Поверка | Нет | 15954-03 | SPM-137 | 5283
24ПВ0140 | Поверка. Анализаторы тональных частот | Поверка | Нет | 15954-03 | SPM-139 | 5283
24ПВ0140 | Поверка. Анализаторы тональных частот | Поверка | Нет | 17697-98 | ИК-ТЧ | 5283
24ПВ0140 | Поверка. Анализаторы тональных частот | Поверка | Нет | 50412-12 | ИК-ТЧ | 5283
24ПВ0140 | Поверка. Анализаторы тональных частот | Поверка | Нет | 26507-04 | ИКС-ВЧ | 5283
24ПВ0140 | Поверка. Анализаторы тональных частот | Поверка | Нет | 24233-03 | ALT 2000 | 5283
24ПВ0140 | Поверка. Анализаторы тональных частот | Поверка | Нет | 24265-03 | LT 2000 | 5283
24ПВ0140 | Поверка. Анализаторы тональных частот | Поверка | Нет | 17719-07 | Дельта ПРО DSL | 5283
24ПВ0140 | Поверка. Анализаторы тональных частот | Поверка | Нет | 40571-09 | ИРК-ПРО Гамма DSL | 5283
24ПВ0140 | Поверка. Анализаторы тональных частот | Поверка | Нет | 42800-09 | ТЧ-ПРО | 5283
24ПВ0140 | Поверка. Анализаторы тональных частот | Поверка | Нет | 45327-10 | ИРК-ПРО 20 | 5283
24ПВ0140 | Поверка. Анализаторы тональных частот | Поверка | Нет | 45327-10 | ДЕЛЬТА-ПРО 2.0 | 5283
24ПВ0140 | Поверка. Анализаторы тональных частот | Поверка | Нет | 50952-12 | ДЕЛЬТА-ПРО DSL | 5283
24ПВ0140 | Поверка. Анализаторы тональных частот | Поверка | Нет | 26370-04 | EMS 10 | 5283
24ПВ0140 | Поверка. Анализаторы тональных частот | Поверка | Нет | 22146-01 | ИПКТЧ | 5283
24ПВ0140 | Поверка. Анализаторы тональных частот | Поверка | Нет | 17971-98 | ИЗК | 5283
24ПВ0140 | Поверка. Анализаторы тональных частот | Поверка | Нет | 19274-00 | 4934A | 5283
24ПВ0141 | Поверка. Анализаторы цифровых каналов | Поверка | Нет | 21893-01 | HP 37721A | 8807
24ПВ0141 | Поверка. Анализаторы цифровых каналов | Поверка | Нет | 20766-06 | EDT-135 | 8807
24ПВ0141 | Поверка. Анализаторы цифровых каналов | Поверка | Нет | 20766-01 | EDT-135 | 8807
24ПВ0141 | Поверка. Анализаторы цифровых каналов | Поверка | Нет | 57006-14 | SmartClass E1/Datacom | 8807
24ПВ0141 | Поверка. Анализаторы цифровых каналов | Поверка | Нет | 30186-05 | Victoria | 8807
24ПВ0141 | Поверка. Анализаторы цифровых каналов | Поверка | Нет | 32682-06 | ANT-5 | 8807
24ПВ0141 | Поверка. Анализаторы цифровых каналов | Поверка | Нет | 30325-05 | SunLite E1 | 8807
24ПВ0141 | Поверка. Анализаторы цифровых каналов | Поверка | Нет | 18220-99 | 2851 | 8807
24ПВ0141 | Поверка. Анализаторы цифровых каналов | Поверка | Нет | 31421-06 | 2851 | 8807
24ПВ0141 | Поверка. Анализаторы цифровых каналов | Поверка | Нет | 31421-06 | 2853 | 8807
24ПВ0141 | Поверка. Анализаторы цифровых каналов | Поверка | Нет | 31421-06 | 2853S | 8807
24ПВ0141 | Поверка. Анализаторы цифровых каналов | Поверка | Нет | 35236-07 | ELQ 30 | 8807
24ПВ0141 | Поверка. Анализаторы цифровых каналов | Поверка | Нет | 35236-07 | ELQ 2+ | 8807
24ПВ0141 | Поверка. Анализаторы цифровых каналов | Поверка | Нет | 38450-08 | AnCom E-9 | 8807
24ПВ0141 | Поверка. Анализаторы цифровых каналов | Поверка | Нет | 15963-97 | ANT-20 | 8807
24ПВ0141 | Поверка. Анализаторы цифровых каналов | Поверка | Нет | 15963-02 | ANT-20 | 8807
24ПВ0141 | Поверка. Анализаторы цифровых каналов | Поверка | Нет | 15963-03 | ANT-20 | 8807
24ПВ0141 | Поверка. Анализаторы цифровых каналов | Поверка | Нет | 15963-07 | ANT-20 | 8807
24ПВ0141 | Поверка. Анализаторы цифровых каналов | Поверка | Нет | 53501-13 | BERcut-SDH | 8807
24ПВ0141 | Поверка. Анализаторы цифровых каналов | Поверка | Нет | 29040-10 | EDCT 20 | 8807
24ПВ0141 | Поверка. Анализаторы цифровых каналов | Поверка | Нет | 16982-98 | K 4304 | 8807
24ПВ0141 | Поверка. Анализаторы цифровых каналов | Поверка | Нет | 15962-97 | PFA-30 | 8807
24ПВ0141 | Поверка. Анализаторы цифровых каналов | Поверка | Нет | 50878-12 | Беркут-ММТ | 8807
24ПВ0141 | Поверка. Анализаторы цифровых каналов | Поверка | Нет | 35701-07 | БЕРКУТ-ММТ | 8807
24ПВ0141 | Поверка. Анализаторы цифровых каналов | Поверка | Нет | 19581-00 | Victor | 8807
24ПВ0141 | Поверка. Анализаторы цифровых каналов | Поверка | Нет | 47020-11 | АИСТ | 8807
24ПВ0141 | Поверка. Анализаторы цифровых каналов | Поверка | Нет | 31264-12 | МАКС-E1 | 8807
24ПВ0141 | Поверка. Анализаторы цифровых каналов | Поверка | Нет | 28013-04 | HP 37732А | 8807
24ПВ0141 | Поверка. Анализаторы цифровых каналов | Поверка | Нет | 20080-00 | ТЦК-Е1, Е1 | 8807
24ПВ0141 | Поверка. Анализаторы цифровых каналов | Поверка | Нет | 26460-04 | Беркут-Е1 | 8807
24ПВ0141 | Поверка. Анализаторы цифровых каналов | Поверка | Нет | 26460-09 | Беркут-Е1 | 8807
24ПВ0141 | Поверка. Анализаторы цифровых каналов | Поверка | Нет | 19065-99 | ТИС-Е1 | 8807
24ПВ0141 | Поверка. Анализаторы цифровых каналов | Поверка | Нет | 22924-02 | EDCT 2 | 8807
24ПВ0141 | Поверка. Анализаторы цифровых каналов | Поверка | Нет | 38883-08 | ДЕЛЬТА-ПРО+ | 8807
24ПВ0141 | Поверка. Анализаторы цифровых каналов | Поверка | Нет | 17205-98 | EMT 2T/EMT 2R | 8807
24ПВ0141 | Поверка. Анализаторы цифровых каналов | Поверка | Нет | 17205-98 | EMT 8T/EMT 8R | 8807
24ПВ0141 | Поверка. Анализаторы цифровых каналов | Поверка | Нет | 17204-98 | EDT 2 | 8807
24ПВ0141 | Поверка. Анализаторы цифровых каналов | Поверка | Нет | 17204-98 | EDT 8 | 8807
24ПВ0141 | Поверка. Анализаторы цифровых каналов | Поверка | Нет | 18219-99 | Морион-Е1 | 8807
24ПВ0141 | Поверка. Анализаторы цифровых каналов | Поверка | Нет | 52143-12 | Беркут-ET | 8807
24ПВ0141 | Поверка. Анализаторы цифровых каналов | Поверка | Нет | 52143-13 | Беркут-ETХ | 8807
24ПВ0141 | Поверка. Анализаторы цифровых каналов | Поверка | Нет | 26371-04 | ISDN EIT 10 | 8807
24ПВ0141 | Поверка. Анализаторы цифровых каналов | Поверка | Нет | 26371-09 | ISDN EIT 10 | 8807
24ПВ0141 | Поверка. Анализаторы цифровых каналов | Поверка | Нет | 26371-15 | ISDN EIT 10 | 8807
24ПВ0141 | Поверка. Анализаторы цифровых каналов | Поверка | Нет | 22923-02 | EDA 10 | 8807
24ПВ0141 | Поверка. Анализаторы цифровых каналов | Поверка | Нет | 22923-08 | EDA 10 | 8807
24ПВ0141 | Поверка. Анализаторы цифровых каналов | Поверка | Нет | 38786-08 | МАКС-Е10 | 8807
24ПВ0141 | Поверка. Анализаторы цифровых каналов | Поверка | Нет | 21110-01 | ТИС-Е1, Е2, Е3 | 8807
24ПВ0141 | Поверка. Анализаторы цифровых каналов | Поверка | Нет | 21110-10 | ТИС-Е1, Е2, Е3 | 8807
24ПВ0141 | Поверка. Анализаторы цифровых каналов | Поверка | Нет | 23865-02 | PUMA 4050E | 8807
24ПВ0141 | Поверка. Анализаторы цифровых каналов | Поверка | Нет | 23865-02 | PUMA 4100E | 8807
24ПВ0141 | Поверка. Анализаторы цифровых каналов | Поверка | Нет | 23865-02 | PUMA 4200E | 8807
24ПВ0141 | Поверка. Анализаторы цифровых каналов | Поверка | Нет | 23865-02 | PUMA 4300E | 8807
24ПВ0141 | Поверка. Анализаторы цифровых каналов | Поверка | Нет | 48141-11 | MTS-5800 | 8807
24ПВ0141 | Поверка. Анализаторы цифровых каналов | Поверка | Нет | 65267-16 | MTS-5800 | 8807
24ПВ0141 | Поверка. Анализаторы цифровых каналов | Поверка | Нет | 19936-00 | E7580A (ProBER2) | 8807
24ПВ0142 | Поверка. Аппаратура электроразведочная | Поверка | Нет |  |  | 5444
24ПВ0143 | Поверка. Аттенюаторы оптические | Поверка | Нет | 54488-13 | FOD-5418 | 12216
24ПВ0143 | Поверка. Аттенюаторы оптические | Поверка | Нет | 54488-13 | FOD-5419 | 12216
24ПВ0143 | Поверка. Аттенюаторы оптические | Поверка | Нет | 54488-13 | FOD-5420 | 12216
24ПВ0143 | Поверка. Аттенюаторы оптические | Поверка | Нет | 32093-06 | OLA-54 | 12216
24ПВ0143 | Поверка. Аттенюаторы оптические | Поверка | Нет | 32093-06 | OLA-55 | 12216
24ПВ0144 | Поверка. Аудиометры | Поверка | Да | 25462-03 | GSI-17 | 7948
24ПВ0144 | Поверка. Аудиометры | Поверка | Да | 25462-03 | GSI-66 | 7948
24ПВ0144 | Поверка. Аудиометры | Поверка | Да | 26516-04 | AC33 | 7948
24ПВ0144 | Поверка. Аудиометры | Поверка | Да | 26516-04 | AC40 | 7948
24ПВ0144 | Поверка. Аудиометры | Поверка | Да | 26517-04 | AD-226 | 7948
24ПВ0144 | Поверка. Аудиометры | Поверка | Да | 26517-04 | AD-229 | 7948
24ПВ0144 | Поверка. Аудиометры | Поверка | Да | 25463-03 | GSI-61 | 7948
24ПВ0144 | Поверка. Аудиометры | Поверка | Да | 25465-03 | GSI-67 | 7948
24ПВ0144 | Поверка. Аудиометры | Поверка | Да | 25465-03 | GSI-68 | 7948
24ПВ0144 | Поверка. Аудиометры | Поверка | Да | 50799-12 | ЭХО-С01 | 7948
24ПВ0144 | Поверка. Аудиометры | Поверка | Да | 50799-12 | ЭХО-Д01 | 7948
24ПВ0144 | Поверка. Аудиометры | Поверка | Да | 50799-12 | ЭХО-К01 | 7948
24ПВ0144 | Поверка. Аудиометры | Поверка | Да | 15787-10 | АА-02 | 7948
24ПВ0144 | Поверка. Аудиометры | Поверка | Да | 26514-09 | AA220 | 7948
24ПВ0144 | Поверка. Аудиометры | Поверка | Да | 26514-09 | AA222 | 7948
24ПВ0144 | Поверка. Аудиометры | Поверка | Да | 26512-04 | AT235 | 7948
24ПВ0144 | Поверка. Аудиометры | Поверка | Да | 26512-04 | AT235h | 7948
24ПВ0144 | Поверка. Аудиометры | Поверка | Да | 26516-09 | AC33 | 7948
24ПВ0144 | Поверка. Аудиометры | Поверка | Да | 26516-09 | AC40 | 7948
24ПВ0144 | Поверка. Аудиометры | Поверка | Да | 26517-09 | AD226 | 7948
24ПВ0144 | Поверка. Аудиометры | Поверка | Да | 26517-09 | AD229 | 7948
24ПВ0144 | Поверка. Аудиометры | Поверка | Да |  | Orbiter-922 | 7948
24ПВ0144 | Поверка. Аудиометры | Поверка | Да |  | ST 20 | 7948
24ПВ0144 | Поверка. Аудиометры | Поверка | Да |  | SA 50 | 7948
24ПВ0144 | Поверка. Аудиометры | Поверка | Да |  | MA 41 | 7948
24ПВ0144 | Поверка. Аудиометры | Поверка | Да |  | МА 51 | 7948
24ПВ0144 | Поверка. Аудиометры | Поверка | Да |  | MA 53 | 7948
24ПВ0144 | Поверка. Аудиометры | Поверка | Да |  | AD629 | 7948
24ПВ0144 | Поверка. Аудиометры | Поверка | Да |  | АS216 | 7948
24ПВ0144 | Поверка. Аудиометры | Поверка | Да | 68318-17 | 240 | 7948
24ПВ0144 | Поверка. Аудиометры | Поверка | Да | 68318-17 | 260 | 7948
24ПВ0144 | Поверка. Аудиометры | Поверка | Да | 68318-17 | 270 | 7948
24ПВ0144 | Поверка. Аудиометры | Поверка | Да | 83806-21 | MA 25 | 7948
24ПВ0144 | Поверка. Аудиометры | Поверка | Да | 83806-21 | MA 27 | 7948
24ПВ0144 | Поверка. Аудиометры | Поверка | Да | 83806-21 | MA 28 | 7948
24ПВ0144 | Поверка. Аудиометры | Поверка | Да | 83806-21 | ST 20 | 7948
24ПВ0144 | Поверка. Аудиометры | Поверка | Да | 83806-21 | PILOT TEST | 7948
24ПВ0144 | Поверка. Аудиометры | Поверка | Да | 72765-18 | MA 33 | 7948
24ПВ0144 | Поверка. Аудиометры | Поверка | Да | 71216-18 | MA 41 | 7948
24ПВ0144 | Поверка. Аудиометры | Поверка | Да | 71216-18 | MA 42 | 7948
24ПВ0144 | Поверка. Аудиометры | Поверка | Да | 71054-18 | GSI 18 | 7948
24ПВ0144 | Поверка. Аудиометры | Поверка | Да | 71029-18 | АА 222 | 7948
24ПВ0144 | Поверка. Аудиометры | Поверка | Да | 71029-18 | АА 222-XP | 7948
24ПВ0144 | Поверка. Аудиометры | Поверка | Да | 69038-17 | ЭХО-С01 | 7948
24ПВ0144 | Поверка. Аудиометры | Поверка | Да | 69038-17 | ЭХО-Д01 | 7948
24ПВ0144 | Поверка. Аудиометры | Поверка | Да | 69038-17 | ЭХО-К01 | 7948
24ПВ0144 | Поверка. Аудиометры | Поверка | Да | 68383-17 | 302 | 7948
24ПВ0144 | Поверка. Аудиометры | Поверка | Да | 68383-17 | 302-H | 7948
24ПВ0144 | Поверка. Аудиометры | Поверка | Да | 68382-17 | 202 | 7948
24ПВ0144 | Поверка. Аудиометры | Поверка | Да | 68382-17 | 202-H | 7948
24ПВ0144 | Поверка. Аудиометры | Поверка | Да | 68367-17 | AT 235 | 7948
24ПВ0144 | Поверка. Аудиометры | Поверка | Да | 68367-17 | AT 235Н | 7948
24ПВ0144 | Поверка. Аудиометры | Поверка | Да | 67951-17 | GSI-61 | 7948
24ПВ0144 | Поверка. Аудиометры | Поверка | Да | 65448-16 | АС 40 | 7948
24ПВ0144 | Поверка. Аудиометры | Поверка | Да | 65448-16 | AD 629 | 7948
24ПВ0144 | Поверка. Аудиометры | Поверка | Да | 65448-16 | AD 226 | 7948
24ПВ0144 | Поверка. Аудиометры | Поверка | Да | 63532-16 | SIBELSOUND 400 SUPRA | 7948
24ПВ0144 | Поверка. Аудиометры | Поверка | Да | 35344-07 | Madsen Xeta | 7948
24ПВ0144 | Поверка. Аудиометры | Поверка | Да | 26515-04 | AS-208 | 7948
24ПВ0144 | Поверка. Аудиометры | Поверка | Да | 26515-04 | AS-216 | 7948
24ПВ0144 | Поверка. Аудиометры | Поверка | Да | 26514-04 | AA220 | 7948
24ПВ0144 | Поверка. Аудиометры | Поверка | Да | 26514-04 | AA222 | 7948
24ПВ0144 | Поверка. Аудиометры | Поверка | Да | 26513-04 | MT10 | 7948
24ПВ0144 | Поверка. Аудиометры | Поверка | Да | 26513-04 | AZ26 | 7948
24ПВ0145 | Поверка. Виброкалибраторы портативные | Поверка | Нет | 7185-79 | 4230 | 2449
24ПВ0145 | Поверка. Виброкалибраторы портативные | Поверка | Нет | 14925-95 | 4294 | 2449
24ПВ0145 | Поверка. Виброкалибраторы портативные | Поверка | Нет | 59704-15 | 4294 | 2449
24ПВ0145 | Поверка. Виброкалибраторы портативные | Поверка | Нет | 30981-06 | АТ01m | 2449
24ПВ0145 | Поверка. Виброкалибраторы портативные | Поверка | Нет | 30981-06 | АТ01m-01 | 2449
24ПВ0145 | Поверка. Виброкалибраторы портативные | Поверка | Нет | 30981-12 | АТ01m | 2449
24ПВ0145 | Поверка. Виброкалибраторы портативные | Поверка | Нет | 22511-02 | АТ01 | 2449
24ПВ0145 | Поверка. Виброкалибраторы портативные | Поверка | Нет | 66280-16 | КВ-160 | 2449
24ПВ0145 | Поверка. Виброкалибраторы портативные | Поверка | Нет | 68168-17 | АТ01m | 2449
24ПВ0145 | Поверка. Виброкалибраторы портативные | Поверка | Нет | 76582-19 | ВК 16/160 | 2449
24ПВ0146 | Поверка. Вибропреобразователи с согласующим усилителем | Поверка | Да | 36255-07 | 64Х | 3434
24ПВ0146 | Поверка. Вибропреобразователи с согласующим усилителем | Поверка | Да | 50630-12 | DVA | 3434
24ПВ0146 | Поверка. Вибропреобразователи с согласующим усилителем | Поверка | Да | 18422-99 | РА023 | 3434
24ПВ0146 | Поверка. Вибропреобразователи с согласующим усилителем | Поверка | Да | 16985-08 | МВ-43 | 3434
24ПВ0146 | Поверка. Вибропреобразователи с согласующим усилителем | Поверка | Да | 16985-98 | МВ-43 | 3434
24ПВ0146 | Поверка. Вибропреобразователи с согласующим усилителем | Поверка | Да | 34908-07 | МВ-46 | 3434
24ПВ0146 | Поверка. Вибропреобразователи с согласующим усилителем | Поверка | Да | 14113-94 | АНС 066 | 3434
24ПВ0146 | Поверка. Вибропреобразователи с согласующим усилителем | Поверка | Да | 61638-15 | 177230 | 3434
24ПВ0146 | Поверка. Вибропреобразователи с согласующим усилителем | Поверка | Да | 22234-01 | ВК-310А | 3434
24ПВ0146 | Поверка. Вибропреобразователи с согласующим усилителем | Поверка | Да | 22234-01 | ВК-312С | 3434
24ПВ0146 | Поверка. Вибропреобразователи с согласующим усилителем | Поверка | Да | 22234-01 | ВК-312С-1 | 3434
24ПВ0146 | Поверка. Вибропреобразователи с согласующим усилителем | Поверка | Да | 22234-01 | ВК-310 | 3434
24ПВ0146 | Поверка. Вибропреобразователи с согласующим усилителем | Поверка | Да | 22234-01 | ВК-310C | 3434
24ПВ0146 | Поверка. Вибропреобразователи с согласующим усилителем | Поверка | Да | 22234-01 | ВК-315С | 3434
24ПВ0146 | Поверка. Вибропреобразователи с согласующим усилителем | Поверка | Да | 27658-04 | ST5491E | 3434
24ПВ0146 | Поверка. Вибропреобразователи с согласующим усилителем | Поверка | Да | 27658-04 | ST5484E | 3434
24ПВ0146 | Поверка. Вибропреобразователи с согласующим усилителем | Поверка | Да | 27658-04 | ST6917 | 3434
24ПВ0146 | Поверка. Вибропреобразователи с согласующим усилителем | Поверка | Да | 27658-04 | ST6918 | 3434
24ПВ0146 | Поверка. Вибропреобразователи с согласующим усилителем | Поверка | Да | 27658-04 | ST6923 | 3434
24ПВ0146 | Поверка. Вибропреобразователи с согласующим усилителем | Поверка | Да | 17361-04 | SA6200 | 3434
24ПВ0146 | Поверка. Вибропреобразователи с согласующим усилителем | Поверка | Да | 17361-04 | SA6210 | 3434
24ПВ0146 | Поверка. Вибропреобразователи с согласующим усилителем | Поверка | Да | 17361-04 | SA6250 | 3434
24ПВ0146 | Поверка. Вибропреобразователи с согласующим усилителем | Поверка | Да | 17361-04 | SV6300 | 3434
24ПВ0146 | Поверка. Вибропреобразователи с согласующим усилителем | Поверка | Да | 50864-12 | V-318 | 3434
24ПВ0146 | Поверка. Вибропреобразователи с согласующим усилителем | Поверка | Да | 59493-14 | SLD | 3434
24ПВ0146 | Поверка. Вибропреобразователи с согласующим усилителем | Поверка | Да | 32171-06 | V-318 | 3434
24ПВ0146 | Поверка. Вибропреобразователи с согласующим усилителем | Поверка | Да | 32171-06 | Т-318 | 3434
24ПВ0146 | Поверка. Вибропреобразователи с согласующим усилителем | Поверка | Да | 41841-09 | AV02 | 3434
24ПВ0146 | Поверка. Вибропреобразователи с согласующим усилителем | Поверка | Да | 15541-10 | BN-9200 | 3434
24ПВ0146 | Поверка. Вибропреобразователи с согласующим усилителем | Поверка | Да | 15541-10 | BN-74712 | 3434
24ПВ0146 | Поверка. Вибропреобразователи с согласующим усилителем | Поверка | Да | 15541-10 | BN-47533 | 3434
24ПВ0146 | Поверка. Вибропреобразователи с согласующим усилителем | Поверка | Да | 15541-10 | BN-86205 | 3434
24ПВ0146 | Поверка. Вибропреобразователи с согласующим усилителем | Поверка | Да | 15541-10 | BN-330505 | 3434
24ПВ0146 | Поверка. Вибропреобразователи с согласующим усилителем | Поверка | Да | 15541-10 | BN-Velomitor | 3434
24ПВ0146 | Поверка. Вибропреобразователи с согласующим усилителем | Поверка | Да | 56720-14 | BN-330500 | 3434
24ПВ0146 | Поверка. Вибропреобразователи с согласующим усилителем | Поверка | Да | 56720-14 | BN-330501 | 3434
24ПВ0146 | Поверка. Вибропреобразователи с согласующим усилителем | Поверка | Да | 56720-14 | BN-330525 | 3434
24ПВ0146 | Поверка. Вибропреобразователи с согласующим усилителем | Поверка | Да | 56720-14 | BN-330750 | 3434
24ПВ0146 | Поверка. Вибропреобразователи с согласующим усилителем | Поверка | Да | 56720-14 | BN-330752 | 3434
24ПВ0146 | Поверка. Вибропреобразователи с согласующим усилителем | Поверка | Да | 56720-14 | Velomitor CT 190501 | 3434
24ПВ0146 | Поверка. Вибропреобразователи с согласующим усилителем | Поверка | Да | 15541-06 | BN-9200 | 3434
24ПВ0146 | Поверка. Вибропреобразователи с согласующим усилителем | Поверка | Да | 15541-06 | BN-74712 | 3434
24ПВ0146 | Поверка. Вибропреобразователи с согласующим усилителем | Поверка | Да | 15541-06 | BN-47533 | 3434
24ПВ0146 | Поверка. Вибропреобразователи с согласующим усилителем | Поверка | Да | 15541-06 | BN-86205 | 3434
24ПВ0146 | Поверка. Вибропреобразователи с согласующим усилителем | Поверка | Да | 15541-06 | BN-330505 | 3434
24ПВ0146 | Поверка. Вибропреобразователи с согласующим усилителем | Поверка | Да | 15541-06 | BN-Velomitor | 3434
24ПВ0146 | Поверка. Вибропреобразователи с согласующим усилителем | Поверка | Да | 29132-05 | PN-330750 | 3434
24ПВ0146 | Поверка. Вибропреобразователи с согласующим усилителем | Поверка | Да | 29132-05 | PN-330752 | 3434
24ПВ0146 | Поверка. Вибропреобразователи с согласующим усилителем | Поверка | Да | 41669-09 | BN-200150 | 3434
24ПВ0146 | Поверка. Вибропреобразователи с согласующим усилителем | Поверка | Да | 41669-09 | BN-200155 | 3434
24ПВ0146 | Поверка. Вибропреобразователи с согласующим усилителем | Поверка | Да | 41669-09 | BN-200157 | 3434
24ПВ0146 | Поверка. Вибропреобразователи с согласующим усилителем | Поверка | Да | 41669-09 | BN-200350 | 3434
24ПВ0146 | Поверка. Вибропреобразователи с согласующим усилителем | Поверка | Да | 41669-09 | BN-200355 | 3434
24ПВ0146 | Поверка. Вибропреобразователи с согласующим усилителем | Поверка | Да | 41669-09 | BN-330400 | 3434
24ПВ0146 | Поверка. Вибропреобразователи с согласующим усилителем | Поверка | Да | 41669-09 | BN-330425 | 3434
24ПВ0146 | Поверка. Вибропреобразователи с согласующим усилителем | Поверка | Да | 41669-09 | BN-330450 | 3434
24ПВ0146 | Поверка. Вибропреобразователи с согласующим усилителем | Поверка | Да | 41669-09 | BN-350900 | 3434
24ПВ0146 | Поверка. Вибропреобразователи с согласующим усилителем | Поверка | Да | 15539-02 | BN-200150 | 3434
24ПВ0146 | Поверка. Вибропреобразователи с согласующим усилителем | Поверка | Да | 15539-02 | BN-190520 | 3434
24ПВ0146 | Поверка. Вибропреобразователи с согласующим усилителем | Поверка | Да | 15539-02 | BN-23732 | 3434
24ПВ0146 | Поверка. Вибропреобразователи с согласующим усилителем | Поверка | Да | 15539-02 | BN-330400 | 3434
24ПВ0146 | Поверка. Вибропреобразователи с согласующим усилителем | Поверка | Да | 15539-02 | BN-330425 | 3434
24ПВ0146 | Поверка. Вибропреобразователи с согласующим усилителем | Поверка | Да | 61570-15 | 177230 | 3434
24ПВ0146 | Поверка. Вибропреобразователи с согласующим усилителем | Поверка | Да | 36585-11 | ИВД 3 | 3434
24ПВ0146 | Поверка. Вибропреобразователи с согласующим усилителем | Поверка | Да | 43779-10 | ИКВ-1 | 3434
24ПВ0146 | Поверка. Вибропреобразователи с согласующим усилителем | Поверка | Да | 53507-13 | ДВСТ | 3434
24ПВ0146 | Поверка. Вибропреобразователи с согласующим усилителем | Поверка | Да | 44293-10 | TXА | 3434
24ПВ0146 | Поверка. Вибропреобразователи с согласующим усилителем | Поверка | Да | 44293-10 | TXR | 3434
24ПВ0146 | Поверка. Вибропреобразователи с согласующим усилителем | Поверка | Да | 37166-08 | TXА | 3434
24ПВ0146 | Поверка. Вибропреобразователи с согласующим усилителем | Поверка | Да | 37165-08 | TXR | 3434
24ПВ0146 | Поверка. Вибропреобразователи с согласующим усилителем | Поверка | Да | 15538-08 | BN-ППТ | 3434
24ПВ0146 | Поверка. Вибропреобразователи с согласующим усилителем | Поверка | Да | 56536-14 | ВN-ППТ | 3434
24ПВ0146 | Поверка. Вибропреобразователи с согласующим усилителем | Поверка | Да | 23084-02 | ВК-316 | 3434
24ПВ0146 | Поверка. Вибропреобразователи с согласующим усилителем | Поверка | Да | 17359-04 | 10000 | 3434
24ПВ0146 | Поверка. Вибропреобразователи с согласующим усилителем | Поверка | Да | 17359-04 | 10026 | 3434
24ПВ0146 | Поверка. Вибропреобразователи с согласующим усилителем | Поверка | Да | 17359-04 | 10030 | 3434
24ПВ0146 | Поверка. Вибропреобразователи с согласующим усилителем | Поверка | Да | 17359-04 | 10037 | 3434
24ПВ0146 | Поверка. Вибропреобразователи с согласующим усилителем | Поверка | Да | 17359-04 | 3000 | 3434
24ПВ0146 | Поверка. Вибропреобразователи с согласующим усилителем | Поверка | Да | 17359-04 | 3301 | 3434
24ПВ0146 | Поверка. Вибропреобразователи с согласующим усилителем | Поверка | Да | 17359-04 | 7200 | 3434
24ПВ0146 | Поверка. Вибропреобразователи с согласующим усилителем | Поверка | Да | 18077-99 | ИВ-Д-ПФ (за 1 канал) | 3434
24ПВ0146 | Поверка. Вибропреобразователи с согласующим усилителем | Поверка | Да | 18077-06 | ИВ-Д-ПФ (за 1 канал) | 3434
24ПВ0146 | Поверка. Вибропреобразователи с согласующим усилителем | Поверка | Да | 43475-09 | ИВ-Д-ПФ (за 1 канал) | 3434
24ПВ0146 | Поверка. Вибропреобразователи с согласующим усилителем | Поверка | Да | 18840-04 | АКТИВ ИП-107 (за 1 канал) | 3434
24ПВ0146 | Поверка. Вибропреобразователи с согласующим усилителем | Поверка | Да | 18840-04 | АКТИВ ИП-117 (за 1 канал) | 3434
24ПВ0146 | Поверка. Вибропреобразователи с согласующим усилителем | Поверка | Да | 19120-05 | СВКА 1-02.06 (за 1 канал) | 3434
24ПВ0146 | Поверка. Вибропреобразователи с согласующим усилителем | Поверка | Да | 46967-11 | ЭП-1000 (за 1 канал) | 3434
24ПВ0146 | Поверка. Вибропреобразователи с согласующим усилителем | Поверка | Да | 67061-17 | AS | 3434
24ПВ0146 | Поверка. Вибропреобразователи с согласующим усилителем | Поверка | Да | 67061-17 | ASA | 3434
24ПВ0146 | Поверка. Вибропреобразователи с согласующим усилителем | Поверка | Да | 66847-17 | DS | 3434
24ПВ0146 | Поверка. Вибропреобразователи с согласующим усилителем | Поверка | Да | 66847-17 | SD | 3434
24ПВ0146 | Поверка. Вибропреобразователи с согласующим усилителем | Поверка | Да | 26756-08 | ДВСТ-1 | 3434
24ПВ0146 | Поверка. Вибропреобразователи с согласующим усилителем | Поверка | Да | 44233-10 | SA, SV, ST и 5485С | 3434
24ПВ0146 | Поверка. Вибропреобразователи с согласующим усилителем | Поверка | Да | 69044-17 | DVA | 3434
24ПВ0146 | Поверка. Вибропреобразователи с согласующим усилителем | Поверка | Да | 74757-19 | Hauber Type 663 | 3434
24ПВ0146 | Поверка. Вибропреобразователи с согласующим усилителем | Поверка | Да | 21349-06 | МВ-44 | 3434
24ПВ0146 | Поверка. Вибропреобразователи с согласующим усилителем | Поверка | Да | 63496-16 | МВ-45Э | 3434
24ПВ0146 | Поверка. Вибропреобразователи с согласующим усилителем | Поверка | Да | 22234-01 | ВК-310 (мод. ВК-315С) | 3434
24ПВ0146 | Поверка. Вибропреобразователи с согласующим усилителем | Поверка | Да | 36260-07 | 686 | 3434
24ПВ0146 | Поверка. Вибропреобразователи с согласующим усилителем | Поверка | Да | 62930-15 | TR-26 | 3434
24ПВ0146 | Поверка. Вибропреобразователи с согласующим усилителем | Поверка | Да | 62718-15 | VKV | 3434
24ПВ0146 | Поверка. Вибропреобразователи с согласующим усилителем | Поверка | Да | 44888-10 | KD6407 | 3434
24ПВ0146 | Поверка. Вибропреобразователи с согласующим усилителем | Поверка | Да | 84040-21 | ВК-306 | 3434
24ПВ0146 | Поверка. Вибропреобразователи с согласующим усилителем | Поверка | Да | 85778-22 | ВК-310 | 3434
24ПВ0146 | Поверка. Вибропреобразователи с согласующим усилителем | Поверка | Да | 86419-22 | V | 3434
24ПВ0146 | Поверка. Вибропреобразователи с согласующим усилителем | Поверка | Да | 17360-04 | 5534 | 3434
24ПВ0146 | Поверка. Вибропреобразователи с согласующим усилителем | Поверка | Да | 17360-04 | 5544 | 3434
24ПВ0146 | Поверка. Вибропреобразователи с согласующим усилителем | Поверка | Да | 17360-04 | 5535 | 3434
24ПВ0146 | Поверка. Вибропреобразователи с согласующим усилителем | Поверка | Да | 17360-04 | 5545 | 3434
24ПВ0146 | Поверка. Вибропреобразователи с согласующим усилителем | Поверка | Да | 17360-98 | 5484 | 3434
24ПВ0146 | Поверка. Вибропреобразователи с согласующим усилителем | Поверка | Да | 17360-98 | 5491 | 3434
24ПВ0146 | Поверка. Вибропреобразователи с согласующим усилителем | Поверка | Да | 17360-98 | 5520 | 3434
24ПВ0146 | Поверка. Вибропреобразователи с согласующим усилителем | Поверка | Да | 17360-98 | 5543 | 3434
24ПВ0146 | Поверка. Вибропреобразователи с согласующим усилителем | Поверка | Да | 17360-98 | 5534 | 3434
24ПВ0146 | Поверка. Вибропреобразователи с согласующим усилителем | Поверка | Да | 17360-98 | 5544 | 3434
24ПВ0146 | Поверка. Вибропреобразователи с согласующим усилителем | Поверка | Да | 17360-98 | 5535 | 3434
24ПВ0146 | Поверка. Вибропреобразователи с согласующим усилителем | Поверка | Да | 17360-98 | 5545 | 3434
24ПВ0146 | Поверка. Вибропреобразователи с согласующим усилителем | Поверка | Да | 71333-18 | 640 | 3434
24ПВ0146 | Поверка. Вибропреобразователи с согласующим усилителем | Поверка | Да | 74755-19 | ВКТ | 3434
24ПВ0146 | Поверка. Вибропреобразователи с согласующим усилителем | Поверка | Да | 47829-11 | VEL/G-9-8F-T-2000-3-1 | 3434
24ПВ0147 | Поверка. Вибростенды переносные | Поверка | Нет | 56857-14 | ТИК-ВВ (TIK - VV) | 12213
24ПВ0147 | Поверка. Вибростенды переносные | Поверка | Нет | 37167-08 | HI-803 | 12213
24ПВ0147 | Поверка. Вибростенды переносные | Поверка | Нет | 24121-02 | ВЗВ-1М | 12213
24ПВ0147 | Поверка. Вибростенды переносные | Поверка | Нет | 10997-87 | ВСВ-131 | 12213
24ПВ0147 | Поверка. Вибростенды переносные | Поверка | Нет | 26696-04 | ВСВ-131М | 12213
24ПВ0147 | Поверка. Вибростенды переносные | Поверка | Нет | 39359-08 | ВЗВ | 12213
24ПВ0147 | Поверка. Вибростенды переносные | Поверка | Нет | 43779-10 | ВМВП | 12213
24ПВ0147 | Поверка. Вибростенды переносные | Поверка | Нет | 68087-17 | ВМВП | 12213
24ПВ0147 | Поверка. Вибростенды переносные | Поверка | Нет | 53943-13 | SV111 | 12213
24ПВ0147 | Поверка. Вибростенды переносные | Поверка | Нет | 39449-08 | 9100С | 12213
24ПВ0147 | Поверка. Вибростенды переносные | Поверка | Нет | 39359-08 | ВЗВ | 12213
24ПВ0147 | Поверка. Вибростенды переносные | Поверка | Нет | 64779-16 | ВКВП | 12213
24ПВ0147 | Поверка. Вибростенды переносные | Поверка | Нет | 68155-17 | ВСВ-133 | 12213
24ПВ0147 | Поверка. Вибростенды переносные | Поверка | Нет | 50247-12 | 9100D | 12213
24ПВ0147 | Поверка. Вибростенды переносные | Поверка | Нет | 50247-12 | 9110D | 12213
24ПВ0148 | Поверка. Виброустановки поверочные | Поверка | Нет | 24122-07 | ВСВ-133 | 13150
24ПВ0148 | Поверка. Виброустановки поверочные | Поверка | Нет | 26872-04 | 3629 | 13150
24ПВ0148 | Поверка. Виброустановки поверочные | Поверка | Нет | 36176-07 | 3629W-046 | 13150
24ПВ0148 | Поверка. Виброустановки поверочные | Поверка | Нет | 27479-04 | КДВ-1 | 13150
24ПВ0149 | Поверка. Вольтметры переменного тока (широкополосные) | Поверка | Нет | 56995-14 | АКИП-2401 | 2632
24ПВ0149 | Поверка. Вольтметры переменного тока (широкополосные) | Поверка | Нет | 56995-14 | АКИП-2402 | 2632
24ПВ0149 | Поверка. Вольтметры переменного тока (широкополосные) | Поверка | Нет | 3582-73 | В3-33 | 2632
24ПВ0149 | Поверка. Вольтметры переменного тока (широкополосные) | Поверка | Нет | 3243-72 | В3-38 | 2632
24ПВ0149 | Поверка. Вольтметры переменного тока (широкополосные) | Поверка | Нет | 3243-82 | В3-38А | 2632
24ПВ0149 | Поверка. Вольтметры переменного тока (широкополосные) | Поверка | Нет | 3243-87 | В3-38Б | 2632
24ПВ0149 | Поверка. Вольтметры переменного тока (широкополосные) | Поверка | Нет | 3243-90 | В3-38Б | 2632
24ПВ0149 | Поверка. Вольтметры переменного тока (широкополосные) | Поверка | Нет | 3282-72 | В3-39 | 2632
24ПВ0149 | Поверка. Вольтметры переменного тока (широкополосные) | Поверка | Нет | 3868-73 | В3-43 | 2632
24ПВ0149 | Поверка. Вольтметры переменного тока (широкополосные) | Поверка | Нет | 4534-74 | В3-48 | 2632
24ПВ0149 | Поверка. Вольтметры переменного тока (широкополосные) | Поверка | Нет | 8985-83 | В3-48А | 2632
24ПВ0149 | Поверка. Вольтметры переменного тока (широкополосные) | Поверка | Нет | 6493-78 | В3-52 | 2632
24ПВ0149 | Поверка. Вольтметры переменного тока (широкополосные) | Поверка | Нет | 6494-78 | В3-52 | 2632
24ПВ0149 | Поверка. Вольтметры переменного тока (широкополосные) | Поверка | Нет | 6882-78 | В3-55 | 2632
24ПВ0149 | Поверка. Вольтметры переменного тока (широкополосные) | Поверка | Нет | 6883-78 | В3-56 | 2632
24ПВ0149 | Поверка. Вольтметры переменного тока (широкополосные) | Поверка | Нет | 7657-80 | В3-57 | 2632
24ПВ0149 | Поверка. Вольтметры переменного тока (широкополосные) | Поверка | Нет | 16689-97 | В3-71 | 2632
24ПВ0149 | Поверка. Вольтметры переменного тока (широкополосные) | Поверка | Нет | 16689-97 | В3-71/1 | 2632
24ПВ0149 | Поверка. Вольтметры переменного тока (широкополосные) | Поверка | Нет | 23640-02 | GVT-417B | 2632
24ПВ0149 | Поверка. Вольтметры переменного тока (широкополосные) | Поверка | Нет | 23640-02 | GVT-427B | 2632
24ПВ0149 | Поверка. Вольтметры переменного тока (широкополосные) | Поверка | Нет | 5394-89 | Т210-М1 | 2632
24ПВ0149 | Поверка. Вольтметры переменного тока (широкополосные) | Поверка | Нет | 6882-87 | В3-55А | 2632
24ПВ0150 | Поверка. Вольтметры селективные | Поверка | Нет | 4673-75 | В6-9 | 3087
24ПВ0150 | Поверка. Вольтметры селективные | Поверка | Нет | 6218-77 | В6-10 | 3087
24ПВ0150 | Поверка. Вольтметры селективные | Поверка | Нет | 9333-83 | SMV-11 | 3087
24ПВ0151 | Поверка. Вольтметры-калибраторы универсальные | Поверка | Нет | 10759-86 | В1-28 | 13410
24ПВ0152 | Поверка. Генераторы импульсов | Поверка | Нет | 4221-74 | Г5-54 | 5855
24ПВ0152 | Поверка. Генераторы импульсов | Поверка | Нет |  | Г5-56 | 5855
24ПВ0152 | Поверка. Генераторы импульсов | Поверка | Нет | 5463-76 | Г5-60 | 5855
24ПВ0152 | Поверка. Генераторы импульсов | Поверка | Нет | 5634-76 | Г5-63 | 5855
24ПВ0152 | Поверка. Генераторы импульсов | Поверка | Нет | 7062-79 | Г5-67 | 5855
24ПВ0152 | Поверка. Генераторы импульсов | Поверка | Нет |  | Г5-75 | 5855
24ПВ0152 | Поверка. Генераторы импульсов | Поверка | Нет | 8598-82 | Г5-82 | 5855
24ПВ0152 | Поверка. Генераторы импульсов | Поверка | Нет | 9453-88 | Г5-85 | 5855
24ПВ0152 | Поверка. Генераторы импульсов | Поверка | Нет | 10406-86 | Г5-88 | 5855
24ПВ0152 | Поверка. Генераторы импульсов | Поверка | Нет | 7512-79 | И1-14 | 5855
24ПВ0152 | Поверка. Генераторы импульсов | Поверка | Нет | 10102-85 | И1-18 | 5855
24ПВ0152 | Поверка. Генераторы импульсов | Поверка | Нет | 28971-05 | MX01-УЗТ-1 | 5855
24ПВ0152 | Поверка. Генераторы импульсов | Поверка | Нет | 68667-17 | Г9-1А | 5855
24ПВ0152 | Поверка. Генераторы импульсов | Поверка | Нет | 74816-19 | Г5-104 | 5855
24ПВ0152 | Поверка. Генераторы импульсов | Поверка | Нет | 68025-17 | АКИП-3301 | 5855
24ПВ0152 | Поверка. Генераторы импульсов | Поверка | Нет | 68025-17 | АКИП-3302 | 5855
24ПВ0152 | Поверка. Генераторы импульсов | Поверка | Нет | 68025-17 | АКИП-3303 | 5855
24ПВ0152 | Поверка. Генераторы импульсов | Поверка | Нет | 68025-17 | АКИП-3304 | 5855
24ПВ0152 | Поверка. Генераторы импульсов | Поверка | Нет | 68025-17 | АКИП-3305 | 5855
24ПВ0152 | Поверка. Генераторы импульсов | Поверка | Нет | 68025-17 | АКИП-3307 | 5855
24ПВ0152 | Поверка. Генераторы импульсов | Поверка | Нет | 3586-73 | Г5-53 | 5855
24ПВ0152 | Поверка. Генераторы импульсов | Поверка | Нет | 6700-78 | Г5-69 | 5855
24ПВ0153 | Поверка. Генераторы сигналов высокочастотные | Поверка | Нет | 5476-76 | Г4-76А | 4465
24ПВ0153 | Поверка. Генераторы сигналов высокочастотные | Поверка | Нет |  | Г4-78 | 4465
24ПВ0153 | Поверка. Генераторы сигналов высокочастотные | Поверка | Нет | 3872-73 | Г4-80 | 4465
24ПВ0153 | Поверка. Генераторы сигналов высокочастотные | Поверка | Нет | 3872-13 | Г4-80 | 4465
24ПВ0153 | Поверка. Генераторы сигналов высокочастотные | Поверка | Нет | 3244-72 | Г4-102 | 4465
24ПВ0153 | Поверка. Генераторы сигналов высокочастотные | Поверка | Нет | 4702-75 | Г4-102А | 4465
24ПВ0153 | Поверка. Генераторы сигналов высокочастотные | Поверка | Нет | 3890-73 | Г4-106 | 4465
24ПВ0153 | Поверка. Генераторы сигналов высокочастотные | Поверка | Нет | 3891-73 | Г4-107 | 4465
24ПВ0153 | Поверка. Генераторы сигналов высокочастотные | Поверка | Нет | 4008-73 | Г4-115 | 4465
24ПВ0153 | Поверка. Генераторы сигналов высокочастотные | Поверка | Нет | 4687-75 | Г4-116 | 4465
24ПВ0153 | Поверка. Генераторы сигналов высокочастотные | Поверка | Нет | 4274-74 | Г4-117 | 4465
24ПВ0153 | Поверка. Генераторы сигналов высокочастотные | Поверка | Нет | 4899-75 | Г4-118 | 4465
24ПВ0153 | Поверка. Генераторы сигналов высокочастотные | Поверка | Нет | 7628-80 | Г4-129 | 4465
24ПВ0153 | Поверка. Генераторы сигналов высокочастотные | Поверка | Нет | 6948-78 | Г4-143 | 4465
24ПВ0153 | Поверка. Генераторы сигналов высокочастотные | Поверка | Нет | 8094-81 | Г4-151 | 4465
24ПВ0153 | Поверка. Генераторы сигналов высокочастотные | Поверка | Нет | 7880-80 | Г4-154 | 4465
24ПВ0153 | Поверка. Генераторы сигналов высокочастотные | Поверка | Нет | 8777-82 | Г4-158 | 4465
24ПВ0153 | Поверка. Генераторы сигналов высокочастотные | Поверка | Нет | 8777-13 | Г4-158 | 4465
24ПВ0153 | Поверка. Генераторы сигналов высокочастотные | Поверка | Нет | 9611-84 | Г4-164 | 4465
24ПВ0153 | Поверка. Генераторы сигналов высокочастотные | Поверка | Нет | 11207-88 | Г4-176 | 4465
24ПВ0153 | Поверка. Генераторы сигналов высокочастотные | Поверка | Нет | 13309-92 | Г4-194 | 4465
24ПВ0153 | Поверка. Генераторы сигналов высокочастотные | Поверка | Нет | 25609-03 | Г4-218 | 4465
24ПВ0153 | Поверка. Генераторы сигналов высокочастотные | Поверка | Нет | 25609-04 | Г4-218 | 4465
24ПВ0153 | Поверка. Генераторы сигналов высокочастотные | Поверка | Нет | 25609-04 | Г4-218/1 | 4465
24ПВ0153 | Поверка. Генераторы сигналов высокочастотные | Поверка | Нет | 33410-06 | Г4-221 | 4465
24ПВ0153 | Поверка. Генераторы сигналов высокочастотные | Поверка | Нет | 33410-06 | Г4-221/1 | 4465
24ПВ0153 | Поверка. Генераторы сигналов высокочастотные | Поверка | Нет | 35900-07 | Г4-301 | 4465
24ПВ0153 | Поверка. Генераторы сигналов высокочастотные | Поверка | Нет | 50638-12 | Г7М-04 | 4465
24ПВ0153 | Поверка. Генераторы сигналов высокочастотные | Поверка | Нет | 32580-13 | Г4-219 | 4465
24ПВ0153 | Поверка. Генераторы сигналов высокочастотные | Поверка | Нет | 33132-06 | Г4-219 | 4465
24ПВ0153 | Поверка. Генераторы сигналов высокочастотные | Поверка | Нет | 20534-00 | Г4-176Б | 4465
24ПВ0153 | Поверка. Генераторы сигналов высокочастотные | Поверка | Нет | 44010-10 | Г4-220 | 4465
24ПВ0153 | Поверка. Генераторы сигналов высокочастотные | Поверка | Нет | 35616-07 | R&S SMA100A | 4465
24ПВ0153 | Поверка. Генераторы сигналов высокочастотные | Поверка | Нет | 41800-09 | B103 | 4465
24ПВ0153 | Поверка. Генераторы сигналов высокочастотные | Поверка | Нет | 41800-09 | B106 | 4465
24ПВ0154 | Поверка. Генераторы сигналов высокочастотные (импортные) | Поверка | Нет | 36082-07 | N9310A | 5781
24ПВ0154 | Поверка. Генераторы сигналов высокочастотные (импортные) | Поверка | Нет | 36419-07 | E8257D | 5781
24ПВ0154 | Поверка. Генераторы сигналов высокочастотные (импортные) | Поверка | Нет | 39230-08 | SMB100A | 5781
24ПВ0154 | Поверка. Генераторы сигналов высокочастотные (импортные) | Поверка | Нет | 32396-06 | SG-1501 | 5781
24ПВ0154 | Поверка. Генераторы сигналов высокочастотные (импортные) | Поверка | Нет | 45503-10 | NI PXIe-5673 | 5781
24ПВ0154 | Поверка. Генераторы сигналов высокочастотные (импортные) | Поверка | Нет | 31971-06 | SML03 | 5781
24ПВ0154 | Поверка. Генераторы сигналов высокочастотные (импортные) | Поверка | Нет | 40991-09 | R&S SMC100A | 5781
24ПВ0154 | Поверка. Генераторы сигналов высокочастотные (импортные) | Поверка | Нет | 63411-16 | АКИП-3207 | 5781
24ПВ0154 | Поверка. Генераторы сигналов высокочастотные (импортные) | Поверка | Нет | 63411-16 | АКИП-3207/1 | 5781
24ПВ0154 | Поверка. Генераторы сигналов высокочастотные (импортные) | Поверка | Нет | 73612-18 | АКИП-3417 | 5781
24ПВ0154 | Поверка. Генераторы сигналов высокочастотные (импортные) | Поверка | Нет | 75788-19 | АКИП-3409/1А | 5781
24ПВ0154 | Поверка. Генераторы сигналов высокочастотные (импортные) | Поверка | Нет | 75788-19 | АКИП-3409/2А | 5781
24ПВ0154 | Поверка. Генераторы сигналов высокочастотные (импортные) | Поверка | Нет | 75788-19 | АКИП-3409/3А | 5781
24ПВ0154 | Поверка. Генераторы сигналов высокочастотные (импортные) | Поверка | Нет | 71343-18 | АКИП-3422/1 | 5781
24ПВ0154 | Поверка. Генераторы сигналов высокочастотные (импортные) | Поверка | Нет | 71343-18 | АКИП-3422/2 | 5781
24ПВ0154 | Поверка. Генераторы сигналов высокочастотные (импортные) | Поверка | Нет | 71343-18 | АКИП-3422/3 | 5781
24ПВ0154 | Поверка. Генераторы сигналов высокочастотные (импортные) | Поверка | Нет | 53941-13 | Agilent E8257D | 5781
24ПВ0154 | Поверка. Генераторы сигналов высокочастотные (импортные) | Поверка | Нет | 53941-13 | Agilent E8267D | 5781
24ПВ0154 | Поверка. Генераторы сигналов высокочастотные (импортные) | Поверка | Нет | 75673-19 | АКИП-3208 | 5781
24ПВ0155 | Поверка. Генераторы сигналов измерительные | Поверка | Нет | 7518-79 | ET-70T/A | 5283
24ПВ0155 | Поверка. Генераторы сигналов измерительные | Поверка | Нет | 7518-79 | ET-70D/A | 5283
24ПВ0155 | Поверка. Генераторы сигналов измерительные | Поверка | Нет | 8878-82 | ET-90T/А | 5283
24ПВ0155 | Поверка. Генераторы сигналов измерительные | Поверка | Нет | 8424-81 | ET-100T/A | 5283
24ПВ0155 | Поверка. Генераторы сигналов измерительные | Поверка | Нет | 9450-84 | GF-62 | 5283
24ПВ0155 | Поверка. Генераторы сигналов измерительные | Поверка | Нет | 7361-79 | П-321М | 5283
24ПВ0155 | Поверка. Генераторы сигналов измерительные | Поверка | Нет | 38883-08 | Генератор ДЕЛЬТА | 5283
24ПВ0156 | Поверка. Генераторы сигналов низкочастотные | Поверка | Нет | 1754-63 | Г3-36 | 2218
24ПВ0156 | Поверка. Генераторы сигналов низкочастотные | Поверка | Нет | 2864-72 | Г3-102 | 2218
24ПВ0156 | Поверка. Генераторы сигналов низкочастотные | Поверка | Нет | 4085-74 | Г3-106 | 2218
24ПВ0156 | Поверка. Генераторы сигналов низкочастотные | Поверка | Нет | 5459-76 | Г3-109 | 2218
24ПВ0156 | Поверка. Генераторы сигналов низкочастотные | Поверка | Нет | 6282-77 | Г3-111 | 2218
24ПВ0156 | Поверка. Генераторы сигналов низкочастотные | Поверка | Нет | 6702-78 | Г3-112 | 2218
24ПВ0156 | Поверка. Генераторы сигналов низкочастотные | Поверка | Нет | 6703-78 | Г3-112/1 | 2218
24ПВ0156 | Поверка. Генераторы сигналов низкочастотные | Поверка | Нет | 6703-02 | Г3-112/1 | 2218
24ПВ0156 | Поверка. Генераторы сигналов низкочастотные | Поверка | Нет | 8484-81 | Г3-118 | 2218
24ПВ0156 | Поверка. Генераторы сигналов низкочастотные | Поверка | Нет | 9710-84 | Г3-120 | 2218
24ПВ0156 | Поверка. Генераторы сигналов низкочастотные | Поверка | Нет | 9723-84 | Г3-121 | 2218
24ПВ0156 | Поверка. Генераторы сигналов низкочастотные | Поверка | Нет | 11189-88 | Г3-123 | 2218
24ПВ0156 | Поверка. Генераторы сигналов низкочастотные | Поверка | Нет |  | KRONHE-НITE-4200A | 2218
24ПВ0156 | Поверка. Генераторы сигналов низкочастотные | Поверка | Нет | 44849-10 | Г3-136 | 2218
24ПВ0156 | Поверка. Генераторы сигналов низкочастотные | Поверка | Нет | 25564-03 | Г3-131 | 2218
24ПВ0157 | Поверка. Генераторы сигналов низкочастотные прецизионные | Поверка | Нет | 5460-76 | Г3-110 | 4326
24ПВ0157 | Поверка. Генераторы сигналов низкочастотные прецизионные | Поверка | Нет | 10237-85 | Г3-122 | 4326
24ПВ0158 | Поверка. Генераторы сигналов сложной формы | Поверка | Нет | 6181-77 | Г6-28 | 3962
24ПВ0158 | Поверка. Генераторы сигналов сложной формы | Поверка | Нет | 8732-82 | Г6-34 | 3962
24ПВ0158 | Поверка. Генераторы сигналов сложной формы | Поверка | Нет | 10630-86 | Г6-37 | 3962
24ПВ0158 | Поверка. Генераторы сигналов сложной формы | Поверка | Нет | 25563-03 | Г6-46 | 3962
24ПВ0159 | Поверка. Генераторы сигналов сложной формы (импортные) | Поверка | Нет | 32993-09 | 33210A | 5781
24ПВ0159 | Поверка. Генераторы сигналов сложной формы (импортные) | Поверка | Нет | 32993-09 | 33220A | 5781
24ПВ0159 | Поверка. Генераторы сигналов сложной формы (импортные) | Поверка | Нет | 62209-15 | 33210A | 5781
24ПВ0159 | Поверка. Генераторы сигналов сложной формы (импортные) | Поверка | Нет | 62209-15 | 33220A | 5781
24ПВ0159 | Поверка. Генераторы сигналов сложной формы (импортные) | Поверка | Нет | 26209-03 | 33120A | 5781
24ПВ0159 | Поверка. Генераторы сигналов сложной формы (импортные) | Поверка | Нет | 26209-03 | 33250A | 5781
24ПВ0159 | Поверка. Генераторы сигналов сложной формы (импортные) | Поверка | Нет | 26209-08 | 33250A | 5781
24ПВ0159 | Поверка. Генераторы сигналов сложной формы (импортные) | Поверка | Нет | 52150-12 | 33250A | 5781
24ПВ0159 | Поверка. Генераторы сигналов сложной формы (импортные) | Поверка | Нет | 52150-12 | 33521A | 5781
24ПВ0159 | Поверка. Генераторы сигналов сложной формы (импортные) | Поверка | Нет | 52150-12 | 33522A | 5781
24ПВ0159 | Поверка. Генераторы сигналов сложной формы (импортные) | Поверка | Нет | 41402-09 | 81101A | 5781
24ПВ0159 | Поверка. Генераторы сигналов сложной формы (импортные) | Поверка | Нет | 41402-09 | 81150A | 5781
24ПВ0159 | Поверка. Генераторы сигналов сложной формы (импортные) | Поверка | Нет | 56005-13 | 81150А | 5781
24ПВ0159 | Поверка. Генераторы сигналов сложной формы (импортные) | Поверка | Нет | 56005-13 | 81160А | 5781
24ПВ0159 | Поверка. Генераторы сигналов сложной формы (импортные) | Поверка | Нет | 56005-13 | 81180А | 5781
24ПВ0159 | Поверка. Генераторы сигналов сложной формы (импортные) | Поверка | Нет | 56005-13 | 81180В | 5781
24ПВ0159 | Поверка. Генераторы сигналов сложной формы (импортные) | Поверка | Нет | 32620-06 | AFG | 5781
24ПВ0159 | Поверка. Генераторы сигналов сложной формы (импортные) | Поверка | Нет | 41694-09 | AFG | 5781
24ПВ0159 | Поверка. Генераторы сигналов сложной формы (импортные) | Поверка | Нет | 53102-13 | AFG | 5781
24ПВ0159 | Поверка. Генераторы сигналов сложной формы (импортные) | Поверка | Нет | 27122-04 | AHP-1001 | 5781
24ПВ0159 | Поверка. Генераторы сигналов сложной формы (импортные) | Поверка | Нет | 27122-04 | AHP-1002 | 5781
24ПВ0159 | Поверка. Генераторы сигналов сложной формы (импортные) | Поверка | Нет | 27122-04 | AHP-1003 | 5781
24ПВ0159 | Поверка. Генераторы сигналов сложной формы (импортные) | Поверка | Нет | 27123-04 | AHP-3121 | 5781
24ПВ0159 | Поверка. Генераторы сигналов сложной формы (импортные) | Поверка | Нет | 27123-04 | AHP-3122 | 5781
24ПВ0159 | Поверка. Генераторы сигналов сложной формы (импортные) | Поверка | Нет | 27123-04 | AHP-3123 | 5781
24ПВ0159 | Поверка. Генераторы сигналов сложной формы (импортные) | Поверка | Нет | 50632-12 | AHP | 5781
24ПВ0159 | Поверка. Генераторы сигналов сложной формы (импортные) | Поверка | Нет | 53406-13 | AWG | 5781
24ПВ0159 | Поверка. Генераторы сигналов сложной формы (импортные) | Поверка | Нет | 54180-13 | B&K PRECISION 40ххА | 5781
24ПВ0159 | Поверка. Генераторы сигналов сложной формы (импортные) | Поверка | Нет | 26204-03 | DS360 | 5781
24ПВ0159 | Поверка. Генераторы сигналов сложной формы (импортные) | Поверка | Нет | 45344-10 | DS360 | 5781
24ПВ0159 | Поверка. Генераторы сигналов сложной формы (импортные) | Поверка | Нет | 43808-10 | Fluke 397 | 5781
24ПВ0159 | Поверка. Генераторы сигналов сложной формы (импортные) | Поверка | Нет | 19969-00 | GFG | 5781
24ПВ0159 | Поверка. Генераторы сигналов сложной формы (импортные) | Поверка | Нет | 19969-05 | GFG | 5781
24ПВ0159 | Поверка. Генераторы сигналов сложной формы (импортные) | Поверка | Нет | 27586-04 | GFG-3015 | 5781
24ПВ0159 | Поверка. Генераторы сигналов сложной формы (импортные) | Поверка | Нет | 30057-05 | MXG-9810А | 5781
24ПВ0159 | Поверка. Генераторы сигналов сложной формы (импортные) | Поверка | Нет | 57581-14 | NI PXI-5421 | 5781
24ПВ0159 | Поверка. Генераторы сигналов сложной формы (импортные) | Поверка | Нет | 19968-00 | SFG-830 | 5781
24ПВ0159 | Поверка. Генераторы сигналов сложной формы (импортные) | Поверка | Нет | 29967-05 | SFG | 5781
24ПВ0159 | Поверка. Генераторы сигналов сложной формы (импортные) | Поверка | Нет | 32978-06 | WW5061 | 5781
24ПВ0159 | Поверка. Генераторы сигналов сложной формы (импортные) | Поверка | Нет | 32978-06 | WW5062 | 5781
24ПВ0159 | Поверка. Генераторы сигналов сложной формы (импортные) | Поверка | Нет | 43317-09 | АКИП-3301 | 5781
24ПВ0159 | Поверка. Генераторы сигналов сложной формы (импортные) | Поверка | Нет | 40102-08 | АКИП-3402 | 5781
24ПВ0159 | Поверка. Генераторы сигналов сложной формы (импортные) | Поверка | Нет | 66780-17 | АКИП-3408 | 5781
24ПВ0159 | Поверка. Генераторы сигналов сложной формы (импортные) | Поверка | Нет | 53064-13 | АКИП-3409 | 5781
24ПВ0159 | Поверка. Генераторы сигналов сложной формы (импортные) | Поверка | Нет | 30405-05 | ГСС | 5781
24ПВ0159 | Поверка. Генераторы сигналов сложной формы (импортные) | Поверка | Нет | 28721-05 | ГСС-93/1 | 5781
24ПВ0159 | Поверка. Генераторы сигналов сложной формы (импортные) | Поверка | Нет | 28721-05 | ГСС-93/2 | 5781
24ПВ0159 | Поверка. Генераторы сигналов сложной формы (импортные) | Поверка | Нет | 51773-12 | ПрофКиП Г6-27М | 5781
24ПВ0159 | Поверка. Генераторы сигналов сложной формы (импортные) | Поверка | Нет | 51773-12 | ПрофКиП Г6-33М | 5781
24ПВ0159 | Поверка. Генераторы сигналов сложной формы (импортные) | Поверка | Нет | 51773-12 | ПрофКиП Г6-34М | 5781
24ПВ0159 | Поверка. Генераторы сигналов сложной формы (импортные) | Поверка | Нет | 51773-12 | ПрофКиП Г6-36М | 5781
24ПВ0159 | Поверка. Генераторы сигналов сложной формы (импортные) | Поверка | Нет | 51773-12 | ПрофКиП Г6-37М | 5781
24ПВ0159 | Поверка. Генераторы сигналов сложной формы (импортные) | Поверка | Нет | 27935-04 | AFG 310 | 5781
24ПВ0159 | Поверка. Генераторы сигналов сложной формы (импортные) | Поверка | Нет | 36589-07 | DG1000 | 5781
24ПВ0159 | Поверка. Генераторы сигналов сложной формы (импортные) | Поверка | Нет | 70738-18 | АКИП-3420 | 5781
24ПВ0159 | Поверка. Генераторы сигналов сложной формы (импортные) | Поверка | Нет | 53449-13 | АКИП-3407/1А | 5781
24ПВ0159 | Поверка. Генераторы сигналов сложной формы (импортные) | Поверка | Нет | 53449-13 | АКИП-3407/2А | 5781
24ПВ0159 | Поверка. Генераторы сигналов сложной формы (импортные) | Поверка | Нет | 53449-13 | АКИП-3407/3А | 5781
24ПВ0159 | Поверка. Генераторы сигналов сложной формы (импортные) | Поверка | Нет | 53449-13 | АКИП-3407/4А | 5781
24ПВ0159 | Поверка. Генераторы сигналов сложной формы (импортные) | Поверка | Нет | 53449-13 | АКИП-3410/1 | 5781
24ПВ0159 | Поверка. Генераторы сигналов сложной формы (импортные) | Поверка | Нет | 53449-13 | АКИП-3410/2 | 5781
24ПВ0159 | Поверка. Генераторы сигналов сложной формы (импортные) | Поверка | Нет | 53449-13 | АКИП-3410/3 | 5781
24ПВ0159 | Поверка. Генераторы сигналов сложной формы (импортные) | Поверка | Нет | 53449-13 | АКИП-3410/4 | 5781
24ПВ0159 | Поверка. Генераторы сигналов сложной формы (импортные) | Поверка | Нет | 53449-13 | АКИП-3410/5 | 5781
24ПВ0159 | Поверка. Генераторы сигналов сложной формы (импортные) | Поверка | Нет | 53065-13 | AFG-72005 | 5781
24ПВ0159 | Поверка. Генераторы сигналов сложной формы (импортные) | Поверка | Нет | 53065-13 | AFG-72012 | 5781
24ПВ0159 | Поверка. Генераторы сигналов сложной формы (импортные) | Поверка | Нет | 53065-13 | AFG-72025 | 5781
24ПВ0159 | Поверка. Генераторы сигналов сложной формы (импортные) | Поверка | Нет | 53065-13 | AFG-72105 | 5781
24ПВ0159 | Поверка. Генераторы сигналов сложной формы (импортные) | Поверка | Нет | 53065-13 | AFG-72112 | 5781
24ПВ0159 | Поверка. Генераторы сигналов сложной формы (импортные) | Поверка | Нет | 53065-13 | AFG-72125 | 5781
24ПВ0159 | Поверка. Генераторы сигналов сложной формы (импортные) | Поверка | Нет | 53065-13 | AFG-73051 | 5781
24ПВ0159 | Поверка. Генераторы сигналов сложной формы (импортные) | Поверка | Нет | 53065-13 | AFG-73081 | 5781
24ПВ0159 | Поверка. Генераторы сигналов сложной формы (импортные) | Поверка | Нет | 53565-13 | 33509В | 5781
24ПВ0159 | Поверка. Генераторы сигналов сложной формы (импортные) | Поверка | Нет | 53565-13 | 33510В | 5781
24ПВ0159 | Поверка. Генераторы сигналов сложной формы (импортные) | Поверка | Нет | 53565-13 | 33511В | 5781
24ПВ0159 | Поверка. Генераторы сигналов сложной формы (импортные) | Поверка | Нет | 53565-13 | 33512В | 5781
24ПВ0159 | Поверка. Генераторы сигналов сложной формы (импортные) | Поверка | Нет | 53565-13 | 33519В | 5781
24ПВ0159 | Поверка. Генераторы сигналов сложной формы (импортные) | Поверка | Нет | 53565-13 | 33520В | 5781
24ПВ0159 | Поверка. Генераторы сигналов сложной формы (импортные) | Поверка | Нет | 53565-13 | 33521В | 5781
24ПВ0159 | Поверка. Генераторы сигналов сложной формы (импортные) | Поверка | Нет | 53565-13 | 33522В | 5781
24ПВ0160 | Поверка. Генераторы сигналов телевизионные | Поверка | Нет | 9712-84 | Г6-35 | 4856
24ПВ0161 | Поверка. Генераторы технической частоты | Поверка | Нет | 31149-06 | ГТЧ-3М | 4396
24ПВ0161 | Поверка. Генераторы технической частоты | Поверка | Нет | 66428-17 | ГТЧ-3М | 4396
24ПВ0161 | Поверка. Генераторы технической частоты | Поверка | Нет | 48435-11 | ГТЧ-03М | 4396
24ПВ0161 | Поверка. Генераторы технической частоты | Поверка | Нет | 46103-10 | ГТЧ-03М-80 | 4396
24ПВ0162 | Поверка. Генераторы функциональные | Поверка | Нет | 11789-89 | ГФ-05 | 6588
24ПВ0162 | Поверка. Генераторы функциональные | Поверка | Нет | 11789-03 | ГФ-05 | 6588
24ПВ0162 | Поверка. Генераторы функциональные | Поверка | Нет | 31445-06 | Диатест | 6588
24ПВ0162 | Поверка. Генераторы функциональные | Поверка | Нет | 31445-11 | Диатест | 6588
24ПВ0162 | Поверка. Генераторы функциональные | Поверка | Нет | 38714-08 | ДИАТЕСТ-4 | 6588
24ПВ0162 | Поверка. Генераторы функциональные | Поверка | Нет | 52846-13 | PS-2210 | 6588
24ПВ0162 | Поверка. Генераторы функциональные | Поверка | Нет | 19490-10 | ТК-01 | 6588
24ПВ0163 | Поверка. Делители частоты | Поверка | Нет | 5553-76 | Ф5093 | 1713
24ПВ0164 | Поверка. Дефектоскопы вихретоковые [в комплекте с одним преобразователем] | Поверка | Нет | 28174-04 | ВД-СКАНЕР (версия ВД-89НМ) | 3266
24ПВ0164 | Поверка. Дефектоскопы вихретоковые [в комплекте с одним преобразователем] | Поверка | Нет | 42595-09 | PS-2000 | 3266
24ПВ0164 | Поверка. Дефектоскопы вихретоковые [в комплекте с одним преобразователем] | Поверка | Нет | 42595-09 | TS-2000 | 3266
24ПВ0164 | Поверка. Дефектоскопы вихретоковые [в комплекте с одним преобразователем] | Поверка | Нет | 46880-11 | Prodigy | 3266
24ПВ0164 | Поверка. Дефектоскопы вихретоковые [в комплекте с одним преобразователем] | Поверка | Нет | 55771-13 | TiS 8C | 3266
24ПВ0164 | Поверка. Дефектоскопы вихретоковые [в комплекте с одним преобразователем] | Поверка | Нет | 31158-06 | Phasec 2d | 3266
24ПВ0164 | Поверка. Дефектоскопы вихретоковые [в комплекте с одним преобразователем] | Поверка | Нет | 50929-12 | Phasec 3 | 3266
24ПВ0164 | Поверка. Дефектоскопы вихретоковые [в комплекте с одним преобразователем] | Поверка | Нет | 50929-12 | Phasec 3d | 3266
24ПВ0164 | Поверка. Дефектоскопы вихретоковые [в комплекте с одним преобразователем] | Поверка | Нет | 21155-01 | Phasec 2200 | 3266
24ПВ0164 | Поверка. Дефектоскопы вихретоковые [в комплекте с одним преобразователем] | Поверка | Нет | 13006-89 | ВД-12НФ | 3266
24ПВ0164 | Поверка. Дефектоскопы вихретоковые [в комплекте с одним преобразователем] | Поверка | Нет | 44493-10 | Константа ВД1 | 3266
24ПВ0164 | Поверка. Дефектоскопы вихретоковые [в комплекте с одним преобразователем] | Поверка | Нет | 44493-10 | Константа ВД1 | 3266
24ПВ0164 | Поверка. Дефектоскопы вихретоковые [в комплекте с одним преобразователем] | Поверка | Нет | 29702-10 | ВД-70 | 3266
24ПВ0164 | Поверка. Дефектоскопы вихретоковые [в комплекте с одним преобразователем] | Поверка | Нет | 49255-12 | ВД 3-81 | 3266
24ПВ0164 | Поверка. Дефектоскопы вихретоковые [в комплекте с одним преобразователем] | Поверка | Нет | 35987-07 | Nortec 500 | 3266
24ПВ0164 | Поверка. Дефектоскопы вихретоковые [в комплекте с одним преобразователем] | Поверка | Нет | 35987-07 | Nortec 500S | 3266
24ПВ0164 | Поверка. Дефектоскопы вихретоковые [в комплекте с одним преобразователем] | Поверка | Нет | 35987-07 | Nortec 500D | 3266
24ПВ0164 | Поверка. Дефектоскопы вихретоковые [в комплекте с одним преобразователем] | Поверка | Нет | 29702-05 | ВД-70 | 3266
24ПВ0164 | Поверка. Дефектоскопы вихретоковые [в комплекте с одним преобразователем] | Поверка | Нет | 39541-13 | PELENG ВД-100 | 3266
24ПВ0164 | Поверка. Дефектоскопы вихретоковые [в комплекте с одним преобразователем] | Поверка | Нет | 39541-08 | PELENG ВД-100 | 3266
24ПВ0164 | Поверка. Дефектоскопы вихретоковые [в комплекте с одним преобразователем] | Поверка | Нет | 29043-05 | ВИТ-4 | 3266
24ПВ0164 | Поверка. Дефектоскопы вихретоковые [в комплекте с одним преобразователем] | Поверка | Нет | 29043-16 | ВИТ-4 | 3266
24ПВ0164 | Поверка. Дефектоскопы вихретоковые [в комплекте с одним преобразователем] | Поверка | Нет | 25867-03 | ВД-30НК-IVЕ | 3266
24ПВ0164 | Поверка. Дефектоскопы вихретоковые [в комплекте с одним преобразователем] | Поверка | Нет | 35286-07 | ГАЛС ВД-103 | 3266
24ПВ0164 | Поверка. Дефектоскопы вихретоковые [в комплекте с одним преобразователем] | Поверка | Нет | 40298-08 | ЭМИТ | 3266
24ПВ0164 | Поверка. Дефектоскопы вихретоковые [в комплекте с одним преобразователем] | Поверка | Нет | 43278-09 | ELOTEST IS | 3266
24ПВ0164 | Поверка. Дефектоскопы вихретоковые [в комплекте с одним преобразователем] | Поверка | Нет | 43278-09 | ELOTEST PL300 | 3266
24ПВ0164 | Поверка. Дефектоскопы вихретоковые [в комплекте с одним преобразователем] | Поверка | Нет | 43278-09 | ELOTEST PL500 | 3266
24ПВ0164 | Поверка. Дефектоскопы вихретоковые [в комплекте с одним преобразователем] | Поверка | Нет | 43278-09 | ELOTEST PL.E | 3266
24ПВ0164 | Поверка. Дефектоскопы вихретоковые [в комплекте с одним преобразователем] | Поверка | Нет | 43278-09 | ELOTEST N300 | 3266
24ПВ0164 | Поверка. Дефектоскопы вихретоковые [в комплекте с одним преобразователем] | Поверка | Нет | 43279-09 | ELOTEST M2 V3 | 3266
24ПВ0164 | Поверка. Дефектоскопы вихретоковые [в комплекте с одним преобразователем] | Поверка | Нет | 43279-09 | ELOTEST B1 | 3266
24ПВ0164 | Поверка. Дефектоскопы вихретоковые [в комплекте с одним преобразователем] | Поверка | Нет | 43279-09 | ELOTEST M3 | 3266
24ПВ0164 | Поверка. Дефектоскопы вихретоковые [в комплекте с одним преобразователем] | Поверка | Нет | 43279-09 | ELOTEST B300 | 3266
24ПВ0164 | Поверка. Дефектоскопы вихретоковые [в комплекте с одним преобразователем] | Поверка | Нет | 36960-08 | ВД 3-71 НК-IVУ | 3266
24ПВ0164 | Поверка. Дефектоскопы вихретоковые [в комплекте с одним преобразователем] | Поверка | Нет | 32726-06 | ВД 3-71 НК-IVУ | 3266
24ПВ0164 | Поверка. Дефектоскопы вихретоковые [в комплекте с одним преобразователем] | Поверка | Нет | 15282-96 | ВД-14НФ | 3266
24ПВ0164 | Поверка. Дефектоскопы вихретоковые [в комплекте с одним преобразователем] | Поверка | Нет | 14029-94 | ВД-15НФ | 3266
24ПВ0164 | Поверка. Дефектоскопы вихретоковые [в комплекте с одним преобразователем] | Поверка | Нет | 33845-07 | ВЕКТОР | 3266
24ПВ0164 | Поверка. Дефектоскопы вихретоковые [в комплекте с одним преобразователем] | Поверка | Нет | 33845-12 | ВЕКТОР | 3266
24ПВ0164 | Поверка. Дефектоскопы вихретоковые [в комплекте с одним преобразователем] | Поверка | Нет |  | ВД-20НФ | 3266
24ПВ0164 | Поверка. Дефектоскопы вихретоковые [в комплекте с одним преобразователем] | Поверка | Нет |  | ВИТ-3М | 3266
24ПВ0164 | Поверка. Дефектоскопы вихретоковые [в комплекте с одним преобразователем] | Поверка | Нет |  | ВД-12НФМ | 3266
24ПВ0164 | Поверка. Дефектоскопы вихретоковые [в комплекте с одним преобразователем] | Поверка | Нет |  | ВД-12НФП | 3266
24ПВ0164 | Поверка. Дефектоскопы вихретоковые [в комплекте с одним преобразователем] | Поверка | Нет |  | ВД-113 | 3266
24ПВ0164 | Поверка. Дефектоскопы вихретоковые [в комплекте с одним преобразователем] | Поверка | Нет |  | ЭМИТ-1 | 3266
24ПВ0164 | Поверка. Дефектоскопы вихретоковые [в комплекте с одним преобразователем] | Поверка | Нет |  | ВД-90НП | 3266
24ПВ0164 | Поверка. Дефектоскопы вихретоковые [в комплекте с одним преобразователем] | Поверка | Нет |  | ВД-95Р | 3266
24ПВ0164 | Поверка. Дефектоскопы вихретоковые [в комплекте с одним преобразователем] | Поверка | Нет |  | ВДЛ-5 | 3266
24ПВ0164 | Поверка. Дефектоскопы вихретоковые [в комплекте с одним преобразователем] | Поверка | Нет | 38465-08 | ВИД-345 | 3266
24ПВ0168 | Поверка. Измерители времени распространения ультразвука | Поверка | Нет | 52901-13 | ПУЛЬСАР-2 | 7785
24ПВ0168 | Поверка. Измерители времени распространения ультразвука | Поверка | Нет | 24690-03 | ПУЛЬСАР-1.0 | 7785
24ПВ0168 | Поверка. Измерители времени распространения ультразвука | Поверка | Нет | 24690-06 | ПУЛЬСАР-1 | 7785
24ПВ0168 | Поверка. Измерители времени распространения ультразвука | Поверка | Нет | 23412-02 | УТ-01 | 7785
24ПВ0168 | Поверка. Измерители времени распространения ультразвука | Поверка | Нет | 4049-74 | Бетон-5 | 7785
24ПВ0168 | Поверка. Измерители времени распространения ультразвука | Поверка | Нет | 27812-04 | УДС 2ВФ-ЦИВОМ-ЭП | 7785
24ПВ0168 | Поверка. Измерители времени распространения ультразвука | Поверка | Нет | 38169-08 | УКС-МГ4 | 7785
24ПВ0168 | Поверка. Измерители времени распространения ультразвука | Поверка | Нет | 59876-15 | Pundit Lab+ | 7785
24ПВ0168 | Поверка. Измерители времени распространения ультразвука | Поверка | Нет | 59876-15 | Pundit PL-200 | 7785
24ПВ0168 | Поверка. Измерители времени распространения ультразвука | Поверка | Нет | 39829-08 | Бетон-70 | 7785
24ПВ0169 | Поверка. Измерители временных интервалов | Поверка | Нет | 5343-76 | И2-26 | 3301
24ПВ0170 | Поверка. Измерители модуляции | Поверка | Нет | 6653-78 | СК3-43 | 5522
24ПВ0170 | Поверка. Измерители модуляции | Поверка | Нет | 9331-83 | СК3-45 | 5522
24ПВ0170 | Поверка. Измерители модуляции | Поверка | Нет | 9331-94 | СК3-45 | 5522
24ПВ0170 | Поверка. Измерители модуляции | Поверка | Нет | 9277-83 | СК3-46 | 5522
24ПВ0170 | Поверка. Измерители модуляции | Поверка | Нет | 6083-77 | С2-23 | 5522
24ПВ0170 | Поверка. Измерители модуляции | Поверка | Нет | 41237-09 | Boonton 8201 | 5522
24ПВ0171 | Поверка. Измерители мощности и частоты | Поверка | Нет | 29901-05 | ИМЧ-01 | 4741
24ПВ0172 | Поверка. Измерители мощности оптические | Поверка | Нет | 17209-98 | EPM 1 | 10185
24ПВ0172 | Поверка. Измерители мощности оптические | Поверка | Нет | 22716-02 | OLP-5 | 10185
24ПВ0172 | Поверка. Измерители мощности оптические | Поверка | Нет | 22716-02 | OLP-6 | 10185
24ПВ0172 | Поверка. Измерители мощности оптические | Поверка | Нет | 30754-05 | AQ2160 | 10185
24ПВ0172 | Поверка. Измерители мощности оптические | Поверка | Нет | 44914-10 | FHP | 10185
24ПВ0172 | Поверка. Измерители мощности оптические | Поверка | Нет | 55808-13 | FOD-1202 | 10185
24ПВ0172 | Поверка. Измерители мощности оптические | Поверка | Нет | 55808-13 | FOD-1202Si | 10185
24ПВ0172 | Поверка. Измерители мощности оптические | Поверка | Нет | 55808-13 | FOD-1202H | 10185
24ПВ0172 | Поверка. Измерители мощности оптические | Поверка | Нет | 55809-13 | FOD-1204 | 10185
24ПВ0172 | Поверка. Измерители мощности оптические | Поверка | Нет | 55809-13 | FOD-1204H | 10185
24ПВ0172 | Поверка. Измерители мощности оптические | Поверка | Нет | 28534-05 | FOD 1204 | 10185
24ПВ0172 | Поверка. Измерители мощности оптические | Поверка | Нет | 28534-05 | FOD 1204H | 10185
24ПВ0172 | Поверка. Измерители мощности оптические | Поверка | Нет | 46438-11 | OLP-35 | 10185
24ПВ0172 | Поверка. Измерители мощности оптические | Поверка | Нет | 46438-11 | OLP-38 | 10185
24ПВ0172 | Поверка. Измерители мощности оптические | Поверка | Нет | 32093-06 | OLP-55 | 10185
24ПВ0172 | Поверка. Измерители мощности оптические | Поверка | Нет | 35338-09 | Топаз-7210 | 10185
24ПВ0172 | Поверка. Измерители мощности оптические | Поверка | Нет | 35338-09 | Топаз-7220 | 10185
24ПВ0172 | Поверка. Измерители мощности оптические | Поверка | Нет | 35103-07 | FPM-602 | 10185
24ПВ0172 | Поверка. Измерители мощности оптические | Поверка | Нет | 35102-07 | FPM-302 | 10185
24ПВ0173 | Поверка. Измерители нелинейных искажений | Поверка | Нет | 10227-85 | СК6-13 | 2796
24ПВ0173 | Поверка. Измерители нелинейных искажений | Поверка | Нет | 10737-86 | С6-12 | 2796
24ПВ0173 | Поверка. Измерители нелинейных искажений | Поверка | Нет | 9081-83 | С6-11 | 2796
24ПВ0173 | Поверка. Измерители нелинейных искажений | Поверка | Нет | 6955-78 | С6-8 | 2796
24ПВ0174 | Поверка. Измерители неоднородностей линий | Поверка | Нет | 3418-73 | Р5-8 | 2143
24ПВ0174 | Поверка. Измерители неоднородностей линий | Поверка | Нет | 3854-73 | Р5-9 | 2143
24ПВ0174 | Поверка. Измерители неоднородностей линий | Поверка | Нет | 5754-76 | Р5-10 | 2143
24ПВ0174 | Поверка. Измерители неоднородностей линий | Поверка | Нет | 5754-76 | Р5-10/1 | 2143
24ПВ0174 | Поверка. Измерители неоднородностей линий | Поверка | Нет | 9323-83 | Р5-13 | 2143
24ПВ0174 | Поверка. Измерители неоднородностей линий | Поверка | Нет | 9323-83 | Р5-13/1 | 2143
24ПВ0174 | Поверка. Измерители неоднородностей линий | Поверка | Нет | 45684-10 | Р5-24 | 2143
24ПВ0175 | Поверка. Измерители параметров реле | Поверка | Нет | 9223-83 | Ф291 | 2558
24ПВ0175 | Поверка. Измерители параметров реле | Поверка | Нет | 3487-73 | Ф209 | 2558
24ПВ0175 | Поверка. Измерители параметров реле | Поверка | Нет | 61837-15 | ИВПР-203М | 2558
24ПВ0176 | Поверка. Измерители скорости полета пули | Поверка | Нет | 43885-10 | РС-4М | 2978
24ПВ0176 | Поверка. Измерители скорости полета пули | Поверка | Нет | 18593-99 | РС-4М | 2978
24ПВ0176 | Поверка. Измерители скорости полета пули | Поверка | Нет | 35212-07 | РБ-1000 | 2978
24ПВ0176 | Поверка. Измерители скорости полета пули | Поверка | Нет | 35212-19 | РБ-1000 | 2978
24ПВ0177 | Поверка. Измерители скорости радиолокационные ручные без фотофиксации | Поверка | Нет | 16561-97 | Искра-1 | 1651
24ПВ0177 | Поверка. Измерители скорости радиолокационные ручные без фотофиксации | Поверка | Нет | 16561-00 | Искра-1 | 1651
24ПВ0177 | Поверка. Измерители скорости радиолокационные ручные без фотофиксации | Поверка | Нет | 16561-05 | Искра-1 | 1651
24ПВ0177 | Поверка. Измерители скорости радиолокационные ручные без фотофиксации | Поверка | Нет | 44840-10 | Искра-1 | 1651
24ПВ0177 | Поверка. Измерители скорости радиолокационные ручные без фотофиксации | Поверка | Нет | 26528-04 | Искра-1 ДА | 1651
24ПВ0177 | Поверка. Измерители скорости радиолокационные ручные без фотофиксации | Поверка | Нет | 28783-05 | Радис | 1651
24ПВ0177 | Поверка. Измерители скорости радиолокационные ручные без фотофиксации | Поверка | Нет | 44841-10 | Радис | 1651
24ПВ0177 | Поверка. Измерители скорости радиолокационные ручные без фотофиксации | Поверка | Нет | 25783-03 | Беркут | 1651
24ПВ0177 | Поверка. Измерители скорости радиолокационные ручные без фотофиксации | Поверка | Нет | 16876-97 | Сокол | 1651
24ПВ0177 | Поверка. Измерители скорости радиолокационные ручные без фотофиксации | Поверка | Нет | 21364-01 | Сокол М-С | 1651
24ПВ0177 | Поверка. Измерители скорости радиолокационные ручные без фотофиксации | Поверка | Нет | 21364-01 | Сокол М-Д | 1651
24ПВ0178 | Поверка. Измерители скорости радиолокационные ручные с фотофиксацией | Поверка | Нет | 27263-04 | Искра-видео | 2717
24ПВ0178 | Поверка. Измерители скорости радиолокационные ручные с фотофиксацией | Поверка | Нет | 27263-07 | Искра-видео | 2717
24ПВ0178 | Поверка. Измерители скорости радиолокационные ручные с фотофиксацией | Поверка | Нет | 37926-08 | Искра-видео-2 | 2717
24ПВ0178 | Поверка. Измерители скорости радиолокационные ручные с фотофиксацией | Поверка | Нет | 37926-13 | Искра-видео-2 | 2717
24ПВ0178 | Поверка. Измерители скорости радиолокационные ручные с фотофиксацией | Поверка | Нет | 31473-06 | ВИЗИР | 2717
24ПВ0178 | Поверка. Измерители скорости радиолокационные ручные с фотофиксацией | Поверка | Нет | 41558-09 | ВИЗИР 2М | 2717
24ПВ0178 | Поверка. Измерители скорости радиолокационные ручные с фотофиксацией | Поверка | Нет | 41005-09 | БИНАР | 2717
24ПВ0179 | Поверка. Измерители уровня | Поверка | Нет | 7519-79 | ET-70Т/V | 5283
24ПВ0179 | Поверка. Измерители уровня | Поверка | Нет | 8877-82 | ET-90T/V | 5283
24ПВ0179 | Поверка. Измерители уровня | Поверка | Нет | 8411-81 | ET-100T/V | 5283
24ПВ0179 | Поверка. Измерители уровня | Поверка | Нет | 9449-84 | MV-62 | 5283
24ПВ0180 | Поверка. Измерители энергии высоковольтного импульса | Поверка | Нет | 37557-08 | ИЭВИ-02 ДИАМАНТ | 4741
24ПВ0181 | Поверка. Измерительные устройства для контроля тока проводимости | Поверка | Нет |  |  | 1880
24ПВ0182 | Поверка. Имитаторы скорости движения (стенды поверочные) | Поверка | Нет | 19867-00 | ИС-24 | 4883
24ПВ0182 | Поверка. Имитаторы скорости движения (стенды поверочные) | Поверка | Нет | 19867-04 | ИС-24 | 4883
24ПВ0182 | Поверка. Имитаторы скорости движения (стенды поверочные) | Поверка | Нет | 40725-09 | ИС-24/2 | 4883
24ПВ0182 | Поверка. Имитаторы скорости движения (стенды поверочные) | Поверка | Нет | 41763-09 | ИС-24Д | 4883
24ПВ0182 | Поверка. Имитаторы скорости движения (стенды поверочные) | Поверка | Нет | 63392-16 | ИС-24Д | 4883
24ПВ0182 | Поверка. Имитаторы скорости движения (стенды поверочные) | Поверка | Нет | 61460-15 | ИС-24/3 | 4883
24ПВ0182 | Поверка. Имитаторы скорости движения (стенды поверочные) | Поверка | Нет | 25240-03 | Сапсан 2 | 4883
24ПВ0182 | Поверка. Имитаторы скорости движения (стенды поверочные) | Поверка | Нет | 25240-07 | Сапсан 2 | 4883
24ПВ0182 | Поверка. Имитаторы скорости движения (стенды поверочные) | Поверка | Нет | 51426-12 | Сапсан 3 | 4883
24ПВ0182 | Поверка. Имитаторы скорости движения (стенды поверочные) | Поверка | Нет | 19086-06 | Тест-компьютер STC 1601.25 | 4883
24ПВ0182 | Поверка. Имитаторы скорости движения (стенды поверочные) | Поверка | Нет | 19086-99 | Тест-компьютер STC 1601.25 | 4883
24ПВ0183 | Поверка. Источники временных сдвигов | Поверка | Нет | 4987-75 | И1-8 | 3301
24ПВ0183 | Поверка. Источники временных сдвигов | Поверка | Нет | 32500-06 | ERS-2 | 3301
24ПВ0183 | Поверка. Источники временных сдвигов | Поверка | Нет | 32500-12 | ERS-2 | 3301
24ПВ0183 | Поверка. Источники временных сдвигов | Поверка | Нет | 68961-17 | ERS-2 | 3301
24ПВ0183 | Поверка. Источники временных сдвигов | Поверка | Нет | 32339-06 | DYMETIC-1222И | 3301
24ПВ0184 | Поверка. Источники излучения оптические | Поверка | Нет | 35102-07 | FLS-300 | 10185
24ПВ0184 | Поверка. Источники излучения оптические | Поверка | Нет | 35103-07 | FLS-600 | 10185
24ПВ0184 | Поверка. Источники излучения оптические | Поверка | Нет | 32093-06 | OLS-55 | 10185
24ПВ0184 | Поверка. Источники излучения оптические | Поверка | Нет | 32093-06 | OLS-56 | 10185
24ПВ0184 | Поверка. Источники излучения оптические | Поверка | Нет | 46438-11 | OLS-35 | 10185
24ПВ0184 | Поверка. Источники излучения оптические | Поверка | Нет | 46438-11 | OLS-36 | 10185
24ПВ0184 | Поверка. Источники излучения оптические | Поверка | Нет | 19639-00 | FOD2107 | 10185
24ПВ0184 | Поверка. Источники излучения оптические | Поверка | Нет | 19639-00 | FOD2108 | 10185
24ПВ0184 | Поверка. Источники излучения оптические | Поверка | Нет | 19639-00 | FOD2109 | 10185
24ПВ0184 | Поверка. Источники излучения оптические | Поверка | Нет | 19639-00 | FOD2110 | 10185
24ПВ0184 | Поверка. Источники излучения оптические | Поверка | Нет | 19639-00 | FOD2112 | 10185
24ПВ0184 | Поверка. Источники излучения оптические | Поверка | Нет | 19639-00 | FOD2114 | 10185
24ПВ0184 | Поверка. Источники излучения оптические | Поверка | Нет | 54487-13 | FOD-2107 | 10185
24ПВ0184 | Поверка. Источники излучения оптические | Поверка | Нет | 54487-13 | FOD-2108 | 10185
24ПВ0184 | Поверка. Источники излучения оптические | Поверка | Нет | 54487-13 | FOD-2110 | 10185
24ПВ0184 | Поверка. Источники излучения оптические | Поверка | Нет | 54487-13 | FOD-2112 | 10185
24ПВ0184 | Поверка. Источники излучения оптические | Поверка | Нет | 54487-13 | FOD-2113 | 10185
24ПВ0184 | Поверка. Источники излучения оптические | Поверка | Нет | 54487-13 | FOD-2114 | 10185
24ПВ0184 | Поверка. Источники излучения оптические | Поверка | Нет | 54487-13 | FOD-2115 | 10185
24ПВ0184 | Поверка. Источники излучения оптические | Поверка | Нет | 35338-09 | Топаз-7101 | 10185
24ПВ0184 | Поверка. Источники излучения оптические | Поверка | Нет | 35338-09 | Топаз-7102 | 10185
24ПВ0184 | Поверка. Источники излучения оптические | Поверка | Нет | 35338-09 | Топаз-7103 | 10185
24ПВ0184 | Поверка. Источники излучения оптические | Поверка | Нет | 35338-09 | Топаз-7104 | 10185
24ПВ0184 | Поверка. Источники излучения оптические | Поверка | Нет | 35338-09 | Топаз-7105 | 10185
24ПВ0184 | Поверка. Источники излучения оптические | Поверка | Нет | 35338-09 | Топаз-7106 | 10185
24ПВ0184 | Поверка. Источники излучения оптические | Поверка | Нет | 35338-09 | Топаз-7107 | 10185
24ПВ0184 | Поверка. Источники излучения оптические | Поверка | Нет | 22718-02 | OLS-5 | 10185
24ПВ0184 | Поверка. Источники излучения оптические | Поверка | Нет | 22718-02 | OLS-6 | 10185
24ПВ0184 | Поверка. Источники излучения оптические | Поверка | Нет | 17208-98 | ELS 1 | 10185
24ПВ0185 | Поверка. Источники питания | Поверка | Нет | 11386-88 | Б5-67 | 4533
24ПВ0185 | Поверка. Источники питания | Поверка | Нет | 11998-01 | Б5-70 | 4533
24ПВ0185 | Поверка. Источники питания | Поверка | Нет | 11999-89 | Б5-71 | 4533
24ПВ0185 | Поверка. Источники питания | Поверка | Нет | 20188-00 | GPR | 4533
24ПВ0185 | Поверка. Источники питания | Поверка | Нет | 20188-07 | GPR | 4533
24ПВ0185 | Поверка. Источники питания | Поверка | Нет | 20189-00 | SPS-1820 | 4533
24ПВ0185 | Поверка. Источники питания | Поверка | Нет | 20189-00 | SPS-606 | 4533
24ПВ0185 | Поверка. Источники питания | Поверка | Нет | 20189-00 | SPS-3609 | 4533
24ПВ0185 | Поверка. Источники питания | Поверка | Нет | 20189-07 | SPS | 4533
24ПВ0185 | Поверка. Источники питания | Поверка | Нет | 20190-00 | GPC | 4533
24ПВ0185 | Поверка. Источники питания | Поверка | Нет | 20190-07 | GPC | 4533
24ПВ0185 | Поверка. Источники питания | Поверка | Нет | 20415-00 | GPS | 4533
24ПВ0185 | Поверка. Источники питания | Поверка | Нет | 23310-02 | ATH-1031 | 4533
24ПВ0185 | Поверка. Источники питания | Поверка | Нет | 23310-02 | ATH-2031 | 4533
24ПВ0185 | Поверка. Источники питания | Поверка | Нет | 23580-02 | Б5-71/1м | 4533
24ПВ0185 | Поверка. Источники питания | Поверка | Нет | 23580-02 | Б5-71/2м | 4533
24ПВ0185 | Поверка. Источники питания | Поверка | Нет | 23580-02 | Б5-71/4м | 4533
24ПВ0185 | Поверка. Источники питания | Поверка | Нет | 24114-10 | Б3-700 | 4533
24ПВ0185 | Поверка. Источники питания | Поверка | Нет | 25347-11 | PSP-405 | 4533
24ПВ0185 | Поверка. Источники питания | Поверка | Нет | 30166-05 | GPS | 4533
24ПВ0185 | Поверка. Источники питания | Поверка | Нет | 32050-06 | MPS | 4533
24ПВ0185 | Поверка. Источники питания | Поверка | Нет | 32678-12 | Б5-76 | 4533
24ПВ0185 | Поверка. Источники питания | Поверка | Нет | 32678-12 | Б5-76 | 4533
24ПВ0185 | Поверка. Источники питания | Поверка | Нет | 32983-06 | Б5-85 | 4533
24ПВ0185 | Поверка. Источники питания | Поверка | Нет | 35639-07 | ATH | 4533
24ПВ0185 | Поверка. Источники питания | Поверка | Нет | 37469-08 | АКИП-1101 | 4533
24ПВ0185 | Поверка. Источники питания | Поверка | Нет | 37469-08 | АКИП-1102 | 4533
24ПВ0185 | Поверка. Источники питания | Поверка | Нет | 37469-08 | АКИП-1103 | 4533
24ПВ0185 | Поверка. Источники питания | Поверка | Нет | 37469-08 | АКИП-1104 | 4533
24ПВ0185 | Поверка. Источники питания | Поверка | Нет | 37469-08 | АКИП-1105 | 4533
24ПВ0185 | Поверка. Источники питания | Поверка | Нет | 37470-08 | Б5-ПРО | 4533
24ПВ0185 | Поверка. Источники питания | Поверка | Нет | 40961-09 | Б5-71/1ММ | 4533
24ПВ0185 | Поверка. Источники питания | Поверка | Нет | 49788-12 | Б5-66М | 4533
24ПВ0185 | Поверка. Источники питания | Поверка | Нет | 49788-12 | Б5-68М | 4533
24ПВ0185 | Поверка. Источники питания | Поверка | Нет | 49788-12 | Б5-69М | 4533
24ПВ0185 | Поверка. Источники питания | Поверка | Нет | 49788-12 | Б5-70М | 4533
24ПВ0185 | Поверка. Источники питания | Поверка | Нет | 49788-12 | Б5-71М | 4533
24ПВ0185 | Поверка. Источники питания | Поверка | Нет | 49791-12 | Б5-40М | 4533
24ПВ0185 | Поверка. Источники питания | Поверка | Нет | 49791-12 | Б5-43М | 4533
24ПВ0185 | Поверка. Источники питания | Поверка | Нет | 49791-12 | Б5-44М | 4533
24ПВ0185 | Поверка. Источники питания | Поверка | Нет | 49791-12 | Б5-45М | 4533
24ПВ0185 | Поверка. Источники питания | Поверка | Нет | 49791-12 | Б5-50М | 4533
24ПВ0185 | Поверка. Источники питания | Поверка | Нет | 49801-12 | Б5-300М | 4533
24ПВ0185 | Поверка. Источники питания | Поверка | Нет | 52853-13 | APS | 4533
24ПВ0185 | Поверка. Источники питания | Поверка | Нет | 53172-13 | Б5-71КИП | 4533
24ПВ0185 | Поверка. Источники питания | Поверка | Нет | 55898-13 | GPC | 4533
24ПВ0185 | Поверка. Источники питания | Поверка | Нет | 55898-13 | GPR | 4533
24ПВ0185 | Поверка. Источники питания | Поверка | Нет | 55898-13 | GPS | 4533
24ПВ0185 | Поверка. Источники питания | Поверка | Нет | 55898-13 | PSM | 4533
24ПВ0185 | Поверка. Источники питания | Поверка | Нет | 5964-77 | Б5-44А | 4533
24ПВ0185 | Поверка. Источники питания | Поверка | Нет | 5967-77 | Б5-47 | 4533
24ПВ0185 | Поверка. Источники питания | Поверка | Нет | 5968-77 | Б5-48 | 4533
24ПВ0185 | Поверка. Источники питания | Поверка | Нет | 5969-77 | Б5-49 | 4533
24ПВ0185 | Поверка. Источники питания | Поверка | Нет | 26950-04 | E3631A | 4533
24ПВ0185 | Поверка. Источники питания | Поверка | Нет | 26950-04 | E3632A | 4533
24ПВ0185 | Поверка. Источники питания | Поверка | Нет | 26950-04 | E3633A | 4533
24ПВ0185 | Поверка. Источники питания | Поверка | Нет | 26950-04 | E3634A | 4533
24ПВ0185 | Поверка. Источники питания | Поверка | Нет |  | J400 | 4533
24ПВ0185 | Поверка. Источники питания | Поверка | Нет |  | HY3003 | 4533
24ПВ0185 | Поверка. Источники питания | Поверка | Нет |  | HY3003D-3 | 4533
24ПВ0185 | Поверка. Источники питания | Поверка | Нет |  | HY3005D-2 | 4533
24ПВ0185 | Поверка. Источники питания | Поверка | Нет |  | HY3005D-3 | 4533
24ПВ0185 | Поверка. Источники питания | Поверка | Нет |  | HY3005 | 4533
24ПВ0185 | Поверка. Источники питания | Поверка | Нет |  | HY3010 | 4533
24ПВ0185 | Поверка. Источники питания | Поверка | Нет |  | HY5005D-2 | 4533
24ПВ0185 | Поверка. Источники питания | Поверка | Нет |  | БП 8000 | 4533
24ПВ0185 | Поверка. Источники питания | Поверка | Нет |  | Б2-7 | 4533
24ПВ0185 | Поверка. Источники питания | Поверка | Нет |  | DCS150-7E | 4533
24ПВ0185 | Поверка. Источники питания | Поверка | Нет |  | 4110С | 4533
24ПВ0185 | Поверка. Источники питания | Поверка | Нет |  | PS3003 | 4533
24ПВ0185 | Поверка. Источники питания | Поверка | Нет |  | CPX400A | 4533
24ПВ0185 | Поверка. Источники питания | Поверка | Нет |  | LT30-2 | 4533
24ПВ0185 | Поверка. Источники питания | Поверка | Нет |  | BK Precision 1761 | 4533
24ПВ0185 | Поверка. Источники питания | Поверка | Нет |  | AS011 | 4533
24ПВ0185 | Поверка. Источники питания | Поверка | Нет | 80220-20 | U8001A | 4533
24ПВ0185 | Поверка. Источники питания | Поверка | Нет | 80220-20 | U8002A | 4533
24ПВ0185 | Поверка. Источники питания | Поверка | Нет | 19808-00 | GPS-3030D | 4533
24ПВ0185 | Поверка. Источники питания | Поверка | Нет | 19808-00 | GPS-1850D | 4533
24ПВ0185 | Поверка. Источники питания | Поверка | Нет | 19808-00 | GPS-1830D | 4533
24ПВ0185 | Поверка. Источники питания | Поверка | Нет | 19808-00 | GPS-3030DD | 4533
24ПВ0185 | Поверка. Источники питания | Поверка | Нет | 19808-07 | GPS-1830D | 4533
24ПВ0185 | Поверка. Источники питания | Поверка | Нет | 19808-07 | GPS-1850D | 4533
24ПВ0185 | Поверка. Источники питания | Поверка | Нет | 19808-07 | GPS-3030D | 4533
24ПВ0185 | Поверка. Источники питания | Поверка | Нет | 19808-07 | GPS-3030DD | 4533
24ПВ0185 | Поверка. Источники питания | Поверка | Нет | 35741-07 | Б5-85/1 | 4533
24ПВ0185 | Поверка. Источники питания | Поверка | Нет | 39934-08 | АКИП-1112 | 4533
24ПВ0185 | Поверка. Источники питания | Поверка | Нет | 39934-08 | АКИП-1113 | 4533
24ПВ0185 | Поверка. Источники питания | Поверка | Нет | 39934-08 | АКИП-1114 | 4533
24ПВ0185 | Поверка. Источники питания | Поверка | Нет | 39934-08 | АКИП-1115 | 4533
24ПВ0185 | Поверка. Источники питания | Поверка | Нет | 39934-08 | АКИП-1116 | 4533
24ПВ0185 | Поверка. Источники питания | Поверка | Нет | 39934-08 | АКИП-1117 | 4533
24ПВ0185 | Поверка. Источники питания | Поверка | Нет | 39934-08 | АКИП-1118 | 4533
24ПВ0185 | Поверка. Источники питания | Поверка | Нет | 39934-08 | АКИП-1119 | 4533
24ПВ0185 | Поверка. Источники питания | Поверка | Нет | 39934-08 | АКИП-1120 | 4533
24ПВ0185 | Поверка. Источники питания | Поверка | Нет | 39934-08 | АКИП-1121 | 4533
24ПВ0185 | Поверка. Источники питания | Поверка | Нет | 39934-08 | АКИП-1122 | 4533
24ПВ0185 | Поверка. Источники питания | Поверка | Нет | 39934-08 | АКИП-1123 | 4533
24ПВ0185 | Поверка. Источники питания | Поверка | Нет | 39934-08 | АКИП-1124 | 4533
24ПВ0185 | Поверка. Источники питания | Поверка | Нет | 39934-08 | АКИП-1125 | 4533
24ПВ0185 | Поверка. Источники питания | Поверка | Нет | 42466-09 | АТН-1323 | 4533
24ПВ0185 | Поверка. Источники питания | Поверка | Нет | 42466-09 | АТН-1333 | 4533
24ПВ0185 | Поверка. Источники питания | Поверка | Нет | 42466-09 | АТН-1335 | 4533
24ПВ0185 | Поверка. Источники питания | Поверка | Нет | 42466-09 | АТН-1336 | 4533
24ПВ0185 | Поверка. Источники питания | Поверка | Нет | 42466-09 | АТН-1338 | 4533
24ПВ0185 | Поверка. Источники питания | Поверка | Нет | 42466-09 | АТН-1339 | 4533
24ПВ0185 | Поверка. Источники питания | Поверка | Нет | 42467-09 | Б5-71/1-ПРО | 4533
24ПВ0185 | Поверка. Источники питания | Поверка | Нет | 42467-09 | Б5-71/2-ПРО | 4533
24ПВ0185 | Поверка. Источники питания | Поверка | Нет | 42467-09 | Б5-71/3-ПРО | 4533
24ПВ0185 | Поверка. Источники питания | Поверка | Нет | 42467-09 | Б5-71/4-ПРО | 4533
24ПВ0185 | Поверка. Источники питания | Поверка | Нет | 42467-20 | Б5-71/1-ПРО | 4533
24ПВ0185 | Поверка. Источники питания | Поверка | Нет | 42467-20 | Б5-71/2-ПРО | 4533
24ПВ0185 | Поверка. Источники питания | Поверка | Нет | 42467-20 | Б5-71/3-ПРО | 4533
24ПВ0185 | Поверка. Источники питания | Поверка | Нет | 42467-20 | Б5-71/4-ПРО | 4533
24ПВ0185 | Поверка. Источники питания | Поверка | Нет | 49916-12 | PWS4205 | 4533
24ПВ0185 | Поверка. Источники питания | Поверка | Нет | 49916-12 | PWS4305 | 4533
24ПВ0185 | Поверка. Источники питания | Поверка | Нет | 49916-12 | PWS4323 | 4533
24ПВ0185 | Поверка. Источники питания | Поверка | Нет | 49916-12 | PWS4602 | 4533
24ПВ0185 | Поверка. Источники питания | Поверка | Нет | 49916-12 | PWS4721 | 4533
24ПВ0185 | Поверка. Источники питания | Поверка | Нет | 5965-77 | Б5-45 | 4533
24ПВ0185 | Поверка. Источники питания | Поверка | Нет | 64887-16 | Б5-71ММ | 4533
24ПВ0185 | Поверка. Источники питания | Поверка | Нет | 68671-17 | PPH-71503 | 4533
24ПВ0185 | Поверка. Источники питания | Поверка | Нет | 68671-17 | PPH-71503D | 4533
24ПВ0185 | Поверка. Источники питания | Поверка | Нет | 71239-18 | АКИП-1101A | 4533
24ПВ0185 | Поверка. Источники питания | Поверка | Нет | 71239-18 | АКИП-1102A | 4533
24ПВ0185 | Поверка. Источники питания | Поверка | Нет | 71239-18 | АКИП-1103A | 4533
24ПВ0185 | Поверка. Источники питания | Поверка | Нет | 71239-18 | АКИП-1104A | 4533
24ПВ0185 | Поверка. Источники питания | Поверка | Нет | 71239-18 | АКИП-1105A | 4533
24ПВ0186 | Поверка. Калибраторы акустические | Поверка | Нет | 47740-11 | Защита-К | 2449
24ПВ0186 | Поверка. Калибраторы акустические | Поверка | Нет | 32572-06 | SV30A | 2449
24ПВ0186 | Поверка. Калибраторы акустические | Поверка | Нет | 39217-08 | Cal 150 | 2449
24ПВ0186 | Поверка. Калибраторы акустические | Поверка | Нет | 39217-08 | Cal 200 | 2449
24ПВ0186 | Поверка. Калибраторы акустические | Поверка | Нет | 39217-08 | Cal 250 | 2449
24ПВ0186 | Поверка. Калибраторы акустические | Поверка | Нет | 57429-14 | АК-1000 | 2449
24ПВ0186 | Поверка. Калибраторы акустические | Поверка | Нет | 15388-96 | 4231 | 2449
24ПВ0187 | Поверка. Компараторы частотные | Поверка | Нет | 13445-03 | ЧК7-51 | 6012
24ПВ0187 | Поверка. Компараторы частотные | Поверка | Нет | 3436-73 | Ч7-12 | 6012
24ПВ0187 | Поверка. Компараторы частотные | Поверка | Нет | 59907-15 | ЧК7-1012 | 6012
24ПВ0187 | Поверка. Компараторы частотные | Поверка | Нет | 37232-08 | ЧК7-1012 | 6012
24ПВ0187 | Поверка. Компараторы частотные | Поверка | Нет | 40727-09 | ЧК7-1014 | 6012
24ПВ0187 | Поверка. Компараторы частотные | Поверка | Нет | 27253-09 | Ч7-308А/1 | 6012
24ПВ0188 | Поверка. Комплекс измерительный для диагностики качества контуров заземления | Поверка | Нет | 18764-99 | КДЗ-1 | 5396
24ПВ0188 | Поверка. Комплекс измерительный для диагностики качества контуров заземления | Поверка | Нет | 18764-04 | КДЗ-1 | 5396
24ПВ0188 | Поверка. Комплекс измерительный для диагностики качества контуров заземления | Поверка | Нет | 18765-99 | ИК-1 | 5396
24ПВ0188 | Поверка. Комплекс измерительный для диагностики качества контуров заземления | Поверка | Нет | 18765-04 | ИК-1 | 5396
24ПВ0188 | Поверка. Комплекс измерительный для диагностики качества контуров заземления | Поверка | Нет | 35201-07 | КДЗ-2 | 5396
24ПВ0189 | Поверка. Комплексы аппаратно-программные для исследования ЭКГ, РЕО | Поверка | Да | 19266-00 | Валента+ | 5522
24ПВ0189 | Поверка. Комплексы аппаратно-программные для исследования ЭКГ, РЕО | Поверка | Да | 36778-08 | Валента | 5522
24ПВ0189 | Поверка. Комплексы аппаратно-программные для исследования ЭКГ, РЕО | Поверка | Да | 36778-13 | Валента | 5522
24ПВ0189 | Поверка. Комплексы аппаратно-программные для исследования ЭКГ, РЕО | Поверка | Да | 56960-14 | Валента | 5522
24ПВ0190 | Поверка. Комплексы аппаратно-программные измерения скорости движения транспортных средств (за 1 канал) | Поверка | Да | 40227-08 | Одиссей | 6185
24ПВ0190 | Поверка. Комплексы аппаратно-программные измерения скорости движения транспортных средств (за 1 канал) | Поверка | Да | 57406-14 | АвтоУраган-ВСМ | 6185
24ПВ0190 | Поверка. Комплексы аппаратно-программные измерения скорости движения транспортных средств (за 1 канал) | Поверка | Да | 45236-10 | АвтоУраган-ВС | 6185
24ПВ0190 | Поверка. Комплексы аппаратно-программные измерения скорости движения транспортных средств (за 1 канал) | Поверка | Да | 62716-15 | Азимут 2 | 6185
24ПВ0191 | Поверка. Комплексы измерения скорости движения ТС радиолокационные с фотофиксацией | Поверка | Нет | 35953-07 | КРИС | 5047
24ПВ0191 | Поверка. Комплексы измерения скорости движения ТС радиолокационные с фотофиксацией | Поверка | Нет | 35953-12 | КРИС | 5047
24ПВ0191 | Поверка. Комплексы измерения скорости движения ТС радиолокационные с фотофиксацией | Поверка | Нет | 57978-14 | КРИС-П М | 5047
24ПВ0191 | Поверка. Комплексы измерения скорости движения ТС радиолокационные с фотофиксацией | Поверка | Нет | 31474-06 | АРЕНА | 5047
24ПВ0191 | Поверка. Комплексы измерения скорости движения ТС радиолокационные с фотофиксацией | Поверка | Нет | 31474-11 | АРЕНА | 5047
24ПВ0191 | Поверка. Комплексы измерения скорости движения ТС радиолокационные с фотофиксацией | Поверка | Нет | 48300-11 | КОРДОН | 5047
24ПВ0191 | Поверка. Комплексы измерения скорости движения ТС радиолокационные с фотофиксацией | Поверка | Нет | 60641-15 | КОРДОН-М | 5047
24ПВ0192 | Поверка. Магазины затуханий | Поверка | Нет | 5783-76 | М3-50-3 | 3364
24ПВ0192 | Поверка. Магазины затуханий | Поверка | Нет | 7633-80 | 12XU080 | 3364
24ПВ0192 | Поверка. Магазины затуханий | Поверка | Нет | 8582-81 | 12XU081 | 3364
24ПВ0192 | Поверка. Магазины затуханий | Поверка | Нет | 8583-81 | 12XU082 | 3364
24ПВ0192 | Поверка. Магазины затуханий | Поверка | Нет | 6705-78 | МЗ-50-03 | 3364
24ПВ0192 | Поверка. Магазины затуханий | Поверка | Нет | 1603-62 | МЗУ | 3364
24ПВ0192 | Поверка. Магазины затуханий | Поверка | Нет | 9629-84 | TT4108/11 | 3364
24ПВ0192 | Поверка. Магазины затуханий | Поверка | Нет | 9629-84 | TT4103/17 | 3364
24ПВ0192 | Поверка. Магазины затуханий | Поверка | Нет | 12650-91 | П-326-4 | 3364
24ПВ0193 | Поверка. Миографы | Поверка | Да | 39320-08 | НЕЙРО-МВП-МИКРО | 5310
24ПВ0193 | Поверка. Миографы | Поверка | Да | 32064-06 | Нейро-МВП-4 | 5310
24ПВ0193 | Поверка. Миографы | Поверка | Да | 32064-06 | Нейро-МВП-8 | 5310
24ПВ0193 | Поверка. Миографы | Поверка | Да | 32064-09 | Нейро-МВП-4 | 5310
24ПВ0193 | Поверка. Миографы | Поверка | Да | 32064-09 | Нейро-МВП-8 | 5310
24ПВ0193 | Поверка. Миографы | Поверка | Да | 49811-12 | Нейро-МВП-5 | 5310
24ПВ0193 | Поверка. Миографы | Поверка | Да | 49811-12 | Нейро-МВП-5/2 | 5310
24ПВ0193 | Поверка. Миографы | Поверка | Да | 17128-98 | НМА-4-01 "Нейромиан" | 5310
24ПВ0193 | Поверка. Миографы | Поверка | Да | 17128-11 | НМА-4-01 "Нейромиан" | 5310
24ПВ0193 | Поверка. Миографы | Поверка | Да | 33189-08 | НЕЙРО-ЭМГ-Микро-2 | 5310
24ПВ0193 | Поверка. Миографы | Поверка | Да | 33189-08 | НЕЙРО-ЭМГ-Микро-4 | 5310
24ПВ0194 | Поверка. Мониторы реанимационные | Поверка | Да | 57607-14 | Nellcor Bedside SpO2 | 4612
24ПВ0194 | Поверка. Мониторы реанимационные | Поверка | Да | 17310-98 | МАР-01-КАРДЕКС | 4612
24ПВ0194 | Поверка. Мониторы реанимационные | Поверка | Да | 19265-00 | МПР5-02-Тритон | 4612
24ПВ0194 | Поверка. Мониторы реанимационные | Поверка | Да | 19265-10 | МПР5-02-Тритон | 4612
24ПВ0194 | Поверка. Мониторы реанимационные | Поверка | Да | 20591-07 | МПК-01-"Аксион" | 4612
24ПВ0194 | Поверка. Мониторы реанимационные | Поверка | Да | 20778-06 | МПР-01-"Тритон" | 4612
24ПВ0194 | Поверка. Мониторы реанимационные | Поверка | Да | 21549-01 | Cardiocap 5 | 4612
24ПВ0194 | Поверка. Мониторы реанимационные | Поверка | Да | 22770-02 | МАИТ-01 "Данко" | 4612
24ПВ0194 | Поверка. Мониторы реанимационные | Поверка | Да | 23470-02 | МИТАР-01-"Р-Д" | 4612
24ПВ0194 | Поверка. Мониторы реанимационные | Поверка | Да | 24613-10 | МАР-02-"КАРДЕКС" | 4612
24ПВ0194 | Поверка. Мониторы реанимационные | Поверка | Да | 25005-08 | МПР6-03-"Тритон" | 4612
24ПВ0194 | Поверка. Мониторы реанимационные | Поверка | Да | 26888-09 | ММК-Альтон | 4612
24ПВ0194 | Поверка. Мониторы реанимационные | Поверка | Да | 38255-08 | Infinity Kappa | 4612
24ПВ0194 | Поверка. Мониторы реанимационные | Поверка | Да | 38255-08 | Infinity Gamma | 4612
24ПВ0194 | Поверка. Мониторы реанимационные | Поверка | Да | 38255-08 | Infinity Gamma XL | 4612
24ПВ0194 | Поверка. Мониторы реанимационные | Поверка | Да | 38255-08 | Infinity Gamma XXL | 4612
24ПВ0194 | Поверка. Мониторы реанимационные | Поверка | Да | 38255-08 | Infinity Delta | 4612
24ПВ0194 | Поверка. Мониторы реанимационные | Поверка | Да | 38255-08 | Infinity Delta XL | 4612
24ПВ0194 | Поверка. Мониторы реанимационные | Поверка | Да | 38255-08 | Infinity Vista | 4612
24ПВ0194 | Поверка. Мониторы реанимационные | Поверка | Да | 38255-08 | Infinity Vista XL | 4612
24ПВ0194 | Поверка. Мониторы реанимационные | Поверка | Да | 39417-08 | PM-8 | 4612
24ПВ0194 | Поверка. Мониторы реанимационные | Поверка | Да | 39417-08 | PM-12 | 4612
24ПВ0194 | Поверка. Мониторы реанимационные | Поверка | Да | 39417-08 | LMC-5000 | 4612
24ПВ0194 | Поверка. Мониторы реанимационные | Поверка | Да | 41298-09 | МАИТ-02 Данко | 4612
24ПВ0194 | Поверка. Мониторы реанимационные | Поверка | Да | 41642-09 | МПР6-03-"ТРИТОН" | 4612
24ПВ0194 | Поверка. Мониторы реанимационные | Поверка | Да | 41642-14 | МПР6-03-"Тритон" | 4612
24ПВ0194 | Поверка. Мониторы реанимационные | Поверка | Да | 41833-09 | DASH 3000 | 4612
24ПВ0194 | Поверка. Мониторы реанимационные | Поверка | Да | 41833-09 | DASH 4000 | 4612
24ПВ0194 | Поверка. Мониторы реанимационные | Поверка | Да | 41833-09 | DASH 5000 | 4612
24ПВ0194 | Поверка. Мониторы реанимационные | Поверка | Да | 42718-09 | ЮМ 300 | 4612
24ПВ0194 | Поверка. Мониторы реанимационные | Поверка | Да | 43717-10 | МАРГ 10-01 МИКРОЛЮКС | 4612
24ПВ0194 | Поверка. Мониторы реанимационные | Поверка | Да | 44406-10 | IntelliVue X2 | 4612
24ПВ0194 | Поверка. Мониторы реанимационные | Поверка | Да | 44406-10 | IntelliVue MP2 | 4612
24ПВ0194 | Поверка. Мониторы реанимационные | Поверка | Да | 44406-10 | IntelliVue MP5 | 4612
24ПВ0194 | Поверка. Мониторы реанимационные | Поверка | Да | 44406-10 | IntelliVue MP5T | 4612
24ПВ0194 | Поверка. Мониторы реанимационные | Поверка | Да | 44406-10 | IntelliVue MP20 | 4612
24ПВ0194 | Поверка. Мониторы реанимационные | Поверка | Да | 44406-10 | IntelliVue MP20 junior | 4612
24ПВ0194 | Поверка. Мониторы реанимационные | Поверка | Да | 44406-10 | IntelliVue MP30 | 4612
24ПВ0194 | Поверка. Мониторы реанимационные | Поверка | Да | 44406-10 | IntelliVue MP40 | 4612
24ПВ0194 | Поверка. Мониторы реанимационные | Поверка | Да | 44406-10 | IntelliVue MP50 | 4612
24ПВ0194 | Поверка. Мониторы реанимационные | Поверка | Да | 44406-10 | IntelliVue MP60 | 4612
24ПВ0194 | Поверка. Мониторы реанимационные | Поверка | Да | 44406-10 | IntelliVue MP70 | 4612
24ПВ0194 | Поверка. Мониторы реанимационные | Поверка | Да | 44406-10 | IntelliVue MP80 | 4612
24ПВ0194 | Поверка. Мониторы реанимационные | Поверка | Да | 44406-10 | IntelliVue MP90 | 4612
24ПВ0194 | Поверка. Мониторы реанимационные | Поверка | Да | 44877-10 | Vitalogik 4000 | 4612
24ПВ0194 | Поверка. Мониторы реанимационные | Поверка | Да | 44877-10 | Vitalogik 4500 | 4612
24ПВ0194 | Поверка. Мониторы реанимационные | Поверка | Да | 45068-10 | BSM-4101K | 4612
24ПВ0194 | Поверка. Мониторы реанимационные | Поверка | Да | 45068-10 | BSM-4103K | 4612
24ПВ0194 | Поверка. Мониторы реанимационные | Поверка | Да | 45068-10 | BSM-4111K | 4612
24ПВ0194 | Поверка. Мониторы реанимационные | Поверка | Да | 45068-10 | BSM-4113K | 4612
24ПВ0194 | Поверка. Мониторы реанимационные | Поверка | Да | 45068-10 | BSM-6501K | 4612
24ПВ0194 | Поверка. Мониторы реанимационные | Поверка | Да | 45068-10 | BSM-6701K | 4612
24ПВ0194 | Поверка. Мониторы реанимационные | Поверка | Да | 45068-10 | BSM-9101K | 4612
24ПВ0194 | Поверка. Мониторы реанимационные | Поверка | Да | 45069-10 | BSM-2301K | 4612
24ПВ0194 | Поверка. Мониторы реанимационные | Поверка | Да | 45069-10 | BSM-2303K | 4612
24ПВ0194 | Поверка. Мониторы реанимационные | Поверка | Да | 45069-10 | BSM-2351K | 4612
24ПВ0194 | Поверка. Мониторы реанимационные | Поверка | Да | 45069-10 | BSM-2353K | 4612
24ПВ0194 | Поверка. Мониторы реанимационные | Поверка | Да | 46838-11 | Cardiocap 5 | 4612
24ПВ0194 | Поверка. Мониторы реанимационные | Поверка | Да | 46839-11 | Solar 8000i | 4612
24ПВ0194 | Поверка. Мониторы реанимационные | Поверка | Да | 46914-11 | MEC 1200 | 4612
24ПВ0194 | Поверка. Мониторы реанимационные | Поверка | Да | 46914-11 | PM 9000 | 4612
24ПВ0194 | Поверка. Мониторы реанимационные | Поверка | Да | 48862-12 | B30 | 4612
24ПВ0194 | Поверка. Мониторы реанимационные | Поверка | Да | 48863-12 | DASH 2500 | 4612
24ПВ0194 | Поверка. Мониторы реанимационные | Поверка | Да | 49367-12 | CARESCAPE B650 | 4612
24ПВ0194 | Поверка. Мониторы реанимационные | Поверка | Да | 49957-12 | Rochen Solvo S 1000 | 4612
24ПВ0194 | Поверка. Мониторы реанимационные | Поверка | Да | 49957-12 | Rochen Solvo R 2000 | 4612
24ПВ0194 | Поверка. Мониторы реанимационные | Поверка | Да | 49957-12 | Rochen Solvo M 3000 | 4612
24ПВ0194 | Поверка. Мониторы реанимационные | Поверка | Да | 51008-12 | Beneview T5 | 4612
24ПВ0194 | Поверка. Мониторы реанимационные | Поверка | Да | 51008-12 | Beneview T8 | 4612
24ПВ0194 | Поверка. Мониторы реанимационные | Поверка | Да | 51043-12 | Сторм-5500 | 4612
24ПВ0194 | Поверка. Мониторы реанимационные | Поверка | Да | 51043-12 | Сторм-5800 | 4612
24ПВ0194 | Поверка. Мониторы реанимационные | Поверка | Да | 51044-12 | Сторм-5600 | 4612
24ПВ0194 | Поверка. Мониторы реанимационные | Поверка | Да | 51044-12 | Сторм-5900 | 4612
24ПВ0194 | Поверка. Мониторы реанимационные | Поверка | Да | 51054-12 | iPM-9800 | 4612
24ПВ0194 | Поверка. Мониторы реанимационные | Поверка | Да | 51054-12 | PM-7000 | 4612
24ПВ0194 | Поверка. Мониторы реанимационные | Поверка | Да | 51054-12 | PM-8000 Express | 4612
24ПВ0194 | Поверка. Мониторы реанимационные | Поверка | Да | 51054-12 | PM-9000 Express | 4612
24ПВ0194 | Поверка. Мониторы реанимационные | Поверка | Да | 51055-12 | MEC-1000 | 4612
24ПВ0194 | Поверка. Мониторы реанимационные | Поверка | Да | 51055-12 | MEC-1200 | 4612
24ПВ0194 | Поверка. Мониторы реанимационные | Поверка | Да | 51055-12 | MEC-2000 | 4612
24ПВ0194 | Поверка. Мониторы реанимационные | Поверка | Да | 51707-12 | STAR 8000A | 4612
24ПВ0194 | Поверка. Мониторы реанимационные | Поверка | Да | 51707-12 | STAR 8000B | 4612
24ПВ0194 | Поверка. Мониторы реанимационные | Поверка | Да | 51707-12 | STAR 8000C | 4612
24ПВ0194 | Поверка. Мониторы реанимационные | Поверка | Да | 51707-12 | STAR 8000D | 4612
24ПВ0194 | Поверка. Мониторы реанимационные | Поверка | Да | 52664-13 | МПТ-01-"Медплант" | 4612
24ПВ0194 | Поверка. Мониторы реанимационные | Поверка | Да | 52688-13 | iPM8 | 4612
24ПВ0194 | Поверка. Мониторы реанимационные | Поверка | Да | 52688-13 | iPM10 | 4612
24ПВ0194 | Поверка. Мониторы реанимационные | Поверка | Да | 52688-13 | iPM12 | 4612
24ПВ0194 | Поверка. Мониторы реанимационные | Поверка | Да | 52689-13 | iMEC8 | 4612
24ПВ0194 | Поверка. Мониторы реанимационные | Поверка | Да | 52689-13 | iMEC10 | 4612
24ПВ0194 | Поверка. Мониторы реанимационные | Поверка | Да | 52689-13 | iMEC12 | 4612
24ПВ0194 | Поверка. Мониторы реанимационные | Поверка | Да | 53266-13 | PROCARE B20 | 4612
24ПВ0194 | Поверка. Мониторы реанимационные | Поверка | Да | 53266-13 | PROCARE B40 | 4612
24ПВ0194 | Поверка. Мониторы реанимационные | Поверка | Да | 53292-13 | BeneHeart D3 | 4612
24ПВ0194 | Поверка. Мониторы реанимационные | Поверка | Да | 53292-13 | BeneHeart D6 | 4612
24ПВ0194 | Поверка. Мониторы реанимационные | Поверка | Да | 54761-13 | PC-900s | 4612
24ПВ0194 | Поверка. Мониторы реанимационные | Поверка | Да | 54761-13 | PC-900sn | 4612
24ПВ0194 | Поверка. Мониторы реанимационные | Поверка | Да | 54761-13 | PC-900a | 4612
24ПВ0194 | Поверка. Мониторы реанимационные | Поверка | Да | 54761-13 | PC-9000f | 4612
24ПВ0194 | Поверка. Мониторы реанимационные | Поверка | Да | 54761-13 | PC-9000b | 4612
24ПВ0194 | Поверка. Мониторы реанимационные | Поверка | Да | 55286-13 | S/5 | 4612
24ПВ0194 | Поверка. Мониторы реанимационные | Поверка | Да | 40428-09 | Симона 111 | 4612
24ПВ0194 | Поверка. Мониторы реанимационные | Поверка | Да | 22963-02 | ПБС-БОС | 4612
24ПВ0194 | Поверка. Мониторы реанимационные | Поверка | Да | 40409-09 | ПБС БОС | 4612
24ПВ0194 | Поверка. Мониторы реанимационные | Поверка | Да | 27878-04 | КАП ЦГосм-Глобус | 4612
24ПВ0194 | Поверка. Мониторы реанимационные | Поверка | Да | 68041-17 | PVM | 4612
24ПВ0194 | Поверка. Мониторы реанимационные | Поверка | Да | 79282-20 | iMEC8 | 4612
24ПВ0194 | Поверка. Мониторы реанимационные | Поверка | Да | 79282-20 | iMEC10 | 4612
24ПВ0194 | Поверка. Мониторы реанимационные | Поверка | Да | 79282-20 | iMEC12 | 4612
24ПВ0194 | Поверка. Мониторы реанимационные | Поверка | Да | 20778-01 | МПР-01-Тритон | 4612
24ПВ0194 | Поверка. Мониторы реанимационные | Поверка | Да | 51269-12 | Vamos | 4612
24ПВ0194 | Поверка. Мониторы реанимационные | Поверка | Да | 51269-12 | Vamos plus | 4612
24ПВ0194 | Поверка. Мониторы реанимационные | Поверка | Да | 63480-16 | М20 | 4612
24ПВ0194 | Поверка. Мониторы реанимационные | Поверка | Да | 63480-16 | М30 | 4612
24ПВ0195 | Поверка. Мониторы фетальные | Поверка | Да | 37148-08 | Sonicaid TEAM | 2583
24ПВ0195 | Поверка. Мониторы фетальные | Поверка | Да | 37148-08 | Sonicaid TEAM Duo | 2583
24ПВ0195 | Поверка. Мониторы фетальные | Поверка | Да | 37148-08 | Sonicaid TEAM IP | 2583
24ПВ0195 | Поверка. Мониторы фетальные | Поверка | Да | 37149-08 | Sonicaid FM800 | 2583
24ПВ0196 | Поверка. Осциллографы цифровые двухканальные | Поверка | Нет | 21186-01 | GDS-830 | 5137
24ПВ0196 | Поверка. Осциллографы цифровые двухканальные | Поверка | Нет | 24018-02 | TDS2002 | 5137
24ПВ0196 | Поверка. Осциллографы цифровые двухканальные | Поверка | Нет | 24018-02 | TDS2004 | 5137
24ПВ0196 | Поверка. Осциллографы цифровые двухканальные | Поверка | Нет | 24018-02 | TDS2012 | 5137
24ПВ0196 | Поверка. Осциллографы цифровые двухканальные | Поверка | Нет | 24018-02 | TDS2022 | 5137
24ПВ0196 | Поверка. Осциллографы цифровые двухканальные | Поверка | Нет | 24019-02 | TDS1002 | 5137
24ПВ0196 | Поверка. Осциллографы цифровые двухканальные | Поверка | Нет | 24019-02 | TDS1012 | 5137
24ПВ0196 | Поверка. Осциллографы цифровые двухканальные | Поверка | Нет | 24021-02 | TDS3012B | 5137
24ПВ0196 | Поверка. Осциллографы цифровые двухканальные | Поверка | Нет | 24021-02 | TDS3032B | 5137
24ПВ0196 | Поверка. Осциллографы цифровые двухканальные | Поверка | Нет | 24021-02 | TDS3052B | 5137
24ПВ0196 | Поверка. Осциллографы цифровые двухканальные | Поверка | Нет | 24152-02 | 54600B | 5137
24ПВ0196 | Поверка. Осциллографы цифровые двухканальные | Поверка | Нет | 24152-02 | 54603B | 5137
24ПВ0196 | Поверка. Осциллографы цифровые двухканальные | Поверка | Нет | 24152-02 | 54610B | 5137
24ПВ0196 | Поверка. Осциллографы цифровые двухканальные | Поверка | Нет | 24152-02 | 54615B | 5137
24ПВ0196 | Поверка. Осциллографы цифровые двухканальные | Поверка | Нет | 24152-02 | 54616B | 5137
24ПВ0196 | Поверка. Осциллографы цифровые двухканальные | Поверка | Нет | 24152-02 | 54621A | 5137
24ПВ0196 | Поверка. Осциллографы цифровые двухканальные | Поверка | Нет | 24152-02 | 54621D | 5137
24ПВ0196 | Поверка. Осциллографы цифровые двухканальные | Поверка | Нет | 24152-02 | 54622A | 5137
24ПВ0196 | Поверка. Осциллографы цифровые двухканальные | Поверка | Нет | 24152-02 | 54622D | 5137
24ПВ0196 | Поверка. Осциллографы цифровые двухканальные | Поверка | Нет | 24152-02 | 54645A | 5137
24ПВ0196 | Поверка. Осциллографы цифровые двухканальные | Поверка | Нет | 24152-02 | 54645D | 5137
24ПВ0196 | Поверка. Осциллографы цифровые двухканальные | Поверка | Нет | 24543-03 | АСК-2022 | 5137
24ПВ0196 | Поверка. Осциллографы цифровые двухканальные | Поверка | Нет | 24543-03 | АСК-2023 | 5137
24ПВ0196 | Поверка. Осциллографы цифровые двухканальные | Поверка | Нет | 25618-03 | GDS-820 | 5137
24ПВ0196 | Поверка. Осциллографы цифровые двухканальные | Поверка | Нет | 25618-03 | GDS-820S | 5137
24ПВ0196 | Поверка. Осциллографы цифровые двухканальные | Поверка | Нет | 25618-03 | GDS-820C | 5137
24ПВ0196 | Поверка. Осциллографы цифровые двухканальные | Поверка | Нет | 25618-03 | GDS-840S | 5137
24ПВ0196 | Поверка. Осциллографы цифровые двухканальные | Поверка | Нет | 25618-03 | GDS-840C | 5137
24ПВ0196 | Поверка. Осциллографы цифровые двухканальные | Поверка | Нет | 25618-04 | GDS-806S | 5137
24ПВ0196 | Поверка. Осциллографы цифровые двухканальные | Поверка | Нет | 25618-04 | GDS-806C | 5137
24ПВ0196 | Поверка. Осциллографы цифровые двухканальные | Поверка | Нет | 25618-04 | GDS-810S | 5137
24ПВ0196 | Поверка. Осциллографы цифровые двухканальные | Поверка | Нет | 25618-04 | GDS-810C | 5137
24ПВ0196 | Поверка. Осциллографы цифровые двухканальные | Поверка | Нет | 25618-04 | GDS-820S | 5137
24ПВ0196 | Поверка. Осциллографы цифровые двухканальные | Поверка | Нет | 25618-04 | GDS-820C | 5137
24ПВ0196 | Поверка. Осциллографы цифровые двухканальные | Поверка | Нет | 25618-04 | GDS-840S | 5137
24ПВ0196 | Поверка. Осциллографы цифровые двухканальные | Поверка | Нет | 25618-04 | GDS-840C | 5137
24ПВ0196 | Поверка. Осциллографы цифровые двухканальные | Поверка | Нет | 25619-03 | 54641A | 5137
24ПВ0196 | Поверка. Осциллографы цифровые двухканальные | Поверка | Нет | 25619-03 | 54641D | 5137
24ПВ0196 | Поверка. Осциллографы цифровые двухканальные | Поверка | Нет | 25619-03 | 54642A | 5137
24ПВ0196 | Поверка. Осциллографы цифровые двухканальные | Поверка | Нет | 25619-03 | 54642D | 5137
24ПВ0196 | Поверка. Осциллографы цифровые двухканальные | Поверка | Нет | 28767-06 | TPS2012 | 5137
24ПВ0196 | Поверка. Осциллографы цифровые двухканальные | Поверка | Нет | 28770-05 | TDS3064B | 5137
24ПВ0196 | Поверка. Осциллографы цифровые двухканальные | Поверка | Нет | 28770-05 | TDS3044B | 5137
24ПВ0196 | Поверка. Осциллографы цифровые двухканальные | Поверка | Нет | 28770-05 | TDS3024B | 5137
24ПВ0196 | Поверка. Осциллографы цифровые двухканальные | Поверка | Нет | 30681-05 | DSO6032A | 5137
24ПВ0196 | Поверка. Осциллографы цифровые двухканальные | Поверка | Нет | 30681-05 | DSO6052A | 5137
24ПВ0196 | Поверка. Осциллографы цифровые двухканальные | Поверка | Нет | 30681-05 | DSO6102A | 5137
24ПВ0196 | Поверка. Осциллографы цифровые двухканальные | Поверка | Нет | 30681-05 | MSO6032A | 5137
24ПВ0196 | Поверка. Осциллографы цифровые двухканальные | Поверка | Нет | 30681-05 | MSO6052A | 5137
24ПВ0196 | Поверка. Осциллографы цифровые двухканальные | Поверка | Нет | 30681-05 | MSO6102A | 5137
24ПВ0196 | Поверка. Осциллографы цифровые двухканальные | Поверка | Нет | 30681-06 | DSO 6012A | 5137
24ПВ0196 | Поверка. Осциллографы цифровые двухканальные | Поверка | Нет | 30681-06 | DSO 6032A | 5137
24ПВ0196 | Поверка. Осциллографы цифровые двухканальные | Поверка | Нет | 30681-06 | DSO 6052A | 5137
24ПВ0196 | Поверка. Осциллографы цифровые двухканальные | Поверка | Нет | 30681-06 | DSO 6102A | 5137
24ПВ0196 | Поверка. Осциллографы цифровые двухканальные | Поверка | Нет | 30681-06 | MSO 6012A | 5137
24ПВ0196 | Поверка. Осциллографы цифровые двухканальные | Поверка | Нет | 30681-06 | MSO 6032A | 5137
24ПВ0196 | Поверка. Осциллографы цифровые двухканальные | Поверка | Нет | 30681-06 | MSO 6052A | 5137
24ПВ0196 | Поверка. Осциллографы цифровые двухканальные | Поверка | Нет | 30681-06 | MSO 6102A | 5137
24ПВ0196 | Поверка. Осциллографы цифровые двухканальные | Поверка | Нет | 30681-06 | DSO 6012A | 5137
24ПВ0196 | Поверка. Осциллографы цифровые двухканальные | Поверка | Нет | 30681-06 | DSO 6032A | 5137
24ПВ0196 | Поверка. Осциллографы цифровые двухканальные | Поверка | Нет | 30681-06 | DSO 6052A | 5137
24ПВ0196 | Поверка. Осциллографы цифровые двухканальные | Поверка | Нет | 30681-06 | DSO 6102A | 5137
24ПВ0196 | Поверка. Осциллографы цифровые двухканальные | Поверка | Нет | 30681-06 | MSO 6012A | 5137
24ПВ0196 | Поверка. Осциллографы цифровые двухканальные | Поверка | Нет | 30681-06 | MSO 6032A | 5137
24ПВ0196 | Поверка. Осциллографы цифровые двухканальные | Поверка | Нет | 30681-06 | MSO 6052A | 5137
24ПВ0196 | Поверка. Осциллографы цифровые двухканальные | Поверка | Нет | 30681-06 | MSO 6102A | 5137
24ПВ0196 | Поверка. Осциллографы цифровые двухканальные | Поверка | Нет | 30681-13 | DSO 6012A | 5137
24ПВ0196 | Поверка. Осциллографы цифровые двухканальные | Поверка | Нет | 30681-13 | DSO 6032A | 5137
24ПВ0196 | Поверка. Осциллографы цифровые двухканальные | Поверка | Нет | 30681-13 | DSO 6052A | 5137
24ПВ0196 | Поверка. Осциллографы цифровые двухканальные | Поверка | Нет | 30681-13 | DSO 6102A | 5137
24ПВ0196 | Поверка. Осциллографы цифровые двухканальные | Поверка | Нет | 30681-13 | MSO 6012A | 5137
24ПВ0196 | Поверка. Осциллографы цифровые двухканальные | Поверка | Нет | 30681-13 | MSO 6032A | 5137
24ПВ0196 | Поверка. Осциллографы цифровые двухканальные | Поверка | Нет | 30681-13 | MSO 6052A | 5137
24ПВ0196 | Поверка. Осциллографы цифровые двухканальные | Поверка | Нет | 30681-13 | MSO 6102A | 5137
24ПВ0196 | Поверка. Осциллографы цифровые двухканальные | Поверка | Нет | 32485-06 | WaveRunner 62Xi | 5137
24ПВ0196 | Поверка. Осциллографы цифровые двухканальные | Поверка | Нет | 32618-06 | TDS1001B | 5137
24ПВ0196 | Поверка. Осциллографы цифровые двухканальные | Поверка | Нет | 32618-06 | TDS1002B | 5137
24ПВ0196 | Поверка. Осциллографы цифровые двухканальные | Поверка | Нет | 32618-06 | TDS1012B | 5137
24ПВ0196 | Поверка. Осциллографы цифровые двухканальные | Поверка | Нет | 32618-06 | TDS2002B | 5137
24ПВ0196 | Поверка. Осциллографы цифровые двухканальные | Поверка | Нет | 32618-06 | TDS2012B | 5137
24ПВ0196 | Поверка. Осциллографы цифровые двухканальные | Поверка | Нет | 32618-06 | TDS2022B | 5137
24ПВ0196 | Поверка. Осциллографы цифровые двухканальные | Поверка | Нет | 33711-08 | DS1302CA | 5137
24ПВ0196 | Поверка. Осциллографы цифровые двухканальные | Поверка | Нет | 33711-08 | DS1202B | 5137
24ПВ0196 | Поверка. Осциллографы цифровые двухканальные | Поверка | Нет | 33711-08 | DS1202CA | 5137
24ПВ0196 | Поверка. Осциллографы цифровые двухканальные | Поверка | Нет | 33711-08 | DS1202D | 5137
24ПВ0196 | Поверка. Осциллографы цифровые двухканальные | Поверка | Нет | 33711-08 | DS1202E | 5137
24ПВ0196 | Поверка. Осциллографы цифровые двухканальные | Поверка | Нет | 33711-08 | DS1102B | 5137
24ПВ0196 | Поверка. Осциллографы цифровые двухканальные | Поверка | Нет | 33711-08 | DS1102CA | 5137
24ПВ0196 | Поверка. Осциллографы цифровые двухканальные | Поверка | Нет | 33711-08 | DS1102D | 5137
24ПВ0196 | Поверка. Осциллографы цифровые двухканальные | Поверка | Нет | 33711-08 | DS1102E | 5137
24ПВ0196 | Поверка. Осциллографы цифровые двухканальные | Поверка | Нет | 33711-08 | DS1062B | 5137
24ПВ0196 | Поверка. Осциллографы цифровые двухканальные | Поверка | Нет | 33711-08 | DS1062CA | 5137
24ПВ0196 | Поверка. Осциллографы цифровые двухканальные | Поверка | Нет | 33711-08 | DS1052D | 5137
24ПВ0196 | Поверка. Осциллографы цифровые двухканальные | Поверка | Нет | 33711-08 | DS1052E | 5137
24ПВ0196 | Поверка. Осциллографы цифровые двухканальные | Поверка | Нет | 33756-07 | GDS-2062 | 5137
24ПВ0196 | Поверка. Осциллографы цифровые двухканальные | Поверка | Нет | 33756-07 | GDS-2102 | 5137
24ПВ0196 | Поверка. Осциллографы цифровые двухканальные | Поверка | Нет | 33756-07 | GDS-2202 | 5137
24ПВ0196 | Поверка. Осциллографы цифровые двухканальные | Поверка | Нет | 36421-07 | С8-43 | 5137
24ПВ0196 | Поверка. Осциллографы цифровые двухканальные | Поверка | Нет | 37153-08 | DSO 5012A | 5137
24ПВ0196 | Поверка. Осциллографы цифровые двухканальные | Поверка | Нет | 37153-08 | DSO 5032A | 5137
24ПВ0196 | Поверка. Осциллографы цифровые двухканальные | Поверка | Нет | 37153-08 | DSO 5052A | 5137
24ПВ0196 | Поверка. Осциллографы цифровые двухканальные | Поверка | Нет | 38084-08 | GDS-71022 | 5137
24ПВ0196 | Поверка. Осциллографы цифровые двухканальные | Поверка | Нет | 38084-08 | GDS-71042 | 5137
24ПВ0196 | Поверка. Осциллографы цифровые двухканальные | Поверка | Нет | 38084-08 | GDS-71062 | 5137
24ПВ0196 | Поверка. Осциллографы цифровые двухканальные | Поверка | Нет | 38084-08 | GDS-71102 | 5137
24ПВ0196 | Поверка. Осциллографы цифровые двухканальные | Поверка | Нет | 38442-08 | DL1720E | 5137
24ПВ0196 | Поверка. Осциллографы цифровые двухканальные | Поверка | Нет | 39681-08 | АСК-2034 | 5137
24ПВ0196 | Поверка. Осциллографы цифровые двухканальные | Поверка | Нет | 39681-08 | АСК-2047 | 5137
24ПВ0196 | Поверка. Осциллографы цифровые двухканальные | Поверка | Нет | 39681-08 | АСК-2064 | 5137
24ПВ0196 | Поверка. Осциллографы цифровые двухканальные | Поверка | Нет | 39681-08 | АСК-2067 | 5137
24ПВ0196 | Поверка. Осциллографы цифровые двухканальные | Поверка | Нет | 39681-08 | АСК-2167 | 5137
24ПВ0196 | Поверка. Осциллографы цифровые двухканальные | Поверка | Нет | 39681-08 | АСК-2168 | 5137
24ПВ0196 | Поверка. Осциллографы цифровые двухканальные | Поверка | Нет | 39681-08 | АСК-6022 | 5137
24ПВ0196 | Поверка. Осциллографы цифровые двухканальные | Поверка | Нет | 39681-08 | АСК-6062 | 5137
24ПВ0196 | Поверка. Осциллографы цифровые двухканальные | Поверка | Нет | 39681-08 | АСК-6102 | 5137
24ПВ0196 | Поверка. Осциллографы цифровые двухканальные | Поверка | Нет | 40234-08 | WaveAce 102 | 5137
24ПВ0196 | Поверка. Осциллографы цифровые двухканальные | Поверка | Нет | 40234-08 | WaveAce 112 | 5137
24ПВ0196 | Поверка. Осциллографы цифровые двухканальные | Поверка | Нет | 40234-08 | WaveAce 202 | 5137
24ПВ0196 | Поверка. Осциллографы цифровые двухканальные | Поверка | Нет | 40234-08 | WaveAce 212 | 5137
24ПВ0196 | Поверка. Осциллографы цифровые двухканальные | Поверка | Нет | 40234-08 | WaveAce 222 | 5137
24ПВ0196 | Поверка. Осциллографы цифровые двухканальные | Поверка | Нет | 40234-08 | WaveAce 232 | 5137
24ПВ0196 | Поверка. Осциллографы цифровые двухканальные | Поверка | Нет | 43942-10 | GDS-71062A | 5137
24ПВ0196 | Поверка. Осциллографы цифровые двухканальные | Поверка | Нет | 43942-10 | GDS-71102A | 5137
24ПВ0196 | Поверка. Осциллографы цифровые двухканальные | Поверка | Нет | 43942-10 | GDS-71152A | 5137
24ПВ0196 | Поверка. Осциллографы цифровые двухканальные | Поверка | Нет | 44361-10 | АКИП-4106 | 5137
24ПВ0196 | Поверка. Осциллографы цифровые двухканальные | Поверка | Нет | 44361-10 | АКИП-4106/1 | 5137
24ПВ0196 | Поверка. Осциллографы цифровые двухканальные | Поверка | Нет | 44363-10 | АКИП-4107 | 5137
24ПВ0196 | Поверка. Осциллографы цифровые двухканальные | Поверка | Нет | 44363-10 | АКИП-4107/1 | 5137
24ПВ0196 | Поверка. Осциллографы цифровые двухканальные | Поверка | Нет | 44363-10 | АКИП-4107/2 | 5137
24ПВ0196 | Поверка. Осциллографы цифровые двухканальные | Поверка | Нет | 44363-10 | АКИП-4108 | 5137
24ПВ0196 | Поверка. Осциллографы цифровые двухканальные | Поверка | Нет | 44363-10 | АКИП-4108/1 | 5137
24ПВ0196 | Поверка. Осциллографы цифровые двухканальные | Поверка | Нет | 44363-10 | АКИП-4108/2 | 5137
24ПВ0196 | Поверка. Осциллографы цифровые двухканальные | Поверка | Нет | 44363-10 | АКИП-4109 | 5137
24ПВ0196 | Поверка. Осциллографы цифровые двухканальные | Поверка | Нет | 44363-10 | АКИП-4110 | 5137
24ПВ0196 | Поверка. Осциллографы цифровые двухканальные | Поверка | Нет | 44363-10 | АКИП-4111 | 5137
24ПВ0196 | Поверка. Осциллографы цифровые двухканальные | Поверка | Нет | 44363-10 | АКИП-4111/1 | 5137
24ПВ0196 | Поверка. Осциллографы цифровые двухканальные | Поверка | Нет | 45247-10 | PXI-5114 | 5137
24ПВ0196 | Поверка. Осциллографы цифровые двухканальные | Поверка | Нет | 45498-10 | DSO7012B | 5137
24ПВ0196 | Поверка. Осциллографы цифровые двухканальные | Поверка | Нет | 45498-10 | DSO7032B | 5137
24ПВ0196 | Поверка. Осциллографы цифровые двухканальные | Поверка | Нет | 45498-10 | DSO7052B | 5137
24ПВ0196 | Поверка. Осциллографы цифровые двухканальные | Поверка | Нет | 45498-10 | MSO7012B | 5137
24ПВ0196 | Поверка. Осциллографы цифровые двухканальные | Поверка | Нет | 45498-10 | MSO7032B | 5137
24ПВ0196 | Поверка. Осциллографы цифровые двухканальные | Поверка | Нет | 45498-10 | MSO7052B | 5137
24ПВ0196 | Поверка. Осциллографы цифровые двухканальные | Поверка | Нет | 48471-11 | TDS2001C | 5137
24ПВ0196 | Поверка. Осциллографы цифровые двухканальные | Поверка | Нет | 48471-11 | TDS2002C | 5137
24ПВ0196 | Поверка. Осциллографы цифровые двухканальные | Поверка | Нет | 48471-11 | TDS2012C | 5137
24ПВ0196 | Поверка. Осциллографы цифровые двухканальные | Поверка | Нет | 48471-11 | TDS2022C | 5137
24ПВ0196 | Поверка. Осциллографы цифровые двухканальные | Поверка | Нет | 48998-12 | DSO-X 2002A | 5137
24ПВ0196 | Поверка. Осциллографы цифровые двухканальные | Поверка | Нет | 48998-12 | DSO-X 2012A | 5137
24ПВ0196 | Поверка. Осциллографы цифровые двухканальные | Поверка | Нет | 48998-12 | DSO-X 2014A | 5137
24ПВ0196 | Поверка. Осциллографы цифровые двухканальные | Поверка | Нет | 48998-12 | DSO-X 2022A | 5137
24ПВ0196 | Поверка. Осциллографы цифровые двухканальные | Поверка | Нет | 48998-12 | MSO-X 2002A | 5137
24ПВ0196 | Поверка. Осциллографы цифровые двухканальные | Поверка | Нет | 48998-12 | MSO-X 2004A | 5137
24ПВ0196 | Поверка. Осциллографы цифровые двухканальные | Поверка | Нет | 48998-12 | MSO-X 2012A | 5137
24ПВ0196 | Поверка. Осциллографы цифровые двухканальные | Поверка | Нет | 48998-12 | MSO-X 2022A | 5137
24ПВ0196 | Поверка. Осциллографы цифровые двухканальные | Поверка | Нет | 48998-12 | DSO-X 3012A | 5137
24ПВ0196 | Поверка. Осциллографы цифровые двухканальные | Поверка | Нет | 48998-12 | DSO-X 3032A | 5137
24ПВ0196 | Поверка. Осциллографы цифровые двухканальные | Поверка | Нет | 48998-12 | DSO-X 3052A | 5137
24ПВ0196 | Поверка. Осциллографы цифровые двухканальные | Поверка | Нет | 51561-12 | АКИП-4115/1 | 5137
24ПВ0196 | Поверка. Осциллографы цифровые двухканальные | Поверка | Нет | 51561-12 | АКИП-4115/2 | 5137
24ПВ0196 | Поверка. Осциллографы цифровые двухканальные | Поверка | Нет | 51561-12 | АКИП-4115/3 | 5137
24ПВ0196 | Поверка. Осциллографы цифровые двухканальные | Поверка | Нет | 51561-12 | АКИП-4115/4 | 5137
24ПВ0196 | Поверка. Осциллографы цифровые двухканальные | Поверка | Нет | 51561-12 | АКИП-4115/5 | 5137
24ПВ0196 | Поверка. Осциллографы цифровые двухканальные | Поверка | Нет | 51561-12 | АКИП-4115/6 | 5137
24ПВ0196 | Поверка. Осциллографы цифровые двухканальные | Поверка | Нет | 51561-12 | АКИП-4115/1А | 5137
24ПВ0196 | Поверка. Осциллографы цифровые двухканальные | Поверка | Нет | 51561-12 | АКИП-4115/2А | 5137
24ПВ0196 | Поверка. Осциллографы цифровые двухканальные | Поверка | Нет | 51561-12 | АКИП-4115/3А | 5137
24ПВ0196 | Поверка. Осциллографы цифровые двухканальные | Поверка | Нет | 51561-12 | АКИП-4115/4А | 5137
24ПВ0196 | Поверка. Осциллографы цифровые двухканальные | Поверка | Нет | 51561-12 | АКИП-4115/5А | 5137
24ПВ0196 | Поверка. Осциллографы цифровые двухканальные | Поверка | Нет | 51561-12 | АКИП-4115/6А | 5137
24ПВ0196 | Поверка. Осциллографы цифровые двухканальные | Поверка | Нет | 52925-13 | TBS1022 | 5137
24ПВ0196 | Поверка. Осциллографы цифровые двухканальные | Поверка | Нет | 52925-13 | TBS1042 | 5137
24ПВ0196 | Поверка. Осциллографы цифровые двухканальные | Поверка | Нет | 52925-13 | TBS1062 | 5137
24ПВ0196 | Поверка. Осциллографы цифровые двухканальные | Поверка | Нет | 52925-13 | TBS1102 | 5137
24ПВ0196 | Поверка. Осциллографы цифровые двухканальные | Поверка | Нет | 52925-13 | TBS1152 | 5137
24ПВ0196 | Поверка. Осциллографы цифровые двухканальные | Поверка | Нет | 53945-13 | WaveAce 1001 | 5137
24ПВ0196 | Поверка. Осциллографы цифровые двухканальные | Поверка | Нет | 53945-13 | WaveAce 1002 | 5137
24ПВ0196 | Поверка. Осциллографы цифровые двухканальные | Поверка | Нет | 53945-13 | WaveAce 1012 | 5137
24ПВ0196 | Поверка. Осциллографы цифровые двухканальные | Поверка | Нет | 53945-13 | WaveAce 2002 | 5137
24ПВ0196 | Поверка. Осциллографы цифровые двухканальные | Поверка | Нет | 53945-13 | WaveAce 2004 | 5137
24ПВ0196 | Поверка. Осциллографы цифровые двухканальные | Поверка | Нет | 53945-13 | WaveAce 2012 | 5137
24ПВ0196 | Поверка. Осциллографы цифровые двухканальные | Поверка | Нет | 53945-13 | WaveAce 2014 | 5137
24ПВ0196 | Поверка. Осциллографы цифровые двухканальные | Поверка | Нет | 53945-13 | WaveAce 2022 | 5137
24ПВ0196 | Поверка. Осциллографы цифровые двухканальные | Поверка | Нет | 53945-13 | WaveAce 2024 | 5137
24ПВ0196 | Поверка. Осциллографы цифровые двухканальные | Поверка | Нет | 53945-13 | WaveAce 2032 | 5137
24ПВ0196 | Поверка. Осциллографы цифровые двухканальные | Поверка | Нет | 53945-13 | WaveAce 2034 | 5137
24ПВ0196 | Поверка. Осциллографы цифровые двухканальные | Поверка | Нет | 53946-13 | АКИП-4122/1 | 5137
24ПВ0196 | Поверка. Осциллографы цифровые двухканальные | Поверка | Нет | 53946-13 | АКИП-4122/2 | 5137
24ПВ0196 | Поверка. Осциллографы цифровые двухканальные | Поверка | Нет | 53946-13 | АКИП-4122/3 | 5137
24ПВ0196 | Поверка. Осциллографы цифровые двухканальные | Поверка | Нет | 53946-13 | АКИП-4122/4 | 5137
24ПВ0196 | Поверка. Осциллографы цифровые двухканальные | Поверка | Нет | 53946-13 | АКИП-4122/5 | 5137
24ПВ0196 | Поверка. Осциллографы цифровые двухканальные | Поверка | Нет | 53946-13 | АКИП-4122/6 | 5137
24ПВ0196 | Поверка. Осциллографы цифровые двухканальные | Поверка | Нет | 53946-13 | АКИП-4122/1V | 5137
24ПВ0196 | Поверка. Осциллографы цифровые двухканальные | Поверка | Нет | 53946-13 | АКИП-4122/2V | 5137
24ПВ0196 | Поверка. Осциллографы цифровые двухканальные | Поверка | Нет | 53946-13 | АКИП-4122/3V | 5137
24ПВ0196 | Поверка. Осциллографы цифровые двухканальные | Поверка | Нет | 53946-13 | АКИП-4122/4V | 5137
24ПВ0196 | Поверка. Осциллографы цифровые двухканальные | Поверка | Нет | 53946-13 | АКИП-4122/5V | 5137
24ПВ0196 | Поверка. Осциллографы цифровые двухканальные | Поверка | Нет | 53946-13 | АКИП-4122/6V | 5137
24ПВ0196 | Поверка. Осциллографы цифровые двухканальные | Поверка | Нет | 55660-13 | RTM2032 | 5137
24ПВ0196 | Поверка. Осциллографы цифровые двухканальные | Поверка | Нет | 55660-13 | RTM2052 | 5137
24ПВ0196 | Поверка. Осциллографы цифровые двухканальные | Поверка | Нет | 58295-14 | TBS1052B | 5137
24ПВ0196 | Поверка. Осциллографы цифровые двухканальные | Поверка | Нет | 58295-14 | TBS1052B-EDU | 5137
24ПВ0196 | Поверка. Осциллографы цифровые двухканальные | Поверка | Нет | 58295-14 | TBS1072B | 5137
24ПВ0196 | Поверка. Осциллографы цифровые двухканальные | Поверка | Нет | 58295-14 | TBS1072B-EDU | 5137
24ПВ0196 | Поверка. Осциллографы цифровые двухканальные | Поверка | Нет | 58295-14 | TBS1102B | 5137
24ПВ0196 | Поверка. Осциллографы цифровые двухканальные | Поверка | Нет | 58295-14 | TBS1102B-EDU | 5137
24ПВ0196 | Поверка. Осциллографы цифровые двухканальные | Поверка | Нет | 58295-14 | TBS1152B | 5137
24ПВ0196 | Поверка. Осциллографы цифровые двухканальные | Поверка | Нет | 58295-14 | TBS1152B-EDU | 5137
24ПВ0196 | Поверка. Осциллографы цифровые двухканальные | Поверка | Нет | 58295-14 | TBS1202B | 5137
24ПВ0196 | Поверка. Осциллографы цифровые двухканальные | Поверка | Нет | 58295-14 | TBS1202B-EDU | 5137
24ПВ0196 | Поверка. Осциллографы цифровые двухканальные | Поверка | Нет | 56370-14 | GDS-72072 | 5137
24ПВ0196 | Поверка. Осциллографы цифровые двухканальные | Поверка | Нет | 56370-14 | GDS-72102 | 5137
24ПВ0196 | Поверка. Осциллографы цифровые двухканальные | Поверка | Нет | 56370-14 | GDS72202 | 5137
24ПВ0196 | Поверка. Осциллографы цифровые двухканальные | Поверка | Нет | 56370-14 | GDS-72302 | 5137
24ПВ0196 | Поверка. Осциллографы цифровые двухканальные | Поверка | Нет | 41693-09 | TDS3012C | 5137
24ПВ0196 | Поверка. Осциллографы цифровые двухканальные | Поверка | Нет | 41693-09 | TDS3032C | 5137
24ПВ0196 | Поверка. Осциллографы цифровые двухканальные | Поверка | Нет | 41693-09 | TDS3052C | 5137
24ПВ0196 | Поверка. Осциллографы цифровые двухканальные | Поверка | Нет | 49918-12 | АDS-2061M | 5137
24ПВ0196 | Поверка. Осциллографы цифровые двухканальные | Поверка | Нет | 49918-12 | ADS-2061MV | 5137
24ПВ0196 | Поверка. Осциллографы цифровые двухканальные | Поверка | Нет | 49918-12 | АDS-2111M | 5137
24ПВ0196 | Поверка. Осциллографы цифровые двухканальные | Поверка | Нет | 49918-12 | АDS-2111MV | 5137
24ПВ0196 | Поверка. Осциллографы цифровые двухканальные | Поверка | Нет | 49918-12 | АDS-2121M | 5137
24ПВ0196 | Поверка. Осциллографы цифровые двухканальные | Поверка | Нет | 49918-12 | ADS-2121MV | 5137
24ПВ0196 | Поверка. Осциллографы цифровые двухканальные | Поверка | Нет | 49918-12 | АDS-2221M | 5137
24ПВ0196 | Поверка. Осциллографы цифровые двухканальные | Поверка | Нет | 49918-12 | АDS-2221MV | 5137
24ПВ0196 | Поверка. Осциллографы цифровые двухканальные | Поверка | Нет | 49918-12 | ADS-2182 | 5137
24ПВ0196 | Поверка. Осциллографы цифровые двухканальные | Поверка | Нет | 49918-12 | ADS | 5137
24ПВ0196 | Поверка. Осциллографы цифровые двухканальные | Поверка | Нет | 69417-17 | АКИП-4115 | 5137
24ПВ0196 | Поверка. Осциллографы цифровые двухканальные | Поверка | Нет | 69417-17 | АКИП-4119 | 5137
24ПВ0196 | Поверка. Осциллографы цифровые двухканальные | Поверка | Нет | 69417-17 | АКИП-4127 | 5137
24ПВ0196 | Поверка. Осциллографы цифровые двухканальные | Поверка | Нет | 69417-17 | АКИП-4131 | 5137
24ПВ0196 | Поверка. Осциллографы цифровые двухканальные | Поверка | Нет | 19294-00 | TDS 220 | 5137
24ПВ0196 | Поверка. Осциллографы цифровые двухканальные | Поверка | Нет | 19294-00 | TDS 210 | 5137
24ПВ0196 | Поверка. Осциллографы цифровые двухканальные | Поверка | Нет | 28981-05 | ACK-7022 | 5137
24ПВ0196 | Поверка. Осциллографы цифровые двухканальные | Поверка | Нет | 28981-05 | ACK-7042 | 5137
24ПВ0196 | Поверка. Осциллографы цифровые двухканальные | Поверка | Нет | 28981-05 | ACK-7103 | 5137
24ПВ0196 | Поверка. Осциллографы цифровые двухканальные | Поверка | Нет | 28981-05 | ACK-7203 | 5137
24ПВ0196 | Поверка. Осциллографы цифровые двухканальные | Поверка | Нет | 30291-05 | DSO3062A | 5137
24ПВ0196 | Поверка. Осциллографы цифровые двухканальные | Поверка | Нет | 30291-05 | DSO3102A | 5137
24ПВ0196 | Поверка. Осциллографы цифровые двухканальные | Поверка | Нет | 30291-05 | DSO3152A | 5137
24ПВ0196 | Поверка. Осциллографы цифровые двухканальные | Поверка | Нет | 30291-05 | DSO3202A | 5137
24ПВ0196 | Поверка. Осциллографы цифровые двухканальные | Поверка | Нет | 41693-09 | TDS3012C | 5137
24ПВ0196 | Поверка. Осциллографы цифровые двухканальные | Поверка | Нет | 41693-09 | TDS3032C | 5137
24ПВ0196 | Поверка. Осциллографы цифровые двухканальные | Поверка | Нет | 41693-09 | TDS3052C | 5137
24ПВ0196 | Поверка. Осциллографы цифровые двухканальные | Поверка | Нет | 46704-11 | RTO1012 | 5137
24ПВ0196 | Поверка. Осциллографы цифровые двухканальные | Поверка | Нет | 46704-11 | RTO1022 | 5137
24ПВ0196 | Поверка. Осциллографы цифровые двухканальные | Поверка | Нет | 51544-12 | DSO1052B | 5137
24ПВ0196 | Поверка. Осциллографы цифровые двухканальные | Поверка | Нет | 51544-12 | DSO1072B | 5137
24ПВ0196 | Поверка. Осциллографы цифровые двухканальные | Поверка | Нет | 51544-12 | DSO1102B | 5137
24ПВ0196 | Поверка. Осциллографы цифровые двухканальные | Поверка | Нет | 51544-12 | DSO1152B | 5137
24ПВ0196 | Поверка. Осциллографы цифровые двухканальные | Поверка | Нет | 51562-12 | GDS-73152 | 5137
24ПВ0196 | Поверка. Осциллографы цифровые двухканальные | Поверка | Нет | 51562-12 | GDS-73252 | 5137
24ПВ0196 | Поверка. Осциллографы цифровые двухканальные | Поверка | Нет | 51562-12 | GDS-73352 | 5137
24ПВ0196 | Поверка. Осциллографы цифровые двухканальные | Поверка | Нет | 51562-12 | GDS-73502А | 5137
24ПВ0196 | Поверка. Осциллографы цифровые двухканальные | Поверка | Нет | 54988-13 | RIGOL DS4000 | 5137
24ПВ0196 | Поверка. Осциллографы цифровые двухканальные | Поверка | Нет | 54988-13 | MSO4000 | 5137
24ПВ0196 | Поверка. Осциллографы цифровые двухканальные | Поверка | Нет | 55302-13 | ADS-2022 | 5137
24ПВ0196 | Поверка. Осциллографы цифровые двухканальные | Поверка | Нет | 55302-13 | ADS-2072 | 5137
24ПВ0196 | Поверка. Осциллографы цифровые двухканальные | Поверка | Нет | 55302-13 | ADS-2072M | 5137
24ПВ0196 | Поверка. Осциллографы цифровые двухканальные | Поверка | Нет | 55302-13 | ADS-2102 | 5137
24ПВ0196 | Поверка. Осциллографы цифровые двухканальные | Поверка | Нет | 55302-13 | ADS-2102M | 5137
24ПВ0196 | Поверка. Осциллографы цифровые двухканальные | Поверка | Нет | 55302-13 | ADS-2152M | 5137
24ПВ0196 | Поверка. Осциллографы цифровые двухканальные | Поверка | Нет | 55302-13 | ADS-2202 | 5137
24ПВ0196 | Поверка. Осциллографы цифровые двухканальные | Поверка | Нет | 55659-13 | HMO3032 | 5137
24ПВ0196 | Поверка. Осциллографы цифровые двухканальные | Поверка | Нет | 55659-13 | HMO3042 | 5137
24ПВ0196 | Поверка. Осциллографы цифровые двухканальные | Поверка | Нет | 55659-13 | HMO3052 | 5137
24ПВ0196 | Поверка. Осциллографы цифровые двухканальные | Поверка | Нет | 63649-16 | АКИП73203D | 5137
24ПВ0196 | Поверка. Осциллографы цифровые двухканальные | Поверка | Нет | 63649-16 | АКИП73204D | 5137
24ПВ0196 | Поверка. Осциллографы цифровые двухканальные | Поверка | Нет | 63649-16 | АКИП73205D | 5137
24ПВ0196 | Поверка. Осциллографы цифровые двухканальные | Поверка | Нет | 63649-16 | АКИП73206D | 5137
24ПВ0196 | Поверка. Осциллографы цифровые двухканальные | Поверка | Нет | 64768-16 | С8-203/2 | 5137
24ПВ0196 | Поверка. Осциллографы цифровые двухканальные | Поверка | Нет | 67518-17 | EDUX1002A | 5137
24ПВ0196 | Поверка. Осциллографы цифровые двухканальные | Поверка | Нет | 67518-17 | EDUX1002G | 5137
24ПВ0196 | Поверка. Осциллографы цифровые двухканальные | Поверка | Нет | 67518-17 | DSOX1102A | 5137
24ПВ0196 | Поверка. Осциллографы цифровые двухканальные | Поверка | Нет | 67518-17 | DSOX1102G | 5137
24ПВ0196 | Поверка. Осциллографы цифровые двухканальные | Поверка | Нет | 68026-17 | GDS71072B | 5137
24ПВ0196 | Поверка. Осциллографы цифровые двухканальные | Поверка | Нет | 68026-17 | GDS71102B | 5137
24ПВ0196 | Поверка. Осциллографы цифровые двухканальные | Поверка | Нет | 68026-17 | GDS72072E | 5137
24ПВ0196 | Поверка. Осциллографы цифровые двухканальные | Поверка | Нет | 68026-17 | MSO72072E | 5137
24ПВ0196 | Поверка. Осциллографы цифровые двухканальные | Поверка | Нет | 68026-17 | MSO72072EA | 5137
24ПВ0196 | Поверка. Осциллографы цифровые двухканальные | Поверка | Нет | 68026-17 | GDS72102E | 5137
24ПВ0196 | Поверка. Осциллографы цифровые двухканальные | Поверка | Нет | 68026-17 | MSO72102E | 5137
24ПВ0196 | Поверка. Осциллографы цифровые двухканальные | Поверка | Нет | 68026-17 | MSO72102EA | 5137
24ПВ0196 | Поверка. Осциллографы цифровые двухканальные | Поверка | Нет | 68026-17 | GDS72202E | 5137
24ПВ0196 | Поверка. Осциллографы цифровые двухканальные | Поверка | Нет | 68026-17 | MSO72202E | 5137
24ПВ0196 | Поверка. Осциллографы цифровые двухканальные | Поверка | Нет | 68026-17 | MSO72202EA | 5137
24ПВ0196 | Поверка. Осциллографы цифровые двухканальные | Поверка | Нет | 52080-12 | DPO2002B | 5137
24ПВ0196 | Поверка. Осциллографы цифровые двухканальные | Поверка | Нет | 52080-12 | DPO2012B | 5137
24ПВ0196 | Поверка. Осциллографы цифровые двухканальные | Поверка | Нет | 52080-12 | DPO2022B | 5137
24ПВ0196 | Поверка. Осциллографы цифровые двухканальные | Поверка | Нет | 52080-12 | MSO2002B | 5137
24ПВ0196 | Поверка. Осциллографы цифровые двухканальные | Поверка | Нет | 52080-12 | MSO2012B | 5137
24ПВ0196 | Поверка. Осциллографы цифровые двухканальные | Поверка | Нет | 52080-12 | MSO2022B | 5137
24ПВ0196 | Поверка. Осциллографы цифровые двухканальные | Поверка | Нет | 79929-20 | TBS2072B | 5137
24ПВ0196 | Поверка. Осциллографы цифровые двухканальные | Поверка | Нет | 79929-20 | TBS2102B | 5137
24ПВ0196 | Поверка. Осциллографы цифровые двухканальные | Поверка | Нет | 79929-20 | TBS2202B | 5137
24ПВ0196 | Поверка. Осциллографы цифровые двухканальные | Поверка | Нет | 28708-05 | ОСУ-20 | 5137
24ПВ0196 | Поверка. Осциллографы цифровые двухканальные | Поверка | Нет | 59632-15 | ADS-4072 | 5137
24ПВ0196 | Поверка. Осциллографы цифровые двухканальные | Поверка | Нет | 59632-15 | ADS-4112 | 5137
24ПВ0196 | Поверка. Осциллографы цифровые двухканальные | Поверка | Нет | 59632-15 | ADS-4152 | 5137
24ПВ0196 | Поверка. Осциллографы цифровые двухканальные | Поверка | Нет | 59632-15 | ADS-4202 | 5137
24ПВ0196 | Поверка. Осциллографы цифровые двухканальные | Поверка | Нет | 59632-15 | ADS-4122 | 5137
24ПВ0196 | Поверка. Осциллографы цифровые двухканальные | Поверка | Нет | 59632-15 | ADS-4222 | 5137
24ПВ0196 | Поверка. Осциллографы цифровые двухканальные | Поверка | Нет | 59632-15 | ADS-4132 | 5137
24ПВ0196 | Поверка. Осциллографы цифровые двухканальные | Поверка | Нет | 59632-15 | ADS-4232 | 5137
24ПВ0196 | Поверка. Осциллографы цифровые двухканальные | Поверка | Нет | 59632-15 | ADS-4132D | 5137
24ПВ0196 | Поверка. Осциллографы цифровые двухканальные | Поверка | Нет | 59632-15 | ADS-4232D | 5137
24ПВ0196 | Поверка. Осциллографы цифровые двухканальные | Поверка | Нет | 41498-09 | АСК-2032 | 5137
24ПВ0196 | Поверка. Осциллографы цифровые двухканальные | Поверка | Нет | 41498-09 | АСК-2032 | 5137
24ПВ0196 | Поверка. Осциллографы цифровые двухканальные | Поверка | Нет | 41498-09 | ACK-2035 | 5137
24ПВ0196 | Поверка. Осциллографы цифровые двухканальные | Поверка | Нет | 41498-09 | ACK-2045 | 5137
24ПВ0196 | Поверка. Осциллографы цифровые двухканальные | Поверка | Нет | 41498-09 | ACK-2041 | 5137
24ПВ0196 | Поверка. Осциллографы цифровые двухканальные | Поверка | Нет | 41498-09 | ACK-2048 | 5137
24ПВ0196 | Поверка. Осциллографы цифровые двухканальные | Поверка | Нет | 41498-09 | ACK-2061 | 5137
24ПВ0196 | Поверка. Осциллографы цифровые двухканальные | Поверка | Нет | 41498-09 | ACK-2069 | 5137
24ПВ0196 | Поверка. Осциллографы цифровые двухканальные | Поверка | Нет | 41498-09 | ACK-2101 | 5137
24ПВ0196 | Поверка. Осциллографы цифровые двухканальные | Поверка | Нет | 41498-09 | ACK-2042 | 5137
24ПВ0196 | Поверка. Осциллографы цифровые двухканальные | Поверка | Нет | 41498-09 | ACK-2043 | 5137
24ПВ0196 | Поверка. Осциллографы цифровые двухканальные | Поверка | Нет | 41498-09 | ACK-2062 | 5137
24ПВ0196 | Поверка. Осциллографы цифровые двухканальные | Поверка | Нет | 41498-09 | ACK-2063 | 5137
24ПВ0196 | Поверка. Осциллографы цифровые двухканальные | Поверка | Нет | 41498-09 | ACK-2064 | 5137
24ПВ0196 | Поверка. Осциллографы цифровые двухканальные | Поверка | Нет | 41498-09 | ACK-2065 | 5137
24ПВ0196 | Поверка. Осциллографы цифровые двухканальные | Поверка | Нет | 41498-09 | ACK-2066 | 5137
24ПВ0196 | Поверка. Осциллографы цифровые двухканальные | Поверка | Нет | 41498-09 | АСК-2102 | 5137
24ПВ0196 | Поверка. Осциллографы цифровые двухканальные | Поверка | Нет | 41498-09 | ACK-2103 | 5137
24ПВ0196 | Поверка. Осциллографы цифровые двухканальные | Поверка | Нет | 41498-09 | ACK-2104 | 5137
24ПВ0196 | Поверка. Осциллографы цифровые двухканальные | Поверка | Нет | 41498-09 | ACK-2105 | 5137
24ПВ0196 | Поверка. Осциллографы цифровые двухканальные | Поверка | Нет | 41498-09 | ACK-2109 | 5137
24ПВ0196 | Поверка. Осциллографы цифровые двухканальные | Поверка | Нет | 41498-09 | ACK-2203 | 5137
24ПВ0196 | Поверка. Осциллографы цифровые двухканальные | Поверка | Нет | 41498-09 | ACK-2205 | 5137
24ПВ0196 | Поверка. Осциллографы цифровые двухканальные | Поверка | Нет | 41498-09 | ACK-5045 | 5137
24ПВ0196 | Поверка. Осциллографы цифровые двухканальные | Поверка | Нет | 41498-09 | ACK-5065 | 5137
24ПВ0196 | Поверка. Осциллографы цифровые двухканальные | Поверка | Нет | 41498-09 | ACK-5069 | 5137
24ПВ0196 | Поверка. Осциллографы цифровые двухканальные | Поверка | Нет | 41498-09 | ACK-5105 | 5137
24ПВ0196 | Поверка. Осциллографы цифровые двухканальные | Поверка | Нет | 41498-09 | ACK-5109 | 5137
24ПВ0196 | Поверка. Осциллографы цифровые двухканальные | Поверка | Нет | 41498-09 | ACK-6035 | 5137
24ПВ0196 | Поверка. Осциллографы цифровые двухканальные | Поверка | Нет | 41498-09 | ACK-6045 | 5137
24ПВ0196 | Поверка. Осциллографы цифровые двухканальные | Поверка | Нет | 41498-09 | ACK-6065 | 5137
24ПВ0196 | Поверка. Осциллографы цифровые двухканальные | Поверка | Нет | 41498-09 | ACK-6069 | 5137
24ПВ0196 | Поверка. Осциллографы цифровые двухканальные | Поверка | Нет | 41498-09 | ACK-6105 | 5137
24ПВ0196 | Поверка. Осциллографы цифровые двухканальные | Поверка | Нет | 41498-09 | ACK-6109 | 5137
24ПВ0196 | Поверка. Осциллографы цифровые двухканальные | Поверка | Нет | 58859-14 | АКИП-4126/1 | 5137
24ПВ0196 | Поверка. Осциллографы цифровые двухканальные | Поверка | Нет | 58859-14 | АКИП-4126/2 | 5137
24ПВ0196 | Поверка. Осциллографы цифровые двухканальные | Поверка | Нет | 58859-14 | АКИП-4126/3 | 5137
24ПВ0196 | Поверка. Осциллографы цифровые двухканальные | Поверка | Нет | 58859-14 | АКИП-4126/4 | 5137
24ПВ0196 | Поверка. Осциллографы цифровые двухканальные | Поверка | Нет | 64302-16 | АКИП-4126/1-X | 5137
24ПВ0196 | Поверка. Осциллографы цифровые двухканальные | Поверка | Нет | 64302-16 | АКИП-4126/2-X | 5137
24ПВ0196 | Поверка. Осциллографы цифровые двухканальные | Поверка | Нет | 64302-16 | АКИП-4126/3-X | 5137
24ПВ0196 | Поверка. Осциллографы цифровые двухканальные | Поверка | Нет | 64302-16 | АКИП-4126/4-X | 5137
24ПВ0196 | Поверка. Осциллографы цифровые двухканальные | Поверка | Нет | 68021-17 | RTB2002 | 5137
24ПВ0197 | Поверка. Осциллографы цифровые четырехканальные | Поверка | Нет | 24152-02 | 54602B | 9251
24ПВ0197 | Поверка. Осциллографы цифровые четырехканальные | Поверка | Нет | 24152-02 | 54624A | 9251
24ПВ0197 | Поверка. Осциллографы цифровые четырехканальные | Поверка | Нет | 24021-02 | TDS3014B | 9251
24ПВ0197 | Поверка. Осциллографы цифровые четырехканальные | Поверка | Нет | 24021-02 | TDS3034B | 9251
24ПВ0197 | Поверка. Осциллографы цифровые четырехканальные | Поверка | Нет | 24021-02 | TDS3054B | 9251
24ПВ0197 | Поверка. Осциллографы цифровые четырехканальные | Поверка | Нет | 24018-02 | TDS2014 | 9251
24ПВ0197 | Поверка. Осциллографы цифровые четырехканальные | Поверка | Нет | 24018-02 | TDS2024 | 9251
24ПВ0197 | Поверка. Осциллографы цифровые четырехканальные | Поверка | Нет | 28223-04 | WP 7300 | 9251
24ПВ0197 | Поверка. Осциллографы цифровые четырехканальные | Поверка | Нет | 28767-06 | TPS2014 | 9251
24ПВ0197 | Поверка. Осциллографы цифровые четырехканальные | Поверка | Нет | 28767-06 | TPS2024 | 9251
24ПВ0197 | Поверка. Осциллографы цифровые четырехканальные | Поверка | Нет | 30681-05 | DSO6034A | 9251
24ПВ0197 | Поверка. Осциллографы цифровые четырехканальные | Поверка | Нет | 30681-05 | DSO6054A | 9251
24ПВ0197 | Поверка. Осциллографы цифровые четырехканальные | Поверка | Нет | 30681-05 | DSO6104A | 9251
24ПВ0197 | Поверка. Осциллографы цифровые четырехканальные | Поверка | Нет | 30681-05 | MSO6034A | 9251
24ПВ0197 | Поверка. Осциллографы цифровые четырехканальные | Поверка | Нет | 30681-05 | MSO6054A | 9251
24ПВ0197 | Поверка. Осциллографы цифровые четырехканальные | Поверка | Нет | 30681-05 | MSO6104A | 9251
24ПВ0197 | Поверка. Осциллографы цифровые четырехканальные | Поверка | Нет | 30681-06 | DSO 6014A | 9251
24ПВ0197 | Поверка. Осциллографы цифровые четырехканальные | Поверка | Нет | 30681-06 | DSO 6034A | 9251
24ПВ0197 | Поверка. Осциллографы цифровые четырехканальные | Поверка | Нет | 30681-06 | DSO 6054A | 9251
24ПВ0197 | Поверка. Осциллографы цифровые четырехканальные | Поверка | Нет | 30681-06 | DSO 6104A | 9251
24ПВ0197 | Поверка. Осциллографы цифровые четырехканальные | Поверка | Нет | 30681-06 | MSO 6014A | 9251
24ПВ0197 | Поверка. Осциллографы цифровые четырехканальные | Поверка | Нет | 30681-06 | MSO 6034A | 9251
24ПВ0197 | Поверка. Осциллографы цифровые четырехканальные | Поверка | Нет | 30681-06 | MSO 6054A | 9251
24ПВ0197 | Поверка. Осциллографы цифровые четырехканальные | Поверка | Нет | 30681-06 | MSO 6104A | 9251
24ПВ0197 | Поверка. Осциллографы цифровые четырехканальные | Поверка | Нет | 30681-13 | DSO 6014A | 9251
24ПВ0197 | Поверка. Осциллографы цифровые четырехканальные | Поверка | Нет | 30681-13 | DSO 6034A | 9251
24ПВ0197 | Поверка. Осциллографы цифровые четырехканальные | Поверка | Нет | 30681-13 | DSO 6054A | 9251
24ПВ0197 | Поверка. Осциллографы цифровые четырехканальные | Поверка | Нет | 30681-13 | DSO 6104A | 9251
24ПВ0197 | Поверка. Осциллографы цифровые четырехканальные | Поверка | Нет | 30681-13 | MSO 6014A | 9251
24ПВ0197 | Поверка. Осциллографы цифровые четырехканальные | Поверка | Нет | 30681-13 | MSO 6034A | 9251
24ПВ0197 | Поверка. Осциллографы цифровые четырехканальные | Поверка | Нет | 30681-13 | MSO 6054A | 9251
24ПВ0197 | Поверка. Осциллографы цифровые четырехканальные | Поверка | Нет | 30681-13 | MSO 6104A | 9251
24ПВ0197 | Поверка. Осциллографы цифровые четырехканальные | Поверка | Нет | 30681-13 | DSO 6014L | 9251
24ПВ0197 | Поверка. Осциллографы цифровые четырехканальные | Поверка | Нет | 30681-13 | DSO 6054L | 9251
24ПВ0197 | Поверка. Осциллографы цифровые четырехканальные | Поверка | Нет | 30681-13 | DSO 6104L | 9251
24ПВ0197 | Поверка. Осциллографы цифровые четырехканальные | Поверка | Нет | 32618-06 | TDS2004B | 9251
24ПВ0197 | Поверка. Осциллографы цифровые четырехканальные | Поверка | Нет | 32618-06 | TDS2014B | 9251
24ПВ0197 | Поверка. Осциллографы цифровые четырехканальные | Поверка | Нет | 32618-06 | TDS2024B | 9251
24ПВ0197 | Поверка. Осциллографы цифровые четырехканальные | Поверка | Нет | 33756-07 | GDS-2064 | 9251
24ПВ0197 | Поверка. Осциллографы цифровые четырехканальные | Поверка | Нет | 33756-07 | GDS-2104 | 9251
24ПВ0197 | Поверка. Осциллографы цифровые четырехканальные | Поверка | Нет | 33756-07 | GDS-2204 | 9251
24ПВ0197 | Поверка. Осциллографы цифровые четырехканальные | Поверка | Нет | 37153-08 | DSO 5014A | 9251
24ПВ0197 | Поверка. Осциллографы цифровые четырехканальные | Поверка | Нет | 37153-08 | DSO 5034A | 9251
24ПВ0197 | Поверка. Осциллографы цифровые четырехканальные | Поверка | Нет | 37153-08 | DSO 5054A | 9251
24ПВ0197 | Поверка. Осциллографы цифровые четырехканальные | Поверка | Нет | 38442-08 | DL1740E | 9251
24ПВ0197 | Поверка. Осциллографы цифровые четырехканальные | Поверка | Нет | 38442-08 | DL1740EL | 9251
24ПВ0197 | Поверка. Осциллографы цифровые четырехканальные | Поверка | Нет | 38442-08 | DL1735 Е | 9251
24ПВ0197 | Поверка. Осциллографы цифровые четырехканальные | Поверка | Нет | 39514-08 | DL9040 | 9251
24ПВ0197 | Поверка. Осциллографы цифровые четырехканальные | Поверка | Нет | 39514-08 | DL9040L | 9251
24ПВ0197 | Поверка. Осциллографы цифровые четырехканальные | Поверка | Нет | 39514-08 | DL9140 | 9251
24ПВ0197 | Поверка. Осциллографы цифровые четырехканальные | Поверка | Нет | 39514-08 | DL9140L | 9251
24ПВ0197 | Поверка. Осциллографы цифровые четырехканальные | Поверка | Нет | 39514-08 | DL9240 | 9251
24ПВ0197 | Поверка. Осциллографы цифровые четырехканальные | Поверка | Нет | 39514-08 | DL9240L | 9251
24ПВ0197 | Поверка. Осциллографы цифровые четырехканальные | Поверка | Нет | 39514-08 | DL9505L | 9251
24ПВ0197 | Поверка. Осциллографы цифровые четырехканальные | Поверка | Нет | 39514-08 | DL9510L | 9251
24ПВ0197 | Поверка. Осциллографы цифровые четырехканальные | Поверка | Нет | 39514-08 | DL9705L | 9251
24ПВ0197 | Поверка. Осциллографы цифровые четырехканальные | Поверка | Нет | 39514-08 | DL9710L | 9251
24ПВ0197 | Поверка. Осциллографы цифровые четырехканальные | Поверка | Нет | 44363-10 | АКИП-4109/1 | 9251
24ПВ0197 | Поверка. Осциллографы цифровые четырехканальные | Поверка | Нет | 44363-10 | АКИП-4109/2 | 9251
24ПВ0197 | Поверка. Осциллографы цифровые четырехканальные | Поверка | Нет | 44363-10 | АКИП-4110/1 | 9251
24ПВ0197 | Поверка. Осциллографы цифровые четырехканальные | Поверка | Нет | 45498-10 | DSO7014B | 9251
24ПВ0197 | Поверка. Осциллографы цифровые четырехканальные | Поверка | Нет | 45498-10 | DSO7034B | 9251
24ПВ0197 | Поверка. Осциллографы цифровые четырехканальные | Поверка | Нет | 45498-10 | DSO7054B | 9251
24ПВ0197 | Поверка. Осциллографы цифровые четырехканальные | Поверка | Нет | 45498-10 | DSO7104B | 9251
24ПВ0197 | Поверка. Осциллографы цифровые четырехканальные | Поверка | Нет | 45498-10 | MSO7014B | 9251
24ПВ0197 | Поверка. Осциллографы цифровые четырехканальные | Поверка | Нет | 45498-10 | MSO7034B | 9251
24ПВ0197 | Поверка. Осциллографы цифровые четырехканальные | Поверка | Нет | 45498-10 | MSO7054B | 9251
24ПВ0197 | Поверка. Осциллографы цифровые четырехканальные | Поверка | Нет | 45498-10 | MSO7104B | 9251
24ПВ0197 | Поверка. Осциллографы цифровые четырехканальные | Поверка | Нет | 48471-11 | TDS2004C | 9251
24ПВ0197 | Поверка. Осциллографы цифровые четырехканальные | Поверка | Нет | 48471-11 | TDS2014C | 9251
24ПВ0197 | Поверка. Осциллографы цифровые четырехканальные | Поверка | Нет | 48471-11 | TDS2024C | 9251
24ПВ0197 | Поверка. Осциллографы цифровые четырехканальные | Поверка | Нет | 48998-12 | DSO-X 2004A | 9251
24ПВ0197 | Поверка. Осциллографы цифровые четырехканальные | Поверка | Нет | 48998-12 | DSO-X 2014A | 9251
24ПВ0197 | Поверка. Осциллографы цифровые четырехканальные | Поверка | Нет | 48998-12 | DSO-X 2024A | 9251
24ПВ0197 | Поверка. Осциллографы цифровые четырехканальные | Поверка | Нет | 48998-12 | MSO-X 2004A | 9251
24ПВ0197 | Поверка. Осциллографы цифровые четырехканальные | Поверка | Нет | 48998-12 | MSO-X 2014A | 9251
24ПВ0197 | Поверка. Осциллографы цифровые четырехканальные | Поверка | Нет | 48998-12 | MSO-X 2024A | 9251
24ПВ0197 | Поверка. Осциллографы цифровые четырехканальные | Поверка | Нет | 48998-12 | DSO-X 3014A | 9251
24ПВ0197 | Поверка. Осциллографы цифровые четырехканальные | Поверка | Нет | 48998-12 | DSO-X 3024A | 9251
24ПВ0197 | Поверка. Осциллографы цифровые четырехканальные | Поверка | Нет | 48998-12 | DSO-X 3034A | 9251
24ПВ0197 | Поверка. Осциллографы цифровые четырехканальные | Поверка | Нет | 48998-12 | DSO-X 3054A | 9251
24ПВ0197 | Поверка. Осциллографы цифровые четырехканальные | Поверка | Нет | 51561-12 | АКИП-4119/1 | 9251
24ПВ0197 | Поверка. Осциллографы цифровые четырехканальные | Поверка | Нет | 51561-12 | АКИП-4119/2 | 9251
24ПВ0197 | Поверка. Осциллографы цифровые четырехканальные | Поверка | Нет | 51561-12 | АКИП-4119/3 | 9251
24ПВ0197 | Поверка. Осциллографы цифровые четырехканальные | Поверка | Нет | 51561-12 | АКИП-4119/4 | 9251
24ПВ0197 | Поверка. Осциллографы цифровые четырехканальные | Поверка | Нет | 53945-13 | WaveAce 2004 | 9251
24ПВ0197 | Поверка. Осциллографы цифровые четырехканальные | Поверка | Нет | 53945-13 | WaveAce 2014 | 9251
24ПВ0197 | Поверка. Осциллографы цифровые четырехканальные | Поверка | Нет | 53945-13 | WaveAce 2024 | 9251
24ПВ0197 | Поверка. Осциллографы цифровые четырехканальные | Поверка | Нет | 53945-13 | WaveAce 2034 | 9251
24ПВ0197 | Поверка. Осциллографы цифровые четырехканальные | Поверка | Нет | 55660-13 | RTM2034 | 9251
24ПВ0197 | Поверка. Осциллографы цифровые четырехканальные | Поверка | Нет | 55660-13 | RTM2054 | 9251
24ПВ0197 | Поверка. Осциллографы цифровые четырехканальные | Поверка | Нет | 56370-14 | GDS-72074 | 9251
24ПВ0197 | Поверка. Осциллографы цифровые четырехканальные | Поверка | Нет | 56370-14 | GDS-72104 | 9251
24ПВ0197 | Поверка. Осциллографы цифровые четырехканальные | Поверка | Нет | 56370-14 | GDS72204 | 9251
24ПВ0197 | Поверка. Осциллографы цифровые четырехканальные | Поверка | Нет | 56370-14 | GDS-72304 | 9251
24ПВ0197 | Поверка. Осциллографы цифровые четырехканальные | Поверка | Нет | 41693-09 | TDS3014C | 9251
24ПВ0197 | Поверка. Осциллографы цифровые четырехканальные | Поверка | Нет | 41693-09 | TDS3034C | 9251
24ПВ0197 | Поверка. Осциллографы цифровые четырехканальные | Поверка | Нет | 41693-09 | TDS3054C | 9251
24ПВ0197 | Поверка. Осциллографы цифровые четырехканальные | Поверка | Нет | 19294-00 | TDS 224 | 9251
24ПВ0197 | Поверка. Осциллографы цифровые четырехканальные | Поверка | Нет | 28981-05 | ACK-7304 | 9251
24ПВ0197 | Поверка. Осциллографы цифровые четырехканальные | Поверка | Нет | 28981-05 | ACK-7404 | 9251
24ПВ0197 | Поверка. Осциллографы цифровые четырехканальные | Поверка | Нет | 28981-05 | ACK-7474 | 9251
24ПВ0197 | Поверка. Осциллографы цифровые четырехканальные | Поверка | Нет | 28981-05 | ACK-8064 | 9251
24ПВ0197 | Поверка. Осциллографы цифровые четырехканальные | Поверка | Нет | 28981-05 | ACK-8104 | 9251
24ПВ0197 | Поверка. Осциллографы цифровые четырехканальные | Поверка | Нет | 41693-09 | TDS3014C | 9251
24ПВ0197 | Поверка. Осциллографы цифровые четырехканальные | Поверка | Нет | 41693-09 | TDS3034C | 9251
24ПВ0197 | Поверка. Осциллографы цифровые четырехканальные | Поверка | Нет | 41693-09 | TDS3054C | 9251
24ПВ0197 | Поверка. Осциллографы цифровые четырехканальные | Поверка | Нет | 46704-11 | RTO1014 | 9251
24ПВ0197 | Поверка. Осциллографы цифровые четырехканальные | Поверка | Нет | 46704-11 | RTO1024 | 9251
24ПВ0197 | Поверка. Осциллографы цифровые четырехканальные | Поверка | Нет | 51562-12 | GDS-73154 | 9251
24ПВ0197 | Поверка. Осциллографы цифровые четырехканальные | Поверка | Нет | 51562-12 | GDS-73254 | 9251
24ПВ0197 | Поверка. Осциллографы цифровые четырехканальные | Поверка | Нет | 51562-12 | GDS-73354 | 9251
24ПВ0197 | Поверка. Осциллографы цифровые четырехканальные | Поверка | Нет | 51562-12 | GDS-73504А | 9251
24ПВ0197 | Поверка. Осциллографы цифровые четырехканальные | Поверка | Нет | 55659-13 | HMO3034 | 9251
24ПВ0197 | Поверка. Осциллографы цифровые четырехканальные | Поверка | Нет | 55659-13 | HMO3044 | 9251
24ПВ0197 | Поверка. Осциллографы цифровые четырехканальные | Поверка | Нет | 55659-13 | HMO3054 | 9251
24ПВ0197 | Поверка. Осциллографы цифровые четырехканальные | Поверка | Нет | 63649-16 | АКИП73403D | 9251
24ПВ0197 | Поверка. Осциллографы цифровые четырехканальные | Поверка | Нет | 63649-16 | АКИП73404D | 9251
24ПВ0197 | Поверка. Осциллографы цифровые четырехканальные | Поверка | Нет | 63649-16 | АКИП73405D | 9251
24ПВ0197 | Поверка. Осциллографы цифровые четырехканальные | Поверка | Нет | 63649-16 | АКИП73406D | 9251
24ПВ0197 | Поверка. Осциллографы цифровые четырехканальные | Поверка | Нет | 64768-16 | С8-203/4 | 9251
24ПВ0197 | Поверка. Осциллографы цифровые четырехканальные | Поверка | Нет | 68026-17 | GDS71074B | 9251
24ПВ0197 | Поверка. Осциллографы цифровые четырехканальные | Поверка | Нет | 68026-17 | GDS72074E | 9251
24ПВ0197 | Поверка. Осциллографы цифровые четырехканальные | Поверка | Нет | 68026-17 | MSO72074E | 9251
24ПВ0197 | Поверка. Осциллографы цифровые четырехканальные | Поверка | Нет | 68026-17 | MSO72074EA | 9251
24ПВ0197 | Поверка. Осциллографы цифровые четырехканальные | Поверка | Нет | 68026-17 | GDS72104E | 9251
24ПВ0197 | Поверка. Осциллографы цифровые четырехканальные | Поверка | Нет | 68026-17 | MSO72104E | 9251
24ПВ0197 | Поверка. Осциллографы цифровые четырехканальные | Поверка | Нет | 68026-17 | MSO72104EA | 9251
24ПВ0197 | Поверка. Осциллографы цифровые четырехканальные | Поверка | Нет | 68026-17 | GDS72204 | 9251
24ПВ0197 | Поверка. Осциллографы цифровые четырехканальные | Поверка | Нет | 68026-17 | MSO72204E | 9251
24ПВ0197 | Поверка. Осциллографы цифровые четырехканальные | Поверка | Нет | 68026-17 | MSO72204EA | 9251
24ПВ0197 | Поверка. Осциллографы цифровые четырехканальные | Поверка | Нет | 30061-05 | WP 7100A | 9251
24ПВ0197 | Поверка. Осциллографы цифровые четырехканальные | Поверка | Нет | 30061-05 | WP 7200A | 9251
24ПВ0197 | Поверка. Осциллографы цифровые четырехканальные | Поверка | Нет | 30061-05 | WP 7300A | 9251
24ПВ0197 | Поверка. Осциллографы цифровые четырехканальные | Поверка | Нет | 52080-12 | DPO2004B | 9251
24ПВ0197 | Поверка. Осциллографы цифровые четырехканальные | Поверка | Нет | 52080-12 | DPO2014B | 9251
24ПВ0197 | Поверка. Осциллографы цифровые четырехканальные | Поверка | Нет | 52080-12 | DPO2024B | 9251
24ПВ0197 | Поверка. Осциллографы цифровые четырехканальные | Поверка | Нет | 52080-12 | MSO2004B | 9251
24ПВ0197 | Поверка. Осциллографы цифровые четырехканальные | Поверка | Нет | 54983-13 | DS1074ZA | 9251
24ПВ0197 | Поверка. Осциллографы цифровые четырехканальные | Поверка | Нет | 54983-13 | DS1104Z | 9251
24ПВ0197 | Поверка. Осциллографы цифровые четырехканальные | Поверка | Нет | 54983-13 | DS1104ZA | 9251
24ПВ0197 | Поверка. Осциллографы цифровые четырехканальные | Поверка | Нет | 54983-13 | DS1154Z | 9251
24ПВ0197 | Поверка. Осциллографы цифровые четырехканальные | Поверка | Нет | 54983-13 | DS1154ZA | 9251
24ПВ0197 | Поверка. Осциллографы цифровые четырехканальные | Поверка | Нет | 54983-13 | DS1204Z | 9251
24ПВ0197 | Поверка. Осциллографы цифровые четырехканальные | Поверка | Нет | 54983-13 | DS1204ZA | 9251
24ПВ0197 | Поверка. Осциллографы цифровые четырехканальные | Поверка | Нет | 54983-13 | MSO1074Z | 9251
24ПВ0197 | Поверка. Осциллографы цифровые четырехканальные | Поверка | Нет | 54983-13 | MSO1074ZA | 9251
24ПВ0197 | Поверка. Осциллографы цифровые четырехканальные | Поверка | Нет | 54983-13 | MSO1104Z | 9251
24ПВ0197 | Поверка. Осциллографы цифровые четырехканальные | Поверка | Нет | 54983-13 | MSO1104ZA | 9251
24ПВ0197 | Поверка. Осциллографы цифровые четырехканальные | Поверка | Нет | 54983-13 | MSO1154Z | 9251
24ПВ0197 | Поверка. Осциллографы цифровые четырехканальные | Поверка | Нет | 54983-13 | MSO1154ZA | 9251
24ПВ0197 | Поверка. Осциллографы цифровые четырехканальные | Поверка | Нет | 54983-13 | MSO1204Z | 9251
24ПВ0197 | Поверка. Осциллографы цифровые четырехканальные | Поверка | Нет | 54983-13 | MSO1204ZA | 9251
24ПВ0197 | Поверка. Осциллографы цифровые четырехканальные | Поверка | Нет | 79929-20 | TBS2074B | 9251
24ПВ0197 | Поверка. Осциллографы цифровые четырехканальные | Поверка | Нет | 79929-20 | TBS2104B | 9251
24ПВ0197 | Поверка. Осциллографы цифровые четырехканальные | Поверка | Нет | 79929-20 | TBS2204B | 9251
24ПВ0197 | Поверка. Осциллографы цифровые четырехканальные | Поверка | Нет | 58859-14 | АКИП-4126/1А | 9251
24ПВ0197 | Поверка. Осциллографы цифровые четырехканальные | Поверка | Нет | 58859-14 | АКИП-4126/2А | 9251
24ПВ0197 | Поверка. Осциллографы цифровые четырехканальные | Поверка | Нет | 58859-14 | АКИП-4126/3А | 9251
24ПВ0197 | Поверка. Осциллографы цифровые четырехканальные | Поверка | Нет | 58859-14 | АКИП-4126/4А | 9251
24ПВ0197 | Поверка. Осциллографы цифровые четырехканальные | Поверка | Нет | 64302-16 | АКИП-4126/1А-X | 9251
24ПВ0197 | Поверка. Осциллографы цифровые четырехканальные | Поверка | Нет | 64302-16 | АКИП-4126/2А-X | 9251
24ПВ0197 | Поверка. Осциллографы цифровые четырехканальные | Поверка | Нет | 64302-16 | АКИП-4126/3А-X | 9251
24ПВ0197 | Поверка. Осциллографы цифровые четырехканальные | Поверка | Нет | 64302-16 | АКИП-4126/4А-X | 9251
24ПВ0197 | Поверка. Осциллографы цифровые четырехканальные | Поверка | Нет | 68021-17 | RTB2004 | 9251
24ПВ0198 | Поверка. Осциллографы электронно-лучевые многоканальные | Поверка | Нет | 11127-87 | С1-125 | 3266
24ПВ0198 | Поверка. Осциллографы электронно-лучевые многоканальные | Поверка | Нет | 11682-88 | С1-118А | 3266
24ПВ0198 | Поверка. Осциллографы электронно-лучевые многоканальные | Поверка | Нет | 11682-88 | С1-118А/1 | 3266
24ПВ0198 | Поверка. Осциллографы электронно-лучевые многоканальные | Поверка | Нет | 11763-89 | С1-112А | 3266
24ПВ0198 | Поверка. Осциллографы электронно-лучевые многоканальные | Поверка | Нет | 11901-89 | С1-127 | 3266
24ПВ0198 | Поверка. Осциллографы электронно-лучевые многоканальные | Поверка | Нет | 11901-96 | С1-127 | 3266
24ПВ0198 | Поверка. Осциллографы электронно-лучевые многоканальные | Поверка | Нет | 11901-96 | С1-127 | 3266
24ПВ0198 | Поверка. Осциллографы электронно-лучевые многоканальные | Поверка | Нет | 11901-96 | С1-127/1 | 3266
24ПВ0198 | Поверка. Осциллографы электронно-лучевые многоканальные | Поверка | Нет | 12443-90 | С1-128 | 3266
24ПВ0198 | Поверка. Осциллографы электронно-лучевые многоканальные | Поверка | Нет | 13341-92 | С1-137 | 3266
24ПВ0198 | Поверка. Осциллографы электронно-лучевые многоканальные | Поверка | Нет | 13341-92 | С1-137/1 | 3266
24ПВ0198 | Поверка. Осциллографы электронно-лучевые многоканальные | Поверка | Нет | 13341-92 | С1-137/2 | 3266
24ПВ0198 | Поверка. Осциллографы электронно-лучевые многоканальные | Поверка | Нет | 13341-96 | С1-137 | 3266
24ПВ0198 | Поверка. Осциллографы электронно-лучевые многоканальные | Поверка | Нет | 13341-96 | С1-137/1 | 3266
24ПВ0198 | Поверка. Осциллографы электронно-лучевые многоканальные | Поверка | Нет | 13341-96 | С1-137/2 | 3266
24ПВ0198 | Поверка. Осциллографы электронно-лучевые многоканальные | Поверка | Нет | 13469-92 | СК1-140 | 3266
24ПВ0198 | Поверка. Осциллографы электронно-лучевые многоканальные | Поверка | Нет | 16926-97 | С1-151 | 3266
24ПВ0198 | Поверка. Осциллографы электронно-лучевые многоканальные | Поверка | Нет | 18492-99 | СК1-132А | 3266
24ПВ0198 | Поверка. Осциллографы электронно-лучевые многоканальные | Поверка | Нет | 18492-99 | СК1-140А | 3266
24ПВ0198 | Поверка. Осциллографы электронно-лучевые многоканальные | Поверка | Нет | 18492-99 | С1-139А | 3266
24ПВ0198 | Поверка. Осциллографы электронно-лучевые многоканальные | Поверка | Нет | 18492-99 | СК1-144 | 3266
24ПВ0198 | Поверка. Осциллографы электронно-лучевые многоканальные | Поверка | Нет | 18713-99 | С1-142 | 3266
24ПВ0198 | Поверка. Осциллографы электронно-лучевые многоканальные | Поверка | Нет | 19005-99 | С1-147 | 3266
24ПВ0198 | Поверка. Осциллографы электронно-лучевые многоканальные | Поверка | Нет | 19374-00 | GOS-620FG | 3266
24ПВ0198 | Поверка. Осциллографы электронно-лучевые многоканальные | Поверка | Нет | 19584-00 | С1-117/1 | 3266
24ПВ0198 | Поверка. Осциллографы электронно-лучевые многоканальные | Поверка | Нет | 19584-00 | С1-117/2 | 3266
24ПВ0198 | Поверка. Осциллографы электронно-лучевые многоканальные | Поверка | Нет | 21491-01 | АСК-1021 | 3266
24ПВ0198 | Поверка. Осциллографы электронно-лучевые многоканальные | Поверка | Нет | 21594-01 | GOS-6030 | 3266
24ПВ0198 | Поверка. Осциллографы электронно-лучевые многоканальные | Поверка | Нет | 21594-01 | GOS-6031 | 3266
24ПВ0198 | Поверка. Осциллографы электронно-лучевые многоканальные | Поверка | Нет | 21594-01 | GОS-6050 | 3266
24ПВ0198 | Поверка. Осциллографы электронно-лучевые многоканальные | Поверка | Нет | 21594-01 | GОS-6051 | 3266
24ПВ0198 | Поверка. Осциллографы электронно-лучевые многоканальные | Поверка | Нет | 24960-03 | ACK-1022 | 3266
24ПВ0198 | Поверка. Осциллографы электронно-лучевые многоканальные | Поверка | Нет | 24960-03 | ACK-2021 | 3266
24ПВ0198 | Поверка. Осциллографы электронно-лучевые многоканальные | Поверка | Нет | 24960-03 | ACK-2031 | 3266
24ПВ0198 | Поверка. Осциллографы электронно-лучевые многоканальные | Поверка | Нет | 24960-03 | ACK-1051 | 3266
24ПВ0198 | Поверка. Осциллографы электронно-лучевые многоканальные | Поверка | Нет | 24960-03 | ACK-1052 | 3266
24ПВ0198 | Поверка. Осциллографы электронно-лучевые многоканальные | Поверка | Нет | 24960-03 | ACK-1053 | 3266
24ПВ0198 | Поверка. Осциллографы электронно-лучевые многоканальные | Поверка | Нет | 2622-70 | С1-55 | 3266
24ПВ0198 | Поверка. Осциллографы электронно-лучевые многоканальные | Поверка | Нет | 29607-05 | GOS-6030 | 3266
24ПВ0198 | Поверка. Осциллографы электронно-лучевые многоканальные | Поверка | Нет | 29607-05 | GOS-6031 | 3266
24ПВ0198 | Поверка. Осциллографы электронно-лучевые многоканальные | Поверка | Нет | 29607-05 | GOS-6050 | 3266
24ПВ0198 | Поверка. Осциллографы электронно-лучевые многоканальные | Поверка | Нет | 29607-05 | GOS-6051 | 3266
24ПВ0198 | Поверка. Осциллографы электронно-лучевые многоканальные | Поверка | Нет | 29607-05 | GOS-6103 | 3266
24ПВ0198 | Поверка. Осциллографы электронно-лучевые многоканальные | Поверка | Нет | 29607-05 | GOS-6103C | 3266
24ПВ0198 | Поверка. Осциллографы электронно-лучевые многоканальные | Поверка | Нет | 29607-05 | GOS-6112 | 3266
24ПВ0198 | Поверка. Осциллографы электронно-лучевые многоканальные | Поверка | Нет | 29607-05 | GOS-6200 | 3266
24ПВ0198 | Поверка. Осциллографы электронно-лучевые многоканальные | Поверка | Нет | 29607-05 | GRS-6032A | 3266
24ПВ0198 | Поверка. Осциллографы электронно-лучевые многоканальные | Поверка | Нет | 29607-05 | GRS-6052A | 3266
24ПВ0198 | Поверка. Осциллографы электронно-лучевые многоканальные | Поверка | Нет | 29608-05 | GOS-620 | 3266
24ПВ0198 | Поверка. Осциллографы электронно-лучевые многоканальные | Поверка | Нет | 29608-05 | GOS-620FG | 3266
24ПВ0198 | Поверка. Осциллографы электронно-лучевые многоканальные | Поверка | Нет | 29608-05 | GOS-622G | 3266
24ПВ0198 | Поверка. Осциллографы электронно-лучевые многоканальные | Поверка | Нет | 29608-05 | GOS-652G | 3266
24ПВ0198 | Поверка. Осциллографы электронно-лучевые многоканальные | Поверка | Нет | 29608-05 | GOS-653G | 3266
24ПВ0198 | Поверка. Осциллографы электронно-лучевые многоканальные | Поверка | Нет | 3003-86 | С1-64А | 3266
24ПВ0198 | Поверка. Осциллографы электронно-лучевые многоканальные | Поверка | Нет | 41754-09 | C1-96M | 3266
24ПВ0198 | Поверка. Осциллографы электронно-лучевые многоканальные | Поверка | Нет | 41754-09 | C1-120M | 3266
24ПВ0198 | Поверка. Осциллографы электронно-лучевые многоканальные | Поверка | Нет | 41754-09 | C1-127M | 3266
24ПВ0198 | Поверка. Осциллографы электронно-лучевые многоканальные | Поверка | Нет | 41754-09 | C1-137M | 3266
24ПВ0198 | Поверка. Осциллографы электронно-лучевые многоканальные | Поверка | Нет | 41754-09 | C1-157M | 3266
24ПВ0198 | Поверка. Осциллографы электронно-лучевые многоканальные | Поверка | Нет | 41754-09 | C1-159M | 3266
24ПВ0198 | Поверка. Осциллографы электронно-лучевые многоканальные | Поверка | Нет | 5334-76 | С1-65А | 3266
24ПВ0198 | Поверка. Осциллографы электронно-лучевые многоканальные | Поверка | Нет | 6979-86 | С1-83 | 3266
24ПВ0198 | Поверка. Осциллографы электронно-лучевые многоканальные | Поверка | Нет | 6980-79 | С1-93 | 3266
24ПВ0198 | Поверка. Осциллографы электронно-лучевые многоканальные | Поверка | Нет | 8254-81 | С1-112 | 3266
24ПВ0198 | Поверка. Осциллографы электронно-лучевые многоканальные | Поверка | Нет | 8255-88 | С1-104 | 3266
24ПВ0198 | Поверка. Осциллографы электронно-лучевые многоканальные | Поверка | Нет | 8256-81 | С1-96 | 3266
24ПВ0198 | Поверка. Осциллографы электронно-лучевые многоканальные | Поверка | Нет | 8891-82 | С1-114 | 3266
24ПВ0198 | Поверка. Осциллографы электронно-лучевые многоканальные | Поверка | Нет | 9584-84 | С1-117 | 3266
24ПВ0198 | Поверка. Осциллографы электронно-лучевые многоканальные | Поверка | Нет | 5345-76 | С1-78 | 3266
24ПВ0199 | Поверка. Осциллографы электронно-лучевые одноканальные | Поверка | Нет | 28709-05 | ОСУ-10А | 2796
24ПВ0199 | Поверка. Осциллографы электронно-лучевые одноканальные | Поверка | Нет | 28709-05 | ОСУ-10В | 2796
24ПВ0199 | Поверка. Осциллографы электронно-лучевые одноканальные | Поверка | Нет | 15251-96 | С1-143 | 2796
24ПВ0199 | Поверка. Осциллографы электронно-лучевые одноканальные | Поверка | Нет | 19743-00 | С1-159 | 2796
24ПВ0199 | Поверка. Осциллографы электронно-лучевые одноканальные | Поверка | Нет | 3371-72 | С1-65 | 2796
24ПВ0199 | Поверка. Осциллографы электронно-лучевые одноканальные | Поверка | Нет | 34792-07 | С1-169 | 2796
24ПВ0199 | Поверка. Осциллографы электронно-лучевые одноканальные | Поверка | Нет | 34792-07 | С1-169/1 | 2796
24ПВ0199 | Поверка. Осциллографы электронно-лучевые одноканальные | Поверка | Нет | 3615-73 | С1-67 | 2796
24ПВ0199 | Поверка. Осциллографы электронно-лучевые одноканальные | Поверка | Нет | 41754-09 | C1-94M | 2796
24ПВ0199 | Поверка. Осциллографы электронно-лучевые одноканальные | Поверка | Нет | 41754-09 | C1-159M | 2796
24ПВ0199 | Поверка. Осциллографы электронно-лучевые одноканальные | Поверка | Нет | 4302-74 | С1-73 | 2796
24ПВ0199 | Поверка. Осциллографы электронно-лучевые одноканальные | Поверка | Нет | 6791-78 | С1-94 | 2796
24ПВ0199 | Поверка. Осциллографы электронно-лучевые одноканальные | Поверка | Нет | 7866-80 | С1-108 | 2796
24ПВ0200 | Поверка. Осциллографы-мультиметры цифровые | Поверка | Нет | 25260-03 | OX-5100L | 7696
24ПВ0200 | Поверка. Осциллографы-мультиметры цифровые | Поверка | Нет | 27022-04 | Fluke 124 | 7696
24ПВ0200 | Поверка. Осциллографы-мультиметры цифровые | Поверка | Нет | 27030-04 | Fluke 123 | 7696
24ПВ0200 | Поверка. Осциллографы-мультиметры цифровые | Поверка | Нет | 27030-04 | Fluke 123/S | 7696
24ПВ0200 | Поверка. Осциллографы-мультиметры цифровые | Поверка | Нет | 27908-05 | Fluke 192B | 7696
24ПВ0200 | Поверка. Осциллографы-мультиметры цифровые | Поверка | Нет | 27908-05 | Fluke 196B | 7696
24ПВ0200 | Поверка. Осциллографы-мультиметры цифровые | Поверка | Нет | 27908-05 | Fluke 196С | 7696
24ПВ0200 | Поверка. Осциллографы-мультиметры цифровые | Поверка | Нет | 27908-05 | Fluke 199B | 7696
24ПВ0200 | Поверка. Осциллографы-мультиметры цифровые | Поверка | Нет | 27908-05 | Fluke 199C | 7696
24ПВ0200 | Поверка. Осциллографы-мультиметры цифровые | Поверка | Нет | 31834-06 | ОМЦ-20 | 7696
24ПВ0200 | Поверка. Осциллографы-мультиметры цифровые | Поверка | Нет | 35080-07 | ОМЦ-22 | 7696
24ПВ0200 | Поверка. Осциллографы-мультиметры цифровые | Поверка | Нет | 35080-07 | ОМЦ-26 | 7696
24ПВ0200 | Поверка. Осциллографы-мультиметры цифровые | Поверка | Нет | 39682-08 | АСК-2028 | 7696
24ПВ0200 | Поверка. Осциллографы-мультиметры цифровые | Поверка | Нет | 39682-08 | АСК-2068 | 7696
24ПВ0200 | Поверка. Осциллографы-мультиметры цифровые | Поверка | Нет | 40743-09 | АКИП-4102 | 7696
24ПВ0200 | Поверка. Осциллографы-мультиметры цифровые | Поверка | Нет | 40743-09 | АКИП-4103 | 7696
24ПВ0200 | Поверка. Осциллографы-мультиметры цифровые | Поверка | Нет | 42448-09 | Fluke 215C | 7696
24ПВ0200 | Поверка. Осциллографы-мультиметры цифровые | Поверка | Нет | 42448-09 | Fluke 225C | 7696
24ПВ0200 | Поверка. Осциллографы-мультиметры цифровые | Поверка | Нет | 44135-10 | АКИП-4113/1 | 7696
24ПВ0200 | Поверка. Осциллографы-мультиметры цифровые | Поверка | Нет | 44135-10 | АКИП-4113/2 | 7696
24ПВ0200 | Поверка. Осциллографы-мультиметры цифровые | Поверка | Нет | 44135-10 | АКИП-4113/3 | 7696
24ПВ0200 | Поверка. Осциллографы-мультиметры цифровые | Поверка | Нет | 44135-10 | АКИП-4113/4 | 7696
24ПВ0200 | Поверка. Осциллографы-мультиметры цифровые | Поверка | Нет | 44135-10 | АКИП-4113/5 | 7696
24ПВ0200 | Поверка. Осциллографы-мультиметры цифровые | Поверка | Нет | 44135-10 | АКИП-4113/6 | 7696
24ПВ0200 | Поверка. Осциллографы-мультиметры цифровые | Поверка | Нет | 45243-10 | OX7042 | 7696
24ПВ0200 | Поверка. Осциллографы-мультиметры цифровые | Поверка | Нет | 45243-10 | OX7062 | 7696
24ПВ0200 | Поверка. Осциллографы-мультиметры цифровые | Поверка | Нет | 45243-10 | OX7102 | 7696
24ПВ0200 | Поверка. Осциллографы-мультиметры цифровые | Поверка | Нет | 45243-10 | OX7104 | 7696
24ПВ0200 | Поверка. Осциллографы-мультиметры цифровые | Поверка | Нет | 45243-10 | OX7202 | 7696
24ПВ0200 | Поверка. Осциллографы-мультиметры цифровые | Поверка | Нет | 45243-10 | OX7204 | 7696
24ПВ0200 | Поверка. Осциллографы-мультиметры цифровые | Поверка | Нет | 46571-11 | Fluke 192C | 7696
24ПВ0200 | Поверка. Осциллографы-мультиметры цифровые | Поверка | Нет | 46571-11 | Fluke 196C | 7696
24ПВ0200 | Поверка. Осциллографы-мультиметры цифровые | Поверка | Нет | 46571-11 | Fluke 199C | 7696
24ПВ0200 | Поверка. Осциллографы-мультиметры цифровые | Поверка | Нет | 46572-11 | Fluke 123 | 7696
24ПВ0200 | Поверка. Осциллографы-мультиметры цифровые | Поверка | Нет | 46572-11 | Fluke 124 | 7696
24ПВ0200 | Поверка. Осциллографы-мультиметры цифровые | Поверка | Нет | 46572-11 | Fluke 125 | 7696
24ПВ0200 | Поверка. Осциллографы-мультиметры цифровые | Поверка | Нет | 48993-12 | Fluke 190-202 | 7696
24ПВ0200 | Поверка. Осциллографы-мультиметры цифровые | Поверка | Нет | 48993-12 | Fluke 190-102 | 7696
24ПВ0200 | Поверка. Осциллографы-мультиметры цифровые | Поверка | Нет | 48993-12 | Fluke 190-062 | 7696
24ПВ0200 | Поверка. Осциллографы-мультиметры цифровые | Поверка | Нет | 49049-12 | Fluke 190-104 | 7696
24ПВ0200 | Поверка. Осциллографы-мультиметры цифровые | Поверка | Нет | 49049-12 | Fluke 190-204 | 7696
24ПВ0200 | Поверка. Осциллографы-мультиметры цифровые | Поверка | Нет | 54285-13 | АКИП-4125/1 | 7696
24ПВ0200 | Поверка. Осциллографы-мультиметры цифровые | Поверка | Нет | 54285-13 | АКИП-4125/2 | 7696
24ПВ0200 | Поверка. Осциллографы-мультиметры цифровые | Поверка | Нет | 54285-13 | АКИП-4125/3 | 7696
24ПВ0200 | Поверка. Осциллографы-мультиметры цифровые | Поверка | Нет | 54285-13 | АКИП-4125/4 | 7696
24ПВ0200 | Поверка. Осциллографы-мультиметры цифровые | Поверка | Нет | 54292-13 | Fluke 190-502 | 7696
24ПВ0200 | Поверка. Осциллографы-мультиметры цифровые | Поверка | Нет | 57714-14 | Siglent SHS806 | 7696
24ПВ0200 | Поверка. Осциллографы-мультиметры цифровые | Поверка | Нет | 57714-14 | Siglent SHS810 | 7696
24ПВ0200 | Поверка. Осциллографы-мультиметры цифровые | Поверка | Нет | 57714-14 | Siglent SHS1062 | 7696
24ПВ0200 | Поверка. Осциллографы-мультиметры цифровые | Поверка | Нет | 57714-14 | Siglent SHS1102 | 7696
24ПВ0200 | Поверка. Осциллографы-мультиметры цифровые | Поверка | Нет | 65852-16 | Fluke 123 | 7696
24ПВ0200 | Поверка. Осциллографы-мультиметры цифровые | Поверка | Нет | 65852-16 | Fluke 124 | 7696
24ПВ0200 | Поверка. Осциллографы-мультиметры цифровые | Поверка | Нет | 65852-16 | Fluke 125 | 7696
24ПВ0200 | Поверка. Осциллографы-мультиметры цифровые | Поверка | Нет | 65852-16 | Fluke 123B | 7696
24ПВ0200 | Поверка. Осциллографы-мультиметры цифровые | Поверка | Нет | 65852-16 | Fluke 124B | 7696
24ПВ0200 | Поверка. Осциллографы-мультиметры цифровые | Поверка | Нет | 65852-16 | Fluke 125B | 7696
24ПВ0200 | Поверка. Осциллографы-мультиметры цифровые | Поверка | Нет | 43821-10 | U1602A | 7696
24ПВ0200 | Поверка. Осциллографы-мультиметры цифровые | Поверка | Нет | 43821-10 | U1602B | 7696
24ПВ0200 | Поверка. Осциллографы-мультиметры цифровые | Поверка | Нет | 43821-10 | U1604A | 7696
24ПВ0200 | Поверка. Осциллографы-мультиметры цифровые | Поверка | Нет | 43821-10 | U1604B | 7696
24ПВ0200 | Поверка. Осциллографы-мультиметры цифровые | Поверка | Нет | 50024-12 | Ганимед | 7696
24ПВ0200 | Поверка. Осциллографы-мультиметры цифровые | Поверка | Нет | 67694-17 | Fluke 190-062 | 7696
24ПВ0200 | Поверка. Осциллографы-мультиметры цифровые | Поверка | Нет | 67694-17 | Fluke 190-102 | 7696
24ПВ0200 | Поверка. Осциллографы-мультиметры цифровые | Поверка | Нет | 67694-17 | Fluke 190-202 | 7696
24ПВ0200 | Поверка. Осциллографы-мультиметры цифровые | Поверка | Нет | 67694-17 | Fluke 190-104 | 7696
24ПВ0200 | Поверка. Осциллографы-мультиметры цифровые | Поверка | Нет | 67694-17 | Fluke 190-204 | 7696