24ПВ0200 | Поверка. Осциллографы-мультиметры цифровые | Поверка | Нет | 67694-17 | Fluke 190-504 | 7696
24ПВ0200 | Поверка. Осциллографы-мультиметры цифровые | Поверка | Нет | 63184-16 | АКИП-4125/1А | 7696
24ПВ0200 | Поверка. Осциллографы-мультиметры цифровые | Поверка | Нет | 63184-16 | АКИП-4125/2А | 7696
24ПВ0200 | Поверка. Осциллографы-мультиметры цифровые | Поверка | Нет | 63184-16 | АКИП-4125/3А | 7696
24ПВ0200 | Поверка. Осциллографы-мультиметры цифровые | Поверка | Нет | 63184-16 | АКИП-4125/4А | 7696
24ПВ0201 | Поверка. Преобразователи ультразвуковые наклонные | Поверка | Нет | 25917-03 | П121 серии "Север" | 1373
24ПВ0201 | Поверка. Преобразователи ультразвуковые наклонные | Поверка | Нет | 25917-06 | П121 серии "Север" | 1373
24ПВ0201 | Поверка. Преобразователи ультразвуковые наклонные | Поверка | Нет | 25917-06 | П122 серии "Север" | 1373
24ПВ0201 | Поверка. Преобразователи ультразвуковые наклонные | Поверка | Нет | 26436-04 | П121 серии "Ультракон" | 1373
24ПВ0202 | Поверка. Преобразователи ультразвуковые прямые | Поверка | Нет | 25917-03 | П111 серии "Север" | 990
24ПВ0202 | Поверка. Преобразователи ультразвуковые прямые | Поверка | Нет | 25917-03 | П112 серии "Север" | 990
24ПВ0202 | Поверка. Преобразователи ультразвуковые прямые | Поверка | Нет | 25917-06 | П111 серии "Север" | 990
24ПВ0202 | Поверка. Преобразователи ультразвуковые прямые | Поверка | Нет | 25917-06 | П112 серии "Север" | 990
24ПВ0202 | Поверка. Преобразователи ультразвуковые прямые | Поверка | Нет | 26436-04 | П111 серии "Ультракон" | 990
24ПВ0202 | Поверка. Преобразователи ультразвуковые прямые | Поверка | Нет | 26436-04 | П112 серии "Ультракон" | 990
24ПВ0203 | Поверка. Приборы для исследования АЧХ | Поверка | Нет | 7515-79 | Х1-50 | 9724
24ПВ0203 | Поверка. Приборы для исследования АЧХ | Поверка | Нет | 7515-79 | Х1-50А | 9724
24ПВ0204 | Поверка. Приборы для калибровки осциллографов | Поверка | Нет | 45500-10 | Time Electronics 5041 | 4613
24ПВ0204 | Поверка. Приборы для калибровки осциллографов | Поверка | Нет | 45500-10 | Time Electronics 5045 | 4613
24ПВ0204 | Поверка. Приборы для калибровки осциллографов | Поверка | Нет | 5787-76 | И1-9 | 4613
24ПВ0205 | Поверка. Приборы кабельные | Поверка | Нет | 29704-05 | DTX-1200 (только медь) | 2859
24ПВ0205 | Поверка. Приборы кабельные | Поверка | Нет | 29704-05 | DTX-1800 (только медь) | 2859
24ПВ0205 | Поверка. Приборы кабельные | Поверка | Нет | 29704-05 | DTX-LT (только медь) | 2859
24ПВ0205 | Поверка. Приборы кабельные | Поверка | Нет | 30238-05 | ПКП-60 | 2859
24ПВ0205 | Поверка. Приборы кабельные | Поверка | Нет | 31205-06 | ПК-60 | 2859
24ПВ0205 | Поверка. Приборы кабельные | Поверка | Нет | 48737-11 | ПК-60, ПКП-60 | 2859
24ПВ0205 | Поверка. Приборы кабельные | Поверка | Нет | 48737-11 | ПК-60, ПКП-60 | 2859
24ПВ0205 | Поверка. Приборы кабельные | Поверка | Нет | 50952-12 | ИРК-ПРО 7.4 | 2859
24ПВ0205 | Поверка. Приборы кабельные | Поверка | Нет | 68222-17 | CPDA | 2859
24ПВ0205 | Поверка. Приборы кабельные | Поверка | Нет | 70197-18 | CABLEMETER | 2859
24ПВ0206 | Поверка. Приборы эталонные импульсные | Поверка | Нет | 15186-96 | Пульсар-01 | 5581
24ПВ0206 | Поверка. Приборы эталонные импульсные | Поверка | Нет | 15186-04 | Пульсар-01 | 5581
24ПВ0206 | Поверка. Приборы эталонные импульсные | Поверка | Нет | 30072-05 | Пульсар-01К | 5581
24ПВ0206 | Поверка. Приборы эталонные импульсные | Поверка | Нет | 30072-06 | Пульсар-01К | 5581
24ПВ0206 | Поверка. Приборы эталонные импульсные | Поверка | Нет | 30072-12 | Пульсар-01К | 5581
24ПВ0206 | Поверка. Приборы эталонные импульсные | Поверка | Нет | 18157-99 | Пульсар-01Э | 5581
24ПВ0206 | Поверка. Приборы эталонные импульсные | Поверка | Нет | 18157-15 | Пульсар-01Э | 5581
24ПВ0206 | Поверка. Приборы эталонные импульсные | Поверка | Нет | 19143-04 | Метран-550ИР | 5581
24ПВ0206 | Поверка. Приборы эталонные импульсные | Поверка | Нет | 19143-00 | Метран-550ИР | 5581
24ПВ0206 | Поверка. Приборы эталонные импульсные | Поверка | Нет | 48363-11 | ГКИ-2 (GKI-2) | 5581
24ПВ0206 | Поверка. Приборы эталонные импульсные | Поверка | Нет | 21923-01 | УПКЧП | 5581
24ПВ0206 | Поверка. Приборы эталонные импульсные | Поверка | Нет | 15192-96 | ИР-ДРК | 5581
24ПВ0206 | Поверка. Приборы эталонные импульсные | Поверка | Нет | 15192-00 | ИР-ДРК | 5581
24ПВ0206 | Поверка. Приборы эталонные импульсные | Поверка | Нет | 15192-05 | ИР-ДРК | 5581
24ПВ0206 | Поверка. Приборы эталонные импульсные | Поверка | Нет | 15192-11 | ИР-ДРК | 5581
24ПВ0207 | Поверка. Приборы суточного мониторирования АД и ЭКГ | Поверка | Да | 46599-11 | Кардиотехника-04 | 3172
24ПВ0207 | Поверка. Приборы суточного мониторирования АД и ЭКГ | Поверка | Да | 30671-05 | Кардиотехника-04 | 3172
24ПВ0207 | Поверка. Приборы суточного мониторирования АД и ЭКГ | Поверка | Да | 41021-09 | Кардиотехника-07 | 3172
24ПВ0207 | Поверка. Приборы суточного мониторирования АД и ЭКГ | Поверка | Да | 28370-04 | Холтеровский анализ - Астрокард | 3172
24ПВ0207 | Поверка. Приборы суточного мониторирования АД и ЭКГ | Поверка | Да | 43501-09 | Холтеровский анализ - Астрокард | 3172
24ПВ0207 | Поверка. Приборы суточного мониторирования АД и ЭКГ | Поверка | Да | 43501-15 | Холтеровский анализ - Астрокард | 3172
24ПВ0207 | Поверка. Приборы суточного мониторирования АД и ЭКГ | Поверка | Да | 51278-12 | АД БиПиЛАБ | 3172
24ПВ0207 | Поверка. Приборы суточного мониторирования АД и ЭКГ | Поверка | Да | 24101-06 | Валента | 3172
24ПВ0207 | Поверка. Приборы суточного мониторирования АД и ЭКГ | Поверка | Да | 36779-08 | Валента | 3172
24ПВ0207 | Поверка. Приборы суточного мониторирования АД и ЭКГ | Поверка | Да | 36779-13 | Валента | 3172
24ПВ0207 | Поверка. Приборы суточного мониторирования АД и ЭКГ | Поверка | Да | 27335-04 | КМкн-"Союз-"ДМС" | 3172
24ПВ0207 | Поверка. Приборы суточного мониторирования АД и ЭКГ | Поверка | Да | 27335-08 | КМкн-"Союз-"ДМС" | 3172
24ПВ0207 | Поверка. Приборы суточного мониторирования АД и ЭКГ | Поверка | Да | 46508-11 | Tonoport V | 3172
24ПВ0207 | Поверка. Приборы суточного мониторирования АД и ЭКГ | Поверка | Да | 33702-07 | TM-2430 | 3172
24ПВ0207 | Поверка. Приборы суточного мониторирования АД и ЭКГ | Поверка | Да | 33702-12 | TM-2430 | 3172
24ПВ0207 | Поверка. Приборы суточного мониторирования АД и ЭКГ | Поверка | Да | 23810-02 | МнСДП | 3172
24ПВ0207 | Поверка. Приборы суточного мониторирования АД и ЭКГ | Поверка | Да | 23810-09 | МнСДП | 3172
24ПВ0207 | Поверка. Приборы суточного мониторирования АД и ЭКГ | Поверка | Да | 24533-03 | КАРДИО-Астел | 3172
24ПВ0207 | Поверка. Приборы суточного мониторирования АД и ЭКГ | Поверка | Да | 27335-14 | КМкн-"Союз-"ДМС" | 3172
24ПВ0207 | Поверка. Приборы суточного мониторирования АД и ЭКГ | Поверка | Да | 24533-03 | Кардио-3/24-"Астел" | 3172
24ПВ0207 | Поверка. Приборы суточного мониторирования АД и ЭКГ | Поверка | Да | 21535-01 | ABPM | 3172
24ПВ0207 | Поверка. Приборы суточного мониторирования АД и ЭКГ | Поверка | Да | 57842-14 | CardioMem CM3000 | 3172
24ПВ0207 | Поверка. Приборы суточного мониторирования АД и ЭКГ | Поверка | Да | 57842-14 | CardioMem CM3000 SM | 3172
24ПВ0207 | Поверка. Приборы суточного мониторирования АД и ЭКГ | Поверка | Да | 57842-14 | CardioMem CM3000 SMA | 3172
24ПВ0207 | Поверка. Приборы суточного мониторирования АД и ЭКГ | Поверка | Да | 57842-14 | CardioMem CM3000 HR | 3172
24ПВ0207 | Поверка. Приборы суточного мониторирования АД и ЭКГ | Поверка | Да | 57842-14 | CardioMem CM3000-12 | 3172
24ПВ0207 | Поверка. Приборы суточного мониторирования АД и ЭКГ | Поверка | Да | 57842-14 | CardioMem CM3000-12HR | 3172
24ПВ0207 | Поверка. Приборы суточного мониторирования АД и ЭКГ | Поверка | Да | 25640-03 | OSCAR 2 | 3172
24ПВ0207 | Поверка. Приборы суточного мониторирования АД и ЭКГ | Поверка | Да | 41311-09 | SEER Light | 3172
24ПВ0207 | Поверка. Приборы суточного мониторирования АД и ЭКГ | Поверка | Да | 38122-08 | Medilog FD5 | 3172
24ПВ0207 | Поверка. Приборы суточного мониторирования АД и ЭКГ | Поверка | Да | 38122-08 | Medilog FD12 | 3172
24ПВ0207 | Поверка. Приборы суточного мониторирования АД и ЭКГ | Поверка | Да | 38122-08 | Medilog AR4 | 3172
24ПВ0207 | Поверка. Приборы суточного мониторирования АД и ЭКГ | Поверка | Да | 38122-08 | Medilog AR12 | 3172
24ПВ0207 | Поверка. Приборы суточного мониторирования АД и ЭКГ | Поверка | Да | 26929-04 | CardioScan | 3172
24ПВ0207 | Поверка. Приборы суточного мониторирования АД и ЭКГ | Поверка | Да | 39566-08 | SCHILLER BR-102 plus | 3172
24ПВ0207 | Поверка. Приборы суточного мониторирования АД и ЭКГ | Поверка | Да | 53047-13 | EC-2H | 3172
24ПВ0207 | Поверка. Приборы суточного мониторирования АД и ЭКГ | Поверка | Да | 53047-13 | EC-3H | 3172
24ПВ0207 | Поверка. Приборы суточного мониторирования АД и ЭКГ | Поверка | Да | 53047-13 | EC-3H/ABP | 3172
24ПВ0207 | Поверка. Приборы суточного мониторирования АД и ЭКГ | Поверка | Да | 44128-10 | Kenz Cardy 301 | 3172
24ПВ0207 | Поверка. Приборы суточного мониторирования АД и ЭКГ | Поверка | Да | 44128-10 | AM300CE | 3172
24ПВ0207 | Поверка. Приборы суточного мониторирования АД и ЭКГ | Поверка | Да | 47869-11 | BTL-08 ECG HOLTER | 3172
24ПВ0208 | Поверка. Программаторы тахографов | Поверка | Нет | 44566-10 | CD400 | 3155
24ПВ0208 | Поверка. Программаторы тахографов | Поверка | Нет | 37377-08 | MKII | 3155
24ПВ0208 | Поверка. Программаторы тахографов | Поверка | Нет | 43960-10 | TS-2010 | 3155
24ПВ0208 | Поверка. Программаторы тахографов | Поверка | Нет | 56907-14 | CTC II | 3155
24ПВ0209 | Поверка. Радиотестеры | Поверка | Нет | 15725-96 | Stabilok 4015 | 16296
24ПВ0209 | Поверка. Радиотестеры | Поверка | Нет | 29839-05 | РСТ-430 | 16296
24ПВ0209 | Поверка. Радиотестеры | Поверка | Нет | 31443-06 | 2945B | 16296
24ПВ0209 | Поверка. Радиотестеры | Поверка | Нет | 31443-06 | 2948B | 16296
24ПВ0209 | Поверка. Радиотестеры | Поверка | Нет | 50164-12 | R8000 | 16296
24ПВ0209 | Поверка. Радиотестеры | Поверка | Нет | 60793-15 | S412E с опциями 10/31/509/581 | 16296
24ПВ0210 | Поверка. Регистраторы безбумажные, дискретный канал [за 1 канал] | Поверка | Нет | 56495-14 | GX10 (за 1 канал модуля GX90XD или GX90XP) | 426
24ПВ0210 | Поверка. Регистраторы безбумажные, дискретный канал [за 1 канал] | Поверка | Нет | 56495-14 | GX20 (за 1 канал модуля GX90XD или GX90XP) | 426
24ПВ0210 | Поверка. Регистраторы безбумажные, дискретный канал [за 1 канал] | Поверка | Нет | 56495-14 | GP10 (за 1 канал модуля GX90XD или GX90XP) | 426
24ПВ0210 | Поверка. Регистраторы безбумажные, дискретный канал [за 1 канал] | Поверка | Нет | 56495-14 | GP20 (за 1 канал модуля GX90XD или GX90XP) | 426
24ПВ0211 | Поверка. Реографы | Поверка | Да | 43929-10 | Мицар-РЕО | 3175
24ПВ0211 | Поверка. Реографы | Поверка | Да | 19452-00 | Мицар-РЕО | 3175
24ПВ0211 | Поверка. Реографы | Поверка | Да | 27738-04 | Рео-Спектр-01-Нейрософт (реограф Рео-Спектр-2) | 3175
24ПВ0211 | Поверка. Реографы | Поверка | Да | 27738-04 | Рео-Спектр-01-Нейрософт (реограф Рео-Спектр-3) | 3175
24ПВ0211 | Поверка. Реографы | Поверка | Да | 18112-99 | РГПА-6/12 "Реан-Поли" | 3175
24ПВ0211 | Поверка. Реографы | Поверка | Да | 18112-04 | РГПА-6/12 "Реан-Поли" | 3175
24ПВ0211 | Поверка. Реографы | Поверка | Да | 18112-08 | РГПА-6/12 "Реан-Поли" | 3175
24ПВ0211 | Поверка. Реографы | Поверка | Да | 18868-99 | КМ-АР-01 "Диамант" | 3175
24ПВ0211 | Поверка. Реографы | Поверка | Да | 18868-06 | КМ-АР-01-"Диамант" | 3175
24ПВ0212 | Поверка. Рефлектометры импульсные | Поверка | Нет | 50952-12 | ИРК-ПРО АЛЬФА Е | 4275
24ПВ0212 | Поверка. Рефлектометры импульсные | Поверка | Нет | 50952-12 | ИРК-ПРО АЛЬФА | 4275
24ПВ0212 | Поверка. Рефлектометры импульсные | Поверка | Нет | 50952-12 | CABLEMETER | 4275
24ПВ0212 | Поверка. Рефлектометры импульсные | Поверка | Нет | 40571-09 | ИРК-ПРО Гамма | 4275
24ПВ0212 | Поверка. Рефлектометры импульсные | Поверка | Нет | 40571-09 | Рефлектометр Гамма | 4275
24ПВ0212 | Поверка. Рефлектометры импульсные | Поверка | Нет | 17719-07 | ИРК-ПРО Альфа | 4275
24ПВ0212 | Поверка. Рефлектометры импульсные | Поверка | Нет | 17719-07 | ИРК-ПРО Гамма | 4275
24ПВ0212 | Поверка. Рефлектометры импульсные | Поверка | Нет | 38883-08 | РД Мастер | 4275
24ПВ0212 | Поверка. Рефлектометры импульсные | Поверка | Нет | 39543-08 | РЕЙС-305 | 4275
24ПВ0212 | Поверка. Рефлектометры импульсные | Поверка | Нет | 46569-11 | TDR-107 | 4275
24ПВ0212 | Поверка. Рефлектометры импульсные | Поверка | Нет | 49090-12 | TDR-109 | 4275
24ПВ0212 | Поверка. Рефлектометры импульсные | Поверка | Нет | 18776-99 | РИ-10М-1 | 4275
24ПВ0212 | Поверка. Рефлектометры импульсные | Поверка | Нет | 47831-11 | РИ-307 | 4275
24ПВ0212 | Поверка. Рефлектометры импульсные | Поверка | Нет | 28660-05 | РИ-10М1 | 4275
24ПВ0212 | Поверка. Рефлектометры импульсные | Поверка | Нет | 45508-10 | РЕЙС-105М1 | 4275
24ПВ0212 | Поверка. Рефлектометры импульсные | Поверка | Нет | 29920-05 | РЕЙС-105М | 4275
24ПВ0212 | Поверка. Рефлектометры импульсные | Поверка | Нет | 25736-03 | РЕЙС-205 | 4275
24ПВ0212 | Поверка. Рефлектометры импульсные | Поверка | Нет | 20166-00 | Рейс-105Р | 4275
24ПВ0212 | Поверка. Рефлектометры импульсные | Поверка | Нет | 49514-12 | РЕЙС-50 | 4275
24ПВ0212 | Поверка. Рефлектометры импульсные | Поверка | Нет | 45330-10 | ETDR 10 | 4275
24ПВ0212 | Поверка. Рефлектометры импульсные | Поверка | Нет | 45330-10 | ETDR 10A | 4275
24ПВ0212 | Поверка. Рефлектометры импульсные | Поверка | Нет | 45330-10 | ETDR 10C | 4275
24ПВ0212 | Поверка. Рефлектометры импульсные | Поверка | Нет | 65953-16 | ETDR 10 | 4275
24ПВ0212 | Поверка. Рефлектометры импульсные | Поверка | Нет | 65953-16 | ETDR 10V | 4275
24ПВ0212 | Поверка. Рефлектометры импульсные | Поверка | Нет | 43345-09 | РИ-10М2 | 4275
24ПВ0212 | Поверка. Рефлектометры импульсные | Поверка | Нет | 46726-11 | СОВА | 4275
24ПВ0212 | Поверка. Рефлектометры импульсные | Поверка | Нет | 76550-19 | IRG | 4275
24ПВ0213 | Поверка. Рефлектометры оптические | Поверка | Нет | 29704-05 | DTX-1200 (медь + оптика) | 13276
24ПВ0213 | Поверка. Рефлектометры оптические | Поверка | Нет | 29704-05 | DTX-1800 (медь + оптика) | 13276
24ПВ0213 | Поверка. Рефлектометры оптические | Поверка | Нет | 29704-05 | DTX-LT (медь + оптика) | 13276
24ПВ0213 | Поверка. Рефлектометры оптические | Поверка | Нет | 22669-02 | AQ7250 | 13276
24ПВ0213 | Поверка. Рефлектометры оптические | Поверка | Нет | 22717-02 | MTS5100e | 13276
24ПВ0213 | Поверка. Рефлектометры оптические | Поверка | Нет | 22717-02 | MTS5200e | 13276
24ПВ0213 | Поверка. Рефлектометры оптические | Поверка | Нет | 29066-07 | FTB-400 (с модулем оптического рефлектометра) | 13276
24ПВ0213 | Поверка. Рефлектометры оптические | Поверка | Нет | 31054-06 | AQ7260 | 13276
24ПВ0213 | Поверка. Рефлектометры оптические | Поверка | Нет | 34075-07 | FTB-200 (с модулем оптического рефлектометра) | 13276
24ПВ0213 | Поверка. Рефлектометры оптические | Поверка | Нет | 45031-10 | FTB-200 (с модулем оптического рефлектометра) | 13276
24ПВ0213 | Поверка. Рефлектометры оптические | Поверка | Нет | 36239-10 | AXS-100 | 13276
24ПВ0213 | Поверка. Рефлектометры оптические | Поверка | Нет | 36239-10 | AXS-110 | 13276
24ПВ0213 | Поверка. Рефлектометры оптические | Поверка | Нет | 38095-08 | AQ7270 | 13276
24ПВ0213 | Поверка. Рефлектометры оптические | Поверка | Нет | 38095-08 | AQ7275 | 13276
24ПВ0213 | Поверка. Рефлектометры оптические | Поверка | Нет | 38095-09 | AQ7270 | 13276
24ПВ0213 | Поверка. Рефлектометры оптические | Поверка | Нет | 38095-09 | AQ7275 | 13276
24ПВ0213 | Поверка. Рефлектометры оптические | Поверка | Нет | 38231-09 | MTS-6000 (с модулем оптического рефлектометра) | 13276
24ПВ0213 | Поверка. Рефлектометры оптические | Поверка | Нет | 44792-10 | FTB-500 (с модулем оптического рефлектометра) | 13276
24ПВ0213 | Поверка. Рефлектометры оптические | Поверка | Нет | 46161-10 | FOD-7302 | 13276
24ПВ0213 | Поверка. Рефлектометры оптические | Поверка | Нет | 46161-10 | FOD-7308 | 13276
24ПВ0213 | Поверка. Рефлектометры оптические | Поверка | Нет | 46680-11 | VISA | 13276
24ПВ0213 | Поверка. Рефлектометры оптические | Поверка | Нет | 49404-12 | FTB-1 (с модулем оптического рефлектометра) | 13276
24ПВ0213 | Поверка. Рефлектометры оптические | Поверка | Нет | 50282-12 | FOD-7003 | 13276
24ПВ0213 | Поверка. Рефлектометры оптические | Поверка | Нет | 50282-12 | FOD-7005 | 13276
24ПВ0213 | Поверка. Рефлектометры оптические | Поверка | Нет | 50411-12 | MTS-2000 | 13276
24ПВ0213 | Поверка. Рефлектометры оптические | Поверка | Нет | 50411-12 | MTS-4000 | 13276
24ПВ0213 | Поверка. Рефлектометры оптические | Поверка | Нет | 53776-13 | OptiFiber Pro | 13276
24ПВ0213 | Поверка. Рефлектометры оптические | Поверка | Нет | 54767-13 | MT9083A2 | 13276
24ПВ0213 | Поверка. Рефлектометры оптические | Поверка | Нет | 54767-13 | MT9083B2 | 13276
24ПВ0213 | Поверка. Рефлектометры оптические | Поверка | Нет | 54767-13 | MT9083C2 | 13276
24ПВ0213 | Поверка. Рефлектометры оптические | Поверка | Нет | 57706-14 | MTS-6000 | 13276
24ПВ0213 | Поверка. Рефлектометры оптические | Поверка | Нет | 57706-14 | MTS-6000А | 13276
24ПВ0213 | Поверка. Рефлектометры оптические | Поверка | Нет | 57706-14 | MTS-8000Е | 13276
24ПВ0213 | Поверка. Рефлектометры оптические | Поверка | Нет | 58292-14 | AQ1200 | 13276
24ПВ0213 | Поверка. Рефлектометры оптические | Поверка | Нет | 58292-14 | AQ1205 | 13276
24ПВ0213 | Поверка. Рефлектометры оптические | Поверка | Нет | 61277-15 | GAMMA LITE | 13276
24ПВ0213 | Поверка. Рефлектометры оптические | Поверка | Нет | 40716-09 | ГАММА-ЛЮКС | 13276
24ПВ0213 | Поверка. Рефлектометры оптические | Поверка | Нет | 40716-15 | ГАММА-ЛЮКС | 13276
24ПВ0213 | Поверка. Рефлектометры оптические | Поверка | Нет | 59765-15 | FOD-7325 | 13276
24ПВ0213 | Поверка. Рефлектометры оптические | Поверка | Нет | 59765-15 | FOD-7327 | 13276
24ПВ0213 | Поверка. Рефлектометры оптические | Поверка | Нет | 59765-15 | FOD-7328 | 13276
24ПВ0213 | Поверка. Рефлектометры оптические | Поверка | Нет | 59765-15 | FOD-7329 | 13276
24ПВ0213 | Поверка. Рефлектометры оптические | Поверка | Нет | 63126-16 | AQ7280 | 13276
24ПВ0213 | Поверка. Рефлектометры оптические | Поверка | Нет | 64630-16 | FOD-7305 | 13276
24ПВ0213 | Поверка. Рефлектометры оптические | Поверка | Нет | 38734-08 | 920XC-20С | 13276
24ПВ0213 | Поверка. Рефлектометры оптические | Поверка | Нет | 68923-17 | SmartOTDR | 13276
24ПВ0213 | Поверка. Рефлектометры оптические | Поверка | Нет | 25197-03 | ОР-2-2 | 13276
24ПВ0213 | Поверка. Рефлектометры оптические | Поверка | Нет | 62159-15 | FHO5000 | 13276
24ПВ0213 | Поверка. Рефлектометры оптические | Поверка | Нет | 66099-16 | MTS-6000A | 13276
24ПВ0213 | Поверка. Рефлектометры оптические | Поверка | Нет | 66099-16 | MTS-6000AV2 | 13276
24ПВ0213 | Поверка. Рефлектометры оптические | Поверка | Нет | 66099-16 | MTS-8000E | 13276
24ПВ0214 | Поверка. Секундомеры электронные | Поверка | Нет | 6643-86 | СТЦ-1 | 1648
24ПВ0214 | Поверка. Секундомеры электронные | Поверка | Нет | 6643-86 | СТЦ-1Щ | 1648
24ПВ0214 | Поверка. Секундомеры электронные | Поверка | Нет | 6298-77 | СЭЦ-100 | 1648
24ПВ0214 | Поверка. Секундомеры электронные | Поверка | Нет | 44154-10 | Интеграл С-01 | 1648
24ПВ0214 | Поверка. Секундомеры электронные | Поверка | Нет | 40929-09 | СЧЕТ-1М | 1648
24ПВ0214 | Поверка. Секундомеры электронные | Поверка | Нет | 11152-87 | СЭЦ-10000 | 1648
24ПВ0214 | Поверка. Секундомеры электронные | Поверка | Нет | 11152-87 | СЭЦ-10000Щ | 1648
24ПВ0214 | Поверка. Секундомеры электронные | Поверка | Нет | 70387-18 | СЧЕТ-2 | 1648
24ПВ0214 | Поверка. Секундомеры электронные | Поверка | Нет | 44154-16 | Интеграл С-01 | 1648
24ПВ0214 | Поверка. Секундомеры электронные | Поверка | Нет | 82357-21 | VA-SW01 | 1648
24ПВ0215 | Поверка. Синтезаторы частот | Поверка | Нет | 7987-80 | Ч6-71 | 4293
24ПВ0216 | Поверка. Системы акустико-эмиссионные [за 1 канал] | Поверка | Нет | 25330-03 | Лель/A-Line 32D (DDM)/ | 2313
24ПВ0216 | Поверка. Системы акустико-эмиссионные [за 1 канал] | Поверка | Нет | 18958-08 | МАЛАХИТ АС-12А | 2313
24ПВ0217 | Поверка. Системы измерения длительности соединений | Поверка | Да | 61387-15 | MX-ONE | 8482
24ПВ0217 | Поверка. Системы измерения длительности соединений | Поверка | Да | 51075-12 | U-SYS SoftX3000 | 8482
24ПВ0217 | Поверка. Системы измерения длительности соединений | Поверка | Да | 36018-07 | СИДС системы AXE (AXE10, AXE810) | 8482
24ПВ0217 | Поверка. Системы измерения длительности соединений | Поверка | Да | 33084-06 | СПУС ЦУУ-ЮГ КВАНТ | 8482
24ПВ0218 | Поверка. Системы оптические измерительные | Поверка | Нет | 38231-09 | MTS-8000 | 27545
24ПВ0218 | Поверка. Системы оптические измерительные | Поверка | Нет | 46683-11 | MTS-8000 | 27545
24ПВ0218 | Поверка. Системы оптические измерительные | Поверка | Нет | 35161-09 | MTS-8000 | 27545
24ПВ0218 | Поверка. Системы оптические измерительные | Поверка | Нет | 35161-07 | MTS-8000 | 27545
24ПВ0219 | Поверка. Стандарты частоты рубидиевые | Поверка | Нет | 8800-82 | Ч1-69 | 11568
24ПВ0219 | Поверка. Стандарты частоты рубидиевые | Поверка | Нет | 6559-78 | Ч1-69 | 11568
24ПВ0219 | Поверка. Стандарты частоты рубидиевые | Поверка | Нет | 51871-12 | Ч1-2010 | 11568
24ПВ0219 | Поверка. Стандарты частоты рубидиевые | Поверка | Нет | 13442-92 | Ч1-81 | 11568
24ПВ0219 | Поверка. Стандарты частоты рубидиевые | Поверка | Нет | 13442-03 | Ч1-81 | 11568
24ПВ0219 | Поверка. Стандарты частоты рубидиевые | Поверка | Нет | 11074-90 | Ч1-78 | 11568
24ПВ0219 | Поверка. Стандарты частоты рубидиевые | Поверка | Нет | 11074-87 | Ч1-78 | 11568
24ПВ0219 | Поверка. Стандарты частоты рубидиевые | Поверка | Нет | 43346-09 | У5023М | 11568
24ПВ0219 | Поверка. Стандарты частоты рубидиевые | Поверка | Нет | 18813-99 | ИВО-1М | 11568
24ПВ0219 | Поверка. Стандарты частоты рубидиевые | Поверка | Нет | 63416-16 | Ч1-93 | 11568
24ПВ0219 | Поверка. Стандарты частоты рубидиевые | Поверка | Нет | 63416-16 | Ч1-93/1 | 11568
24ПВ0219 | Поверка. Стандарты частоты рубидиевые | Поверка | Нет | 70172-18 | GPS-12RG | 11568
24ПВ0219 | Поверка. Стандарты частоты рубидиевые | Поверка | Нет | 18813-05 | ИВО-1М | 11568
24ПВ0219 | Поверка. Стандарты частоты рубидиевые | Поверка | Нет | 13444-03 | Ч1-83 | 11568
24ПВ0219 | Поверка. Стандарты частоты рубидиевые | Поверка | Нет | 67217-17 | Ч1-1022 | 11568
24ПВ0219 | Поверка. Стандарты частоты рубидиевые | Поверка | Нет | 35169-07 | Ч1-1014 | 11568
24ПВ0219 | Поверка. Стандарты частоты рубидиевые | Поверка | Нет | 62601-15 | Ч1-1014 | 11568
24ПВ0219 | Поверка. Стандарты частоты рубидиевые | Поверка | Нет | 31754-06 | Ч1-1012 | 11568
24ПВ0219 | Поверка. Стандарты частоты рубидиевые | Поверка | Нет | 31755-06 | Ч1-1013 | 11568
24ПВ0219 | Поверка. Стандарты частоты рубидиевые | Поверка | Нет | 35375-07 | Ч1-1015 | 11568
24ПВ0219 | Поверка. Стандарты частоты рубидиевые | Поверка | Нет | 63602-16 | Ч1-1015 | 11568
24ПВ0220 | Поверка. Стандарты частоты рубидиевые [импортные] | Поверка | Нет | 31222-06 | FS 725 | 18513
24ПВ0220 | Поверка. Стандарты частоты рубидиевые [импортные] | Поверка | Нет | 43830-10 | GPS-12RG | 18513
24ПВ0220 | Поверка. Стандарты частоты рубидиевые [импортные] | Поверка | Нет | 57152-14 | Ч1-1011 | 18513
24ПВ0221 | Поверка. Стенды виброиспытательные | Поверка | Да | 32232-06 | САПФИР | 21112
24ПВ0221 | Поверка. Стенды виброиспытательные | Поверка | Да | 32232-10 | САПФИР | 21112
24ПВ0221 | Поверка. Стенды виброиспытательные | Поверка | Да | 37439-08 | САПФИР-2 | 21112
24ПВ0221 | Поверка. Стенды виброиспытательные | Поверка | Да | 37439-10 | САПФИР-2 | 21112
24ПВ0221 | Поверка. Стенды виброиспытательные | Поверка | Да | 59719-15 | САПФИР-3 | 21112
24ПВ0221 | Поверка. Стенды виброиспытательные | Поверка | Да | 36859-08 | ЯШМА | 21112
24ПВ0221 | Поверка. Стенды виброиспытательные | Поверка | Да | 36859-09 | ЯШМА | 21112
24ПВ0221 | Поверка. Стенды виброиспытательные | Поверка | Да | 36859-14 | ЯШМА | 21112
24ПВ0221 | Поверка. Стенды виброиспытательные | Поверка | Да | 23786-02 | СВК-А | 21112
24ПВ0221 | Поверка. Стенды виброиспытательные | Поверка | Да | 36827-08 | СВК-А | 21112
24ПВ0221 | Поверка. Стенды виброиспытательные | Поверка | Да | 36827-12 | СВК-А | 21112
24ПВ0221 | Поверка. Стенды виброиспытательные | Поверка | Да | 84333-22 | ВИБРОЛАБ | 21112
24ПВ0221 | Поверка. Стенды виброиспытательные | Поверка | Да | 64248-16 | ВИБРОЛАБ | 21112
24ПВ0222 | Поверка. Счётчики импульсов | Поверка | Нет | 4754-75 | Ф5007 | 3468
24ПВ0222 | Поверка. Счётчики импульсов | Поверка | Нет | 9083-83 | Ф5264 | 3468
24ПВ0222 | Поверка. Счётчики импульсов | Поверка | Нет | 28696-05 | СИ8 | 3468
24ПВ0222 | Поверка. Счётчики импульсов | Поверка | Нет | 28696-10 | СИ8 | 3468
24ПВ0222 | Поверка. Счётчики импульсов | Поверка | Нет | 56695-14 | СИ20 | 3468
24ПВ0222 | Поверка. Счётчики импульсов | Поверка | Нет | 38645-08 | ТУРА-ТД0004 | 3468
24ПВ0222 | Поверка. Счётчики импульсов | Поверка | Нет | 65350-16 | СИ30 | 3468
24ПВ0223 | Поверка. Тахографы цифровые | Поверка | Да | 57347-14 | DTCO 3283 | 3045
24ПВ0223 | Поверка. Тахографы цифровые | Поверка | Да | 62919-15 | DTCO 3283 | 3045
24ПВ0223 | Поверка. Тахографы цифровые | Поверка | Да | 62917-15 | Меркурий ТА-001 | 3045
24ПВ0223 | Поверка. Тахографы цифровые | Поверка | Да | 64484-16 | МИКАС 20.3840 10 000 | 3045
24ПВ0223 | Поверка. Тахографы цифровые | Поверка | Да | 64086-16 | DTG-S1 (DTG10002) | 3045
24ПВ0223 | Поверка. Тахографы цифровые | Поверка | Да | 62923-15 | Drive Smart | 3045
24ПВ0223 | Поверка. Тахографы цифровые | Поверка | Да | 62922-15 | КАСБИ DT-20M | 3045
24ПВ0223 | Поверка. Тахографы цифровые | Поверка | Да | 62921-15 | ШТРИХ-ТахоRUS | 3045
24ПВ0223 | Поверка. Тахографы цифровые | Поверка | Да | 62920-15 | ТЦА-02НК | 3045
24ПВ0223 | Поверка. Тахографы цифровые | Поверка | Да | 62918-15 | Drive 5 | 3045
24ПВ0224 | Поверка. Тестеры оптические | Поверка | Нет | 41744-09 | FOD-1208 | 14657
24ПВ0224 | Поверка. Тестеры оптические | Поверка | Нет | 41743-09 | FOD-1203A | 14657
24ПВ0224 | Поверка. Тестеры оптические | Поверка | Нет | 41743-09 | FOD-1203B | 14657
24ПВ0224 | Поверка. Тестеры оптические | Поверка | Нет | 41743-09 | FOD-1203C | 14657
24ПВ0224 | Поверка. Тестеры оптические | Поверка | Нет | 41743-09 | FOD-1203D | 14657
24ПВ0224 | Поверка. Тестеры оптические | Поверка | Нет | 35338-09 | Топаз-7311 | 14657
24ПВ0224 | Поверка. Тестеры оптические | Поверка | Нет | 35338-09 | Топаз-7312 | 14657
24ПВ0224 | Поверка. Тестеры оптические | Поверка | Нет | 35338-09 | Топаз-7313 | 14657
24ПВ0224 | Поверка. Тестеры оптические | Поверка | Нет | 35338-09 | Топаз-7314 | 14657
24ПВ0224 | Поверка. Тестеры оптические | Поверка | Нет | 35338-09 | Топаз-7315 | 14657
24ПВ0224 | Поверка. Тестеры оптические | Поверка | Нет | 35338-09 | Топаз-7316 | 14657
24ПВ0224 | Поверка. Тестеры оптические | Поверка | Нет | 35338-09 | Топаз-7317 | 14657
24ПВ0224 | Поверка. Тестеры оптические | Поверка | Нет | 35338-09 | Топаз-7321 | 14657
24ПВ0224 | Поверка. Тестеры оптические | Поверка | Нет | 35338-09 | Топаз-7322 | 14657
24ПВ0224 | Поверка. Тестеры оптические | Поверка | Нет | 35338-09 | Топаз-7323 | 14657
24ПВ0224 | Поверка. Тестеры оптические | Поверка | Нет | 35338-09 | Топаз-7324 | 14657
24ПВ0224 | Поверка. Тестеры оптические | Поверка | Нет | 35338-09 | Топаз-7325 | 14657
24ПВ0224 | Поверка. Тестеры оптические | Поверка | Нет | 35338-09 | Топаз-7326 | 14657
24ПВ0224 | Поверка. Тестеры оптические | Поверка | Нет | 35338-09 | Топаз-7327 | 14657
24ПВ0224 | Поверка. Тестеры оптические | Поверка | Нет | 35103-07 | FOT-602 | 14657
24ПВ0224 | Поверка. Тестеры оптические | Поверка | Нет | 35102-07 | FOT-302 | 14657
24ПВ0224 | Поверка. Тестеры оптические | Поверка | Нет | 23644-02 | Рубин 021 | 14657
24ПВ0224 | Поверка. Тестеры оптические | Поверка | Нет | 35102-07 | FOT-300 | 14657
24ПВ0224 | Поверка. Тестеры оптические | Поверка | Нет | 84556-22 | КИВИ-4000 | 14657
24ПВ0225 | Поверка. Тимпанометры | Поверка | Да | 37415-08 | АИ-02 | 2562
24ПВ0225 | Поверка. Тимпанометры | Поверка | Да | 25464-03 | GSI-37 | 2562
24ПВ0225 | Поверка. Тимпанометры | Поверка | Да | 25464-03 | GSI-38 | 2562
24ПВ0225 | Поверка. Тимпанометры | Поверка | Да | 68319-17 | Otowave 102-1 | 2562
24ПВ0225 | Поверка. Тимпанометры | Поверка | Да | 68319-17 | Otowave 102-4 | 2562
24ПВ0226 | Поверка. Усилители измерительные [за 1 канал] | Поверка | Нет | 17666-11 | СИЭЛ-1651 | 4339
24ПВ0226 | Поверка. Усилители измерительные [за 1 канал] | Поверка | Нет | 17666-11 | СИЭЛ-1652 | 4339
24ПВ0226 | Поверка. Усилители измерительные [за 1 канал] | Поверка | Нет | 17666-11 | СИЭЛ-1653 | 4339
24ПВ0226 | Поверка. Усилители измерительные [за 1 канал] | Поверка | Нет | 17666-11 | СИЭЛ-1654 | 4339
24ПВ0226 | Поверка. Усилители измерительные [за 1 канал] | Поверка | Нет | 17666-11 | СИЭЛ-1655 | 4339
24ПВ0226 | Поверка. Усилители измерительные [за 1 канал] | Поверка | Нет | 17666-11 | СИЭЛ-1656 | 4339
24ПВ0226 | Поверка. Усилители измерительные [за 1 канал] | Поверка | Нет | 17666-11 | СИЭЛ-1657 | 4339
24ПВ0226 | Поверка. Усилители измерительные [за 1 канал] | Поверка | Нет | 17592-98 | NEXUS 2690 | 4339
24ПВ0226 | Поверка. Усилители измерительные [за 1 канал] | Поверка | Нет | 17592-98 | NEXUS 2691 | 4339
24ПВ0226 | Поверка. Усилители измерительные [за 1 канал] | Поверка | Нет | 17592-98 | NEXUS 2692 | 4339
24ПВ0226 | Поверка. Усилители измерительные [за 1 канал] | Поверка | Нет | 17592-98 | NEXUS 2693 | 4339
24ПВ0226 | Поверка. Усилители измерительные [за 1 канал] | Поверка | Нет | 43778-10 | NEXUS 2690 | 4339
24ПВ0226 | Поверка. Усилители измерительные [за 1 канал] | Поверка | Нет | 43778-10 | NEXUS 2691 | 4339
24ПВ0226 | Поверка. Усилители измерительные [за 1 канал] | Поверка | Нет | 43778-10 | NEXUS 2692 | 4339
24ПВ0226 | Поверка. Усилители измерительные [за 1 канал] | Поверка | Нет | 43778-10 | NEXUS 2693 | 4339
24ПВ0226 | Поверка. Усилители измерительные [за 1 канал] | Поверка | Нет | 36940-08 | 2525 | 4339
24ПВ0226 | Поверка. Усилители измерительные [за 1 канал] | Поверка | Нет | 7109-79 | 2626 | 4339
24ПВ0226 | Поверка. Усилители измерительные [за 1 канал] | Поверка | Нет | 7112-79 | 2650 | 4339
24ПВ0226 | Поверка. Усилители измерительные [за 1 канал] | Поверка | Нет | 65538-16 | БС-16-11М | 4339
24ПВ0226 | Поверка. Усилители измерительные [за 1 канал] | Поверка | Нет | 67932-17 | БС-16М | 4339
24ПВ0226 | Поверка. Усилители измерительные [за 1 канал] | Поверка | Нет | 45028-10 | БС-16 | 4339
24ПВ0226 | Поверка. Усилители измерительные [за 1 канал] | Поверка | Нет | 17300-05 | БС-16 | 4339
24ПВ0226 | Поверка. Усилители измерительные [за 1 канал] | Поверка | Нет | 17300-98 | БС-16 | 4339
24ПВ0226 | Поверка. Усилители измерительные [за 1 канал] | Поверка | Нет | 15540-07 | BN-1701 | 4339
24ПВ0226 | Поверка. Усилители измерительные [за 1 канал] | Поверка | Нет | 15540-07 | BN-1900 | 4339
24ПВ0226 | Поверка. Усилители измерительные [за 1 канал] | Поверка | Нет | 15540-07 | BN-3300 | 4339
24ПВ0226 | Поверка. Усилители измерительные [за 1 канал] | Поверка | Нет | 15540-07 | BN-3500 | 4339
24ПВ0226 | Поверка. Усилители измерительные [за 1 канал] | Поверка | Нет | 15540-07 | BN-TK77 | 4339
24ПВ0226 | Поверка. Усилители измерительные [за 1 канал] | Поверка | Нет | 15540-07 | BN-TK81 | 4339
24ПВ0226 | Поверка. Усилители измерительные [за 1 канал] | Поверка | Нет | 15540-07 | BN-TK83 | 4339
24ПВ0226 | Поверка. Усилители измерительные [за 1 канал] | Поверка | Нет | 15540-07 | BN-TK84 | 4339
24ПВ0226 | Поверка. Усилители измерительные [за 1 канал] | Поверка | Нет | 15540-07 | BN-TK85 | 4339
24ПВ0226 | Поверка. Усилители измерительные [за 1 канал] | Поверка | Нет | 15540-07 | BN-Trendmaster PRO | 4339
24ПВ0226 | Поверка. Усилители измерительные [за 1 канал] | Поверка | Нет | 15540-07 | ADRE Sxp and 408 DSPi | 4339
24ПВ0226 | Поверка. Усилители измерительные [за 1 канал] | Поверка | Нет | 60834-15 | 2300 | 4339
24ПВ0227 | Поверка. Установки для поверки аттенюаторов [до 18 ГГц, аттенюаторы образцовые] | Поверка | Нет | 8486-81 | Д1-14/1 | 4973
24ПВ0227 | Поверка. Установки для поверки аттенюаторов [до 18 ГГц, аттенюаторы образцовые] | Поверка | Нет | 9257-83 | Д1-13А | 4973
24ПВ0228 | Поверка. Установки для поверки секундомеров | Поверка | Нет | 38180-08 | УПМС-1 | 5105
24ПВ0229 | Поверка. Установки поверочные | Поверка | Нет | 6840-78 | УТ05-60 | 7804
24ПВ0229 | Поверка. Установки поверочные | Поверка | Нет | 41176-09 | УКДУП-АМ | 7804
24ПВ0229 | Поверка. Установки поверочные | Поверка | Нет | 20955-03 | УПДК-4 | 7804
24ПВ0229 | Поверка. Установки поверочные | Поверка | Нет | 58303-14 | ТСКБМ | 7804
24ПВ0229 | Поверка. Установки поверочные | Поверка | Нет | 27491-04 | РЕТОМ-ВЧ | 7804
24ПВ0229 | Поверка. Установки поверочные | Поверка | Нет | 32103-06 | РЕТОМ-ВЧм | 7804
24ПВ0229 | Поверка. Установки поверочные | Поверка | Нет | 52125-12 | РЕТОМ-ВЧ | 7804
24ПВ0229 | Поверка. Установки поверочные | Поверка | Нет | 26576-04 | КАД 400 | 7804
24ПВ0229 | Поверка. Установки поверочные | Поверка | Нет | 23130-02 | Комета | 7804
24ПВ0229 | Поверка. Установки поверочные | Поверка | Нет | 35684-07 | Комета-8 | 7804
24ПВ0229 | Поверка. Установки поверочные | Поверка | Нет | 26483-04 | ПРИЗМА | 7804
24ПВ0229 | Поверка. Установки поверочные | Поверка | Нет | 43834-10 | ПРИЗМА-М | 7804
24ПВ0230 | Поверка. Устройства синхронизации времени [измерители текущего времени] | Поверка | Нет | 18041-98 | ИВЧ-1 | 2839
24ПВ0230 | Поверка. Устройства синхронизации времени [измерители текущего времени] | Поверка | Нет | 18041-04 | ИВЧ-1 | 2839
24ПВ0230 | Поверка. Устройства синхронизации времени [измерители текущего времени] | Поверка | Нет | 42462-09 | ИВЧ-1 | 2839
24ПВ0230 | Поверка. Устройства синхронизации времени [измерители текущего времени] | Поверка | Нет | 55654-13 | ПАРКОН | 2839
24ПВ0231 | Поверка. Устройства синхронизации частоты и времени [со встроенным высокостабильным ОГ] | Поверка | Нет | 58301-14 | ССВ-1Г | 11568
24ПВ0231 | Поверка. Устройства синхронизации частоты и времени [со встроенным высокостабильным ОГ] | Поверка | Нет | 56465-14 | Метроном | 11568
24ПВ0231 | Поверка. Устройства синхронизации частоты и времени [со встроенным высокостабильным ОГ] | Поверка | Нет | 28716-05 | УСВ-1 | 11568
24ПВ0231 | Поверка. Устройства синхронизации частоты и времени [со встроенным высокостабильным ОГ] | Поверка | Нет | 41681-09 | УСВ-2 | 11568
24ПВ0231 | Поверка. Устройства синхронизации частоты и времени [со встроенным высокостабильным ОГ] | Поверка | Нет | 41681-10 | УСВ-2 | 11568
24ПВ0231 | Поверка. Устройства синхронизации частоты и времени [со встроенным высокостабильным ОГ] | Поверка | Нет | 51644-12 | УСВ-3 | 11568
24ПВ0231 | Поверка. Устройства синхронизации частоты и времени [со встроенным высокостабильным ОГ] | Поверка | Нет | 64242-16 | УСВ-3 | 11568
24ПВ0231 | Поверка. Устройства синхронизации частоты и времени [со встроенным высокостабильным ОГ] | Поверка | Нет | 61380-15 | УСВ-Г | 11568
24ПВ0231 | Поверка. Устройства синхронизации частоты и времени [со встроенным высокостабильным ОГ] | Поверка | Нет | 27008-04 | МИР РЧ-01 | 11568
24ПВ0231 | Поверка. Устройства синхронизации частоты и времени [со встроенным высокостабильным ОГ] | Поверка | Нет | 46656-11 | МИР РЧ-02 | 11568
24ПВ0231 | Поверка. Устройства синхронизации частоты и времени [со встроенным высокостабильным ОГ] | Поверка | Нет | 60738-15 | УКУС-ПИ 02ДМ | 11568
24ПВ0231 | Поверка. Устройства синхронизации частоты и времени [со встроенным высокостабильным ОГ] | Поверка | Нет | 44097-10 | МКВ-02Ц | 11568
24ПВ0231 | Поверка. Устройства синхронизации частоты и времени [со встроенным высокостабильным ОГ] | Поверка | Нет | 40586-09 | РСТВ-01 | 11568
24ПВ0231 | Поверка. Устройства синхронизации частоты и времени [со встроенным высокостабильным ОГ] | Поверка | Нет | 40586-12 | РСТВ-01 | 11568
24ПВ0231 | Поверка. Устройства синхронизации частоты и времени [со встроенным высокостабильным ОГ] | Поверка | Нет | 67958-17 | РСТВ-01-01 | 11568
24ПВ0231 | Поверка. Устройства синхронизации частоты и времени [со встроенным высокостабильным ОГ] | Поверка | Нет | 71235-18 | ИСС мод. ИСС-1 | 11568
24ПВ0231 | Поверка. Устройства синхронизации частоты и времени [со встроенным высокостабильным ОГ] | Поверка | Нет | 71235-18 | ИСС мод. ИСС-2 | 11568
24ПВ0231 | Поверка. Устройства синхронизации частоты и времени [со встроенным высокостабильным ОГ] | Поверка | Нет | 54074-13 | УССВ-2 | 11568
24ПВ0232 | Поверка. Частотомеры промышленной частоты | Поверка | Нет | 6627-89 | Ф246М1 | 775
24ПВ0232 | Поверка. Частотомеры промышленной частоты | Поверка | Нет | 13132-91 | ЦД2120 | 775
24ПВ0232 | Поверка. Частотомеры промышленной частоты | Поверка | Нет | 24696-08 | FQ96 | 775
24ПВ0232 | Поверка. Частотомеры промышленной частоты | Поверка | Нет | 1244-59 | В 81 | 775
24ПВ0232 | Поверка. Частотомеры промышленной частоты | Поверка | Нет | 20536-00 | В89/1 | 775
24ПВ0232 | Поверка. Частотомеры промышленной частоты | Поверка | Нет | 851-64 | Д506М | 775
24ПВ0232 | Поверка. Частотомеры промышленной частоты | Поверка | Нет | 21742-01 | ЕС3020 | 775
24ПВ0232 | Поверка. Частотомеры промышленной частоты | Поверка | Нет | 8867-04 | С300-М1 | 775
24ПВ0232 | Поверка. Частотомеры промышленной частоты | Поверка | Нет | 8867-04 | С300-М1-1 | 775
24ПВ0232 | Поверка. Частотомеры промышленной частоты | Поверка | Нет | 6627-89 | Ф246М1 | 775
24ПВ0232 | Поверка. Частотомеры промышленной частоты | Поверка | Нет | 8867-82 | Ц-300 | 775
24ПВ0232 | Поверка. Частотомеры промышленной частоты | Поверка | Нет | 8867-82 | Ц300 | 775
24ПВ0232 | Поверка. Частотомеры промышленной частоты | Поверка | Нет | 8867-87 | Ц300-М1 | 775
24ПВ0232 | Поверка. Частотомеры промышленной частоты | Поверка | Нет | 8867-82 | Ц-300-М1 | 775
24ПВ0232 | Поверка. Частотомеры промышленной частоты | Поверка | Нет | 24986-03 | Ц42304 | 775
24ПВ0232 | Поверка. Частотомеры промышленной частоты | Поверка | Нет | 13132-91 | ЦД2120.1 | 775
24ПВ0232 | Поверка. Частотомеры промышленной частоты | Поверка | Нет | 13132-91 | ЦД2120.2 | 775
24ПВ0232 | Поверка. Частотомеры промышленной частоты | Поверка | Нет | 5421-76 | Э361 | 775
24ПВ0232 | Поверка. Частотомеры промышленной частоты | Поверка | Нет | 1973-64 | Э371 | 775
24ПВ0232 | Поверка. Частотомеры промышленной частоты | Поверка | Нет | 3918-73 | Э393А | 775
24ПВ0232 | Поверка. Частотомеры промышленной частоты | Поверка | Нет | 797-70 | Э8004 | 775
24ПВ0232 | Поверка. Частотомеры промышленной частоты | Поверка | Нет | 9535-84 | Э8036 | 775
24ПВ0233 | Поверка. Частотомеры стрелочные | Поверка | Нет | 3633-73 | Ф5043 | 1823
24ПВ0234 | Поверка. Частотомеры универсальные [вычислительные, СВЧ] | Поверка | Нет | 78953-20 | АКИП-5104 | 5105
24ПВ0234 | Поверка. Частотомеры универсальные [вычислительные, СВЧ] | Поверка | Нет | 77692-20 | Ч3-95 | 5105
24ПВ0234 | Поверка. Частотомеры универсальные [вычислительные, СВЧ] | Поверка | Нет | 78953-20 | АКИП-5105 | 5105
24ПВ0234 | Поверка. Частотомеры универсальные [вычислительные, СВЧ] | Поверка | Нет | 78953-20 | АКИП-5107 | 5105
24ПВ0234 | Поверка. Частотомеры универсальные [вычислительные, СВЧ] | Поверка | Нет | 78953-20 | АКИП-5108 | 5105
24ПВ0234 | Поверка. Частотомеры универсальные [вычислительные, СВЧ] | Поверка | Нет | 22622-02 | CNT-80 | 5105
24ПВ0234 | Поверка. Частотомеры универсальные [вычислительные, СВЧ] | Поверка | Нет | 22622-02 | CNT-85 | 5105
24ПВ0234 | Поверка. Частотомеры универсальные [вычислительные, СВЧ] | Поверка | Нет | 22623-02 | CNT-66 | 5105
24ПВ0234 | Поверка. Частотомеры универсальные [вычислительные, СВЧ] | Поверка | Нет | 22623-02 | CNT-69 | 5105
24ПВ0234 | Поверка. Частотомеры универсальные [вычислительные, СВЧ] | Поверка | Нет | 31811-06 | CNT-81 | 5105
24ПВ0234 | Поверка. Частотомеры универсальные [вычислительные, СВЧ] | Поверка | Нет | 31811-06 | CNT-90 | 5105
24ПВ0234 | Поверка. Частотомеры универсальные [вычислительные, СВЧ] | Поверка | Нет | 41567-09 | CNT-90 | 5105
24ПВ0234 | Поверка. Частотомеры универсальные [вычислительные, СВЧ] | Поверка | Нет | 41567-09 | CNT-90 XL | 5105
24ПВ0234 | Поверка. Частотомеры универсальные [вычислительные, СВЧ] | Поверка | Нет | 41567-09 | CNT-91 | 5105
24ПВ0234 | Поверка. Частотомеры универсальные [вычислительные, СВЧ] | Поверка | Нет | 41567-09 | CNT-92 | 5105
24ПВ0234 | Поверка. Частотомеры универсальные [вычислительные, СВЧ] | Поверка | Нет | 51077-12 | 53210А | 5105
24ПВ0234 | Поверка. Частотомеры универсальные [вычислительные, СВЧ] | Поверка | Нет | 19818-00 | GFC-8131H | 5105
24ПВ0234 | Поверка. Частотомеры универсальные [вычислительные, СВЧ] | Поверка | Нет | 19818-00 | GFC-8270H | 5105
24ПВ0234 | Поверка. Частотомеры универсальные [вычислительные, СВЧ] | Поверка | Нет | 19818-00 | GFC-8010H | 5105
24ПВ0234 | Поверка. Частотомеры универсальные [вычислительные, СВЧ] | Поверка | Нет | 50578-12 | HM8123 | 5105
24ПВ0234 | Поверка. Частотомеры универсальные [вычислительные, СВЧ] | Поверка | Нет | 51532-12 | FCA3100 | 5105
24ПВ0234 | Поверка. Частотомеры универсальные [вычислительные, СВЧ] | Поверка | Нет | 26949-04 | 53150А | 5105
24ПВ0234 | Поверка. Частотомеры универсальные [вычислительные, СВЧ] | Поверка | Нет | 26949-10 | 53150А | 5105
24ПВ0234 | Поверка. Частотомеры универсальные [вычислительные, СВЧ] | Поверка | Нет | 35428-07 | 548B | 5105
24ПВ0234 | Поверка. Частотомеры универсальные [вычислительные, СВЧ] | Поверка | Нет | 26211-03 | 53131A | 5105
24ПВ0234 | Поверка. Частотомеры универсальные [вычислительные, СВЧ] | Поверка | Нет |  | 53132A | 5105
24ПВ0234 | Поверка. Частотомеры универсальные [вычислительные, СВЧ] | Поверка | Нет | 57319-14 | АКИП-5102 | 5105
24ПВ0234 | Поверка. Частотомеры универсальные [вычислительные, СВЧ] | Поверка | Нет | 9135-83 | Ч3-64 | 5105
24ПВ0234 | Поверка. Частотомеры универсальные [вычислительные, СВЧ] | Поверка | Нет | 9273-85 | Ч3-66 | 5105
24ПВ0234 | Поверка. Частотомеры универсальные [вычислительные, СВЧ] | Поверка | Нет | 32499-06 | Ч3-63/3 | 5105
24ПВ0234 | Поверка. Частотомеры универсальные [вычислительные, СВЧ] | Поверка | Нет | 32359-06 | Ч3-85/3 | 5105
24ПВ0234 | Поверка. Частотомеры универсальные [вычислительные, СВЧ] | Поверка | Нет | 56478-14 | Ч3-85/4 | 5105
24ПВ0234 | Поверка. Частотомеры универсальные [вычислительные, СВЧ] | Поверка | Нет | 56478-14 | Ч3-85/5 | 5105
24ПВ0234 | Поверка. Частотомеры универсальные [вычислительные, СВЧ] | Поверка | Нет | 56478-14 | Ч3-85/6 | 5105
24ПВ0234 | Поверка. Частотомеры универсальные [вычислительные, СВЧ] | Поверка | Нет | 22622-03 | CNT-80 | 5105
24ПВ0234 | Поверка. Частотомеры универсальные [вычислительные, СВЧ] | Поверка | Нет | 22622-03 | CNT-85 | 5105
24ПВ0234 | Поверка. Частотомеры универсальные [вычислительные, СВЧ] | Поверка | Нет | 64706-16 | Ч3-87 | 5105
24ПВ0234 | Поверка. Частотомеры универсальные [вычислительные, СВЧ] | Поверка | Нет | 70888-18 | CNT-90 | 5105
24ПВ0234 | Поверка. Частотомеры универсальные [вычислительные, СВЧ] | Поверка | Нет | 70888-18 | CNT-90XL | 5105
24ПВ0234 | Поверка. Частотомеры универсальные [вычислительные, СВЧ] | Поверка | Нет | 70888-18 | CNT-91 | 5105
24ПВ0234 | Поверка. Частотомеры универсальные [вычислительные, СВЧ] | Поверка | Нет | 75631-19 | Ч3-85/4 | 5105
24ПВ0234 | Поверка. Частотомеры универсальные [вычислительные, СВЧ] | Поверка | Нет | 75631-19 | Ч3-85/5 | 5105
24ПВ0234 | Поверка. Частотомеры универсальные [вычислительные, СВЧ] | Поверка | Нет | 75631-19 | Ч3-85/6 | 5105
24ПВ0234 | Поверка. Частотомеры универсальные [вычислительные, СВЧ] | Поверка | Нет | 75631-19 | Ч3-85/7 | 5105
24ПВ0234 | Поверка. Частотомеры универсальные [вычислительные, СВЧ] | Поверка | Нет | 82648-21 | ПрофКиП Ч3-63 | 5105
24ПВ0234 | Поверка. Частотомеры универсальные [вычислительные, СВЧ] | Поверка | Нет | 82648-21 | ПрофКиП Ч3-84 | 5105
24ПВ0234 | Поверка. Частотомеры универсальные [вычислительные, СВЧ] | Поверка | Нет | 82648-21 | ПрофКиП Ч3-87 | 5105
24ПВ0234 | Поверка. Частотомеры универсальные [вычислительные, СВЧ] | Поверка | Нет | 82648-21 | ПрофКиП Ч3-64 | 5105
24ПВ0234 | Поверка. Частотомеры универсальные [вычислительные, СВЧ] | Поверка | Нет | 82648-21 | ПрофКиП Ч3-88 | 5105
24ПВ0234 | Поверка. Частотомеры универсальные [вычислительные, СВЧ] | Поверка | Нет | 82648-21 | ПрофКиП Ч3-96 | 5105
24ПВ0234 | Поверка. Частотомеры универсальные [вычислительные, СВЧ] | Поверка | Нет | 82648-21 | ПрофКиП Ч3-99 | 5105
24ПВ0234 | Поверка. Частотомеры универсальные [вычислительные, СВЧ] | Поверка | Нет | 82648-21 | ПрофКиП Ч3-100 | 5105
24ПВ0234 | Поверка. Частотомеры универсальные [вычислительные, СВЧ] | Поверка | Нет | 82648-21 | ПрофКиП Ч3-101 | 5105
24ПВ0235 | Поверка. Частотомеры универсальные [с рубидиевым ОГ] | Поверка | Нет | 41567-09 | CNT-91R | 11568
24ПВ0235 | Поверка. Частотомеры универсальные [с рубидиевым ОГ] | Поверка | Нет | 27266-04 | PM6685R/676 | 11568
24ПВ0235 | Поверка. Частотомеры универсальные [с рубидиевым ОГ] | Поверка | Нет | 32869-06 | Ч3-85/3R | 11568
24ПВ0235 | Поверка. Частотомеры универсальные [с рубидиевым ОГ] | Поверка | Нет | 56478-14 | Ч3-85/4 (Опция R) | 11568
24ПВ0235 | Поверка. Частотомеры универсальные [с рубидиевым ОГ] | Поверка | Нет | 56478-14 | Ч3-85/5 (Опция R) | 11568
24ПВ0235 | Поверка. Частотомеры универсальные [с рубидиевым ОГ] | Поверка | Нет | 56478-14 | Ч3-85/6 (Опция R) | 11568
24ПВ0235 | Поверка. Частотомеры универсальные [с рубидиевым ОГ] | Поверка | Нет | 57319-14 | АКИП-5102 (опция R) | 11568
24ПВ0235 | Поверка. Частотомеры универсальные [с рубидиевым ОГ] | Поверка | Нет | 22622-03 | CNT-85R | 11568
24ПВ0235 | Поверка. Частотомеры универсальные [с рубидиевым ОГ] | Поверка | Нет | 70888-18 | CNT-91R | 11568
24ПВ0236 | Поверка. Частотомеры электронные-счетные | Поверка | Нет | 2764-71 | Ч3-33 | 3797
24ПВ0236 | Поверка. Частотомеры электронные-счетные | Поверка | Нет | 3163-72 | Ч3-34А | 3797
24ПВ0236 | Поверка. Частотомеры электронные-счетные | Поверка | Нет | 3164-72 | Ч3-35А | 3797
24ПВ0236 | Поверка. Частотомеры электронные-счетные | Поверка | Нет | 3336-72 | Ч3-36 | 3797
24ПВ0236 | Поверка. Частотомеры электронные-счетные | Поверка | Нет | 3433-73 | Ч3-38 | 3797
24ПВ0236 | Поверка. Частотомеры электронные-счетные | Поверка | Нет | 4527-74 | Ч3-44 | 3797
24ПВ0236 | Поверка. Частотомеры электронные-счетные | Поверка | Нет | 5480-76 | Ч3-54 | 3797
24ПВ0236 | Поверка. Частотомеры электронные-счетные | Поверка | Нет | 6081-77 | Ч3-57 | 3797
24ПВ0236 | Поверка. Частотомеры электронные-счетные | Поверка | Нет | 9084-83 | Ч3-63 | 3797
24ПВ0236 | Поверка. Частотомеры электронные-счетные | Поверка | Нет | 9084-90 | Ч3-63/1 | 3797
24ПВ0236 | Поверка. Частотомеры электронные-счетные | Поверка | Нет | 9967-85 | Ч3-67 | 3797
24ПВ0236 | Поверка. Частотомеры электронные-счетные | Поверка | Нет | 9968-85 | Ч3-68 | 3797
24ПВ0236 | Поверка. Частотомеры электронные-счетные | Поверка | Нет | 27323-04 | Ч3-81 | 3797
24ПВ0236 | Поверка. Частотомеры электронные-счетные | Поверка | Нет | 26596-04 | Ч3-84 | 3797
24ПВ0236 | Поверка. Частотомеры электронные-счетные | Поверка | Нет | 35904-07 | Ч3-88 | 3797
24ПВ0236 | Поверка. Частотомеры электронные-счетные | Поверка | Нет | 41190-09 | Ч3-88 | 3797
24ПВ0236 | Поверка. Частотомеры электронные-счетные | Поверка | Нет | 4196-74 | Ф5041 | 3797
24ПВ0236 | Поверка. Частотомеры электронные-счетные | Поверка | Нет | 10098-85 | Ч7-37 | 3797
24ПВ0236 | Поверка. Частотомеры электронные-счетные | Поверка | Нет | 37582-08 | ЭИН-МГ4 | 3797
24ПВ0236 | Поверка. Частотомеры электронные-счетные | Поверка | Нет | 46945-11 | ИЧСК-2 | 3797
24ПВ0236 | Поверка. Частотомеры электронные-счетные | Поверка | Нет | 34892-07 | ПТНЧ | 3797
24ПВ0236 | Поверка. Частотомеры электронные-счетные | Поверка | Нет | 49230-12 | G478-0001 | 3797
24ПВ0236 | Поверка. Частотомеры электронные-счетные | Поверка | Нет | 7324-79 | Ф5137 | 3797
24ПВ0237 | Поверка. Электрокардиографы многоканальные | Поверка | Да | 56070-13 | ЭК12ТМ Альтон-03 | 3175
24ПВ0237 | Поверка. Электрокардиографы многоканальные | Поверка | Да | 56070-13 | ЭК12ТМ Альтон-103 | 3175
24ПВ0237 | Поверка. Электрокардиографы многоканальные | Поверка | Да | 56070-13 | ЭК12ТМ Альтон-06 | 3175
24ПВ0237 | Поверка. Электрокардиографы многоканальные | Поверка | Да | 56070-13 | ЭК12ТМ Альтон-106 | 3175
24ПВ0237 | Поверка. Электрокардиографы многоканальные | Поверка | Да | 52456-13 | CardiMax FX-8222 | 3175
24ПВ0237 | Поверка. Электрокардиографы многоканальные | Поверка | Да | 52456-13 | CardiMax FX-8322 | 3175
24ПВ0237 | Поверка. Электрокардиографы многоканальные | Поверка | Да | 52456-13 | CardiMax FX-8322R | 3175
24ПВ0237 | Поверка. Электрокардиографы многоканальные | Поверка | Да | 49956-12 | ЭК3ТЦ-3/6-04 "АКСИОН" | 3175
24ПВ0237 | Поверка. Электрокардиографы многоканальные | Поверка | Да | 48881-12 | BTL-08 | 3175
24ПВ0237 | Поверка. Электрокардиографы многоканальные | Поверка | Да | 48752-11 | SENSITEC ECG 1001 | 3175
24ПВ0237 | Поверка. Электрокардиографы многоканальные | Поверка | Да | 48752-11 | SENSITEC ECG 1003 | 3175
24ПВ0237 | Поверка. Электрокардиографы многоканальные | Поверка | Да | 48752-11 | SENSITEC ECG 1006 | 3175
24ПВ0237 | Поверка. Электрокардиографы многоканальные | Поверка | Да | 48752-11 | SENSITEC ECG 1012 | 3175
24ПВ0237 | Поверка. Электрокардиографы многоканальные | Поверка | Да | 48571-11 | MAC 600 | 3175
24ПВ0237 | Поверка. Электрокардиографы многоканальные | Поверка | Да | 46092-11 | Kenz Cardico 601 | 3175
24ПВ0237 | Поверка. Электрокардиографы многоканальные | Поверка | Да | 44194-10 | ПОЛИ-СПЕКТР-12/Е | 3175
24ПВ0237 | Поверка. Электрокардиографы многоканальные | Поверка | Да | 43785-10 | MAC 500 | 3175
24ПВ0237 | Поверка. Электрокардиографы многоканальные | Поверка | Да | 43785-10 | MAC 800 | 3175
24ПВ0237 | Поверка. Электрокардиографы многоканальные | Поверка | Да | 43785-10 | MAC 1200 | 3175
24ПВ0237 | Поверка. Электрокардиографы многоканальные | Поверка | Да | 43785-10 | MAC 1600 | 3175
24ПВ0237 | Поверка. Электрокардиографы многоканальные | Поверка | Да | 43785-10 | MAC 3500 | 3175
24ПВ0237 | Поверка. Электрокардиографы многоканальные | Поверка | Да | 43785-10 | MAC 5500 | 3175
24ПВ0237 | Поверка. Электрокардиографы многоканальные | Поверка | Да | 42823-09 | ECG-1250 | 3175
24ПВ0237 | Поверка. Электрокардиографы многоканальные | Поверка | Да | 42823-09 | ECG-1350 | 3175
24ПВ0237 | Поверка. Электрокардиографы многоканальные | Поверка | Да | 42823-09 | ECG-1500 | 3175
24ПВ0237 | Поверка. Электрокардиографы многоканальные | Поверка | Да | 42823-09 | ECG-1550 | 3175
24ПВ0237 | Поверка. Электрокардиографы многоканальные | Поверка | Да | 41551-09 | ПОЛИ-СПЕКТР-8/EX | 3175
24ПВ0237 | Поверка. Электрокардиографы многоканальные | Поверка | Да | 41448-09 | ECG-9803 | 3175
24ПВ0237 | Поверка. Электрокардиографы многоканальные | Поверка | Да | 41447-09 | ECG-9812 | 3175
24ПВ0237 | Поверка. Электрокардиографы многоканальные | Поверка | Да | 41446-09 | ECG-9806 | 3175
24ПВ0237 | Поверка. Электрокардиографы многоканальные | Поверка | Да | 41312-09 | MAC 400 | 3175
24ПВ0237 | Поверка. Электрокардиографы многоканальные | Поверка | Да | 41010-09 | ЭК12Т Альтон-103 | 3175
24ПВ0237 | Поверка. Электрокардиографы многоканальные | Поверка | Да | 41010-09 | ЭК12Т Альтон-03 | 3175
24ПВ0237 | Поверка. Электрокардиографы многоканальные | Поверка | Да | 41010-09 | ЭК12Т Альтон-06 | 3175
24ПВ0237 | Поверка. Электрокардиографы многоканальные | Поверка | Да | 41010-09 | ЭК12Т Альтон-106 | 3175
24ПВ0237 | Поверка. Электрокардиографы многоканальные | Поверка | Да | 38718-13 | ЭКГ-10-03 | 3175
24ПВ0237 | Поверка. Электрокардиографы многоканальные | Поверка | Да | 38718-13 | ЭКГ-10-06 | 3175
24ПВ0237 | Поверка. Электрокардиографы многоканальные | Поверка | Да | 38718-13 | ЭКГ-10-12 | 3175
24ПВ0237 | Поверка. Электрокардиографы многоканальные | Поверка | Да | 38718-08 | ЭКГ-10-03 | 3175
24ПВ0237 | Поверка. Электрокардиографы многоканальные | Поверка | Да | 38718-08 | ЭКГ-10-06 | 3175
24ПВ0237 | Поверка. Электрокардиографы многоканальные | Поверка | Да | 38718-08 | ЭКГ-10-12 | 3175
24ПВ0237 | Поверка. Электрокардиографы многоканальные | Поверка | Да | 38676-08 | Cardisuny C-110 | 3175
24ПВ0237 | Поверка. Электрокардиографы многоканальные | Поверка | Да | 38676-08 | Cardisuny C-120 | 3175
24ПВ0237 | Поверка. Электрокардиографы многоканальные | Поверка | Да | 38676-08 | Cardisuny C-300 | 3175
24ПВ0237 | Поверка. Электрокардиографы многоканальные | Поверка | Да | 37625-08 | ПОЛИ-СПЕКТР-СМ | 3175
24ПВ0237 | Поверка. Электрокардиографы многоканальные | Поверка | Да | 37580-08 | MAC 500 | 3175
24ПВ0237 | Поверка. Электрокардиографы многоканальные | Поверка | Да | 37578-08 | MAC 1200 | 3175
24ПВ0237 | Поверка. Электрокардиографы многоканальные | Поверка | Да | 37483-08 | Kenz-Cardico 302 | 3175
24ПВ0237 | Поверка. Электрокардиографы многоканальные | Поверка | Да | 37483-08 | Kenz-Cardico 1210 | 3175
24ПВ0237 | Поверка. Электрокардиографы многоканальные | Поверка | Да | 37483-08 | Kenz-Cardico 1207 | 3175
24ПВ0237 | Поверка. Электрокардиографы многоканальные | Поверка | Да | 37483-08 | Kenz-Cardico 1211 | 3175
24ПВ0237 | Поверка. Электрокардиографы многоканальные | Поверка | Да | 37414-08 | ECG 9132K | 3175
24ПВ0237 | Поверка. Электрокардиографы многоканальные | Поверка | Да | 37414-08 | ECG 9022K | 3175
24ПВ0237 | Поверка. Электрокардиографы многоканальные | Поверка | Да | 37414-08 | ECG 9620K | 3175
24ПВ0237 | Поверка. Электрокардиографы многоканальные | Поверка | Да | 37414-08 | ECG 9620M | 3175
24ПВ0237 | Поверка. Электрокардиографы многоканальные | Поверка | Да | 37413-08 | ECG 9620K | 3175
24ПВ0237 | Поверка. Электрокардиографы многоканальные | Поверка | Да | 37413-08 | ECG 9620M | 3175
24ПВ0237 | Поверка. Электрокардиографы многоканальные | Поверка | Да | 37413-08 | ECG 9320K | 3175
24ПВ0237 | Поверка. Электрокардиографы многоканальные | Поверка | Да | 37073-08 | CardioCare 2000 | 3175
24ПВ0237 | Поверка. Электрокардиографы многоканальные | Поверка | Да | 36578-07 | SCHILLER CARDIOVIT AT-1 | 3175
24ПВ0237 | Поверка. Электрокардиографы многоканальные | Поверка | Да | 36577-07 | SCHILLER CARDIOVIT AT-2 | 3175
24ПВ0237 | Поверка. Электрокардиографы многоканальные | Поверка | Да | 36576-07 | MAC 500 | 3175
24ПВ0237 | Поверка. Электрокардиографы многоканальные | Поверка | Да | 36457-07 | MAC 1200ST | 3175
24ПВ0237 | Поверка. Электрокардиографы многоканальные | Поверка | Да | 34621-07 | CARDIMAX FX-7102 | 3175
24ПВ0237 | Поверка. Электрокардиографы многоканальные | Поверка | Да | 34620-07 | CARDIMAX FX-7302 | 3175
24ПВ0237 | Поверка. Электрокардиографы многоканальные | Поверка | Да | 34619-07 | CARDIMAX FCP-7101 | 3175
24ПВ0237 | Поверка. Электрокардиографы многоканальные | Поверка | Да | 31186-06 | ЭК3ТЦ-3/6-04 "АКСИОН" | 3175
24ПВ0237 | Поверка. Электрокардиографы многоканальные | Поверка | Да | 30268-11 | ЭК 3Т-01-"Р-Д" | 3175
24ПВ0237 | Поверка. Электрокардиографы многоканальные | Поверка | Да | 30268-05 | ЭК 3Т-01-"Р-Д" | 3175
24ПВ0237 | Поверка. Электрокардиографы многоканальные | Поверка | Да | 30217-05 | ЭК3Т-02 "АКСИОН" | 3175
24ПВ0237 | Поверка. Электрокардиографы многоканальные | Поверка | Да | 29435-05 | CARDIMAX FX-2111 | 3175
24ПВ0237 | Поверка. Электрокардиографы многоканальные | Поверка | Да | 29434-05 | AUTOCARDINER FCP-2155 | 3175
24ПВ0237 | Поверка. Электрокардиографы многоканальные | Поверка | Да | 29433-05 | CARDIMAX FX-3010 | 3175
24ПВ0237 | Поверка. Электрокардиографы многоканальные | Поверка | Да | 29432-05 | CARDIMAX FX-7202 | 3175
24ПВ0237 | Поверка. Электрокардиографы многоканальные | Поверка | Да | 29431-05 | CARDIMAX FX-7402 | 3175
24ПВ0237 | Поверка. Электрокардиографы многоканальные | Поверка | Да | 29266-10 | ЭК3ТЦ-04-"АКСИОН" | 3175
24ПВ0237 | Поверка. Электрокардиографы многоканальные | Поверка | Да | 29266-05 | ЭК3ТЦ-04-"АКСИОН" | 3175
24ПВ0237 | Поверка. Электрокардиографы многоканальные | Поверка | Да | 27961-04 | ЭК8К-01 "Поли-Спектр-8" | 3175
24ПВ0237 | Поверка. Электрокардиографы многоканальные | Поверка | Да | 26494-04 | ЭК 3/6Т-01-"Альтон" | 3175
24ПВ0237 | Поверка. Электрокардиографы многоканальные | Поверка | Да | 26165-03 | CARDIPIA 200 | 3175
24ПВ0237 | Поверка. Электрокардиографы многоканальные | Поверка | Да | 26165-03 | CARDIPIA 400 | 3175
24ПВ0237 | Поверка. Электрокардиографы многоканальные | Поверка | Да | 26165-03 | CARDIPIA 800 | 3175
24ПВ0237 | Поверка. Электрокардиографы многоканальные | Поверка | Да | 26135-03 | ЭК9Ц-01-"КАРД" | 3175
24ПВ0237 | Поверка. Электрокардиографы многоканальные | Поверка | Да | 25950-03 | ЭК12К-01-"ЧЭТП" | 3175
24ПВ0237 | Поверка. Электрокардиографы многоканальные | Поверка | Да | 25081-03 | ЭК12Т-01-"Р-Д" | 3175
24ПВ0237 | Поверка. Электрокардиографы многоканальные | Поверка | Да | 24717-03 | Альтон-тест | 3175
24ПВ0237 | Поверка. Электрокардиографы многоканальные | Поверка | Да | 24246-09 | ЭК12К-01 "Альтон" | 3175
24ПВ0237 | Поверка. Электрокардиографы многоканальные | Поверка | Да | 24014-02 | ЭКЗТ-12-03 "Альтон" | 3175
24ПВ0237 | Поверка. Электрокардиографы многоканальные | Поверка | Да | 20995-06 | HeartScreen 112B | 3175
24ПВ0237 | Поверка. Электрокардиографы многоканальные | Поверка | Да | 20995-06 | HeartScreen 112D | 3175
24ПВ0237 | Поверка. Электрокардиографы многоканальные | Поверка | Да | 20995-06 | HeartScreen 60G | 3175
24ПВ0237 | Поверка. Электрокардиографы многоканальные | Поверка | Да | 20995-06 | HeartScreen 60G-L | 3175
24ПВ0237 | Поверка. Электрокардиографы многоканальные | Поверка | Да | 20995-01 | HeartScreen | 3175
24ПВ0237 | Поверка. Электрокардиографы многоканальные | Поверка | Да | 20994-06 | HeartMirror 3 IKO | 3175
24ПВ0237 | Поверка. Электрокардиографы многоканальные | Поверка | Да | 20994-01 | HEART MIRROR | 3175
24ПВ0237 | Поверка. Электрокардиографы многоканальные | Поверка | Да | 20594-12 | ЭК1Т-1/3-07 "АКСИОН" | 3175
24ПВ0237 | Поверка. Электрокардиографы многоканальные | Поверка | Да | 20594-07 | ЭК1Т-1/3-07 "АКСИОН" | 3175
24ПВ0237 | Поверка. Электрокардиографы многоканальные | Поверка | Да | 17140-98 | ЭК3Т-01 "БИОС" | 3175
24ПВ0237 | Поверка. Электрокардиографы многоканальные | Поверка | Да | 16413-97 | ЭК3Т-12-01 "Геолинк" | 3175
24ПВ0237 | Поверка. Электрокардиографы многоканальные | Поверка | Да | 15888-96 | KENZ-CARDIACO 1202 | 3175
24ПВ0237 | Поверка. Электрокардиографы многоканальные | Поверка | Да | 15492-96 | Кардиометр-МТ | 3175
24ПВ0237 | Поверка. Электрокардиографы многоканальные | Поверка | Да | 15492-11 | Кардиометр-МТ | 3175
24ПВ0237 | Поверка. Электрокардиографы многоканальные | Поверка | Да | 38696-08 | Вид сердца Р12/8 | 3175
24ПВ0237 | Поверка. Электрокардиографы многоканальные | Поверка | Да | 16413-06 | ЭКЗТ-12-01 \ГЕОЛИНК\ | 3175
24ПВ0237 | Поверка. Электрокардиографы многоканальные | Поверка | Да | 16413-97 | ЭК3Т-12-01 \Геолинк\ | 3175
24ПВ0237 | Поверка. Электрокардиографы многоканальные | Поверка | Да | 26932-04 | КАП-РК-01-\МИКОР\ | 3175
24ПВ0237 | Поверка. Электрокардиографы многоканальные | Поверка | Да | 41445-09 | ECG-9801 | 3175
24ПВ0237 | Поверка. Электрокардиографы многоканальные | Поверка | Да | 59053-14 | Е-104 | 3175
24ПВ0237 | Поверка. Электрокардиографы многоканальные | Поверка | Да | 67003-17 | МАС 2000 | 3175
24ПВ0237 | Поверка. Электрокардиографы многоканальные | Поверка | Да | 67003-17 | MAC 5500HD | 3175
24ПВ0237 | Поверка. Электрокардиографы многоканальные | Поверка | Да | 81138-20 | iMAC12 | 3175
24ПВ0237 | Поверка. Электрокардиографы многоканальные | Поверка | Да | 81138-20 | iMAC120 | 3175
24ПВ0237 | Поверка. Электрокардиографы многоканальные | Поверка | Да | 81138-20 | iMAC300 | 3175
24ПВ0237 | Поверка. Электрокардиографы многоканальные | Поверка | Да | 81138-20 | iMAC1200 | 3175
24ПВ0237 | Поверка. Электрокардиографы многоканальные | Поверка | Да | 19997-00 | Поли-спектр | 3175
24ПВ0237 | Поверка. Электрокардиографы многоканальные | Поверка | Да | 19997-05 | Поли-Спектр | 3175
24ПВ0238 | Поверка. Электрокардиографы одноканальные | Поверка | Да | 38718-13 | ЭКГ-10-01 | 2313
24ПВ0238 | Поверка. Электрокардиографы одноканальные | Поверка | Да | 38718-08 | ЭКГ-10-01 | 2313
24ПВ0238 | Поверка. Электрокардиографы одноканальные | Поверка | Да | 37483-08 | Kenz ECG-108 | 2313
24ПВ0238 | Поверка. Электрокардиографы одноканальные | Поверка | Да | 37483-08 | Kenz ECG-110 | 2313
24ПВ0238 | Поверка. Электрокардиографы одноканальные | Поверка | Да | 20594-00 | ЭК1Т-07 "АКСИОН" | 2313
24ПВ0238 | Поверка. Электрокардиографы одноканальные | Поверка | Да | 15885-96 | KENZ-ECG 107 | 2313
24ПВ0238 | Поверка. Электрокардиографы одноканальные | Поверка | Да | 14742-95 | ЭК1Т-04 | 2313
24ПВ0239 | Поверка. Электроэнцефалографы | Поверка | Да | 17829-98 | ЭЭГА-21/26-"Энцефалан-131-03" | 5310
24ПВ0239 | Поверка. Электроэнцефалографы | Поверка | Да | 17829-03 | ЭЭГА-21/26 "Энцефалан-131-03" | 5310
24ПВ0239 | Поверка. Электроэнцефалографы | Поверка | Да | 17829-08 | ЭЭГА-21/26-"Энцефалан-131-03" | 5310
24ПВ0239 | Поверка. Электроэнцефалографы | Поверка | Да | 19573-00 | МИЦАР-ЭЭГ-03/35-201 | 5310
24ПВ0239 | Поверка. Электроэнцефалографы | Поверка | Да | 19573-00 | МИЦАР-ЭЭГ-05/70-201 | 5310
24ПВ0239 | Поверка. Электроэнцефалографы | Поверка | Да | 31307-06 | МИЦАР-ЭЭГ-202-1 | 5310
24ПВ0239 | Поверка. Электроэнцефалографы | Поверка | Да | 31307-06 | МИЦАР-ЭЭГ-202-2 | 5310
24ПВ0239 | Поверка. Электроэнцефалографы | Поверка | Да | 31307-06 | МИЦАР-ЭЭГ-202-3 | 5310
24ПВ0239 | Поверка. Электроэнцефалографы | Поверка | Да | 31307-11 | МИЦАР-ЭЭГ-202-1 | 5310
24ПВ0239 | Поверка. Электроэнцефалографы | Поверка | Да | 31307-11 | МИЦАР-ЭЭГ-202-2 | 5310
24ПВ0239 | Поверка. Электроэнцефалографы | Поверка | Да | 31307-11 | МИЦАР-ЭЭГ-202-3 | 5310
24ПВ0239 | Поверка. Электроэнцефалографы | Поверка | Да | 32064-09 | Нейро-МВП-4 | 5310
24ПВ0239 | Поверка. Электроэнцефалографы | Поверка | Да | 32064-09 | Нейро-МВП-8 | 5310
24ПВ0239 | Поверка. Электроэнцефалографы | Поверка | Да | 32064-09 | Нейро-Аудио | 5310
24ПВ0239 | Поверка. Электроэнцефалографы | Поверка | Да | 32064-09 | Нейро-ЭРГ | 5310
24ПВ0239 | Поверка. Электроэнцефалографы | Поверка | Да | 33189-08 | Нейрон-Спектр-1 | 5310
24ПВ0239 | Поверка. Электроэнцефалографы | Поверка | Да | 33189-08 | Нейрон-Спектр-2 | 5310
24ПВ0239 | Поверка. Электроэнцефалографы | Поверка | Да | 33189-08 | Нейрон-Спектр-3 | 5310
24ПВ0239 | Поверка. Электроэнцефалографы | Поверка | Да | 33189-08 | Нейрон-Спектр-4 | 5310
24ПВ0239 | Поверка. Электроэнцефалографы | Поверка | Да | 33189-08 | Нейрон-Спектр-4/П | 5310
24ПВ0239 | Поверка. Электроэнцефалографы | Поверка | Да | 33189-08 | Нейрон-Спектр-4/ВП | 5310
24ПВ0239 | Поверка. Электроэнцефалографы | Поверка | Да | 36208-07 | МБН 20 | 5310
24ПВ0239 | Поверка. Электроэнцефалографы | Поверка | Да | 39326-08 | Нейрон-Спектр-5/S | 5310
24ПВ0239 | Поверка. Электроэнцефалографы | Поверка | Да | 39326-08 | Нейрон-Спектр-5 | 5310
24ПВ0239 | Поверка. Электроэнцефалографы | Поверка | Да | 39326-08 | Нейрон-Спектр-4/ВПМ | 5310
24ПВ0239 | Поверка. Электроэнцефалографы | Поверка | Да | 43721-10 | Мицар-ЭЭГ | 5310
24ПВ0239 | Поверка. Электроэнцефалографы | Поверка | Да | 51712-12 | Компакт-нейро | 5310
24ПВ0240 | Поверка. Эхолоты | Поверка | Нет | 23627-02 | Кристалл-40В | 4275
24ПВ0240 | Поверка. Эхолоты | Поверка | Нет | 59843-15 | Кристалл-40ВП | 4275
24ПВ0244 | Поверка. Виброметры | Поверка | Нет | 11345-88 | ВВМ-201 | 5375
24ПВ0244 | Поверка. Виброметры | Поверка | Нет | 14933-95 | 2513 | 5375
24ПВ0244 | Поверка. Виброметры | Поверка | Нет | 14933-95 | 2522 | 5375
24ПВ0244 | Поверка. Виброметры | Поверка | Нет | 14933-95 | 2525 | 5375
24ПВ0244 | Поверка. Виброметры | Поверка | Нет | 17362-04 | 5500 | 5375
24ПВ0244 | Поверка. Виброметры | Поверка | Нет | 17362-04 | 5500B | 5375
24ПВ0244 | Поверка. Виброметры | Поверка | Нет | 17587-03 | ВК-5 | 5375
24ПВ0244 | Поверка. Виброметры | Поверка | Нет | 17587-08 | ВК-5 | 5375
24ПВ0244 | Поверка. Виброметры | Поверка | Нет | 17587-08 | ВК-5М | 5375
24ПВ0244 | Поверка. Виброметры | Поверка | Нет | 17587-98 | ВК-5 | 5375
24ПВ0244 | Поверка. Виброметры | Поверка | Нет | 17793-98 | ВУ034 | 5375
24ПВ0244 | Поверка. Виброметры | Поверка | Нет | 17793-98 | ВУ036 | 5375
24ПВ0244 | Поверка. Виброметры | Поверка | Нет | 18391-99 | СК-1100 | 5375
24ПВ0244 | Поверка. Виброметры | Поверка | Нет | 18554-05 | ВИНИТ-1М | 5375
24ПВ0244 | Поверка. Виброметры | Поверка | Нет | 21140-01 | АГАТ | 5375
24ПВ0244 | Поверка. Виброметры | Поверка | Нет | 24386-03 | ВУ043 - "Янтарь" | 5375
24ПВ0244 | Поверка. Виброметры | Поверка | Нет | 24386-05 | ЯНТАРЬ | 5375
24ПВ0244 | Поверка. Виброметры | Поверка | Нет | 24386-05 | ЯНТАРЬ-М | 5375
24ПВ0244 | Поверка. Виброметры | Поверка | Нет | 24768-03 | TV 110 | 5375
24ПВ0244 | Поверка. Виброметры | Поверка | Нет | 24768-03 | TV 200 | 5375
24ПВ0244 | Поверка. Виброметры | Поверка | Нет | 24768-03 | TV 300 | 5375
24ПВ0244 | Поверка. Виброметры | Поверка | Нет | 27286-10 | ОПАЛ | 5375
24ПВ0244 | Поверка. Виброметры | Поверка | Нет | 28291-10 | АДП-3101 | 5375
24ПВ0244 | Поверка. Виброметры | Поверка | Нет | 28801-05 | ПИОН-2 | 5375
24ПВ0244 | Поверка. Виброметры | Поверка | Нет | 29452-05 | АГАТ-М | 5375
24ПВ0244 | Поверка. Виброметры | Поверка | Нет | 30275-05 | STD-500 | 5375
24ПВ0244 | Поверка. Виброметры | Поверка | Нет | 32326-06 | STD-510 | 5375
24ПВ0244 | Поверка. Виброметры | Поверка | Нет | 36965-08 | ВИБРОТЕСТ-МГ4 | 5375
24ПВ0244 | Поверка. Виброметры | Поверка | Нет | 37498-08 | Протон-баланс | 5375
24ПВ0244 | Поверка. Виброметры | Поверка | Нет | 39887-08 | ОНИКС | 5375
24ПВ0244 | Поверка. Виброметры | Поверка | Нет | 4152-87 | ВЭДС-01 | 5375
24ПВ0244 | Поверка. Виброметры | Поверка | Нет | 42922-09 | VIB Pen CMVP 50 | 5375
24ПВ0244 | Поверка. Виброметры | Поверка | Нет | 42926-09 | CMAS 100-SL | 5375
24ПВ0244 | Поверка. Виброметры | Поверка | Нет | 47385-11 | СМ-21 | 5375
24ПВ0244 | Поверка. Виброметры | Поверка | Нет | 52583-13 | BALTECH VP-3405 | 5375
24ПВ0244 | Поверка. Виброметры | Поверка | Нет | 52583-13 | BALTECH VP-3405-2 | 5375
24ПВ0244 | Поверка. Виброметры | Поверка | Нет | 52583-13 | BALTECH VP-3410 | 5375
24ПВ0244 | Поверка. Виброметры | Поверка | Нет | 59548-14 | FLUKE 810 | 5375
24ПВ0244 | Поверка. Виброметры | Поверка | Нет | 54977-13 | FLUKE 805 | 5375
24ПВ0244 | Поверка. Виброметры | Поверка | Нет | 63522-16 | BALTECH VP-3470 | 5375
24ПВ0244 | Поверка. Виброметры | Поверка | Нет | 70523-18 | СМ-21Х | 5375
24ПВ0244 | Поверка. Виброметры | Поверка | Нет | 78333-20 | ВК-6 | 5375
24ПВ0244 | Поверка. Виброметры | Поверка | Нет | 30289-05 | Виброметр-К1 | 5375
24ПВ0244 | Поверка. Виброметры | Поверка | Нет | 62380-15 | VM-82A | 5375
24ПВ0244 | Поверка. Виброметры | Поверка | Нет | 66066-16 | ПРОТОН-Баланс-II | 5375
24ПВ0244 | Поверка. Виброметры | Поверка | Нет | 84337-22 | ViAna-2 | 5375
24ПВ0244 | Поверка. Виброметры | Поверка | Нет | 18554-99 | ВИНИТ-1 | 5375
24ПВ0244 | Поверка. Виброметры | Поверка | Нет | 19989-00 | Атлант-8 | 5375
24ПВ0244 | Поверка. Виброметры | Поверка | Нет | 28291-04 | АДП-3101 | 5375
24ПВ0244 | Поверка. Виброметры | Поверка | Нет | 30435-10 | ДИАНА-8 | 5375
24ПВ0244 | Поверка. Виброметры | Поверка | Нет | 47719-11 | ИНК-2.4 | 5375
24ПВ0244 | Поверка. Виброметры | Поверка | Нет | 53631-13 | ТИК-ПИОН (TIK-PION) | 5375
24ПВ0244 | Поверка. Виброметры | Поверка | Нет | 66763-17 | Vibro Vision - 2 | 5375
24ПВ0244 | Поверка. Виброметры | Поверка | Нет | 67333-17 | ДПК-Вибро Стандарт | 5375
24ПВ0244 | Поверка. Виброметры | Поверка | Нет | 67333-17 | ДПК-Вибро Лифт-Сервис | 5375
24ПВ0244 | Поверка. Виброметры | Поверка | Нет | 73822-19 | SKF Quick Collect Sensor | 5375
24ПВ0244 | Поверка. Виброметры | Поверка | Нет | 75014-19 | BALTECH VP | 5375
24ПВ0244 | Поверка. Виброметры | Поверка | Нет | 75049-19 | Спектр-4.31 | 5375
24ПВ0244 | Поверка. Виброметры | Поверка | Нет | 75049-19 | Спектр-4.32 | 5375
24ПВ0244 | Поверка. Виброметры | Поверка | Нет | 73822-19 | SKF Quick Collect Sensor | 5375
24ПВ0245 | Поверка. Виброанализаторы | Поверка | Нет | 34812-07 | СД-21 | 7568
24ПВ0245 | Поверка. Виброанализаторы | Поверка | Нет | 18460-99 | Compacs-micro | 7568
24ПВ0245 | Поверка. Виброанализаторы | Поверка | Нет | 18675-99 | Кварц | 7568
24ПВ0245 | Поверка. Виброанализаторы | Поверка | Нет | 19302-00 | Топаз-В | 7568
24ПВ0245 | Поверка. Виброанализаторы | Поверка | Нет | 19888-00 | Топаз | 7568
24ПВ0245 | Поверка. Виброанализаторы | Поверка | Нет | 18743-06 | SPM-A (только режим синусоидальной вибрации) | 7568
24ПВ0245 | Поверка. Виброанализаторы | Поверка | Нет | 19986-07 | 2115 | 7568
24ПВ0245 | Поверка. Виброанализаторы | Поверка | Нет | 19986-07 | 2117 | 7568
24ПВ0245 | Поверка. Виброанализаторы | Поверка | Нет | 19986-07 | 2120 | 7568
24ПВ0245 | Поверка. Виброанализаторы | Поверка | Нет | 19986-07 | 2130 | 7568
24ПВ0245 | Поверка. Виброанализаторы | Поверка | Нет | 19987-00 | Microlog CMVA60 | 7568
24ПВ0245 | Поверка. Виброанализаторы | Поверка | Нет | 19988-00 | Корсар | 7568
24ПВ0245 | Поверка. Виброанализаторы | Поверка | Нет | 19988-10 | Корсар | 7568
24ПВ0245 | Поверка. Виброанализаторы | Поверка | Нет | 19989-10 | Атлант-8 (базовый блок) | 7568
24ПВ0245 | Поверка. Виброанализаторы | Поверка | Нет | 19990-00 | Диана-2М | 7568
24ПВ0245 | Поверка. Виброанализаторы | Поверка | Нет | 20790-01 | ПР 200 Ex | 7568
24ПВ0245 | Поверка. Виброанализаторы | Поверка | Нет | 21953-01 | СД-12М | 7568
24ПВ0245 | Поверка. Виброанализаторы | Поверка | Нет | 22134-01 | Вибро-Вижон (Vibro Vision) | 7568
24ПВ0245 | Поверка. Виброанализаторы | Поверка | Нет | 25746-03 | enpac - 1200A | 7568
24ПВ0245 | Поверка. Виброанализаторы | Поверка | Нет | 28861-05 | MOVIPACK | 7568
24ПВ0245 | Поверка. Виброанализаторы | Поверка | Нет | 32293-06 | Leonova (только режим синусоидальной вибрации) | 7568
24ПВ0245 | Поверка. Виброанализаторы | Поверка | Нет | 32387-06 | VIBXPERT | 7568
24ПВ0245 | Поверка. Виброанализаторы | Поверка | Нет | 32387-06 | VIBSCANNER | 7568
24ПВ0245 | Поверка. Виброанализаторы | Поверка | Нет | 32387-06 | SMARTSCANNER | 7568
24ПВ0245 | Поверка. Виброанализаторы | Поверка | Нет | 32387-06 | VIBRONET | 7568
24ПВ0245 | Поверка. Виброанализаторы | Поверка | Нет | 32387-06 | SIGNALMASTER | 7568
24ПВ0245 | Поверка. Виброанализаторы | Поверка | Нет | 32387-06 | VIBROWEB | 7568
24ПВ0245 | Поверка. Виброанализаторы | Поверка | Нет | 32387-06 | VIBNODE | 7568
24ПВ0245 | Поверка. Виброанализаторы | Поверка | Нет | 33385-06 | STD-3300 | 7568
24ПВ0245 | Поверка. Виброанализаторы | Поверка | Нет | 33385-13 | STD-3300 | 7568
24ПВ0245 | Поверка. Виброанализаторы | Поверка | Нет | 36259-07 | VIBROTEST 60 | 7568
24ПВ0245 | Поверка. Виброанализаторы | Поверка | Нет | 37913-08 | Вектор-П | 7568
24ПВ0245 | Поверка. Виброанализаторы | Поверка | Нет | 38239-08 | OneproD | 7568
24ПВ0245 | Поверка. Виброанализаторы | Поверка | Нет | 38402-08 | Microlog CMVA60 | 7568
24ПВ0245 | Поверка. Виброанализаторы | Поверка | Нет | 38402-08 | Microlog CMVA65 | 7568
24ПВ0245 | Поверка. Виброанализаторы | Поверка | Нет | 41091-09 | СД-21В | 7568
24ПВ0245 | Поверка. Виброанализаторы | Поверка | Нет | 41151-09 | КВК-21М | 7568
24ПВ0245 | Поверка. Виброанализаторы | Поверка | Нет | 42920-09 | Microlog АХ | 7568
24ПВ0245 | Поверка. Виброанализаторы | Поверка | Нет | 48424-11 | Vibro Vision-2 | 7568
24ПВ0245 | Поверка. Виброанализаторы | Поверка | Нет | 50859-12 | VIBXPERT | 7568
24ПВ0245 | Поверка. Виброанализаторы | Поверка | Нет | 50859-12 | SMARTSCANNER | 7568
24ПВ0245 | Поверка. Виброанализаторы | Поверка | Нет | 50859-12 | VIBRONET | 7568
24ПВ0245 | Поверка. Виброанализаторы | Поверка | Нет | 50859-12 | SIGNALMASTER | 7568
24ПВ0245 | Поверка. Виброанализаторы | Поверка | Нет | 50859-12 | VIBROWEB | 7568
24ПВ0245 | Поверка. Виброанализаторы | Поверка | Нет | 50859-12 | VIBNODE | 7568
24ПВ0245 | Поверка. Виброанализаторы | Поверка | Нет | 56064-13 | Leonova (только режим синусоидальной вибрации) | 7568
24ПВ0245 | Поверка. Виброанализаторы | Поверка | Нет | 51466-12 | Scout 100 | 7568
24ПВ0245 | Поверка. Виброанализаторы | Поверка | Нет | 51466-12 | Scout 140 | 7568
24ПВ0245 | Поверка. Виброанализаторы | Поверка | Нет | 52928-13 | OneproD-01dB | 7568
24ПВ0245 | Поверка. Виброанализаторы | Поверка | Нет | 53950-13 | Vibro Vision | 7568
24ПВ0245 | Поверка. Виброанализаторы | Поверка | Нет | 57105-14 | CSI 2140 | 7568
24ПВ0245 | Поверка. Виброанализаторы | Поверка | Нет | 58322-14 | Microlog | 7568
24ПВ0245 | Поверка. Виброанализаторы | Поверка | Нет | 50859-12 | VIBSCANNER | 7568
24ПВ0245 | Поверка. Виброанализаторы | Поверка | Нет | 36586-13 | Протон-СПП | 7568
24ПВ0245 | Поверка. Виброанализаторы | Поверка | Нет | 50419-12 | ViAna-1 | 7568
24ПВ0245 | Поверка. Виброанализаторы | Поверка | Нет | 68624-17 | ViAna-1 | 7568
24ПВ0245 | Поверка. Виброанализаторы | Поверка | Нет | 51899-12 | ViAna-4 | 7568
24ПВ0245 | Поверка. Виброанализаторы | Поверка | Нет | 67058-17 | СД-23 | 7568
24ПВ0245 | Поверка. Виброанализаторы | Поверка | Нет | 63766-16 | КВАРЦ-2 | 7568
24ПВ0245 | Поверка. Виброанализаторы | Поверка | Нет | 37913-12 | Вектор-П | 7568
24ПВ0245 | Поверка. Виброанализаторы | Поверка | Нет | 19986-00 | 2115-SE | 7568
24ПВ0245 | Поверка. Виброанализаторы | Поверка | Нет | 19986-00 | 2115-PE | 7568
24ПВ0245 | Поверка. Виброанализаторы | Поверка | Нет | 19986-00 | 2115-Q | 7568
24ПВ0245 | Поверка. Виброанализаторы | Поверка | Нет | 19986-00 | 2117 | 7568
24ПВ0245 | Поверка. Виброанализаторы | Поверка | Нет | 19986-00 | 211701 | 7568
24ПВ0245 | Поверка. Виброанализаторы | Поверка | Нет | 19986-00 | 211702 | 7568
24ПВ0245 | Поверка. Виброанализаторы | Поверка | Нет | 19986-00 | 2120 | 7568
24ПВ0245 | Поверка. Виброанализаторы | Поверка | Нет | 19986-00 | 212001 | 7568
24ПВ0245 | Поверка. Виброанализаторы | Поверка | Нет | 19986-00 | 2120-1Q | 7568
24ПВ0245 | Поверка. Виброанализаторы | Поверка | Нет | 19986-00 | 212002 | 7568
24ПВ0245 | Поверка. Виброанализаторы | Поверка | Нет | 19986-00 | 2120-2Q | 7568
24ПВ0245 | Поверка. Виброанализаторы | Поверка | Нет | 19986-00 | 212003 | 7568
24ПВ0245 | Поверка. Виброанализаторы | Поверка | Нет | 19986-07 | 2115 | 7568
24ПВ0245 | Поверка. Виброанализаторы | Поверка | Нет | 19986-07 | 2117 | 7568
24ПВ0245 | Поверка. Виброанализаторы | Поверка | Нет | 19986-07 | 2120 | 7568
24ПВ0245 | Поверка. Виброанализаторы | Поверка | Нет | 19986-07 | 2130 | 7568
24ПВ0245 | Поверка. Виброанализаторы | Поверка | Нет | 36965-13 | ВИБРОТЕСТ-МГ4 | 7568
24ПВ0245 | Поверка. Виброанализаторы | Поверка | Нет | 73698-18 | ПРОТОН-СПП | 7568
24ПВ0245 | Поверка. Виброанализаторы | Поверка | Нет | 85980-22 | VBF-21 | 7568
24ПВ0245 | Поверка. Виброанализаторы | Поверка | Нет | 81159-20 | ViPen | 7568
24ПВ0246 | Поверка. Установки для поверки спидометров | Поверка | Нет | 10562-86 | КИ-12548 | 1874
24ПВ0246 | Поверка. Установки для поверки спидометров | Поверка | Нет | 32025-06 | КИ-12652 | 1874
24ПВ0247 | Поверка. Установки измерительные ультразвуковые [в режиме дефектоскопа общего назначения, с двумя преобразователями] | Поверка | Нет | 15723-96 | СКАНЕР | 4888
24ПВ0247 | Поверка. Установки измерительные ультразвуковые [в режиме дефектоскопа общего назначения, с двумя преобразователями] | Поверка | Нет | 15723-02 | Сканер | 4888
24ПВ0247 | Поверка. Установки измерительные ультразвуковые [в режиме дефектоскопа общего назначения, с двумя преобразователями] | Поверка | Нет | 15723-12 | Сканер | 4888
24ПВ0247 | Поверка. Установки измерительные ультразвуковые [в режиме дефектоскопа общего назначения, с двумя преобразователями] | Поверка | Нет | 51738-12 | АУИУ "Сканер" | 4888
24ПВ0248 | Поверка. Вольтметры переменного тока диодные компенсационные | Поверка | Нет | 40374-09 | В7-83 | 4715
24ПВ0248 | Поверка. Вольтметры переменного тока диодные компенсационные | Поверка | Нет | 5477-76 | В3-49 | 4715
24ПВ0248 | Поверка. Вольтметры переменного тока диодные компенсационные | Поверка | Нет | 10908-87 | В3-63 | 4715
24ПВ0248 | Поверка. Вольтметры переменного тока диодные компенсационные | Поверка | Нет | 49046-12 | 9241 | 4715
24ПВ0248 | Поверка. Вольтметры переменного тока диодные компенсационные | Поверка | Нет | 49046-12 | 9242 | 4715
24ПВ0249 | Поверка. Установки для поверки вольтметров переменного тока низкочастотные | Поверка | Нет |  |  | 3008
24ПВ0250 | Поверка. Установки для поверки вольтметров переменного тока широкополосные | Поверка | Нет | 7438-79 | В1-16 | 7886
24ПВ0250 | Поверка. Установки для поверки вольтметров переменного тока широкополосные | Поверка | Нет | 20769-01 | Н5-3 | 7886
24ПВ0250 | Поверка. Установки для поверки вольтметров переменного тока широкополосные | Поверка | Нет | 20769-14 | Н5-3 | 7886
24ПВ0250 | Поверка. Установки для поверки вольтметров переменного тока широкополосные | Поверка | Нет | 43943-10 | Н5-6 | 7886
24ПВ0250 | Поверка. Установки для поверки вольтметров переменного тока широкополосные | Поверка | Нет | 4395-74 | В1-8 | 7886
24ПВ0251 | Поверка. Установки поверочные вторичной аппаратуры | Поверка | Нет | 32639-06 | КИК | 7854
24ПВ0251 | Поверка. Установки поверочные вторичной аппаратуры | Поверка | Нет | 32639-06 | КИК-М | 7854
24ПВ0251 | Поверка. Установки поверочные вторичной аппаратуры | Поверка | Нет | 24460-03 | Импульс-1 | 7854
24ПВ0251 | Поверка. Установки поверочные вторичной аппаратуры | Поверка | Нет | 23588-02 | Искра-М | 7854
24ПВ0251 | Поверка. Установки поверочные вторичной аппаратуры | Поверка | Нет | 48878-12 | ЭнИ-251 | 7854
24ПВ0251 | Поверка. Установки поверочные вторичной аппаратуры | Поверка | Нет | 57755-14 | КЭС | 7854
24ПВ0251 | Поверка. Установки поверочные вторичной аппаратуры | Поверка | Нет | 57755-14 | КЭС-М | 7854
24ПВ0251 | Поверка. Установки поверочные вторичной аппаратуры | Поверка | Нет | 14510-02 | Взлет КПИ | 7854
24ПВ0251 | Поверка. Установки поверочные вторичной аппаратуры | Поверка | Нет | 14510-07 | Взлет КПИ | 7854
24ПВ0251 | Поверка. Установки поверочные вторичной аппаратуры | Поверка | Нет | 17567-98 | СКС6 | 7854
24ПВ0251 | Поверка. Установки поверочные вторичной аппаратуры | Поверка | Нет | 17567-04 | СКС6 | 7854
24ПВ0251 | Поверка. Установки поверочные вторичной аппаратуры | Поверка | Нет | 17567-09 | СКС6 | 7854
24ПВ0251 | Поверка. Установки поверочные вторичной аппаратуры | Поверка | Нет | 39214-08 | УПВА-Т | 7854
24ПВ0251 | Поверка. Установки поверочные вторичной аппаратуры | Поверка | Нет | 20103-00 | УПВА | 7854
24ПВ0251 | Поверка. Установки поверочные вторичной аппаратуры | Поверка | Нет | 29220-05 | УПВА-Эталон | 7854
24ПВ0251 | Поверка. Установки поверочные вторичной аппаратуры | Поверка | Нет | 45409-10 | УПВА-Эталон | 7854
24ПВ0251 | Поверка. Установки поверочные вторичной аппаратуры | Поверка | Нет | 32338-06 | F1-CAM | 7854
24ПВ0251 | Поверка. Установки поверочные вторичной аппаратуры | Поверка | Нет | 48840-12 | ЭнИ-201 | 7854
24ПВ0251 | Поверка. Установки поверочные вторичной аппаратуры | Поверка | Нет | 48840-12 | ЭнИ-201И | 7854
24ПВ0251 | Поверка. Установки поверочные вторичной аппаратуры | Поверка | Нет | 69182-17 | ПТНЧ-М | 7854
24ПВ0270 | Поверка. Измерители разности фаз [в диапазоне 20 Гц - 5 МГц; 0 — 360 град] | Поверка | Нет | 9512-84 | Ф2-34 | 6396
24ПВ0271 | Поверка. Наборы мер толщины | Поверка | Нет | 51139-12 | UCB 002 | 3837
24ПВ0272 | Поверка. Синтезаторы сигналов | Поверка | Нет | 44021-10 | СС306 | 12792
24ПВ0310 | Поверка. Анализаторы спектра НЧ четырехканальные | Поверка | Нет | 42601-09 | ВС-207 | 17164
24ПВ0310 | Поверка. Анализаторы спектра НЧ четырехканальные | Поверка | Нет | 59035-14 | ВС-301 | 17164
24ПВ0313 | Поверка. Стандартные [настроечные] образцы [акустические измерения/цена за 1 образец из комплекта/предварительно обязательна поверка/калибровка по геометрическим параметрам по коду 23КЛ0125] | Поверка | Нет | 48795-11 | V2/25 зав. № 0880 | 3280
24ПВ0313 | Поверка. Стандартные [настроечные] образцы [акустические измерения/цена за 1 образец из комплекта/предварительно обязательна поверка/калибровка по геометрическим параметрам по коду 23КЛ0125] | Поверка | Нет | 6612-78 | КОУ-2 (СО-1, СО-2, СО-3, СО-4) | 3280
24ПВ0313 | Поверка. Стандартные [настроечные] образцы [акустические измерения/цена за 1 образец из комплекта/предварительно обязательна поверка/калибровка по геометрическим параметрам по коду 23КЛ0125] | Поверка | Нет | 6612-99 | КОУ-2 (СО-1, СО-2, СО-3, СО-4) | 3280
24ПВ0313 | Поверка. Стандартные [настроечные] образцы [акустические измерения/цена за 1 образец из комплекта/предварительно обязательна поверка/калибровка по геометрическим параметрам по коду 23КЛ0125] | Поверка | Нет | 35581-07 | КМД4-У | 3280
24ПВ0315 | Поверка. Источники питания двухканальные | Поверка | Нет | 83763-21 | АКИП-1402 | 9067
24ПВ0315 | Поверка. Источники питания двухканальные | Поверка | Нет | 84180-21 | APS-2234 | 9067
24ПВ0315 | Поверка. Источники питания двухканальные | Поверка | Нет | 84180-21 | APS-2236 | 9067
24ПВ0315 | Поверка. Источники питания двухканальные | Поверка | Нет | 84180-21 | APS-3333 | 9067
24ПВ0315 | Поверка. Источники питания двухканальные | Поверка | Нет | 84180-21 | APS-2235 | 9067
24ПВ0315 | Поверка. Источники питания двухканальные | Поверка | Нет | 84080-21 | NGA102 | 9067
24ПВ0315 | Поверка. Источники питания двухканальные | Поверка | Нет | 84080-21 | NGA142 | 9067
24ПВ0315 | Поверка. Источники питания двухканальные | Поверка | Нет | 80219-20 | E3620A | 9067
24ПВ0315 | Поверка. Источники питания двухканальные | Поверка | Нет | 80219-20 | E3630A | 9067
24ПВ0315 | Поверка. Источники питания двухканальные | Поверка | Нет | 80217-20 | E3631A | 9067
24ПВ0315 | Поверка. Источники питания двухканальные | Поверка | Нет | 42466-09 | АТН-2333 | 9067
24ПВ0315 | Поверка. Источники питания двухканальные | Поверка | Нет | 42466-09 | АТН-2335 | 9067
24ПВ0315 | Поверка. Источники питания двухканальные | Поверка | Нет | 42466-09 | АТН-2336 | 9067
24ПВ0315 | Поверка. Источники питания двухканальные | Поверка | Нет | 42466-09 | АТН-2353 | 9067
24ПВ0315 | Поверка. Источники питания двухканальные | Поверка | Нет | 42466-09 | АТН-3333 | 9067
24ПВ0315 | Поверка. Источники питания двухканальные | Поверка | Нет | 42466-09 | АТН-3335 | 9067
24ПВ0315 | Поверка. Источники питания двухканальные | Поверка | Нет | 42466-09 | АТН-3336 | 9067
24ПВ0315 | Поверка. Источники питания двухканальные | Поверка | Нет | 42466-09 | АТН-7333 | 9067
24ПВ0315 | Поверка. Источники питания двухканальные | Поверка | Нет | 42466-09 | АТН-7335 | 9067
24ПВ0315 | Поверка. Источники питания двухканальные | Поверка | Нет | 46953-11 | GPD-73303S | 9067
24ПВ0315 | Поверка. Источники питания двухканальные | Поверка | Нет | 46953-11 | GPD-73303D | 9067
24ПВ0315 | Поверка. Источники питания двухканальные | Поверка | Нет | 49221-12 | GPD-72303S | 9067
24ПВ0315 | Поверка. Источники питания двухканальные | Поверка | Нет | 49221-12 | GPD-73303D | 9067
24ПВ0315 | Поверка. Источники питания двухканальные | Поверка | Нет | 49221-12 | GPD-73303S | 9067
24ПВ0315 | Поверка. Источники питания двухканальные | Поверка | Нет | 49221-12 | GPD-74303S | 9067
24ПВ0315 | Поверка. Источники питания двухканальные | Поверка | Нет | 49785-12 | Б5-46М | 9067
24ПВ0315 | Поверка. Источники питания двухканальные | Поверка | Нет | 49785-12 | Б5-47М | 9067
24ПВ0315 | Поверка. Источники питания двухканальные | Поверка | Нет | 49785-12 | Б5-48М | 9067
24ПВ0315 | Поверка. Источники питания двухканальные | Поверка | Нет | 49785-12 | Б5-77М | 9067
24ПВ0315 | Поверка. Источники питания двухканальные | Поверка | Нет | 49785-12 | Б5-88М | 9067
24ПВ0315 | Поверка. Источники питания двухканальные | Поверка | Нет | 49785-12 | Б5-99М | 9067
24ПВ0315 | Поверка. Источники питания двухканальные | Поверка | Нет | 49790-12 | Б5-78/3М | 9067
24ПВ0315 | Поверка. Источники питания двухканальные | Поверка | Нет | 49790-12 | Б5-78/5М | 9067
24ПВ0315 | Поверка. Источники питания двухканальные | Поверка | Нет | 62888-15 | АКИП-1142 | 9067
24ПВ0315 | Поверка. Источники питания двухканальные | Поверка | Нет | 62888-15 | АКИП-1142/1 | 9067
24ПВ0315 | Поверка. Источники питания двухканальные | Поверка | Нет | 62888-15 | АКИП-1142/1G | 9067
24ПВ0315 | Поверка. Источники питания двухканальные | Поверка | Нет | 68671-17 | GPS-74303A | 9067
24ПВ0315 | Поверка. Источники питания двухканальные | Поверка | Нет | 68671-17 | GPS-73303A | 9067
24ПВ0315 | Поверка. Источники питания двухканальные | Поверка | Нет | 68671-17 | GPS-72303A | 9067
24ПВ0317 | Поверка. Ваттметры поглащаемой мощности | Поверка | Нет | 47128-11 | М3-113 | 10650
24ПВ0317 | Поверка. Ваттметры поглащаемой мощности | Поверка | Нет | 23347-12 | М3-104 | 10650
24ПВ0317 | Поверка. Ваттметры поглащаемой мощности | Поверка | Нет | 23347-12 | М3-105 | 10650
24ПВ0317 | Поверка. Ваттметры поглащаемой мощности | Поверка | Нет | 23347-12 | М3-106 | 10650
24ПВ0317 | Поверка. Ваттметры поглащаемой мощности | Поверка | Нет | 70409-18 | ПрофКиП М3-51 | 10650
24ПВ0317 | Поверка. Ваттметры поглащаемой мощности | Поверка | Нет | 70409-18 | ПрофКиП М3-54 | 10650
24ПВ0317 | Поверка. Ваттметры поглащаемой мощности | Поверка | Нет | 7055-79 | М3-51 | 10650
24ПВ0317 | Поверка. Ваттметры поглащаемой мощности | Поверка | Нет | 7058-79 | М3-54 | 10650
24ПВ0317 | Поверка. Ваттметры поглащаемой мощности | Поверка | Нет | 41248-09 | NRP-Z81 | 10650
24ПВ0317 | Поверка. Ваттметры поглащаемой мощности | Поверка | Нет | 52906-13 | М3-100/50 | 10650
24ПВ0317 | Поверка. Ваттметры поглащаемой мощности | Поверка | Нет | 5672-76 | М3-28 | 10650
24ПВ0317 | Поверка. Ваттметры поглащаемой мощности | Поверка | Нет | 57386-14 | E4416A | 10650
24ПВ0317 | Поверка. Ваттметры поглащаемой мощности | Поверка | Нет | 57386-14 | E4417A | 10650
24ПВ0317 | Поверка. Ваттметры поглащаемой мощности | Поверка | Нет | 57386-14 | N1911A | 10650
24ПВ0317 | Поверка. Ваттметры поглащаемой мощности | Поверка | Нет | 57386-14 | N1912A | 10650
24ПВ0317 | Поверка. Ваттметры поглащаемой мощности | Поверка | Нет | 57386-14 | N1913A | 10650
24ПВ0317 | Поверка. Ваттметры поглащаемой мощности | Поверка | Нет | 57386-14 | N1914A | 10650
24ПВ0317 | Поверка. Ваттметры поглащаемой мощности | Поверка | Нет | 57386-14 | N8262A | 10650
24ПВ0320 | Поверка. Частотомеры универсальные [вычислительные, СВЧ, ИМ] | Поверка | Нет | 45245-10 | Ч3-86А | 6922
24ПВ0320 | Поверка. Частотомеры универсальные [вычислительные, СВЧ, ИМ] | Поверка | Нет | 30556-05 | UA Ч3-101 | 6922
24ПВ0322 | Поверка. Тестеры-рефлектометры оптические | Поверка | Нет | 50268-12 | Топаз-7312-АR | 15176
24ПВ0322 | Поверка. Тестеры-рефлектометры оптические | Поверка | Нет | 50268-12 | Топаз-7313-АR | 15176
24ПВ0322 | Поверка. Тестеры-рефлектометры оптические | Поверка | Нет | 50268-12 | Топаз-7314-АR | 15176
24ПВ0322 | Поверка. Тестеры-рефлектометры оптические | Поверка | Нет | 50268-12 | Топаз-7315-АR | 15176
24ПВ0322 | Поверка. Тестеры-рефлектометры оптические | Поверка | Нет | 50268-12 | Топаз-7316-АR | 15176
24ПВ0322 | Поверка. Тестеры-рефлектометры оптические | Поверка | Нет | 50268-12 | Топаз-7317-АR | 15176
24ПВ0322 | Поверка. Тестеры-рефлектометры оптические | Поверка | Нет | 50268-12 | Топаз-7321-AR | 15176
24ПВ0322 | Поверка. Тестеры-рефлектометры оптические | Поверка | Нет | 50268-12 | Топаз-7322-АR | 15176
24ПВ0322 | Поверка. Тестеры-рефлектометры оптические | Поверка | Нет | 50268-12 | Топаз-7323-АR | 15176
24ПВ0322 | Поверка. Тестеры-рефлектометры оптические | Поверка | Нет | 50268-12 | Топаз-7324-АR | 15176
24ПВ0322 | Поверка. Тестеры-рефлектометры оптические | Поверка | Нет | 50268-12 | Топаз-7325-АR | 15176
24ПВ0322 | Поверка. Тестеры-рефлектометры оптические | Поверка | Нет | 50268-12 | Топаз-7326-АR | 15176
24ПВ0322 | Поверка. Тестеры-рефлектометры оптические | Поверка | Нет | 50268-12 | Топаз-7327-АR | 15176
24ПВ0324 | Поверка. Комплексы измерительно-вычислительные [для измерений времени] | Поверка | Нет | 49933-12 | СТВ-01 | 7455
24ПВ0326 | Поверка. Анализаторы параметров линий передачи | Поверка | Нет | 29637-05 | S251C | 11395
24ПВ0326 | Поверка. Анализаторы параметров линий передачи | Поверка | Нет | 29637-05 | S331D | 11395
24ПВ0326 | Поверка. Анализаторы параметров линий передачи | Поверка | Нет | 29637-05 | S332D | 11395
24ПВ0326 | Поверка. Анализаторы параметров линий передачи | Поверка | Нет | 29637-05 | MS2711D | 11395
24ПВ0326 | Поверка. Анализаторы параметров линий передачи | Поверка | Нет | 29637-05 | MT8212B | 11395
24ПВ0326 | Поверка. Анализаторы параметров линий передачи | Поверка | Нет | 35992-07 | S810D | 11395
24ПВ0326 | Поверка. Анализаторы параметров линий передачи | Поверка | Нет | 35992-07 | S820D | 11395
24ПВ0326 | Поверка. Анализаторы параметров линий передачи | Поверка | Нет | 42517-09 | S331E | 11395
24ПВ0326 | Поверка. Анализаторы параметров линий передачи | Поверка | Нет | 42517-09 | S332E | 11395
24ПВ0326 | Поверка. Анализаторы параметров линий передачи | Поверка | Нет | 42517-09 | S361E | 11395
24ПВ0326 | Поверка. Анализаторы параметров линий передачи | Поверка | Нет | 42517-09 | S362E | 11395
24ПВ0326 | Поверка. Анализаторы параметров линий передачи | Поверка | Нет | 42517-09 | MS2712E | 11395
24ПВ0326 | Поверка. Анализаторы параметров линий передачи | Поверка | Нет | 42517-09 | MS2713E | 11395
24ПВ0326 | Поверка. Анализаторы параметров линий передачи | Поверка | Нет | 42517-09 | MT8212E | 11395
24ПВ0326 | Поверка. Анализаторы параметров линий передачи | Поверка | Нет | 42517-09 | MT8213E | 11395
24ПВ0329 | Поверка. Регистраторы высокочастотных импульсов | Поверка | Нет | 68989-17 | PD-Analyzer HF/UHF | 8520
24ПВ0329 | Поверка. Регистраторы высокочастотных импульсов | Поверка | Нет | 68222-17 | CPDA | 8520
24ПВ0332 | Поверка. Контроллеры LDS-AT | Поверка | Нет | 55900-13 | LDS-AT | 12245
24ПВ0334 | Поверка. Рефлектометры компьютерные | Поверка | Нет | 69458-17 | РЕЙС-405 | 5431
24ПВ0336 | Поверка. Имитаторы параметров движения транспортных средств | Поверка | Нет |  |  | 7348
24ПВ0338 | Поверка. Системы оптические измерительные с модулями OSA | Поверка | Нет | 66099-16 | MTS-6000A с модулем OSA-110R | 16401
24ПВ0338 | Поверка. Системы оптические измерительные с модулями OSA | Поверка | Нет | 66099-16 | MTS-6000AV2 с модулем OSA-110R | 16401
24ПВ0338 | Поверка. Системы оптические измерительные с модулями OSA | Поверка | Нет | 66099-16 | MTS-8000E с модулем OSA-110R | 16401
24ПВ0338 | Поверка. Системы оптические измерительные с модулями OSA | Поверка | Нет | 66099-16 | MTS-6000A с модулем OSA-500RS | 16401
24ПВ0338 | Поверка. Системы оптические измерительные с модулями OSA | Поверка | Нет | 66099-16 | MTS-6000AV2 с модулем OSA-500RS | 16401
24ПВ0338 | Поверка. Системы оптические измерительные с модулями OSA | Поверка | Нет | 66099-16 | MTS-8000E с модулем OSA-500RS | 16401
24ПВ0338 | Поверка. Системы оптические измерительные с модулями OSA | Поверка | Нет | 45031-10 | FTB-200 [с модулем анализатора оптического спектра FTB-5240S] | 16401
24ПВ0338 | Поверка. Системы оптические измерительные с модулями OSA | Поверка | Нет | 45031-10 | FTB-200 [с модулем анализатора оптического спектра FTB-5240S-P] | 16401
24ПВ0345 | Поверка. Устройства синхронизации частоты и времени [с NTP, PTP протоколами] | Поверка | Нет | 72378-18 | TOPAZ Метроном PTS | 14000
24ПВ0345 | Поверка. Устройства синхронизации частоты и времени [с NTP, PTP протоколами] | Поверка | Нет | 70727-18 | PPS50/DIN35GNSS | 14000
24ПВ0345 | Поверка. Устройства синхронизации частоты и времени [с NTP, PTP протоколами] | Поверка | Нет | 70727-18 | PPS100/DIN35GNSS-NTP | 14000
24ПВ0345 | Поверка. Устройства синхронизации частоты и времени [с NTP, PTP протоколами] | Поверка | Нет | 70727-18 | PPS200/1U19GNSS-NTP | 14000
24ПВ0345 | Поверка. Устройства синхронизации частоты и времени [с NTP, PTP протоколами] | Поверка | Нет | 70727-18 | PPS250 | 14000
24ПВ0345 | Поверка. Устройства синхронизации частоты и времени [с NTP, PTP протоколами] | Поверка | Нет | 60968-15 | DeNTP-GG | 14000
24ПВ0345 | Поверка. Устройства синхронизации частоты и времени [с NTP, PTP протоколами] | Поверка | Нет | 82198-21 | FL TIMESERVER NTP | 14000
24ПВ0345 | Поверка. Устройства синхронизации частоты и времени [с NTP, PTP протоколами] | Поверка | Нет | 89848-23 | Метроном | 14000
24ПВ0345 | Поверка. Устройства синхронизации частоты и времени [с NTP, PTP протоколами] | Поверка | Нет | 37328-15 | ЭНКС-2 | 14000
24ПВ0347 | Поверка. Измерители иммитанса [в ограниченном диапазоне] | Поверка | Нет | 36304-07 | AM-3001 [в режимах измерения сопротилвения и емкости] | 8000
24ПВ0347 | Поверка. Измерители иммитанса [в ограниченном диапазоне] | Поверка | Нет | 20187-05 | LCR-817 [в режимах измерения индуктивности и тангенса угла] | 8000
24ПВ0347 | Поверка. Измерители иммитанса [в ограниченном диапазоне] | Поверка | Нет | 27904-04 | Е7-20 [в режимах измерения индуктивности и тангенса угла] | 8000
24ПВ0347 | Поверка. Измерители иммитанса [в ограниченном диапазоне] | Поверка | Нет | 27904-12 | Е7-20 [в режимах измерения индуктивности и тангенса угла] | 8000
24ПВ0347 | Поверка. Измерители иммитанса [в ограниченном диапазоне] | Поверка | Нет | 27904-18 | Е7-20 [в режимах измерения индуктивности и тангенса угла] | 8000
24ПВ0347 | Поверка. Измерители иммитанса [в ограниченном диапазоне] | Поверка | Нет | 24226-20 | Е7-21 [в режиме измерения индуктивности] | 8000
24ПВ0347 | Поверка. Измерители иммитанса [в ограниченном диапазоне] | Поверка | Нет | 35609-07 | Е7-23 [в режимах измерения индуктивности и тангенса угла] | 8000
24ПВ0347 | Поверка. Измерители иммитанса [в ограниченном диапазоне] | Поверка | Нет | 35609-20 | Е7-23 [в режимах измерения индуктивности и тангенса угла] | 8000
24ПЕ0130 | Передача единицы величины. Вольтметры переменного тока диодные компенсационные (2 разряд) | Передача единицы величины | Нет | 40374-09 | В7-83 | 4953
24ПЕ0130 | Передача единицы величины. Вольтметры переменного тока диодные компенсационные (2 разряд) | Передача единицы величины | Нет | 5477-76 | В3-49 | 4953
24ПЕ0130 | Передача единицы величины. Вольтметры переменного тока диодные компенсационные (2 разряд) | Передача единицы величины | Нет | 10908-87 | В3-63 | 4953
24ПЕ0130 | Передача единицы величины. Вольтметры переменного тока диодные компенсационные (2 разряд) | Передача единицы величины | Нет | 49046-12 | 9241 | 4953
24ПЕ0130 | Передача единицы величины. Вольтметры переменного тока диодные компенсационные (2 разряд) | Передача единицы величины | Нет | 49046-12 | 9242 | 4953
24ПЕ0131 | Передача единицы величины. Установки для поверки вольтметров переменного тока низкочастотные | Передача единицы величины | Нет |  |  | 3158
24ПЕ0132 | Передача единицы величины. Установки для поверки вольтметров переменного тока широкополосные | Передача единицы величины | Нет | 7438-79 | В1-16 | 8282
24ПЕ0132 | Передача единицы величины. Установки для поверки вольтметров переменного тока широкополосные | Передача единицы величины | Нет | 20769-01 | Н5-3 | 8282
24ПЕ0132 | Передача единицы величины. Установки для поверки вольтметров переменного тока широкополосные | Передача единицы величины | Нет | 20769-14 | Н5-3 | 8282
24ПЕ0132 | Передача единицы величины. Установки для поверки вольтметров переменного тока широкополосные | Передача единицы величины | Нет | 43943-10 | Н5-6 | 8282
24ПЕ0132 | Передача единицы величины. Установки для поверки вольтметров переменного тока широкополосные | Передача единицы величины | Нет | 4395-74 | В1-8 | 8282
24ПЕ0133 | Передача единицы величины. Установки поверочные вторичной аппаратуры | Передача единицы величины | Нет | 32639-06 | КИК | 8247
24ПЕ0133 | Передача единицы величины. Установки поверочные вторичной аппаратуры | Передача единицы величины | Нет | 32639-06 | КИК-М | 8247
24ПЕ0133 | Передача единицы величины. Установки поверочные вторичной аппаратуры | Передача единицы величины | Нет | 24460-03 | Импульс-1 | 8247
24ПЕ0133 | Передача единицы величины. Установки поверочные вторичной аппаратуры | Передача единицы величины | Нет | 23588-02 | Искра-М | 8247
24ПЕ0133 | Передача единицы величины. Установки поверочные вторичной аппаратуры | Передача единицы величины | Нет | 48878-12 | ЭнИ-251 | 8247
24ПЕ0133 | Передача единицы величины. Установки поверочные вторичной аппаратуры | Передача единицы величины | Нет | 57755-14 | КЭС | 8247
24ПЕ0133 | Передача единицы величины. Установки поверочные вторичной аппаратуры | Передача единицы величины | Нет | 57755-14 | КЭС-М | 8247
24ПЕ0133 | Передача единицы величины. Установки поверочные вторичной аппаратуры | Передача единицы величины | Нет | 14510-02 | Взлет КПИ | 8247
24ПЕ0133 | Передача единицы величины. Установки поверочные вторичной аппаратуры | Передача единицы величины | Нет | 14510-07 | Взлет КПИ | 8247
24ПЕ0133 | Передача единицы величины. Установки поверочные вторичной аппаратуры | Передача единицы величины | Нет | 17567-98 | СКС6 | 8247
24ПЕ0133 | Передача единицы величины. Установки поверочные вторичной аппаратуры | Передача единицы величины | Нет | 17567-04 | СКС6 | 8247
24ПЕ0133 | Передача единицы величины. Установки поверочные вторичной аппаратуры | Передача единицы величины | Нет | 17567-09 | СКС6 | 8247
24ПЕ0133 | Передача единицы величины. Установки поверочные вторичной аппаратуры | Передача единицы величины | Нет | 39214-08 | УПВА-Т | 8247
24ПЕ0133 | Передача единицы величины. Установки поверочные вторичной аппаратуры | Передача единицы величины | Нет | 20103-00 | УПВА | 8247
24ПЕ0133 | Передача единицы величины. Установки поверочные вторичной аппаратуры | Передача единицы величины | Нет | 29220-05 | УПВА-Эталон | 8247
24ПЕ0133 | Передача единицы величины. Установки поверочные вторичной аппаратуры | Передача единицы величины | Нет | 45409-10 | УПВА-Эталон | 8247
24ПЕ0133 | Передача единицы величины. Установки поверочные вторичной аппаратуры | Передача единицы величины | Нет | 32338-06 | F1-CAM | 8247
24ПЕ0280 | Передача единицы величины. Установки для поверки аттенюаторов (2 разряд) [до 18 ГГц, аттенюаторы образцовые] | Передача единицы величины | Нет | 9257-83 | Д1-13А | 5221
24ПЕ0330 | Передача единицы величины. Комплексы поверочные ИПК-3 | Передача единицы величины | Да | 53130-13 | ИПК-3 | 19170
24ПР0001 | Доплата. Дополнительный датчик к вихретоковому дефектоскопу | Прочее | Нет |  |  | 1373
24ПР0002 | Доплата. Дополнительный датчик к системе УЗИ | Прочее | Да |  |  | 599
24ПР0003 | Доплата. Дополнительный излучатель к аппарату лазерной терапии | Прочее | Да |  |  | 576
25АТ0456 | Аттестация первичная. Дефектоскопы электроискровые | Аттестация | Нет |  | Корона | 12013
25АТ0457 | Аттестация периодическая. Дефектоскопы электроискровые | Аттестация | Нет |  | Корона | 9877
25КЛ0001 | Калибровка. Прибор для измерения параметров коррозийной агрессивности проб грунта ПИКАП, АКАГ | Калибровка | Нет |  |  | 2468
25КЛ0002 | Калибровка. Аппарат испытания диэлектриков | Калибровка | Нет |  | АИД-70 | 12453
25КЛ0002 | Калибровка. Аппарат испытания диэлектриков | Калибровка | Нет |  | АИД-70/50 | 12453
25КЛ0002 | Калибровка. Аппарат испытания диэлектриков | Калибровка | Нет |  | АИД-70В | 12453
25КЛ0002 | Калибровка. Аппарат испытания диэлектриков | Калибровка | Нет |  | АИДД-70/50 | 12453
25КЛ0002 | Калибровка. Аппарат испытания диэлектриков | Калибровка | Нет |  | АИД-60П | 12453
25КЛ0002 | Калибровка. Аппарат испытания диэлектриков | Калибровка | Нет |  | АИСТ 50/70М | 12453
25КЛ0002 | Калибровка. Аппарат испытания диэлектриков | Калибровка | Нет |  | АВ-50/70 | 12453
25КЛ0002 | Калибровка. Аппарат испытания диэлектриков | Калибровка | Нет |  | АВ-45-0,1 | 12453
25КЛ0002 | Калибровка. Аппарат испытания диэлектриков | Калибровка | Нет |  | АВ-60-0,1 | 12453
25КЛ0002 | Калибровка. Аппарат испытания диэлектриков | Калибровка | Нет |  | Phenix 440-20 | 12453
25КЛ0003 | Калибровка. Преобразователи к РЕТОМ-11, РЕТОМ-21, РЕТОМ-51 | Калибровка | Нет |  | РЕТ-ТН | 3745
25КЛ0003 | Калибровка. Преобразователи к РЕТОМ-11, РЕТОМ-21, РЕТОМ-51 | Калибровка | Нет |  | РЕТ-ВАХ. | 3745
25КЛ0003 | Калибровка. Преобразователи к РЕТОМ-11, РЕТОМ-21, РЕТОМ-51 | Калибровка | Нет |  | РЕТ-10 | 3745
25КЛ0003 | Калибровка. Преобразователи к РЕТОМ-11, РЕТОМ-21, РЕТОМ-51 | Калибровка | Нет |  | РЕТ-ДТ | 3745
25КЛ0003 | Калибровка. Преобразователи к РЕТОМ-11, РЕТОМ-21, РЕТОМ-51 | Калибровка | Нет |  | РЕТ-ВАХ-2000 | 3745
25КЛ0004 | Калибровка. Дефектоскопы электроискровые [по импульсному напряжению] | Калибровка | Нет |  | Корона [по импульсному напряжению] | 6354
25КЛ0004 | Калибровка. Дефектоскопы электроискровые [по импульсному напряжению] | Калибровка | Нет |  | Корона-2 [по импульсному напряжению] | 6354
25КЛ0005 | Калибровка. Дефектоскопы электроискровые Elcometer [по постоянному напряжению] | Калибровка | Нет |  | Elcometer 236 [по постоянному напряжению] | 11843
25КЛ0005 | Калибровка. Дефектоскопы электроискровые Elcometer [по постоянному напряжению] | Калибровка | Нет |  | Elcometer 266 [по постоянному напряжению] | 11843
25КЛ0005 | Калибровка. Дефектоскопы электроискровые Elcometer [по постоянному напряжению] | Калибровка | Нет |  | PHD 2-40 | 11843
25КЛ0005 | Калибровка. Дефектоскопы электроискровые Elcometer [по постоянному напряжению] | Калибровка | Нет |  | Elcometer 280 | 11843
25КЛ0006 | Калибровка. Измеритель MoData2 | Калибровка | Нет |  | MoData2 | 4378
25КЛ0006 | Калибровка. Измеритель MoData2 | Калибровка | Нет | 35991-07 | МоДата 3 | 4378
25КЛ0006 | Калибровка. Измеритель MoData2 | Калибровка | Нет |  | CDT | 4378
25КЛ0007 | Калибровка. Индикатор-коммуникатор ИК 4-20М | Калибровка | Нет |  |  | 1342
25КЛ0008 | Калибровка. Источники питания | Калибровка | Нет |  |  | 4533
25КЛ0009 | Калибровка. Киловольтметр цифровой [по напряжению переменного тока] | Калибровка | Нет | 41104-09 | КВЦ-120 [по напряжению переменного тока] | 11461
25КЛ0009 | Калибровка. Киловольтметр цифровой [по напряжению переменного тока] | Калибровка | Нет | 38063-08 | СКВ-100 [по напряжению переменного тока] | 11461
25КЛ0009 | Калибровка. Киловольтметр цифровой [по напряжению переменного тока] | Калибровка | Нет |  | В-100 [по напряжению переменного тока] | 11461
25КЛ0010 | Калибровка. Киловольтметр электростатический С100 [по напряжению переменного тока] | Калибровка | Нет | 1329-89 | С100 [по напряжению переменного тока] | 9788
25КЛ0011 | Калибровка. Киловольтметры электростатические | Калибровка | Нет | 11858-89 | C197 | 6354
25КЛ0011 | Калибровка. Киловольтметры электростатические | Калибровка | Нет | 2303-68 | C196 | 6354
25КЛ0011 | Калибровка. Киловольтметры электростатические | Калибровка | Нет | 661-51 | C96 | 6354
25КЛ0011 | Калибровка. Киловольтметры электростатические | Калибровка | Нет | 10194-85 | С510 | 6354
25КЛ0011 | Калибровка. Киловольтметры электростатические | Калибровка | Нет | 10194-85 | С511 | 6354
25КЛ0011 | Калибровка. Киловольтметры электростатические | Калибровка | Нет | 4551-74 | C502 | 6354
25КЛ0012 | Калибровка. Клещи токовые многофункциональные | Калибровка | Нет |  | ISO-TECH 6600 | 2553
25КЛ0012 | Калибровка. Клещи токовые многофункциональные | Калибровка | Нет |  | ACM-2209 | 2553
25КЛ0013 | Калибровка. Клещи токоизмерительные | Калибровка | Нет |  | 260D | 1420
25КЛ0013 | Калибровка. Клещи токоизмерительные | Калибровка | Нет |  | 266 | 1420
25КЛ0013 | Калибровка. Клещи токоизмерительные | Калибровка | Нет |  | 266C | 1420
25КЛ0013 | Калибровка. Клещи токоизмерительные | Калибровка | Нет |  | 266F | 1420
25КЛ0013 | Калибровка. Клещи токоизмерительные | Калибровка | Нет |  | APPA 30R | 1420
25КЛ0013 | Калибровка. Клещи токоизмерительные | Калибровка | Нет |  | APPA 39MR | 1420
25КЛ0013 | Калибровка. Клещи токоизмерительные | Калибровка | Нет |  | DT200 | 1420
25КЛ0013 | Калибровка. Клещи токоизмерительные | Калибровка | Нет |  | DT201C | 1420
25КЛ0013 | Калибровка. Клещи токоизмерительные | Калибровка | Нет |  | DT266F | 1420
25КЛ0013 | Калибровка. Клещи токоизмерительные | Калибровка | Нет |  | DT266 | 1420
25КЛ0013 | Калибровка. Клещи токоизмерительные | Калибровка | Нет |  | DT266С | 1420
25КЛ0013 | Калибровка. Клещи токоизмерительные | Калибровка | Нет |  | EM202 | 1420
25КЛ0013 | Калибровка. Клещи токоизмерительные | Калибровка | Нет |  | EM204 | 1420
25КЛ0013 | Калибровка. Клещи токоизмерительные | Калибровка | Нет |  | M-266 | 1420
25КЛ0013 | Калибровка. Клещи токоизмерительные | Калибровка | Нет |  | M266C | 1420
25КЛ0013 | Калибровка. Клещи токоизмерительные | Калибровка | Нет |  | M-266C | 1420
25КЛ0013 | Калибровка. Клещи токоизмерительные | Калибровка | Нет |  | M266F | 1420
25КЛ0013 | Калибровка. Клещи токоизмерительные | Калибровка | Нет |  | M266FT | 1420
25КЛ0013 | Калибровка. Клещи токоизмерительные | Калибровка | Нет |  | M9912 | 1420
25КЛ0013 | Калибровка. Клещи токоизмерительные | Калибровка | Нет |  | MS2001 | 1420
25КЛ0013 | Калибровка. Клещи токоизмерительные | Калибровка | Нет |  | MS2001C | 1420
25КЛ0013 | Калибровка. Клещи токоизмерительные | Калибровка | Нет |  | MS2101 | 1420
25КЛ0013 | Калибровка. Клещи токоизмерительные | Калибровка | Нет |  | MS2138 | 1420
25КЛ0013 | Калибровка. Клещи токоизмерительные | Калибровка | Нет |  | MS2138R | 1420
25КЛ0013 | Калибровка. Клещи токоизмерительные | Калибровка | Нет |  | UT204 | 1420
25КЛ0013 | Калибровка. Клещи токоизмерительные | Калибровка | Нет |  | UT206 | 1420
25КЛ0013 | Калибровка. Клещи токоизмерительные | Калибровка | Нет |  | VA311 | 1420
25КЛ0013 | Калибровка. Клещи токоизмерительные | Калибровка | Нет |  | VC-531 | 1420
25КЛ0013 | Калибровка. Клещи токоизмерительные | Калибровка | Нет |  | Victor 6052 | 1420
25КЛ0013 | Калибровка. Клещи токоизмерительные | Калибровка | Нет |  | АКИП-2301 | 1420
25КЛ0013 | Калибровка. Клещи токоизмерительные | Калибровка | Нет |  | ЕМ204 | 1420
25КЛ0013 | Калибровка. Клещи токоизмерительные | Калибровка | Нет |  | М266 | 1420
25КЛ0013 | Калибровка. Клещи токоизмерительные | Калибровка | Нет |  | ММ1202 | 1420
25КЛ0013 | Калибровка. Клещи токоизмерительные | Калибровка | Нет |  | VICTOR 6056B | 1420
25КЛ0013 | Калибровка. Клещи токоизмерительные | Калибровка | Нет |  | VC-607 | 1420
25КЛ0013 | Калибровка. Клещи токоизмерительные | Калибровка | Нет |  | Extech 380940 | 1420
25КЛ0013 | Калибровка. Клещи токоизмерительные | Калибровка | Нет |  | 380940 | 1420
25КЛ0013 | Калибровка. Клещи токоизмерительные | Калибровка | Нет |  | Fluke 902 | 1420
25КЛ0013 | Калибровка. Клещи токоизмерительные | Калибровка | Нет |  | F11N | 1420
25КЛ0013 | Калибровка. Клещи токоизмерительные | Калибровка | Нет |  | АСМ-2036 | 1420
25КЛ0013 | Калибровка. Клещи токоизмерительные | Калибровка | Нет |  | Fluke 902 | 1420
25КЛ0013 | Калибровка. Клещи токоизмерительные | Калибровка | Нет |  | CL420 | 1420
25КЛ0014 | Калибровка. Комплекты нагрузочные измерительные с регулятором | Калибровка | Нет | 28005-08 | УПТР-3МЦ | 5494
25КЛ0014 | Калибровка. Комплекты нагрузочные измерительные с регулятором | Калибровка | Нет | 51895-12 | УПА-6 | 5494
25КЛ0014 | Калибровка. Комплекты нагрузочные измерительные с регулятором | Калибровка | Нет | 51895-12 | УПА-10 | 5494
25КЛ0014 | Калибровка. Комплекты нагрузочные измерительные с регулятором | Калибровка | Нет | 51895-12 | УПА-16 | 5494
25КЛ0014 | Калибровка. Комплекты нагрузочные измерительные с регулятором | Калибровка | Нет | 51895-12 | УПА-20 | 5494
25КЛ0016 | Калибровка. Многоканальные регистраторы MiniLog 2 | Калибровка | Нет |  | MiniLog 2 | 4378
25КЛ0017 | Калибровка. Мультиметры цифровые многофункциональные | Калибровка | Нет |  | 43313.1 | 2553
25КЛ0017 | Калибровка. Мультиметры цифровые многофункциональные | Калибровка | Нет |  | C.A 5289 | 2553
25КЛ0017 | Калибровка. Мультиметры цифровые многофункциональные | Калибровка | Нет |  | С.А 5289 | 2553
25КЛ0017 | Калибровка. Мультиметры цифровые многофункциональные | Калибровка | Нет |  | Fluke 45 | 2553
25КЛ0017 | Калибровка. Мультиметры цифровые многофункциональные | Калибровка | Нет |  | Fluke 77 | 2553
25КЛ0017 | Калибровка. Мультиметры цифровые многофункциональные | Калибровка | Нет |  | Fluke 867B | 2553
25КЛ0017 | Калибровка. Мультиметры цифровые многофункциональные | Калибровка | Нет |  | MS8050 | 2553
25КЛ0017 | Калибровка. Мультиметры цифровые многофункциональные | Калибровка | Нет |  | M-3860М | 2553
25КЛ0017 | Калибровка. Мультиметры цифровые многофункциональные | Калибровка | Нет |  | DT-61 | 2553
25КЛ0017 | Калибровка. Мультиметры цифровые многофункциональные | Калибровка | Нет |  | АВМ-4403 | 2553
25КЛ0017 | Калибровка. Мультиметры цифровые многофункциональные | Калибровка | Нет |  | MS8050 | 2553
25КЛ0017 | Калибровка. Мультиметры цифровые многофункциональные | Калибровка | Нет |  | DT-5302 | 2553
25КЛ0017 | Калибровка. Мультиметры цифровые многофункциональные | Калибровка | Нет |  | DT5302 | 2553
25КЛ0017 | Калибровка. Мультиметры цифровые многофункциональные | Калибровка | Нет |  | APPA-507 | 2553
25КЛ0017 | Калибровка. Мультиметры цифровые многофункциональные | Калибровка | Нет |  | APPA 507 | 2553
25КЛ0017 | Калибровка. Мультиметры цифровые многофункциональные | Калибровка | Нет |  | C.A 5220 | 2553
25КЛ0017 | Калибровка. Мультиметры цифровые многофункциональные | Калибровка | Нет |  | CA 5220 | 2553
25КЛ0017 | Калибровка. Мультиметры цифровые многофункциональные | Калибровка | Нет |  | EEDM504D | 2553
25КЛ0017 | Калибровка. Мультиметры цифровые многофункциональные | Калибровка | Нет |  | Fluke 8012A | 2553
25КЛ0017 | Калибровка. Мультиметры цифровые многофункциональные | Калибровка | Нет |  | EM-5510 | 2553
25КЛ0017 | Калибровка. Мультиметры цифровые многофункциональные | Калибровка | Нет |  | EM5510 | 2553
25КЛ0017 | Калибровка. Мультиметры цифровые многофункциональные | Калибровка | Нет |  | Fluke 73 | 2553
25КЛ0017 | Калибровка. Мультиметры цифровые многофункциональные | Калибровка | Нет |  | Мегеон 12750 | 2553
25КЛ0018 | Калибровка. Мультиметры-калибраторы | Калибровка | Нет |  | АМ-7079 | 4856
25КЛ0018 | Калибровка. Мультиметры-калибраторы | Калибровка | Нет |  | MVX | 4856
25КЛ0018 | Калибровка. Мультиметры-калибраторы | Калибровка | Нет |  | АКИП-7302 | 4856
25КЛ0018 | Калибровка. Мультиметры-калибраторы | Калибровка | Нет |  | АКИП-7303 | 4856
25КЛ0018 | Калибровка. Мультиметры-калибраторы | Калибровка | Нет |  | АКИП-7304 | 4856
25КЛ0018 | Калибровка. Мультиметры-калибраторы | Калибровка | Нет |  | АКИП 7302 | 4856
25КЛ0018 | Калибровка. Мультиметры-калибраторы | Калибровка | Нет |  | АКИП 7303 | 4856
25КЛ0018 | Калибровка. Мультиметры-калибраторы | Калибровка | Нет |  | АКИП 7304 | 4856
25КЛ0019 | Калибровка. Мультиметры цифровые | Калибровка | Нет |  | 80621 | 1292
25КЛ0019 | Калибровка. Мультиметры цифровые | Калибровка | Нет |  | DT832 | 1292
25КЛ0019 | Калибровка. Мультиметры цифровые | Калибровка | Нет |  | DT838 | 1292
25КЛ0019 | Калибровка. Мультиметры цифровые | Калибровка | Нет |  | DT890B+ | 1292
25КЛ0019 | Калибровка. Мультиметры цифровые | Калибровка | Нет |  | DT890B | 1292
25КЛ0019 | Калибровка. Мультиметры цифровые | Калибровка | Нет |  | EM820B | 1292
25КЛ0019 | Калибровка. Мультиметры цифровые | Калибровка | Нет |  | EM820C | 1292
25КЛ0019 | Калибровка. Мультиметры цифровые | Калибровка | Нет |  | EM820D | 1292
25КЛ0019 | Калибровка. Мультиметры цифровые | Калибровка | Нет |  | LP222 | 1292
25КЛ0019 | Калибровка. Мультиметры цифровые | Калибровка | Нет |  | M369A | 1292
25КЛ0019 | Калибровка. Мультиметры цифровые | Калибровка | Нет |  | M3900 | 1292
25КЛ0019 | Калибровка. Мультиметры цифровые | Калибровка | Нет |  | M830B | 1292
25КЛ0019 | Калибровка. Мультиметры цифровые | Калибровка | Нет |  | M-830B | 1292
25КЛ0019 | Калибровка. Мультиметры цифровые | Калибровка | Нет |  | M-831 | 1292
25КЛ0019 | Калибровка. Мультиметры цифровые | Калибровка | Нет |  | M832 | 1292
25КЛ0019 | Калибровка. Мультиметры цифровые | Калибровка | Нет |  | M-832 | 1292
25КЛ0019 | Калибровка. Мультиметры цифровые | Калибровка | Нет |  | M838 | 1292
25КЛ0019 | Калибровка. Мультиметры цифровые | Калибровка | Нет |  | M-838 | 1292
25КЛ0019 | Калибровка. Мультиметры цифровые | Калибровка | Нет |  | M890C+ | 1292
25КЛ0019 | Калибровка. Мультиметры цифровые | Калибровка | Нет |  | M890D | 1292
25КЛ0019 | Калибровка. Мультиметры цифровые | Калибровка | Нет |  | M890F | 1292
25КЛ0019 | Калибровка. Мультиметры цифровые | Калибровка | Нет |  | M890G | 1292
25КЛ0019 | Калибровка. Мультиметры цифровые | Калибровка | Нет |  | M-890G+ | 1292
25КЛ0019 | Калибровка. Мультиметры цифровые | Калибровка | Нет |  | MAS830 | 1292
25КЛ0019 | Калибровка. Мультиметры цифровые | Калибровка | Нет |  | MAS830B | 1292
25КЛ0019 | Калибровка. Мультиметры цифровые | Калибровка | Нет |  | MAS830L | 1292
25КЛ0019 | Калибровка. Мультиметры цифровые | Калибровка | Нет |  | MAS838 | 1292
25КЛ0019 | Калибровка. Мультиметры цифровые | Калибровка | Нет |  | MM1204 | 1292
25КЛ0019 | Калибровка. Мультиметры цифровые | Калибровка | Нет |  | MS8200G | 1292
25КЛ0019 | Калибровка. Мультиметры цифровые | Калибровка | Нет |  | MS8201 | 1292
25КЛ0019 | Калибровка. Мультиметры цифровые | Калибровка | Нет |  | MS8209 | 1292
25КЛ0019 | Калибровка. Мультиметры цифровые | Калибровка | Нет |  | MS8217 | 1292
25КЛ0019 | Калибровка. Мультиметры цифровые | Калибровка | Нет |  | MS8221C | 1292
25КЛ0019 | Калибровка. Мультиметры цифровые | Калибровка | Нет |  | MS8229 | 1292
25КЛ0019 | Калибровка. Мультиметры цифровые | Калибровка | Нет |  | MultiCheck | 1292
25КЛ0019 | Калибровка. Мультиметры цифровые | Калибровка | Нет |  | MY60 | 1292
25КЛ0019 | Калибровка. Мультиметры цифровые | Калибровка | Нет |  | MY61 | 1292
25КЛ0019 | Калибровка. Мультиметры цифровые | Калибровка | Нет |  | MY62 | 1292
25КЛ0019 | Калибровка. Мультиметры цифровые | Калибровка | Нет |  | MY-62 | 1292
25КЛ0019 | Калибровка. Мультиметры цифровые | Калибровка | Нет |  | MY63 | 1292
25КЛ0019 | Калибровка. Мультиметры цифровые | Калибровка | Нет |  | MY-63 | 1292
25КЛ0019 | Калибровка. Мультиметры цифровые | Калибровка | Нет |  | MY64 | 1292
25КЛ0019 | Калибровка. Мультиметры цифровые | Калибровка | Нет |  | MY-64 | 1292
25КЛ0019 | Калибровка. Мультиметры цифровые | Калибровка | Нет |  | MY65 | 1292
25КЛ0019 | Калибровка. Мультиметры цифровые | Калибровка | Нет |  | MY-65 | 1292
25КЛ0019 | Калибровка. Мультиметры цифровые | Калибровка | Нет |  | MY67 | 1292
25КЛ0019 | Калибровка. Мультиметры цифровые | Калибровка | Нет |  | MY68 | 1292
25КЛ0019 | Калибровка. Мультиметры цифровые | Калибровка | Нет |  | MY-68 | 1292
25КЛ0019 | Калибровка. Мультиметры цифровые | Калибровка | Нет |  | MY-69 | 1292
25КЛ0019 | Калибровка. Мультиметры цифровые | Калибровка | Нет |  | MY-99 | 1292
25КЛ0019 | Калибровка. Мультиметры цифровые | Калибровка | Нет |  | UT20B | 1292
25КЛ0019 | Калибровка. Мультиметры цифровые | Калибровка | Нет |  | V.A.G 1526E | 1292
25КЛ0019 | Калибровка. Мультиметры цифровые | Калибровка | Нет |  | VAG 1526E | 1292
25КЛ0019 | Калибровка. Мультиметры цифровые | Калибровка | Нет |  | VC9808 | 1292
25КЛ0019 | Калибровка. Мультиметры цифровые | Калибровка | Нет |  | VC9808+ | 1292
25КЛ0019 | Калибровка. Мультиметры цифровые | Калибровка | Нет |  | Voltcraft VC-82 | 1292
25КЛ0019 | Калибровка. Мультиметры цифровые | Калибровка | Нет |  | 7541 | 1292
25КЛ0019 | Калибровка. Мультиметры цифровые | Калибровка | Нет |  | Yokogawa 7541 | 1292
25КЛ0019 | Калибровка. Мультиметры цифровые | Калибровка | Нет |  | АМ-1081 | 1292
25КЛ0019 | Калибровка. Мультиметры цифровые | Калибровка | Нет |  | АМ-1142 | 1292
25КЛ0019 | Калибровка. Мультиметры цифровые | Калибровка | Нет |  | М832 | 1292
25КЛ0019 | Калибровка. Мультиметры цифровые | Калибровка | Нет |  | М-838 | 1292
25КЛ0019 | Калибровка. Мультиметры цифровые | Калибровка | Нет |  | VOLTCRAFT VC-2020 | 1292
25КЛ0019 | Калибровка. Мультиметры цифровые | Калибровка | Нет |  | UNI-T UT15C | 1292
25КЛ0019 | Калибровка. Мультиметры цифровые | Калибровка | Нет |  | DT9207 | 1292
25КЛ0019 | Калибровка. Мультиметры цифровые | Калибровка | Нет |  | DT9208 | 1292
25КЛ0019 | Калибровка. Мультиметры цифровые | Калибровка | Нет |  | EM3051A | 1292
25КЛ0019 | Калибровка. Мультиметры цифровые | Калибровка | Нет |  | M182 | 1292
25КЛ0019 | Калибровка. Мультиметры цифровые | Калибровка | Нет |  | PROTEK 506 | 1292
25КЛ0019 | Калибровка. Мультиметры цифровые | Калибровка | Нет |  | TES 2730 | 1292
25КЛ0019 | Калибровка. Мультиметры цифровые | Калибровка | Нет |  | YX360TRD | 1292
25КЛ0019 | Калибровка. Мультиметры цифровые | Калибровка | Нет |  | MS8264 | 1292
25КЛ0019 | Калибровка. Мультиметры цифровые | Калибровка | Нет |  | MS8268 | 1292
25КЛ0019 | Калибровка. Мультиметры цифровые | Калибровка | Нет |  | MS-8268 | 1292
25КЛ0019 | Калибровка. Мультиметры цифровые | Калибровка | Нет |  | UT33A | 1292
25КЛ0019 | Калибровка. Мультиметры цифровые | Калибровка | Нет |  | VC-12A | 1292
25КЛ0019 | Калибровка. Мультиметры цифровые | Калибровка | Нет |  | VC290 | 1292
25КЛ0019 | Калибровка. Мультиметры цифровые | Калибровка | Нет |  | haupa | 1292
25КЛ0019 | Калибровка. Мультиметры цифровые | Калибровка | Нет |  | ProsKit MT-1270 | 1292
25КЛ0019 | Калибровка. Мультиметры цифровые | Калибровка | Нет |  | MT-1270 | 1292
25КЛ0019 | Калибровка. Мультиметры цифровые | Калибровка | Нет |  | Appa-iMeter5 | 1292
25КЛ0019 | Калибровка. Мультиметры цифровые | Калибровка | Нет |  | iMeter5 | 1292
25КЛ0019 | Калибровка. Мультиметры цифровые | Калибровка | Нет |  | APPA S0 | 1292
25КЛ0020 | Калибровка. Портативные калибраторы | Калибровка | Нет |  | Yokogawa 2422 | 1953
25КЛ0021 | Калибровка. Преобразователи измерительные | Калибровка | Нет |  | Omix P94-F | 684
25КЛ0021 | Калибровка. Преобразователи измерительные | Калибровка | Нет |  | Щ02П | 684
25КЛ0021 | Калибровка. Преобразователи измерительные | Калибровка | Нет |  | Щ120П | 684
25КЛ0021 | Калибровка. Преобразователи измерительные | Калибровка | Нет |  | Щ72П | 684
25КЛ0021 | Калибровка. Преобразователи измерительные | Калибровка | Нет |  | Щ96П | 684
25КЛ0022 | Калибровка. Преобразователи измерительные многофункциональные | Калибровка | Нет |  | АДИ-01.1 | 2111
25КЛ0022 | Калибровка. Преобразователи измерительные многофункциональные | Калибровка | Нет |  | АДУ-01.1 | 2111
25КЛ0022 | Калибровка. Преобразователи измерительные многофункциональные | Калибровка | Нет |  | ПТ3-5ТП | 2111
25КЛ0023 | Калибровка. Прибор контроля высоковольтных выключателей ПКВ/М7 [по электрическим сигналам] | Калибровка | Нет | 34283-07 | ПКВ/М7 [по электрическим сигналам] | 6456
25КЛ0023 | Калибровка. Прибор контроля высоковольтных выключателей ПКВ/М7 [по электрическим сигналам] | Калибровка | Нет |  | СИНУС-200 | 6456
25КЛ0024 | Калибровка. Система измерения аккумуляторных батарей ТМС-2001 | Калибровка | Нет |  |  | 3927
25КЛ0025 | Калибровка. Стандарт тока и напряжения | Калибровка | Нет |  | 2552 | 2051
25КЛ0025 | Калибровка. Стандарт тока и напряжения | Калибровка | Нет |  | 2553 | 2051
25КЛ0025 | Калибровка. Стандарт тока и напряжения | Калибровка | Нет |  | Yokogawa 2553 | 2051
25КЛ0026 | Калибровка. Трансформаторы тока | Калибровка | Нет |  | И561 | 16617
25КЛ0027 | Калибровка. Указатели последовательности чередования фаз | Калибровка | Нет |  | TKF-12 | 451
25КЛ0027 | Калибровка. Указатели последовательности чередования фаз | Калибровка | Нет |  | УПФ-2500 | 451
25КЛ0027 | Калибровка. Указатели последовательности чередования фаз | Калибровка | Нет |  | Fluke 9040 | 451
25КЛ0027 | Калибровка. Указатели последовательности чередования фаз | Калибровка | Нет |  | Fluke 9062 | 451
25КЛ0027 | Калибровка. Указатели последовательности чередования фаз | Калибровка | Нет |  | METRAPHASE 1 | 451
25КЛ0027 | Калибровка. Указатели последовательности чередования фаз | Калибровка | Нет |  | TKF-10 | 451
25КЛ0027 | Калибровка. Указатели последовательности чередования фаз | Калибровка | Нет |  | УПФ-800 | 451
25КЛ0027 | Калибровка. Указатели последовательности чередования фаз | Калибровка | Нет |  | DT-902 | 451
25КЛ0027 | Калибровка. Указатели последовательности чередования фаз | Калибровка | Нет |  | DT-901 | 451
25КЛ0027 | Калибровка. Указатели последовательности чередования фаз | Калибровка | Нет |  | TKF-11 | 451
25КЛ0029 | Калибровка. Установки Поток-3М | Калибровка | Нет |  |  | 8247
25КЛ0030 | Калибровка. Установки измерительные для прогрузки первичным током РЕТОМ-З0КА [до 5 кА] | Калибровка | Нет |  | РЕТОМ-30КА (до 5 кА) | 5494
25КЛ0031 | Калибровка. Установки измерительные УИМ- 90М [с пультом] | Калибровка | Нет |  | УИМ- 90М [с пультом] | 11461
25КЛ0032 | Калибровка. Устройства измерительные электрической прочности и сопротивления изоляции РЕТОМ 6000 | Калибровка | Нет | 44884-10 | РЕТОМ 6000 | 9465
25КЛ0033 | Калибровка. Устройства тестирования аккумуляторных батарей TORKEL 820, TORKEL 840, TORKEL 860 | Калибровка | Нет | 47768-11 | TORKEL 820 | 6272
25КЛ0033 | Калибровка. Устройства тестирования аккумуляторных батарей TORKEL 820, TORKEL 840, TORKEL 860 | Калибровка | Нет | 47768-11 | TORKEL 840 | 6272
25КЛ0033 | Калибровка. Устройства тестирования аккумуляторных батарей TORKEL 820, TORKEL 840, TORKEL 860 | Калибровка | Нет | 47768-11 | TORKEL 860 | 6272
25КЛ0034 | Калибровка. Устройство проверки простых защит | Калибровка | Нет |  | Нептун-2М | 4741
25КЛ0340 | Калибровка. Приборы комбинированные | Калибровка | Нет |  | PU 500 | 1420
25КЛ0340 | Калибровка. Приборы комбинированные | Калибровка | Нет |  | VC-3021 | 1420
25КЛ0340 | Калибровка. Приборы комбинированные | Калибровка | Нет |  | VC3021 | 1420
25КЛ0340 | Калибровка. Приборы комбинированные | Калибровка | Нет |  | VICTOR VC3021 | 1420
25КЛ0340 | Калибровка. Приборы комбинированные | Калибровка | Нет |  | MT-2017 | 1420
25КЛ0340 | Калибровка. Приборы комбинированные | Калибровка | Нет |  | MT 2017 | 1420
25КЛ0340 | Калибровка. Приборы комбинированные | Калибровка | Нет |  | МТ 2017 | 1420
25КЛ0340 | Калибровка. Приборы комбинированные | Калибровка | Нет |  | МТ-2017 | 1420
25КЛ0341 | Калибровка. Ваттметры, Варметры щитовые | Калибровка | Нет |  | Д365 | 261
25КЛ0341 | Калибровка. Ваттметры, Варметры щитовые | Калибровка | Нет |  | Д365 | 261
25КЛ0341 | Калибровка. Ваттметры, Варметры щитовые | Калибровка | Нет |  | Д533 | 261
25КЛ0342 | Калибровка. Амперметры, вольтметры постоянного и переменного тока [свыше 6 пределов] | Калибровка | Нет |  | ЭВ2265-1 [свыше 6 пределов] | 1583
25КЛ0342 | Калибровка. Амперметры, вольтметры постоянного и переменного тока [свыше 6 пределов] | Калибровка | Нет |  | АВО-5М1 [свыше 6 пределов] | 1583
25КЛ0342 | Калибровка. Амперметры, вольтметры постоянного и переменного тока [свыше 6 пределов] | Калибровка | Нет |  | Д50161 | 1583
25КЛ0342 | Калибровка. Амперметры, вольтметры постоянного и переменного тока [свыше 6 пределов] | Калибровка | Нет |  | Д50162 | 1583
25КЛ0343 | Калибровка. Амперметры, вольтметры постоянного и переменного тока [до 6 пределов] | Калибровка | Нет |  |  | 974
25КЛ0372 | Калибровка. Калибраторы-измерители унифицированных сигналов ИКСУ-200Ex [параметры электрических сигналов] | Калибровка | Нет |  |  | 3367
25КЛ0416 | Калибровка. Установки высоковольтные измерительные [испытательные] УПУ-6, УПУ-21, УПУ-22 | Калибровка | Нет |  | УПУ-6 | 6926
25КЛ0416 | Калибровка. Установки высоковольтные измерительные [испытательные] УПУ-6, УПУ-21, УПУ-22 | Калибровка | Нет |  | УПУ-21 | 6926
25КЛ0416 | Калибровка. Установки высоковольтные измерительные [испытательные] УПУ-6, УПУ-21, УПУ-22 | Калибровка | Нет |  | УПУ-22 | 6926
25КЛ0416 | Калибровка. Установки высоковольтные измерительные [испытательные] УПУ-6, УПУ-21, УПУ-22 | Калибровка | Нет |  | УПУ-10 | 6926
25КЛ0429 | Калибровка. Измерители коэффициента трансформации | Калибровка | Нет |  | КОЭФФИЦИЕНТ | 6238
25КЛ0430 | Калибровка. Амперметры, вольтметры, ваттметры щитовые цифровые | Калибровка | Нет |  | PANEVO 1 | 383
25КЛ0430 | Калибровка. Амперметры, вольтметры, ваттметры щитовые цифровые | Калибровка | Нет |  | Voltest-B | 383
25КЛ0430 | Калибровка. Амперметры, вольтметры, ваттметры щитовые цифровые | Калибровка | Нет |  | Voltest B | 383
25КЛ0446 | Калибровка. Клещи электроизмерительные переменного тока аналоговые | Калибровка | Да |  | Ц4502 | 215
25КЛ0447 | Калибровка. Амперметры, вольтметры постоянного и переменного тока однопредельные [КТ 1...4] | Калибровка | Нет |  | А72 | 152
25КЛ0447 | Калибровка. Амперметры, вольтметры постоянного и переменного тока однопредельные [КТ 1...4] | Калибровка | Нет |  | М1690 | 152
25КЛ0447 | Калибровка. Амперметры, вольтметры постоянного и переменного тока однопредельные [КТ 1...4] | Калибровка | Нет |  | Э42702 | 152
25КЛ0447 | Калибровка. Амперметры, вольтметры постоянного и переменного тока однопредельные [КТ 1...4] | Калибровка | Нет |  | Э378 | 152
25КЛ0447 | Калибровка. Амперметры, вольтметры постоянного и переменного тока однопредельные [КТ 1...4] | Калибровка | Нет |  | Э8030 | 152
25КЛ0447 | Калибровка. Амперметры, вольтметры постоянного и переменного тока однопредельные [КТ 1...4] | Калибровка | Нет |  | Э42700 | 152
25КЛ0447 | Калибровка. Амперметры, вольтметры постоянного и переменного тока однопредельные [КТ 1...4] | Калибровка | Нет |  | М109-1 | 152
25КЛ0447 | Калибровка. Амперметры, вольтметры постоянного и переменного тока однопредельные [КТ 1...4] | Калибровка | Нет |  | М903 | 152
25КЛ0448 | Калибровка. Микроомметры цифровые | Калибровка | Нет |  | DLRO | 3894
25КЛ0459 | Калибровка. Измерители-регуляторы микропроцессорные | Калибровка | Нет |  | ТРМ32 | 4291
25КЛ0461 | Калибровка. Аппарат испытания масла | Калибровка | Нет |  | АИМ-90 | 12453
25КЛ0461 | Калибровка. Аппарат испытания масла | Калибровка | Нет |  | АИМ-90Ц | 12453
25КЛ0463 | Калибровка. Прибор неразрушающего контроля ЮНИСКОП | Калибровка | Нет | 71984-18 | ЮНИСКОП | 7785
25КЛ0464 | Калибровка. Миллиомметры, микроомметры | Калибровка | Нет |  | БСЗ-010 | 3894
25КЛ0464 | Калибровка. Миллиомметры, микроомметры | Калибровка | Нет |  | ТС | 3894
25КЛ0464 | Калибровка. Миллиомметры, микроомметры | Калибровка | Нет |  | DLRO | 3894
25КЛ0464 | Калибровка. Миллиомметры, микроомметры | Калибровка | Нет |  | МКИ-200 | 3894
25КЛ0464 | Калибровка. Миллиомметры, микроомметры | Калибровка | Нет |  | МКИ-600 | 3894
25КЛ0464 | Калибровка. Миллиомметры, микроомметры | Калибровка | Нет |  | М246 | 3894
25КЛ0464 | Калибровка. Миллиомметры, микроомметры | Калибровка | Нет |  | RS PRO ILOM-508A | 3894
25КЛ0465 | Калибровка. Стенды высоковольтные стационарные | Калибровка | Нет |  | СВС-50 | 12993
25КЛ0465 | Калибровка. Стенды высоковольтные стационарные | Калибровка | Нет |  | СВС-100 | 12993
25ПВ0063 | Поверка одного измерительного канала системы АСКУЭ | Поверка | Да |  |  | 1238
25ПВ0064 | Поверка. Амперметры пиковые цифровые АПЦ-3 | Поверка | Нет |  |  | 3264
25ПВ0065 | Поверка. Амперметры, вольтметры и ваттметры цифровые | Поверка | Нет | 27219-04 | СА3010 | 3282
25ПВ0065 | Поверка. Амперметры, вольтметры и ваттметры цифровые | Поверка | Нет | 27219-04 | СВ3010 | 3282
25ПВ0065 | Поверка. Амперметры, вольтметры и ваттметры цифровые | Поверка | Нет | 29635-05 | CP3010 | 3282
25ПВ0065 | Поверка. Амперметры, вольтметры и ваттметры цифровые | Поверка | Нет | 59844-15 | СМ3010 | 3282
25ПВ0066 | Поверка. Амперметры, вольтметры однопредельные на месте эксплуатации [КТ1...4] | Поверка | Да | 39231-08 | Э47 | 913
25ПВ0066 | Поверка. Амперметры, вольтметры однопредельные на месте эксплуатации [КТ1...4] | Поверка | Да | 37284-08 | Ц42702 | 913
25ПВ0066 | Поверка. Амперметры, вольтметры однопредельные на месте эксплуатации [КТ1...4] | Поверка | Да | 17055-08 | М4264М | 913
25ПВ0066 | Поверка. Амперметры, вольтметры однопредельные на месте эксплуатации [КТ1...4] | Поверка | Да | 8180-81 | М42300 | 913
25ПВ0066 | Поверка. Амперметры, вольтметры однопредельные на месте эксплуатации [КТ1...4] | Поверка | Да | 1580-65 | М4200 | 913
25ПВ0066 | Поверка. Амперметры, вольтметры однопредельные на месте эксплуатации [КТ1...4] | Поверка | Да | 6736-78 | Э365 | 913
25ПВ0066 | Поверка. Амперметры, вольтметры однопредельные на месте эксплуатации [КТ1...4] | Поверка | Да | 19925-00 | Э8030-М1 | 913
25ПВ0066 | Поверка. Амперметры, вольтметры однопредельные на месте эксплуатации [КТ1...4] | Поверка | Да | 39231-08 | Э47 | 913
25ПВ0067 | Поверка. Амперметры, вольтметры постоянного и переменного тока [до 6 пределов] | Поверка | Нет | 5893-77 | Д5014 [до 6 пределов] | 974
25ПВ0067 | Поверка. Амперметры, вольтметры постоянного и переменного тока [до 6 пределов] | Поверка | Нет | 5893-77 | Д50141 [до 6 пределов] | 974
25ПВ0067 | Поверка. Амперметры, вольтметры постоянного и переменного тока [до 6 пределов] | Поверка | Нет | 5893-77 | Д50143 [до 6 пределов] | 974
25ПВ0067 | Поверка. Амперметры, вольтметры постоянного и переменного тока [до 6 пределов] | Поверка | Нет | 5893-77 | Д50144 [до 6 пределов] | 974
25ПВ0067 | Поверка. Амперметры, вольтметры постоянного и переменного тока [до 6 пределов] | Поверка | Нет | 5893-77 | Д50146 [до 6 пределов] | 974
25ПВ0067 | Поверка. Амперметры, вольтметры постоянного и переменного тока [до 6 пределов] | Поверка | Нет | 4195-74 | Д5015 [до 6 пределов] | 974
25ПВ0067 | Поверка. Амперметры, вольтметры постоянного и переменного тока [до 6 пределов] | Поверка | Нет | 4195-74 | Д50152 [до 6 пределов] | 974
25ПВ0067 | Поверка. Амперметры, вольтметры постоянного и переменного тока [до 6 пределов] | Поверка | Нет | 5921-77 | Д5054 [до 6 пределов] | 974
25ПВ0067 | Поверка. Амперметры, вольтметры постоянного и переменного тока [до 6 пределов] | Поверка | Нет | 5921-77 | Д50542 [до 6 пределов] | 974
25ПВ0067 | Поверка. Амперметры, вольтметры постоянного и переменного тока [до 6 пределов] | Поверка | Нет | 10197-85 | Д5075 [до 6 пределов] | 974
25ПВ0067 | Поверка. Амперметры, вольтметры постоянного и переменного тока [до 6 пределов] | Поверка | Нет | 10197-85 | Д5076 [до 6 пределов] | 974
25ПВ0067 | Поверка. Амперметры, вольтметры постоянного и переменного тока [до 6 пределов] | Поверка | Нет | 10197-85 | Д5077 [до 6 пределов] | 974
25ПВ0067 | Поверка. Амперметры, вольтметры постоянного и переменного тока [до 6 пределов] | Поверка | Нет | 10197-85 | Д5078 [до 6 пределов] | 974
25ПВ0067 | Поверка. Амперметры, вольтметры постоянного и переменного тока [до 6 пределов] | Поверка | Нет | 10197-85 | Д5079 [до 6 пределов] | 974
25ПВ0067 | Поверка. Амперметры, вольтметры постоянного и переменного тока [до 6 пределов] | Поверка | Нет | 10197-85 | Д5080 [до 6 пределов] | 974
25ПВ0067 | Поверка. Амперметры, вольтметры постоянного и переменного тока [до 6 пределов] | Поверка | Нет | 10198-85 | Д5081 [до 6 пределов] | 974
25ПВ0067 | Поверка. Амперметры, вольтметры постоянного и переменного тока [до 6 пределов] | Поверка | Нет | 10198-85 | Д5082 [до 6 пределов] | 974
25ПВ0067 | Поверка. Амперметры, вольтметры постоянного и переменного тока [до 6 пределов] | Поверка | Нет | 10216-85 | Д5098 [до 6 пределов] | 974
25ПВ0067 | Поверка. Амперметры, вольтметры постоянного и переменного тока [до 6 пределов] | Поверка | Нет | 10216-85 | Д5100 [до 6 пределов] | 974
25ПВ0067 | Поверка. Амперметры, вольтметры постоянного и переменного тока [до 6 пределов] | Поверка | Нет | 10216-85 | Д5101 [до 6 пределов] | 974
25ПВ0067 | Поверка. Амперметры, вольтметры постоянного и переменного тока [до 6 пределов] | Поверка | Нет | 10217-85 | Д5102 [до 6 пределов] | 974
25ПВ0067 | Поверка. Амперметры, вольтметры постоянного и переменного тока [до 6 пределов] | Поверка | Нет | 10217-85 | Д5103 [до 6 пределов] | 974
25ПВ0067 | Поверка. Амперметры, вольтметры постоянного и переменного тока [до 6 пределов] | Поверка | Нет | 1566-61 | Д566 [до 6 пределов] | 974
25ПВ0067 | Поверка. Амперметры, вольтметры постоянного и переменного тока [до 6 пределов] | Поверка | Нет | 1567-61 | Д566 [до 6 пределов] | 974
25ПВ0067 | Поверка. Амперметры, вольтметры постоянного и переменного тока [до 6 пределов] | Поверка | Нет | 2262-67 | Д574 [до 6 пределов] | 974
25ПВ0067 | Поверка. Амперметры, вольтметры постоянного и переменного тока [до 6 пределов] | Поверка | Нет | 3936-73 | Э513 [до 6 пределов] | 974
25ПВ0067 | Поверка. Амперметры, вольтметры постоянного и переменного тока [до 6 пределов] | Поверка | Нет | 3936-73 | Э513/4 [до 6 пределов] | 974
25ПВ0067 | Поверка. Амперметры, вольтметры постоянного и переменного тока [до 6 пределов] | Поверка | Нет | 3937-73 | Э514 [до 6 пределов] | 974
25ПВ0067 | Поверка. Амперметры, вольтметры постоянного и переменного тока [до 6 пределов] | Поверка | Нет | 3998-73 | Э515 [до 6 пределов] | 974
25ПВ0067 | Поверка. Амперметры, вольтметры постоянного и переменного тока [до 6 пределов] | Поверка | Нет | 3936-78 | Э523 [до 6 пределов] | 974
25ПВ0067 | Поверка. Амперметры, вольтметры постоянного и переменного тока [до 6 пределов] | Поверка | Нет | 3936-78 | Э524 [до 6 пределов] | 974
25ПВ0067 | Поверка. Амперметры, вольтметры постоянного и переменного тока [до 6 пределов] | Поверка | Нет |  | Э525 [до 6 пределов] | 974
25ПВ0067 | Поверка. Амперметры, вольтметры постоянного и переменного тока [до 6 пределов] | Поверка | Нет |  | Э526 [до 6 пределов] | 974
25ПВ0067 | Поверка. Амперметры, вольтметры постоянного и переменного тока [до 6 пределов] | Поверка | Нет |  | Э527 [до 6 пределов] | 974
25ПВ0067 | Поверка. Амперметры, вольтметры постоянного и переменного тока [до 6 пределов] | Поверка | Нет | 3937-78 | Э531 [до 6 пределов] | 974
25ПВ0067 | Поверка. Амперметры, вольтметры постоянного и переменного тока [до 6 пределов] | Поверка | Нет | 3937-78 | Э532 [до 6 пределов] | 974
25ПВ0067 | Поверка. Амперметры, вольтметры постоянного и переменного тока [до 6 пределов] | Поверка | Нет | 3937-78 | Э533 [до 6 пределов] | 974
25ПВ0067 | Поверка. Амперметры, вольтметры постоянного и переменного тока [до 6 пределов] | Поверка | Нет | 9955-85 | Э535 [до 6 пределов] | 974
25ПВ0067 | Поверка. Амперметры, вольтметры постоянного и переменного тока [до 6 пределов] | Поверка | Нет | 9955-85 | Э536 [до 6 пределов] | 974
25ПВ0067 | Поверка. Амперметры, вольтметры постоянного и переменного тока [до 6 пределов] | Поверка | Нет | 9955-85 | Э537 [до 6 пределов] | 974
25ПВ0067 | Поверка. Амперметры, вольтметры постоянного и переменного тока [до 6 пределов] | Поверка | Нет | 9955-85 | Э538 [до 6 пределов] | 974
25ПВ0067 | Поверка. Амперметры, вольтметры постоянного и переменного тока [до 6 пределов] | Поверка | Нет | 9955-85 | Э539 [до 6 пределов] | 974
25ПВ0067 | Поверка. Амперметры, вольтметры постоянного и переменного тока [до 6 пределов] | Поверка | Нет | 49149-12 | Э539М [до 6 пределов] | 974
25ПВ0067 | Поверка. Амперметры, вольтметры постоянного и переменного тока [до 6 пределов] | Поверка | Нет | 9955-85 | Э543 [до 6 пределов] | 974
25ПВ0067 | Поверка. Амперметры, вольтметры постоянного и переменного тока [до 6 пределов] | Поверка | Нет | 9955-85 | Э544 [до 6 пределов] | 974
25ПВ0067 | Поверка. Амперметры, вольтметры постоянного и переменного тока [до 6 пределов] | Поверка | Нет | 9955-85 | Э545 [до 6 пределов] | 974
25ПВ0067 | Поверка. Амперметры, вольтметры постоянного и переменного тока [до 6 пределов] | Поверка | Нет | 1212-58 | Э59 [до 6 пределов] | 974
25ПВ0067 | Поверка. Амперметры, вольтметры постоянного и переменного тока [до 6 пределов] | Поверка | Нет | 10194-85 | С503 | 974
25ПВ0067 | Поверка. Амперметры, вольтметры постоянного и переменного тока [до 6 пределов] | Поверка | Нет | 10194-85 | С504 | 974
25ПВ0067 | Поверка. Амперметры, вольтметры постоянного и переменного тока [до 6 пределов] | Поверка | Нет | 10194-85 | С505 | 974
25ПВ0067 | Поверка. Амперметры, вольтметры постоянного и переменного тока [до 6 пределов] | Поверка | Нет | 10194-85 | С506 | 974
25ПВ0067 | Поверка. Амперметры, вольтметры постоянного и переменного тока [до 6 пределов] | Поверка | Нет | 10194-85 | С507 | 974
25ПВ0067 | Поверка. Амперметры, вольтметры постоянного и переменного тока [до 6 пределов] | Поверка | Нет | 10194-85 | С508 | 974
25ПВ0067 | Поверка. Амперметры, вольтметры постоянного и переменного тока [до 6 пределов] | Поверка | Нет | 1103-57 | М109 | 974
25ПВ0067 | Поверка. Амперметры, вольтметры постоянного и переменного тока [до 6 пределов] | Поверка | Нет | 1103-63 | М109 | 974
25ПВ0067 | Поверка. Амперметры, вольтметры постоянного и переменного тока [до 6 пределов] | Поверка | Нет | 1103-63 | М109/1 | 974
25ПВ0067 | Поверка. Амперметры, вольтметры постоянного и переменного тока [до 6 пределов] | Поверка | Нет | 1104-57 | М109 | 974
25ПВ0067 | Поверка. Амперметры, вольтметры постоянного и переменного тока [до 6 пределов] | Поверка | Нет | 1104-63 | М109 | 974
25ПВ0067 | Поверка. Амперметры, вольтметры постоянного и переменного тока [до 6 пределов] | Поверка | Нет | 1104-63 | М109/1 | 974
25ПВ0067 | Поверка. Амперметры, вольтметры постоянного и переменного тока [до 6 пределов] | Поверка | Нет | 1212-58 | Э59 | 974
25ПВ0067 | Поверка. Амперметры, вольтметры постоянного и переменного тока [до 6 пределов] | Поверка | Нет | 1212-61 | Э59 | 974
25ПВ0067 | Поверка. Амперметры, вольтметры постоянного и переменного тока [до 6 пределов] | Поверка | Нет | 1213-58 | Э59 | 974
25ПВ0067 | Поверка. Амперметры, вольтметры постоянного и переменного тока [до 6 пределов] | Поверка | Нет | 1213-58 | мод. Э59/1 | 974
25ПВ0067 | Поверка. Амперметры, вольтметры постоянного и переменного тока [до 6 пределов] | Поверка | Нет | 1213-58 | Э59/2 | 974
25ПВ0067 | Поверка. Амперметры, вольтметры постоянного и переменного тока [до 6 пределов] | Поверка | Нет | 1213-58 | Э59/10 | 974
25ПВ0067 | Поверка. Амперметры, вольтметры постоянного и переменного тока [до 6 пределов] | Поверка | Нет | 1432-61 | С50 | 974
25ПВ0067 | Поверка. Амперметры, вольтметры постоянного и переменного тока [до 6 пределов] | Поверка | Нет | 208-49 | АСТВ | 974
25ПВ0067 | Поверка. Амперметры, вольтметры постоянного и переменного тока [до 6 пределов] | Поверка | Нет | 3936-78 | Э523 | 974
25ПВ0067 | Поверка. Амперметры, вольтметры постоянного и переменного тока [до 6 пределов] | Поверка | Нет | 3936-78 | Э524 | 974
25ПВ0067 | Поверка. Амперметры, вольтметры постоянного и переменного тока [до 6 пределов] | Поверка | Нет | 3937-78 | Э525 | 974
25ПВ0067 | Поверка. Амперметры, вольтметры постоянного и переменного тока [до 6 пределов] | Поверка | Нет | 3937-78 | Э526 | 974
25ПВ0067 | Поверка. Амперметры, вольтметры постоянного и переменного тока [до 6 пределов] | Поверка | Нет | 3937-78 | Э527 | 974
25ПВ0067 | Поверка. Амперметры, вольтметры постоянного и переменного тока [до 6 пределов] | Поверка | Нет | 3937-78 | Э528 | 974
25ПВ0067 | Поверка. Амперметры, вольтметры постоянного и переменного тока [до 6 пределов] | Поверка | Нет | 3937-78 | Э529 | 974
25ПВ0067 | Поверка. Амперметры, вольтметры постоянного и переменного тока [до 6 пределов] | Поверка | Нет | 3937-78 | Э530 (амперметры) | 974
25ПВ0067 | Поверка. Амперметры, вольтметры постоянного и переменного тока [до 6 пределов] | Поверка | Нет | 3937-78 | Э531 | 974
25ПВ0067 | Поверка. Амперметры, вольтметры постоянного и переменного тока [до 6 пределов] | Поверка | Нет | 3937-78 | Э532 | 974
25ПВ0067 | Поверка. Амперметры, вольтметры постоянного и переменного тока [до 6 пределов] | Поверка | Нет | 3937-78 | Э533 | 974
25ПВ0067 | Поверка. Амперметры, вольтметры постоянного и переменного тока [до 6 пределов] | Поверка | Нет | 3937-78 | Э534 (вольтметры) | 974
25ПВ0067 | Поверка. Амперметры, вольтметры постоянного и переменного тока [до 6 пределов] | Поверка | Нет | 4039-74 | Э515 | 974
25ПВ0067 | Поверка. Амперметры, вольтметры постоянного и переменного тока [до 6 пределов] | Поверка | Нет | 4195-74 | Д5015 | 974
25ПВ0067 | Поверка. Амперметры, вольтметры постоянного и переменного тока [до 6 пределов] | Поверка | Нет | 5893-77 | Д5014/2 | 974
25ПВ0068 | Поверка. Амперметры, вольтметры постоянного и переменного тока однопредельные [КТ 1...4] | Поверка | Нет | 10026-85 | Ц302/1 | 152
25ПВ0068 | Поверка. Амперметры, вольтметры постоянного и переменного тока однопредельные [КТ 1...4] | Поверка | Нет | 10316-85 | Ф298 | 152
25ПВ0068 | Поверка. Амперметры, вольтметры постоянного и переменного тока однопредельные [КТ 1...4] | Поверка | Нет | 11713-89 | М2003-М1 | 152
25ПВ0068 | Поверка. Амперметры, вольтметры постоянного и переменного тока однопредельные [КТ 1...4] | Поверка | Нет | 1213-61 | Э59/102 | 152
25ПВ0068 | Поверка. Амперметры, вольтметры постоянного и переменного тока однопредельные [КТ 1...4] | Поверка | Нет | 1213-61 | Э59/103 | 152
25ПВ0068 | Поверка. Амперметры, вольтметры постоянного и переменного тока однопредельные [КТ 1...4] | Поверка | Нет | 1213-61 | Э59/104 | 152
25ПВ0068 | Поверка. Амперметры, вольтметры постоянного и переменного тока однопредельные [КТ 1...4] | Поверка | Нет | 12448-90 | М903М | 152
25ПВ0068 | Поверка. Амперметры, вольтметры постоянного и переменного тока однопредельные [КТ 1...4] | Поверка | Нет | 1387-60 | М367 | 152
25ПВ0068 | Поверка. Амперметры, вольтметры постоянного и переменного тока однопредельные [КТ 1...4] | Поверка | Нет | 16788-98 | Ц4204М | 152
25ПВ0068 | Поверка. Амперметры, вольтметры постоянного и переменного тока однопредельные [КТ 1...4] | Поверка | Нет | 16788-98 | Ц4205 | 152
25ПВ0068 | Поверка. Амперметры, вольтметры постоянного и переменного тока однопредельные [КТ 1...4] | Поверка | Нет | 16788-98 | Ц42300 | 152
25ПВ0068 | Поверка. Амперметры, вольтметры постоянного и переменного тока однопредельные [КТ 1...4] | Поверка | Нет | 16788-98 | Ц42302 | 152
25ПВ0068 | Поверка. Амперметры, вольтметры постоянного и переменного тока однопредельные [КТ 1...4] | Поверка | Нет | 16788-98 | ЭА0700 | 152
25ПВ0068 | Поверка. Амперметры, вольтметры постоянного и переменного тока однопредельные [КТ 1...4] | Поверка | Нет | 16788-98 | ЭА0701 | 152
25ПВ0068 | Поверка. Амперметры, вольтметры постоянного и переменного тока однопредельные [КТ 1...4] | Поверка | Нет | 16788-98 | ЭА0702 | 152
25ПВ0068 | Поверка. Амперметры, вольтметры постоянного и переменного тока однопредельные [КТ 1...4] | Поверка | Нет | 16788-98 | ЭВ0702 | 152
25ПВ0068 | Поверка. Амперметры, вольтметры постоянного и переменного тока однопредельные [КТ 1...4] | Поверка | Нет | 17054-98 | М42304 | 152
25ПВ0068 | Поверка. Амперметры, вольтметры постоянного и переменного тока однопредельные [КТ 1...4] | Поверка | Нет | 17054-98 | М42305 | 152
25ПВ0068 | Поверка. Амперметры, вольтметры постоянного и переменного тока однопредельные [КТ 1...4] | Поверка | Нет | 17054-98 | М42306 | 152
25ПВ0068 | Поверка. Амперметры, вольтметры постоянного и переменного тока однопредельные [КТ 1...4] | Поверка | Нет | 17054-98 | М4256 | 152
25ПВ0068 | Поверка. Амперметры, вольтметры постоянного и переменного тока однопредельные [КТ 1...4] | Поверка | Нет | 17054-98 | М4257 | 152
25ПВ0068 | Поверка. Амперметры, вольтметры постоянного и переменного тока однопредельные [КТ 1...4] | Поверка | Нет | 17054-98 | ЭА0630 | 152
25ПВ0068 | Поверка. Амперметры, вольтметры постоянного и переменного тока однопредельные [КТ 1...4] | Поверка | Нет | 17054-98 | ЭА0632 | 152
25ПВ0068 | Поверка. Амперметры, вольтметры постоянного и переменного тока однопредельные [КТ 1...4] | Поверка | Нет | 17054-98 | ЭА0633 | 152
25ПВ0068 | Поверка. Амперметры, вольтметры постоянного и переменного тока однопредельные [КТ 1...4] | Поверка | Нет | 17054-98 | ЭА0634 | 152
25ПВ0068 | Поверка. Амперметры, вольтметры постоянного и переменного тока однопредельные [КТ 1...4] | Поверка | Нет | 17054-98 | ЭВ0630 | 152
25ПВ0068 | Поверка. Амперметры, вольтметры постоянного и переменного тока однопредельные [КТ 1...4] | Поверка | Нет | 17057-08 | М42300 | 152
25ПВ0068 | Поверка. Амперметры, вольтметры постоянного и переменного тока однопредельные [КТ 1...4] | Поверка | Нет | 17057-08 | М42301 | 152
25ПВ0068 | Поверка. Амперметры, вольтметры постоянного и переменного тока однопредельные [КТ 1...4] | Поверка | Нет | 17057-08 | М42303 | 152
25ПВ0068 | Поверка. Амперметры, вольтметры постоянного и переменного тока однопредельные [КТ 1...4] | Поверка | Нет | 17057-98 | М4250 | 152
25ПВ0068 | Поверка. Амперметры, вольтметры постоянного и переменного тока однопредельные [КТ 1...4] | Поверка | Нет | 17057-98 | М4251 | 152
25ПВ0068 | Поверка. Амперметры, вольтметры постоянного и переменного тока однопредельные [КТ 1...4] | Поверка | Нет | 17057-98 | М4263 | 152
25ПВ0068 | Поверка. Амперметры, вольтметры постоянного и переменного тока однопредельные [КТ 1...4] | Поверка | Нет | 17057-98 | М42300 | 152
25ПВ0068 | Поверка. Амперметры, вольтметры постоянного и переменного тока однопредельные [КТ 1...4] | Поверка | Нет | 17057-98 | М42301 | 152
25ПВ0068 | Поверка. Амперметры, вольтметры постоянного и переменного тока однопредельные [КТ 1...4] | Поверка | Нет | 17057-98 | М42303 | 152
25ПВ0068 | Поверка. Амперметры, вольтметры постоянного и переменного тока однопредельные [КТ 1...4] | Поверка | Нет | 18660-99 | Э4200 | 152
25ПВ0068 | Поверка. Амперметры, вольтметры постоянного и переменного тока однопредельные [КТ 1...4] | Поверка | Нет | 18660-99 | Э4201 | 152
25ПВ0068 | Поверка. Амперметры, вольтметры постоянного и переменного тока однопредельные [КТ 1...4] | Поверка | Нет | 18660-99 | Э4202 | 152
25ПВ0068 | Поверка. Амперметры, вольтметры постоянного и переменного тока однопредельные [КТ 1...4] | Поверка | Нет | 18660-99 | Э4203 | 152
25ПВ0068 | Поверка. Амперметры, вольтметры постоянного и переменного тока однопредельные [КТ 1...4] | Поверка | Нет | 18660-99 | Э4204 | 152
25ПВ0068 | Поверка. Амперметры, вольтметры постоянного и переменного тока однопредельные [КТ 1...4] | Поверка | Нет | 18660-99 | Э4205 | 152
25ПВ0068 | Поверка. Амперметры, вольтметры постоянного и переменного тока однопредельные [КТ 1...4] | Поверка | Нет | 1972-64 | Э378 | 152
25ПВ0068 | Поверка. Амперметры, вольтметры постоянного и переменного тока однопредельные [КТ 1...4] | Поверка | Нет | 19927-00 | Э8031-М1 | 152
25ПВ0068 | Поверка. Амперметры, вольтметры постоянного и переменного тока однопредельные [КТ 1...4] | Поверка | Нет | 20460-10 | Э8004 | 152
25ПВ0068 | Поверка. Амперметры, вольтметры постоянного и переменного тока однопредельные [КТ 1...4] | Поверка | Нет | 20462-10 | ЧФ4 | 152
25ПВ0068 | Поверка. Амперметры, вольтметры постоянного и переменного тока однопредельные [КТ 1...4] | Поверка | Нет | 20462-10 | ЧФ9 | 152
25ПВ0068 | Поверка. Амперметры, вольтметры постоянного и переменного тока однопредельные [КТ 1...4] | Поверка | Нет | 20467-10 | АФ1 | 152
25ПВ0068 | Поверка. Амперметры, вольтметры постоянного и переменного тока однопредельные [КТ 1...4] | Поверка | Нет | 20468-10 | ВФ0,4 | 152
25ПВ0068 | Поверка. Амперметры, вольтметры постоянного и переменного тока однопредельные [КТ 1...4] | Поверка | Нет | 20468-10 | ВФ1 | 152
25ПВ0068 | Поверка. Амперметры, вольтметры постоянного и переменного тока однопредельные [КТ 1...4] | Поверка | Нет | 20470-10 | А-040 | 152
25ПВ0068 | Поверка. Амперметры, вольтметры постоянного и переменного тока однопредельные [КТ 1...4] | Поверка | Нет | 20470-10 | В-040,ВА-040 | 152
25ПВ0068 | Поверка. Амперметры, вольтметры постоянного и переменного тока однопредельные [КТ 1...4] | Поверка | Нет | 20473-10 | Э8033 | 152
25ПВ0068 | Поверка. Амперметры, вольтметры постоянного и переменного тока однопредельные [КТ 1...4] | Поверка | Нет | 20473-10 | Э8035-М1 | 152
25ПВ0068 | Поверка. Амперметры, вольтметры постоянного и переменного тока однопредельные [КТ 1...4] | Поверка | Нет | 20537-00 | Э8036 | 152
25ПВ0068 | Поверка. Амперметры, вольтметры постоянного и переменного тока однопредельные [КТ 1...4] | Поверка | Нет | 20537-00 | Э8036/1 | 152
25ПВ0068 | Поверка. Амперметры, вольтметры постоянного и переменного тока однопредельные [КТ 1...4] | Поверка | Нет | 2099-65 | М4204 | 152
25ПВ0068 | Поверка. Амперметры, вольтметры постоянного и переменного тока однопредельные [КТ 1...4] | Поверка | Нет | 2099-65 | М4205 | 152
25ПВ0068 | Поверка. Амперметры, вольтметры постоянного и переменного тока однопредельные [КТ 1...4] | Поверка | Нет | 2099-65 | М4206 | 152
25ПВ0068 | Поверка. Амперметры, вольтметры постоянного и переменного тока однопредельные [КТ 1...4] | Поверка | Нет | 2217-66 | М903 | 152
25ПВ0068 | Поверка. Амперметры, вольтметры постоянного и переменного тока однопредельные [КТ 1...4] | Поверка | Нет | 2309-68 | Э379 | 152
25ПВ0068 | Поверка. Амперметры, вольтметры постоянного и переменного тока однопредельные [КТ 1...4] | Поверка | Нет | 2310-68 | Д345 | 152
25ПВ0068 | Поверка. Амперметры, вольтметры постоянного и переменного тока однопредельные [КТ 1...4] | Поверка | Нет | 2460-69 | М1692 | 152
25ПВ0068 | Поверка. Амперметры, вольтметры постоянного и переменного тока однопредельные [КТ 1...4] | Поверка | Нет | 2460-69 | М1792 | 152
25ПВ0068 | Поверка. Амперметры, вольтметры постоянного и переменного тока однопредельные [КТ 1...4] | Поверка | Нет | 2526-69 | С75 | 152
25ПВ0068 | Поверка. Амперметры, вольтметры постоянного и переменного тока однопредельные [КТ 1...4] | Поверка | Нет | 2627-88 | М2001-М1 | 152
25ПВ0068 | Поверка. Амперметры, вольтметры постоянного и переменного тока однопредельные [КТ 1...4] | Поверка | Нет | 2627-88 | М2001/1-М1 | 152
25ПВ0068 | Поверка. Амперметры, вольтметры постоянного и переменного тока однопредельные [КТ 1...4] | Поверка | Нет | 2627-70 | М2001 | 152
25ПВ0068 | Поверка. Амперметры, вольтметры постоянного и переменного тока однопредельные [КТ 1...4] | Поверка | Нет | 2627-70 | М2001/1 | 152
25ПВ0068 | Поверка. Амперметры, вольтметры постоянного и переменного тока однопредельные [КТ 1...4] | Поверка | Нет | 2689-71 | М4262 | 152
25ПВ0068 | Поверка. Амперметры, вольтметры постоянного и переменного тока однопредельные [КТ 1...4] | Поверка | Нет | 2689-71 | М4262А | 152
25ПВ0068 | Поверка. Амперметры, вольтметры постоянного и переменного тока однопредельные [КТ 1...4] | Поверка | Нет | 3547-73 | Э8019 | 152
25ПВ0068 | Поверка. Амперметры, вольтметры постоянного и переменного тока однопредельные [КТ 1...4] | Поверка | Нет | 3593-73 | Э8020 | 152
25ПВ0068 | Поверка. Амперметры, вольтметры постоянного и переменного тока однопредельные [КТ 1...4] | Поверка | Нет | 3727-73 | М42100 | 152
25ПВ0068 | Поверка. Амперметры, вольтметры постоянного и переменного тока однопредельные [КТ 1...4] | Поверка | Нет | 3727-73 | М42101 | 152
25ПВ0068 | Поверка. Амперметры, вольтметры постоянного и переменного тока однопредельные [КТ 1...4] | Поверка | Нет | 37283-08 | Э42700 | 152
25ПВ0068 | Поверка. Амперметры, вольтметры постоянного и переменного тока однопредельные [КТ 1...4] | Поверка | Нет | 37283-08 | Э42701 | 152
25ПВ0068 | Поверка. Амперметры, вольтметры постоянного и переменного тока однопредельные [КТ 1...4] | Поверка | Нет | 37283-08 | Э42702 | 152
25ПВ0068 | Поверка. Амперметры, вольтметры постоянного и переменного тока однопредельные [КТ 1...4] | Поверка | Нет | 37283-08 | Э42703 | 152
25ПВ0068 | Поверка. Амперметры, вольтметры постоянного и переменного тока однопредельные [КТ 1...4] | Поверка | Нет | 37283-08 | Э42704 | 152
25ПВ0068 | Поверка. Амперметры, вольтметры постоянного и переменного тока однопредельные [КТ 1...4] | Поверка | Нет | 37284-08 | Ц42300 | 152
25ПВ0068 | Поверка. Амперметры, вольтметры постоянного и переменного тока однопредельные [КТ 1...4] | Поверка | Нет | 37284-08 | Ц42302 | 152
25ПВ0068 | Поверка. Амперметры, вольтметры постоянного и переменного тока однопредельные [КТ 1...4] | Поверка | Нет | 37284-08 | Ц42702 | 152
25ПВ0068 | Поверка. Амперметры, вольтметры постоянного и переменного тока однопредельные [КТ 1...4] | Поверка | Нет | 37284-08 | Ц42703 | 152
25ПВ0068 | Поверка. Амперметры, вольтметры постоянного и переменного тока однопредельные [КТ 1...4] | Поверка | Нет | 37284-08 | Ц42704 | 152
25ПВ0068 | Поверка. Амперметры, вольтметры постоянного и переменного тока однопредельные [КТ 1...4] | Поверка | Нет | 39231-11 | Э47 | 152
25ПВ0068 | Поверка. Амперметры, вольтметры постоянного и переменного тока однопредельные [КТ 1...4] | Поверка | Нет | 41259-09 | А48 | 152
25ПВ0068 | Поверка. Амперметры, вольтметры постоянного и переменного тока однопредельные [КТ 1...4] | Поверка | Нет | 41259-09 | А72 | 152
25ПВ0068 | Поверка. Амперметры, вольтметры постоянного и переменного тока однопредельные [КТ 1...4] | Поверка | Нет | 41259-09 | А96 | 152
25ПВ0068 | Поверка. Амперметры, вольтметры постоянного и переменного тока однопредельные [КТ 1...4] | Поверка | Нет | 41259-09 | А48П | 152
25ПВ0068 | Поверка. Амперметры, вольтметры постоянного и переменного тока однопредельные [КТ 1...4] | Поверка | Нет | 41259-09 | А72П | 152
25ПВ0068 | Поверка. Амперметры, вольтметры постоянного и переменного тока однопредельные [КТ 1...4] | Поверка | Нет | 41259-09 | А96П | 152
25ПВ0068 | Поверка. Амперметры, вольтметры постоянного и переменного тока однопредельные [КТ 1...4] | Поверка | Нет | 41259-09 | В48П | 152
25ПВ0068 | Поверка. Амперметры, вольтметры постоянного и переменного тока однопредельные [КТ 1...4] | Поверка | Нет | 41259-09 | В72П | 152
25ПВ0068 | Поверка. Амперметры, вольтметры постоянного и переменного тока однопредельные [КТ 1...4] | Поверка | Нет | 41259-09 | В96П | 152
25ПВ0068 | Поверка. Амперметры, вольтметры постоянного и переменного тока однопредельные [КТ 1...4] | Поверка | Нет | 4592-89 | М2027-М1 | 152
25ПВ0068 | Поверка. Амперметры, вольтметры постоянного и переменного тока однопредельные [КТ 1...4] | Поверка | Нет | 55677-13 | АМ | 152
25ПВ0068 | Поверка. Амперметры, вольтметры постоянного и переменного тока однопредельные [КТ 1...4] | Поверка | Нет | 55677-13 | VM | 152
25ПВ0068 | Поверка. Амперметры, вольтметры постоянного и переменного тока однопредельные [КТ 1...4] | Поверка | Нет | 6309-01 | М381 | 152
25ПВ0068 | Поверка. Амперметры, вольтметры постоянного и переменного тока однопредельные [КТ 1...4] | Поверка | Нет | 6309-01 | М381-1 | 152
25ПВ0068 | Поверка. Амперметры, вольтметры постоянного и переменного тока однопредельные [КТ 1...4] | Поверка | Нет | 6309-77 | М380 | 152
25ПВ0068 | Поверка. Амперметры, вольтметры постоянного и переменного тока однопредельные [КТ 1...4] | Поверка | Нет | 6309-77 | М381 | 152
25ПВ0068 | Поверка. Амперметры, вольтметры постоянного и переменного тока однопредельные [КТ 1...4] | Поверка | Нет | 6309-89 | М381 | 152
25ПВ0068 | Поверка. Амперметры, вольтметры постоянного и переменного тока однопредельные [КТ 1...4] | Поверка | Нет | 6736-01 | Э365 | 152
25ПВ0068 | Поверка. Амперметры, вольтметры постоянного и переменного тока однопредельные [КТ 1...4] | Поверка | Нет | 6736-78 | Э365 | 152
25ПВ0068 | Поверка. Амперметры, вольтметры постоянного и переменного тока однопредельные [КТ 1...4] | Поверка | Нет | 68770-17 | М42 | 152
25ПВ0068 | Поверка. Амперметры, вольтметры постоянного и переменного тока однопредельные [КТ 1...4] | Поверка | Нет | 69582-17 | Ц42 | 152
25ПВ0068 | Поверка. Амперметры, вольтметры постоянного и переменного тока однопредельные [КТ 1...4] | Поверка | Нет | 69582-17 | Э42 | 152
25ПВ0068 | Поверка. Амперметры, вольтметры постоянного и переменного тока однопредельные [КТ 1...4] | Поверка | Нет | 74022-19 | АМА | 152
25ПВ0068 | Поверка. Амперметры, вольтметры постоянного и переменного тока однопредельные [КТ 1...4] | Поверка | Нет | 74022-19 | VMA | 152
25ПВ0068 | Поверка. Амперметры, вольтметры постоянного и переменного тока однопредельные [КТ 1...4] | Поверка | Нет | 8181-81 | Э8030 | 152
25ПВ0069 | Поверка. Амперметры, вольтметры постоянного и переменного тока [свыше 6 пределов] | Поверка | Нет | 5893-77 | Д50145 [свыше 6 пределов] | 1583
25ПВ0069 | Поверка. Амперметры, вольтметры постоянного и переменного тока [свыше 6 пределов] | Поверка | Нет | 5924-77 | Д5017 [свыше 6 пределов] | 1583
25ПВ0069 | Поверка. Амперметры, вольтметры постоянного и переменного тока [свыше 6 пределов] | Поверка | Нет | 10195-85 | Д5090 [свыше 6 пределов] | 1583
25ПВ0069 | Поверка. Амперметры, вольтметры постоянного и переменного тока [свыше 6 пределов] | Поверка | Нет | 972-55 | М-104 [свыше 6 пределов] | 1583
25ПВ0069 | Поверка. Амперметры, вольтметры постоянного и переменного тока [свыше 6 пределов] | Поверка | Нет | 5369-76 | М2005 [свыше 6 пределов] | 1583
25ПВ0069 | Поверка. Амперметры, вольтметры постоянного и переменного тока [свыше 6 пределов] | Поверка | Нет | 2556-70 | М2007 [свыше 6 пределов] | 1583
25ПВ0069 | Поверка. Амперметры, вольтметры постоянного и переменного тока [свыше 6 пределов] | Поверка | Нет | 4589-74 | М2015 [свыше 6 пределов] | 1583
25ПВ0069 | Поверка. Амперметры, вольтметры постоянного и переменного тока [свыше 6 пределов] | Поверка | Нет | 4577-74 | М2017 [свыше 6 пределов] | 1583
25ПВ0069 | Поверка. Амперметры, вольтметры постоянного и переменного тока [свыше 6 пределов] | Поверка | Нет | 5368-76 | М2018 [свыше 6 пределов] | 1583
25ПВ0069 | Поверка. Амперметры, вольтметры постоянного и переменного тока [свыше 6 пределов] | Поверка | Нет | 5368-76 | М2038 [свыше 6 пределов] | 1583
25ПВ0069 | Поверка. Амперметры, вольтметры постоянного и переменного тока [свыше 6 пределов] | Поверка | Нет | 10077-85 | М2042 [свыше 6 пределов] | 1583
25ПВ0069 | Поверка. Амперметры, вольтметры постоянного и переменного тока [свыше 6 пределов] | Поверка | Нет | 10077-85 | М2044 [свыше 6 пределов] | 1583
25ПВ0069 | Поверка. Амперметры, вольтметры постоянного и переменного тока [свыше 6 пределов] | Поверка | Нет | 10077-85 | М2051 [свыше 6 пределов] | 1583
25ПВ0069 | Поверка. Амперметры, вольтметры постоянного и переменного тока [свыше 6 пределов] | Поверка | Нет | 1435-61 | М-231 [свыше 6 пределов] | 1583
25ПВ0069 | Поверка. Амперметры, вольтметры постоянного и переменного тока [свыше 6 пределов] | Поверка | Нет | 49149-12 | Э536М [свыше 6 пределов] | 1583
25ПВ0069 | Поверка. Амперметры, вольтметры постоянного и переменного тока [свыше 6 пределов] | Поверка | Нет | 49229-12 | Э545М [свыше 6 пределов] | 1583
25ПВ0069 | Поверка. Амперметры, вольтметры постоянного и переменного тока [свыше 6 пределов] | Поверка | Нет | 11082-87 | ЭВ2234 [свыше 6 пределов] | 1583
25ПВ0069 | Поверка. Амперметры, вольтметры постоянного и переменного тока [свыше 6 пределов] | Поверка | Нет | 1622-62 | Д553 [свыше 6 пределов] | 1583
25ПВ0069 | Поверка. Амперметры, вольтметры постоянного и переменного тока [свыше 6 пределов] | Поверка | Нет | 64141-16 | ЭК2346 | 1583
25ПВ0069 | Поверка. Амперметры, вольтметры постоянного и переменного тока [свыше 6 пределов] | Поверка | Нет | 4168-74 | М2020 | 1583
25ПВ0069 | Поверка. Амперметры, вольтметры постоянного и переменного тока [свыше 6 пределов] | Поверка | Нет | 1522-61 | М1107 | 1583
25ПВ0069 | Поверка. Амперметры, вольтметры постоянного и переменного тока [свыше 6 пределов] | Поверка | Нет | 2372-68 | М254 | 1583
25ПВ0070 | Поверка. Анализатор качества электрической энергии АПКЭ-1 | Поверка | Нет | 22298-01 | АПКЭ-1 | 13410
25ПВ0071 | Поверка. Анализатор количества и показателей качества электрической энергии AR.5 | Поверка | Нет | 44131-10 | AR.5 | 12376
25ПВ0071 | Поверка. Анализатор количества и показателей качества электрической энергии AR.5 | Поверка | Нет | 47699-11 | PQM-701 | 12376
25ПВ0072 | Поверка. Анализатор количества и показателей качества электрической энергии CVMK | Поверка | Нет | 36526-07 | АКЭ-823 | 9846
25ПВ0072 | Поверка. Анализатор количества и показателей качества электрической энергии CVMK | Поверка | Нет | 36526-07 | АКЭ-824 | 9846
25ПВ0072 | Поверка. Анализатор количества и показателей качества электрической энергии CVMK | Поверка | Нет | 17911-08 | CVM | 9846
25ПВ0072 | Поверка. Анализатор количества и показателей качества электрической энергии CVMK | Поверка | Нет | 17911-14 | CVM | 9846
25ПВ0072 | Поверка. Анализатор количества и показателей качества электрической энергии CVMK | Поверка | Нет | 17911-05 | CVM | 9846
25ПВ0072 | Поверка. Анализатор количества и показателей качества электрической энергии CVMK | Поверка | Нет | 17911-98 | CVM | 9846
25ПВ0072 | Поверка. Анализатор количества и показателей качества электрической энергии CVMK | Поверка | Нет | 57767-14 | Fluke Norma 4000 | 9846
25ПВ0072 | Поверка. Анализатор количества и показателей качества электрической энергии CVMK | Поверка | Нет | 57767-14 | Fluke Norma 5000 | 9846
25ПВ0072 | Поверка. Анализатор количества и показателей качества электрической энергии CVMK | Поверка | Нет | 26679-04 | NORMA 3000 | 9846
25ПВ0072 | Поверка. Анализатор количества и показателей качества электрической энергии CVMK | Поверка | Нет | 26679-04 | NORMA 4000 | 9846
25ПВ0072 | Поверка. Анализатор количества и показателей качества электрической энергии CVMK | Поверка | Нет | 26679-04 | NORMA 5000 | 9846
25ПВ0072 | Поверка. Анализатор количества и показателей качества электрической энергии CVMK | Поверка | Нет | 26679-04 | NORMA 6000 | 9846
25ПВ0073 | Поверка. Анализаторы регистраторы качества электроэнергии с функцией фликера REN-700 | Поверка | Нет | 32303-06 | REN-700 | 5802
25ПВ0074 | Поверка. Аппарат высоковольтный испытательный | Поверка | Нет | 34031-12 | АИД-70М | 12453
25ПВ0074 | Поверка. Аппарат высоковольтный испытательный | Поверка | Нет | 38382-08 | АИД-70Ц | 12453
25ПВ0074 | Поверка. Аппарат высоковольтный испытательный | Поверка | Нет | 36036-13 | СКАТ-70 | 12453
25ПВ0074 | Поверка. Аппарат высоковольтный испытательный | Поверка | Нет | 53456-13 | СКАТ-М100В | 12453
25ПВ0074 | Поверка. Аппарат высоковольтный испытательный | Поверка | Нет | 41256-09 | АИСТ 50/70 | 12453
25ПВ0074 | Поверка. Аппарат высоковольтный испытательный | Поверка | Нет | 29776-10 | VLF | 12453
25ПВ0074 | Поверка. Аппарат высоковольтный испытательный | Поверка | Нет | 25378-03 | УКД-70 | 12453
25ПВ0074 | Поверка. Аппарат высоковольтный испытательный | Поверка | Нет | 51892-12 | HVA30 | 12453
25ПВ0074 | Поверка. Аппарат высоковольтный испытательный | Поверка | Нет | 58589-14 | ПрофКиП УПУ-10М | 12453
25ПВ0074 | Поверка. Аппарат высоковольтный испытательный | Поверка | Нет | 38339-08 | Frida | 12453
25ПВ0074 | Поверка. Аппарат высоковольтный испытательный | Поверка | Нет | 60724-15 | СКАТ-70М | 12453
25ПВ0074 | Поверка. Аппарат высоковольтный испытательный | Поверка | Нет | 60724-15 | СКАТ-70М1 | 12453
25ПВ0074 | Поверка. Аппарат высоковольтный испытательный | Поверка | Нет | 56773-14 | АИМ-90А | 12453
25ПВ0074 | Поверка. Аппарат высоковольтный испытательный | Поверка | Нет | 34031-07 | АИД-70М | 12453
25ПВ0074 | Поверка. Аппарат высоковольтный испытательный | Поверка | Нет | 34031-08 | АИД-70М | 12453
25ПВ0074 | Поверка. Аппарат высоковольтный испытательный | Поверка | Нет | 36036-07 | СКАТ-70 | 12453
25ПВ0074 | Поверка. Аппарат высоковольтный испытательный | Поверка | Нет | 53969-13 | АИСТ СНЧ 60 | 12453
25ПВ0074 | Поверка. Аппарат высоковольтный испытательный | Поверка | Нет | 64708-16 | АИСТ 50М | 12453
25ПВ0074 | Поверка. Аппарат высоковольтный испытательный | Поверка | Нет | 64708-16 | АИСТ 50/70 | 12453
25ПВ0074 | Поверка. Аппарат высоковольтный испытательный | Поверка | Нет | 64708-16 | АИСТ 50/70М | 12453
25ПВ0074 | Поверка. Аппарат высоковольтный испытательный | Поверка | Нет | 64708-16 | АИСТ 100 | 12453
25ПВ0074 | Поверка. Аппарат высоковольтный испытательный | Поверка | Нет | 64708-16 | АИСТ 100М | 12453
25ПВ0074 | Поверка. Аппарат высоковольтный испытательный | Поверка | Нет | 64708-16 | АИСТ СНЧ 30 | 12453
25ПВ0074 | Поверка. Аппарат высоковольтный испытательный | Поверка | Нет | 64708-16 | АИСТ СНЧ 36 | 12453
25ПВ0074 | Поверка. Аппарат высоковольтный испытательный | Поверка | Нет | 51892-12 | HVA28 | 12453
25ПВ0074 | Поверка. Аппарат высоковольтный испытательный | Поверка | Нет | 51892-12 | HVA34 | 12453
25ПВ0074 | Поверка. Аппарат высоковольтный испытательный | Поверка | Нет | 51892-12 | HVA60 | 12453
25ПВ0074 | Поверка. Аппарат высоковольтный испытательный | Поверка | Нет | 51892-12 | HVA90 | 12453
25ПВ0074 | Поверка. Аппарат высоковольтный испытательный | Поверка | Нет | 51892-12 | HVA94 | 12453
25ПВ0074 | Поверка. Аппарат высоковольтный испытательный | Поверка | Нет | 70067-17 | HVA28 | 12453
25ПВ0074 | Поверка. Аппарат высоковольтный испытательный | Поверка | Нет | 70067-17 | HVA30 | 12453
25ПВ0074 | Поверка. Аппарат высоковольтный испытательный | Поверка | Нет | 70067-17 | HVA34 | 12453
25ПВ0074 | Поверка. Аппарат высоковольтный испытательный | Поверка | Нет | 70067-17 | HVA45 | 12453
25ПВ0074 | Поверка. Аппарат высоковольтный испытательный | Поверка | Нет | 70067-17 | HVA60 | 12453
25ПВ0074 | Поверка. Аппарат высоковольтный испытательный | Поверка | Нет | 70067-17 | HVA65 | 12453
25ПВ0074 | Поверка. Аппарат высоковольтный испытательный | Поверка | Нет | 70067-17 | HVA90 | 12453
25ПВ0074 | Поверка. Аппарат высоковольтный испытательный | Поверка | Нет | 70067-17 | HVA94 | 12453
25ПВ0074 | Поверка. Аппарат высоковольтный испытательный | Поверка | Нет | 29776-10 | VLF мод. 20 | 12453
25ПВ0074 | Поверка. Аппарат высоковольтный испытательный | Поверка | Нет | 29776-10 | VLF мод. 28 | 12453
25ПВ0074 | Поверка. Аппарат высоковольтный испытательный | Поверка | Нет | 29776-10 | VLF мод. 40 | 12453
25ПВ0074 | Поверка. Аппарат высоковольтный испытательный | Поверка | Нет | 29776-10 | VLF мод. 54 | 12453
25ПВ0074 | Поверка. Аппарат высоковольтный испытательный | Поверка | Нет | 29776-10 | VLF мод. 60 | 12453
25ПВ0074 | Поверка. Аппарат высоковольтный испытательный | Поверка | Нет | 29776-10 | VLF мод. 80 | 12453
25ПВ0074 | Поверка. Аппарат высоковольтный испытательный | Поверка | Нет | 38345-08 | Shirlа | 12453
25ПВ0074 | Поверка. Аппарат высоковольтный испытательный | Поверка | Нет | 51892-12 | HVA28TD | 12453
25ПВ0074 | Поверка. Аппарат высоковольтный испытательный | Поверка | Нет | 58036-14 | АИП-70 | 12453
25ПВ0074 | Поверка. Аппарат высоковольтный испытательный | Поверка | Нет | 58696-14 | TDS NT40 | 12453
25ПВ0074 | Поверка. Аппарат высоковольтный испытательный | Поверка | Нет | 58696-14 | TDS NT60 | 12453
25ПВ0074 | Поверка. Аппарат высоковольтный испытательный | Поверка | Нет | 58696-14 | TDS NT60 Plus | 12453
25ПВ0074 | Поверка. Аппарат высоковольтный испытательный | Поверка | Нет | 59681-15 | ПрофКиП АВИЦ-70 | 12453
25ПВ0074 | Поверка. Аппарат высоковольтный испытательный | Поверка | Нет | 63183-16 | Frida TD | 12453
25ПВ0074 | Поверка. Аппарат высоковольтный испытательный | Поверка | Нет | 66233-16 | АВИЦ-70 | 12453
25ПВ0074 | Поверка. Аппарат высоковольтный испытательный | Поверка | Нет | 66233-16 | АВИЦ-80 | 12453
25ПВ0074 | Поверка. Аппарат высоковольтный испытательный | Поверка | Нет | 66878-17 | ВОЛНА-СВИ53В | 12453
25ПВ0074 | Поверка. Аппарат высоковольтный испытательный | Поверка | Нет | 67463-17 | АВ-20-01-Молния | 12453
25ПВ0074 | Поверка. Аппарат высоковольтный испытательный | Поверка | Нет | 70910-18 | УПУ-22 | 12453
25ПВ0074 | Поверка. Аппарат высоковольтный испытательный | Поверка | Нет | 74644-19 | СКАТ-М100В | 12453
25ПВ0074 | Поверка. Аппарат высоковольтный испытательный | Поверка | Нет | 75540-19 | VLF-34E | 12453
25ПВ0074 | Поверка. Аппарат высоковольтный испытательный | Поверка | Нет | 75978-19 | Frida | 12453
25ПВ0074 | Поверка. Аппарат высоковольтный испытательный | Поверка | Нет | 75978-19 | Viola | 12453
25ПВ0074 | Поверка. Аппарат высоковольтный испытательный | Поверка | Нет | 75978-19 | PHG 70 | 12453
25ПВ0074 | Поверка. Аппарат высоковольтный испытательный | Поверка | Нет | 75978-19 | PHG 80 | 12453
25ПВ0074 | Поверка. Аппарат высоковольтный испытательный | Поверка | Нет | 46568-11 | VLF-28CMF | 12453
25ПВ0074 | Поверка. Аппарат высоковольтный испытательный | Поверка | Нет | 46568-11 | VLF-4022CMF | 12453
25ПВ0074 | Поверка. Аппарат высоковольтный испытательный | Поверка | Нет | 46568-11 | VLF-6022CMF | 12453
25ПВ0074 | Поверка. Аппарат высоковольтный испытательный | Поверка | Нет | 46568-11 | VLF-90CMF | 12453
25ПВ0074 | Поверка. Аппарат высоковольтный испытательный | Поверка | Нет | 76940-19 | АВИМ-65 | 12453
25ПВ0074 | Поверка. Аппарат высоковольтный испытательный | Поверка | Нет | 76940-19 | АВИМ-65П | 12453
25ПВ0074 | Поверка. Аппарат высоковольтный испытательный | Поверка | Нет | 76940-19 | АВИМ-90 | 12453
25ПВ0074 | Поверка. Аппарат высоковольтный испытательный | Поверка | Нет | 76940-19 | АВИМ-90П | 12453
25ПВ0075 | Поверка. Барьеры безопасности РИФ | Поверка | Нет | 69025-17 | ACT20X-2HAI-2SAO-S | 941
25ПВ0075 | Поверка. Барьеры безопасности РИФ | Поверка | Нет | 69025-17 | ACT20X-2HTI-2SAO-S | 941
25ПВ0075 | Поверка. Барьеры безопасности РИФ | Поверка | Нет | 36335-13 | БИС-А-108-Ех | 941
25ПВ0075 | Поверка. Барьеры безопасности РИФ | Поверка | Нет | 36335-13 | БИС-А-205-Ех | 941
25ПВ0075 | Поверка. Барьеры безопасности РИФ | Поверка | Нет | 59512-14 | НБИ-20П | 941
25ПВ0075 | Поверка. Барьеры безопасности РИФ | Поверка | Нет | 36335-13 | БИА-101 | 941
25ПВ0075 | Поверка. Барьеры безопасности РИФ | Поверка | Нет | 22153-14 | KFD2-SCD2-Ex2-LK | 941
25ПВ0075 | Поверка. Барьеры безопасности РИФ | Поверка | Нет | 22153-14 | KFD2-STC4-Ex2 | 941
25ПВ0075 | Поверка. Барьеры безопасности РИФ | Поверка | Нет | 49765-12 | IM33-11 | 941
25ПВ0075 | Поверка. Барьеры безопасности РИФ | Поверка | Нет | 49765-12 | IM33-22 | 941
25ПВ0075 | Поверка. Барьеры безопасности РИФ | Поверка | Нет | 49765-12 | MK32-11 | 941
25ПВ0075 | Поверка. Барьеры безопасности РИФ | Поверка | Нет | 49765-12 | MK33-Li | 941
25ПВ0075 | Поверка. Барьеры безопасности РИФ | Поверка | Нет | 49765-12 | MK33-Li | 941
25ПВ0075 | Поверка. Барьеры безопасности РИФ | Поверка | Нет | 49765-12 | IM34-12 | 941
25ПВ0075 | Поверка. Барьеры безопасности РИФ | Поверка | Нет | 22153-08 | KFD2-STC4-Ex1 | 941
25ПВ0075 | Поверка. Барьеры безопасности РИФ | Поверка | Нет | 59512-14 | НБИ-11П | 941
25ПВ0075 | Поверка. Барьеры безопасности РИФ | Поверка | Нет | 31728-06 | Метран-630-Ех-Изобар | 941
25ПВ0076 | Поверка. Барьеры искрозащиты | Поверка | Нет | 36335-13 | Метран-630-Ех | 2526
25ПВ0076 | Поверка. Барьеры искрозащиты | Поверка | Нет | 31728-06 | Метран-631-Ех-Изобар-005 | 2526
25ПВ0076 | Поверка. Барьеры искрозащиты | Поверка | Нет | 59698-15 | K-серии К121 | 2526
25ПВ0076 | Поверка. Барьеры искрозащиты | Поверка | Нет | 61348-15 | Барьер искробезопасности ЛПА-151-211 | 2526
25ПВ0076 | Поверка. Барьеры искрозащиты | Поверка | Нет | 31728-11 | Метран-631-Ех-Изобар-005 | 2526
25ПВ0076 | Поверка. Барьеры искрозащиты | Поверка | Нет | 31728-11 | Метран-631-Ех-Изобар-010 | 2526
25ПВ0076 | Поверка. Барьеры искрозащиты | Поверка | Нет | 31728-11 | Метран-632-Ех-Изобар | 2526
25ПВ0077 | Поверка. Блок преобразования сигналов БПС-90 | Поверка | Нет | 47018-11 | МИДА-БПП | 2111
25ПВ0077 | Поверка. Блок преобразования сигналов БПС-90 | Поверка | Нет | 15530-01 | МИДА-БПП | 2111
25ПВ0077 | Поверка. Блок преобразования сигналов БПС-90 | Поверка | Нет | 15530-06 | МИДА-БПП | 2111
25ПВ0077 | Поверка. Блок преобразования сигналов БПС-90 | Поверка | Нет | 15530-96 | МИДА-БПП | 2111
25ПВ0077 | Поверка. Блок преобразования сигналов БПС-90 | Поверка | Нет | 33012-12 | БПДМ-Ех мод. БПДМ-Ех-ia-IIC-420-1-DIN | 2111
25ПВ0078 | Поверка. Ваттметр-счётчик электрической энергии трёхфазный эталонный ЦЭ7008 | Поверка | Нет | 27558-04 | ЦЭ7008 | 16546
25ПВ0078 | Поверка. Ваттметр-счётчик электрической энергии трёхфазный эталонный ЦЭ7008 | Поверка | Нет | 27558-11 | ЦЭ7008 | 16546
25ПВ0079 | Поверка. Ваттметры постоянного и переменного тока | Поверка | Нет | 4224-74 | Д50042 | 1272
25ПВ0079 | Поверка. Ваттметры постоянного и переменного тока | Поверка | Нет | 5894-77 | Д5016 | 1272
25ПВ0079 | Поверка. Ваттметры постоянного и переменного тока | Поверка | Нет | 10199-85 | Д5088 | 1272
25ПВ0079 | Поверка. Ваттметры постоянного и переменного тока | Поверка | Нет | 10199-85 | Д5089 | 1272
25ПВ0079 | Поверка. Ваттметры постоянного и переменного тока | Поверка | Нет | 1256-59 | Д539 | 1272
25ПВ0079 | Поверка. Ваттметры постоянного и переменного тока | Поверка | Нет | 1568-61 | Д566 | 1272
25ПВ0079 | Поверка. Ваттметры постоянного и переменного тока | Поверка | Нет | 10192-85 | Д5068 | 1272
25ПВ0079 | Поверка. Ваттметры постоянного и переменного тока | Поверка | Нет | 9880-85 | Д50166 | 1272
25ПВ0079 | Поверка. Ваттметры постоянного и переменного тока | Поверка | Нет | 1303-59 | Д533 | 1272
25ПВ0079 | Поверка. Ваттметры постоянного и переменного тока | Поверка | Нет | 5894-77 | Д50162 | 1272
25ПВ0080 | Поверка. Ваттметры-счетчики эталонные ЦП7009, ЦЭ6802 | Поверка | Да | 13548-93 | ЦЭ6802 | 10891
25ПВ0080 | Поверка. Ваттметры-счетчики эталонные ЦП7009, ЦЭ6802 | Поверка | Да |  | ЦП7009 | 10891
25ПВ0080 | Поверка. Ваттметры-счетчики эталонные ЦП7009, ЦЭ6802 | Поверка | Да | 13548-93 | ЦЭ6802 | 10891
25ПВ0080 | Поверка. Ваттметры-счетчики эталонные ЦП7009, ЦЭ6802 | Поверка | Да | 13548-05 | ЦЭ6802 | 10891
25ПВ0080 | Поверка. Ваттметры-счетчики эталонные ЦП7009, ЦЭ6802 | Поверка | Да | 13548-05 | ЦЭ6802 | 10891
25ПВ0080 | Поверка. Ваттметры-счетчики эталонные ЦП7009, ЦЭ6802 | Поверка | Да | 33225-06 | ЦП7009 | 10891
25ПВ0080 | Поверка. Ваттметры-счетчики эталонные ЦП7009, ЦЭ6802 | Поверка | Да | 35391-07 | СЕ603 | 10891
25ПВ0081 | Поверка. Вольтамперфазометр цифровой | Поверка | Нет | 22029-10 | ПАРМА ВАФ-А | 1026
25ПВ0081 | Поверка. Вольтамперфазометр цифровой | Поверка | Нет | 22029-05 | Парма ВАФ-А | 1026
25ПВ0081 | Поверка. Вольтамперфазометр цифровой | Поверка | Нет | 46864-11 | ВФМ-2 | 1026
25ПВ0081 | Поверка. Вольтамперфазометр цифровой | Поверка | Нет | 63887-16 | ПАРМА ВАФ®-А(С) | 1026
25ПВ0081 | Поверка. Вольтамперфазометр цифровой | Поверка | Нет | 22029-01 | Парма ВАФ-А | 1026
25ПВ0081 | Поверка. Вольтамперфазометр цифровой | Поверка | Нет | 33521-06 | ПАРМА ВАФ®-Т | 1026
25ПВ0081 | Поверка. Вольтамперфазометр цифровой | Поверка | Нет | 39937-08 | ПАРМА ВАФ®-А(М) | 1026
25ПВ0082 | Поверка. Вольтамперфазометр цифровой многофункциональный | Поверка | Нет | 52691-13 | М4185 | 4525
25ПВ0082 | Поверка. Вольтамперфазометр цифровой многофункциональный | Поверка | Нет | 47004-11 | РЕТОМЕТР-М2 | 4525
25ПВ0082 | Поверка. Вольтамперфазометр цифровой многофункциональный | Поверка | Нет | 76981-19 | РЕТОМЕТР-М3 | 4525
25ПВ0083 | Поверка. Вольтамперфазометры ВАФ-85-М | Поверка | Нет | 3899-73 | ВАФ-85М | 789
25ПВ0083 | Поверка. Вольтамперфазометры ВАФ-85-М | Поверка | Нет | 3899-89 | ВАФ-85-М1 | 789
25ПВ0084 | Поверка. Вольтметр амплитудный ВА-11 | Поверка | Нет |  |  | 3927
25ПВ0085 | Поверка. Киловольтметры электростатические | Поверка | Нет |  |  | 6354
25ПВ0086 | Поверка. Вольтметр универсальный В7-54, В7-64, В7-72 | Поверка | Нет | 20250-06 | В7-65 | 3297
25ПВ0086 | Поверка. Вольтметр универсальный В7-54, В7-64, В7-72 | Поверка | Нет | 15249-96 | В7-58/1 | 3297
25ПВ0086 | Поверка. Вольтметр универсальный В7-54, В7-64, В7-72 | Поверка | Нет | 15249-96 | В7-58 | 3297
25ПВ0086 | Поверка. Вольтметр универсальный В7-54, В7-64, В7-72 | Поверка | Нет | 50970-12 | В7-38М | 3297
25ПВ0086 | Поверка. Вольтметр универсальный В7-54, В7-64, В7-72 | Поверка | Нет | 12299-90 | В7-50 | 3297
25ПВ0086 | Поверка. Вольтметр универсальный В7-54, В7-64, В7-72 | Поверка | Нет | 12821-91 | В7-53 | 3297
25ПВ0086 | Поверка. Вольтметр универсальный В7-54, В7-64, В7-72 | Поверка | Нет | 12821-91 | В7-53/1 | 3297
25ПВ0086 | Поверка. Вольтметр универсальный В7-54, В7-64, В7-72 | Поверка | Нет | 15249-96 | В7-58 | 3297
25ПВ0086 | Поверка. Вольтметр универсальный В7-54, В7-64, В7-72 | Поверка | Нет | 12821-91 | В7-53 | 3297
25ПВ0086 | Поверка. Вольтметр универсальный В7-54, В7-64, В7-72 | Поверка | Нет | 12821-91 | В7-53/1 | 3297
25ПВ0086 | Поверка. Вольтметр универсальный В7-54, В7-64, В7-72 | Поверка | Нет | 15250-96 | В7-54 | 3297
25ПВ0086 | Поверка. Вольтметр универсальный В7-54, В7-64, В7-72 | Поверка | Нет | 15250-96 | В7-54/1 | 3297
25ПВ0086 | Поверка. Вольтметр универсальный В7-54, В7-64, В7-72 | Поверка | Нет | 15250-96 | В7-54/2 | 3297
25ПВ0086 | Поверка. Вольтметр универсальный В7-54, В7-64, В7-72 | Поверка | Нет | 15250-96 | В7-54/3 | 3297
25ПВ0086 | Поверка. Вольтметр универсальный В7-54, В7-64, В7-72 | Поверка | Нет | 12299-90 | В7-50 | 3297
25ПВ0086 | Поверка. Вольтметр универсальный В7-54, В7-64, В7-72 | Поверка | Нет | 15249-96 | В7-58 | 3297
25ПВ0086 | Поверка. Вольтметр универсальный В7-54, В7-64, В7-72 | Поверка | Нет | 15249-96 | В7-58/1 | 3297
25ПВ0086 | Поверка. Вольтметр универсальный В7-54, В7-64, В7-72 | Поверка | Нет | 15249-01 | В7-58 | 3297
25ПВ0086 | Поверка. Вольтметр универсальный В7-54, В7-64, В7-72 | Поверка | Нет | 15249-01 | В7-58/1 | 3297
25ПВ0086 | Поверка. Вольтметр универсальный В7-54, В7-64, В7-72 | Поверка | Нет | 16688-97 | В7-64 | 3297
25ПВ0086 | Поверка. Вольтметр универсальный В7-54, В7-64, В7-72 | Поверка | Нет | 16688-97 | В7-64/1 | 3297
25ПВ0086 | Поверка. Вольтметр универсальный В7-54, В7-64, В7-72 | Поверка | Нет | 17193-98 | В7-57/1 | 3297
25ПВ0086 | Поверка. Вольтметр универсальный В7-54, В7-64, В7-72 | Поверка | Нет | 17193-98 | В7-57/2 | 3297
25ПВ0086 | Поверка. Вольтметр универсальный В7-54, В7-64, В7-72 | Поверка | Нет | 17193-98 | В7-57/3 | 3297
25ПВ0086 | Поверка. Вольтметр универсальный В7-54, В7-64, В7-72 | Поверка | Нет | 38358-08 | В7-84 | 3297
25ПВ0086 | Поверка. Вольтметр универсальный В7-54, В7-64, В7-72 | Поверка | Нет | 14593-95 | В7-62 | 3297
25ПВ0086 | Поверка. Вольтметр универсальный В7-54, В7-64, В7-72 | Поверка | Нет | 15250-12 | В7-54/2 | 3297
25ПВ0086 | Поверка. Вольтметр универсальный В7-54, В7-64, В7-72 | Поверка | Нет | 15250-12 | В7-54/3 | 3297
25ПВ0086 | Поверка. Вольтметр универсальный В7-54, В7-64, В7-72 | Поверка | Нет | 20250-06 | В7-65/1 | 3297
25ПВ0086 | Поверка. Вольтметр универсальный В7-54, В7-64, В7-72 | Поверка | Нет | 20250-06 | В7-65/2 | 3297
25ПВ0086 | Поверка. Вольтметр универсальный В7-54, В7-64, В7-72 | Поверка | Нет | 20250-06 | В7-65/3 | 3297
25ПВ0086 | Поверка. Вольтметр универсальный В7-54, В7-64, В7-72 | Поверка | Нет | 20250-06 | В7-65/4 | 3297
25ПВ0086 | Поверка. Вольтметр универсальный В7-54, В7-64, В7-72 | Поверка | Нет | 20250-06 | В7-65/5 | 3297
25ПВ0086 | Поверка. Вольтметр универсальный В7-54, В7-64, В7-72 | Поверка | Нет | 38359-08 | В7-64/3 | 3297
25ПВ0087 | Поверка. Вольтметр универсальный В7-81 | Поверка | Нет | 36478-07 | В7-81 | 7757
25ПВ0087 | Поверка. Вольтметр универсальный В7-81 | Поверка | Нет | 28335-04 | В7-80 | 7757
25ПВ0087 | Поверка. Вольтметр универсальный В7-81 | Поверка | Нет | 37935-08 | В7-99 | 7757
25ПВ0087 | Поверка. Вольтметр универсальный В7-81 | Поверка | Нет | 41189-09 | В7-82 | 7757
25ПВ0088 | Поверка. Вольтметр универсальный цифровой GDM-78261 | Поверка | Нет | 52669-13 | GDM-78261 | 9267
25ПВ0088 | Поверка. Вольтметр универсальный цифровой GDM-78261 | Поверка | Нет | 57773-14 | GDM-78341 | 9267
25ПВ0089 | Поверка. Вольтметр универсальный цифровой GDM-8135, 8145, 8246, 8245 | Поверка | Нет | 34295-07 | GDM-8135 | 7552
25ПВ0089 | Поверка. Вольтметр универсальный цифровой GDM-8135, 8145, 8246, 8245 | Поверка | Нет | 34295-07 | GDM-8145 | 7552
25ПВ0089 | Поверка. Вольтметр универсальный цифровой GDM-8135, 8145, 8246, 8245 | Поверка | Нет | 34295-07 | GDM-8245 | 7552
25ПВ0089 | Поверка. Вольтметр универсальный цифровой GDM-8135, 8145, 8246, 8245 | Поверка | Нет | 34295-07 | GDM-8246 | 7552
25ПВ0089 | Поверка. Вольтметр универсальный цифровой GDM-8135, 8145, 8246, 8245 | Поверка | Нет | 34295-07 | GDM-8135 | 7552
25ПВ0089 | Поверка. Вольтметр универсальный цифровой GDM-8135, 8145, 8246, 8245 | Поверка | Нет | 34295-07 | GDM-8145 | 7552
25ПВ0089 | Поверка. Вольтметр универсальный цифровой GDM-8135, 8145, 8246, 8245 | Поверка | Нет | 34295-07 | GDM-8245 | 7552
25ПВ0089 | Поверка. Вольтметр универсальный цифровой GDM-8135, 8145, 8246, 8245 | Поверка | Нет | 34295-07 | GDM-8246 | 7552
25ПВ0089 | Поверка. Вольтметр универсальный цифровой GDM-8135, 8145, 8246, 8245 | Поверка | Нет | 25787-08 | 2000 | 7552
25ПВ0089 | Поверка. Вольтметр универсальный цифровой GDM-8135, 8145, 8246, 8245 | Поверка | Нет | 25787-08 | Keithley 2000 | 7552
25ПВ0089 | Поверка. Вольтметр универсальный цифровой GDM-8135, 8145, 8246, 8245 | Поверка | Нет | 26195-03 | GDM-8246 | 7552
25ПВ0090 | Поверка. Вольтметр-калибратор постоянного напряжения В2-43 | Поверка | Нет | 30362-05 | В2-43 | 35160
25ПВ0090 | Поверка. Вольтметр-калибратор постоянного напряжения В2-43 | Поверка | Нет | 30362-10 | В2-43 | 35160
25ПВ0091 | Поверка. Вольтметры В7-16; В7-18; В7-20; В7-23; В7-27; В7-37 [цифровые универсальные] | Поверка | Нет | 8507-89 | В7-37 | 1583
25ПВ0091 | Поверка. Вольтметры В7-16; В7-18; В7-20; В7-23; В7-27; В7-37 [цифровые универсальные] | Поверка | Нет | 6396-77 | В7-27А/1 | 1583
25ПВ0092 | Поверка. Вольтметры В7-16А; В7-21 [цифровые универсальные] | Поверка | Нет |  |  | 2111
25ПВ0093 | Поверка. Вольтметры В7-22; В7-35; Щ-301; Щ-4308 [цифровые универсальные] | Поверка | Нет | 7030-79 | В7-35 | 1983
25ПВ0093 | Поверка. Вольтметры В7-22; В7-35; Щ-301; Щ-4308 [цифровые универсальные] | Поверка | Нет | 7011-79 | Щ300 | 1983
25ПВ0093 | Поверка. Вольтметры В7-22; В7-35; Щ-301; Щ-4308 [цифровые универсальные] | Поверка | Нет | 6654-78 | Щ4300 | 1983
25ПВ0093 | Поверка. Вольтметры В7-22; В7-35; Щ-301; Щ-4308 [цифровые универсальные] | Поверка | Нет | 7350-79 | Щ304-1 | 1983
25ПВ0093 | Поверка. Вольтметры В7-22; В7-35; Щ-301; Щ-4308 [цифровые универсальные] | Поверка | Нет | 8638-00 | Щ 301-1 | 1983
25ПВ0094 | Поверка. Вольтметры В7-34; В7-40; Щ1518 [цифровые универсальные] | Поверка | Нет | 9985-98 | В7-40/1 | 2638
25ПВ0094 | Поверка. Вольтметры В7-34; В7-40; Щ1518 [цифровые универсальные] | Поверка | Нет | 9985-98 | В7-40/2 | 2638
25ПВ0094 | Поверка. Вольтметры В7-34; В7-40; Щ1518 [цифровые универсальные] | Поверка | Нет | 9985-98 | В7-40/3 | 2638
25ПВ0094 | Поверка. Вольтметры В7-34; В7-40; Щ1518 [цифровые универсальные] | Поверка | Нет | 9985-98 | В7-40/4 | 2638
25ПВ0094 | Поверка. Вольтметры В7-34; В7-40; Щ1518 [цифровые универсальные] | Поверка | Нет | 9985-98 | В7-40/5 | 2638
25ПВ0094 | Поверка. Вольтметры В7-34; В7-40; Щ1518 [цифровые универсальные] | Поверка | Нет | 8730-82 | В7-38 | 2638
25ПВ0094 | Поверка. Вольтметры В7-34; В7-40; Щ1518 [цифровые универсальные] | Поверка | Нет | 8730-82 | В7-38 | 2638
25ПВ0094 | Поверка. Вольтметры В7-34; В7-40; Щ1518 [цифровые универсальные] | Поверка | Нет | 9985-89 | В7-40/1 | 2638
25ПВ0094 | Поверка. Вольтметры В7-34; В7-40; Щ1518 [цифровые универсальные] | Поверка | Нет | 9985-89 | В7-40/2 | 2638
25ПВ0094 | Поверка. Вольтметры В7-34; В7-40; Щ1518 [цифровые универсальные] | Поверка | Нет | 9985-89 | В7-40/3 | 2638
25ПВ0094 | Поверка. Вольтметры В7-34; В7-40; Щ1518 [цифровые универсальные] | Поверка | Нет | 9985-89 | В7-40/4 | 2638
25ПВ0094 | Поверка. Вольтметры В7-34; В7-40; Щ1518 [цифровые универсальные] | Поверка | Нет | 9985-89 | В7-40/5 | 2638
25ПВ0094 | Поверка. Вольтметры В7-34; В7-40; Щ1518 [цифровые универсальные] | Поверка | Нет | 11204-88 | В7-46/1 | 2638
25ПВ0095 | Поверка. Вольтметры с приставкой Ф506;-563;-584;-5263 (электронные) | Поверка | Нет | 9003-83 | Ф5263 | 1661
25ПВ0096 | Поверка. Вольтметры Ф533;-534;-564;-5053 (электронные) | Поверка | Нет |  |  | 815
25ПВ0097 | Поверка. Вольтметры Щ1516, Щ30;-31; С28;-1202;-1206;-1212(цифровые повышенной точности) | Поверка | Нет | 6027-77 | Щ31 | 1583
25ПВ0098 | Поверка. Гальванометры постоянного тока М195 и аналог. | Поверка | Нет |  |  | 398
25ПВ0099 | Поверка. Делители напряжения без градуировки Р35; Р313; Р356 | Поверка | Нет |  |  | 629
25ПВ0100 | Поверка. Делители напряжения ДНС-01, ДНС-02 | Поверка | Нет |  |  | 921
25ПВ0101 | Поверка. Делители напряжения Р 5/1; ДН1 | Поверка | Нет |  |  | 422
25ПВ0102 | Поверка. Делители напряжения Р3027 | Поверка | Нет | 9625-84 | Р3027-2 | 2194
25ПВ0102 | Поверка. Делители напряжения Р3027 | Поверка | Нет | 9625-84 | Р3027-2 | 2194
25ПВ0102 | Поверка. Делители напряжения Р3027 | Поверка | Нет | 9625-84 | Р3027-1 | 2194
25ПВ0103 | Поверка. Делители напряжения с градуировкой Р35; Р356; Р313 | Поверка | Нет |  |  | 789
25ПВ0104 | Поверка. Измерители параметров напряжённости электростатических полей | Поверка | Нет | 17400-98 | СТ-01 | 7006
25ПВ0104 | Поверка. Измерители параметров напряжённости электростатических полей | Поверка | Нет | 17663-04 | ИЭСП-01 | 7006
25ПВ0104 | Поверка. Измерители параметров напряжённости электростатических полей | Поверка | Нет | 47825-11 | П3-80-Е | 7006
25ПВ0104 | Поверка. Измерители параметров напряжённости электростатических полей | Поверка | Нет | 17405-98 | ИЭСП-7 | 7006
25ПВ0104 | Поверка. Измерители параметров напряжённости электростатических полей | Поверка | Нет | 17663-98 | ИЭСП-01 | 7006
25ПВ0105 | Поверка. Измерители влажности пиломатериалов | Поверка | Нет | 26754-04 | ИВ 1-1 | 2104
25ПВ0105 | Поверка. Измерители влажности пиломатериалов | Поверка | Нет | 8912-82 | ЭВ-2К | 2104
25ПВ0106 | Поверка. Измерители коэффициента трансформации | Поверка | Нет | 55598-13 | К540-3 | 5417
25ПВ0106 | Поверка. Измерители коэффициента трансформации | Поверка | Нет | 38752-08 | КОЭФФИЦИЕНТ | 5417
25ПВ0106 | Поверка. Измерители коэффициента трансформации | Поверка | Нет | 46049-10 | КОЭФФИЦИЕНТ-3 | 5417
25ПВ0106 | Поверка. Измерители коэффициента трансформации | Поверка | Нет | 45683-10 | СЭИТ-3 | 5417
25ПВ0106 | Поверка. Измерители коэффициента трансформации | Поверка | Нет | 28433-04 | DTR8500 | 5417
25ПВ0106 | Поверка. Измерители коэффициента трансформации | Поверка | Нет | 11540-88 | К540 | 5417
25ПВ0106 | Поверка. Измерители коэффициента трансформации | Поверка | Нет | 53872-13 | DTR 8510 | 5417
25ПВ0106 | Поверка. Измерители коэффициента трансформации | Поверка | Нет | 58906-14 | КОЭФФИЦИЕНТ 1.3 | 5417
25ПВ0106 | Поверка. Измерители коэффициента трансформации | Поверка | Нет | 58906-14 | КОЭФФИЦИЕНТ 1.1 | 5417
25ПВ0106 | Поверка. Измерители коэффициента трансформации | Поверка | Нет | 58906-14 | КОЭФФИЦИЕНТ 3.1 | 5417
25ПВ0106 | Поверка. Измерители коэффициента трансформации | Поверка | Нет | 58906-14 | КОЭФФИЦИЕНТ 3.3 | 5417
25ПВ0106 | Поверка. Измерители коэффициента трансформации | Поверка | Нет | 73471-18 | МОЛНИЯ-К540-3 | 5417
25ПВ0107 | Поверка. Измерители параметров заземляющих устройств MRU | Поверка | Нет | 41925-09 | MRU-20 | 4530
25ПВ0107 | Поверка. Измерители параметров заземляющих устройств MRU | Поверка | Нет | 41925-09 | MRU-105 | 4530
25ПВ0107 | Поверка. Измерители параметров заземляющих устройств MRU | Поверка | Нет | 41925-09 | MRU-120 | 4530
25ПВ0107 | Поверка. Измерители параметров заземляющих устройств MRU | Поверка | Нет | 41925-09 | MRU-200 | 4530
25ПВ0107 | Поверка. Измерители параметров заземляющих устройств MRU | Поверка | Нет | 63717-16 | ТМ-2501 | 4530
25ПВ0109 | Поверка. Измерители параметров магнитных полей | Поверка | Нет | 36632-07 | П6-70 | 5707
25ПВ0110 | Поверка. Измерители параметров цепей электропитания | Поверка | Нет | 57456-14 | ИФН-300 | 2983
25ПВ0110 | Поверка. Измерители параметров цепей электропитания | Поверка | Нет | 31275-06 | ИФН-200 | 2983
25ПВ0110 | Поверка. Измерители параметров цепей электропитания | Поверка | Нет | 21399-08 | ЕР-180 | 2983
25ПВ0110 | Поверка. Измерители параметров цепей электропитания | Поверка | Нет | 31034-06 | ВЕГА-500 | 2983
25ПВ0110 | Поверка. Измерители параметров цепей электропитания | Поверка | Нет | 30019-05 | ОПФН-01 | 2983
25ПВ0110 | Поверка. Измерители параметров цепей электропитания | Поверка | Нет | 31275-11 | ИФН-200 | 2983
25ПВ0110 | Поверка. Измерители параметров цепей электропитания | Поверка | Нет | 75346-19 | ИФН-300 | 2983
25ПВ0110 | Поверка. Измерители параметров цепей электропитания | Поверка | Нет | 75346-19 | ИФН-300/1 | 2983
25ПВ0111 | Поверка. Измерители параметров электрических и магнитных полей | Поверка | Нет | 35853-07 | ВЕ-50 | 7706
25ПВ0111 | Поверка. Измерители параметров электрических и магнитных полей | Поверка | Нет | 17396-98 | ВЕ-метр-АТ-002 | 7706
25ПВ0111 | Поверка. Измерители параметров электрических и магнитных полей | Поверка | Нет | 42464-09 | ВЕ-метр-АТ-003 | 7706
25ПВ0111 | Поверка. Измерители параметров электрических и магнитных полей | Поверка | Нет | 47825-11 | П3-80-ЕН500 | 7706
25ПВ0111 | Поверка. Измерители параметров электрических и магнитных полей | Поверка | Нет | 42961-09 | П3-60 | 7706
25ПВ0111 | Поверка. Измерители параметров электрических и магнитных полей | Поверка | Нет | 59851-15 | ВЕ-метр АТ-004 | 7706
25ПВ0111 | Поверка. Измерители параметров электрических и магнитных полей | Поверка | Нет | 43290-09 | П3-70/1 | 7706
25ПВ0111 | Поверка. Измерители параметров электрических и магнитных полей | Поверка | Нет | 35709-07 | П3-70 | 7706
25ПВ0112 | Поверка. Измерители параметров электрических полей | Поверка | Нет | 36631-07 | П6-71 | 5707
25ПВ0113 | Поверка. Измерители параметров электроустановок | Поверка | Нет | 20276-07 | С.А 6114 | 7494
25ПВ0113 | Поверка. Измерители параметров электроустановок | Поверка | Нет | 20276-07 | С.А 6115 | 7494
25ПВ0113 | Поверка. Измерители параметров электроустановок | Поверка | Нет | 20276-07 | С.А 6030 | 7494
25ПВ0113 | Поверка. Измерители параметров электроустановок | Поверка | Нет | 20276-07 | МХ435В | 7494
25ПВ0113 | Поверка. Измерители параметров электроустановок | Поверка | Нет | 47341-11 | MZC-304 | 7494
25ПВ0113 | Поверка. Измерители параметров электроустановок | Поверка | Нет | 39876-08 | ПЗО-500 ПРО | 7494
25ПВ0113 | Поверка. Измерители параметров электроустановок | Поверка | Нет | 40303-08 | АКИП-8201 | 7494
25ПВ0113 | Поверка. Измерители параметров электроустановок | Поверка | Нет | 40303-08 | АКИП-8401 | 7494
25ПВ0113 | Поверка. Измерители параметров электроустановок | Поверка | Нет | 40303-08 | АКИП-8402 | 7494
25ПВ0113 | Поверка. Измерители параметров электроустановок | Поверка | Нет | 40303-08 | АКИП-8403 | 7494
25ПВ0113 | Поверка. Измерители параметров электроустановок | Поверка | Нет | 40303-08 | АКИП-8404 | 7494
25ПВ0113 | Поверка. Измерители параметров электроустановок | Поверка | Нет | 40303-08 | АКИП-8405 | 7494
25ПВ0113 | Поверка. Измерители параметров электроустановок | Поверка | Нет | 40303-08 | АКИП-8601 | 7494
25ПВ0113 | Поверка. Измерители параметров электроустановок | Поверка | Нет | 40303-08 | АКИП-8701 | 7494
25ПВ0113 | Поверка. Измерители параметров электроустановок | Поверка | Нет | 40303-08 | АКИП-8702 | 7494
25ПВ0113 | Поверка. Измерители параметров электроустановок | Поверка | Нет | 29749-05 | МЭТ-2019 | 7494
25ПВ0113 | Поверка. Измерители параметров электроустановок | Поверка | Нет | 29749-05 | МЭТ-5035 | 7494
25ПВ0113 | Поверка. Измерители параметров электроустановок | Поверка | Нет | 29749-05 | МЭТ-5080 | 7494
25ПВ0113 | Поверка. Измерители параметров электроустановок | Поверка | Нет | 52914-13 | С.А 6116 | 7494
25ПВ0113 | Поверка. Измерители параметров электроустановок | Поверка | Нет | 41431-09 | MI 3122 | 7494
25ПВ0113 | Поверка. Измерители параметров электроустановок | Поверка | Нет | 46785-11 | MI 3102H CL | 7494
25ПВ0113 | Поверка. Измерители параметров электроустановок | Поверка | Нет | 46785-11 | MI 3125 | 7494
25ПВ0113 | Поверка. Измерители параметров электроустановок | Поверка | Нет | 46785-11 | MI 3125B | 7494
25ПВ0113 | Поверка. Измерители параметров электроустановок | Поверка | Нет | 41923-09 | MI 3101 | 7494
25ПВ0113 | Поверка. Измерители параметров электроустановок | Поверка | Нет | 41923-09 | MI 3105 | 7494
25ПВ0113 | Поверка. Измерители параметров электроустановок | Поверка | Нет | 34591-07 | MI 3100 | 7494
25ПВ0113 | Поверка. Измерители параметров электроустановок | Поверка | Нет | 34591-07 | MI 3102 | 7494
25ПВ0113 | Поверка. Измерители параметров электроустановок | Поверка | Нет | 28262-04 | Fluke 1651 | 7494
25ПВ0113 | Поверка. Измерители параметров электроустановок | Поверка | Нет | 28262-04 | Fluke 1652 | 7494
25ПВ0113 | Поверка. Измерители параметров электроустановок | Поверка | Нет | 28262-04 | Fluke 1653 | 7494
25ПВ0113 | Поверка. Измерители параметров электроустановок | Поверка | Нет | 28262-04 | Fluke 1652 Robin | 7494
25ПВ0113 | Поверка. Измерители параметров электроустановок | Поверка | Нет | 28262-04 | Fluke 1653 Robin | 7494
25ПВ0113 | Поверка. Измерители параметров электроустановок | Поверка | Нет | 28191-04 | 6050 | 7494
25ПВ0113 | Поверка. Измерители параметров электроустановок | Поверка | Нет | 28191-04 | 6200 | 7494
25ПВ0113 | Поверка. Измерители параметров электроустановок | Поверка | Нет | 28191-04 | 6202 | 7494
25ПВ0113 | Поверка. Измерители параметров электроустановок | Поверка | Нет | 28191-04 | 6300 | 7494
25ПВ0113 | Поверка. Измерители параметров электроустановок | Поверка | Нет | 28190-10 | 6010А | 7494
25ПВ0113 | Поверка. Измерители параметров электроустановок | Поверка | Нет | 28190-10 | 6011А | 7494
25ПВ0113 | Поверка. Измерители параметров электроустановок | Поверка | Нет | 28190-10 | KEW 6016 | 7494
25ПВ0113 | Поверка. Измерители параметров электроустановок | Поверка | Нет | 28190-10 | 6020 | 7494
25ПВ0113 | Поверка. Измерители параметров электроустановок | Поверка | Нет | 28190-10 | 6030 | 7494
25ПВ0113 | Поверка. Измерители параметров электроустановок | Поверка | Нет | 52394-13 | Fluke 1652C | 7494
25ПВ0113 | Поверка. Измерители параметров электроустановок | Поверка | Нет | 52394-13 | Fluke 1653B | 7494
25ПВ0113 | Поверка. Измерители параметров электроустановок | Поверка | Нет | 52394-13 | Fluke 1654B | 7494
25ПВ0113 | Поверка. Измерители параметров электроустановок | Поверка | Нет | 71993-18 | MI 3155 | 7494
25ПВ0113 | Поверка. Измерители параметров электроустановок | Поверка | Нет | 40311-08 | WT210 | 7494
25ПВ0113 | Поверка. Измерители параметров электроустановок | Поверка | Нет | 40311-08 | WT230 | 7494
25ПВ0113 | Поверка. Измерители параметров электроустановок | Поверка | Нет | 28190-04 | 6015 | 7494
25ПВ0113 | Поверка. Измерители параметров электроустановок | Поверка | Нет | 41924-09 | MI 3102H | 7494
25ПВ0113 | Поверка. Измерители параметров электроустановок | Поверка | Нет | 45342-10 | LRCD200 | 7494
25ПВ0113 | Поверка. Измерители параметров электроустановок | Поверка | Нет | 52737-13 | MFT1825 | 7494
25ПВ0113 | Поверка. Измерители параметров электроустановок | Поверка | Нет | 52914-13 | C.A 6116N | 7494
25ПВ0113 | Поверка. Измерители параметров электроустановок | Поверка | Нет | 54163-13 | МЭТ-5035 | 7494
25ПВ0113 | Поверка. Измерители параметров электроустановок | Поверка | Нет | 55599-13 | MI 3100SE | 7494
25ПВ0113 | Поверка. Измерители параметров электроустановок | Поверка | Нет | 55599-13 | MI 3102HBT | 7494
25ПВ0113 | Поверка. Измерители параметров электроустановок | Поверка | Нет | 57164-14 | MI 3102H SE | 7494
25ПВ0113 | Поверка. Измерители параметров электроустановок | Поверка | Нет | 62254-15 | MI 3152 | 7494
25ПВ0113 | Поверка. Измерители параметров электроустановок | Поверка | Нет | 62254-15 | MI 3152H | 7494
25ПВ0113 | Поверка. Измерители параметров электроустановок | Поверка | Нет | 64968-16 | ИНН-15 | 7494
25ПВ0113 | Поверка. Измерители параметров электроустановок | Поверка | Нет | 72672-18 | МЭТ-5035M | 7494
25ПВ0114 | Поверка. Измерители показателей качества электрической энергии Ресурс- UF2, Энерготестер ПКЭ , MI 2092, MI 2192, MI 2292 MI 2392, MI 2492, MI 2592, M | Поверка | Нет | 44343-10 | MI 2392 | 9532
25ПВ0114 | Поверка. Измерители показателей качества электрической энергии Ресурс- UF2, Энерготестер ПКЭ , MI 2092, MI 2192, MI 2292 MI 2392, MI 2492, MI 2592, M | Поверка | Нет | 44343-10 | MI 2492 | 9532
25ПВ0114 | Поверка. Измерители показателей качества электрической энергии Ресурс- UF2, Энерготестер ПКЭ , MI 2092, MI 2192, MI 2292 MI 2392, MI 2492, MI 2592, M | Поверка | Нет | 44343-10 | MI 2592 | 9532
25ПВ0114 | Поверка. Измерители показателей качества электрической энергии Ресурс- UF2, Энерготестер ПКЭ , MI 2092, MI 2192, MI 2292 MI 2392, MI 2492, MI 2592, M | Поверка | Нет | 51772-12 | Fluke 434 series II | 9532
25ПВ0114 | Поверка. Измерители показателей качества электрической энергии Ресурс- UF2, Энерготестер ПКЭ , MI 2092, MI 2192, MI 2292 MI 2392, MI 2492, MI 2592, M | Поверка | Нет | 51772-12 | Fluke 435 series II, | 9532
25ПВ0114 | Поверка. Измерители показателей качества электрической энергии Ресурс- UF2, Энерготестер ПКЭ , MI 2092, MI 2192, MI 2292 MI 2392, MI 2492, MI 2592, M | Поверка | Нет | 51772-12 | Fluke 437 series II | 9532
25ПВ0114 | Поверка. Измерители показателей качества электрической энергии Ресурс- UF2, Энерготестер ПКЭ , MI 2092, MI 2192, MI 2292 MI 2392, MI 2492, MI 2592, M | Поверка | Нет | 42445-09 | 435 | 9532
25ПВ0114 | Поверка. Измерители показателей качества электрической энергии Ресурс- UF2, Энерготестер ПКЭ , MI 2092, MI 2192, MI 2292 MI 2392, MI 2492, MI 2592, M | Поверка | Нет | 32124-06 | Fluke 433 | 9532
25ПВ0114 | Поверка. Измерители показателей качества электрической энергии Ресурс- UF2, Энерготестер ПКЭ , MI 2092, MI 2192, MI 2292 MI 2392, MI 2492, MI 2592, M | Поверка | Нет | 32124-06 | Fluke 434 | 9532
25ПВ0114 | Поверка. Измерители показателей качества электрической энергии Ресурс- UF2, Энерготестер ПКЭ , MI 2092, MI 2192, MI 2292 MI 2392, MI 2492, MI 2592, M | Поверка | Нет | 21621-07 | РЕСУРС-UF2 | 9532
25ПВ0114 | Поверка. Измерители показателей качества электрической энергии Ресурс- UF2, Энерготестер ПКЭ , MI 2092, MI 2192, MI 2292 MI 2392, MI 2492, MI 2592, M | Поверка | Нет | 21621-12 | РЕСУРС-UF2 | 9532
25ПВ0114 | Поверка. Измерители показателей качества электрической энергии Ресурс- UF2, Энерготестер ПКЭ , MI 2092, MI 2192, MI 2292 MI 2392, MI 2492, MI 2592, M | Поверка | Нет | 21621-03 | Ресурс-UF2 | 9532
25ПВ0114 | Поверка. Измерители показателей качества электрической энергии Ресурс- UF2, Энерготестер ПКЭ , MI 2092, MI 2192, MI 2292 MI 2392, MI 2492, MI 2592, M | Поверка | Нет | 39900-08 | Энерготестер ПКЭ | 9532
25ПВ0114 | Поверка. Измерители показателей качества электрической энергии Ресурс- UF2, Энерготестер ПКЭ , MI 2092, MI 2192, MI 2292 MI 2392, MI 2492, MI 2592, M | Поверка | Нет | 75686-19 | MI 2892 | 9532
25ПВ0114 | Поверка. Измерители показателей качества электрической энергии Ресурс- UF2, Энерготестер ПКЭ , MI 2092, MI 2192, MI 2292 MI 2392, MI 2492, MI 2592, M | Поверка | Нет | 28645-05 | Fluke 43B | 9532
25ПВ0114 | Поверка. Измерители показателей качества электрической энергии Ресурс- UF2, Энерготестер ПКЭ , MI 2092, MI 2192, MI 2292 MI 2392, MI 2492, MI 2592, M | Поверка | Нет | 60732-15 | Fluke 43B | 9532
25ПВ0114 | Поверка. Измерители показателей качества электрической энергии Ресурс- UF2, Энерготестер ПКЭ , MI 2092, MI 2192, MI 2292 MI 2392, MI 2492, MI 2592, M | Поверка | Нет | 66906-17 | Fluke 430-II мод. Fluke 434-II, Fluke 435-II, Fluke 437-II, Fluke 438-II | 9532
25ПВ0114 | Поверка. Измерители показателей качества электрической энергии Ресурс- UF2, Энерготестер ПКЭ , MI 2092, MI 2192, MI 2292 MI 2392, MI 2492, MI 2592, M | Поверка | Нет | 53602-13 | Энерготестер ПКЭ-А | 9532
25ПВ0114 | Поверка. Измерители показателей качества электрической энергии Ресурс- UF2, Энерготестер ПКЭ , MI 2092, MI 2192, MI 2292 MI 2392, MI 2492, MI 2592, M | Поверка | Нет | 57207-14 | MI 2892 | 9532
25ПВ0115 | Поверка. Измерители потенциала цифровые | Поверка | Нет | 34209-07 | ИПП-1 | 4158
25ПВ0115 | Поверка. Измерители потенциала цифровые | Поверка | Нет | 34209-07 | ИПВ-1 | 4158
25ПВ0115 | Поверка. Измерители потенциала цифровые | Поверка | Нет | 39820-08 | Диакор | 4158
25ПВ0115 | Поверка. Измерители потенциала цифровые | Поверка | Нет | 59903-15 | ИПП-1 Менделеевец | 4158
25ПВ0115 | Поверка. Измерители потенциала цифровые | Поверка | Нет | 83040-21 | ЗГАНС® ОРИОН | 4158
25ПВ0116 | Поверка. Измерители сопротивления заземления | Поверка | Нет | 44704-10 | ЦС4107 | 3778
25ПВ0116 | Поверка. Измерители сопротивления заземления | Поверка | Нет | 21508-07 | 1805 ER | 3778
25ПВ0116 | Поверка. Измерители сопротивления заземления | Поверка | Нет | 21508-07 | 1820 ER | 3778
25ПВ0116 | Поверка. Измерители сопротивления заземления | Поверка | Нет | 21508-07 | 2105 ER | 3778
25ПВ0116 | Поверка. Измерители сопротивления заземления | Поверка | Нет | 21508-07 | 2120 ER | 3778
25ПВ0116 | Поверка. Измерители сопротивления заземления | Поверка | Нет | 21508-07 | 2705 ER | 3778
25ПВ0116 | Поверка. Измерители сопротивления заземления | Поверка | Нет | 21508-07 | 2720 ER | 3778
25ПВ0116 | Поверка. Измерители сопротивления заземления | Поверка | Нет | 21508-01 | 6230 ER | 3778
25ПВ0116 | Поверка. Измерители сопротивления заземления | Поверка | Нет | 41247-09 | MI 3123 | 3778
25ПВ0116 | Поверка. Измерители сопротивления заземления | Поверка | Нет | 47131-11 | ИС-10 | 3778
25ПВ0116 | Поверка. Измерители сопротивления заземления | Поверка | Нет | 47131-11 | ИС-10/1 | 3778
25ПВ0116 | Поверка. Измерители сопротивления заземления | Поверка | Нет | 53720-13 | ИС-20 | 3778
25ПВ0116 | Поверка. Измерители сопротивления заземления | Поверка | Нет | 53720-13 | ИС-20/1 | 3778
25ПВ0116 | Поверка. Измерители сопротивления заземления | Поверка | Нет | 52021-12 | Fluke 1625 | 3778
25ПВ0116 | Поверка. Измерители сопротивления заземления | Поверка | Нет | 52021-12 | Fluke 1623 | 3778
25ПВ0116 | Поверка. Измерители сопротивления заземления | Поверка | Нет | 48213-11 | С.А 64хх | 3778
25ПВ0116 | Поверка. Измерители сопротивления заземления | Поверка | Нет | 28000-10 | 4102А | 3778
25ПВ0116 | Поверка. Измерители сопротивления заземления | Поверка | Нет | 28000-10 | 6017 | 3778
25ПВ0116 | Поверка. Измерители сопротивления заземления | Поверка | Нет | 28000-10 | 6018 | 3778
25ПВ0116 | Поверка. Измерители сопротивления заземления | Поверка | Нет | 52735-13 | DET2/2 | 3778
25ПВ0116 | Поверка. Измерители сопротивления заземления | Поверка | Нет | 52735-13 | DET3TC | 3778
25ПВ0116 | Поверка. Измерители сопротивления заземления | Поверка | Нет | 52735-13 | DET3TD | 3778
25ПВ0116 | Поверка. Измерители сопротивления заземления | Поверка | Нет | 52735-13 | DET4TD2 | 3778
25ПВ0116 | Поверка. Измерители сопротивления заземления | Поверка | Нет | 52735-13 | DET4TR2 | 3778
25ПВ0116 | Поверка. Измерители сопротивления заземления | Поверка | Нет | 52735-13 | DET4TC2 | 3778
25ПВ0116 | Поверка. Измерители сопротивления заземления | Поверка | Нет | 52735-13 | DET4TCR2 | 3778
25ПВ0116 | Поверка. Измерители сопротивления заземления | Поверка | Нет | 52735-13 | DET14C | 3778
25ПВ0116 | Поверка. Измерители сопротивления заземления | Поверка | Нет | 52735-13 | DET24C | 3778
25ПВ0116 | Поверка. Измерители сопротивления заземления | Поверка | Нет | 52606-13 | DT-5300 | 3778
25ПВ0116 | Поверка. Измерители сопротивления заземления | Поверка | Нет | 52606-13 | DT-5300B | 3778
25ПВ0116 | Поверка. Измерители сопротивления заземления | Поверка | Нет | 27833-04 | ИСЗ | 3778
25ПВ0116 | Поверка. Измерители сопротивления заземления | Поверка | Нет | 28572-07 | C.A 6470 | 3778
25ПВ0116 | Поверка. Измерители сопротивления заземления | Поверка | Нет | 28577-05 | C.A 6415 | 3778
25ПВ0116 | Поверка. Измерители сопротивления заземления | Поверка | Нет | 31290-06 | ИС-10 | 3778
25ПВ0116 | Поверка. Измерители сопротивления заземления | Поверка | Нет | 40966-09 | GEOHM C | 3778
25ПВ0116 | Поверка. Измерители сопротивления заземления | Поверка | Нет | 40966-09 | GEOHM 5 | 3778
25ПВ0116 | Поверка. Измерители сопротивления заземления | Поверка | Нет | 48213-11 | C.A 6410 | 3778
25ПВ0116 | Поверка. Измерители сопротивления заземления | Поверка | Нет | 48213-11 | C.A 6412 | 3778
25ПВ0116 | Поверка. Измерители сопротивления заземления | Поверка | Нет | 48213-11 | C.A 6415 | 3778
25ПВ0116 | Поверка. Измерители сопротивления заземления | Поверка | Нет | 48213-11 | C.A 6421 | 3778
25ПВ0116 | Поверка. Измерители сопротивления заземления | Поверка | Нет | 48213-11 | C.A 6454 | 3778
25ПВ0116 | Поверка. Измерители сопротивления заземления | Поверка | Нет | 48213-11 | C.A 6456 | 3778
25ПВ0116 | Поверка. Измерители сопротивления заземления | Поверка | Нет | 48213-11 | C.A 6460 | 3778
25ПВ0116 | Поверка. Измерители сопротивления заземления | Поверка | Нет | 48213-11 | C.A 6462 | 3778
25ПВ0116 | Поверка. Измерители сопротивления заземления | Поверка | Нет | 48213-11 | C.A 6470N | 3778
25ПВ0116 | Поверка. Измерители сопротивления заземления | Поверка | Нет | 48213-11 | C.A 6471 | 3778
25ПВ0116 | Поверка. Измерители сопротивления заземления | Поверка | Нет | 48213-11 | C.A 6472 | 3778
25ПВ0116 | Поверка. Измерители сопротивления заземления | Поверка | Нет | 48213-11 | C.A 6474 | 3778
25ПВ0116 | Поверка. Измерители сопротивления заземления | Поверка | Нет | 49297-12 | KEW 4106 | 3778
25ПВ0116 | Поверка. Измерители сопротивления заземления | Поверка | Нет | 58596-14 | Fluke 1623-2 | 3778
25ПВ0116 | Поверка. Измерители сопротивления заземления | Поверка | Нет | 58596-14 | Fluke 1625-2 | 3778
25ПВ0116 | Поверка. Измерители сопротивления заземления | Поверка | Нет | 66365-16 | C.A 6416 | 3778
25ПВ0116 | Поверка. Измерители сопротивления заземления | Поверка | Нет | 66365-16 | C.A 6472 | 3778
25ПВ0116 | Поверка. Измерители сопротивления заземления | Поверка | Нет | 76424-19 | 4236 ER | 3778
25ПВ0117 | Поверка. Измерители сопротивления изоляции | Поверка | Нет | 51690-12 | Fluke 1550C | 3307
25ПВ0117 | Поверка. Измерители сопротивления изоляции | Поверка | Нет | 51690-12 | Fluke 1555 | 3307
25ПВ0117 | Поверка. Измерители сопротивления изоляции | Поверка | Нет | 28001-10 | 4105А, | 3307
25ПВ0117 | Поверка. Измерители сопротивления изоляции | Поверка | Нет | 28001-10 | 4120А | 3307
25ПВ0117 | Поверка. Измерители сопротивления изоляции | Поверка | Нет | 28001-10 | 4116А | 3307
25ПВ0117 | Поверка. Измерители сопротивления изоляции | Поверка | Нет | 28001-10 | 4118А | 3307
25ПВ0117 | Поверка. Измерители сопротивления изоляции | Поверка | Нет | 28001-10 | 5406А | 3307
25ПВ0117 | Поверка. Измерители сопротивления изоляции | Поверка | Нет | 21593-07 | 1151IN | 3307
25ПВ0117 | Поверка. Измерители сопротивления изоляции | Поверка | Нет | 21593-07 | 1152MF | 3307
25ПВ0117 | Поверка. Измерители сопротивления изоляции | Поверка | Нет | 21593-07 | 4101IN | 3307
25ПВ0117 | Поверка. Измерители сопротивления изоляции | Поверка | Нет | 21593-07 | 4202MF | 3307
25ПВ0117 | Поверка. Измерители сопротивления изоляции | Поверка | Нет | 21593-07 | 4103IN | 3307
25ПВ0117 | Поверка. Измерители сопротивления изоляции | Поверка | Нет | 21593-07 | 4104IN | 3307
25ПВ0117 | Поверка. Измерители сопротивления изоляции | Поверка | Нет | 21507-07 | 1801IN | 3307
25ПВ0117 | Поверка. Измерители сопротивления изоляции | Поверка | Нет | 21507-07 | 2832IN | 3307
25ПВ0117 | Поверка. Измерители сопротивления изоляции | Поверка | Нет | 21507-07 | 2751IN | 3307
25ПВ0117 | Поверка. Измерители сопротивления изоляции | Поверка | Нет | 21507-07 | 4153IN | 3307
25ПВ0117 | Поверка. Измерители сопротивления изоляции | Поверка | Нет | 21507-07 | 6210IN | 3307
25ПВ0117 | Поверка. Измерители сопротивления изоляции | Поверка | Нет | 48033-11 | АМ-2125 | 3307
25ПВ0117 | Поверка. Измерители сопротивления изоляции | Поверка | Нет | 44298-10 | MI 3121 | 3307
25ПВ0117 | Поверка. Измерители сопротивления изоляции | Поверка | Нет | 44298-10 | MI 3121Н | 3307
25ПВ0117 | Поверка. Измерители сопротивления изоляции | Поверка | Нет | 42447-09 | 1 503 | 3307
25ПВ0117 | Поверка. Измерители сопротивления изоляции | Поверка | Нет | 42447-09 | 1 507 | 3307
25ПВ0117 | Поверка. Измерители сопротивления изоляции | Поверка | Нет | 27777-04 | 3001B | 3307
25ПВ0117 | Поверка. Измерители сопротивления изоляции | Поверка | Нет | 27777-04 | 3005A | 3307
25ПВ0117 | Поверка. Измерители сопротивления изоляции | Поверка | Нет | 27777-04 | 3007A | 3307
25ПВ0117 | Поверка. Измерители сопротивления изоляции | Поверка | Нет | 41225-09 | MY40 | 3307
25ПВ0117 | Поверка. Измерители сопротивления изоляции | Поверка | Нет | 35903-07 | Е6-26 | 3307
25ПВ0117 | Поверка. Измерители сопротивления изоляции | Поверка | Нет | 42447-09 | 1507 | 3307
25ПВ0117 | Поверка. Измерители сопротивления изоляции | Поверка | Нет | 42447-09 | 1503 | 3307
25ПВ0117 | Поверка. Измерители сопротивления изоляции | Поверка | Нет | 56018-13 | DT-5505 | 3307
25ПВ0117 | Поверка. Измерители сопротивления изоляции | Поверка | Нет | 32684-06 | MI 2124 | 3307
25ПВ0117 | Поверка. Измерители сопротивления изоляции | Поверка | Нет | 61898-15 | МД5075 | 3307
25ПВ0117 | Поверка. Измерители сопротивления изоляции | Поверка | Нет | 74507-19 | МЕГЕОН-13126 | 3307
25ПВ0117 | Поверка. Измерители сопротивления изоляции | Поверка | Нет | 74507-19 | МЕГЕОН-13200 | 3307
25ПВ0117 | Поверка. Измерители сопротивления изоляции | Поверка | Нет | 74507-19 | МЕГЕОН-13225 | 3307
25ПВ0117 | Поверка. Измерители сопротивления изоляции | Поверка | Нет | 74507-19 | МЕГЕОН-13250 | 3307
25ПВ0117 | Поверка. Измерители сопротивления изоляции | Поверка | Нет | 74507-19 | МЕГЕОН-13900 | 3307
25ПВ0117 | Поверка. Измерители сопротивления изоляции | Поверка | Нет | 74507-19 | МЕГЕОН-13950 | 3307
25ПВ0117 | Поверка. Измерители сопротивления изоляции | Поверка | Нет | 27823-04 | Fluke 1550B | 3307
25ПВ0117 | Поверка. Измерители сопротивления изоляции | Поверка | Нет | 28000-10 | 4102А | 3307
25ПВ0117 | Поверка. Измерители сопротивления изоляции | Поверка | Нет | 28001-04 | 4105А | 3307
25ПВ0117 | Поверка. Измерители сопротивления изоляции | Поверка | Нет | 32601-06 | MI 2123 | 3307
25ПВ0117 | Поверка. Измерители сопротивления изоляции | Поверка | Нет | 38863-14 | ИПМ-1 | 3307
25ПВ0117 | Поверка. Измерители сопротивления изоляции | Поверка | Нет | 45403-10 | MIT40X | 3307
25ПВ0117 | Поверка. Измерители сопротивления изоляции | Поверка | Нет | 45403-10 | MIT485 | 3307
25ПВ0117 | Поверка. Измерители сопротивления изоляции | Поверка | Нет | 56018-13 | DT-5500 | 3307
25ПВ0117 | Поверка. Измерители сопротивления изоляции | Поверка | Нет | 56018-13 | DT-6605 | 3307
25ПВ0117 | Поверка. Измерители сопротивления изоляции | Поверка | Нет | 56310-14 | Дипсэл 2 | 3307
25ПВ0117 | Поверка. Измерители сопротивления изоляции | Поверка | Нет | 75069-19 | DT-5500 | 3307
25ПВ0118 | Поверка. Измерители сопротивления электроизоляции MIC | Поверка | Нет | 34197-07 | MIC-1000 | 4712
25ПВ0118 | Поверка. Измерители сопротивления электроизоляции MIC | Поверка | Нет | 34197-07 | MIC-2500 | 4712
25ПВ0118 | Поверка. Измерители сопротивления электроизоляции MIC | Поверка | Нет | 34590-07 | MIC-5000 | 4712
25ПВ0118 | Поверка. Измерители сопротивления электроизоляции MIC | Поверка | Нет | 40026-08 | MIC-2 | 4712
25ПВ0118 | Поверка. Измерители сопротивления электроизоляции MIC | Поверка | Нет | 49421-12 | MIC-10 | 4712
25ПВ0118 | Поверка. Измерители сопротивления электроизоляции MIC | Поверка | Нет | 49421-12 | MIC-30 | 4712
25ПВ0118 | Поверка. Измерители сопротивления электроизоляции MIC | Поверка | Нет | 49421-12 | MIC-2505 | 4712
25ПВ0118 | Поверка. Измерители сопротивления электроизоляции MIC | Поверка | Нет | 49421-12 | MIC-2510 | 4712
25ПВ0118 | Поверка. Измерители сопротивления электроизоляции MIC | Поверка | Нет | 58907-14 | MIC-5005 | 4712
25ПВ0118 | Поверка. Измерители сопротивления электроизоляции MIC | Поверка | Нет | 58907-14 | MIC-5010 | 4712
25ПВ0118 | Поверка. Измерители сопротивления электроизоляции MIC | Поверка | Нет | 58907-14 | MIC-5050 | 4712
25ПВ0118 | Поверка. Измерители сопротивления электроизоляции MIC | Поверка | Нет | 58907-14 | MIC-10k1 | 4712
25ПВ0120 | Поверка. Измерители удельной электропроводимости углеводородных жидкостей ЕМСЕЕ 1152 | Поверка | Нет | 53203-13 | EMCEE 1152 | 4530
25ПВ0120 | Поверка. Измерители удельной электропроводимости углеводородных жидкостей ЕМСЕЕ 1152 | Поверка | Нет | 32169-11 | ЭЛ-4М | 4530
25ПВ0120 | Поверка. Измерители удельной электропроводимости углеводородных жидкостей ЕМСЕЕ 1152 | Поверка | Нет | 24458-03 | ЕМСЕЕ 1152 | 4530
25ПВ0121 | Поверка. Измерители,приборы показателей качества электрической энергии Ресурс UF.01, Ресурс-ПКЭ | Поверка | Нет | 32696-12 | Ресурс-ПКЭ-1.7 | 7456
25ПВ0124 | Поверка. Измеритель потерь напряжения СА 210 | Поверка | Нет | 40951-09 | СА210 | 6037
25ПВ0125 | Поверка. Измеритель расстояния до места повреждения кабеля ЦР 0200 | Поверка | Нет |  |  | 7069
25ПВ0126 | Поверка. Измеритель сопротивления петли СДА 820 цифровой | Поверка | Нет |  |  | 1522
25ПВ0127 | Поверка. Измеритель сопротивления цифровой 755601, 755 | Поверка | Нет | 25784-03 | 755601 | 3204
25ПВ0127 | Поверка. Измеритель сопротивления цифровой 755601, 755 | Поверка | Нет | 25784-09 | 755611 | 3204
25ПВ0128 | Поверка. Измеритель сопротивления цифровой SL 3000, М 5032 | Поверка | Нет |  |  | 1782
25ПВ0130 | Поверка. Измерительные каналы контроллеров программируемые DL05, DL06, DL105, DL205, DL405 | Поверка | Нет |  |  | 1175
25ПВ0131 | Поверка. Имитаторы И-01,-02 | Поверка | Нет | 5517-18 | И-02 | 472
25ПВ0131 | Поверка. Имитаторы И-01,-02 | Поверка | Нет | 5517-76 | И-02 | 472
25ПВ0131 | Поверка. Имитаторы И-01,-02 | Поверка | Нет | 5517-99 | И-02 | 472
25ПВ0132 | Поверка. Источники питания АТН | Поверка | Да |  |  | 4533
25ПВ0133 | Поверка. Источники эталонного напряжения ИОНА и т.п. | Поверка | Нет |  |  | 1055
25ПВ0134 | Поверка. Источники эталонных сигналов ИСТ,П4108,П4105 | Поверка | Нет | 6258-77 | П4108 | 2111
25ПВ0135 | Поверка. Калибратор многофункциональный | Поверка | Нет | 30118-05 | 10302 | 4856
25ПВ0135 | Поверка. Калибратор многофункциональный | Поверка | Нет | 27587-04 | AM-7030 | 4856
25ПВ0135 | Поверка. Калибратор многофункциональный | Поверка | Нет | 51190-12 | Fluke 789 | 4856
25ПВ0135 | Поверка. Калибратор многофункциональный | Поверка | Нет | 35233-07 | FLUKE 789 | 4856
25ПВ0135 | Поверка. Калибратор многофункциональный | Поверка | Нет | 41505-09 | Metrahit Cal | 4856
25ПВ0135 | Поверка. Калибратор многофункциональный | Поверка | Нет | 36814-08 | АКИП-7301 | 4856
25ПВ0135 | Поверка. Калибратор многофункциональный | Поверка | Нет | 47242-11 | АМ-7025 | 4856
25ПВ0135 | Поверка. Калибратор многофункциональный | Поверка | Нет | 24430-03 | ИКСУ-200Ex | 4856
25ПВ0135 | Поверка. Калибратор многофункциональный | Поверка | Нет | 35062-07 | ИКСУ-260 | 4856
25ПВ0135 | Поверка. Калибратор многофункциональный | Поверка | Нет | 25915-03 | APC | 4856
25ПВ0135 | Поверка. Калибратор многофункциональный | Поверка | Нет | 25915-03 | АРС | 4856
25ПВ0135 | Поверка. Калибратор многофункциональный | Поверка | Нет | 20262-07 | ATC | 4856
25ПВ0135 | Поверка. Калибратор многофункциональный | Поверка | Нет | 20262-05 | АТС | 4856
25ПВ0135 | Поверка. Калибратор многофункциональный | Поверка | Нет | 25895-03 | CSC100 | 4856
25ПВ0135 | Поверка. Калибратор многофункциональный | Поверка | Нет | 55604-13 | CSC101 | 4856
25ПВ0135 | Поверка. Калибратор многофункциональный | Поверка | Нет | 16347-03 | DPI 605 | 4856
25ПВ0135 | Поверка. Калибратор многофункциональный | Поверка | Нет | 16347-03 | DPI 610 | 4856
25ПВ0135 | Поверка. Калибратор многофункциональный | Поверка | Нет | 16347-03 | DPI 615 | 4856
25ПВ0135 | Поверка. Калибратор многофункциональный | Поверка | Нет | 36112-07 | DPI 802 | 4856
25ПВ0135 | Поверка. Калибратор многофункциональный | Поверка | Нет | 29194-05 | Fluke 705 | 4856
25ПВ0135 | Поверка. Калибратор многофункциональный | Поверка | Нет | 29194-05 | Fluke 707 | 4856
25ПВ0135 | Поверка. Калибратор многофункциональный | Поверка | Нет | 43836-10 | НРС500 | 4856
25ПВ0135 | Поверка. Калибратор многофункциональный | Поверка | Нет | 16526-08 | mAcal-R | 4856
25ПВ0135 | Поверка. Калибратор многофункциональный | Поверка | Нет | 14043-94 | MIC10 | 4856
25ПВ0135 | Поверка. Калибратор многофункциональный | Поверка | Нет | 14226-99 | PC106 | 4856
25ПВ0135 | Поверка. Калибратор многофункциональный | Поверка | Нет |  | PPC | 4856
25ПВ0135 | Поверка. Калибратор многофункциональный | Поверка | Нет | 46576-11 | RTC | 4856
25ПВ0135 | Поверка. Калибратор многофункциональный | Поверка | Нет | 25025-03 | TEK KNOW 100 | 4856
25ПВ0135 | Поверка. Калибратор многофункциональный | Поверка | Нет | 20641-11 | КИСС-03 | 4856
25ПВ0135 | Поверка. Калибратор многофункциональный | Поверка | Нет | 31663-06 | КС-300 | 4856
25ПВ0135 | Поверка. Калибратор многофункциональный | Поверка | Нет | 49877-12 | РЗУ-420 | 4856
25ПВ0135 | Поверка. Калибратор многофункциональный | Поверка | Нет | 44371-10 | Fluke 9142 | 4856
25ПВ0135 | Поверка. Калибратор многофункциональный | Поверка | Нет | 68117-17 | Fluke 787B | 4856
25ПВ0135 | Поверка. Калибратор многофункциональный | Поверка | Нет | 74162-19 | АКИП-7302 | 4856
25ПВ0135 | Поверка. Калибратор многофункциональный | Поверка | Нет | 74162-19 | АКИП-7303 | 4856
25ПВ0135 | Поверка. Калибратор многофункциональный | Поверка | Нет | 74162-19 | АКИП-7304 | 4856
25ПВ0135 | Поверка. Калибратор многофункциональный | Поверка | Нет | 14224-94 | PRESSCAL PC 105 [параметры электрических сигналов] | 4856
25ПВ0135 | Поверка. Калибратор многофункциональный | Поверка | Нет | 14738-00 | CA020 [параметры электрических сигналов] | 4856
25ПВ0135 | Поверка. Калибратор многофункциональный | Поверка | Нет | 43836-10 | HPC500 [параметры электрических сигналов] | 4856
25ПВ0135 | Поверка. Калибратор многофункциональный | Поверка | Нет | 54357-13 | Additel 222R [параметры электрических сигналов] | 4856
25ПВ0135 | Поверка. Калибратор многофункциональный | Поверка | Нет | 64480-16 | Crystal модель 31 [параметры электрических сигналов] | 4856
25ПВ0135 | Поверка. Калибратор многофункциональный | Поверка | Нет | 64480-16 | Crystal модель nVision [параметры электрических сигналов] | 4856
25ПВ0135 | Поверка. Калибратор многофункциональный | Поверка | Нет | 64480-16 | Crystal модель 33 [параметры электрических сигналов] | 4856
25ПВ0135 | Поверка. Калибратор многофункциональный | Поверка | Нет | 31517-10 | Crystal 31 [параметры электрических сигналов] | 4856
25ПВ0135 | Поверка. Калибратор многофункциональный | Поверка | Нет | 31517-10 | Crystal nVision [параметры электрических сигналов] | 4856
25ПВ0135 | Поверка. Калибратор многофункциональный | Поверка | Нет | 31517-10 | Crystal 33 [параметры электрических сигналов] | 4856
25ПВ0135 | Поверка. Калибратор многофункциональный | Поверка | Нет | 14225-94 | PPC [параметры электрических сигналов] | 4856
25ПВ0135 | Поверка. Калибратор многофункциональный | Поверка | Нет | 16347-03 | DPI 610/IS [параметры электрических сигналов] | 4856
25ПВ0135 | Поверка. Калибратор многофункциональный | Поверка | Нет | 16347-03 | DPI 615/IS [параметры электрических сигналов] | 4856
25ПВ0135 | Поверка. Калибратор многофункциональный | Поверка | Нет | 16347-03 | DPI 605/IS [параметры электрических сигналов] | 4856
25ПВ0135 | Поверка. Калибратор многофункциональный | Поверка | Нет | 16347-09 | DPI 610 [параметры электрических сигналов] | 4856
25ПВ0135 | Поверка. Калибратор многофункциональный | Поверка | Нет | 16347-09 | DPI 615 [параметры электрических сигналов] | 4856
25ПВ0135 | Поверка. Калибратор многофункциональный | Поверка | Нет | 16526-02 | mAcal-R | 4856
25ПВ0135 | Поверка. Калибратор многофункциональный | Поверка | Нет | 20262-00 | ATC-155 B [параметры электрических сигналов] | 4856
25ПВ0135 | Поверка. Калибратор многофункциональный | Поверка | Нет | 20262-02 | ATC-156 (исполнения В) [параметры электрических сигналов] | 4856
25ПВ0135 | Поверка. Калибратор многофункциональный | Поверка | Нет | 20262-02 | ATC-650 (исполнения В) [параметры электрических сигналов] | 4856
25ПВ0135 | Поверка. Калибратор многофункциональный | Поверка | Нет | 20262-02 | ATC-157 (исполнения В) [параметры электрических сигналов] | 4856
25ПВ0135 | Поверка. Калибратор многофункциональный | Поверка | Нет | 20262-02 | ATC-320 (исполнения В) [параметры электрических сигналов] | 4856
25ПВ0135 | Поверка. Калибратор многофункциональный | Поверка | Нет | 20262-05 | ATC-156 (исполнение В) [параметры электрических сигналов] | 4856
25ПВ0135 | Поверка. Калибратор многофункциональный | Поверка | Нет | 20262-05 | АТС-157 (исполнение В) [параметры электрических сигналов] | 4856
25ПВ0135 | Поверка. Калибратор многофункциональный | Поверка | Нет | 20262-05 | АТС-650 (исполнение В) [параметры электрических сигналов] | 4856
25ПВ0135 | Поверка. Калибратор многофункциональный | Поверка | Нет | 20262-07 | ATC-125 (исполнение В) [параметры электрических сигналов] | 4856
25ПВ0135 | Поверка. Калибратор многофункциональный | Поверка | Нет | 20262-07 | ATC-140 (исполнение В) [параметры электрических сигналов] | 4856
25ПВ0135 | Поверка. Калибратор многофункциональный | Поверка | Нет | 20262-07 | ATC-156 (исполнение В) [параметры электрических сигналов] | 4856
25ПВ0135 | Поверка. Калибратор многофункциональный | Поверка | Нет | 20262-07 | ATC-157 (исполнение В) [параметры электрических сигналов] | 4856
25ПВ0135 | Поверка. Калибратор многофункциональный | Поверка | Нет | 20262-07 | ATC-650 (исполнение В) [параметры электрических сигналов] | 4856
25ПВ0135 | Поверка. Калибратор многофункциональный | Поверка | Нет | 20641-00 | КИСС-03 [параметры электрических сигналов] | 4856
25ПВ0135 | Поверка. Калибратор многофункциональный | Поверка | Нет | 20641-06 | КИСС-03 [параметры электрических сигналов] | 4856
25ПВ0135 | Поверка. Калибратор многофункциональный | Поверка | Нет | 46576-11 | RTC-156В [параметры электрических сигналов] | 4856
25ПВ0135 | Поверка. Калибратор многофункциональный | Поверка | Нет | 46576-11 | RTC-157В [параметры электрических сигналов] | 4856
25ПВ0135 | Поверка. Калибратор многофункциональный | Поверка | Нет | 46576-11 | RTC-158В [параметры электрических сигналов] | 4856
25ПВ0135 | Поверка. Калибратор многофункциональный | Поверка | Нет | 46576-11 | RTC-700В [параметры электрических сигналов] | 4856
25ПВ0135 | Поверка. Калибратор многофункциональный | Поверка | Нет | 52020-12 | Fluke 787 | 4856
25ПВ0135 | Поверка. Калибратор многофункциональный | Поверка | Нет | 60402-15 | DPI 800 модификация DPI 802 [параметры электрических сигналов] | 4856
25ПВ0135 | Поверка. Калибратор многофункциональный | Поверка | Нет | 75117-19 | АКИП-2202 | 4856
25ПВ0135 | Поверка. Калибратор многофункциональный | Поверка | Нет | 76098-19 | АРРА 507 | 4856
25ПВ0135 | Поверка. Калибратор многофункциональный | Поверка | Нет | 75117-19 | АКИП-2202 | 4856
25ПВ0136 | Поверка. Калибратор многофункциональный Beta Flex | Поверка | Нет |  |  | 9020
25ПВ0137 | Поверка. Калибратор многофункциональный Fluke 5080А [с опцией SCOPE] | Поверка | Нет |  |  | 37561
25ПВ0138 | Поверка. Калибратор многофункциональный переменного тока Ресурс К2 | Поверка | Нет | 31319-12 | Ресурс-К2 | 13023
25ПВ0138 | Поверка. Калибратор многофункциональный переменного тока Ресурс К2 | Поверка | Нет | 31319-12 | Ресурс-К2М | 13023
25ПВ0138 | Поверка. Калибратор многофункциональный переменного тока Ресурс К2 | Поверка | Нет | 29284-05 | Ресурс-К2 | 13023
25ПВ0138 | Поверка. Калибратор многофункциональный переменного тока Ресурс К2 | Поверка | Нет | 31319-07 | Ресурс-К2 | 13023
25ПВ0138 | Поверка. Калибратор многофункциональный переменного тока Ресурс К2 | Поверка | Нет | 31319-06 | Ресурс-К2 | 13023
25ПВ0139 | Поверка. Калибратор переменного тока многофункциональный УИ300.2 | Поверка | Нет | 54376-13 | УИ300.2 | 5494
25ПВ0139 | Поверка. Калибратор переменного тока многофункциональный УИ300.2 | Поверка | Нет | 54376-13 | УИ300.2 | 5494
25ПВ0140 | Поверка. Калибратор программируемый П321 с усилителем | Поверка | Нет | 8868-82 | П321 | 5151
25ПВ0141 | Поверка. Калибратор фиктивной мощности (КФМ-02) | Поверка | Нет | 25234-03 | КФМ-02М | 6496
25ПВ0141 | Поверка. Калибратор фиктивной мощности (КФМ-02) | Поверка | Нет | 25234-03 | КФМ-02МУ | 6496
25ПВ0142 | Поверка. Калибратор-вольтметр универсальный Н4-12 | Поверка | Нет | 37463-08 | Н4-12 | 43349
25ПВ0143 | Поверка. Калибраторы давления РС-6 PRO (каналы электрических параметров) | Поверка | Нет |  |  | 3676
25ПВ0145 | Поверка. Калибраторы П-327, ТС305 | Поверка | Нет | 16065-99 | TC305 | 4752
25ПВ0145 | Поверка. Калибраторы П-327, ТС305 | Поверка | Нет | 7477-79 | П327 | 4752
25ПВ0145 | Поверка. Калибраторы П-327, ТС305 | Поверка | Нет | 17004-98 | TC 303 с частотными модулями FM1 | 4752
25ПВ0146 | Поверка. Калибраторы программируемые П320, П321 [без усилителя] | Поверка | Нет | 7493-79 | П320 [без усилителя] | 4226
25ПВ0146 | Поверка. Калибраторы программируемые П320, П321 [без усилителя] | Поверка | Нет | 8868-82 | П321 [без усилителя] | 4226
25ПВ0146 | Поверка. Калибраторы программируемые П320, П321 [без усилителя] | Поверка | Нет | 8868-82 | П321 [без усилителя] | 4226
25ПВ0146 | Поверка. Калибраторы программируемые П320, П321 [без усилителя] | Поверка | Нет | 7493-79 | П320 [без усилителя] | 4226
25ПВ0147 | Поверка. Калибраторы сопротивления КС-50КО-10G0, КС-50КО-100G0, Т5КС-I00КОТ5 | Поверка | Нет | 38140-08 | КС-100К0Т5 | 9351
25ПВ0147 | Поверка. Калибраторы сопротивления КС-50КО-10G0, КС-50КО-100G0, Т5КС-I00КОТ5 | Поверка | Нет | 38140-08 | КС-100К1Т5 | 9351
25ПВ0147 | Поверка. Калибраторы сопротивления КС-50КО-10G0, КС-50КО-100G0, Т5КС-I00КОТ5 | Поверка | Нет | 38140-08 | КС-100К5Т | 9351
25ПВ0147 | Поверка. Калибраторы сопротивления КС-50КО-10G0, КС-50КО-100G0, Т5КС-I00КОТ5 | Поверка | Нет | 54539-13 | КС-50k0-10G0 | 9351
25ПВ0147 | Поверка. Калибраторы сопротивления КС-50КО-10G0, КС-50КО-100G0, Т5КС-I00КОТ5 | Поверка | Нет | 54539-13 | КС-50k0-100G0 | 9351
25ПВ0147 | Поверка. Калибраторы сопротивления КС-50КО-10G0, КС-50КО-100G0, Т5КС-I00КОТ5 | Поверка | Нет | 54539-13 | КС-100k0-5T0 | 9351
25ПВ0147 | Поверка. Калибраторы сопротивления КС-50КО-10G0, КС-50КО-100G0, Т5КС-I00КОТ5 | Поверка | Нет | 54539-13 | КС-10G0-10T0 | 9351
25ПВ0148 | Поверка. Калибраторы тока ЕР-3003 | Поверка | Нет |  |  | 7612
25ПВ0149 | Поверка. Калибраторы универсальные Н4-7, Н4-11, Н4-16, Н4-17, Н4-101, КМ300КНТ | Поверка | Нет | 22125-01 | Н4-7 | 32856
25ПВ0149 | Поверка. Калибраторы универсальные Н4-7, Н4-11, Н4-16, Н4-17, Н4-101, КМ300КНТ | Поверка | Нет | 22125-01 | Н4-7/1 | 32856
25ПВ0149 | Поверка. Калибраторы универсальные Н4-7, Н4-11, Н4-16, Н4-17, Н4-101, КМ300КНТ | Поверка | Нет | 25610-03 | Н4-11 | 32856
25ПВ0149 | Поверка. Калибраторы универсальные Н4-7, Н4-11, Н4-16, Н4-17, Н4-101, КМ300КНТ | Поверка | Нет | 46628-11 | Н4-17 | 32856
25ПВ0149 | Поверка. Калибраторы универсальные Н4-7, Н4-11, Н4-16, Н4-17, Н4-101, КМ300КНТ | Поверка | Нет | 53773-13 | Н4-101 | 32856
25ПВ0149 | Поверка. Калибраторы универсальные Н4-7, Н4-11, Н4-16, Н4-17, Н4-101, КМ300КНТ | Поверка | Нет | 46627-11 | Н4-16 | 32856
25ПВ0149 | Поверка. Калибраторы универсальные Н4-7, Н4-11, Н4-16, Н4-17, Н4-101, КМ300КНТ | Поверка | Нет | 46628-11 | Н4-17 | 32856
25ПВ0149 | Поверка. Калибраторы универсальные Н4-7, Н4-11, Н4-16, Н4-17, Н4-101, КМ300КНТ | Поверка | Нет | 54727-13 | КМ300КНТ | 32856
25ПВ0149 | Поверка. Калибраторы универсальные Н4-7, Н4-11, Н4-16, Н4-17, Н4-101, КМ300КНТ | Поверка | Нет | 66597-17 | Н4-11/1 | 32856
25ПВ0150 | Поверка. Калибраторы универсальные CALIBRO 14x, Н4-6, Time Electronics 5025 | Поверка | Нет | 39949-08 | CALIBRO 141 | 12924
25ПВ0150 | Поверка. Калибраторы универсальные CALIBRO 14x, Н4-6, Time Electronics 5025 | Поверка | Нет | 39949-08 | CALIBRO 142 | 12924
25ПВ0150 | Поверка. Калибраторы универсальные CALIBRO 14x, Н4-6, Time Electronics 5025 | Поверка | Нет | 16690-97 | Н4-6 | 12924
25ПВ0150 | Поверка. Калибраторы универсальные CALIBRO 14x, Н4-6, Time Electronics 5025 | Поверка | Нет | 43230-09 | Time Electronics 5025 | 12924
25ПВ0150 | Поверка. Калибраторы универсальные CALIBRO 14x, Н4-6, Time Electronics 5025 | Поверка | Нет | 32283-06 | MC1000 | 12924
25ПВ0150 | Поверка. Калибраторы универсальные CALIBRO 14x, Н4-6, Time Electronics 5025 | Поверка | Нет | 32283-06 | MC1200 | 12924
25ПВ0150 | Поверка. Калибраторы универсальные CALIBRO 14x, Н4-6, Time Electronics 5025 | Поверка | Нет | 32283-06 | M2000A | 12924
25ПВ0150 | Поверка. Калибраторы универсальные CALIBRO 14x, Н4-6, Time Electronics 5025 | Поверка | Нет | 32283-06 | 3 001 | 12924
25ПВ0150 | Поверка. Калибраторы универсальные CALIBRO 14x, Н4-6, Time Electronics 5025 | Поверка | Нет | 32283-08 | MC1000 | 12924
25ПВ0150 | Поверка. Калибраторы универсальные CALIBRO 14x, Н4-6, Time Electronics 5025 | Поверка | Нет | 32283-08 | MC1200 | 12924
25ПВ0150 | Поверка. Калибраторы универсальные CALIBRO 14x, Н4-6, Time Electronics 5025 | Поверка | Нет | 32283-08 | M2000A | 12924
25ПВ0150 | Поверка. Калибраторы универсальные CALIBRO 14x, Н4-6, Time Electronics 5025 | Поверка | Нет | 32283-08 | 3 001 | 12924
25ПВ0150 | Поверка. Калибраторы универсальные CALIBRO 14x, Н4-6, Time Electronics 5025 | Поверка | Нет | 54934-13 | Fluke 7526A | 12924
25ПВ0150 | Поверка. Калибраторы универсальные CALIBRO 14x, Н4-6, Time Electronics 5025 | Поверка | Нет | 39949-15 | CALIBRO 14x модель 142 | 12924
25ПВ0150 | Поверка. Калибраторы универсальные CALIBRO 14x, Н4-6, Time Electronics 5025 | Поверка | Нет | 39949-15 | CALIBRO 14x модель 143 | 12924
25ПВ0151 | Поверка. Калибраторы универсальные, многофункциональные Fluke 9100, Fluke 9100E, 3010R, 3041 R, 3041ТR, 3050R, 3050ТR, 1000R, 1000ТR, Fluke 5080A, 2000 (мод. 2041А, 2050) | Поверка | Нет | 52496-13 | Fluke 5080А | 31596
25ПВ0151 | Поверка. Калибраторы универсальные, многофункциональные Fluke 9100, Fluke 9100E, 3010R, 3041 R, 3041ТR, 3050R, 3050ТR, 1000R, 1000ТR, Fluke 5080A, 2000 (мод. 2041А, 2050) | Поверка | Нет | 57747-14 | 3010R | 31596
25ПВ0151 | Поверка. Калибраторы универсальные, многофункциональные Fluke 9100, Fluke 9100E, 3010R, 3041 R, 3041ТR, 3050R, 3050ТR, 1000R, 1000ТR, Fluke 5080A, 2000 (мод. 2041А, 2050) | Поверка | Нет | 57747-14 | 3041R | 31596
25ПВ0151 | Поверка. Калибраторы универсальные, многофункциональные Fluke 9100, Fluke 9100E, 3010R, 3041 R, 3041ТR, 3050R, 3050ТR, 1000R, 1000ТR, Fluke 5080A, 2000 (мод. 2041А, 2050) | Поверка | Нет | 57747-14 | 3041TR | 31596
25ПВ0151 | Поверка. Калибраторы универсальные, многофункциональные Fluke 9100, Fluke 9100E, 3010R, 3041 R, 3041ТR, 3050R, 3050ТR, 1000R, 1000ТR, Fluke 5080A, 2000 (мод. 2041А, 2050) | Поверка | Нет | 57747-14 | 3050R | 31596
25ПВ0151 | Поверка. Калибраторы универсальные, многофункциональные Fluke 9100, Fluke 9100E, 3010R, 3041 R, 3041ТR, 3050R, 3050ТR, 1000R, 1000ТR, Fluke 5080A, 2000 (мод. 2041А, 2050) | Поверка | Нет | 57747-14 | 3050TR | 31596
25ПВ0151 | Поверка. Калибраторы универсальные, многофункциональные Fluke 9100, Fluke 9100E, 3010R, 3041 R, 3041ТR, 3050R, 3050ТR, 1000R, 1000ТR, Fluke 5080A, 2000 (мод. 2041А, 2050) | Поверка | Нет | 57747-14 | 1000R | 31596
25ПВ0151 | Поверка. Калибраторы универсальные, многофункциональные Fluke 9100, Fluke 9100E, 3010R, 3041 R, 3041ТR, 3050R, 3050ТR, 1000R, 1000ТR, Fluke 5080A, 2000 (мод. 2041А, 2050) | Поверка | Нет | 57747-14 | 1000TR | 31596
25ПВ0151 | Поверка. Калибраторы универсальные, многофункциональные Fluke 9100, Fluke 9100E, 3010R, 3041 R, 3041ТR, 3050R, 3050ТR, 1000R, 1000ТR, Fluke 5080A, 2000 (мод. 2041А, 2050) | Поверка | Нет | 51160-12 | Fluke 5522А | 31596
25ПВ0151 | Поверка. Калибраторы универсальные, многофункциональные Fluke 9100, Fluke 9100E, 3010R, 3041 R, 3041ТR, 3050R, 3050ТR, 1000R, 1000ТR, Fluke 5080A, 2000 (мод. 2041А, 2050) | Поверка | Нет | 25985-09 | 9100 | 31596
25ПВ0151 | Поверка. Калибраторы универсальные, многофункциональные Fluke 9100, Fluke 9100E, 3010R, 3041 R, 3041ТR, 3050R, 3050ТR, 1000R, 1000ТR, Fluke 5080A, 2000 (мод. 2041А, 2050) | Поверка | Нет | 25985-09 | 9100E | 31596
25ПВ0151 | Поверка. Калибраторы универсальные, многофункциональные Fluke 9100, Fluke 9100E, 3010R, 3041 R, 3041ТR, 3050R, 3050ТR, 1000R, 1000ТR, Fluke 5080A, 2000 (мод. 2041А, 2050) | Поверка | Нет | 23346-02 | Fluke 5520A | 31596
25ПВ0151 | Поверка. Калибраторы универсальные, многофункциональные Fluke 9100, Fluke 9100E, 3010R, 3041 R, 3041ТR, 3050R, 3050ТR, 1000R, 1000ТR, Fluke 5080A, 2000 (мод. 2041А, 2050) | Поверка | Нет | 34284-07 | 3 010 | 31596
25ПВ0151 | Поверка. Калибраторы универсальные, многофункциональные Fluke 9100, Fluke 9100E, 3010R, 3041 R, 3041ТR, 3050R, 3050ТR, 1000R, 1000ТR, Fluke 5080A, 2000 (мод. 2041А, 2050) | Поверка | Нет | 34284-07 | 3 041 | 31596
25ПВ0151 | Поверка. Калибраторы универсальные, многофункциональные Fluke 9100, Fluke 9100E, 3010R, 3041 R, 3041ТR, 3050R, 3050ТR, 1000R, 1000ТR, Fluke 5080A, 2000 (мод. 2041А, 2050) | Поверка | Нет | 34284-07 | 3 050 | 31596
25ПВ0151 | Поверка. Калибраторы универсальные, многофункциональные Fluke 9100, Fluke 9100E, 3010R, 3041 R, 3041ТR, 3050R, 3050ТR, 1000R, 1000ТR, Fluke 5080A, 2000 (мод. 2041А, 2050) | Поверка | Нет | 27832-04 | 2000 (мод. 2041А, 2050) | 31596
25ПВ0151 | Поверка. Калибраторы универсальные, многофункциональные Fluke 9100, Fluke 9100E, 3010R, 3041 R, 3041ТR, 3050R, 3050ТR, 1000R, 1000ТR, Fluke 5080A, 2000 (мод. 2041А, 2050) | Поверка | Нет | 25985-03 | 9100 | 31596
25ПВ0151 | Поверка. Калибраторы универсальные, многофункциональные Fluke 9100, Fluke 9100E, 3010R, 3041 R, 3041ТR, 3050R, 3050ТR, 1000R, 1000ТR, Fluke 5080A, 2000 (мод. 2041А, 2050) | Поверка | Нет | 25985-03 | 9100Е | 31596
25ПВ0151 | Поверка. Калибраторы универсальные, многофункциональные Fluke 9100, Fluke 9100E, 3010R, 3041 R, 3041ТR, 3050R, 3050ТR, 1000R, 1000ТR, Fluke 5080A, 2000 (мод. 2041А, 2050) | Поверка | Нет | 51160-12 | Fluke 5520A | 31596
25ПВ0151 | Поверка. Калибраторы универсальные, многофункциональные Fluke 9100, Fluke 9100E, 3010R, 3041 R, 3041ТR, 3050R, 3050ТR, 1000R, 1000ТR, Fluke 5080A, 2000 (мод. 2041А, 2050) | Поверка | Нет | 70345-18 | Fluke 5522A | 31596
25ПВ0152 | Поверка. Калибраторы ф. "Fluke": "Fluke-335", "Fluke-720A"; "Escort-2000/010/020"; "Escort-2020" | Поверка | Нет |  |  | 7982
25ПВ0153 | Поверка. Калибраторы ф. "Fluke": "Fluke-5440" | Поверка | Нет |  |  | 7518
25ПВ0154 | Поверка. Калибраторы электрических сигналов | Поверка | Нет | 18413-02 | MT220 | 2051
25ПВ0154 | Поверка. Калибраторы электрических сигналов | Поверка | Нет | 14573-04 | PM305 | 2051
25ПВ0154 | Поверка. Калибраторы электрических сигналов | Поверка | Нет | 18089-03 | UPS-II | 2051
25ПВ0154 | Поверка. Калибраторы электрических сигналов | Поверка | Нет | 18089-03 | UPS-III | 2051
25ПВ0154 | Поверка. Калибраторы электрических сигналов | Поверка | Нет | 18469-04 | ПКД-10М | 2051
25ПВ0154 | Поверка. Калибраторы электрических сигналов | Поверка | Нет | 18469-01 | ПКД-10 | 2051
25ПВ0154 | Поверка. Калибраторы электрических сигналов | Поверка | Нет | 52356-13 | ЭЛЕМЕР-ПКД-160 | 2051
25ПВ0154 | Поверка. Калибраторы электрических сигналов | Поверка | Нет | 47242-11 | AM-7111 | 2051
25ПВ0154 | Поверка. Калибраторы электрических сигналов | Поверка | Нет | 47242-11 | АМ-7111 | 2051
25ПВ0154 | Поверка. Калибраторы электрических сигналов | Поверка | Нет | 47242-11 | АМ 7111 | 2051
25ПВ0154 | Поверка. Калибраторы электрических сигналов | Поверка | Нет | 58895-14 | ИМ2390I | 2051
25ПВ0154 | Поверка. Калибраторы электрических сигналов | Поверка | Нет | 58895-14 | ИМ2390F | 2051
25ПВ0154 | Поверка. Калибраторы электрических сигналов | Поверка | Нет | 58895-14 | ИМ2390R | 2051
25ПВ0154 | Поверка. Калибраторы электрических сигналов | Поверка | Нет | 18413-02 | MT120 | 2051
25ПВ0154 | Поверка. Калибраторы электрических сигналов | Поверка | Нет | 64695-16 | ЭЛЕМЕР-КДМ-030 [параметры электрических сигналов] | 2051
25ПВ0154 | Поверка. Калибраторы электрических сигналов | Поверка | Нет | 64695-16 | ЭЛЕМЕР-КДМ-030Ex [параметры электрических сигналов] | 2051
25ПВ0154 | Поверка. Калибраторы электрических сигналов | Поверка | Нет | 59866-15 | Fluke 3130 [параметры электрических сигналов] | 2051
25ПВ0154 | Поверка. Калибраторы электрических сигналов | Поверка | Нет | 18089-99 | UPS-II | 2051
25ПВ0154 | Поверка. Калибраторы электрических сигналов | Поверка | Нет | 18469-02 | ПКД-10 [параметры электрических сигналов] | 2051
25ПВ0154 | Поверка. Калибраторы электрических сигналов | Поверка | Нет | 18469-02 | ПКД-10М [параметры электрических сигналов] | 2051
25ПВ0154 | Поверка. Калибраторы электрических сигналов | Поверка | Нет | 18469-99 | ПКД-10 [параметры электрических сигналов] | 2051
25ПВ0154 | Поверка. Калибраторы электрических сигналов | Поверка | Нет | 62812-15 | ЭЛЕМЕР-КДМ-020 [параметры электрических сигналов] | 2051
25ПВ0154 | Поверка. Калибраторы электрических сигналов | Поверка | Нет | 66716-17 | METROL 110 [параметры электрических сигналов] | 2051
25ПВ0154 | Поверка. Калибраторы электрических сигналов | Поверка | Нет | 60810-15 | UPS-II | 2051
25ПВ0154 | Поверка. Калибраторы электрических сигналов | Поверка | Нет | 60810-15 | UPS-III | 2051
25ПВ0154 | Поверка. Калибраторы электрических сигналов | Поверка | Нет | 60810-15 | UPS-III-IS | 2051
25ПВ0156 | Поверка. Калибраторы-измерители многофункциональные | Поверка | Нет | 53468-13 | CA51 | 5741
25ПВ0156 | Поверка. Калибраторы-измерители многофункциональные | Поверка | Нет | 53468-13 | СА51 | 5741
25ПВ0156 | Поверка. Калибраторы-измерители многофункциональные | Поверка | Нет | 16093-97 | Fluke 702 | 5741
25ПВ0156 | Поверка. Калибраторы-измерители многофункциональные | Поверка | Нет | 21017-07 | Fluke 741B | 5741
25ПВ0156 | Поверка. Калибраторы-измерители многофункциональные | Поверка | Нет | 21017-01 | Fluke 743В | 5741
25ПВ0156 | Поверка. Калибраторы-измерители многофункциональные | Поверка | Нет | 21017-07 | Fluke 744 | 5741
25ПВ0156 | Поверка. Калибраторы-измерители многофункциональные | Поверка | Нет | 49876-12 | Fluke 754 | 5741
25ПВ0156 | Поверка. Калибраторы-измерители многофункциональные | Поверка | Нет | 21591-07 | MCX-II | 5741
25ПВ0156 | Поверка. Калибраторы-измерители многофункциональные | Поверка | Нет | 18087-04 | TRX-IIR | 5741
25ПВ0156 | Поверка. Калибраторы-измерители многофункциональные | Поверка | Нет | 20580-06 | ИКСУ-2000 | 5741
25ПВ0156 | Поверка. Калибраторы-измерители многофункциональные | Поверка | Нет | 53468-13 | СА150 | 5741
25ПВ0156 | Поверка. Калибраторы-измерители многофункциональные | Поверка | Нет | 53468-13 | СА71 | 5741
25ПВ0156 | Поверка. Калибраторы-измерители многофункциональные | Поверка | Нет | 56318-14 | ЭЛЕМЕР-ИКСУ-2012 | 5741
25ПВ0156 | Поверка. Калибраторы-измерители многофункциональные | Поверка | Нет | 56318-14 | ИКСУ-2012 | 5741
25ПВ0156 | Поверка. Калибраторы-измерители многофункциональные | Поверка | Нет | 58400-14 | CA700 | 5741
25ПВ0156 | Поверка. Калибраторы-измерители многофункциональные | Поверка | Нет | 58400-14 | СА700 | 5741
25ПВ0156 | Поверка. Калибраторы-измерители многофункциональные | Поверка | Нет | 47999-11 | Calog | 5741
25ПВ0156 | Поверка. Калибраторы-измерители многофункциональные | Поверка | Нет | 51219-12 | CP6632 | 5741
25ПВ0156 | Поверка. Калибраторы-измерители многофункциональные | Поверка | Нет | 25960-05 | CPH 6000 | 5741
25ПВ0156 | Поверка. Калибраторы-измерители многофункциональные | Поверка | Нет | 64480-16 | HPC41 | 5741
25ПВ0156 | Поверка. Калибраторы-измерители многофункциональные | Поверка | Нет | 63707-16 | DPI 612 | 5741
25ПВ0156 | Поверка. Калибраторы-измерители многофункциональные | Поверка | Нет | 23705-02 | DPI 720 | 5741
25ПВ0156 | Поверка. Калибраторы-измерители многофункциональные | Поверка | Нет | 29194-05 | Fluke 715 | 5741
25ПВ0156 | Поверка. Калибраторы-измерители многофункциональные | Поверка | Нет | 47783-11 | Fluke 717 | 5741
25ПВ0156 | Поверка. Калибраторы-измерители многофункциональные | Поверка | Нет | 47783-11 | Fluke 718 | 5741
25ПВ0156 | Поверка. Калибраторы-измерители многофункциональные | Поверка | Нет | 47783-11 | Fluke 719 | 5741
25ПВ0156 | Поверка. Калибраторы-измерители многофункциональные | Поверка | Нет | 52221-12 | Fluke 725 | 5741
25ПВ0156 | Поверка. Калибраторы-измерители многофункциональные | Поверка | Нет | 52221-12 | Fluke 726 | 5741
25ПВ0156 | Поверка. Калибраторы-измерители многофункциональные | Поверка | Нет | 52489-13 | MC6 (-R) | 5741
25ПВ0156 | Поверка. Калибраторы-измерители многофункциональные | Поверка | Нет | 22307-09 | Метран 501 | 5741
25ПВ0156 | Поверка. Калибраторы-измерители многофункциональные | Поверка | Нет | 26044-07 | Метран 510-ПКМ | 5741
25ПВ0156 | Поверка. Калибраторы-измерители многофункциональные | Поверка | Нет | 39151-12 | Метран-517 | 5741
25ПВ0156 | Поверка. Калибраторы-измерители многофункциональные | Поверка | Нет | 32813-06 | Метран 515 | 5741
25ПВ0156 | Поверка. Калибраторы-измерители многофункциональные | Поверка | Нет | 60979-15 | Элемер-КТ-150К | 5741
25ПВ0156 | Поверка. Калибраторы-измерители многофункциональные | Поверка | Нет | 60979-15 | Элемер-КТ-650К | 5741
25ПВ0156 | Поверка. Калибраторы-измерители многофункциональные | Поверка | Нет | 46388-11 | ЭЛМЕТРО-Вольта (Метран-540) | 5741
25ПВ0156 | Поверка. Калибраторы-измерители многофункциональные | Поверка | Нет | 48184-11 | ЭЛМЕТРО-Паскаль-02 | 5741
25ПВ0156 | Поверка. Калибраторы-измерители многофункциональные | Поверка | Нет | 67458-17 | ASC-400-R | 5741
25ПВ0156 | Поверка. Калибраторы-измерители многофункциональные | Поверка | Нет | 49876-12 | Fluke 753 | 5741
25ПВ0156 | Поверка. Калибраторы-измерители многофункциональные | Поверка | Нет | 73828-19 | ЭЛМЕТРО-Паскаль-03 | 5741
25ПВ0156 | Поверка. Калибраторы-измерители многофункциональные | Поверка | Нет | 21017-07 | Fluke 743B | 5741
25ПВ0156 | Поверка. Калибраторы-измерители многофункциональные | Поверка | Нет | 21017-07 | Fluke 741B | 5741
25ПВ0156 | Поверка. Калибраторы-измерители многофункциональные | Поверка | Нет | 21017-07 | Fluke 744 | 5741
25ПВ0156 | Поверка. Калибраторы-измерители многофункциональные | Поверка | Нет | 65779-16 | КТ-5 [параметры электрических сигналов] | 5741
25ПВ0156 | Поверка. Калибраторы-измерители многофункциональные | Поверка | Нет | 54880-13 | Метран-520 [параметры электрических сигналов] | 5741
25ПВ0156 | Поверка. Калибраторы-измерители многофункциональные | Поверка | Нет | 52221-12 | Fluke 724 | 5741
25ПВ0156 | Поверка. Калибраторы-измерители многофункциональные | Поверка | Нет | 18087-99 | TRX-IIR [параметры электрических сигналов] | 5741
25ПВ0156 | Поверка. Калибраторы-измерители многофункциональные | Поверка | Нет | 19612-03 | CA51 | 5741
25ПВ0156 | Поверка. Калибраторы-измерители многофункциональные | Поверка | Нет | 19612-08 | CA71 | 5741
25ПВ0156 | Поверка. Калибраторы-измерители многофункциональные | Поверка | Нет | 19612-08 | CA150 | 5741
25ПВ0156 | Поверка. Калибраторы-измерители многофункциональные | Поверка | Нет | 19612-08 | CA51 | 5741
25ПВ0156 | Поверка. Калибраторы-измерители многофункциональные | Поверка | Нет | 20580-00 | ИКСУ-2000 | 5741
25ПВ0156 | Поверка. Калибраторы-измерители многофункциональные | Поверка | Нет | 21017-01 | 740 мод. Fluke 741В | 5741
25ПВ0156 | Поверка. Калибраторы-измерители многофункциональные | Поверка | Нет | 21017-01 | 744 | 5741
25ПВ0156 | Поверка. Калибраторы-измерители многофункциональные | Поверка | Нет | 22307-01 | Метран 501-ПКД-Р [параметры электрических сигналов] | 5741
25ПВ0156 | Поверка. Калибраторы-измерители многофункциональные | Поверка | Нет | 22307-04 | Метран 501-ПКД-Р [параметры электрических сигналов] | 5741
25ПВ0156 | Поверка. Калибраторы-измерители многофункциональные | Поверка | Нет | 26044-03 | Метран 510-ПКМ [параметры электрических сигналов] | 5741
25ПВ0156 | Поверка. Калибраторы-измерители многофункциональные | Поверка | Нет | 28685-05 | FLUKE 718 [параметры электрических сигналов] | 5741
25ПВ0156 | Поверка. Калибраторы-измерители многофункциональные | Поверка | Нет | 31273-06 | FLUKE 725 | 5741
25ПВ0156 | Поверка. Калибраторы-измерители многофункциональные | Поверка | Нет | 39151-08 | Метран-517 [параметры электрических сигналов] | 5741
25ПВ0156 | Поверка. Калибраторы-измерители многофункциональные | Поверка | Нет | 43244-09 | DBC мод. 150-TC [параметры электрических сигналов] | 5741
25ПВ0156 | Поверка. Калибраторы-измерители многофункциональные | Поверка | Нет | 47999-11 | Calog-Loop II-R | 5741
25ПВ0156 | Поверка. Калибраторы-измерители многофункциональные | Поверка | Нет | 47999-11 | Calog-TEMP-R | 5741
25ПВ0156 | Поверка. Калибраторы-измерители многофункциональные | Поверка | Нет | 47999-11 | Calog-Pressure II-R [параметры электрических сигналов] | 5741
25ПВ0156 | Поверка. Калибраторы-измерители многофункциональные | Поверка | Нет | 49633-12 | 6430 | 5741
25ПВ0156 | Поверка. Калибраторы-измерители многофункциональные | Поверка | Нет | 57455-14 | CEP6000 | 5741
25ПВ0156 | Поверка. Калибраторы-измерители многофункциональные | Поверка | Нет | 57455-14 | CEP6100 | 5741
25ПВ0156 | Поверка. Калибраторы-измерители многофункциональные | Поверка | Нет | 57798-14 | Fluke 725Ex | 5741
25ПВ0156 | Поверка. Калибраторы-измерители многофункциональные | Поверка | Нет | 60121-15 | 714B | 5741
25ПВ0156 | Поверка. Калибраторы-измерители многофункциональные | Поверка | Нет | 60402-15 | DPI 800 модификация DPI 880 [параметры электрических сигналов] | 5741
25ПВ0156 | Поверка. Калибраторы-измерители многофункциональные | Поверка | Нет | 60979-15 | ЭЛЕМЕР-КТ-200К [параметры электрических сигналов] | 5741
25ПВ0156 | Поверка. Калибраторы-измерители многофункциональные | Поверка | Нет | 60979-15 | ЭЛЕМЕР-КТ-500К [параметры электрических сигналов] | 5741
25ПВ0156 | Поверка. Калибраторы-измерители многофункциональные | Поверка | Нет | 71676-18 | Calog-Loop II-R | 5741
25ПВ0156 | Поверка. Калибраторы-измерители многофункциональные | Поверка | Нет | 71676-18 | Calog-TEMP-R | 5741
25ПВ0156 | Поверка. Калибраторы-измерители многофункциональные | Поверка | Нет | 71676-18 | Calog-Pressure II-R [параметры электрических сигналов] | 5741
25ПВ0156 | Поверка. Калибраторы-измерители многофункциональные | Поверка | Нет | 72192-18 | CPH7000 [параметры электрических сигналов] | 5741
25ПВ0156 | Поверка. Калибраторы-измерители многофункциональные | Поверка | Нет | 73724-18 | ЭЛМЕТРО-ПКМ [параметры электрических сигналов] | 5741
25ПВ0156 | Поверка. Калибраторы-измерители многофункциональные | Поверка | Нет | 78205-20 | Метран 510-ПКМ [параметры электрических сигналов] | 5741
25ПВ0156 | Поверка. Калибраторы-измерители многофункциональные | Поверка | Нет | 78676-20 | ЭЛЕМЕР-ТК-М150-КИ [параметры электрических сигналов] | 5741
25ПВ0156 | Поверка. Калибраторы-измерители многофункциональные | Поверка | Нет | 73724-18 | ЭЛМЕТРО-ПКМ | 5741
25ПВ0156 | Поверка. Калибраторы-измерители многофункциональные | Поверка | Нет | 60121-15 | FLUKE мод. 712B | 5741
25ПВ0156 | Поверка. Калибраторы-измерители многофункциональные | Поверка | Нет | 60121-15 | 714B | 5741
25ПВ0156 | Поверка. Калибраторы-измерители многофункциональные | Поверка | Нет | 54085-13 | PHP 601R | 5741
25ПВ0157 | Поверка. Катушки [меры] сопротивления однозначные [с определением ТКС] | Поверка | Нет | 1162-58 | Р331 | 12948
25ПВ0157 | Поверка. Катушки [меры] сопротивления однозначные [с определением ТКС] | Поверка | Нет | 1162-58 | Р321 | 12948
25ПВ0157 | Поверка. Катушки [меры] сопротивления однозначные [с определением ТКС] | Поверка | Нет | 1162-58 | Р310 | 12948
25ПВ0157 | Поверка. Катушки [меры] сопротивления однозначные [с определением ТКС] | Поверка | Нет | 8238-81 | Р3030 | 12948
25ПВ0157 | Поверка. Катушки [меры] сопротивления однозначные [с определением ТКС] | Поверка | Нет | 9437-84 | Р3031 | 12948
25ПВ0157 | Поверка. Катушки [меры] сопротивления однозначные [с определением ТКС] | Поверка | Нет | 12757-91 | МС3005 | 12948
25ПВ0157 | Поверка. Катушки [меры] сопротивления однозначные [с определением ТКС] | Поверка | Нет | 12758-91 | МС3006 | 12948
25ПВ0157 | Поверка. Катушки [меры] сопротивления однозначные [с определением ТКС] | Поверка | Нет | 12759-91 | МС3007 | 12948
25ПВ0157 | Поверка. Катушки [меры] сопротивления однозначные [с определением ТКС] | Поверка | Нет | 28926-05 | МС3050 | 12948
25ПВ0157 | Поверка. Катушки [меры] сопротивления однозначные [с определением ТКС] | Поверка | Нет | 46843-11 | МС3050М | 12948
25ПВ0158 | Поверка. Катушки [меры] сопротивления однозначные | Поверка | Нет | 8238-81 | Р3030 | 518
25ПВ0158 | Поверка. Катушки [меры] сопротивления однозначные | Поверка | Нет | 9437-84 | Р3031 | 518
25ПВ0158 | Поверка. Катушки [меры] сопротивления однозначные | Поверка | Нет | 2779-71 | Р4011 | 518
25ПВ0158 | Поверка. Катушки [меры] сопротивления однозначные | Поверка | Нет | 2779-71 | Р4021 | 518
25ПВ0158 | Поверка. Катушки [меры] сопротивления однозначные | Поверка | Нет | 5085-75 | Р4023 | 518
25ПВ0158 | Поверка. Катушки [меры] сопротивления однозначные | Поверка | Нет | 5086-75 | Р4033 | 518
25ПВ0158 | Поверка. Катушки [меры] сопротивления однозначные | Поверка | Нет | 2825-88 | Р4030 | 518
25ПВ0158 | Поверка. Катушки [меры] сопротивления однозначные | Поверка | Нет | 1162-58 | Р331 | 518
25ПВ0158 | Поверка. Катушки [меры] сопротивления однозначные | Поверка | Нет | 1162-58 | Р321 | 518
25ПВ0158 | Поверка. Катушки [меры] сопротивления однозначные | Поверка | Нет | 1162-58 | Р310 | 518
25ПВ0158 | Поверка. Катушки [меры] сопротивления однозначные | Поверка | Нет | 12757-91 | МС3005 | 518
25ПВ0158 | Поверка. Катушки [меры] сопротивления однозначные | Поверка | Нет | 12758-91 | МС3006 | 518
25ПВ0158 | Поверка. Катушки [меры] сопротивления однозначные | Поверка | Нет | 12759-91 | МС3007 | 518
25ПВ0158 | Поверка. Катушки [меры] сопротивления однозначные | Поверка | Нет | 28926-05 | МС3050 | 518
25ПВ0158 | Поверка. Катушки [меры] сопротивления однозначные | Поверка | Нет | 46843-11 | МС3050М | 518
25ПВ0158 | Поверка. Катушки [меры] сопротивления однозначные | Поверка | Нет | 11373-99 | Р 3031/2 | 518
25ПВ0158 | Поверка. Катушки [меры] сопротивления однозначные | Поверка | Нет | 1683-62 | Р323 | 518
25ПВ0158 | Поверка. Катушки [меры] сопротивления однозначные | Поверка | Нет | 18445-99 | Р 3030 | 518
25ПВ0158 | Поверка. Катушки [меры] сопротивления однозначные | Поверка | Нет | 2176-64 | Р324 | 518
25ПВ0158 | Поверка. Катушки [меры] сопротивления однозначные | Поверка | Нет | 2825-88 | Р4030-М1 | 518
25ПВ0158 | Поверка. Катушки [меры] сопротивления однозначные | Поверка | Нет | 46843-11 | МС 3050М-2 | 518
25ПВ0158 | Поверка. Катушки [меры] сопротивления однозначные | Поверка | Нет | 5084-75 | Р4013 | 518
25ПВ0158 | Поверка. Катушки [меры] сопротивления однозначные | Поверка | Нет | 61295-15 | МС 3080М | 518
25ПВ0158 | Поверка. Катушки [меры] сопротивления однозначные | Поверка | Нет | 7791-80 | Р4016 | 518
25ПВ0158 | Поверка. Катушки [меры] сопротивления однозначные | Поверка | Нет | 7791-80 | Р4017 | 518
25ПВ0158 | Поверка. Катушки [меры] сопротивления однозначные | Поверка | Нет | 7791-80 | Р4018 | 518
25ПВ0159 | Поверка. Киловаттметры, мегаваттметры Д367; Э365 | Поверка | Нет | 2334-68 | Д305 | 261
25ПВ0159 | Поверка. Киловаттметры, мегаваттметры Д367; Э365 | Поверка | Нет | 23893-02 | СР3020 | 261
25ПВ0159 | Поверка. Киловаттметры, мегаваттметры Д367; Э365 | Поверка | Нет | 9730-89 | Ц301 | 261
25ПВ0159 | Поверка. Киловаттметры, мегаваттметры Д367; Э365 | Поверка | Нет | 10027-90 | Ц301/11 | 261
25ПВ0160 | Поверка. Киловольтметры щитовые М-27-М | Поверка | Нет |  |  | 684
25ПВ0161 | Поверка. Клещи токовые многофункциональные | Поверка | Нет | 44991-10 | CMP-1006 | 2553
25ПВ0161 | Поверка. Клещи токовые многофункциональные | Поверка | Нет | 53794-13 | CMP-200 | 2553
25ПВ0161 | Поверка. Клещи токовые многофункциональные | Поверка | Нет | 53794-13 | CMP-2000 | 2553
25ПВ0161 | Поверка. Клещи токовые многофункциональные | Поверка | Нет | 53794-13 | CMP-400 | 2553
25ПВ0161 | Поверка. Клещи токовые многофункциональные | Поверка | Нет | 44991-10 | CMP-401 | 2553
25ПВ0161 | Поверка. Клещи токовые многофункциональные | Поверка | Нет | 42449-09 | Fluke 355 | 2553
25ПВ0161 | Поверка. Клещи токовые многофункциональные | Поверка | Нет | 42449-09 | 355 | 2553
25ПВ0161 | Поверка. Клещи токовые многофункциональные | Поверка | Нет | 43841-10 | АТК-2012 | 2553
25ПВ0161 | Поверка. Клещи токовые многофункциональные | Поверка | Нет | 50590-12 | ACM-2056 | 2553
25ПВ0161 | Поверка. Клещи токовые многофункциональные | Поверка | Нет | 50590-12 | ACM-2311 | 2553
25ПВ0161 | Поверка. Клещи токовые многофункциональные | Поверка | Нет | 50590-12 | ACM-2352 | 2553
25ПВ0161 | Поверка. Клещи токовые многофункциональные | Поверка | Нет | 50590-12 | ACM-2368 | 2553
25ПВ0161 | Поверка. Клещи токовые многофункциональные | Поверка | Нет | 50590-12 | ACM-2353 | 2553
25ПВ0161 | Поверка. Клещи токовые многофункциональные | Поверка | Нет | 50590-12 | ACM-2348 | 2553
25ПВ0161 | Поверка. Клещи токовые многофункциональные | Поверка | Нет | 49302-12 | APPA 133 | 2553
25ПВ0161 | Поверка. Клещи токовые многофункциональные | Поверка | Нет | 49302-12 | APPA 135 | 2553
25ПВ0161 | Поверка. Клещи токовые многофункциональные | Поверка | Нет | 49302-12 | APPA 136 | 2553
25ПВ0161 | Поверка. Клещи токовые многофункциональные | Поверка | Нет | 49302-12 | APPA 137 | 2553
25ПВ0161 | Поверка. Клещи токовые многофункциональные | Поверка | Нет | 49302-12 | APPA 138 | 2553
25ПВ0161 | Поверка. Клещи токовые многофункциональные | Поверка | Нет | 65374-16 | Testo 770-1 | 2553
25ПВ0161 | Поверка. Клещи токовые многофункциональные | Поверка | Нет | 65374-16 | Testo 770-2 | 2553
25ПВ0161 | Поверка. Клещи токовые многофункциональные | Поверка | Нет | 65374-16 | Testo 770-3 | 2553
25ПВ0161 | Поверка. Клещи токовые многофункциональные | Поверка | Нет | 43841-10 | АТК-2040 | 2553
25ПВ0161 | Поверка. Клещи токовые многофункциональные | Поверка | Нет | 53794-13 | CMP-1006 | 2553
25ПВ0161 | Поверка. Клещи токовые многофункциональные | Поверка | Нет | 53794-13 | CMP-401 | 2553
25ПВ0161 | Поверка. Клещи токовые многофункциональные | Поверка | Нет | 55679-13 | DT-3348 | 2553
25ПВ0161 | Поверка. Клещи токовые многофункциональные | Поверка | Нет | 55679-13 | DT-3353 | 2553
25ПВ0161 | Поверка. Клещи токовые многофункциональные | Поверка | Нет | 59659-15 | APPA A18plus | 2553
25ПВ0161 | Поверка. Клещи токовые многофункциональные | Поверка | Нет | 59659-15 | APPA 138F | 2553
25ПВ0161 | Поверка. Клещи токовые многофункциональные | Поверка | Нет | 59659-15 | APPA 136F | 2553
25ПВ0161 | Поверка. Клещи токовые многофункциональные | Поверка | Нет | 71970-18 | APPA 156B | 2553
25ПВ0161 | Поверка. Клещи токовые многофункциональные | Поверка | Нет | 71970-18 | APPA 157 | 2553
25ПВ0162 | Поверка. Клещи электроизмерительные | Поверка | Нет | 28003-04 | 2003А | 1420
25ПВ0162 | Поверка. Клещи электроизмерительные | Поверка | Нет | 28003-10 | 2432 | 1420
25ПВ0162 | Поверка. Клещи электроизмерительные | Поверка | Нет | 42449-09 | 355 | 1420
25ПВ0162 | Поверка. Клещи электроизмерительные | Поверка | Нет | 59659-15 | APPA 133F | 1420
25ПВ0162 | Поверка. Клещи электроизмерительные | Поверка | Нет | 51215-12 | APPA 30 | 1420
25ПВ0162 | Поверка. Клещи электроизмерительные | Поверка | Нет | 51215-12 | APPA 30R | 1420
25ПВ0162 | Поверка. Клещи электроизмерительные | Поверка | Нет | 51215-12 | APPA 39MR | 1420
25ПВ0162 | Поверка. Клещи электроизмерительные | Поверка | Нет | 20081-05 | APPA 39R | 1420
25ПВ0162 | Поверка. Клещи электроизмерительные | Поверка | Нет | 59659-15 | APPA A18 | 1420
25ПВ0162 | Поверка. Клещи электроизмерительные | Поверка | Нет | 51215-12 | APPA A2 | 1420
25ПВ0162 | Поверка. Клещи электроизмерительные | Поверка | Нет | 30025-05 | APPA A3 | 1420
25ПВ0162 | Поверка. Клещи электроизмерительные | Поверка | Нет | 51215-12 | APPA A3D | 1420
25ПВ0162 | Поверка. Клещи электроизмерительные | Поверка | Нет | 30026-05 | APPA A6D | 1420
25ПВ0162 | Поверка. Клещи электроизмерительные | Поверка | Нет | 41611-09 | APPA-16HR | 1420
25ПВ0162 | Поверка. Клещи электроизмерительные | Поверка | Нет | 20083-00 | APPA-30 | 1420
25ПВ0162 | Поверка. Клещи электроизмерительные | Поверка | Нет | 20083-00 | APPA-30R | 1420
25ПВ0162 | Поверка. Клещи электроизмерительные | Поверка | Нет | 41611-09 | APPA-36RII | 1420
25ПВ0162 | Поверка. Клещи электроизмерительные | Поверка | Нет | 20081-00 | APPA-39 | 1420
25ПВ0162 | Поверка. Клещи электроизмерительные | Поверка | Нет | 20081-00 | APPA-39MR | 1420
25ПВ0162 | Поверка. Клещи электроизмерительные | Поверка | Нет | 41611-09 | APPA-A11 | 1420
25ПВ0162 | Поверка. Клещи электроизмерительные | Поверка | Нет | 41611-09 | APPA-A12R | 1420
25ПВ0162 | Поверка. Клещи электроизмерительные | Поверка | Нет | 41611-09 | APPA-A16 | 1420
25ПВ0162 | Поверка. Клещи электроизмерительные | Поверка | Нет | 41611-09 | APPA-A16HR | 1420
25ПВ0162 | Поверка. Клещи электроизмерительные | Поверка | Нет | 41611-09 | APPA-A16R | 1420
25ПВ0162 | Поверка. Клещи электроизмерительные | Поверка | Нет | 42736-09 | ATK-2103 | 1420
25ПВ0162 | Поверка. Клещи электроизмерительные | Поверка | Нет | 37628-08 | ATK-2109 | 1420
25ПВ0162 | Поверка. Клещи электроизмерительные | Поверка | Нет | 43571-10 | CL130 | 1420
25ПВ0162 | Поверка. Клещи электроизмерительные | Поверка | Нет | 28216-04 | CM 1-2 | 1420
25ПВ0162 | Поверка. Клещи электроизмерительные | Поверка | Нет | 28216-04 | CM7 | 1420
25ПВ0162 | Поверка. Клещи электроизмерительные | Поверка | Нет | 26115-03 | CMP-1 | 1420
25ПВ0162 | Поверка. Клещи электроизмерительные | Поверка | Нет | 30997-06 | CMP-1000 | 1420
25ПВ0162 | Поверка. Клещи электроизмерительные | Поверка | Нет | 55679-13 | DT-3340 | 1420
25ПВ0162 | Поверка. Клещи электроизмерительные | Поверка | Нет | 55679-13 | DT-3352 | 1420
25ПВ0162 | Поверка. Клещи электроизмерительные | Поверка | Нет | 55679-13 | DT-355 | 1420
25ПВ0162 | Поверка. Клещи электроизмерительные | Поверка | Нет | 54291-13 | Fluke 302+ | 1420
25ПВ0162 | Поверка. Клещи электроизмерительные | Поверка | Нет | 49917-12 | FLUKE 317 | 1420
25ПВ0162 | Поверка. Клещи электроизмерительные | Поверка | Нет | 49917-12 | FLUKE 319 | 1420
25ПВ0162 | Поверка. Клещи электроизмерительные | Поверка | Нет | 26671-04 | FLUKE 333 | 1420
25ПВ0162 | Поверка. Клещи электроизмерительные | Поверка | Нет | 26671-04 | FLUKE 337 | 1420
25ПВ0162 | Поверка. Клещи электроизмерительные | Поверка | Нет | 51211-12 | Fluke 373 | 1420
25ПВ0162 | Поверка. Клещи электроизмерительные | Поверка | Нет | 51211-12 | Fluke 375 | 1420
25ПВ0162 | Поверка. Клещи электроизмерительные | Поверка | Нет | 51211-12 | Fluke 376 | 1420
25ПВ0162 | Поверка. Клещи электроизмерительные | Поверка | Нет | 47109-11 | Fluke 381 | 1420
25ПВ0162 | Поверка. Клещи электроизмерительные | Поверка | Нет | 37271-08 | KEW 2055 | 1420
25ПВ0162 | Поверка. Клещи электроизмерительные | Поверка | Нет | 16246-97 | M266 | 1420
25ПВ0162 | Поверка. Клещи электроизмерительные | Поверка | Нет | 43841-10 | АТА-2504 | 1420
25ПВ0162 | Поверка. Клещи электроизмерительные | Поверка | Нет | 43841-10 | АТК-1001 | 1420
25ПВ0162 | Поверка. Клещи электроизмерительные | Поверка | Нет | 43841-10 | АТК-2021 | 1420
25ПВ0162 | Поверка. Клещи электроизмерительные | Поверка | Нет | 43841-10 | АТК-2200 | 1420
25ПВ0162 | Поверка. Клещи электроизмерительные | Поверка | Нет | 43841-10 | АТК-2201 | 1420
25ПВ0162 | Поверка. Клещи электроизмерительные | Поверка | Нет | 43841-10 | АТК-2209 | 1420
25ПВ0162 | Поверка. Клещи электроизмерительные | Поверка | Нет | 43841-10 | АТК-2250 | 1420
25ПВ0162 | Поверка. Клещи электроизмерительные | Поверка | Нет | 43841-10 | АТК-2301 | 1420
25ПВ0162 | Поверка. Клещи электроизмерительные | Поверка | Нет | 20475-06 | К4570/1Ц | 1420
25ПВ0162 | Поверка. Клещи электроизмерительные | Поверка | Нет | 20475-06 | К4570/2Ц | 1420
25ПВ0162 | Поверка. Клещи электроизмерительные | Поверка | Нет | 20475-00 | К4571Ц | 1420
25ПВ0162 | Поверка. Клещи электроизмерительные | Поверка | Нет | 51515-12 | F605 | 1420
25ПВ0162 | Поверка. Клещи электроизмерительные | Поверка | Нет | 42449-09 | Fluke 353 | 1420
25ПВ0162 | Поверка. Клещи электроизмерительные | Поверка | Нет | 42449-09 | 353 | 1420
25ПВ0162 | Поверка. Клещи электроизмерительные | Поверка | Нет | 63550-16 | КЭИ-0,6М | 1420
25ПВ0162 | Поверка. Клещи электроизмерительные | Поверка | Нет | 63550-16 | КЭИ-1,0М | 1420
25ПВ0162 | Поверка. Клещи электроизмерительные | Поверка | Нет | 61225-15 | Fluke i400s | 1420
25ПВ0162 | Поверка. Клещи электроизмерительные | Поверка | Нет | 61225-15 | Fluke i400E | 1420
25ПВ0162 | Поверка. Клещи электроизмерительные | Поверка | Нет | 61225-15 | Fluke i410 | 1420
25ПВ0162 | Поверка. Клещи электроизмерительные | Поверка | Нет | 61225-15 | Fluke i800 | 1420
25ПВ0162 | Поверка. Клещи электроизмерительные | Поверка | Нет | 61225-15 | Fluke i1010 | 1420
25ПВ0162 | Поверка. Клещи электроизмерительные | Поверка | Нет | 28003-04 | KEW SNAP 2003А | 1420
25ПВ0162 | Поверка. Клещи электроизмерительные | Поверка | Нет | 65000-16 | Fluke 374 FC | 1420
25ПВ0162 | Поверка. Клещи электроизмерительные | Поверка | Нет | 65000-16 | Fluke 375 FC | 1420
25ПВ0162 | Поверка. Клещи электроизмерительные | Поверка | Нет | 65000-16 | Fluke 376 FC | 1420
25ПВ0162 | Поверка. Клещи электроизмерительные | Поверка | Нет | 65000-16 | Fluke 902 FC | 1420
25ПВ0162 | Поверка. Клещи электроизмерительные | Поверка | Нет | 55679-13 | DT-3361 | 1420
25ПВ0162 | Поверка. Клещи электроизмерительные | Поверка | Нет | 55679-13 | DT-3343 | 1420
25ПВ0162 | Поверка. Клещи электроизмерительные | Поверка | Нет | 55679-13 | DT-3351 | 1420
25ПВ0162 | Поверка. Клещи электроизмерительные | Поверка | Нет | 53948-13 | Fluke CNX а3000 | 1420
25ПВ0162 | Поверка. Клещи электроизмерительные | Поверка | Нет | 46659-11 | APPA A7D | 1420
25ПВ0162 | Поверка. Клещи электроизмерительные | Поверка | Нет | 66552-17 | Fluke 368 | 1420
25ПВ0162 | Поверка. Клещи электроизмерительные | Поверка | Нет | 66552-17 | Fluke 369 | 1420
25ПВ0162 | Поверка. Клещи электроизмерительные | Поверка | Нет | 37894-08 | ПР-3387Т | 1420
25ПВ0162 | Поверка. Клещи электроизмерительные | Поверка | Нет | 51191-12 | Fluke 365 | 1420
25ПВ0162 | Поверка. Клещи электроизмерительные | Поверка | Нет | 69068-17 | 3282 | 1420
25ПВ0162 | Поверка. Клещи электроизмерительные | Поверка | Нет | 69068-17 | HIOKI 3282 | 1420
25ПВ0162 | Поверка. Клещи электроизмерительные | Поверка | Нет | 53163-13 | Fluke 323 | 1420
25ПВ0162 | Поверка. Клещи электроизмерительные | Поверка | Нет | 53163-13 | Fluke 324 | 1420
25ПВ0162 | Поверка. Клещи электроизмерительные | Поверка | Нет | 53163-13 | Fluke 325 | 1420
25ПВ0162 | Поверка. Клещи электроизмерительные | Поверка | Нет | 22664-02 | APPA 31 | 1420
25ПВ0162 | Поверка. Клещи электроизмерительные | Поверка | Нет | 22664-02 | APPA 32 | 1420
25ПВ0162 | Поверка. Клещи электроизмерительные | Поверка | Нет | 70348-18 | Fluke 1630-2 | 1420
25ПВ0162 | Поверка. Клещи электроизмерительные | Поверка | Нет | 43841-10 | АТК-2011 | 1420
25ПВ0162 | Поверка. Клещи электроизмерительные | Поверка | Нет | 55679-13 | DT-362 | 1420
25ПВ0162 | Поверка. Клещи электроизмерительные | Поверка | Нет | 55679-13 | DT-351 | 1420
25ПВ0162 | Поверка. Клещи электроизмерительные | Поверка | Нет | 55679-13 | DT-360 | 1420
25ПВ0162 | Поверка. Клещи электроизмерительные | Поверка | Нет | 55679-13 | DT-3363 | 1420
25ПВ0162 | Поверка. Клещи электроизмерительные | Поверка | Нет | 20081-05 | APPA 39 | 1420
25ПВ0162 | Поверка. Клещи электроизмерительные | Поверка | Нет | 20081-05 | APPA 39MR | 1420
25ПВ0162 | Поверка. Клещи электроизмерительные | Поверка | Нет | 20083-05 | APPA 30 | 1420
25ПВ0162 | Поверка. Клещи электроизмерительные | Поверка | Нет | 20083-05 | APPA 30R | 1420
25ПВ0162 | Поверка. Клещи электроизмерительные | Поверка | Нет | 20475-00 | К4570/2Ц | 1420
25ПВ0162 | Поверка. Клещи электроизмерительные | Поверка | Нет | 20475-06 | К4571Ц | 1420
25ПВ0162 | Поверка. Клещи электроизмерительные | Поверка | Нет | 25901-03 | APPA A16R | 1420
25ПВ0162 | Поверка. Клещи электроизмерительные | Поверка | Нет | 26671-04 | FLUKE 334 | 1420
25ПВ0162 | Поверка. Клещи электроизмерительные | Поверка | Нет | 26671-04 | FLUKE 335 | 1420
25ПВ0162 | Поверка. Клещи электроизмерительные | Поверка | Нет | 28216-04 | CM2 | 1420
25ПВ0162 | Поверка. Клещи электроизмерительные | Поверка | Нет | 28216-04 | CM3 | 1420
25ПВ0162 | Поверка. Клещи электроизмерительные | Поверка | Нет | 30025-05 | APPA A2 | 1420
25ПВ0162 | Поверка. Клещи электроизмерительные | Поверка | Нет | 37893-08 | ПР-3387Т | 1420
25ПВ0162 | Поверка. Клещи электроизмерительные | Поверка | Нет | 41610-09 | CENTER-235 | 1420
25ПВ0162 | Поверка. Клещи электроизмерительные | Поверка | Нет | 41611-09 | APPA-A15 | 1420
25ПВ0162 | Поверка. Клещи электроизмерительные | Поверка | Нет | 41611-09 | APPA-A15R | 1420
25ПВ0162 | Поверка. Клещи электроизмерительные | Поверка | Нет | 41611-09 | APPA-A16H | 1420
25ПВ0162 | Поверка. Клещи электроизмерительные | Поверка | Нет | 42736-09 | ATK-2025 | 1420
25ПВ0162 | Поверка. Клещи электроизмерительные | Поверка | Нет | 42736-09 | ATK-2102 | 1420
25ПВ0162 | Поверка. Клещи электроизмерительные | Поверка | Нет | 46659-11 | APPA A6 | 1420
25ПВ0162 | Поверка. Клещи электроизмерительные | Поверка | Нет | 46659-11 | APPA A6D | 1420
25ПВ0162 | Поверка. Клещи электроизмерительные | Поверка | Нет | 46659-11 | APPA A10N | 1420
25ПВ0162 | Поверка. Клещи электроизмерительные | Поверка | Нет | 51211-12 | Fluke 374 | 1420
25ПВ0162 | Поверка. Клещи электроизмерительные | Поверка | Нет | 51215-12 | APPA A3 | 1420
25ПВ0162 | Поверка. Клещи электроизмерительные | Поверка | Нет | 54291-13 | Fluke 303 | 1420
25ПВ0162 | Поверка. Клещи электроизмерительные | Поверка | Нет | 54291-13 | Fluke 305 | 1420
25ПВ0162 | Поверка. Клещи электроизмерительные | Поверка | Нет | 58316-14 | КЭИ-1(10кВ) | 1420
25ПВ0162 | Поверка. Клещи электроизмерительные | Поверка | Нет | 59659-15 | APPA A3AR | 1420
25ПВ0162 | Поверка. Клещи электроизмерительные | Поверка | Нет | 66552-17 | Fluke 368 FC | 1420
25ПВ0162 | Поверка. Клещи электроизмерительные | Поверка | Нет | 69068-17 | 3280-10F | 1420
25ПВ0162 | Поверка. Клещи электроизмерительные | Поверка | Нет | 70348-18 | Fluke 1630-2 FC | 1420
25ПВ0162 | Поверка. Клещи электроизмерительные | Поверка | Нет | 81401-21 | RGK CM-10 | 1420
25ПВ0162 | Поверка. Клещи электроизмерительные | Поверка | Нет | 76444-19 | КТ-1000-В | 1420
25ПВ0163 | Поверка. Клещи электроизмерительные переменного тока аналоговые | Поверка | Нет | 6339-77 | Ц4501 | 215
25ПВ0163 | Поверка. Клещи электроизмерительные переменного тока аналоговые | Поверка | Нет | 7221-79 | Ц4502 | 215
25ПВ0163 | Поверка. Клещи электроизмерительные переменного тока аналоговые | Поверка | Нет | 12298-90 | Ц4505М | 215
25ПВ0163 | Поверка. Клещи электроизмерительные переменного тока аналоговые | Поверка | Нет | 1819-63 | Ц-90 | 215
25ПВ0164 | Поверка. Компаратор сопротивления полуавтоматический цифровой Р3015 | Поверка | Нет | 9933-85 | Р3015 | 13241
25ПВ0165 | Поверка. Компараторы для сличения КНЭ-1А | Поверка | Нет | 4351-74 | КНЭ-1А | 4226
25ПВ0166 | Поверка. Компараторы напряжения Р3003 | Поверка | Нет | 7476-91 | Р3003 | 4226
25ПВ0166 | Поверка. Компараторы напряжения Р3003 | Поверка | Нет | 54727-13 | КМ300Р | 4226
25ПВ0166 | Поверка. Компараторы напряжения Р3003 | Поверка | Нет | 54727-13 | КМ300К | 4226
25ПВ0166 | Поверка. Компараторы напряжения Р3003 | Поверка | Нет | 48841-18 | КМ300С-1 | 4226
25ПВ0166 | Поверка. Компараторы напряжения Р3003 | Поверка | Нет | 7476-79 | Р3003 | 4226
25ПВ0166 | Поверка. Компараторы напряжения Р3003 | Поверка | Нет | 7476-91 | Р3003М1 | 4226
25ПВ0167 | Поверка. Компараторы напряжения с подстройкой Р3017 | Поверка | Нет |  |  | 3831
25ПВ0168 | Поверка. Компараторы сопротивления Р346 | Поверка | Нет |  |  | 3962
25ПВ0169 | Поверка. Комплекс технических средств АУРА [за один канал] | Поверка | Да | 23178-02 | АУРА | 1363
25ПВ0171 | Поверка. Комплекты измерительные | Поверка | Нет | 1401-60 | К-50 | 2111
25ПВ0171 | Поверка. Комплекты измерительные | Поверка | Нет | 3741-73 | К505 | 2111
25ПВ0171 | Поверка. Комплекты измерительные | Поверка | Нет | 11541-88 | К541 | 2111
25ПВ0171 | Поверка. Комплекты измерительные | Поверка | Нет | 3902-73 | К506 | 2111
25ПВ0171 | Поверка. Комплекты измерительные | Поверка | Нет | 3741-73 | К505 | 2111
25ПВ0171 | Поверка. Комплекты измерительные | Поверка | Нет | 3236-72 | К507 | 2111
25ПВ0172 | Поверка. Комплекты нагрузочные, испытательные | Поверка | Нет | 21908-07 | Сатурн-М | 5494
25ПВ0172 | Поверка. Комплекты нагрузочные, испытательные | Поверка | Нет | 21908-07 | Сатурн-М1 | 5494
25ПВ0172 | Поверка. Комплекты нагрузочные, испытательные | Поверка | Нет | 43652-10 | Сатурн-М2 | 5494
25ПВ0172 | Поверка. Комплекты нагрузочные, испытательные | Поверка | Нет | 43652-10 | Сатурн-М3 | 5494
25ПВ0172 | Поверка. Комплекты нагрузочные, испытательные | Поверка | Нет | 21908-01 | Сатурн-М | 5494
25ПВ0172 | Поверка. Комплекты нагрузочные, испытательные | Поверка | Нет | 21908-01 | Сатурн-М1 | 5494
25ПВ0172 | Поверка. Комплекты нагрузочные, испытательные | Поверка | Нет | 68019-17 | Сатурн-М | 5494
25ПВ0172 | Поверка. Комплекты нагрузочные, испытательные | Поверка | Нет | 68019-17 | Сатурн-М1 | 5494
25ПВ0173 | Поверка. Контроллер ГАММА-7, -7Н, -8, -8Н | Поверка | Нет |  |  | 3257
25ПВ0174 | Поверка. Контроллер-сборщик микропроцессорный КСМ2 | Поверка | Нет |  |  | 1390
25ПВ0175 | Поверка. Контроллер-сборщик микропроцессорный КСМ4 | Поверка | Нет |  |  | 2783
25ПВ0176 | Поверка. Контроллеры многофункциональные ARIS СЗ0х AR1S СЗ0х модуль DM3, DM4 | Поверка | Нет | 52608-13 | ARIS СЗ0х модуль DM3, DM4 | 8054
25ПВ0177 | Поверка. Контроллеры многофункциональные ARIS СЗ0х ARIS СЗ0х модуль AI8V, AI8C | Поверка | Нет | 52608-13 | ARIS СЗ0х модуль AI8V, AI8C | 2816
25ПВ0178 | Поверка. Магазины емкости | Поверка | Нет | 5395-76 | Р5025 | 1624
25ПВ0178 | Поверка. Магазины емкости | Поверка | Нет | 1298-59 | Р-513 | 1624
25ПВ0178 | Поверка. Магазины емкости | Поверка | Нет | 39849-08 | M-520 | 1624
25ПВ0178 | Поверка. Магазины емкости | Поверка | Нет | 39849-15 | М520 | 1624
25ПВ0179 | Поверка. Магазин сопротивления КСМ-4, 6, Р33 и т.п. | Поверка | Нет |  |  | 398
25ПВ0180 | Поверка. Магазины нагрузок | Поверка | Нет | 22808-07 | МР3025 | 3204
25ПВ0180 | Поверка. Магазины нагрузок | Поверка | Нет | 34915-07 | МР3027 | 3204
25ПВ0180 | Поверка. Магазины нагрузок | Поверка | Нет | 22808-02 | МР3025 | 3204
25ПВ0180 | Поверка. Магазины нагрузок | Поверка | Нет | 28928-05 | МСТТ1-1 | 3204
25ПВ0180 | Поверка. Магазины нагрузок | Поверка | Нет | 32403-06 | МНТН 100/1 | 3204
25ПВ0183 | Поверка. Магазины сопротивления высокоомные | Поверка | Нет | 24500-03 | RCB-1 | 2675
25ПВ0183 | Поверка. Магазины сопротивления высокоомные | Поверка | Нет | 56598-14 | АКИП-7502/1 | 2675
25ПВ0183 | Поверка. Магазины сопротивления высокоомные | Поверка | Нет | 56598-14 | АКИП-7502/2 | 2675
25ПВ0183 | Поверка. Магазины сопротивления высокоомные | Поверка | Нет | 56598-14 | АКИП-7502/3 | 2675
25ПВ0183 | Поверка. Магазины сопротивления высокоомные | Поверка | Нет | 24500-03 | RCB-3 | 2675
25ПВ0185 | Поверка. Машины подрывные конденсаторные | Поверка | Нет |  |  | 921
25ПВ0187 | Поверка. Мегаомметры цифровые | Поверка | Нет | 38890-13 | ЦС0202 | 3709
25ПВ0187 | Поверка. Мегаомметры цифровые | Поверка | Нет | 25405-08 | Е6-24 | 3709
25ПВ0187 | Поверка. Мегаомметры цифровые | Поверка | Нет | 25405-08 | Е6-24/1 | 3709
25ПВ0187 | Поверка. Мегаомметры цифровые | Поверка | Нет | 53668-13 | Е6-31/1 | 3709
25ПВ0187 | Поверка. Мегаомметры цифровые | Поверка | Нет | 53668-13 | Е6-31/2 | 3709
25ПВ0187 | Поверка. Мегаомметры цифровые | Поверка | Нет | 53668-13 | Е6-32 | 3709
25ПВ0187 | Поверка. Мегаомметры цифровые | Поверка | Нет | 21410-01 | АМ-2002 | 3709
25ПВ0187 | Поверка. Мегаомметры цифровые | Поверка | Нет | 41246-09 | MI 3103 | 3709
25ПВ0187 | Поверка. Мегаомметры цифровые | Поверка | Нет | 28432-04 | С.А 65хх | 3709
25ПВ0187 | Поверка. Мегаомметры цифровые | Поверка | Нет | 52913-13 | Е6-33 | 3709
25ПВ0187 | Поверка. Мегаомметры цифровые | Поверка | Нет | 52913-13 | Е6-34 | 3709
25ПВ0187 | Поверка. Мегаомметры цифровые | Поверка | Нет | 52913-13 | Е6-35 | 3709
25ПВ0187 | Поверка. Мегаомметры цифровые | Поверка | Нет | 52913-13 | Е6-36 | 3709
25ПВ0187 | Поверка. Мегаомметры цифровые | Поверка | Нет | 52913-13 | Е6-36/1 | 3709
25ПВ0187 | Поверка. Мегаомметры цифровые | Поверка | Нет | 52913-13 | Е6-37 | 3709
25ПВ0187 | Поверка. Мегаомметры цифровые | Поверка | Нет | 38846-08 | MS5201 | 3709
25ПВ0187 | Поверка. Мегаомметры цифровые | Поверка | Нет | 55170-13 | HIOKI IR4056-20 | 3709
25ПВ0187 | Поверка. Мегаомметры цифровые | Поверка | Нет | 55170-13 | HIOKI IR4057-20 | 3709
25ПВ0187 | Поверка. Мегаомметры цифровые | Поверка | Нет | 31986-12 | HIOKI 3000 | 3709
25ПВ0187 | Поверка. Мегаомметры цифровые | Поверка | Нет | 42465-09 | MI 3200 | 3709
25ПВ0187 | Поверка. Мегаомметры цифровые | Поверка | Нет | 42465-09 | MI 3201 | 3709
25ПВ0187 | Поверка. Мегаомметры цифровые | Поверка | Нет | 42465-09 | MI 3202 | 3709
25ПВ0187 | Поверка. Мегаомметры цифровые | Поверка | Нет | 44854-10 | MIT1020/2 | 3709
25ПВ0187 | Поверка. Мегаомметры цифровые | Поверка | Нет | 63466-16 | ПСИ-2500 | 3709
25ПВ0187 | Поверка. Мегаомметры цифровые | Поверка | Нет | 48316-11 | М6-6 | 3709
25ПВ0187 | Поверка. Мегаомметры цифровые | Поверка | Нет | 48316-11 | М6-5 | 3709
25ПВ0187 | Поверка. Мегаомметры цифровые | Поверка | Нет | 4649-80 | Е6-13А | 3709
25ПВ0187 | Поверка. Мегаомметры цифровые | Поверка | Нет | 28097-04 | Fluke 1520 | 3709
25ПВ0187 | Поверка. Мегаомметры цифровые | Поверка | Нет | 23935-02 | М3 | 3709
25ПВ0187 | Поверка. Мегаомметры цифровые | Поверка | Нет | 23935-02 | М3-1 | 3709
25ПВ0187 | Поверка. Мегаомметры цифровые | Поверка | Нет | 23935-02 | М4 | 3709
25ПВ0187 | Поверка. Мегаомметры цифровые | Поверка | Нет | 64074-16 | Е6-40 | 3709
25ПВ0187 | Поверка. Мегаомметры цифровые | Поверка | Нет | 25405-03 | Е6-24 | 3709
25ПВ0187 | Поверка. Мегаомметры цифровые | Поверка | Нет | 25405-03 | Е6-24/1 | 3709
25ПВ0187 | Поверка. Мегаомметры цифровые | Поверка | Нет | 28432-04 | C.A 6511 | 3709
25ПВ0187 | Поверка. Мегаомметры цифровые | Поверка | Нет | 28432-04 | C.A 6513 | 3709
25ПВ0187 | Поверка. Мегаомметры цифровые | Поверка | Нет | 28432-04 | C.A 6521 | 3709
25ПВ0187 | Поверка. Мегаомметры цифровые | Поверка | Нет | 28432-04 | C.A 6523 | 3709
25ПВ0187 | Поверка. Мегаомметры цифровые | Поверка | Нет | 28432-04 | C.A 6525 | 3709
25ПВ0187 | Поверка. Мегаомметры цифровые | Поверка | Нет | 28432-04 | C.A 6531 | 3709
25ПВ0187 | Поверка. Мегаомметры цифровые | Поверка | Нет | 28432-04 | C.A 6533 | 3709
25ПВ0187 | Поверка. Мегаомметры цифровые | Поверка | Нет | 28432-04 | C.A 6541 | 3709
25ПВ0187 | Поверка. Мегаомметры цифровые | Поверка | Нет | 28432-04 | C.A 6543 | 3709
25ПВ0187 | Поверка. Мегаомметры цифровые | Поверка | Нет | 28432-04 | C.A 6545 | 3709
25ПВ0187 | Поверка. Мегаомметры цифровые | Поверка | Нет | 28432-04 | C.A 6547 | 3709
25ПВ0187 | Поверка. Мегаомметры цифровые | Поверка | Нет | 28432-04 | C.A 6549 | 3709
25ПВ0187 | Поверка. Мегаомметры цифровые | Поверка | Нет | 28432-10 | C.A 6505 | 3709
25ПВ0187 | Поверка. Мегаомметры цифровые | Поверка | Нет | 28432-10 | C.A 6511 | 3709
25ПВ0187 | Поверка. Мегаомметры цифровые | Поверка | Нет | 28432-10 | C.A 6513 | 3709
25ПВ0187 | Поверка. Мегаомметры цифровые | Поверка | Нет | 28432-10 | C.A 6521 | 3709
25ПВ0187 | Поверка. Мегаомметры цифровые | Поверка | Нет | 28432-10 | C.A 6523 | 3709
25ПВ0187 | Поверка. Мегаомметры цифровые | Поверка | Нет | 28432-10 | C.A 6525 | 3709
25ПВ0187 | Поверка. Мегаомметры цифровые | Поверка | Нет | 28432-10 | C.A 6531 | 3709
25ПВ0187 | Поверка. Мегаомметры цифровые | Поверка | Нет | 28432-10 | C.A 6533 | 3709
25ПВ0187 | Поверка. Мегаомметры цифровые | Поверка | Нет | 28432-10 | C.A 6541 | 3709
25ПВ0187 | Поверка. Мегаомметры цифровые | Поверка | Нет | 28432-10 | C.A 6543 | 3709
25ПВ0187 | Поверка. Мегаомметры цифровые | Поверка | Нет | 28432-10 | C.A 6545 | 3709
25ПВ0187 | Поверка. Мегаомметры цифровые | Поверка | Нет | 28432-10 | C.A 6547 | 3709
25ПВ0187 | Поверка. Мегаомметры цифровые | Поверка | Нет | 28432-10 | C.A 6549 | 3709
25ПВ0187 | Поверка. Мегаомметры цифровые | Поверка | Нет | 31986-12 | 3453 | 3709
25ПВ0187 | Поверка. Мегаомметры цифровые | Поверка | Нет | 34090-07 | MI 2077 | 3709
25ПВ0187 | Поверка. Мегаомметры цифровые | Поверка | Нет | 38890-08 | ЦС0202-2 | 3709
25ПВ0187 | Поверка. Мегаомметры цифровые | Поверка | Нет | 38890-13 | ЦС0202-2 | 3709
25ПВ0187 | Поверка. Мегаомметры цифровые | Поверка | Нет | 47135-11 | Е6-24 | 3709
25ПВ0187 | Поверка. Мегаомметры цифровые | Поверка | Нет | 47135-11 | Е6-24/1 | 3709
25ПВ0187 | Поверка. Мегаомметры цифровые | Поверка | Нет | 47135-11 | Е6-24/2 | 3709
25ПВ0187 | Поверка. Мегаомметры цифровые | Поверка | Нет | 52736-13 | MIT515 | 3709
25ПВ0187 | Поверка. Мегаомметры цифровые | Поверка | Нет | 52736-13 | MIT525 | 3709
25ПВ0187 | Поверка. Мегаомметры цифровые | Поверка | Нет | 52736-13 | MIT1025 | 3709
25ПВ0187 | Поверка. Мегаомметры цифровые | Поверка | Нет | 53668-13 | Е6-31 | 3709
25ПВ0187 | Поверка. Мегаомметры цифровые | Поверка | Нет | 61209-15 | C.A 6545 | 3709
25ПВ0187 | Поверка. Мегаомметры цифровые | Поверка | Нет | 61209-15 | C.A 6547 | 3709
25ПВ0187 | Поверка. Мегаомметры цифровые | Поверка | Нет | 61209-15 | C.A 6550 | 3709
25ПВ0187 | Поверка. Мегаомметры цифровые | Поверка | Нет | 61209-15 | C.A 6549 | 3709
25ПВ0187 | Поверка. Мегаомметры цифровые | Поверка | Нет | 61209-15 | C.A 6555 | 3709
25ПВ0187 | Поверка. Мегаомметры цифровые | Поверка | Нет | 64721-16 | MIT230 | 3709
25ПВ0187 | Поверка. Мегаомметры цифровые | Поверка | Нет | 64721-16 | MIT481 | 3709
25ПВ0187 | Поверка. Мегаомметры цифровые | Поверка | Нет | 67754-17 | МЕГОМ-300 | 3709
25ПВ0187 | Поверка. Мегаомметры цифровые | Поверка | Нет | 71531-18 | TM-5001 | 3709
25ПВ0187 | Поверка. Мегаомметры цифровые | Поверка | Нет | 72044-18 | АКИП-8602 | 3709
25ПВ0187 | Поверка. Мегаомметры цифровые | Поверка | Нет | 72379-18 | ЦС0202-2 | 3709
25ПВ0187 | Поверка. Мегаомметры цифровые | Поверка | Нет | 74155-19 | ПСИ-2530 | 3709
25ПВ0187 | Поверка. Мегаомметры цифровые | Поверка | Нет | 78140-20 | MASTECH M4106 | 3709
25ПВ0187 | Поверка. Мегаомметры цифровые | Поверка | Нет | 60185-15 | MIT1525 | 3709
25ПВ0187 | Поверка. Мегаомметры цифровые | Поверка | Нет | 60185-15 | S1-568 | 3709
25ПВ0187 | Поверка. Мегаомметры цифровые | Поверка | Нет | 60185-15 | S1-1068 | 3709
25ПВ0187 | Поверка. Мегаомметры цифровые | Поверка | Нет | 60185-15 | S1-1568 | 3709
25ПВ0187 | Поверка. Мегаомметры цифровые | Поверка | Нет | 69643-17 | HIOKI серии 3000 мод. 3153 | 3709
25ПВ0187 | Поверка. Мегаомметры цифровые | Поверка | Нет | 69643-17 | HIOKI серии 3000 мод. 3159 | 3709
25ПВ0187 | Поверка. Мегаомметры цифровые | Поверка | Нет | 69643-17 | HIOKI серии 3000 мод. 3174 | 3709
25ПВ0187 | Поверка. Мегаомметры цифровые | Поверка | Нет | 69643-17 | HIOKI серии 3000 мод. 3490 | 3709
25ПВ0187 | Поверка. Мегаомметры цифровые | Поверка | Нет | 69643-17 | HIOKI серии IR мод. IR3455 | 3709
25ПВ0187 | Поверка. Мегаомметры цифровые | Поверка | Нет | 69643-17 | HIOKI серии IR мод. IR4016-20 | 3709
25ПВ0187 | Поверка. Мегаомметры цифровые | Поверка | Нет | 69643-17 | HIOKI серии IR мод. IR4017-20 | 3709
25ПВ0187 | Поверка. Мегаомметры цифровые | Поверка | Нет | 69643-17 | HIOKI серии IR мод. IR4018-20 | 3709
25ПВ0187 | Поверка. Мегаомметры цифровые | Поверка | Нет | 69643-17 | HIOKI серии IR мод. IR4053 | 3709
25ПВ0187 | Поверка. Мегаомметры цифровые | Поверка | Нет | 69643-17 | HIOKI серии IR мод. IR4058-20 | 3709
25ПВ0187 | Поверка. Мегаомметры цифровые | Поверка | Нет | 25380-03 | ТОмМ-01 | 3709
25ПВ0188 | Поверка. Мера отношения напряжений Н4-8 | Поверка | Нет |  |  | 37149
25ПВ0189 | Поверка. Мера сопротивления Н4-12МС | Поверка | Нет | 37704-08 | Н4-12МС | 16654
25ПВ0190 | Поверка. Меры-имитаторы | Поверка | Нет | 10982-87 | Р40116 | 3968
25ПВ0190 | Поверка. Меры-имитаторы | Поверка | Нет | 54757-13 | Р40116М | 3968
25ПВ0190 | Поверка. Меры-имитаторы | Поверка | Нет | 10980-87 | Р40111 | 3968
25ПВ0190 | Поверка. Меры-имитаторы | Поверка | Нет | 10980-87 | Р40112 | 3968
25ПВ0190 | Поверка. Меры-имитаторы | Поверка | Нет | 10980-87 | Р40113 | 3968
25ПВ0190 | Поверка. Меры-имитаторы | Поверка | Нет | 10980-87 | Р40114 | 3968
25ПВ0190 | Поверка. Меры-имитаторы | Поверка | Нет | 10980-87 | Р40115 | 3968
25ПВ0190 | Поверка. Меры-имитаторы | Поверка | Нет | 10982-09 | Р40116 | 3968
25ПВ0190 | Поверка. Меры-имитаторы | Поверка | Нет | 4124-74 | Р4085 | 3968
25ПВ0190 | Поверка. Меры-имитаторы | Поверка | Нет | 4124-88 | Р4085-М1 | 3968
25ПВ0190 | Поверка. Меры-имитаторы | Поверка | Нет | 81129-20 | ПрофКиП Р40116 | 3968
25ПВ0191 | Поверка. Меры электрического сопротивления постоянного тока многозначные | Поверка | Нет | 50281-12 | МС 3070 | 2219
25ПВ0191 | Поверка. Меры электрического сопротивления постоянного тока многозначные | Поверка | Нет | 8478-91 | Р3026 | 2219
25ПВ0191 | Поверка. Меры электрического сопротивления постоянного тока многозначные | Поверка | Нет | 50281-12 | МС3070 | 2219
25ПВ0191 | Поверка. Меры электрического сопротивления постоянного тока многозначные | Поверка | Нет | 64073-16 | МС 3070М | 2219
25ПВ0191 | Поверка. Меры электрического сопротивления постоянного тока многозначные | Поверка | Нет | 80584-20 | ПрофКиП МС3070 | 2219
25ПВ0191 | Поверка. Меры электрического сопротивления постоянного тока многозначные | Поверка | Нет | 80584-20 | ПрофКиП Р3026 | 2219
25ПВ0191 | Поверка. Меры электрического сопротивления постоянного тока многозначные | Поверка | Нет | 8478-04 | Р 3026 | 2219
25ПВ0192 | Поверка. Меры сопротивления петли короткого замыкания RN-1P | Поверка | Нет | 25700-03 | RN-1-P | 3284
25ПВ0193 | Поверка. Микроомметры, омметры, миллиомметры | Поверка | Нет | 21181-01 | GOM-801G | 3894
25ПВ0193 | Поверка. Микроомметры, омметры, миллиомметры | Поверка | Нет | 26724-04 | GOM-802 | 3894
25ПВ0193 | Поверка. Микроомметры, омметры, миллиомметры | Поверка | Нет | 28571-07 | С.А 10 | 3894
25ПВ0193 | Поверка. Микроомметры, омметры, миллиомметры | Поверка | Нет | 28571-07 | С.А 6250 | 3894
25ПВ0193 | Поверка. Микроомметры, омметры, миллиомметры | Поверка | Нет | 51427-12 | С.А 6240 | 3894
25ПВ0193 | Поверка. Микроомметры, омметры, миллиомметры | Поверка | Нет | 51427-12 | С.А 6292 | 3894
25ПВ0193 | Поверка. Микроомметры, омметры, миллиомметры | Поверка | Нет | 58471-14 | ПФИ24-10Р | 3894
25ПВ0193 | Поверка. Микроомметры, омметры, миллиомметры | Поверка | Нет | 51888-12 | МИКО-2.3 | 3894
25ПВ0193 | Поверка. Микроомметры, омметры, миллиомметры | Поверка | Нет | 20174-11 | ИКС-5 | 3894
25ПВ0193 | Поверка. Микроомметры, омметры, миллиомметры | Поверка | Нет | 37381-08 | МИКО-1 | 3894
25ПВ0193 | Поверка. Микроомметры, омметры, миллиомметры | Поверка | Нет | 52692-13 | М4104 | 3894
25ПВ0193 | Поверка. Микроомметры, омметры, миллиомметры | Поверка | Нет | 55004-13 | МИКО-7 | 3894
25ПВ0193 | Поверка. Микроомметры, омметры, миллиомметры | Поверка | Нет | 40519-09 | МКИ-200 | 3894
25ПВ0193 | Поверка. Микроомметры, омметры, миллиомметры | Поверка | Нет | 40519-09 | МКИ-600 | 3894
25ПВ0193 | Поверка. Микроомметры, омметры, миллиомметры | Поверка | Нет | 17843-08 | БСЗ-010 | 3894
25ПВ0193 | Поверка. Микроомметры, омметры, миллиомметры | Поверка | Нет | 24970-03 | E6-25 | 3894
25ПВ0193 | Поверка. Микроомметры, омметры, миллиомметры | Поверка | Нет | 35882-07 | ВИТОК | 3894
25ПВ0193 | Поверка. Микроомметры, омметры, миллиомметры | Поверка | Нет | 44225-10 | ЦС4105 | 3894
25ПВ0193 | Поверка. Микроомметры, омметры, миллиомметры | Поверка | Нет | 54756-13 | ТС | 3894
25ПВ0193 | Поверка. Микроомметры, омметры, миллиомметры | Поверка | Нет | 30812-05 | MOM200A | 3894
25ПВ0193 | Поверка. Микроомметры, омметры, миллиомметры | Поверка | Нет | 30812-05 | MJLNER200 | 3894
25ПВ0193 | Поверка. Микроомметры, омметры, миллиомметры | Поверка | Нет | 30812-05 | MOM690 | 3894
25ПВ0193 | Поверка. Микроомметры, омметры, миллиомметры | Поверка | Нет | 52738-13 | DLRO | 3894
25ПВ0193 | Поверка. Микроомметры, омметры, миллиомметры | Поверка | Нет | 32730-06 | DLRO | 3894
25ПВ0193 | Поверка. Микроомметры, омметры, миллиомметры | Поверка | Нет | 31328-06 | SEW 4137 mO | 3894
25ПВ0193 | Поверка. Микроомметры, омметры, миллиомметры | Поверка | Нет | 23586-07 | МЭН-3 | 3894
25ПВ0193 | Поверка. Микроомметры, омметры, миллиомметры | Поверка | Нет | 67447-17 | Микромиллиомметры ИКС-1А | 3894
25ПВ0193 | Поверка. Микроомметры, омметры, миллиомметры | Поверка | Нет | 67447-17 | ИКС-1А | 3894
25ПВ0193 | Поверка. Микроомметры, омметры, миллиомметры | Поверка | Нет | 72766-18 | МИКО-7М | 3894
25ПВ0193 | Поверка. Микроомметры, омметры, миллиомметры | Поверка | Нет | 72766-18 | МИКО-8М | 3894
25ПВ0193 | Поверка. Микроомметры, омметры, миллиомметры | Поверка | Нет | 72766-18 | МИКО-9 Измеритель сопротивления обмоток | 3894
25ПВ0193 | Поверка. Микроомметры, омметры, миллиомметры | Поверка | Нет | 52738-13 | DLRO 10 | 3894
25ПВ0193 | Поверка. Микроомметры, омметры, миллиомметры | Поверка | Нет | 52738-13 | DLRO 10Х | 3894
25ПВ0193 | Поверка. Микроомметры, омметры, миллиомметры | Поверка | Нет | 52738-13 | DLRO 10HD | 3894
25ПВ0193 | Поверка. Микроомметры, омметры, миллиомметры | Поверка | Нет | 52738-13 | DLRO 200 | 3894
25ПВ0193 | Поверка. Микроомметры, омметры, миллиомметры | Поверка | Нет | 52738-13 | DLRO 600 | 3894
25ПВ0193 | Поверка. Микроомметры, омметры, миллиомметры | Поверка | Нет | 52738-13 | MTO210 | 3894
25ПВ0193 | Поверка. Микроомметры, омметры, миллиомметры | Поверка | Нет | 52738-13 | MTO300 | 3894
25ПВ0193 | Поверка. Микроомметры, омметры, миллиомметры | Поверка | Нет | 52738-13 | MTO320 | 3894
25ПВ0193 | Поверка. Микроомметры, омметры, миллиомметры | Поверка | Нет | 59506-14 | МИКО-8 | 3894
25ПВ0193 | Поверка. Микроомметры, омметры, миллиомметры | Поверка | Нет | 53419-13 | ИСО-1 | 3894
25ПВ0193 | Поверка. Микроомметры, омметры, миллиомметры | Поверка | Нет | 21628-01 | ИСО-1 | 3894
25ПВ0193 | Поверка. Микроомметры, омметры, миллиомметры | Поверка | Нет | 71247-18 | RMO60TT | 3894
25ПВ0193 | Поверка. Микроомметры, омметры, миллиомметры | Поверка | Нет | 21409-01 | АМ-6000 | 3894
25ПВ0193 | Поверка. Микроомметры, омметры, миллиомметры | Поверка | Нет | 72766-18 | МИКО-7МА | 3894
25ПВ0193 | Поверка. Микроомметры, омметры, миллиомметры | Поверка | Нет | 72766-18 | МИКО-8МА | 3894
25ПВ0193 | Поверка. Микроомметры, омметры, миллиомметры | Поверка | Нет | 72766-18 | МИКО-9А | 3894
25ПВ0193 | Поверка. Микроомметры, омметры, миллиомметры | Поверка | Нет | 63180-16 | МИКО-21 | 3894
25ПВ0193 | Поверка. Микроомметры, омметры, миллиомметры | Поверка | Нет | 20174-00 | ИКС-5 | 3894
25ПВ0193 | Поверка. Микроомметры, омметры, миллиомметры | Поверка | Нет | 20174-06 | ИКС-5 | 3894
25ПВ0193 | Поверка. Микроомметры, омметры, миллиомметры | Поверка | Нет | 21712-01 | МКИ-200 | 3894
25ПВ0193 | Поверка. Микроомметры, омметры, миллиомметры | Поверка | Нет | 21712-01 | МКИ-600 | 3894
25ПВ0193 | Поверка. Микроомметры, омметры, миллиомметры | Поверка | Нет | 31327-06 | SEW 6237DLRO | 3894
25ПВ0193 | Поверка. Микроомметры, омметры, миллиомметры | Поверка | Нет | 3399-72 | Ф 415 | 3894
25ПВ0193 | Поверка. Микроомметры, омметры, миллиомметры | Поверка | Нет | 40519-14 | МКИ-200 | 3894
25ПВ0193 | Поверка. Микроомметры, омметры, миллиомметры | Поверка | Нет | 40519-14 | МКИ-600 | 3894
25ПВ0193 | Поверка. Микроомметры, омметры, миллиомметры | Поверка | Нет | 45832-10 | MI 3252 | 3894
25ПВ0193 | Поверка. Микроомметры, омметры, миллиомметры | Поверка | Нет | 48979-12 | MI 3250 | 3894
25ПВ0193 | Поверка. Микроомметры, омметры, миллиомметры | Поверка | Нет | 50683-12 | MI 3242 | 3894
25ПВ0193 | Поверка. Микроомметры, омметры, миллиомметры | Поверка | Нет | 51289-12 | TRM-203 | 3894
25ПВ0193 | Поверка. Микроомметры, омметры, миллиомметры | Поверка | Нет | 52692-18 | М4104 | 3894
25ПВ0193 | Поверка. Микроомметры, омметры, миллиомметры | Поверка | Нет | 64966-16 | GOM-7804 | 3894
25ПВ0193 | Поверка. Микроомметры, омметры, миллиомметры | Поверка | Нет | 64967-16 | МИКО-10 | 3894
25ПВ0193 | Поверка. Микроомметры, омметры, миллиомметры | Поверка | Нет | 75955-19 | ТМС-650 | 3894
25ПВ0194 | Поверка. Милливольтметр В2-99 | Поверка | Нет | 22532-02 | В2-99 | 3531
25ПВ0196 | Поверка. Модули аналогового ввода МВ110-224.8А | Поверка | Нет |  |  | 6497
25ПВ0197 | Поверка. Мосты кабельные Р333, 334, 336 | Поверка | Нет | 1273-00 | Р333 | 921
25ПВ0197 | Поверка. Мосты кабельные Р333, 334, 336 | Поверка | Нет | 1273-59 | Р333 | 921
25ПВ0197 | Поверка. Мосты кабельные Р333, 334, 336 | Поверка | Нет | 52063-12 | ПрофКип Р333-М1 | 921
25ПВ0198 | Поверка. Мосты МТВ, Р-329, МОД-58, 59, МО-58, 59, 61 и т.п. | Поверка | Нет | 5618-76 | МО-62 | 1319
25ПВ0200 | Поверка. Мосты постоянного тока ММВ; МКМВ и т.п. | Поверка | Нет | 442-50 | ММВ | 368
25ПВ0201 | Поверка. Мосты постоянного тока Р-3009 | Поверка | Нет |  |  | 4568
25ПВ0202 | Поверка. Мосты постоянного тока Р-39 | Поверка | Нет |  |  | 3192
25ПВ0203 | Поверка. Мосты постоянного тока Р4053, Р4060 и т.п. | Поверка | Нет |  |  | 1503
25ПВ0204 | Поверка. Мосты цифровые Щ-402М | Поверка | Нет | 9826-89 | Щ 402-М1 | 2242
25ПВ0205 | Поверка. Мосты-потенциометры Р-304, Р3043, Р577 | Поверка | Нет | 6377-77 | Р3043 | 1055
25ПВ0206 | Поверка. Мультиметр 34401A | Поверка | Нет | 16500-97 | 34401A | 4939
25ПВ0207 | Поверка. Мультиметр многоканальный прецизионный Метран 514-ММП, ЭЛМЕТРО-Кельвин | Поверка | Нет | 32005-06 | Метран 514-ММП | 10825
25ПВ0207 | Поверка. Мультиметр многоканальный прецизионный Метран 514-ММП, ЭЛМЕТРО-Кельвин | Поверка | Нет | 47848-11 | ЭЛМЕТРО-Кельвин | 10825
25ПВ0207 | Поверка. Мультиметр многоканальный прецизионный Метран 514-ММП, ЭЛМЕТРО-Кельвин | Поверка | Нет | 47848-11 | Метран 514-ММП | 10825
25ПВ0208 | Поверка. Мультиметр Ресурс-ПЭ | Поверка | Нет | 33750-07 | Ресурс-ПЭ | 5377
25ПВ0208 | Поверка. Мультиметр Ресурс-ПЭ | Поверка | Нет | 33750-12 | Ресурс-ПЭ-5 | 5377
25ПВ0209 | Поверка. Мультиметр цифровой многофункциональный | Поверка | Нет | 27587-04 | AM-1006 | 2553
25ПВ0209 | Поверка. Мультиметр цифровой многофункциональный | Поверка | Нет | 40299-08 | AM-1038 | 2553
25ПВ0209 | Поверка. Мультиметр цифровой многофункциональный | Поверка | Нет | 36481-07 | AM-1060 | 2553
25ПВ0209 | Поверка. Мультиметр цифровой многофункциональный | Поверка | Нет | 36481-07 | AM-1061 | 2553
25ПВ0209 | Поверка. Мультиметр цифровой многофункциональный | Поверка | Нет | 27587-04 | AM-1097 | 2553
25ПВ0209 | Поверка. Мультиметр цифровой многофункциональный | Поверка | Нет | 36640-07 | AM-1109 | 2553
25ПВ0209 | Поверка. Мультиметр цифровой многофункциональный | Поверка | Нет | 50279-12 | AMM-1008 | 2553
25ПВ0209 | Поверка. Мультиметр цифровой многофункциональный | Поверка | Нет | 50279-12 | AMM-1139 | 2553
25ПВ0209 | Поверка. Мультиметр цифровой многофункциональный | Поверка | Нет | 49266-12 | APPA 503 | 2553
25ПВ0209 | Поверка. Мультиметр цифровой многофункциональный | Поверка | Нет | 49266-12 | APPA 505 | 2553
25ПВ0209 | Поверка. Мультиметр цифровой многофункциональный | Поверка | Нет | 21501-07 | APPA-103N | 2553
25ПВ0209 | Поверка. Мультиметр цифровой многофункциональный | Поверка | Нет | 21501-07 | APPA-105N | 2553
25ПВ0209 | Поверка. Мультиметр цифровой многофункциональный | Поверка | Нет | 21501-07 | APPA-106 | 2553
25ПВ0209 | Поверка. Мультиметр цифровой многофункциональный | Поверка | Нет | 20085-11 | APPA-107 | 2553
25ПВ0209 | Поверка. Мультиметр цифровой многофункциональный | Поверка | Нет | 20085-11 | APPA-107N | 2553
25ПВ0209 | Поверка. Мультиметр цифровой многофункциональный | Поверка | Нет | 20085-11 | APPA-109 | 2553
25ПВ0209 | Поверка. Мультиметр цифровой многофункциональный | Поверка | Нет | 20085-05 | APPA-109N | 2553
25ПВ0209 | Поверка. Мультиметр цифровой многофункциональный | Поверка | Нет | 21179-07 | APPA-207 | 2553
25ПВ0209 | Поверка. Мультиметр цифровой многофункциональный | Поверка | Нет | 20088-05 | APPA-301 | 2553
25ПВ0209 | Поверка. Мультиметр цифровой многофункциональный | Поверка | Нет | 20088-05 | APPA-303 | 2553
25ПВ0209 | Поверка. Мультиметр цифровой многофункциональный | Поверка | Нет | 20088-05 | APPA-305 | 2553
25ПВ0209 | Поверка. Мультиметр цифровой многофункциональный | Поверка | Нет | 51214-12 | APPA-62 | 2553
25ПВ0209 | Поверка. Мультиметр цифровой многофункциональный | Поверка | Нет | 51214-12 | APPA-62T | 2553
25ПВ0209 | Поверка. Мультиметр цифровой многофункциональный | Поверка | Нет | 25440-11 | APPA-72 | 2553
25ПВ0209 | Поверка. Мультиметр цифровой многофункциональный | Поверка | Нет | 25440-11 | APPA-73 | 2553
25ПВ0209 | Поверка. Мультиметр цифровой многофункциональный | Поверка | Нет | 25440-11 | APPA-75 | 2553
25ПВ0209 | Поверка. Мультиметр цифровой многофункциональный | Поверка | Нет | 25440-11 | APPA-77 | 2553
25ПВ0209 | Поверка. Мультиметр цифровой многофункциональный | Поверка | Нет | 25440-11 | APPA-79 | 2553
25ПВ0209 | Поверка. Мультиметр цифровой многофункциональный | Поверка | Нет | 22450-08 | APPA-82 | 2553
25ПВ0209 | Поверка. Мультиметр цифровой многофункциональный | Поверка | Нет | 20086-05 | APPA-91 | 2553
25ПВ0209 | Поверка. Мультиметр цифровой многофункциональный | Поверка | Нет | 20086-05 | APPA-93N | 2553
25ПВ0209 | Поверка. Мультиметр цифровой многофункциональный | Поверка | Нет | 20086-05 | APPA-97 | 2553
25ПВ0209 | Поверка. Мультиметр цифровой многофункциональный | Поверка | Нет | 21179-07 | APPA-99 | 2553
25ПВ0209 | Поверка. Мультиметр цифровой многофункциональный | Поверка | Нет | 49569-12 | CMM-10 | 2553
25ПВ0209 | Поверка. Мультиметр цифровой многофункциональный | Поверка | Нет | 44990-10 | CMM-40 | 2553
25ПВ0209 | Поверка. Мультиметр цифровой многофункциональный | Поверка | Нет | 35059-13 | DM-820A | 2553
25ПВ0209 | Поверка. Мультиметр цифровой многофункциональный | Поверка | Нет | 56774-14 | DT4252 | 2553
25ПВ0209 | Поверка. Мультиметр цифровой многофункциональный | Поверка | Нет | 58550-14 | DT-932N | 2553
25ПВ0209 | Поверка. Мультиметр цифровой многофункциональный | Поверка | Нет | 58550-14 | DT-9915 | 2553
25ПВ0209 | Поверка. Мультиметр цифровой многофункциональный | Поверка | Нет | 58550-14 | DT-9918T | 2553
25ПВ0209 | Поверка. Мультиметр цифровой многофункциональный | Поверка | Нет | 58550-14 | DT-9926 | 2553
25ПВ0209 | Поверка. Мультиметр цифровой многофункциональный | Поверка | Нет | 57587-14 | Fluke 106 | 2553
25ПВ0209 | Поверка. Мультиметр цифровой многофункциональный | Поверка | Нет | 57587-14 | Fluke 107 | 2553
25ПВ0209 | Поверка. Мультиметр цифровой многофункциональный | Поверка | Нет | 42446-09 | Fluke 114 | 2553
25ПВ0209 | Поверка. Мультиметр цифровой многофункциональный | Поверка | Нет | 42446-09 | Fluke 115 | 2553
25ПВ0209 | Поверка. Мультиметр цифровой многофункциональный | Поверка | Нет | 42446-09 | Fluke 117 | 2553
25ПВ0209 | Поверка. Мультиметр цифровой многофункциональный | Поверка | Нет | 27489-11 | Fluke 175 | 2553
25ПВ0209 | Поверка. Мультиметр цифровой многофункциональный | Поверка | Нет | 27489-11 | Fluke 177 | 2553
25ПВ0209 | Поверка. Мультиметр цифровой многофункциональный | Поверка | Нет | 27489-11 | Fluke 179 | 2553
25ПВ0209 | Поверка. Мультиметр цифровой многофункциональный | Поверка | Нет | 45248-10 | FLUKE 17B | 2553
25ПВ0209 | Поверка. Мультиметр цифровой многофункциональный | Поверка | Нет | 59778-15 | Fluke 17B+ | 2553
25ПВ0209 | Поверка. Мультиметр цифровой многофункциональный | Поверка | Нет | 21019-01 | Fluke 187 | 2553
25ПВ0209 | Поверка. Мультиметр цифровой многофункциональный | Поверка | Нет | 21019-01 | Fluke 189 | 2553
25ПВ0209 | Поверка. Мультиметр цифровой многофункциональный | Поверка | Нет | 46801-11 | Fluke 27 | 2553
25ПВ0209 | Поверка. Мультиметр цифровой многофункциональный | Поверка | Нет | 46801-11 | Fluke 28 | 2553
25ПВ0209 | Поверка. Мультиметр цифровой многофункциональный | Поверка | Нет | 38207-08 | Fluke 287 | 2553
25ПВ0209 | Поверка. Мультиметр цифровой многофункциональный | Поверка | Нет | 38207-08 | Fluke 289 | 2553
25ПВ0209 | Поверка. Мультиметр цифровой многофункциональный | Поверка | Нет | 56476-14 | Fluke 289 | 2553
25ПВ0209 | Поверка. Мультиметр цифровой многофункциональный | Поверка | Нет | 46809-11 | Fluke 771 | 2553
25ПВ0209 | Поверка. Мультиметр цифровой многофункциональный | Поверка | Нет | 46809-11 | Fluke 772 | 2553
25ПВ0209 | Поверка. Мультиметр цифровой многофункциональный | Поверка | Нет | 46809-11 | Fluke 773 | 2553
25ПВ0209 | Поверка. Мультиметр цифровой многофункциональный | Поверка | Нет | 33404-06 | Fluke 83 | 2553
25ПВ0209 | Поверка. Мультиметр цифровой многофункциональный | Поверка | Нет | 21019-01 | Fluke 85 | 2553
25ПВ0209 | Поверка. Мультиметр цифровой многофункциональный | Поверка | Нет | 40990-09 | Fluke 87 | 2553
25ПВ0209 | Поверка. Мультиметр цифровой многофункциональный | Поверка | Нет | 33404-06 | Fluke 87 | 2553
25ПВ0209 | Поверка. Мультиметр цифровой многофункциональный | Поверка | Нет | 33404-12 | Fluke 87V | 2553
25ПВ0209 | Поверка. Мультиметр цифровой многофункциональный | Поверка | Нет | 28983-05 | GDM-450T | 2553
25ПВ0209 | Поверка. Мультиметр цифровой многофункциональный | Поверка | Нет | 28217-04 | MM3 | 2553
25ПВ0209 | Поверка. Мультиметр цифровой многофункциональный | Поверка | Нет | 34314-07 | MTX 3250 | 2553
25ПВ0209 | Поверка. Мультиметр цифровой многофункциональный | Поверка | Нет | 44402-10 | RD700 | 2553
25ПВ0209 | Поверка. Мультиметр цифровой многофункциональный | Поверка | Нет | 44402-10 | RD701 | 2553
25ПВ0209 | Поверка. Мультиметр цифровой многофункциональный | Поверка | Нет | 43561-10 | TY720 | 2553
25ПВ0209 | Поверка. Мультиметр цифровой многофункциональный | Поверка | Нет | 36520-07 | АКИП-2201 | 2553
25ПВ0209 | Поверка. Мультиметр цифровой многофункциональный | Поверка | Нет | 56995-14 | АКИП-2401 | 2553
25ПВ0209 | Поверка. Мультиметр цифровой многофункциональный | Поверка | Нет | 20478-06 | М4583/1Ц | 2553
25ПВ0209 | Поверка. Мультиметр цифровой многофункциональный | Поверка | Нет | 38862-08 | ОММЕГА 113 | 2553
25ПВ0209 | Поверка. Мультиметр цифровой многофункциональный | Поверка | Нет | 38862-08 | ОММЕГА 115 | 2553
25ПВ0209 | Поверка. Мультиметр цифровой многофункциональный | Поверка | Нет | 37895-08 | ПР-2149МА | 2553
25ПВ0209 | Поверка. Мультиметр цифровой многофункциональный | Поверка | Нет | 46515-11 | МП-02 | 2553
25ПВ0209 | Поверка. Мультиметр цифровой многофункциональный | Поверка | Нет | 56774-14 | DT4211 | 2553
25ПВ0209 | Поверка. Мультиметр цифровой многофункциональный | Поверка | Нет | 56774-14 | DT4212 | 2553
25ПВ0209 | Поверка. Мультиметр цифровой многофункциональный | Поверка | Нет |  | DT4222 | 2553
25ПВ0209 | Поверка. Мультиметр цифровой многофункциональный | Поверка | Нет |  | DT4223 | 2553
25ПВ0209 | Поверка. Мультиметр цифровой многофункциональный | Поверка | Нет |  | DT4224 | 2553
25ПВ0209 | Поверка. Мультиметр цифровой многофункциональный | Поверка | Нет |  | DT4253 | 2553
25ПВ0209 | Поверка. Мультиметр цифровой многофункциональный | Поверка | Нет |  | DT4255 | 2553
25ПВ0209 | Поверка. Мультиметр цифровой многофункциональный | Поверка | Нет |  | DT4256 | 2553
25ПВ0209 | Поверка. Мультиметр цифровой многофункциональный | Поверка | Нет | 65373-16 | Testo 760 | 2553
25ПВ0209 | Поверка. Мультиметр цифровой многофункциональный | Поверка | Нет | 43561-10 | TY710 | 2553
25ПВ0209 | Поверка. Мультиметр цифровой многофункциональный | Поверка | Нет | 40299-08 | АМ-1018 | 2553
25ПВ0209 | Поверка. Мультиметр цифровой многофункциональный | Поверка | Нет | 58550-14 | DT-9908 | 2553
25ПВ0209 | Поверка. Мультиметр цифровой многофункциональный | Поверка | Нет | 58550-14 | DT-9928T | 2553
25ПВ0209 | Поверка. Мультиметр цифровой многофункциональный | Поверка | Нет | 58550-14 | DT-9929 | 2553
25ПВ0209 | Поверка. Мультиметр цифровой многофункциональный | Поверка | Нет | 58550-14 | DT-9939 | 2553
25ПВ0209 | Поверка. Мультиметр цифровой многофункциональный | Поверка | Нет | 58550-14 | DT-9959 | 2553
25ПВ0209 | Поверка. Мультиметр цифровой многофункциональный | Поверка | Нет | 58550-14 | DT-9963 | 2553
25ПВ0209 | Поверка. Мультиметр цифровой многофункциональный | Поверка | Нет | 58550-14 | DT-9969 | 2553
25ПВ0209 | Поверка. Мультиметр цифровой многофункциональный | Поверка | Нет | 58550-14 | DT-9979 | 2553
25ПВ0209 | Поверка. Мультиметр цифровой многофункциональный | Поверка | Нет | 46811-11 | Fluke 233 | 2553
25ПВ0209 | Поверка. Мультиметр цифровой многофункциональный | Поверка | Нет | 71236-18 | APPA 502 | 2553
25ПВ0209 | Поверка. Мультиметр цифровой многофункциональный | Поверка | Нет | 71236-18 | APPA 501 | 2553
25ПВ0209 | Поверка. Мультиметр цифровой многофункциональный | Поверка | Нет | 69540-17 | APPA 208 | 2553
25ПВ0209 | Поверка. Мультиметр цифровой многофункциональный | Поверка | Нет | 69540-17 | APPA 208B | 2553
25ПВ0209 | Поверка. Мультиметр цифровой многофункциональный | Поверка | Нет | 69540-17 | APPA 506 | 2553
25ПВ0209 | Поверка. Мультиметр цифровой многофункциональный | Поверка | Нет | 69540-17 | APPA 506B | 2553
25ПВ0209 | Поверка. Мультиметр цифровой многофункциональный | Поверка | Нет | 28983-05 | GDM-393A | 2553
25ПВ0209 | Поверка. Мультиметр цифровой многофункциональный | Поверка | Нет | 74020-19 | U1273A | 2553
25ПВ0209 | Поверка. Мультиметр цифровой многофункциональный | Поверка | Нет | 74020-19 | U1273AХ | 2553
25ПВ0209 | Поверка. Мультиметр цифровой многофункциональный | Поверка | Нет | 59778-15 | Fluke 15B+ | 2553
25ПВ0209 | Поверка. Мультиметр цифровой многофункциональный | Поверка | Нет | 52737-13 | AVO410 | 2553
25ПВ0209 | Поверка. Мультиметр цифровой многофункциональный | Поверка | Нет | 46702-11 | EX520 | 2553
25ПВ0209 | Поверка. Мультиметр цифровой многофункциональный | Поверка | Нет | 81409-21 | RGK DM мод. RGK DM-10, RGK DM-12, RGK DM-20, RGK DM-30, RGK DM-40 | 2553
25ПВ0209 | Поверка. Мультиметр цифровой многофункциональный | Поверка | Нет | 44403-10 | PC510 | 2553
25ПВ0209 | Поверка. Мультиметр цифровой многофункциональный | Поверка | Нет | 42446-09 | 116 | 2553
25ПВ0209 | Поверка. Мультиметр цифровой многофункциональный | Поверка | Нет | 26858-04 | Fluke 111 | 2553
25ПВ0209 | Поверка. Мультиметр цифровой многофункциональный | Поверка | Нет | 77699-20 | АКИП-2203 | 2553
25ПВ0209 | Поверка. Мультиметр цифровой многофункциональный | Поверка | Нет | 77699-20 | АКИП-2203/1 | 2553
25ПВ0209 | Поверка. Мультиметр цифровой многофункциональный | Поверка | Нет | 20085-05 | APPA-107N | 2553
25ПВ0209 | Поверка. Мультиметр цифровой многофункциональный | Поверка | Нет | 20085-11 | APPA-109N | 2553
25ПВ0209 | Поверка. Мультиметр цифровой многофункциональный | Поверка | Нет | 20086-00 | APPA-93N | 2553
25ПВ0209 | Поверка. Мультиметр цифровой многофункциональный | Поверка | Нет | 20087-05 | APPA-105R | 2553
25ПВ0209 | Поверка. Мультиметр цифровой многофункциональный | Поверка | Нет | 20088-00 | APPA-303 | 2553
25ПВ0209 | Поверка. Мультиметр цифровой многофункциональный | Поверка | Нет | 20089-00 | APPA-97II | 2553
25ПВ0209 | Поверка. Мультиметр цифровой многофункциональный | Поверка | Нет | 21179-07 | APPA-63N | 2553
25ПВ0209 | Поверка. Мультиметр цифровой многофункциональный | Поверка | Нет | 21179-07 | APPA-69 | 2553
25ПВ0209 | Поверка. Мультиметр цифровой многофункциональный | Поверка | Нет | 21179-07 | APPA-97R | 2553
25ПВ0209 | Поверка. Мультиметр цифровой многофункциональный | Поверка | Нет | 21179-07 | APPA-99II | 2553
25ПВ0209 | Поверка. Мультиметр цифровой многофункциональный | Поверка | Нет | 22028-01 | 43313 | 2553
25ПВ0209 | Поверка. Мультиметр цифровой многофункциональный | Поверка | Нет | 22450-08 | APPA-82R | 2553
25ПВ0209 | Поверка. Мультиметр цифровой многофункциональный | Поверка | Нет | 27489-04 | Fluke 175 | 2553
25ПВ0209 | Поверка. Мультиметр цифровой многофункциональный | Поверка | Нет | 27489-04 | Fluke 177 | 2553
25ПВ0209 | Поверка. Мультиметр цифровой многофункциональный | Поверка | Нет | 27489-04 | Fluke 179 | 2553
25ПВ0209 | Поверка. Мультиметр цифровой многофункциональный | Поверка | Нет | 27649-04 | RD700 | 2553
25ПВ0209 | Поверка. Мультиметр цифровой многофункциональный | Поверка | Нет | 28217-04 | MM7 | 2553
25ПВ0209 | Поверка. Мультиметр цифровой многофункциональный | Поверка | Нет | 33404-12 | Fluke 83V | 2553
25ПВ0209 | Поверка. Мультиметр цифровой многофункциональный | Поверка | Нет | 35059-13 | DM-200A | 2553
25ПВ0209 | Поверка. Мультиметр цифровой многофункциональный | Поверка | Нет | 36481-07 | AM-1193 | 2553
25ПВ0209 | Поверка. Мультиметр цифровой многофункциональный | Поверка | Нет | 36641-07 | AM-1198 | 2553
25ПВ0209 | Поверка. Мультиметр цифровой многофункциональный | Поверка | Нет | 37895-08 | ПР-2880 | 2553
25ПВ0209 | Поверка. Мультиметр цифровой многофункциональный | Поверка | Нет | 38862-09 | ОММЕГА 111 | 2553
25ПВ0209 | Поверка. Мультиметр цифровой многофункциональный | Поверка | Нет | 40299-08 | AM-1118 | 2553
25ПВ0209 | Поверка. Мультиметр цифровой многофункциональный | Поверка | Нет | 41496-09 | METRAHIT X-TRA | 2553
25ПВ0209 | Поверка. Мультиметр цифровой многофункциональный | Поверка | Нет | 45248-10 | FLUKE 15B | 2553
25ПВ0209 | Поверка. Мультиметр цифровой многофункциональный | Поверка | Нет | 46702-11 | EXTECH Industrial серии EX мод. EX540 | 2553
25ПВ0209 | Поверка. Мультиметр цифровой многофункциональный | Поверка | Нет | 46810-11 | Fluke 18B | 2553
25ПВ0209 | Поверка. Мультиметр цифровой многофункциональный | Поверка | Нет | 47619-11 | АМ-1083 | 2553
25ПВ0209 | Поверка. Мультиметр цифровой многофункциональный | Поверка | Нет | 47619-11 | АМ-1171 | 2553
25ПВ0209 | Поверка. Мультиметр цифровой многофункциональный | Поверка | Нет | 47619-11 | АМ-1083 | 2553
25ПВ0209 | Поверка. Мультиметр цифровой многофункциональный | Поверка | Нет | 50279-12 | AMM-1032 | 2553
25ПВ0209 | Поверка. Мультиметр цифровой многофункциональный | Поверка | Нет | 50279-12 | AMM-1009 | 2553
25ПВ0209 | Поверка. Мультиметр цифровой многофункциональный | Поверка | Нет | 51110-12 | Fluke 28 II EX | 2553
25ПВ0209 | Поверка. Мультиметр цифровой многофункциональный | Поверка | Нет | 51214-12 | APPA-62R | 2553
25ПВ0209 | Поверка. Мультиметр цифровой многофункциональный | Поверка | Нет | 51214-12 | APPA-97II | 2553
25ПВ0209 | Поверка. Мультиметр цифровой многофункциональный | Поверка | Нет | 51214-12 | APPA-98III | 2553
25ПВ0209 | Поверка. Мультиметр цифровой многофункциональный | Поверка | Нет | 51214-12 | APPA-99III | 2553
25ПВ0209 | Поверка. Мультиметр цифровой многофункциональный | Поверка | Нет | 51214-12 | APPA-95 | 2553
25ПВ0209 | Поверка. Мультиметр цифровой многофункциональный | Поверка | Нет | 51214-12 | APPA-93N | 2553
25ПВ0209 | Поверка. Мультиметр цифровой многофункциональный | Поверка | Нет | 51214-12 | APPA-97 | 2553
25ПВ0209 | Поверка. Мультиметр цифровой многофункциональный | Поверка | Нет | 51214-12 | APPA-98II | 2553
25ПВ0209 | Поверка. Мультиметр цифровой многофункциональный | Поверка | Нет | 56476-14 | Fluke 287 | 2553
25ПВ0209 | Поверка. Мультиметр цифровой многофункциональный | Поверка | Нет | 60455-15 | VA-MM20 | 2553
25ПВ0209 | Поверка. Мультиметр цифровой многофункциональный | Поверка | Нет | 60455-15 | VA-MM30 | 2553
25ПВ0209 | Поверка. Мультиметр цифровой многофункциональный | Поверка | Нет | 60455-15 | VA-MM20C | 2553
25ПВ0209 | Поверка. Мультиметр цифровой многофункциональный | Поверка | Нет | 65373-16 | Testo 760-1 | 2553
25ПВ0209 | Поверка. Мультиметр цифровой многофункциональный | Поверка | Нет | 65373-16 | Testo 760-2 | 2553
25ПВ0209 | Поверка. Мультиметр цифровой многофункциональный | Поверка | Нет | 65373-16 | Testo 760-3 | 2553
25ПВ0209 | Поверка. Мультиметр цифровой многофункциональный | Поверка | Нет | 66627-17 | Fluke 773 | 2553
25ПВ0209 | Поверка. Мультиметр цифровой многофункциональный | Поверка | Нет | 71236-18 | APPA 82 | 2553
25ПВ0209 | Поверка. Мультиметр цифровой многофункциональный | Поверка | Нет | 71236-18 | APPA 82R | 2553
25ПВ0209 | Поверка. Мультиметр цифровой многофункциональный | Поверка | Нет | 71236-18 | APPA 98IV | 2553
25ПВ0209 | Поверка. Мультиметр цифровой многофункциональный | Поверка | Нет | 21019-01 | Fluke 87 | 2553
25ПВ0211 | Поверка. Мультиметры цифровые универсальные | Поверка | Нет | 25784-09 | 7562 | 4726
25ПВ0211 | Поверка. Мультиметры цифровые универсальные | Поверка | Нет | 41432-10 | U1242B | 4726
25ПВ0211 | Поверка. Мультиметры цифровые универсальные | Поверка | Нет | 41501-10 | U1251B | 4726
25ПВ0211 | Поверка. Мультиметры цифровые универсальные | Поверка | Нет | 41501-09 | U1252A | 4726
25ПВ0211 | Поверка. Мультиметры цифровые универсальные | Поверка | Нет | 41501-10 | U1252B | 4726
25ПВ0211 | Поверка. Мультиметры цифровые универсальные | Поверка | Нет | 27587-04 | AM-7010 | 4726
25ПВ0211 | Поверка. Мультиметры цифровые универсальные | Поверка | Нет | 27587-04 | AM-1041 | 4726
25ПВ0211 | Поверка. Мультиметры цифровые универсальные | Поверка | Нет | 27587-04 | ABM-4306 | 4726
25ПВ0211 | Поверка. Мультиметры цифровые универсальные | Поверка | Нет | 40994-09 | Fluke 8808A | 4726
25ПВ0211 | Поверка. Мультиметры цифровые универсальные | Поверка | Нет | 53171-13 | U1273A | 4726
25ПВ0211 | Поверка. Мультиметры цифровые универсальные | Поверка | Нет | 53171-13 | U1273AХ | 4726
25ПВ0211 | Поверка. Мультиметры цифровые универсальные | Поверка | Нет | 25784-03 | 7563 | 4726
25ПВ0211 | Поверка. Мультиметры цифровые универсальные | Поверка | Нет | 27587-04 | ABM-4305 | 4726
25ПВ0211 | Поверка. Мультиметры цифровые универсальные | Поверка | Нет | 41432-10 | U1241B | 4726
25ПВ0211 | Поверка. Мультиметры цифровые универсальные | Поверка | Нет | 41501-10 | U1253B | 4726
25ПВ0212 | Поверка. Мультиметры цифровые Yokogawa 732, 733, 734 | Поверка | Нет | 24905-03 | 732 мод. 732-01 | 5697
25ПВ0212 | Поверка. Мультиметры цифровые Yokogawa 732, 733, 734 | Поверка | Нет | 24905-03 | 732-02 | 5697
25ПВ0212 | Поверка. Мультиметры цифровые Yokogawa 732, 733, 734 | Поверка | Нет | 24905-03 | 732-03 | 5697
25ПВ0212 | Поверка. Мультиметры цифровые Yokogawa 732, 733, 734 | Поверка | Нет | 24905-03 | серии 733 мод. 733-01 | 5697
25ПВ0212 | Поверка. Мультиметры цифровые Yokogawa 732, 733, 734 | Поверка | Нет | 24905-03 | 733-02 | 5697
25ПВ0212 | Поверка. Мультиметры цифровые Yokogawa 732, 733, 734 | Поверка | Нет | 24905-03 | 733-03 | 5697
25ПВ0212 | Поверка. Мультиметры цифровые Yokogawa 732, 733, 734 | Поверка | Нет | 24905-03 | серии 734 мод. 734-01 | 5697
25ПВ0212 | Поверка. Мультиметры цифровые Yokogawa 732, 733, 734 | Поверка | Нет | 24905-03 | 734-0 | 5697
25ПВ0213 | Поверка. Мультиметры цифровые прецизионные Fluke 8508A, 3458А, Agilent 34970A, | Поверка | Нет | 25900-03 | 3458A | 19279
25ПВ0213 | Поверка. Мультиметры цифровые прецизионные Fluke 8508A, 3458А, Agilent 34970A, | Поверка | Нет | 25984-08 | 8508A/01 | 19279
25ПВ0213 | Поверка. Мультиметры цифровые прецизионные Fluke 8508A, 3458А, Agilent 34970A, | Поверка | Нет | 25984-08 | 8508A | 19279
25ПВ0213 | Поверка. Мультиметры цифровые прецизионные Fluke 8508A, 3458А, Agilent 34970A, | Поверка | Нет | 25984-14 | Fluke 8508А | 19279
25ПВ0213 | Поверка. Мультиметры цифровые прецизионные Fluke 8508A, 3458А, Agilent 34970A, | Поверка | Нет | 25984-14 | Fluke 8508А/01 | 19279
25ПВ0213 | Поверка. Мультиметры цифровые прецизионные Fluke 8508A, 3458А, Agilent 34970A, | Поверка | Нет | 25899-03 | 34970A | 19279
25ПВ0213 | Поверка. Мультиметры цифровые прецизионные Fluke 8508A, 3458А, Agilent 34970A, | Поверка | Нет | 35066-07 | 34980A | 19279
25ПВ0213 | Поверка. Мультиметры цифровые прецизионные Fluke 8508A, 3458А, Agilent 34970A, | Поверка | Нет | 47884-11 | 34980А | 19279
25ПВ0214 | Поверка. Мультиметры цифровые прецизионные 8000-R | Поверка | Нет | 46795-11 | 8071-R | 15545
25ПВ0214 | Поверка. Мультиметры цифровые прецизионные 8000-R | Поверка | Нет | 46795-11 | 8081-R | 15545
25ПВ0214 | Поверка. Мультиметры цифровые прецизионные 8000-R | Поверка | Нет | 68139-17 | 8071R | 15545
25ПВ0214 | Поверка. Мультиметры цифровые прецизионные 8000-R | Поверка | Нет | 68139-17 | 8080R | 15545
25ПВ0214 | Поверка. Мультиметры цифровые прецизионные 8000-R | Поверка | Нет | 68139-17 | 8081R | 15545
25ПВ0214 | Поверка. Мультиметры цифровые прецизионные 8000-R | Поверка | Нет | 68139-17 | 8104R | 15545
25ПВ0214 | Поверка. Мультиметры цифровые прецизионные 8000-R | Поверка | Нет | 68139-17 | 8109R | 15545
25ПВ0215 | Поверка. Мультиметры цифровые 8845А, 8846А, вольтметры универсальные В7-78/1, В7-78/2, В7-78/3 | Поверка | Нет | 52899-13 | В7-77М | 9058
25ПВ0215 | Поверка. Мультиметры цифровые 8845А, 8846А, вольтметры универсальные В7-78/1, В7-78/2, В7-78/3 | Поверка | Нет | 52147-12 | В7-78/1 | 9058
25ПВ0215 | Поверка. Мультиметры цифровые 8845А, 8846А, вольтметры универсальные В7-78/1, В7-78/2, В7-78/3 | Поверка | Нет | 52147-12 | В7-78/2 | 9058
25ПВ0215 | Поверка. Мультиметры цифровые 8845А, 8846А, вольтметры универсальные В7-78/1, В7-78/2, В7-78/3 | Поверка | Нет | 52147-12 | В7-78/3 | 9058
25ПВ0215 | Поверка. Мультиметры цифровые 8845А, 8846А, вольтметры универсальные В7-78/1, В7-78/2, В7-78/3 | Поверка | Нет | 50576-12 | HM8112-3 | 9058
25ПВ0215 | Поверка. Мультиметры цифровые 8845А, 8846А, вольтметры универсальные В7-78/1, В7-78/2, В7-78/3 | Поверка | Нет | 50576-12 | HM8112-3S | 9058
25ПВ0215 | Поверка. Мультиметры цифровые 8845А, 8846А, вольтметры универсальные В7-78/1, В7-78/2, В7-78/3 | Поверка | Нет | 31773-06 | B7-78/1 | 9058
25ПВ0215 | Поверка. Мультиметры цифровые 8845А, 8846А, вольтметры универсальные В7-78/1, В7-78/2, В7-78/3 | Поверка | Нет | 50973-12 | В7-54М | 9058
25ПВ0215 | Поверка. Мультиметры цифровые 8845А, 8846А, вольтметры универсальные В7-78/1, В7-78/2, В7-78/3 | Поверка | Нет | 50576-12 | HM8112-3 | 9058
25ПВ0215 | Поверка. Мультиметры цифровые 8845А, 8846А, вольтметры универсальные В7-78/1, В7-78/2, В7-78/3 | Поверка | Нет | 50576-12 | HM8112-3S | 9058
25ПВ0215 | Поверка. Мультиметры цифровые 8845А, 8846А, вольтметры универсальные В7-78/1, В7-78/2, В7-78/3 | Поверка | Нет | 25232-03 | В7-78 | 9058
25ПВ0215 | Поверка. Мультиметры цифровые 8845А, 8846А, вольтметры универсальные В7-78/1, В7-78/2, В7-78/3 | Поверка | Нет | 26425-04 | В7-72 | 9058
25ПВ0215 | Поверка. Мультиметры цифровые 8845А, 8846А, вольтметры универсальные В7-78/1, В7-78/2, В7-78/3 | Поверка | Нет | 52147-12 | В7-78/1 | 9058
25ПВ0215 | Поверка. Мультиметры цифровые 8845А, 8846А, вольтметры универсальные В7-78/1, В7-78/2, В7-78/3 | Поверка | Нет | 52147-12 | В7-78/2 | 9058
25ПВ0215 | Поверка. Мультиметры цифровые 8845А, 8846А, вольтметры универсальные В7-78/1, В7-78/2, В7-78/3 | Поверка | Нет | 52147-12 | В7-78/3 | 9058
25ПВ0215 | Поверка. Мультиметры цифровые 8845А, 8846А, вольтметры универсальные В7-78/1, В7-78/2, В7-78/3 | Поверка | Нет | 36395-07 | Fluke 8845A | 9058
25ПВ0215 | Поверка. Мультиметры цифровые 8845А, 8846А, вольтметры универсальные В7-78/1, В7-78/2, В7-78/3 | Поверка | Нет | 36395-07 | Fluke 8846A | 9058
25ПВ0215 | Поверка. Мультиметры цифровые 8845А, 8846А, вольтметры универсальные В7-78/1, В7-78/2, В7-78/3 | Поверка | Нет | 57943-14 | Fluke 8846A | 9058
25ПВ0215 | Поверка. Мультиметры цифровые 8845А, 8846А, вольтметры универсальные В7-78/1, В7-78/2, В7-78/3 | Поверка | Нет | 57943-14 | Fluke 8845A | 9058
25ПВ0215 | Поверка. Мультиметры цифровые 8845А, 8846А, вольтметры универсальные В7-78/1, В7-78/2, В7-78/3 | Поверка | Нет | 33921-07 | Agilent 34410A | 9058
25ПВ0215 | Поверка. Мультиметры цифровые 8845А, 8846А, вольтметры универсальные В7-78/1, В7-78/2, В7-78/3 | Поверка | Нет | 33921-07 | Agilent 34411A | 9058
25ПВ0215 | Поверка. Мультиметры цифровые 8845А, 8846А, вольтметры универсальные В7-78/1, В7-78/2, В7-78/3 | Поверка | Нет | 47717-11 | 34410А | 9058
25ПВ0215 | Поверка. Мультиметры цифровые 8845А, 8846А, вольтметры универсальные В7-78/1, В7-78/2, В7-78/3 | Поверка | Нет | 47717-11 | 34411А | 9058
25ПВ0215 | Поверка. Мультиметры цифровые 8845А, 8846А, вольтметры универсальные В7-78/1, В7-78/2, В7-78/3 | Поверка | Нет | 54848-13 | 34460A | 9058
25ПВ0215 | Поверка. Мультиметры цифровые 8845А, 8846А, вольтметры универсальные В7-78/1, В7-78/2, В7-78/3 | Поверка | Нет | 54848-13 | 34461A | 9058
25ПВ0215 | Поверка. Мультиметры цифровые 8845А, 8846А, вольтметры универсальные В7-78/1, В7-78/2, В7-78/3 | Поверка | Нет | 49337-12 | 6487 | 9058
25ПВ0215 | Поверка. Мультиметры цифровые 8845А, 8846А, вольтметры универсальные В7-78/1, В7-78/2, В7-78/3 | Поверка | Нет | 70837-18 | АКИП-2101 | 9058
25ПВ0215 | Поверка. Мультиметры цифровые 8845А, 8846А, вольтметры универсальные В7-78/1, В7-78/2, В7-78/3 | Поверка | Нет | 44776-10 | В7-73 | 9058
25ПВ0215 | Поверка. Мультиметры цифровые 8845А, 8846А, вольтметры универсальные В7-78/1, В7-78/2, В7-78/3 | Поверка | Нет | 69742-17 | B7-78/1 | 9058
25ПВ0215 | Поверка. Мультиметры цифровые 8845А, 8846А, вольтметры универсальные В7-78/1, В7-78/2, В7-78/3 | Поверка | Нет | 69742-17 | B7-78/3 | 9058
25ПВ0215 | Поверка. Мультиметры цифровые 8845А, 8846А, вольтметры универсальные В7-78/1, В7-78/2, В7-78/3 | Поверка | Нет | 70837-18 | АКИП-2101/2 | 9058
25ПВ0215 | Поверка. Мультиметры цифровые 8845А, 8846А, вольтметры универсальные В7-78/1, В7-78/2, В7-78/3 | Поверка | Нет | 72879-18 | 34460A | 9058
25ПВ0215 | Поверка. Мультиметры цифровые 8845А, 8846А, вольтметры универсальные В7-78/1, В7-78/2, В7-78/3 | Поверка | Нет | 72879-18 | 34461A | 9058
25ПВ0216 | Поверка. Мультиметры-мегаомметры | Поверка | Нет | 56407-14 | APPA 605 | 3443
25ПВ0216 | Поверка. Мультиметры-мегаомметры | Поверка | Нет | 56407-14 | APPA 607 | 3443
25ПВ0216 | Поверка. Мультиметры-мегаомметры | Поверка | Нет | 33752-12 | Fluke 1587 | 3443
25ПВ0216 | Поверка. Мультиметры-мегаомметры | Поверка | Нет | 33752-12 | Fluke 1577 | 3443
25ПВ0216 | Поверка. Мультиметры-мегаомметры | Поверка | Нет | 33752-07 | FLUKE 1577 | 3443
25ПВ0216 | Поверка. Мультиметры-мегаомметры | Поверка | Нет | 33752-07 | FLUKE 1587 | 3443
25ПВ0216 | Поверка. Мультиметры-мегаомметры | Поверка | Нет | 64023-16 | Fluke 1587 FC | 3443
25ПВ0217 | Поверка. Набор однозначных мер электрического сопротивления МС3050Т | Поверка | Нет | 42649-09 | МС3050Т | 2081
25ПВ0218 | Поверка. Нановольтметр/микроомметр 34420А (ф. Agilent) | Поверка | Нет | 47886-11 | 34420А | 10933
25ПВ0219 | Поверка. Нановольтмиллиамперметры Р325, 341,Ф136 | Поверка | Нет |  |  | 1661
25ПВ0220 | Поверка. Омметр цифровой Щ 306-1, Щ 306-2 | Поверка | Нет | 10983-87 | Щ306-1 | 6726
25ПВ0220 | Поверка. Омметр цифровой Щ 306-1, Щ 306-2 | Поверка | Нет | 10983-87 | Щ306-2 | 6726
25ПВ0220 | Поверка. Омметр цифровой Щ 306-1, Щ 306-2 | Поверка | Нет | 68786-17 | СО 3001 | 6726
25ПВ0222 | Поверка. Омметры цифровые Щ 34, Щ30-04.1 | Поверка | Нет | 4274-74 | Щ 34 | 1092
25ПВ0222 | Поверка. Омметры цифровые Щ 34, Щ30-04.1 | Поверка | Нет | 4510-74 | Щ30-04.1 | 1092
25ПВ0223 | Поверка. Измерители показателей качества электрической энергии АПКЭ, С.А. 8220, С.А. 8230, С.А. 8332, С.А. 8334, С.А. 8335, С.А. 8352, ЭРИС, | Поверка | Нет | 36633-07 | WT2000 | 10808
25ПВ0223 | Поверка. Измерители показателей качества электрической энергии АПКЭ, С.А. 8220, С.А. 8230, С.А. 8332, С.А. 8334, С.А. 8335, С.А. 8352, ЭРИС, | Поверка | Нет | 40572-09 | ЭРИС-КЭ | 10808
25ПВ0223 | Поверка. Измерители показателей качества электрической энергии АПКЭ, С.А. 8220, С.А. 8230, С.А. 8332, С.А. 8334, С.А. 8335, С.А. 8352, ЭРИС, | Поверка | Нет | 21909-04 | ЭРИС-КЭ | 10808
25ПВ0223 | Поверка. Измерители показателей качества электрической энергии АПКЭ, С.А. 8220, С.А. 8230, С.А. 8332, С.А. 8334, С.А. 8335, С.А. 8352, ЭРИС, | Поверка | Нет | 39952-08 | Энергомонитор-3.3Т1 | 10808
25ПВ0223 | Поверка. Измерители показателей качества электрической энергии АПКЭ, С.А. 8220, С.А. 8230, С.А. 8332, С.А. 8334, С.А. 8335, С.А. 8352, ЭРИС, | Поверка | Нет | 31953-06 | Энергомонитор-3.3Т | 10808
25ПВ0223 | Поверка. Измерители показателей качества электрической энергии АПКЭ, С.А. 8220, С.А. 8230, С.А. 8332, С.А. 8334, С.А. 8335, С.А. 8352, ЭРИС, | Поверка | Нет | 24224-03 | Энергомонитор 3.3 | 10808
25ПВ0223 | Поверка. Измерители показателей качества электрической энергии АПКЭ, С.А. 8220, С.А. 8230, С.А. 8332, С.А. 8334, С.А. 8335, С.А. 8352, ЭРИС, | Поверка | Нет | 60870-15 | НЕВА-Тест 7304 | 10808
25ПВ0223 | Поверка. Измерители показателей качества электрической энергии АПКЭ, С.А. 8220, С.А. 8230, С.А. 8332, С.А. 8334, С.А. 8335, С.А. 8352, ЭРИС, | Поверка | Нет | 28710-09 | C.A 8335 | 10808
25ПВ0223 | Поверка. Измерители показателей качества электрической энергии АПКЭ, С.А. 8220, С.А. 8230, С.А. 8332, С.А. 8334, С.А. 8335, С.А. 8352, ЭРИС, | Поверка | Нет | 60870-15 | НЕВА-Тест 7304 | 10808
25ПВ0224 | Поверка. ПОИСК-01 для оценки состояния изоляционного покрытия трубопровода | Поверка | Нет | 26604-04 | Поиск-01 | 3168
25ПВ0224 | Поверка. ПОИСК-01 для оценки состояния изоляционного покрытия трубопровода | Поверка | Нет | 75777-19 | АКАГ | 3168
25ПВ0225 | Поверка. Потенциометры низкоомные Р306; Р330 | Поверка | Нет |  |  | 1559
25ПВ0226 | Поверка. Потенциометры постоянного тока [КТ 0,01...0,05] | Поверка | Нет | 3152-72 | ПП-63 | 1055
25ПВ0227 | Поверка. Потенциометры постоянного тока Р309 и т.п.(самоповеряемые) | Поверка | Нет |  |  | 2706
25ПВ0228 | Поверка. Потенциометры постоянного тока Р355 | Поверка | Нет |  |  | 3643
25ПВ0229 | Поверка. Преобразователи измерительные | Поверка | Нет | 26112-08 | YTA70 | 1342
25ПВ0229 | Поверка. Преобразователи измерительные | Поверка | Нет | 44236-10 | Сапфир-22М, Сапфир-22МТ, Сапфир-22Ех-М | 1342
25ПВ0229 | Поверка. Преобразователи измерительные | Поверка | Нет | 51059-12 | PR 5335D | 1342
25ПВ0229 | Поверка. Преобразователи измерительные | Поверка | Нет | 51059-12 | PR | 1342
25ПВ0229 | Поверка. Преобразователи измерительные | Поверка | Нет | 11964-91 | Сапфир-22М | 1342
25ПВ0229 | Поверка. Преобразователи измерительные | Поверка | Нет | 51059-12 | 5333 | 1342
25ПВ0229 | Поверка. Преобразователи измерительные | Поверка | Нет | 26112-03 | YTA мод. YTA70 | 1342
25ПВ0229 | Поверка. Преобразователи измерительные | Поверка | Нет | 60851-15 | SITRANS T мод. ТН100 | 1342
25ПВ0229 | Поверка. Преобразователи измерительные | Поверка | Нет | 57947-14 | iTEMP TMT мод. ТМТ 181 | 1342
25ПВ0229 | Поверка. Преобразователи измерительные | Поверка | Нет | 11964-91 | Сапфир-22М | 1342
25ПВ0229 | Поверка. Преобразователи измерительные | Поверка | Нет | 51059-12 | PR 5335 | 1342
25ПВ0229 | Поверка. Преобразователи измерительные | Поверка | Нет | 25470-03 | YTA 110 | 1342
25ПВ0229 | Поверка. Преобразователи измерительные | Поверка | Нет | 41972-09 | MACX MCR-EX-SL | 1342
25ПВ0229 | Поверка. Преобразователи измерительные | Поверка | Нет | 39840-08 | iTEMP TMT | 1342
25ПВ0229 | Поверка. Преобразователи измерительные | Поверка | Нет | 57947-14 | TMT112 | 1342
25ПВ0229 | Поверка. Преобразователи измерительные | Поверка | Нет | 39840-08 | iTEMP TMT МОД. 182 | 1342
25ПВ0229 | Поверка. Преобразователи измерительные | Поверка | Нет | 51059-12 | PR6335D | 1342
25ПВ0229 | Поверка. Преобразователи измерительные | Поверка | Нет | 50138-12 | ИМ2315 | 1342
25ПВ0229 | Поверка. Преобразователи измерительные | Поверка | Нет | 11964-91 | Сапфир-22М-Ex | 1342
25ПВ0229 | Поверка. Преобразователи измерительные | Поверка | Нет | 41972-09 | MACX MCR-EX-SL-RPSSI исп. MACX MCR-EX-SL-RPSSI-I | 1342
25ПВ0229 | Поверка. Преобразователи измерительные | Поверка | Нет | 50138-12 | ТМТ82 | 1342
25ПВ0229 | Поверка. Преобразователи измерительные | Поверка | Нет | 25470-03 | YTA 110 | 1342
25ПВ0229 | Поверка. Преобразователи измерительные | Поверка | Нет | 25495-03 | iTemp Pt TMT 180 | 1342
25ПВ0229 | Поверка. Преобразователи измерительные | Поверка | Нет | 60851-15 | SITRANS T мод. TR 300 | 1342
25ПВ0229 | Поверка. Преобразователи измерительные | Поверка | Нет | 51059-12 | PR 5333D | 1342
25ПВ0229 | Поверка. Преобразователи измерительные | Поверка | Нет | 57947-14 | мод. TMT180 | 1342
25ПВ0229 | Поверка. Преобразователи измерительные | Поверка | Нет | 53654-13 | ИП 0304 | 1342
25ПВ0229 | Поверка. Преобразователи измерительные | Поверка | Нет | 51059-12 | PR | 1342
25ПВ0229 | Поверка. Преобразователи измерительные | Поверка | Нет | 10297-85 | Сапфир-22-Ex | 1342
25ПВ0229 | Поверка. Преобразователи измерительные | Поверка | Нет | 26570-04 | ПГА-01 | 1342
25ПВ0229 | Поверка. Преобразователи измерительные | Поверка | Нет | 26570-04 | ПГА-01 | 1342
25ПВ0229 | Поверка. Преобразователи измерительные | Поверка | Нет | 17023-08 | ТРМ1 | 1342
25ПВ0229 | Поверка. Преобразователи измерительные | Поверка | Нет | 32478-11 | ТРМ202 | 1342
25ПВ0229 | Поверка. Преобразователи измерительные | Поверка | Нет | 59309-14 | JUXTA | 1342
25ПВ0229 | Поверка. Преобразователи измерительные | Поверка | Нет | 17944-98 | НПТ-1 | 1342
25ПВ0229 | Поверка. Преобразователи измерительные | Поверка | Нет | 19921-00 | ИР | 1342
25ПВ0229 | Поверка. Преобразователи измерительные | Поверка | Нет | 17023-00 | ТРМ1А-Щ1.ТС.Р | 1342
25ПВ0229 | Поверка. Преобразователи измерительные | Поверка | Нет | 17023-05 | ТРМ12А-Н.АТ.Р | 1342
25ПВ0229 | Поверка. Преобразователи измерительные | Поверка | Нет | 17023-08 | ТРМ1-Щ1.У.Р | 1342
25ПВ0229 | Поверка. Преобразователи измерительные | Поверка | Нет | 17023-08 | ТРМ1-Н.У.Р | 1342
25ПВ0229 | Поверка. Преобразователи измерительные | Поверка | Нет | 17023-08 | ТРМ1-Щ11.У.Р | 1342
25ПВ0229 | Поверка. Преобразователи измерительные | Поверка | Нет | 17023-08 | ТРМ10-Щ1.У.СР | 1342
25ПВ0229 | Поверка. Преобразователи измерительные | Поверка | Нет | 17023-08 | ТРМ10-Д.У.РР | 1342
25ПВ0229 | Поверка. Преобразователи измерительные | Поверка | Нет | 32478-06 | ТРМ210-Щ2.РР | 1342
25ПВ0229 | Поверка. Преобразователи измерительные | Поверка | Нет | 39839-08 | ТРМ101-РР | 1342
25ПВ0229 | Поверка. Преобразователи измерительные | Поверка | Нет | 68653-17 | MACX MCR-SL-RPSSI-2I | 1342
25ПВ0229 | Поверка. Преобразователи измерительные | Поверка | Нет | 77497-20 | SL-CL4-20 | 1342
25ПВ0229 | Поверка. Преобразователи измерительные | Поверка | Нет | 9511-10 | Е851 | 1342
25ПВ0229 | Поверка. Преобразователи измерительные | Поверка | Нет | 31156-12 | ЦИ5003 | 1342
25ПВ0229 | Поверка. Преобразователи измерительные | Поверка | Нет | 22153-07 | К | 1342
25ПВ0230 | Поверка. Преобразователи измерительные многофункциональные | Поверка | Нет | 17023-08 | 2ТРМ0 | 2376
25ПВ0230 | Поверка. Преобразователи измерительные многофункциональные | Поверка | Нет | 17023-08 | 2ТРМ1 | 2376
25ПВ0230 | Поверка. Преобразователи измерительные многофункциональные | Поверка | Нет | 64439-16 | Omix P99-M | 2376
25ПВ0230 | Поверка. Преобразователи измерительные многофункциональные | Поверка | Нет | 64439-16 | Omix P99-MX | 2376
25ПВ0230 | Поверка. Преобразователи измерительные многофункциональные | Поверка | Нет | 67943-17 | ИРТ 5320Н | 2376
25ПВ0230 | Поверка. Преобразователи измерительные многофункциональные | Поверка | Нет | 67943-17 | ИРТ 5321Н | 2376
25ПВ0230 | Поверка. Преобразователи измерительные многофункциональные | Поверка | Нет | 67943-17 | ИРТ 5323Н | 2376
25ПВ0230 | Поверка. Преобразователи измерительные многофункциональные | Поверка | Нет | 67943-17 | ИРТ 5326Н | 2376
25ПВ0230 | Поверка. Преобразователи измерительные многофункциональные | Поверка | Нет | 22676-12 | ИПМ 0399 | 2376
25ПВ0230 | Поверка. Преобразователи измерительные многофункциональные | Поверка | Нет | 39515-08 | PMS (WW-45) | 2376
25ПВ0230 | Поверка. Преобразователи измерительные многофункциональные | Поверка | Нет | 39515-08 | PMS-920 | 2376
25ПВ0230 | Поверка. Преобразователи измерительные многофункциональные | Поверка | Нет | 49681-12 | ИМС-Ф1 | 2376
25ПВ0230 | Поверка. Преобразователи измерительные многофункциональные | Поверка | Нет | 18621-09 | ДС | 2376
25ПВ0230 | Поверка. Преобразователи измерительные многофункциональные | Поверка | Нет | 18621-09 | ДС-Б | 2376
25ПВ0230 | Поверка. Преобразователи измерительные многофункциональные | Поверка | Нет | 17023-00 | 2ТРМ1А-Щ1.ТС.Р | 2376
25ПВ0230 | Поверка. Преобразователи измерительные многофункциональные | Поверка | Нет | 17023-08 | 2ТРМ1-Н.У.РР | 2376
25ПВ0230 | Поверка. Преобразователи измерительные многофункциональные | Поверка | Нет | 17023-08 | 2ТРМ1-Щ1.У.РР | 2376
25ПВ0230 | Поверка. Преобразователи измерительные многофункциональные | Поверка | Нет | 17023-08 | 2ТРМ1-Д.У.РР | 2376
25ПВ0230 | Поверка. Преобразователи измерительные многофункциональные | Поверка | Нет | 17023-08 | 2ТРМ1-Щ2.У.РР | 2376
25ПВ0230 | Поверка. Преобразователи измерительные многофункциональные | Поверка | Нет | 17023-08 | 2ТРМ0-Щ1.У | 2376
25ПВ0230 | Поверка. Преобразователи измерительные многофункциональные | Поверка | Нет | 32478-06 | ТРМ202-Н.РР | 2376
25ПВ0230 | Поверка. Преобразователи измерительные многофункциональные | Поверка | Нет | 32478-11 | ТРМ200-Н2 | 2376
25ПВ0230 | Поверка. Преобразователи измерительные многофункциональные | Поверка | Нет | 32478-11 | ТРМ202-Щ2.РР | 2376
25ПВ0230 | Поверка. Преобразователи измерительные многофункциональные | Поверка | Нет | 39515-08 | PMS-11K | 2376
25ПВ0230 | Поверка. Преобразователи измерительные многофункциональные | Поверка | Нет | 51098-12 | ТРМ151-Щ1.ИР.05 | 2376
25ПВ0230 | Поверка. Преобразователи измерительные многофункциональные | Поверка | Нет | 52101-12 | ИДЦ1-Щ8 | 2376
25ПВ0230 | Поверка. Преобразователи измерительные многофункциональные | Поверка | Нет | 52103-12 | МСД-200 | 2376
25ПВ0230 | Поверка. Преобразователи измерительные многофункциональные | Поверка | Нет | 67944-17 | ИТЦ 420/M4-1 | 2376
25ПВ0230 | Поверка. Преобразователи измерительные многофункциональные | Поверка | Нет | 25775-03 | БПНИ-500 | 2376
25ПВ0230 | Поверка. Преобразователи измерительные многофункциональные | Поверка | Нет | 42440-09 | ИТП-10 | 2376
25ПВ0231 | Поверка. Преобразователи измерительные переменного тока и напряжения переменного тока Е9527 | Поверка | Нет | 24219-03 | Е858/7ЭС | 781
25ПВ0231 | Поверка. Преобразователи измерительные переменного тока и напряжения переменного тока Е9527 | Поверка | Нет | 29090-05 | Е9527/13ЭС | 781
25ПВ0231 | Поверка. Преобразователи измерительные переменного тока и напряжения переменного тока Е9527 | Поверка | Нет | 29090-05 | Е9527/15ЭС | 781
25ПВ0232 | Поверка. Преобразователи измерительные цифровые | Поверка | Нет | 29207-05 | АЕТ111 | 2663
25ПВ0232 | Поверка. Преобразователи измерительные цифровые | Поверка | Нет | 29207-05 | АЕТ411 | 2663
25ПВ0232 | Поверка. Преобразователи измерительные цифровые | Поверка | Нет | 33093-06 | СПЦ | 2663
25ПВ0232 | Поверка. Преобразователи измерительные цифровые | Поверка | Нет | 43742-15 | НПСИ-УНТ | 2663
25ПВ0232 | Поверка. Преобразователи измерительные цифровые | Поверка | Нет | 17023-08 | 2ТРМ1-Н.У.РИ | 2663
25ПВ0232 | Поверка. Преобразователи измерительные цифровые | Поверка | Нет | 44045-10 | НПТ-1.00.1.1 | 2663
25ПВ0232 | Поверка. Преобразователи измерительные цифровые | Поверка | Нет | 44045-10 | НПТ-1К.00.1.3 | 2663
25ПВ0232 | Поверка. Преобразователи измерительные цифровые | Поверка | Нет | 44045-10 | НПТ-3.00.1.2 | 2663
25ПВ0232 | Поверка. Преобразователи измерительные цифровые | Поверка | Нет | 44146-15 | АЕТ311-01-1 | 2663
25ПВ0232 | Поверка. Преобразователи измерительные цифровые | Поверка | Нет | 49741-12 | АК-500 | 2663
25ПВ0232 | Поверка. Преобразователи измерительные цифровые | Поверка | Нет | 70300-18 | АК-500 | 2663
25ПВ0232 | Поверка. Преобразователи измерительные цифровые | Поверка | Нет | 33093-07 | СПЦ | 2663
25ПВ0233 | Поверка. Преобразователи мощности измерительные | Поверка | Нет | 16284-97 | Е849 | 523
25ПВ0233 | Поверка. Преобразователи мощности измерительные | Поверка | Нет | 23594-07 | МИР ПМ-06.012 | 523
25ПВ0233 | Поверка. Преобразователи мощности измерительные | Поверка | Нет | 23594-07 | МИР ПМ-06 | 523
25ПВ0233 | Поверка. Преобразователи мощности измерительные | Поверка | Нет | 23320-07 | МИР ПН-03.085 | 523
25ПВ0233 | Поверка. Преобразователи мощности измерительные | Поверка | Нет | 24137-07 | Е849/6-М1 | 523
25ПВ0233 | Поверка. Преобразователи мощности измерительные | Поверка | Нет | 24137-07 | Е849/6-М1-03 | 523
25ПВ0233 | Поверка. Преобразователи мощности измерительные | Поверка | Нет | 24137-07 | Е849АР2 | 523
25ПВ0233 | Поверка. Преобразователи мощности измерительные | Поверка | Нет | 24137-07 | Е849В1 | 523
25ПВ0233 | Поверка. Преобразователи мощности измерительные | Поверка | Нет | 24137-07 | Е849/3-М1 | 523
25ПВ0233 | Поверка. Преобразователи мощности измерительные | Поверка | Нет | 24137-12 | Е849В1 | 523
25ПВ0233 | Поверка. Преобразователи мощности измерительные | Поверка | Нет | 24137-12 | Е849В2 | 523
25ПВ0233 | Поверка. Преобразователи мощности измерительные | Поверка | Нет | 24137-12 | Е859В2 | 523
25ПВ0233 | Поверка. Преобразователи мощности измерительные | Поверка | Нет | 24137-12 | Е860ЕР2 | 523
25ПВ0233 | Поверка. Преобразователи мощности измерительные | Поверка | Нет | 24914-03 | Е849/1ЭС | 523
25ПВ0233 | Поверка. Преобразователи мощности измерительные | Поверка | Нет | 24914-03 | Е849/2ЭС | 523
25ПВ0234 | Поверка. Преобразователи переменного тока и напряжения | Поверка | Нет | 6307-77 | Е842 | 422
25ПВ0234 | Поверка. Преобразователи переменного тока и напряжения | Поверка | Нет | 22145-12 | Е842А | 422
25ПВ0234 | Поверка. Преобразователи переменного тока и напряжения | Поверка | Нет | 17395-07 | Е852М | 422
25ПВ0234 | Поверка. Преобразователи переменного тока и напряжения | Поверка | Нет |  | Е854 | 422
25ПВ0234 | Поверка. Преобразователи переменного тока и напряжения | Поверка | Нет | 13215-92 | Е855 | 422
25ПВ0234 | Поверка. Преобразователи переменного тока и напряжения | Поверка | Нет | 9509-97 | Е855М | 422
25ПВ0234 | Поверка. Преобразователи переменного тока и напряжения | Поверка | Нет | 24255-14 | Е856 | 422
25ПВ0234 | Поверка. Преобразователи переменного тока и напряжения | Поверка | Нет | 15331-96 | Омь-2 | 422
25ПВ0234 | Поверка. Преобразователи переменного тока и напряжения | Поверка | Нет | 16111-02 | Омь-3 | 422
25ПВ0234 | Поверка. Преобразователи переменного тока и напряжения | Поверка | Нет | 16111-02 | Омь-4 | 422
25ПВ0234 | Поверка. Преобразователи переменного тока и напряжения | Поверка | Нет | 40953-09 | ЭП8527 | 422
25ПВ0234 | Поверка. Преобразователи переменного тока и напряжения | Поверка | Нет | 51557-12 | ЭП8556 | 422
25ПВ0234 | Поверка. Преобразователи переменного тока и напряжения | Поверка | Нет | 51556-12 | ЭП8557 | 422
25ПВ0234 | Поверка. Преобразователи переменного тока и напряжения | Поверка | Нет | 22144-12 | Е855В | 422
25ПВ0234 | Поверка. Преобразователи переменного тока и напряжения | Поверка | Нет | 6307-77 | Е842М | 422
25ПВ0236 | Поверка. Преобразователи сопротивление-ток измерительные ПСТ | Поверка | Нет |  |  | 466
25ПВ0237 | Поверка. Преобразователь измерительный многофункциональный МИП-01,-02 | Поверка | Нет |  |  | 4925
25ПВ0238 | Поверка. Прибор для диагностики электрохимической защиты и коррозийных обследований ПКО | Поверка | Нет | 24785-03 | ПКО | 2111
25ПВ0239 | Поверка. Прибор для измерений показателей качества и учёта электроэнергии РМ 172Е | Поверка | Нет |  |  | 9356
25ПВ0240 | Поверка. Прибор для измерения параметров однофазной цепи в режиме короткого замыкания "Вектор" | Поверка | Нет | 24754-08 | Вектор | 4605
25ПВ0240 | Поверка. Прибор для измерения параметров однофазной цепи в режиме короткого замыкания "Вектор" | Поверка | Нет | 24754-03 | Вектор | 4605
25ПВ0241 | Поверка. Прибор для измерения показателей качества электрической энергии Прорыв-КЭ | Поверка | Нет | 26056-11 | Прорыв-КЭ | 4280
25ПВ0241 | Поверка. Прибор для измерения показателей качества электрической энергии Прорыв-КЭ | Поверка | Нет | 47312-11 | Прорыв-Т | 4280
25ПВ0241 | Поверка. Прибор для измерения показателей качества электрической энергии Прорыв-КЭ | Поверка | Нет | 60736-15 | Fluke VR1710 | 4280
25ПВ0241 | Поверка. Прибор для измерения показателей качества электрической энергии Прорыв-КЭ | Поверка | Нет | 52396-13 | Fluke 345 | 4280
25ПВ0242 | Поверка. Прибор для измерения электрических характеристик ПКН-02 | Поверка | Нет |  |  | 2111
25ПВ0243 | Поверка. Прибор для поверки вольтметров В1-9; В1-18; В1-20; В1-25 | Поверка | Нет | 5596-76 | В1-9 с Я1В-20, Я1В-22 | 10821
25ПВ0244 | Поверка. Приборы кабельные переносные ПКП 1 | Поверка | Нет |  |  | 1668
25ПВ0245 | Поверка. Прибор контроля электрозащитных средств электроустановки АСТРО-ПРОФИ | Поверка | Нет | 24959-03 | АСТРО-ПРОФИ | 4888
25ПВ0246 | Поверка. Прибор сравнения КТ-01 | Поверка | Нет | 18287-99 | КТ-01 | 6556
25ПВ0246 | Поверка. Прибор сравнения КТ-01 | Поверка | Нет | 45237-10 | TTR модель TTR-25 | 6556
25ПВ0247 | Поверка. Прибор электроизмерительный эталонный многофункциональный Энергомонитор-3.1 [КТ 0,05; КТ 0,1] | Поверка | Нет | 52854-13 | Энергомонитор-3.1КМ [КТ 0,05; КТ 0,1] | 16265
25ПВ0247 | Поверка. Прибор электроизмерительный эталонный многофункциональный Энергомонитор-3.1 [КТ 0,05; КТ 0,1] | Поверка | Нет | 26459-04 | Энергомонитор-3.1 [КТ 0,05; КТ 0,1] | 16265
25ПВ0247 | Поверка. Прибор электроизмерительный эталонный многофункциональный Энергомонитор-3.1 [КТ 0,05; КТ 0,1] | Поверка | Нет | 35427-07 | Энергомонитор-3.1К [КТ 0,05; КТ 0,1] | 16265
25ПВ0248 | Поверка. Приборы вторичные SM300 Signal Master | Поверка | Нет |  |  | 5040
25ПВ0249 | Поверка. Приборы для поверки вольтметров В1-12; В1-13 | Поверка | Нет | 6014-77 | В1-13 | 4226
25ПВ0249 | Поверка. Приборы для поверки вольтметров В1-12; В1-13 | Поверка | Нет | 6013-77 | В1-12 | 4226
25ПВ0250 | Поверка. Приборы испытательные Д552 (по всем параметрам) | Поверка | Нет |  |  | 1953
25ПВ0251 | Поверка. Приборы комбинированные | Поверка | Нет | 9047-83 | 43101 | 1420
25ПВ0251 | Поверка. Приборы комбинированные | Поверка | Нет | 2717-71 | Ц4311 | 1420
25ПВ0251 | Поверка. Приборы комбинированные | Поверка | Нет | 2848-72 | Ц4315 | 1420
25ПВ0251 | Поверка. Приборы комбинированные | Поверка | Нет | 10783-87 | Ц4317М | 1420
25ПВ0251 | Поверка. Приборы комбинированные | Поверка | Нет | 6265-77 | Ц4342 | 1420
25ПВ0251 | Поверка. Приборы комбинированные | Поверка | Нет | 6265-89 | Ц4342-М1 | 1420
25ПВ0251 | Поверка. Приборы комбинированные | Поверка | Нет | 5912-77 | Ц4352 | 1420
25ПВ0251 | Поверка. Приборы комбинированные | Поверка | Нет | 5912-89 | Ц4352-М1 | 1420
25ПВ0251 | Поверка. Приборы комбинированные | Поверка | Нет | 5912-00 | Ц4352-М1 | 1420
25ПВ0251 | Поверка. Приборы комбинированные | Поверка | Нет | 5913-77 | Ц4353 | 1420
25ПВ0251 | Поверка. Приборы комбинированные | Поверка | Нет | 3896-00 | Ц4380М | 1420
25ПВ0251 | Поверка. Приборы комбинированные | Поверка | Нет | 3896-73 | Ц4380 | 1420
25ПВ0252 | Поверка. Приборы комбинированные (тестеры) 43104 | Поверка | Нет |  |  | 474
25ПВ0253 | Поверка. Приборы комбинированные MX300 | Поверка | Нет |  |  | 3580
25ПВ0254 | Поверка. Приборы комбинированные Ф-4320,Р385, Р386 | Поверка | Нет |  |  | 2111
25ПВ0255 | Поверка. Приборы сравнения КНТ-03, КНТ-05 | Поверка | Нет | 37854-08 | КНТ-05 | 8825
25ПВ0255 | Поверка. Приборы сравнения КНТ-03, КНТ-05 | Поверка | Нет | 24719-03 | КНТ-03 | 8825
25ПВ0256 | Поверка. Приборы универсальные измерительные Р4833 | Поверка | Нет | 7494-79 | Р4833 | 1319
25ПВ0257 | Поверка. Приборы универсальные измерительные УПИП | Поверка | Нет |  |  | 1183
25ПВ0258 | Поверка. Приставка измерительная СКАТ-70П | Поверка | Нет | 45952-10 | СКАТ-70П | 8745
25ПВ0259 | Поверка. Регистратор показателей качества электрической энергии ПАРМА-РК.3.01 6 952,00 | Поверка | Нет |  |  | 10000
25ПВ0260 | Поверка. Регистраторы видеографические | Поверка | Да | 32011-09 | МЕТРАН-910 | 4506
25ПВ0260 | Поверка. Регистраторы видеографические | Поверка | Да | 32011-09 | МЕТРАН 910 | 4506
25ПВ0260 | Поверка. Регистраторы видеографические | Поверка | Да | 64148-16 | DX1004 | 4506
25ПВ0260 | Поверка. Регистраторы видеографические | Поверка | Да | 43543-09 | GX | 4506
25ПВ0261 | Поверка. Регистраторы, приборы показывающие Альфалог-100, Экограф, Экограф-Т | Поверка | Да |  |  | 2149
25ПВ0262 | Поверка. Система высокого напряжения измерительная | Поверка | Нет | 20438-10 | СВН-100 | 12875
25ПВ0262 | Поверка. Система высокого напряжения измерительная | Поверка | Нет | 22241-10 | СВН-20 | 12875
25ПВ0263 | Поверка. Система поверки термопреобразователей АСПТ | Поверка | Нет |  |  | 5040
25ПВ0264 | Поверка. Системы АИИС КУЭ (за один канал) | Поверка | Да |  |  | 3739
25ПВ0265 | Поверка. Системы АИИС КУЭ с измерением нагрузок ТН, ТТ, потерь напряжения (за один измерительный канал) | Поверка | Да |  |  | 12659
25ПВ0266 | Поверка. Системы АИИС КУЭ с измерением нагрузок ТН, ТТ, потерь напряжения, оформлением паспорта-протокола (за один измерительный канал) | Поверка | Да |  |  | 16545
25ПВ0267 | Поверка. Сопротивления добавочные | Поверка | Нет |  |  | 398
25ПВ0268 | Поверка. Стандарты тока | Поверка | Нет |  |  | 801
25ПВ0269 | Поверка. Стандарты тока и напряжения | Поверка | Нет | 26950-04 | E3631A | 1595
25ПВ0269 | Поверка. Стандарты тока и напряжения | Поверка | Нет | 26950-04 | E3632A | 1595
25ПВ0269 | Поверка. Стандарты тока и напряжения | Поверка | Нет | 26950-04 | E3633A | 1595
25ПВ0269 | Поверка. Стандарты тока и напряжения | Поверка | Нет | 26950-04 | E3634A | 1595
25ПВ0269 | Поверка. Стандарты тока и напряжения | Поверка | Нет | 10760-86 | В1-30 | 1595
25ПВ0270 | Поверка. Счетчик многофункциональный эталонный ЦЭ 6815 | Поверка | Нет | 17654-98 | ЦЭ6815-0101 | 5881
25ПВ0270 | Поверка. Счетчик многофункциональный эталонный ЦЭ 6815 | Поверка | Нет | 17654-98 | ЦЭ6815-0101Т | 5881
25ПВ0271 | Поверка. Счетчик-ваттметр эталонный ЦЭ6802 кл. 0,05 | Поверка | Нет |  |  | 10891
25ПВ0272 | Поверка. Счетчики портативные эталонные | Поверка | Нет | 25446-03 | СЕ601 | 7229
25ПВ0272 | Поверка. Счетчики портативные эталонные | Поверка | Нет | 29773-10 | ЭНЕРГОМЕРА СЕ602 | 7229
25ПВ0272 | Поверка. Счетчики портативные эталонные | Поверка | Нет | 52426-13 | СЕ602М | 7229
25ПВ0273 | Поверка. Счетчики электрической энергии индукционные однофазные | Поверка | Нет | 33099-06 | ВЕКТОР-1 | 142
25ПВ0273 | Поверка. Счетчики электрической энергии индукционные однофазные | Поверка | Нет | 17905-00 | СО-505 | 142
25ПВ0273 | Поверка. Счетчики электрической энергии индукционные однофазные | Поверка | Нет | 23830-02 | СО-51ПК | 142
25ПВ0273 | Поверка. Счетчики электрической энергии индукционные однофазные | Поверка | Нет | 3647-76 | СО-И449 | 142
25ПВ0273 | Поверка. Счетчики электрической энергии индукционные однофазные | Поверка | Нет | 12260-90 | СО-И449М | 142
25ПВ0273 | Поверка. Счетчики электрической энергии индукционные однофазные | Поверка | Нет | 18123-99 | СО-И6106 | 142
25ПВ0273 | Поверка. Счетчики электрической энергии индукционные однофазные | Поверка | Нет | 13885-94 | СО-ИБ2 | 142
25ПВ0273 | Поверка. Счетчики электрической энергии индукционные однофазные | Поверка | Нет | 14220-94 | СОИ-Е73F | 142
25ПВ0273 | Поверка. Счетчики электрической энергии индукционные однофазные | Поверка | Нет | 14220-94 | СОИ-Е73С | 142
25ПВ0273 | Поверка. Счетчики электрической энергии индукционные однофазные | Поверка | Нет | 20305-03 | СО-ЭМОС-2 | 142
25ПВ0273 | Поверка. Счетчики электрической энергии индукционные однофазные | Поверка | Нет | 21907-07 | СО-ЭУ10 | 142
25ПВ0273 | Поверка. Счетчики электрической энергии индукционные однофазные | Поверка | Нет | 13233-92 | СО-ЭЭ6705 | 142
25ПВ0273 | Поверка. Счетчики электрической энергии индукционные однофазные | Поверка | Нет | 13118-97 | СО-ЭЭ6706 | 142
25ПВ0273 | Поверка. Счетчики электрической энергии индукционные однофазные | Поверка | Нет | 21907-02 | СО-ЭУ10 | 142
25ПВ0273 | Поверка. Счетчики электрической энергии индукционные однофазные | Поверка | Нет | 22424-05 | СО-ЭАРХ-2 | 142
25ПВ0273 | Поверка. Счетчики электрической энергии индукционные однофазные | Поверка | Нет | 25727-03 | СО-ИТ2 | 142
25ПВ0273 | Поверка. Счетчики электрической энергии индукционные однофазные | Поверка | Нет | 35565-07 | СО-51ПК | 142
25ПВ0274 | Поверка. Счетчики электрической энергии индукционные трехфазные | Поверка | Нет | 1089-62 | СА3У-И670М | 290
25ПВ0274 | Поверка. Счетчики электрической энергии индукционные трехфазные | Поверка | Нет | 18473-99 | СА4-514 | 290
25ПВ0274 | Поверка. Счетчики электрической энергии индукционные трехфазные | Поверка | Нет | 21412-01 | СА4-518 | 290
25ПВ0274 | Поверка. Счетчики электрической энергии индукционные трехфазные | Поверка | Нет | 1090-62 | СА4-И672М | 290
25ПВ0274 | Поверка. Счетчики электрической энергии индукционные трехфазные | Поверка | Нет | 2208-05 | СА4-И678 | 290
25ПВ0274 | Поверка. Счетчики электрической энергии индукционные трехфазные | Поверка | Нет | 17496-98 | СА4У-510 | 290
25ПВ0274 | Поверка. Счетчики электрической энергии индукционные трехфазные | Поверка | Нет | 1090-05 | СА4У-И672М | 290
25ПВ0274 | Поверка. Счетчики электрической энергии индукционные трехфазные | Поверка | Нет | 1091-05 | СР4-И673М | 290
25ПВ0274 | Поверка. Счетчики электрической энергии индукционные трехфазные | Поверка | Нет | 1091-05 | СР4У-И673М | 290
25ПВ0274 | Поверка. Счетчики электрической энергии индукционные трехфазные | Поверка | Нет | 1091-62 | СР4-И673М | 290
25ПВ0274 | Поверка. Счетчики электрической энергии индукционные трехфазные | Поверка | Нет | 1091-62 | СР4У-И673М | 290
25ПВ0274 | Поверка. Счетчики электрической энергии индукционные трехфазные | Поверка | Нет | 1091-62 | СР4-И673 | 290
25ПВ0274 | Поверка. Счетчики электрической энергии индукционные трехфазные | Поверка | Нет | 1091-62 | СР4У-И673 (ЛЭМЗ) и И673 (ЧЭАЗ) | 290
25ПВ0274 | Поверка. Счетчики электрической энергии индукционные трехфазные | Поверка | Нет | 2208-66 | СА4-И678 | 290
25ПВ0274 | Поверка. Счетчики электрической энергии индукционные трехфазные | Поверка | Нет | 2208-66 | СА4У-И678 | 290
25ПВ0275 | Поверка. Счетчики электрической энергии электронные однофазные многотарифные | Поверка | Нет | 29447-05 | FBU 11205 | 646
25ПВ0275 | Поверка. Счетчики электрической энергии электронные однофазные многотарифные | Поверка | Нет | 63524-16 | АГАТ 2-32 | 646
25ПВ0275 | Поверка. Счетчики электрической энергии электронные однофазные многотарифные | Поверка | Нет | 30903-06 | Гранит-2 | 646
25ПВ0275 | Поверка. Счетчики электрической энергии электронные однофазные многотарифные | Поверка | Нет | 59167-14 | МАЯК 101 АТД | 646
25ПВ0275 | Поверка. Счетчики электрической энергии электронные однофазные многотарифные | Поверка | Нет | 26593-07 | Меркурий 202 | 646
25ПВ0275 | Поверка. Счетчики электрической энергии электронные однофазные многотарифные | Поверка | Нет | 46746-11 | Меркурий 206 | 646
25ПВ0275 | Поверка. Счетчики электрической энергии электронные однофазные многотарифные | Поверка | Нет | 53474-13 | МИРТЕК-1-РУ | 646
25ПВ0275 | Поверка. Счетчики электрической энергии электронные однофазные многотарифные | Поверка | Нет | 40300-08 | НЕВА МТ 113 | 646
25ПВ0275 | Поверка. Счетчики электрической энергии электронные однофазные многотарифные | Поверка | Нет | 40300-08 | НЕВА МТ 123 | 646
25ПВ0275 | Поверка. Счетчики электрической энергии электронные однофазные многотарифные | Поверка | Нет | 40300-08 | НЕВА МТ 124 | 646
25ПВ0275 | Поверка. Счетчики электрической энергии электронные однофазные многотарифные | Поверка | Нет | 33820-07 | СЕ 102 | 646
25ПВ0275 | Поверка. Счетчики электрической энергии электронные однофазные многотарифные | Поверка | Нет | 46788-11 | СЕ102М | 646
25ПВ0275 | Поверка. Счетчики электрической энергии электронные однофазные многотарифные | Поверка | Нет | 18731-03 | СОЭ-5 50-Т | 646
25ПВ0275 | Поверка. Счетчики электрической энергии электронные однофазные многотарифные | Поверка | Нет | 28267-08 | СОЭ-55 | 646
25ПВ0275 | Поверка. Счетчики электрической энергии электронные однофазные многотарифные | Поверка | Нет | 28654-09 | ЭУ20-32 | 646
25ПВ0275 | Поверка. Счетчики электрической энергии электронные однофазные многотарифные | Поверка | Нет | 28654-09 | ЭУ20-33 | 646
25ПВ0275 | Поверка. Счетчики электрической энергии электронные однофазные многотарифные | Поверка | Нет | 65195-16 | ТОПАЗ 103 | 646
25ПВ0275 | Поверка. Счетчики электрической энергии электронные однофазные многотарифные | Поверка | Нет | 65195-16 | ТОПАЗ 104 | 646
25ПВ0275 | Поверка. Счетчики электрической энергии электронные однофазные многотарифные | Поверка | Нет | 48362-11 | NP71 | 646
25ПВ0275 | Поверка. Счетчики электрической энергии электронные однофазные многотарифные | Поверка | Нет | 36792-08 | NP515 | 646
25ПВ0275 | Поверка. Счетчики электрической энергии электронные однофазные многотарифные | Поверка | Нет | 36792-08 | NP523 | 646
25ПВ0275 | Поверка. Счетчики электрической энергии электронные однофазные многотарифные | Поверка | Нет | 36792-08 | NP524 | 646
25ПВ0275 | Поверка. Счетчики электрической энергии электронные однофазные многотарифные | Поверка | Нет | 17226-05 | ЦЭ2726-12 | 646
25ПВ0275 | Поверка. Счетчики электрической энергии электронные однофазные многотарифные | Поверка | Нет | 24410-07 | Меркурий 200.02 | 646
25ПВ0275 | Поверка. Счетчики электрической энергии электронные однофазные многотарифные | Поверка | Нет | 24410-18 | Меркурий 200.02 | 646
25ПВ0275 | Поверка. Счетчики электрической энергии электронные однофазные многотарифные | Поверка | Нет | 24411-07 | Меркурий 201.22 | 646
25ПВ0275 | Поверка. Счетчики электрической энергии электронные однофазные многотарифные | Поверка | Нет | 28267-13 | СОЭ-55/50Ш-Т-112 | 646
25ПВ0275 | Поверка. Счетчики электрической энергии электронные однофазные многотарифные | Поверка | Нет | 28267-13 | СОЭ-55/60Ш-Т-312 | 646
25ПВ0275 | Поверка. Счетчики электрической энергии электронные однофазные многотарифные | Поверка | Нет | 28430-04 | NP515.23D | 646
25ПВ0275 | Поверка. Счетчики электрической энергии электронные однофазные многотарифные | Поверка | Нет | 33818-12 | ЛЕ221.1.K.R2.P0 | 646
25ПВ0275 | Поверка. Счетчики электрической энергии электронные однофазные многотарифные | Поверка | Нет | 49264-12 | Милур 104 | 646
25ПВ0275 | Поверка. Счетчики электрической энергии электронные однофазные многотарифные | Поверка | Нет | 55454-13 | СЕ208 C2.849.2.OPR1.QD | 646
25ПВ0275 | Поверка. Счетчики электрической энергии электронные однофазные многотарифные | Поверка | Нет | 56832-14 | НЕВА МТ124 AS O | 646
25ПВ0275 | Поверка. Счетчики электрической энергии электронные однофазные многотарифные | Поверка | Нет | 61544-15 | НЕВА МТ 124 AS E4P | 646
25ПВ0275 | Поверка. Счетчики электрической энергии электронные однофазные многотарифные | Поверка | Нет | 61544-15 | НЕВА МТ 124 AS OP | 646
25ПВ0275 | Поверка. Счетчики электрической энергии электронные однофазные многотарифные | Поверка | Нет | 63524-16 | АГАТ 2-12 | 646
25ПВ0276 | Поверка. Счетчики электрической энергии электронные однофазные однотарифные | Поверка | Нет | 48032-11 | АРБИТР-М | 345
25ПВ0276 | Поверка. Счетчики электрической энергии электронные однофазные однотарифные | Поверка | Нет | 27431-05 | Гранит-1 | 345
25ПВ0276 | Поверка. Счетчики электрической энергии электронные однофазные однотарифные | Поверка | Нет | 44826-10 | Гранит-1М | 345
25ПВ0276 | Поверка. Счетчики электрической энергии электронные однофазные однотарифные | Поверка | Нет | 34987-07 | Лейне Электро-01 | 345
25ПВ0276 | Поверка. Счетчики электрической энергии электронные однофазные однотарифные | Поверка | Нет | 24411-12 | Меркурий 201 | 345
25ПВ0276 | Поверка. Счетчики электрической энергии электронные однофазные однотарифные | Поверка | Нет | 54306-13 | МИРТЕК-101 | 345
25ПВ0276 | Поверка. Счетчики электрической энергии электронные однофазные однотарифные | Поверка | Нет | 33334-06 | НЕВА 101 | 345
25ПВ0276 | Поверка. Счетчики электрической энергии электронные однофазные однотарифные | Поверка | Нет | 58383-14 | НЕВА 103 | 345
25ПВ0276 | Поверка. Счетчики электрической энергии электронные однофазные однотарифные | Поверка | Нет | 30939-10 | СЕ 101 | 345
25ПВ0276 | Поверка. Счетчики электрической энергии электронные однофазные однотарифные | Поверка | Нет | 27548-08 | СИЭ-1 | 345
25ПВ0276 | Поверка. Счетчики электрической энергии электронные однофазные однотарифные | Поверка | Нет | 37406-08 | СКАТ 101 Э | 345
25ПВ0276 | Поверка. Счетчики электрической энергии электронные однофазные однотарифные | Поверка | Нет | 48577-11 | СОЛО 1S | 345
25ПВ0276 | Поверка. Счетчики электрической энергии электронные однофазные однотарифные | Поверка | Нет | 46382-11 | СОЭ-04-М | 345
25ПВ0276 | Поверка. Счетчики электрической энергии электронные однофазные однотарифные | Поверка | Нет | 17301-13 | СОЭ-52 | 345
25ПВ0276 | Поверка. Счетчики электрической энергии электронные однофазные однотарифные | Поверка | Нет | 38589-08 | ЦЭ6807Б | 345
25ПВ0276 | Поверка. Счетчики электрической энергии электронные однофазные однотарифные | Поверка | Нет | 25473-07 | Энергомера ЦЭ6807П | 345
25ПВ0276 | Поверка. Счетчики электрической энергии электронные однофазные однотарифные | Поверка | Нет | 28654-05 | ЭУ20 | 345
25ПВ0276 | Поверка. Счетчики электрической энергии электронные однофазные однотарифные | Поверка | Нет | 30557-11 | ЭЦР-2400 | 345
25ПВ0276 | Поверка. Счетчики электрической энергии электронные однофазные однотарифные | Поверка | Нет | 65195-16 | ТОПАЗ 101 | 345
25ПВ0276 | Поверка. Счетчики электрической энергии электронные однофазные однотарифные | Поверка | Нет | 65195-16 | ТОПАЗ 102 | 345
25ПВ0276 | Поверка. Счетчики электрической энергии электронные однофазные однотарифные | Поверка | Нет | 13119-03 | ЦЭ6807 | 345
25ПВ0276 | Поверка. Счетчики электрической энергии электронные однофазные однотарифные | Поверка | Нет | 24411-18 | Меркурий 201 | 345
25ПВ0276 | Поверка. Счетчики электрической энергии электронные однофазные однотарифные | Поверка | Нет | 30939-07 | СЕ 101 | 345
25ПВ0276 | Поверка. Счетчики электрической энергии электронные однофазные однотарифные | Поверка | Нет | 30939-13 | СЕ 101 | 345
25ПВ0276 | Поверка. Счетчики электрической энергии электронные однофазные однотарифные | Поверка | Нет | 34871-07 | Барс-1 | 345
25ПВ0277 | Поверка. Счетчики электрической энергии электронные трехфазные многотарифные | Поверка | Нет | 31857-11 | Альфа А1805 | 1724
25ПВ0277 | Поверка. Счетчики электрической энергии электронные трехфазные многотарифные | Поверка | Нет | 16666-97 | ЕвроАЛЬФА EA05 | 1724
25ПВ0277 | Поверка. Счетчики электрической энергии электронные трехфазные многотарифные | Поверка | Нет | 16666-97 | EA05 | 1724
25ПВ0277 | Поверка. Счетчики электрической энергии электронные трехфазные многотарифные | Поверка | Нет | 23345-07 | Меркурий 230 ART | 1724
25ПВ0277 | Поверка. Счетчики электрической энергии электронные трехфазные многотарифные | Поверка | Нет | 29144-07 | Меркурий 231 АТ | 1724
25ПВ0277 | Поверка. Счетчики электрической энергии электронные трехфазные многотарифные | Поверка | Нет | 48266-11 | Меркурий 234 ARTM | 1724
25ПВ0277 | Поверка. Счетчики электрической энергии электронные трехфазные многотарифные | Поверка | Нет | 47560-11 | Меркурий 236 ART | 1724
25ПВ0277 | Поверка. Счетчики электрической энергии электронные трехфазные многотарифные | Поверка | Нет | 32142-08 | МИР С-01 | 1724
25ПВ0277 | Поверка. Счетчики электрической энергии электронные трехфазные многотарифные | Поверка | Нет | 58324-14 | МИР С-03 | 1724
25ПВ0277 | Поверка. Счетчики электрической энергии электронные трехфазные многотарифные | Поверка | Нет | 47430-11 | НЕВА МТ323 | 1724
25ПВ0277 | Поверка. Счетчики электрической энергии электронные трехфазные многотарифные | Поверка | Нет | 47430-11 | НЕВА МТ324 | 1724
25ПВ0277 | Поверка. Счетчики электрической энергии электронные трехфазные многотарифные | Поверка | Нет | 16938-02 | ПСЧ-3ТА | 1724
25ПВ0277 | Поверка. Счетчики электрической энергии электронные трехфазные многотарифные | Поверка | Нет | 17352-98 | ПСЧ-4ТА | 1724
25ПВ0277 | Поверка. Счетчики электрической энергии электронные трехфазные многотарифные | Поверка | Нет | 27779-04 | ПСЧ-4ТМ | 1724
25ПВ0277 | Поверка. Счетчики электрической энергии электронные трехфазные многотарифные | Поверка | Нет | 33446-08 | СЕ 303 | 1724
25ПВ0277 | Поверка. Счетчики электрической энергии электронные трехфазные многотарифные | Поверка | Нет | 40023-08 | СЕ 306 | 1724
25ПВ0277 | Поверка. Счетчики электрической энергии электронные трехфазные многотарифные | Поверка | Нет | 22883-02 | СТЭ560 П40-Т | 1724
25ПВ0277 | Поверка. Счетчики электрической энергии электронные трехфазные многотарифные | Поверка | Нет | 22883-02 | СТЭ560 П80-Т | 1724
25ПВ0277 | Поверка. Счетчики электрической энергии электронные трехфазные многотарифные | Поверка | Нет | 27328-09 | СТЭ561 П50-Т | 1724
25ПВ0277 | Поверка. Счетчики электрической энергии электронные трехфазные многотарифные | Поверка | Нет | 27328-09 | СТЭ561 П60-Т | 1724
25ПВ0277 | Поверка. Счетчики электрической энергии электронные трехфазные многотарифные | Поверка | Нет | 20175-00 | СЭТ-4ТМ.02 | 1724
25ПВ0277 | Поверка. Счетчики электрической энергии электронные трехфазные многотарифные | Поверка | Нет | 36697-12 | СЭТ-4ТМ.02М | 1724
25ПВ0277 | Поверка. Счетчики электрической энергии электронные трехфазные многотарифные | Поверка | Нет | 27524-04 | СЭТ-4ТМ.03 | 1724
25ПВ0277 | Поверка. Счетчики электрической энергии электронные трехфазные многотарифные | Поверка | Нет | 36697-12 | СЭТ-4ТМ.03М | 1724
25ПВ0277 | Поверка. Счетчики электрической энергии электронные трехфазные многотарифные | Поверка | Нет | 37723-08 | ЦЭ2727 | 1724
25ПВ0277 | Поверка. Счетчики электрической энергии электронные трехфазные многотарифные | Поверка | Нет | 16811-05 | ЦЭ6822 | 1724
25ПВ0277 | Поверка. Счетчики электрической энергии электронные трехфазные многотарифные | Поверка | Нет | 20176-06 | ЦЭ6850М | 1724
25ПВ0277 | Поверка. Счетчики электрической энергии электронные трехфазные многотарифные | Поверка | Нет | 65195-16 | ТОПАЗ 303 | 1724
25ПВ0277 | Поверка. Счетчики электрической энергии электронные трехфазные многотарифные | Поверка | Нет | 65195-16 | ТОПАЗ 304 | 1724
25ПВ0277 | Поверка. Счетчики электрической энергии электронные трехфазные многотарифные | Поверка | Нет | 48837-12 | NP73 | 1724
25ПВ0277 | Поверка. Счетчики электрической энергии электронные трехфазные многотарифные | Поверка | Нет | 36791-08 | NP545 | 1724
25ПВ0277 | Поверка. Счетчики электрической энергии электронные трехфазные многотарифные | Поверка | Нет | 36791-08 | NP542 | 1724
25ПВ0277 | Поверка. Счетчики электрической энергии электронные трехфазные многотарифные | Поверка | Нет | 36791-08 | NP541 | 1724
25ПВ0277 | Поверка. Счетчики электрической энергии электронные трехфазные многотарифные | Поверка | Нет | 31857-11 | Альфа А1802 | 1724
25ПВ0277 | Поверка. Счетчики электрической энергии электронные трехфазные многотарифные | Поверка | Нет | 31857-11 | А1805 | 1724
25ПВ0277 | Поверка. Счетчики электрической энергии электронные трехфазные многотарифные | Поверка | Нет | 31857-11 | А1802 | 1724
25ПВ0277 | Поверка. Счетчики электрической энергии электронные трехфазные многотарифные | Поверка | Нет | 34048-08 | СЕ301 | 1724
25ПВ0277 | Поверка. Счетчики электрической энергии электронные трехфазные многотарифные | Поверка | Нет | 34048-08 | СЕ 301 | 1724
25ПВ0277 | Поверка. Счетчики электрической энергии электронные трехфазные многотарифные | Поверка | Нет | 63256-16 | Агат 3-1.7.5.2 | 1724
25ПВ0277 | Поверка. Счетчики электрической энергии электронные трехфазные многотарифные | Поверка | Нет | 63256-16 | Агат 3-1.7.5.5 | 1724
25ПВ0277 | Поверка. Счетчики электрической энергии электронные трехфазные многотарифные | Поверка | Нет | 63256-16 | Агат 3-3.7.5.2 | 1724
25ПВ0277 | Поверка. Счетчики электрической энергии электронные трехфазные многотарифные | Поверка | Нет | 63256-16 | Агат 3-3.7.5.5 | 1724
25ПВ0277 | Поверка. Счетчики электрической энергии электронные трехфазные многотарифные | Поверка | Нет | 63256-16 | Агат 3-4.7.5.2 | 1724
25ПВ0277 | Поверка. Счетчики электрической энергии электронные трехфазные многотарифные | Поверка | Нет | 63256-16 | Агат 3-4.7.5.5 | 1724
25ПВ0277 | Поверка. Счетчики электрической энергии электронные трехфазные многотарифные | Поверка | Нет | 63256-16 | Агат 3-1.50.2 | 1724
25ПВ0277 | Поверка. Счетчики электрической энергии электронные трехфазные многотарифные | Поверка | Нет | 63256-16 | Агат 3-1.50.5 | 1724
25ПВ0277 | Поверка. Счетчики электрической энергии электронные трехфазные многотарифные | Поверка | Нет | 63256-16 | Агат 3-3.50.2 | 1724
25ПВ0277 | Поверка. Счетчики электрической энергии электронные трехфазные многотарифные | Поверка | Нет | 63256-16 | Агат 3-3.50.5 | 1724
25ПВ0277 | Поверка. Счетчики электрической энергии электронные трехфазные многотарифные | Поверка | Нет | 63256-16 | Агат 3-4.50.2 | 1724
25ПВ0277 | Поверка. Счетчики электрической энергии электронные трехфазные многотарифные | Поверка | Нет | 63256-16 | Агат 3-4.50.5 | 1724
25ПВ0277 | Поверка. Счетчики электрической энергии электронные трехфазные многотарифные | Поверка | Нет | 63256-16 | Агат 3-1.60.2 | 1724
25ПВ0277 | Поверка. Счетчики электрической энергии электронные трехфазные многотарифные | Поверка | Нет | 63256-16 | Агат 3-1.60.5 | 1724
25ПВ0277 | Поверка. Счетчики электрической энергии электронные трехфазные многотарифные | Поверка | Нет | 63256-16 | Агат 3-3.60.2 | 1724
25ПВ0277 | Поверка. Счетчики электрической энергии электронные трехфазные многотарифные | Поверка | Нет | 63256-16 | Агат 3-3.60.5 | 1724
25ПВ0277 | Поверка. Счетчики электрической энергии электронные трехфазные многотарифные | Поверка | Нет | 63256-16 | Агат 3-4.60.2 | 1724
25ПВ0277 | Поверка. Счетчики электрической энергии электронные трехфазные многотарифные | Поверка | Нет | 63256-16 | Агат 3-4.60.5 | 1724
25ПВ0277 | Поверка. Счетчики электрической энергии электронные трехфазные многотарифные | Поверка | Нет | 63256-16 | Агат 3-1.100.2 | 1724
25ПВ0277 | Поверка. Счетчики электрической энергии электронные трехфазные многотарифные | Поверка | Нет | 63256-16 | Агат 3-1.100.5 | 1724
25ПВ0277 | Поверка. Счетчики электрической энергии электронные трехфазные многотарифные | Поверка | Нет | 63256-16 | Агат 3-3.100.2 | 1724
25ПВ0277 | Поверка. Счетчики электрической энергии электронные трехфазные многотарифные | Поверка | Нет | 63256-16 | Агат 3-3.100.5 | 1724
25ПВ0277 | Поверка. Счетчики электрической энергии электронные трехфазные многотарифные | Поверка | Нет | 63256-16 | Агат 3-4.100.2 | 1724
25ПВ0277 | Поверка. Счетчики электрической энергии электронные трехфазные многотарифные | Поверка | Нет | 63256-16 | Агат 3-4.100.5 | 1724
25ПВ0277 | Поверка. Счетчики электрической энергии электронные трехфазные многотарифные | Поверка | Нет | 16666-97 | ЕвроАЛЬФА EA02 | 1724
25ПВ0277 | Поверка. Счетчики электрической энергии электронные трехфазные многотарифные | Поверка | Нет | 16666-07 | ЕвроАльфа EA02 | 1724
25ПВ0277 | Поверка. Счетчики электрической энергии электронные трехфазные многотарифные | Поверка | Нет | 16666-07 | ЕвроАльфа EA05 | 1724
25ПВ0277 | Поверка. Счетчики электрической энергии электронные трехфазные многотарифные | Поверка | Нет | 19249-00 | ЦЭ2727 | 1724
25ПВ0277 | Поверка. Счетчики электрической энергии электронные трехфазные многотарифные | Поверка | Нет | 20175-01 | СЭТ-4ТМ.02 | 1724
25ПВ0277 | Поверка. Счетчики электрической энергии электронные трехфазные многотарифные | Поверка | Нет | 22470-02 | ПСЧ-4ТАК | 1724
25ПВ0277 | Поверка. Счетчики электрической энергии электронные трехфазные многотарифные | Поверка | Нет | 23345-04 | Меркурий 230 ART-00 PRIDN | 1724
25ПВ0277 | Поверка. Счетчики электрической энергии электронные трехфазные многотарифные | Поверка | Нет | 23345-07 | Меркурий 230 ART-00 | 1724
25ПВ0277 | Поверка. Счетчики электрической энергии электронные трехфазные многотарифные | Поверка | Нет | 23345-07 | Меркурий 230 ART-01 | 1724
25ПВ0277 | Поверка. Счетчики электрической энергии электронные трехфазные многотарифные | Поверка | Нет | 23345-07 | Меркурий 230 ART-02 | 1724
25ПВ0277 | Поверка. Счетчики электрической энергии электронные трехфазные многотарифные | Поверка | Нет | 23345-07 | Меркурий 230 ART-03 | 1724
25ПВ0277 | Поверка. Счетчики электрической энергии электронные трехфазные многотарифные | Поверка | Нет | 25416-03 | Альфа А1700 | 1724
25ПВ0277 | Поверка. Счетчики электрической энергии электронные трехфазные многотарифные | Поверка | Нет | 31857-06 | Альфа А1800 | 1724
25ПВ0277 | Поверка. Счетчики электрической энергии электронные трехфазные многотарифные | Поверка | Нет | 36355-07 | ПСЧ-4ТМ.05М | 1724
25ПВ0277 | Поверка. Счетчики электрической энергии электронные трехфазные многотарифные | Поверка | Нет | 36697-08 | СЭТ-4ТМ.03М | 1724
25ПВ0277 | Поверка. Счетчики электрической энергии электронные трехфазные многотарифные | Поверка | Нет | 36697-08 | СЭТ-4ТМ.02М | 1724
25ПВ0277 | Поверка. Счетчики электрической энергии электронные трехфазные многотарифные | Поверка | Нет | 36697-17 | СЭТ-4ТМ.03М | 1724
25ПВ0277 | Поверка. Счетчики электрической энергии электронные трехфазные многотарифные | Поверка | Нет | 36697-17 | СЭТ-4ТМ.02М | 1724
25ПВ0277 | Поверка. Счетчики электрической энергии электронные трехфазные многотарифные | Поверка | Нет | 48266-11 | Меркурий 234 ART | 1724
25ПВ0277 | Поверка. Счетчики электрической энергии электронные трехфазные многотарифные | Поверка | Нет | 48266-11 | Меркурий 234 AT | 1724
25ПВ0277 | Поверка. Счетчики электрической энергии электронные трехфазные многотарифные | Поверка | Нет | 50460-12 | ПСЧ-4ТМ.05МК | 1724
25ПВ0277 | Поверка. Счетчики электрической энергии электронные трехфазные многотарифные | Поверка | Нет | 58854-14 | МАЯК 301АРТД | 1724
25ПВ0277 | Поверка. Счетчики электрической энергии электронные трехфазные многотарифные | Поверка | Нет | 59520-14 | СЕ308 | 1724
25ПВ0277 | Поверка. Счетчики электрической энергии электронные трехфазные многотарифные | Поверка | Нет | 64450-16 | ПСЧ-4ТМ.05МК | 1724
25ПВ0277 | Поверка. Счетчики электрической энергии электронные трехфазные многотарифные | Поверка | Нет | 64506-16 | НЕВА МТ 3 | 1724
25ПВ0277 | Поверка. Счетчики электрической энергии электронные трехфазные многотарифные | Поверка | Нет | 66691-17 | СЕ307 | 1724
25ПВ0277 | Поверка. Счетчики электрической энергии электронные трехфазные многотарифные | Поверка | Нет | 75755-19 | Меркурий 234 ART | 1724
25ПВ0278 | Поверка. Счетчики электрической энергии электронные трехфазные однотарифные | Поверка | Нет | 25617-07 | Меркурий 230 АМ | 861
25ПВ0278 | Поверка. Счетчики электрической энергии электронные трехфазные однотарифные | Поверка | Нет | 29144-07 | Меркурий 231 АМ | 861
25ПВ0278 | Поверка. Счетчики электрической энергии электронные трехфазные однотарифные | Поверка | Нет | 58382-14 | НЕВА 301 | 861
25ПВ0278 | Поверка. Счетчики электрической энергии электронные трехфазные однотарифные | Поверка | Нет | 58382-14 | НЕВА 303 | 861
25ПВ0278 | Поверка. Счетчики электрической энергии электронные трехфазные однотарифные | Поверка | Нет | 33334-06 | НЕВА 306 | 861
25ПВ0278 | Поверка. Счетчики электрической энергии электронные трехфазные однотарифные | Поверка | Нет | 23769-02 | ПСЧ-3А | 861
25ПВ0278 | Поверка. Счетчики электрической энергии электронные трехфазные однотарифные | Поверка | Нет | 23770-02 | ПСЧ-4А | 861
25ПВ0278 | Поверка. Счетчики электрической энергии электронные трехфазные однотарифные | Поверка | Нет | 26270-04 | ПСЧМ-3 | 861
25ПВ0278 | Поверка. Счетчики электрической энергии электронные трехфазные однотарифные | Поверка | Нет | 31720-06 | СЕ 300 | 861
25ПВ0278 | Поверка. Счетчики электрической энергии электронные трехфазные однотарифные | Поверка | Нет | 46381-11 | СТЭ-01 | 861
25ПВ0278 | Поверка. Счетчики электрической энергии электронные трехфазные однотарифные | Поверка | Нет | 27328-09 | СТЭ561 П100-1 | 861
25ПВ0278 | Поверка. Счетчики электрической энергии электронные трехфазные однотарифные | Поверка | Нет | 27328-09 | СТЭ561 П50-1 | 861
25ПВ0278 | Поверка. Счетчики электрической энергии электронные трехфазные однотарифные | Поверка | Нет | 27328-09 | СТЭ561 П5-1 | 861
25ПВ0278 | Поверка. Счетчики электрической энергии электронные трехфазные однотарифные | Поверка | Нет | 27328-09 | СТЭ561 П60-1 | 861
25ПВ0278 | Поверка. Счетчики электрической энергии электронные трехфазные однотарифные | Поверка | Нет | 18264-04 | СЭА3 | 861
25ПВ0278 | Поверка. Счетчики электрической энергии электронные трехфазные однотарифные | Поверка | Нет | 25794-03 | СЭТ4-1/2М | 861
25ПВ0278 | Поверка. Счетчики электрической энергии электронные трехфазные однотарифные | Поверка | Нет | 25794-03 | СЭТ4-1М | 861
25ПВ0278 | Поверка. Счетчики электрической энергии электронные трехфазные однотарифные | Поверка | Нет | 24573-03 | ТРИО 1 | 861
25ПВ0278 | Поверка. Счетчики электрической энергии электронные трехфазные однотарифные | Поверка | Нет | 12673-97 | ЦЭ6803 | 861
25ПВ0278 | Поверка. Счетчики электрической энергии электронные трехфазные однотарифные | Поверка | Нет | 12673-06 | ЦЭ6803В | 861
25ПВ0278 | Поверка. Счетчики электрической энергии электронные трехфазные однотарифные | Поверка | Нет | 13547-97 | ЦЭ6805В | 861
25ПВ0278 | Поверка. Счетчики электрической энергии электронные трехфазные однотарифные | Поверка | Нет | 33495-06 | ЭЦР3 | 861
25ПВ0278 | Поверка. Счетчики электрической энергии электронные трехфазные однотарифные | Поверка | Нет | 65195-16 | ТОПАЗ 301 | 861
25ПВ0278 | Поверка. Счетчики электрической энергии электронные трехфазные однотарифные | Поверка | Нет | 65195-16 | ТОПАЗ 302 | 861
25ПВ0278 | Поверка. Счетчики электрической энергии электронные трехфазные однотарифные | Поверка | Нет | 31720-06 | СЕ300 | 861
25ПВ0278 | Поверка. Счетчики электрической энергии электронные трехфазные однотарифные | Поверка | Нет | 63256-16 | Агат 3-1.7.5.0 | 861
25ПВ0278 | Поверка. Счетчики электрической энергии электронные трехфазные однотарифные | Поверка | Нет | 63256-16 | Агат 3-1.50.0 | 861
25ПВ0278 | Поверка. Счетчики электрической энергии электронные трехфазные однотарифные | Поверка | Нет | 63256-16 | Агат 3-1.60.0 | 861
25ПВ0278 | Поверка. Счетчики электрической энергии электронные трехфазные однотарифные | Поверка | Нет | 63256-16 | Агат 3-1.100.0 | 861
25ПВ0278 | Поверка. Счетчики электрической энергии электронные трехфазные однотарифные | Поверка | Нет | 63256-16 | Агат 3-3.100.0 | 861
25ПВ0278 | Поверка. Счетчики электрической энергии электронные трехфазные однотарифные | Поверка | Нет | 63256-16 | Агат 3-3.7.5.0 | 861
25ПВ0278 | Поверка. Счетчики электрической энергии электронные трехфазные однотарифные | Поверка | Нет | 63256-16 | Агат 3-4.7.5.0 | 861
25ПВ0278 | Поверка. Счетчики электрической энергии электронные трехфазные однотарифные | Поверка | Нет | 63256-16 | Агат 3-4.100.0 | 861
25ПВ0278 | Поверка. Счетчики электрической энергии электронные трехфазные однотарифные | Поверка | Нет | 63256-16 | Агат 3-4.50.0 | 861
25ПВ0278 | Поверка. Счетчики электрической энергии электронные трехфазные однотарифные | Поверка | Нет | 63256-16 | Агат 3-3.50.0 | 861
25ПВ0278 | Поверка. Счетчики электрической энергии электронные трехфазные однотарифные | Поверка | Нет | 63256-16 | Агат 3-3.60.0 | 861
25ПВ0278 | Поверка. Счетчики электрической энергии электронные трехфазные однотарифные | Поверка | Нет | 63256-16 | Агат 3-4.60.0 | 861
25ПВ0278 | Поверка. Счетчики электрической энергии электронные трехфазные однотарифные | Поверка | Нет | 12673-13 | ЦЭ 6803В | 861
25ПВ0278 | Поверка. Счетчики электрической энергии электронные трехфазные однотарифные | Поверка | Нет | 23345-07 | Меркурий 230 AR-00 C | 861
25ПВ0278 | Поверка. Счетчики электрической энергии электронные трехфазные однотарифные | Поверка | Нет | 23345-07 | Меркурий 230 AR-02 R | 861
25ПВ0278 | Поверка. Счетчики электрической энергии электронные трехфазные однотарифные | Поверка | Нет | 23345-07 | Меркурий 230 AR-01 CL | 861
25ПВ0278 | Поверка. Счетчики электрической энергии электронные трехфазные однотарифные | Поверка | Нет | 23345-07 | Меркурий 230 AR-01 R | 861
25ПВ0278 | Поверка. Счетчики электрической энергии электронные трехфазные однотарифные | Поверка | Нет | 23345-07 | Меркурий 230 AR-01 C | 861
25ПВ0278 | Поверка. Счетчики электрической энергии электронные трехфазные однотарифные | Поверка | Нет | 23345-07 | Меркурий 230 AR-02 C | 861
25ПВ0278 | Поверка. Счетчики электрической энергии электронные трехфазные однотарифные | Поверка | Нет | 23345-07 | Меркурий 230 AR-03 C | 861
25ПВ0278 | Поверка. Счетчики электрической энергии электронные трехфазные однотарифные | Поверка | Нет | 23345-07 | Меркурий 230 AR-03 CL | 861
25ПВ0278 | Поверка. Счетчики электрической энергии электронные трехфазные однотарифные | Поверка | Нет | 23345-07 | Меркурий 230 AR-03 R | 861
25ПВ0278 | Поверка. Счетчики электрической энергии электронные трехфазные однотарифные | Поверка | Нет | 24573-07 | ТРИО 1 А4 ТВ | 861
25ПВ0278 | Поверка. Счетчики электрической энергии электронные трехфазные однотарифные | Поверка | Нет | 25617-07 | Меркурий 230АМ-01 | 861
25ПВ0278 | Поверка. Счетчики электрической энергии электронные трехфазные однотарифные | Поверка | Нет | 25617-07 | Меркурий 230АМ-02 | 861
25ПВ0278 | Поверка. Счетчики электрической энергии электронные трехфазные однотарифные | Поверка | Нет | 25617-07 | Меркурий 230АМ-03 | 861
25ПВ0278 | Поверка. Счетчики электрической энергии электронные трехфазные однотарифные | Поверка | Нет | 25617-18 | Меркурий 230АМ-01 | 861
25ПВ0278 | Поверка. Счетчики электрической энергии электронные трехфазные однотарифные | Поверка | Нет | 25617-18 | Меркурий 230АМ-02 | 861
25ПВ0278 | Поверка. Счетчики электрической энергии электронные трехфазные однотарифные | Поверка | Нет | 25617-18 | Меркурий 230АМ-03 | 861
25ПВ0278 | Поверка. Счетчики электрической энергии электронные трехфазные однотарифные | Поверка | Нет | 27328-04 | СТЭ561 П100-1-4М | 861
25ПВ0278 | Поверка. Счетчики электрической энергии электронные трехфазные однотарифные | Поверка | Нет | 37762-08 | ЦЭ6803ВМ | 861
25ПВ0278 | Поверка. Счетчики электрической энергии электронные трехфазные однотарифные | Поверка | Нет | 55185-13 | СЭТ3а-02-74-06 | 861
25ПВ0279 | Поверка. Счетчики электрической энергии электронные трехфазные однотарифные [активной и реактивной энергии] | Поверка | Нет | 23345-07 | Меркурий 230 AR [активной и реактивной энергии] | 1442
25ПВ0279 | Поверка. Счетчики электрической энергии электронные трехфазные однотарифные [активной и реактивной энергии] | Поверка | Нет | 23770-02 | ПСЧ-4АР [активной и реактивной энергии] | 1442
25ПВ0279 | Поверка. Счетчики электрической энергии электронные трехфазные однотарифные [активной и реактивной энергии] | Поверка | Нет | 21190-01 | ЦЭ6812 [активной и реактивной энергии] | 1442
25ПВ0279 | Поверка. Счетчики электрической энергии электронные трехфазные однотарифные [активной и реактивной энергии] | Поверка | Нет | 31923-06 | СЕ 302 [активной и реактивной энергии] | 1442
25ПВ0280 | Поверка. Счетчики электронные эталонные ЦЭ6806 | Поверка | Нет | 14447-95 | ЦЭ6806 | 4226
25ПВ0280 | Поверка. Счетчики электронные эталонные ЦЭ6806 | Поверка | Нет | 14447-03 | ЦЭ6806 | 4226
25ПВ0280 | Поверка. Счетчики электронные эталонные ЦЭ6806 | Поверка | Нет | 14447-03 | ЦЭ6806П | 4226
25ПВ0280 | Поверка. Счетчики электронные эталонные ЦЭ6806 | Поверка | Нет | 14447-95 | ЦЭ6806П-01 | 4226
25ПВ0280 | Поверка. Счетчики электронные эталонные ЦЭ6806 | Поверка | Нет |  | RM-15-04 | 4226
25ПВ0282 | Поверка. Тестер многофункциональный цифровой МЕGGER СМ 300 | Поверка | Нет |  |  | 2152
25ПВ0283 | Поверка. Тестеры батарей | Поверка | Нет | 60138-15 | Fluke BT521 | 7334
25ПВ0283 | Поверка. Тестеры батарей | Поверка | Нет | 60138-15 | Fluke BT510 | 7334
25ПВ0283 | Поверка. Тестеры батарей | Поверка | Нет | 60138-15 | Fluke BT508 | 7334
25ПВ0283 | Поверка. Тестеры батарей | Поверка | Нет | 60138-15 | Fluke BT520 | 7334
25ПВ0283 | Поверка. Тестеры батарей | Поверка | Нет | 72373-18 | АКИП-6302 | 7334
25ПВ0283 | Поверка. Тестеры батарей | Поверка | Нет | 47914-11 | ТАБ-1 | 7334
25ПВ0284 | Поверка. Трансформаторы напряжения 11- 35 кВ однофазные [на месте эксплуатации] | Поверка | Да | 1593-70 | ЗНОМ-15-63 | 6999
25ПВ0284 | Поверка. Трансформаторы напряжения 11- 35 кВ однофазные [на месте эксплуатации] | Поверка | Да | 34018-07 | UKM 24/3/15750 | 6999
25ПВ0284 | Поверка. Трансформаторы напряжения 11- 35 кВ однофазные [на месте эксплуатации] | Поверка | Да | 54371-13 | ЗНОЛ-СЭЩ-35-IV | 6999
25ПВ0284 | Поверка. Трансформаторы напряжения 11- 35 кВ однофазные [на месте эксплуатации] | Поверка | Да | 58436-14 | UKM 24/3 | 6999
25ПВ0285 | Поверка. Трансформаторы напряжения 35 кВ трехфазные [на месте эксплуатации] | Поверка | Да | 19813-09 | НАМИ-35 УХЛ1 | 8884
25ПВ0286 | Поверка. Трансформаторы напряжения на месте эксплуатации 6..10 кВ однофазные | Поверка | Да | 159-49 | НОМ-6 | 3674
25ПВ0286 | Поверка. Трансформаторы напряжения на месте эксплуатации 6..10 кВ однофазные | Поверка | Да | 16047-04 | UMZ | 3674
25ПВ0286 | Поверка. Трансформаторы напряжения на месте эксплуатации 6..10 кВ однофазные | Поверка | Да | 16047-97 | UMZ | 3674
25ПВ0286 | Поверка. Трансформаторы напряжения на месте эксплуатации 6..10 кВ однофазные | Поверка | Да | 21988-01 | VRQ3n/S2 | 3674
25ПВ0286 | Поверка. Трансформаторы напряжения на месте эксплуатации 6..10 кВ однофазные | Поверка | Да | 23544-02 | ЗНОЛП | 3674
25ПВ0286 | Поверка. Трансформаторы напряжения на месте эксплуатации 6..10 кВ однофазные | Поверка | Да | 23544-07 | ЗНОЛП | 3674
25ПВ0286 | Поверка. Трансформаторы напряжения на месте эксплуатации 6..10 кВ однофазные | Поверка | Да | 3344-04 | ЗНОЛ.06-6У3 | 3674
25ПВ0286 | Поверка. Трансформаторы напряжения на месте эксплуатации 6..10 кВ однофазные | Поверка | Да | 3344-04 | ЗНОЛ.06-10У3 | 3674
25ПВ0286 | Поверка. Трансформаторы напряжения на месте эксплуатации 6..10 кВ однофазные | Поверка | Да | 3344-08 | ЗНОЛ.06 | 3674
25ПВ0286 | Поверка. Трансформаторы напряжения на месте эксплуатации 6..10 кВ однофазные | Поверка | Да | 3344-72 | ЗНОЛ-06 | 3674
25ПВ0286 | Поверка. Трансформаторы напряжения на месте эксплуатации 6..10 кВ однофазные | Поверка | Да | 3345-72 | НОЛ.08 | 3674
25ПВ0286 | Поверка. Трансформаторы напряжения на месте эксплуатации 6..10 кВ однофазные | Поверка | Да | 34019-07 | UKM 24/3/10500 | 3674
25ПВ0286 | Поверка. Трансформаторы напряжения на месте эксплуатации 6..10 кВ однофазные | Поверка | Да | 46738-11 | ЗНОЛ.06-6У3 | 3674
25ПВ0286 | Поверка. Трансформаторы напряжения на месте эксплуатации 6..10 кВ однофазные | Поверка | Да | 47172-11 | VSK I 10b | 3674
25ПВ0286 | Поверка. Трансформаторы напряжения на месте эксплуатации 6..10 кВ однофазные | Поверка | Да | 47583-11 | ЗНОЛП-ЭК-10 | 3674
25ПВ0286 | Поверка. Трансформаторы напряжения на месте эксплуатации 6..10 кВ однофазные | Поверка | Да | 51637-12 | TJC 4 | 3674
25ПВ0286 | Поверка. Трансформаторы напряжения на месте эксплуатации 6..10 кВ однофазные | Поверка | Да | 51676-12 | ЗНОЛП-НТЗ-6 | 3674
25ПВ0286 | Поверка. Трансформаторы напряжения на месте эксплуатации 6..10 кВ однофазные | Поверка | Да | 54371-13 | ЗНОЛ-СЭЩ-10 | 3674
25ПВ0286 | Поверка. Трансформаторы напряжения на месте эксплуатации 6..10 кВ однофазные | Поверка | Да | 55024-13 | ЭНОЛ-СЭЩ-10-1 | 3674
25ПВ0287 | Поверка. Трансформаторы напряжения на месте эксплуатации 6..10 кВ трехфазные | Поверка | Да | 16687-02 | НАМИТ-10 | 6583
25ПВ0287 | Поверка. Трансформаторы напряжения на месте эксплуатации 6..10 кВ трехфазные | Поверка | Да | 16687-07 | НАМИТ-10 | 6583
25ПВ0287 | Поверка. Трансформаторы напряжения на месте эксплуатации 6..10 кВ трехфазные | Поверка | Да | 16687-97 | НАМИТ-10 | 6583
25ПВ0287 | Поверка. Трансформаторы напряжения на месте эксплуатации 6..10 кВ трехфазные | Поверка | Да | 11094-87 | НАМИ-10 | 6583
25ПВ0287 | Поверка. Трансформаторы напряжения на месте эксплуатации 6..10 кВ трехфазные | Поверка | Да | 20186-00 | НАМИ-10-95УХЛ2 | 6583
25ПВ0287 | Поверка. Трансформаторы напряжения на месте эксплуатации 6..10 кВ трехфазные | Поверка | Да | 20186-05 | НАМИ-10-95УХЛ2 | 6583
25ПВ0287 | Поверка. Трансформаторы напряжения на месте эксплуатации 6..10 кВ трехфазные | Поверка | Да | 2611-70 | НТМИ-6-66 | 6583
25ПВ0287 | Поверка. Трансформаторы напряжения на месте эксплуатации 6..10 кВ трехфазные | Поверка | Да | 2611-70 | НОМ-1066 | 6583
25ПВ0287 | Поверка. Трансформаторы напряжения на месте эксплуатации 6..10 кВ трехфазные | Поверка | Да | 51199-12 | НТМИ-6 У3 | 6583
25ПВ0287 | Поверка. Трансформаторы напряжения на месте эксплуатации 6..10 кВ трехфазные | Поверка | Да | 51199-12 | НТМИ-10 У3 | 6583
25ПВ0287 | Поверка. Трансформаторы напряжения на месте эксплуатации 6..10 кВ трехфазные | Поверка | Да | 60002-15 | НАМИ | 6583
25ПВ0287 | Поверка. Трансформаторы напряжения на месте эксплуатации 6..10 кВ трехфазные | Поверка | Да | 831-69 | НТМИ-10-66 | 6583
25ПВ0287 | Поверка. Трансформаторы напряжения на месте эксплуатации 6..10 кВ трехфазные | Поверка | Да | 831-69 | НТМИ-10-66У3 | 6583
25ПВ0287 | Поверка. Трансформаторы напряжения на месте эксплуатации 6..10 кВ трехфазные | Поверка | Да | 831-53 | НТМИ-6 | 6583
25ПВ0287 | Поверка. Трансформаторы напряжения на месте эксплуатации 6..10 кВ трехфазные | Поверка | Да | 831-53 | НТМИ-10 | 6583
25ПВ0288 | Поверка. Трансформаторы напряжения НКФ-110 [1 фазные на месте эксплуатации] | Поверка | Да | 14205-94 | НКФ-110-57 У1 | 36194
25ПВ0288 | Поверка. Трансформаторы напряжения НКФ-110 [1 фазные на месте эксплуатации] | Поверка | Да | 15853-06 | CPB 72-800 исп. CPB 123) | 36194
25ПВ0289 | Поверка. Трансформаторы напряжения НКФ-220 [1 фазные на месте эксплуатации] | Поверка | Да |  |  | 43197
25ПВ0290 | Поверка. Трансформаторы напряжения однофазные 11-35 кВ | Поверка | Нет | 46277-10 | ЗНОМ-15-63М | 4729
25ПВ0290 | Поверка. Трансформаторы напряжения однофазные 11-35 кВ | Поверка | Нет | 51204-12 | UKM | 4729
25ПВ0290 | Поверка. Трансформаторы напряжения однофазные 11-35 кВ | Поверка | Нет | 1593-70 | ЗНОМ-15-63 | 4729
25ПВ0290 | Поверка. Трансформаторы напряжения однофазные 11-35 кВ | Поверка | Нет | 34018-07 | UKM 24/3/15750 | 4729
25ПВ0290 | Поверка. Трансформаторы напряжения однофазные 11-35 кВ | Поверка | Нет | 54371-13 | ЗНОЛ-СЭЩ-35-IV | 4729
25ПВ0290 | Поверка. Трансформаторы напряжения однофазные 11-35 кВ | Поверка | Нет | 58436-14 | UKM 24/3 | 4729
25ПВ0291 | Поверка. Трансформаторы напряжения однофазные 3-10 кВ | Поверка | Нет | 51177-12 | ЗНОЛ-10 | 2496
25ПВ0291 | Поверка. Трансформаторы напряжения однофазные 3-10 кВ | Поверка | Нет | 51177-12 | НОЛ-10 | 2496
25ПВ0291 | Поверка. Трансформаторы напряжения однофазные 3-10 кВ | Поверка | Нет | 51177-12 | ЗНОЛ-6 | 2496
25ПВ0291 | Поверка. Трансформаторы напряжения однофазные 3-10 кВ | Поверка | Нет | 51177-12 | НОЛ-6 | 2496
25ПВ0291 | Поверка. Трансформаторы напряжения однофазные 3-10 кВ | Поверка | Нет | 23544-07 | ЗНОЛП | 2496
25ПВ0291 | Поверка. Трансформаторы напряжения однофазные 3-10 кВ | Поверка | Нет | 51200-12 | НОМ-6 У3 | 2496
25ПВ0291 | Поверка. Трансформаторы напряжения однофазные 3-10 кВ | Поверка | Нет | 51200-12 | НОМ-10 У3 | 2496
25ПВ0291 | Поверка. Трансформаторы напряжения однофазные 3-10 кВ | Поверка | Нет | 159-49 | НОМ-6 | 2496
25ПВ0291 | Поверка. Трансформаторы напряжения однофазные 3-10 кВ | Поверка | Нет | 16047-04 | UMZ | 2496
25ПВ0291 | Поверка. Трансформаторы напряжения однофазные 3-10 кВ | Поверка | Нет | 16047-97 | UMZ | 2496
25ПВ0291 | Поверка. Трансформаторы напряжения однофазные 3-10 кВ | Поверка | Нет | 21988-01 | VRQ3n/S2 | 2496
25ПВ0291 | Поверка. Трансформаторы напряжения однофазные 3-10 кВ | Поверка | Нет | 23544-02 | ЗНОЛП | 2496
25ПВ0291 | Поверка. Трансформаторы напряжения однофазные 3-10 кВ | Поверка | Нет | 3344-04 | ЗНОЛ.06-10У3 | 2496
25ПВ0291 | Поверка. Трансформаторы напряжения однофазные 3-10 кВ | Поверка | Нет | 3344-04 | ЗНОЛ.06-6У3 | 2496
25ПВ0291 | Поверка. Трансформаторы напряжения однофазные 3-10 кВ | Поверка | Нет | 3344-08 | ЗНОЛ.06 | 2496
25ПВ0291 | Поверка. Трансформаторы напряжения однофазные 3-10 кВ | Поверка | Нет | 3344-72 | ЗНОЛ-06 | 2496
25ПВ0291 | Поверка. Трансформаторы напряжения однофазные 3-10 кВ | Поверка | Нет | 3345-72 | НОЛ.08 | 2496
25ПВ0291 | Поверка. Трансформаторы напряжения однофазные 3-10 кВ | Поверка | Нет | 34019-07 | UKM 24/3/10500 | 2496
25ПВ0291 | Поверка. Трансформаторы напряжения однофазные 3-10 кВ | Поверка | Нет | 46738-11 | ЗНОЛ.06-6У3 | 2496
25ПВ0291 | Поверка. Трансформаторы напряжения однофазные 3-10 кВ | Поверка | Нет | 47172-11 | VSK I 10b | 2496
25ПВ0291 | Поверка. Трансформаторы напряжения однофазные 3-10 кВ | Поверка | Нет | 47583-11 | ЗНОЛП-ЭК-10 | 2496
25ПВ0291 | Поверка. Трансформаторы напряжения однофазные 3-10 кВ | Поверка | Нет | 51637-12 | TJC 4 | 2496
25ПВ0291 | Поверка. Трансформаторы напряжения однофазные 3-10 кВ | Поверка | Нет | 51676-12 | ЗНОЛП-НТЗ-6 | 2496
25ПВ0291 | Поверка. Трансформаторы напряжения однофазные 3-10 кВ | Поверка | Нет | 54371-13 | ЗНОЛ-СЭЩ-10 | 2496
25ПВ0291 | Поверка. Трансформаторы напряжения однофазные 3-10 кВ | Поверка | Нет | 55024-13 | ЭНОЛ-СЭЩ-10-1 | 2496
25ПВ0292 | Поверка. Трансформаторы напряжения трехфазные | Поверка | Нет | 11094-87 | НАМИ-10 | 4729
25ПВ0292 | Поверка. Трансформаторы напряжения трехфазные | Поверка | Нет | 20186-05 | НАМИ-10-95УХЛ2 | 4729
25ПВ0292 | Поверка. Трансформаторы напряжения трехфазные | Поверка | Нет | 16687-13 | НАМИТ-10 | 4729
25ПВ0292 | Поверка. Трансформаторы напряжения трехфазные | Поверка | Нет | 2611-70 | НТМИ-6-66 | 4729
25ПВ0292 | Поверка. Трансформаторы напряжения трехфазные | Поверка | Нет | 2611-70 | НОМ-10-66 | 4729
25ПВ0292 | Поверка. Трансформаторы напряжения трехфазные | Поверка | Нет | 831-69 | НТМИ-10-66 | 4729
25ПВ0292 | Поверка. Трансформаторы напряжения трехфазные | Поверка | Нет | 16687-02 | НАМИТ-10 | 4729
25ПВ0292 | Поверка. Трансформаторы напряжения трехфазные | Поверка | Нет | 16687-07 | НАМИТ-10 | 4729
25ПВ0292 | Поверка. Трансформаторы напряжения трехфазные | Поверка | Нет | 16687-97 | НАМИТ-10 | 4729
25ПВ0292 | Поверка. Трансформаторы напряжения трехфазные | Поверка | Нет | 20186-00 | НАМИ-10-95УХЛ2 | 4729
25ПВ0292 | Поверка. Трансформаторы напряжения трехфазные | Поверка | Нет | 51199-12 | НТМИ-6 У3 | 4729
25ПВ0292 | Поверка. Трансформаторы напряжения трехфазные | Поверка | Нет | 51199-12 | НТМИ-10 У3 | 4729
25ПВ0292 | Поверка. Трансформаторы напряжения трехфазные | Поверка | Нет | 60002-15 | НАМИ | 4729
25ПВ0292 | Поверка. Трансформаторы напряжения трехфазные | Поверка | Нет | 831-53 | НТМИ-6 | 4729
25ПВ0292 | Поверка. Трансформаторы напряжения трехфазные | Поверка | Нет | 831-53 | НТМИ-10 | 4729
25ПВ0293 | Поверка. Трансформаторы тока [многопредельные] | Поверка | Нет | 520-50 | УТТ-6 [многопредельные] | 7479
25ПВ0293 | Поверка. Трансформаторы тока [многопредельные] | Поверка | Нет | 520-62 | УТТ 6М2 [многопредельные] | 7479
25ПВ0293 | Поверка. Трансформаторы тока [многопредельные] | Поверка | Нет | 161-49 | УТТ-5 [многопредельные] | 7479
25ПВ0293 | Поверка. Трансформаторы тока [многопредельные] | Поверка | Нет | 161-49 | УТТ-5М [многопредельные] | 7479
25ПВ0293 | Поверка. Трансформаторы тока [многопредельные] | Поверка | Нет | 1452-61 | И515 [многопредельные] | 7479
25ПВ0293 | Поверка. Трансформаторы тока [многопредельные] | Поверка | Нет | 520-62 | УТТ-6М1 | 7479
25ПВ0293 | Поверка. Трансформаторы тока [многопредельные] | Поверка | Нет | 520-62 | УТТ-6М2 | 7479
25ПВ0295 | Поверка. Трансформаторы тока 0,4; 6; 10 кВ [на месте эксплуатации] | Поверка | Да | 1261-59 | ТПОЛ-10 | 3321
25ПВ0295 | Поверка. Трансформаторы тока 0,4; 6; 10 кВ [на месте эксплуатации] | Поверка | Да | 1276-59 | ТПЛ-10 | 3321
25ПВ0295 | Поверка. Трансформаторы тока 0,4; 6; 10 кВ [на месте эксплуатации] | Поверка | Да | 1276-59 | ТПЛ-10У3 | 3321
25ПВ0295 | Поверка. Трансформаторы тока 0,4; 6; 10 кВ [на месте эксплуатации] | Поверка | Да | 1276-59 | ТПЛ-10Т3 | 3321
25ПВ0295 | Поверка. Трансформаторы тока 0,4; 6; 10 кВ [на месте эксплуатации] | Поверка | Да | 1276-59 | ТПЛУ-10 | 3321
25ПВ0295 | Поверка. Трансформаторы тока 0,4; 6; 10 кВ [на месте эксплуатации] | Поверка | Да | 1276-59 | ТПЛУ-10У3 | 3321
25ПВ0295 | Поверка. Трансформаторы тока 0,4; 6; 10 кВ [на месте эксплуатации] | Поверка | Да | 1276-59 | ТПЛУ-10Т3 | 3321
25ПВ0295 | Поверка. Трансформаторы тока 0,4; 6; 10 кВ [на месте эксплуатации] | Поверка | Да | 1276-59 | ТПЛС-10 | 3321
25ПВ0295 | Поверка. Трансформаторы тока 0,4; 6; 10 кВ [на месте эксплуатации] | Поверка | Да | 15128-01 | ТОЛ 10-1 | 3321
25ПВ0295 | Поверка. Трансформаторы тока 0,4; 6; 10 кВ [на месте эксплуатации] | Поверка | Да | 15128-07 | ТОЛ-10-I | 3321
25ПВ0295 | Поверка. Трансформаторы тока 0,4; 6; 10 кВ [на месте эксплуатации] | Поверка | Да | 15128-96 | ТОЛ 10-1 | 3321
25ПВ0295 | Поверка. Трансформаторы тока 0,4; 6; 10 кВ [на месте эксплуатации] | Поверка | Да | 16048-97 | IMZ | 3321
25ПВ0295 | Поверка. Трансформаторы тока 0,4; 6; 10 кВ [на месте эксплуатации] | Поверка | Да | 21989-01 | AR | 3321
25ПВ0295 | Поверка. Трансформаторы тока 0,4; 6; 10 кВ [на месте эксплуатации] | Поверка | Да | 2363-68 | ТПЛМ-10 | 3321
25ПВ0295 | Поверка. Трансформаторы тока 0,4; 6; 10 кВ [на месте эксплуатации] | Поверка | Да | 2473-05 | ТЛМ-10 | 3321
25ПВ0295 | Поверка. Трансформаторы тока 0,4; 6; 10 кВ [на месте эксплуатации] | Поверка | Да | 2473-69 | ТЛМ-10 | 3321
25ПВ0295 | Поверка. Трансформаторы тока 0,4; 6; 10 кВ [на месте эксплуатации] | Поверка | Да | 25433-11 | ТЛО-10 | 3321
25ПВ0295 | Поверка. Трансформаторы тока 0,4; 6; 10 кВ [на месте эксплуатации] | Поверка | Да | 30709-11 | ТЛП-10 | 3321
25ПВ0295 | Поверка. Трансформаторы тока 0,4; 6; 10 кВ [на месте эксплуатации] | Поверка | Да | 32139-06 | ТОЛ-СЭЩ-10 | 3321
25ПВ0295 | Поверка. Трансформаторы тока 0,4; 6; 10 кВ [на месте эксплуатации] | Поверка | Да | 42683-09 | ТЛК | 3321
25ПВ0295 | Поверка. Трансформаторы тока 0,4; 6; 10 кВ [на месте эксплуатации] | Поверка | Да | 47171-11 | ABK | 3321
25ПВ0295 | Поверка. Трансформаторы тока 0,4; 6; 10 кВ [на месте эксплуатации] | Поверка | Да | 47171-11 | ABK 10 | 3321
25ПВ0295 | Поверка. Трансформаторы тока 0,4; 6; 10 кВ [на месте эксплуатации] | Поверка | Да | 47171-11 | ABK 10A | 3321
25ПВ0295 | Поверка. Трансформаторы тока 0,4; 6; 10 кВ [на месте эксплуатации] | Поверка | Да | 47958-11 | ТЛ | 3321
25ПВ0295 | Поверка. Трансформаторы тока 0,4; 6; 10 кВ [на месте эксплуатации] | Поверка | Да | 47958-11 | ТПОЛ | 3321
25ПВ0295 | Поверка. Трансформаторы тока 0,4; 6; 10 кВ [на месте эксплуатации] | Поверка | Да | 47958-11 | ТПЛ | 3321
25ПВ0295 | Поверка. Трансформаторы тока 0,4; 6; 10 кВ [на месте эксплуатации] | Поверка | Да | 47958-11 | ТПЛК | 3321
25ПВ0295 | Поверка. Трансформаторы тока 0,4; 6; 10 кВ [на месте эксплуатации] | Поверка | Да | 51623-12 | ТОЛ-СЭЩ | 3321
25ПВ0295 | Поверка. Трансформаторы тока 0,4; 6; 10 кВ [на месте эксплуатации] | Поверка | Да | 51679-12 | ТОЛ-НТЗ-10 | 3321
25ПВ0295 | Поверка. Трансформаторы тока 0,4; 6; 10 кВ [на месте эксплуатации] | Поверка | Да | 59870-15 | ТОЛ-СЭЩ | 3321
25ПВ0295 | Поверка. Трансформаторы тока 0,4; 6; 10 кВ [на месте эксплуатации] | Поверка | Да | 7069-07 | ТОЛ-10 | 3321
25ПВ0295 | Поверка. Трансформаторы тока 0,4; 6; 10 кВ [на месте эксплуатации] | Поверка | Да | 7069-79 | ТОЛ 10 | 3321
25ПВ0295 | Поверка. Трансформаторы тока 0,4; 6; 10 кВ [на месте эксплуатации] | Поверка | Да | 9143-01 | ТЛК10-5,6 | 3321
25ПВ0295 | Поверка. Трансформаторы тока 0,4; 6; 10 кВ [на месте эксплуатации] | Поверка | Да | 9143-06 | ТЛК-10 | 3321
25ПВ0295 | Поверка. Трансформаторы тока 0,4; 6; 10 кВ [на месте эксплуатации] | Поверка | Да | 9143-83 | ТЛК10 | 3321
25ПВ0295 | Поверка. Трансформаторы тока 0,4; 6; 10 кВ [на месте эксплуатации] | Поверка | Да | 1407-60 | ТК | 3321
25ПВ0295 | Поверка. Трансформаторы тока 0,4; 6; 10 кВ [на месте эксплуатации] | Поверка | Да | 1407-60 | ТШ | 3321
25ПВ0295 | Поверка. Трансформаторы тока 0,4; 6; 10 кВ [на месте эксплуатации] | Поверка | Да | 15173-01 | ТШП 0,66 | 3321
25ПВ0295 | Поверка. Трансформаторы тока 0,4; 6; 10 кВ [на месте эксплуатации] | Поверка | Да | 15173-06 | ТШП-0,66 | 3321
25ПВ0295 | Поверка. Трансформаторы тока 0,4; 6; 10 кВ [на месте эксплуатации] | Поверка | Да | 15174-01 | ТОП 0,66 | 3321
25ПВ0295 | Поверка. Трансформаторы тока 0,4; 6; 10 кВ [на месте эксплуатации] | Поверка | Да | 15174-06 | ТОП-0,66 | 3321
25ПВ0295 | Поверка. Трансформаторы тока 0,4; 6; 10 кВ [на месте эксплуатации] | Поверка | Да | 15174-96 | ТОП 0,66 | 3321
25ПВ0295 | Поверка. Трансформаторы тока 0,4; 6; 10 кВ [на месте эксплуатации] | Поверка | Да | 1673-69 | ТНШЛ-0,66 | 3321
25ПВ0295 | Поверка. Трансформаторы тока 0,4; 6; 10 кВ [на месте эксплуатации] | Поверка | Да | 17551-06 | Т-0,66 | 3321
25ПВ0295 | Поверка. Трансформаторы тока 0,4; 6; 10 кВ [на месте эксплуатации] | Поверка | Да | 22656-02 | Т-0,66 | 3321
25ПВ0295 | Поверка. Трансформаторы тока 0,4; 6; 10 кВ [на месте эксплуатации] | Поверка | Да | 22656-07 | Т-0,66 | 3321
25ПВ0295 | Поверка. Трансформаторы тока 0,4; 6; 10 кВ [на месте эксплуатации] | Поверка | Да | 26100-03 | TC | 3321
25ПВ0295 | Поверка. Трансформаторы тока 0,4; 6; 10 кВ [на месте эксплуатации] | Поверка | Да | 26100-03 | TCH | 3321
25ПВ0295 | Поверка. Трансформаторы тока 0,4; 6; 10 кВ [на месте эксплуатации] | Поверка | Да | 26100-03 | TCM | 3321
25ПВ0295 | Поверка. Трансформаторы тока 0,4; 6; 10 кВ [на месте эксплуатации] | Поверка | Да | 26100-03 | TCB | 3321
25ПВ0295 | Поверка. Трансформаторы тока 0,4; 6; 10 кВ [на месте эксплуатации] | Поверка | Да | 28139-04 | ТТИ-30 | 3321
25ПВ0295 | Поверка. Трансформаторы тока 0,4; 6; 10 кВ [на месте эксплуатации] | Поверка | Да | 28139-04 | ТТИ-40 | 3321
25ПВ0295 | Поверка. Трансформаторы тока 0,4; 6; 10 кВ [на месте эксплуатации] | Поверка | Да | 28139-04 | ТТИ-60 | 3321
25ПВ0295 | Поверка. Трансформаторы тока 0,4; 6; 10 кВ [на месте эксплуатации] | Поверка | Да | 28139-04 | ТТИ-85 | 3321
25ПВ0295 | Поверка. Трансформаторы тока 0,4; 6; 10 кВ [на месте эксплуатации] | Поверка | Да | 28139-04 | ТТИ-100 | 3321
25ПВ0295 | Поверка. Трансформаторы тока 0,4; 6; 10 кВ [на месте эксплуатации] | Поверка | Да | 28139-04 | ТТИ-125 | 3321
25ПВ0295 | Поверка. Трансформаторы тока 0,4; 6; 10 кВ [на месте эксплуатации] | Поверка | Да | 28139-04 | ТТИ-А | 3321
25ПВ0295 | Поверка. Трансформаторы тока 0,4; 6; 10 кВ [на месте эксплуатации] | Поверка | Да | 28139-07 | ТТИ | 3321
25ПВ0295 | Поверка. Трансформаторы тока 0,4; 6; 10 кВ [на месте эксплуатации] | Поверка | Да | 28139-12 | ТТИ | 3321
25ПВ0295 | Поверка. Трансформаторы тока 0,4; 6; 10 кВ [на месте эксплуатации] | Поверка | Да | 32501-08 | ТТЭ | 3321
25ПВ0295 | Поверка. Трансформаторы тока 0,4; 6; 10 кВ [на месте эксплуатации] | Поверка | Да | 36382-07 | Т-0,66 | 3321
25ПВ0295 | Поверка. Трансформаторы тока 0,4; 6; 10 кВ [на месте эксплуатации] | Поверка | Да | 3728-73 | ТШН-0,66 УТ3 | 3321
25ПВ0295 | Поверка. Трансформаторы тока 0,4; 6; 10 кВ [на месте эксплуатации] | Поверка | Да | 3728-99 | ТШН-0,66 УТ3 | 3321
25ПВ0295 | Поверка. Трансформаторы тока 0,4; 6; 10 кВ [на месте эксплуатации] | Поверка | Да | 41260-09 | ТТН | 3321
25ПВ0295 | Поверка. Трансформаторы тока 0,4; 6; 10 кВ [на месте эксплуатации] | Поверка | Да | 41260-09 | ТТН-Ш | 3321
25ПВ0295 | Поверка. Трансформаторы тока 0,4; 6; 10 кВ [на месте эксплуатации] | Поверка | Да | 44142-11 | ТОП-0,66 У3 | 3321
25ПВ0295 | Поверка. Трансформаторы тока 0,4; 6; 10 кВ [на месте эксплуатации] | Поверка | Да | 44142-11 | ТШП-0,66 У3 | 3321
25ПВ0295 | Поверка. Трансформаторы тока 0,4; 6; 10 кВ [на месте эксплуатации] | Поверка | Да | 47957-11 | ТШЛ | 3321
25ПВ0295 | Поверка. Трансформаторы тока 0,4; 6; 10 кВ [на месте эксплуатации] | Поверка | Да | 47957-11 | ТЛШ | 3321
25ПВ0295 | Поверка. Трансформаторы тока 0,4; 6; 10 кВ [на месте эксплуатации] | Поверка | Да | 47957-11 | ТНШЛ | 3321
25ПВ0295 | Поверка. Трансформаторы тока 0,4; 6; 10 кВ [на месте эксплуатации] | Поверка | Да | 47957-11 | ТШП | 3321
25ПВ0295 | Поверка. Трансформаторы тока 0,4; 6; 10 кВ [на месте эксплуатации] | Поверка | Да | 47957-11 | ТНШ | 3321
25ПВ0295 | Поверка. Трансформаторы тока 0,4; 6; 10 кВ [на месте эксплуатации] | Поверка | Да | 47957-11 | ТШЛГ | 3321
25ПВ0295 | Поверка. Трансформаторы тока 0,4; 6; 10 кВ [на месте эксплуатации] | Поверка | Да | 47959-11 | ТОЛ | 3321
25ПВ0295 | Поверка. Трансформаторы тока 0,4; 6; 10 кВ [на месте эксплуатации] | Поверка | Да | 47959-11 | ТОП | 3321
25ПВ0295 | Поверка. Трансформаторы тока 0,4; 6; 10 кВ [на месте эксплуатации] | Поверка | Да | 47959-11 | ТОЛК | 3321
25ПВ0295 | Поверка. Трансформаторы тока 0,4; 6; 10 кВ [на месте эксплуатации] | Поверка | Да | 47959-11 | ТЛК | 3321
25ПВ0295 | Поверка. Трансформаторы тока 0,4; 6; 10 кВ [на месте эксплуатации] | Поверка | Да | 50244-12 | MAK-ru | 3321
25ПВ0295 | Поверка. Трансформаторы тока 0,4; 6; 10 кВ [на месте эксплуатации] | Поверка | Да | 52667-13 | Т-0,66 | 3321
25ПВ0295 | Поверка. Трансформаторы тока 0,4; 6; 10 кВ [на месте эксплуатации] | Поверка | Да | 53396-13 | PSA | 3321
25ПВ0295 | Поверка. Трансформаторы тока 0,4; 6; 10 кВ [на месте эксплуатации] | Поверка | Да | 53396-13 | PSR | 3321
25ПВ0295 | Поверка. Трансформаторы тока 0,4; 6; 10 кВ [на месте эксплуатации] | Поверка | Да | 53396-13 | PSS | 3321
25ПВ0295 | Поверка. Трансформаторы тока 0,4; 6; 10 кВ [на месте эксплуатации] | Поверка | Да | 53396-13 | PSW | 3321
25ПВ0295 | Поверка. Трансформаторы тока 0,4; 6; 10 кВ [на месте эксплуатации] | Поверка | Да | 53396-13 | PGSU | 3321
25ПВ0295 | Поверка. Трансформаторы тока 0,4; 6; 10 кВ [на месте эксплуатации] | Поверка | Да | 53396-13 | EPSA | 3321
25ПВ0295 | Поверка. Трансформаторы тока 0,4; 6; 10 кВ [на месте эксплуатации] | Поверка | Да | 58465-14 | ТТН | 3321
25ПВ0295 | Поверка. Трансформаторы тока 0,4; 6; 10 кВ [на месте эксплуатации] | Поверка | Да | 58465-14 | ТТН-Ш | 3321
25ПВ0295 | Поверка. Трансформаторы тока 0,4; 6; 10 кВ [на месте эксплуатации] | Поверка | Да | 58465-14 | ТРН | 3321
25ПВ0295 | Поверка. Трансформаторы тока 0,4; 6; 10 кВ [на месте эксплуатации] | Поверка | Да | 64182-16 | ТШЛ | 3321
25ПВ0295 | Поверка. Трансформаторы тока 0,4; 6; 10 кВ [на месте эксплуатации] | Поверка | Да | 64182-16 | ТЛШ | 3321
25ПВ0295 | Поверка. Трансформаторы тока 0,4; 6; 10 кВ [на месте эксплуатации] | Поверка | Да | 64182-16 | ТНШЛ | 3321
25ПВ0295 | Поверка. Трансформаторы тока 0,4; 6; 10 кВ [на месте эксплуатации] | Поверка | Да | 64182-16 | ТШП | 3321
25ПВ0295 | Поверка. Трансформаторы тока 0,4; 6; 10 кВ [на месте эксплуатации] | Поверка | Да | 64182-16 | ТНШ | 3321
25ПВ0295 | Поверка. Трансформаторы тока 0,4; 6; 10 кВ [на месте эксплуатации] | Поверка | Да | 64182-16 | ТШЛГ | 3321
25ПВ0295 | Поверка. Трансформаторы тока 0,4; 6; 10 кВ [на месте эксплуатации] | Поверка | Да | 67761-17 | ТТЭ | 3321
25ПВ0295 | Поверка. Трансформаторы тока 0,4; 6; 10 кВ [на месте эксплуатации] | Поверка | Да | 67761-17 | ТТЭ-А 0,66 кВ | 3321
25ПВ0295 | Поверка. Трансформаторы тока 0,4; 6; 10 кВ [на месте эксплуатации] | Поверка | Да | 6891-84 | Т-0,66У3 | 3321
25ПВ0295 | Поверка. Трансформаторы тока 0,4; 6; 10 кВ [на месте эксплуатации] | Поверка | Да | 6891-84 | ТШ-0,66У3 | 3321
25ПВ0295 | Поверка. Трансформаторы тока 0,4; 6; 10 кВ [на месте эксплуатации] | Поверка | Да | 6891-85 | Т-0,66У3 | 3321
25ПВ0295 | Поверка. Трансформаторы тока 0,4; 6; 10 кВ [на месте эксплуатации] | Поверка | Да | 71031-18 | Т-0,66 У3 | 3321
25ПВ0295 | Поверка. Трансформаторы тока 0,4; 6; 10 кВ [на месте эксплуатации] | Поверка | Да | 71031-18 | Т-0,66 М У3 | 3321
25ПВ0295 | Поверка. Трансформаторы тока 0,4; 6; 10 кВ [на месте эксплуатации] | Поверка | Да | 73808-19 | ТТЕ | 3321
25ПВ0295 | Поверка. Трансформаторы тока 0,4; 6; 10 кВ [на месте эксплуатации] | Поверка | Да | 73808-19 | ТТЕ-А 0,66 кВ | 3321
25ПВ0297 | Поверка. Трансформаторы тока 10 кВ [трехобмоточные на месте эксплуатации] | Поверка | Да | 36307-07 | ТОЛ-10-IМ | 4924
25ПВ0297 | Поверка. Трансформаторы тока 10 кВ [трехобмоточные на месте эксплуатации] | Поверка | Да | 36308-07 | ТОЛ-10 III | 4924
25ПВ0298 | Поверка. Трансформаторы тока 110 кВ [на месте эксплуатации] | Поверка | Да | 23256-11 | ТБМО-110 УХЛ1 [на месте эксплуатации] | 18027
25ПВ0298 | Поверка. Трансформаторы тока 110 кВ [на месте эксплуатации] | Поверка | Да | 32825-11 | ТФЗМ 110 [на месте эксплуатации] | 18027
25ПВ0298 | Поверка. Трансформаторы тока 110 кВ [на месте эксплуатации] | Поверка | Да | 52792-13 | ICTB-0,66 [на месте эксплуатации] | 18027
25ПВ0299 | Поверка. Трансформаторы тока 220 кВ [на месте эксплуатации] | Поверка | Да | 60541-15 | ТБМО [на месте эксплуатации] | 26944
25ПВ0299 | Поверка. Трансформаторы тока 220 кВ [на месте эксплуатации] | Поверка | Да | 49585-12 | ТФЗМ 245 [на месте эксплуатации] | 26944
25ПВ0299 | Поверка. Трансформаторы тока 220 кВ [на месте эксплуатации] | Поверка | Да | 6540-78 | ТФЗМ 220Б-IV У1 [на месте эксплуатации] | 26944
25ПВ0300 | Поверка. Трансформаторы тока 35 кВ [на месте эксплуатации] | Поверка | Да | 39331-08 | ТФЗМ 35Б-II У1 [на месте эксплуатации] | 5998
25ПВ0300 | Поверка. Трансформаторы тока 35 кВ [на месте эксплуатации] | Поверка | Да | 30368-10 | GIF 40,5 [на месте эксплуатации] | 5998
25ПВ0300 | Поверка. Трансформаторы тока 35 кВ [на месте эксплуатации] | Поверка | Да | 34020-07 | ORG 24 [на месте эксплуатации] | 5998
25ПВ0300 | Поверка. Трансформаторы тока 35 кВ [на месте эксплуатации] | Поверка | Да | 56411-14 | GIF 40,5 [на месте эксплуатации] | 5998
25ПВ0301 | Поверка. Трансформаторы тока высокоточные, лабораторные | Поверка | Нет | 44882-10 | ТЛЛ | 16617
25ПВ0301 | Поверка. Трансформаторы тока высокоточные, лабораторные | Поверка | Нет | 19457-00 | ИТТ-3000.5 | 16617
25ПВ0301 | Поверка. Трансформаторы тока высокоточные, лабораторные | Поверка | Нет | 55278-13 | ТТИ-5000.51 (класс точности 0,05) | 16617
25ПВ0301 | Поверка. Трансформаторы тока высокоточные, лабораторные | Поверка | Нет | 27007-04 | ТТИ-5000.5 (класс точности 0,05) | 16617
25ПВ0302 | Поверка. Трансформаторы тока лабораторные | Поверка | Нет | 23831-02 | ТТЛЭ | 4660
25ПВ0302 | Поверка. Трансформаторы тока лабораторные | Поверка | Нет | 882-68 | И56М | 4660
25ПВ0302 | Поверка. Трансформаторы тока лабораторные | Поверка | Нет | 1632-62 | И512 | 4660
25ПВ0302 | Поверка. Трансформаторы тока лабораторные | Поверка | Нет | 778-63 | И54М | 4660
25ПВ0303 | Поверка. Усилители к потенциометру Р355 | Поверка | Нет |  |  | 1983
25ПВ0304 | Поверка. Усилители к потенциометру Р363 | Поверка | Нет |  |  | 1210
25ПВ0305 | Поверка. Усилители к прибору В1-9; Я1В-22 | Поверка | Нет |  |  | 4339
25ПВ0306 | Поверка. Установка поверочная 3-х фазная высоковольтная УПТВ-3-10 | Поверка | Нет | 40573-09 | УПТВ-3-10 | 6550
25ПВ0307 | Поверка. Установка УПСТ-01 | Поверка | Нет | 16173-02 | УПСТ-2М | 6091
25ПВ0307 | Поверка. Установка УПСТ-01 | Поверка | Нет | 22190-01 | АРМ ПТС | 6091
25ПВ0307 | Поверка. Установка УПСТ-01 | Поверка | Нет | 2629-70 | УПАВ-2 | 6091
25ПВ0308 | Поверка. Установки для поверки счетчиков электрической энергии | Поверка | Нет | 18289-03 | ЦУ6804М | 19459
25ПВ0308 | Поверка. Установки для поверки счетчиков электрической энергии | Поверка | Нет | 56872-14 | ЦУ6804М | 19459
25ПВ0308 | Поверка. Установки для поверки счетчиков электрической энергии | Поверка | Нет | 18289-03 | ЦУ6804 | 19459
25ПВ0308 | Поверка. Установки для поверки счетчиков электрической энергии | Поверка | Нет | 18749-99 | WECO 1300 | 19459
25ПВ0308 | Поверка. Установки для поверки счетчиков электрической энергии | Поверка | Нет | 47431-11 | НЕВА-Тест 3303 | 19459
25ПВ0308 | Поверка. Установки для поверки счетчиков электрической энергии | Поверка | Нет | 11863-89 | ЦУ6800 | 19459
25ПВ0308 | Поверка. Установки для поверки счетчиков электрической энергии | Поверка | Нет | 11863-96 | ЦУ6800 | 19459
25ПВ0308 | Поверка. Установки для поверки счетчиков электрической энергии | Поверка | Нет | 13773-93 | МК6801 | 19459
25ПВ0308 | Поверка. Установки для поверки счетчиков электрической энергии | Поверка | Нет | 13773-98 | МК6801 | 19459
25ПВ0308 | Поверка. Установки для поверки счетчиков электрической энергии | Поверка | Нет | 13773-08 | МК6801 | 19459
25ПВ0308 | Поверка. Установки для поверки счетчиков электрической энергии | Поверка | Нет | 27792-04 | ЦУ7009 | 19459
25ПВ0308 | Поверка. Установки для поверки счетчиков электрической энергии | Поверка | Нет | 27792-11 | ЦУ7009 | 19459
25ПВ0308 | Поверка. Установки для поверки счетчиков электрической энергии | Поверка | Нет | 11863-07 | ЦУ6800 | 19459
25ПВ0308 | Поверка. Установки для поверки счетчиков электрической энергии | Поверка | Нет | 18289-99 | ЦУ6804 | 19459
25ПВ0308 | Поверка. Установки для поверки счетчиков электрической энергии | Поверка | Нет | 56872-14 | ЦУ6804МН | 19459
25ПВ0308 | Поверка. Установки для поверки счетчиков электрической энергии | Поверка | Нет | 56872-14 | ЦУ6804МНС | 19459
25ПВ0309 | Поверка. Установки для проверки электрической безопасности GPI, GPT | Поверка | Нет | 27825-04 | GPT-705A | 5448
25ПВ0309 | Поверка. Установки для проверки электрической безопасности GPI, GPT | Поверка | Нет | 27825-04 | GPT-715A | 5448
25ПВ0309 | Поверка. Установки для проверки электрической безопасности GPI, GPT | Поверка | Нет | 27825-04 | GPI-725A | 5448
25ПВ0309 | Поверка. Установки для проверки электрической безопасности GPI, GPT | Поверка | Нет | 27825-04 | GPT-740A | 5448
25ПВ0309 | Поверка. Установки для проверки электрической безопасности GPI, GPT | Поверка | Нет | 27825-04 | GPI-745 | 5448
25ПВ0309 | Поверка. Установки для проверки электрической безопасности GPI, GPT | Поверка | Нет | 27825-04 | GPI-745A | 5448
25ПВ0309 | Поверка. Установки для проверки электрической безопасности GPI, GPT | Поверка | Нет | 27825-04 | GPI-735A | 5448
25ПВ0309 | Поверка. Установки для проверки электрической безопасности GPI, GPT | Поверка | Нет | 27141-04 | GPT-805 | 5448
25ПВ0309 | Поверка. Установки для проверки электрической безопасности GPI, GPT | Поверка | Нет | 27141-04 | GPT-815 | 5448
25ПВ0309 | Поверка. Установки для проверки электрической безопасности GPI, GPT | Поверка | Нет | 27141-04 | GPI-825 | 5448
25ПВ0309 | Поверка. Установки для проверки электрической безопасности GPI, GPT | Поверка | Нет | 27141-04 | GPI-826 | 5448
25ПВ0309 | Поверка. Установки для проверки электрической безопасности GPI, GPT | Поверка | Нет | 58755-14 | GPT-79601 | 5448
25ПВ0309 | Поверка. Установки для проверки электрической безопасности GPI, GPT | Поверка | Нет | 58755-14 | GPT-79602 | 5448
25ПВ0309 | Поверка. Установки для проверки электрической безопасности GPI, GPT | Поверка | Нет | 58755-14 | GPT-79603 | 5448
25ПВ0309 | Поверка. Установки для проверки электрической безопасности GPI, GPT | Поверка | Нет | 58755-14 | GPT-79612 | 5448
25ПВ0309 | Поверка. Установки для проверки электрической безопасности GPI, GPT | Поверка | Нет | 58755-14 | GPT-79901 | 5448
25ПВ0309 | Поверка. Установки для проверки электрической безопасности GPI, GPT | Поверка | Нет | 58755-14 | GPT-79902 | 5448
25ПВ0309 | Поверка. Установки для проверки электрической безопасности GPI, GPT | Поверка | Нет | 58755-14 | GPT-79903 | 5448
25ПВ0309 | Поверка. Установки для проверки электрической безопасности GPI, GPT | Поверка | Нет | 58755-14 | GPT-79904 | 5448
25ПВ0309 | Поверка. Установки для проверки электрической безопасности GPI, GPT | Поверка | Нет | 50682-12 | GPT-79801 | 5448
25ПВ0309 | Поверка. Установки для проверки электрической безопасности GPI, GPT | Поверка | Нет | 50682-12 | GPT-79802 | 5448
25ПВ0309 | Поверка. Установки для проверки электрической безопасности GPI, GPT | Поверка | Нет | 50682-12 | GPT-79803 | 5448
25ПВ0309 | Поверка. Установки для проверки электрической безопасности GPI, GPT | Поверка | Нет | 50682-12 | GPT-79804 | 5448
25ПВ0310 | Поверка. Установки измерительные СВС | Поверка | Нет | 53044-13 | СВС-50М | 13481
25ПВ0310 | Поверка. Установки измерительные СВС | Поверка | Нет | 53044-13 | СВС-50Ц | 13481
25ПВ0310 | Поверка. Установки измерительные СВС | Поверка | Нет | 53044-13 | СВС-100М | 13481
25ПВ0310 | Поверка. Установки измерительные СВС | Поверка | Нет | 53044-13 | СВС-100Ц | 13481
25ПВ0310 | Поверка. Установки измерительные СВС | Поверка | Нет | 72368-18 | СВС-100М | 13481
25ПВ0310 | Поверка. Установки измерительные СВС | Поверка | Нет | 72368-18 | СВС-100Ц | 13481
25ПВ0310 | Поверка. Установки измерительные СВС | Поверка | Нет | 72368-18 | СВС-50М | 13481
25ПВ0310 | Поверка. Установки измерительные СВС | Поверка | Нет | 72368-18 | СВС-50Ц | 13481
25ПВ0311 | Поверка. Установки мостовые У-401 | Поверка | Нет | 7362-79 | У401 | 5653
25ПВ0312 | Поверка. Установки переменного тока 3-х фазные УППУ-1М, УППУ-МЭ 3.1, Вектор | Поверка | Да | 23162-02 | Вектор | 20758
25ПВ0312 | Поверка. Установки переменного тока 3-х фазные УППУ-1М, УППУ-МЭ 3.1, Вектор | Поверка | Да | 5929-77 | УППУ-1М | 20758
25ПВ0312 | Поверка. Установки переменного тока 3-х фазные УППУ-1М, УППУ-МЭ 3.1, Вектор | Поверка | Да | 39138-08 | УППУ-МЭ 3.1К | 20758
25ПВ0312 | Поверка. Установки переменного тока 3-х фазные УППУ-1М, УППУ-МЭ 3.1, Вектор | Поверка | Да | 57346-14 | УППУ-МЭ | 20758
25ПВ0312 | Поверка. Установки переменного тока 3-х фазные УППУ-1М, УППУ-МЭ 3.1, Вектор | Поверка | Да | 29123-05 | УППУ-МЭ 3.1 | 20758
25ПВ0312 | Поверка. Установки переменного тока 3-х фазные УППУ-1М, УППУ-МЭ 3.1, Вектор | Поверка | Да | 5929-77 | УППУ-1 | 20758
25ПВ0313 | Поверка. Установки поверочные У-309; У-355; У-358 и. аналогичные | Поверка | Да | 8866-82 | У358 | 5854
25ПВ0313 | Поверка. Установки поверочные У-309; У-355; У-358 и. аналогичные | Поверка | Да |  | У358 | 5854
25ПВ0313 | Поверка. Установки поверочные У-309; У-355; У-358 и. аналогичные | Поверка | Да | 8866-97 | У358 | 5854
25ПВ0314 | Поверка. Установки поверочные У3551; В1-26 | Поверка | Да |  |  | 5557
25ПВ0315 | Поверка. Установки проверки средств релейной защиты Уран-1, Уран-2 | Поверка | Нет | 14922-95 | МП3001 | 13098
25ПВ0315 | Поверка. Установки проверки средств релейной защиты Уран-1, Уран-2 | Поверка | Нет | 22631-02 | Уран-1 | 13098
25ПВ0315 | Поверка. Установки проверки средств релейной защиты Уран-1, Уран-2 | Поверка | Нет | 22631-02 | Уран-2 | 13098
25ПВ0316 | Поверка. Устройства испытательные для релейной защиты | Поверка | Нет | 21721-07 | Нептун | 3745
25ПВ0316 | Поверка. Устройства испытательные для релейной защиты | Поверка | Нет | 21721-07 | Нептун-2 | 3745
25ПВ0316 | Поверка. Устройства испытательные для релейной защиты | Поверка | Нет | 18025-02 | РЕТОМ-11 | 3745
25ПВ0316 | Поверка. Устройства испытательные для релейной защиты | Поверка | Нет | 39227-08 | ИСТОК -3.1 | 3745
25ПВ0316 | Поверка. Устройства испытательные для релейной защиты | Поверка | Нет | 39227-08 | ИСТОК 3.1 | 3745
25ПВ0316 | Поверка. Устройства испытательные для релейной защиты | Поверка | Нет | 49677-12 | ТРИТОН-6 | 3745
25ПВ0316 | Поверка. Устройства испытательные для релейной защиты | Поверка | Нет | 29214-05 | РЕТОМ-11М | 3745
25ПВ0316 | Поверка. Устройства испытательные для релейной защиты | Поверка | Нет | 39475-08 | Меркурий 3/100 | 3745
25ПВ0316 | Поверка. Устройства испытательные для релейной защиты | Поверка | Нет | 18025-98 | РЕТОМ-11 | 3745
25ПВ0316 | Поверка. Устройства испытательные для релейной защиты | Поверка | Нет | 21721-01 | Нептун | 3745
25ПВ0316 | Поверка. Устройства испытательные для релейной защиты | Поверка | Нет | 21721-01 | Нептун-2 | 3745
25ПВ0317 | Поверка. Устройства контрольно- измерительные для проверки релейной защиты SVERKER 780 | Поверка | Нет | 47767-11 | SVERKER 750 | 7455
25ПВ0317 | Поверка. Устройства контрольно- измерительные для проверки релейной защиты SVERKER 780 | Поверка | Нет | 47767-11 | SVERKER 780 | 7455
25ПВ0318 | Поверка. Устройства поверочные для поверки преобразователей УПП 801М, УПП 802М, ЦУ 849 | Поверка | Нет | 24726-03 | УПП 801М | 6639
25ПВ0318 | Поверка. Устройства поверочные для поверки преобразователей УПП 801М, УПП 802М, ЦУ 849 | Поверка | Нет | 24727-03 | УПП 802М | 6639
25ПВ0318 | Поверка. Устройства поверочные для поверки преобразователей УПП 801М, УПП 802М, ЦУ 849 | Поверка | Нет | 42509-09 | ЦУ 849 | 6639
25ПВ0318 | Поверка. Устройства поверочные для поверки преобразователей УПП 801М, УПП 802М, ЦУ 849 | Поверка | Нет | 35361-12 | УПП8531М/1 | 6639
25ПВ0318 | Поверка. Устройства поверочные для поверки преобразователей УПП 801М, УПП 802М, ЦУ 849 | Поверка | Нет | 35361-12 | УПП8531М/2 | 6639
25ПВ0318 | Поверка. Устройства поверочные для поверки преобразователей УПП 801М, УПП 802М, ЦУ 849 | Поверка | Нет | 35361-12 | УПП8531М/3 | 6639
25ПВ0319 | Поверка. Устройство измерений параметров реле защиты Mentor 12 | Поверка | Нет | 44289-10 | Mentor 12 | 7727
25ПВ0320 | Поверка. Устройство измерений параметров реле защиты РТЕ | Поверка | Нет | 44732-10 | PTE-100-C | 7661
25ПВ0321 | Поверка. Устройство измерительное электрической прочности изоляции Ретом-2500 | Поверка | Нет | 26670-04 | РЕТОМ-2500 | 6639
25ПВ0322 | Поверка. Фазометры Д31; Д37; Д39 и т.п. | Поверка | Нет |  |  | 398
25ПВ0323 | Поверка. Фазометры Д578; 5034; ЭАФ1М | Поверка | Нет | 1926-64 | Д578 | 921
25ПВ0323 | Поверка. Фазометры Д578; 5034; ЭАФ1М | Поверка | Нет | 1926-64 | Д5781 | 921
25ПВ0324 | Поверка. Шунты измерительные стационарные взаимозаменяемые 75ШСМ [до 10 А] | Поверка | Нет | 1710-62 | 75ШСМ | 449
25ПВ0324 | Поверка. Шунты измерительные стационарные взаимозаменяемые 75ШСМ [до 10 А] | Поверка | Нет | 24113-02 | 75 ШИСВ.2 | 449
25ПВ0324 | Поверка. Шунты измерительные стационарные взаимозаменяемые 75ШСМ [до 10 А] | Поверка | Нет | 29211-05 | 75ШИСВ | 449
25ПВ0324 | Поверка. Шунты измерительные стационарные взаимозаменяемые 75ШСМ [до 10 А] | Поверка | Нет | 29211-10 | 75ШИСВ | 449
25ПВ0324 | Поверка. Шунты измерительные стационарные взаимозаменяемые 75ШСМ [до 10 А] | Поверка | Нет | 64608-16 | 75ШИП | 449
25ПВ0325 | Поверка. Шунты Р6 | Поверка | Нет |  |  | 552
25ПВ0326 | Поверка. Шунты с подстройкой | Поверка | Нет |  |  | 1710
25ПВ0327 | Поверка. Шунты с подстройкой Р357 | Поверка | Нет |  |  | 1464
25ПВ0328 | Поверка. ЭКОМ, RTU c использованием счетчиков с интерфейсным выходом | Поверка | Да | 17049-14 | ЭКОМ-3000 | 9063
25ПВ0328 | Поверка. ЭКОМ, RTU c использованием счетчиков с интерфейсным выходом | Поверка | Да | 17049-09 | ЭКОМ-3000 | 9063
25ПВ0328 | Поверка. ЭКОМ, RTU c использованием счетчиков с интерфейсным выходом | Поверка | Да | 17049-04 | ЭКОМ-3000 | 9063
25ПВ0328 | Поверка. ЭКОМ, RTU c использованием счетчиков с интерфейсным выходом | Поверка | Да | 35177-07 | ЭКОМ-ТМ | 9063
25ПВ0329 | Поверка. ЭКОМ, RTU c использованием счетчиков со стандартным телеметрическим выходом | Поверка | Да |  |  | 12083
25ПВ0330 | Поверка. Элементы нормальные в термостатах ТН 402; ТН 403 | Поверка | Нет |  |  | 1390
25ПВ0331 | Поверка. Элементы нормальные Х480; Э-303 | Поверка | Нет |  |  | 417
25ПВ0334 | Поверка. Измерители температуры многоканальные прецизионные | Поверка | Нет | 46432-11 | МИТ 2.05 | 6967
25ПВ0334 | Поверка. Измерители температуры многоканальные прецизионные | Поверка | Нет | 46432-11 | МИТ 2.05М | 6967
25ПВ0334 | Поверка. Измерители температуры многоканальные прецизионные | Поверка | Нет | 19736-11 | МИТ 8.03 | 6967
25ПВ0334 | Поверка. Измерители температуры многоканальные прецизионные | Поверка | Нет | 19736-11 | МИТ 8.10 | 6967
25ПВ0334 | Поверка. Измерители температуры многоканальные прецизионные | Поверка | Нет | 19736-11 | МИТ 8.15 | 6967
25ПВ0334 | Поверка. Измерители температуры многоканальные прецизионные | Поверка | Нет | 56758-14 | Fluke мод. 1523 | 6967
25ПВ0334 | Поверка. Измерители температуры многоканальные прецизионные | Поверка | Нет | 19736-05 | МИТ8.10 | 6967
25ПВ0334 | Поверка. Измерители температуры многоканальные прецизионные | Поверка | Нет | 19736-05 | МИТ8.15 | 6967
25ПВ0334 | Поверка. Измерители температуры многоканальные прецизионные | Поверка | Нет | 19736-05 | МИТ8.04 | 6967
25ПВ0334 | Поверка. Измерители температуры многоканальные прецизионные | Поверка | Нет | 19736-11 | МИТ8.10М | 6967
25ПВ0334 | Поверка. Измерители температуры многоканальные прецизионные | Поверка | Нет | 19736-11 | МИТ8.10М1 | 6967
25ПВ0334 | Поверка. Измерители температуры многоканальные прецизионные | Поверка | Нет | 29933-05 | МИТ 2.05 | 6967
25ПВ0335 | Поверка. Преобразователи сигналов ТС и ТП прецизионные Теркон | Поверка | Нет | 23245-08 | ТЕРКОН | 5040
25ПВ0335 | Поверка. Преобразователи сигналов ТС и ТП прецизионные Теркон | Поверка | Нет | 58426-14 | Fluke 1586А | 5040
25ПВ0335 | Поверка. Преобразователи сигналов ТС и ТП прецизионные Теркон | Поверка | Нет | 23245-02 | Теркон | 5040
25ПВ0336 | Поверка. Клещи аналоговые многофункциональные | Поверка | Нет | 28002-04 | 2805 | 682
25ПВ0336 | Поверка. Клещи аналоговые многофункциональные | Поверка | Нет | 18490-99 | 43111 | 682
25ПВ0336 | Поверка. Клещи аналоговые многофункциональные | Поверка | Нет | 12298-90 | К4505М | 682
25ПВ0336 | Поверка. Клещи аналоговые многофункциональные | Поверка | Нет | 36282-07 | К4575/1А | 682
25ПВ0336 | Поверка. Клещи аналоговые многофункциональные | Поверка | Нет | 20474-06 | К4575А | 682
25ПВ0337 | Поверка. Мультиметры цифровые | Поверка | Нет | 13286-92 | 43313.1 | 1292
25ПВ0337 | Поверка. Мультиметры цифровые | Поверка | Нет | 21179-07 | APPA-17 | 1292
25ПВ0337 | Поверка. Мультиметры цифровые | Поверка | Нет | 21179-07 | APPA-17A | 1292
25ПВ0337 | Поверка. Мультиметры цифровые | Поверка | Нет | 51214-12 | APPA-61 | 1292
25ПВ0337 | Поверка. Мультиметры цифровые | Поверка | Нет | 25440-11 | APPA-71 | 1292
25ПВ0337 | Поверка. Мультиметры цифровые | Поверка | Нет | 35059-13 | DM-25 | 1292
25ПВ0337 | Поверка. Мультиметры цифровые | Поверка | Нет | 42446-09 | Fluke 113 | 1292
25ПВ0337 | Поверка. Мультиметры цифровые | Поверка | Нет | 52141-12 | HIOKI 3246 | 1292
25ПВ0337 | Поверка. Мультиметры цифровые | Поверка | Нет | 27712-04 | KEW MATE 2001 | 1292
25ПВ0337 | Поверка. Мультиметры цифровые | Поверка | Нет | 38862-09 | ОММЕГА 111 | 1292
25ПВ0337 | Поверка. Мультиметры цифровые | Поверка | Нет | 54933-13 | Fluke T5-600 | 1292
25ПВ0337 | Поверка. Мультиметры цифровые | Поверка | Нет | 22450-08 | APPA-80 | 1292
25ПВ0337 | Поверка. Мультиметры цифровые | Поверка | Нет | 60324-15 | Fluke T150 | 1292
25ПВ0337 | Поверка. Мультиметры цифровые | Поверка | Нет | 60324-15 | Fluke Т150 | 1292
25ПВ0337 | Поверка. Мультиметры цифровые | Поверка | Нет | 60324-15 | Fluke T90 | 1292
25ПВ0337 | Поверка. Мультиметры цифровые | Поверка | Нет | 60324-15 | Fluke Т90 | 1292
25ПВ0337 | Поверка. Мультиметры цифровые | Поверка | Нет | 21179-07 | APPA-67 | 1292
25ПВ0337 | Поверка. Мультиметры цифровые | Поверка | Нет | 71236-18 | APPA 67 | 1292
25ПВ0337 | Поверка. Мультиметры цифровые | Поверка | Нет | 60324-15 | Fluke T90 | 1292
25ПВ0337 | Поверка. Мультиметры цифровые | Поверка | Нет | 60324-15 | Fluke T110 | 1292
25ПВ0337 | Поверка. Мультиметры цифровые | Поверка | Нет | 60324-15 | Fluke T130 | 1292
25ПВ0337 | Поверка. Мультиметры цифровые | Поверка | Нет | 60324-15 | Fluke T150 | 1292
25ПВ0337 | Поверка. Мультиметры цифровые | Поверка | Нет | 42446-09 | Fluke 111 | 1292
25ПВ0337 | Поверка. Мультиметры цифровые | Поверка | Нет | 59626-15 | MD мод. MD 9010 | 1292
25ПВ0337 | Поверка. Мультиметры цифровые | Поверка | Нет | 71236-18 | APPA 80 | 1292
25ПВ0337 | Поверка. Мультиметры цифровые | Поверка | Нет | 76427-19 | APPA M1 | 1292
25ПВ0337 | Поверка. Мультиметры цифровые | Поверка | Нет | 76427-19 | APPA P1 | 1292
25ПВ0337 | Поверка. Мультиметры цифровые | Поверка | Нет | 76427-19 | APPA 17A+15 | 1292
25ПВ0337 | Поверка. Мультиметры цифровые | Поверка | Нет | 81405-21 | RGK VT-12 | 1292
25ПВ0338 | Поверка. Преобразователи измерительные | Поверка | Нет | 64439-16 | Omix P1212-A | 684
25ПВ0338 | Поверка. Преобразователи измерительные | Поверка | Нет | 64439-16 | Omix P1212-V | 684
25ПВ0338 | Поверка. Преобразователи измерительные | Поверка | Нет | 64439-16 | Omix P77-A | 684
25ПВ0338 | Поверка. Преобразователи измерительные | Поверка | Нет | 64439-16 | Omix P77-V | 684
25ПВ0338 | Поверка. Преобразователи измерительные | Поверка | Нет | 64439-16 | Omix P99-A | 684
25ПВ0338 | Поверка. Преобразователи измерительные | Поверка | Нет | 50681-12 | Щ02П | 684
25ПВ0338 | Поверка. Преобразователи измерительные | Поверка | Нет | 50681-12 | Щ120П | 684
25ПВ0338 | Поверка. Преобразователи измерительные | Поверка | Нет | 50681-12 | Щ72П | 684
25ПВ0338 | Поверка. Преобразователи измерительные | Поверка | Нет | 50681-12 | Щ96П | 684
25ПВ0338 | Поверка. Преобразователи измерительные | Поверка | Нет | 42450-09 | ЩК120 | 684
25ПВ0338 | Поверка. Преобразователи измерительные | Поверка | Нет | 42450-09 | ЩК96 | 684
25ПВ0338 | Поверка. Преобразователи измерительные | Поверка | Нет | 51021-12 | ЩП120П | 684
25ПВ0338 | Поверка. Преобразователи измерительные | Поверка | Нет | 32287-11 | ЦП8501 | 684
25ПВ0338 | Поверка. Преобразователи измерительные | Поверка | Нет | 42735-09 | OMIX P99-A-3-1.0-3K | 684
25ПВ0338 | Поверка. Преобразователи измерительные | Поверка | Нет | 52102-12 | ИТП-11 | 684
25ПВ0339 | Поверка. Преобразователи измерительные частоты переменного тока | Поверка | Нет | 9505-84 | Е858 | 435
25ПВ0339 | Поверка. Преобразователи измерительные частоты переменного тока | Поверка | Нет | 29097-05 | ЦД 9058 | 435
25ПВ0339 | Поверка. Преобразователи измерительные частоты переменного тока | Поверка | Нет | 18536-04 | Е858В | 435
25ПВ0339 | Поверка. Преобразователи измерительные частоты переменного тока | Поверка | Нет | 9505-10 | Е858/7 | 435
25ПВ0339 | Поверка. Преобразователи измерительные частоты переменного тока | Поверка | Нет | 9505-89 | Е858/7-АС | 435
25ПВ0344 | Поверка. Блоки питания и сигнализации | Поверка | Нет | 47232-11 | БПС-21М | 867
25ПВ0345 | Поверка. Амперметры, вольтметры, ваттметры щитовые цифровые | Поверка | Нет | 10316-85 | Ф298-1 | 383
25ПВ0345 | Поверка. Амперметры, вольтметры, ваттметры щитовые цифровые | Поверка | Нет | 10317-85 | Ф299-17 | 383
25ПВ0346 | Поверка. Амперметры, вольтметры, ваттметры щитовые цифровые многофункциональные | Поверка | Нет | 32358-06 | 3020 | 505
25ПВ0346 | Поверка. Амперметры, вольтметры, ваттметры щитовые цифровые многофункциональные | Поверка | Нет | 21744-01 | ЕВ3020 | 505
25ПВ0346 | Поверка. Амперметры, вольтметры, ваттметры щитовые цифровые многофункциональные | Поверка | Нет | 32358-06 | СВ3020 | 505
25ПВ0346 | Поверка. Амперметры, вольтметры, ваттметры щитовые цифровые многофункциональные | Поверка | Нет | 32358-06 | CB3020 | 505
25ПВ0346 | Поверка. Амперметры, вольтметры, ваттметры щитовые цифровые многофункциональные | Поверка | Нет | 32358-06 | CA3020 | 505
25ПВ0346 | Поверка. Амперметры, вольтметры, ваттметры щитовые цифровые многофункциональные | Поверка | Нет | 32358-06 | СА3020 | 505
25ПВ0346 | Поверка. Амперметры, вольтметры, ваттметры щитовые цифровые многофункциональные | Поверка | Нет | 9695-84 | Ф294 | 505
25ПВ0346 | Поверка. Амперметры, вольтметры, ваттметры щитовые цифровые многофункциональные | Поверка | Нет | 9695-84 | Ф295 | 505
25ПВ0346 | Поверка. Амперметры, вольтметры, ваттметры щитовые цифровые многофункциональные | Поверка | Нет | 9695-84 | Ф296 | 505
25ПВ0346 | Поверка. Амперметры, вольтметры, ваттметры щитовые цифровые многофункциональные | Поверка | Нет | 35401-07 | ЩП120 | 505
25ПВ0346 | Поверка. Амперметры, вольтметры, ваттметры щитовые цифровые многофункциональные | Поверка | Нет | 41969-09 | ПКЦ-1101 | 505
25ПВ0347 | Поверка. Контроллеры программируемые [один измерительный канал] | Поверка | Да | 51228-12 | Logix PAC [один измерительный канал] | 407
25ПВ0347 | Поверка. Контроллеры программируемые [один измерительный канал] | Поверка | Да | 42664-09 | ControlLogix [один измерительный канал] | 407
25ПВ0347 | Поверка. Контроллеры программируемые [один измерительный канал] | Поверка | Да | 64136-16 | Logix D [один измерительный канал] | 407
25ПВ0347 | Поверка. Контроллеры программируемые [один измерительный канал] | Поверка | Да | 50107-12 | серии 5000 [один измерительный канал] | 407
25ПВ0347 | Поверка. Контроллеры программируемые [один измерительный канал] | Поверка | Да | 50107-12 | серии 5000 [один измерительный канал] | 407
25ПВ0347 | Поверка. Контроллеры программируемые [один измерительный канал] | Поверка | Да | 16856-08 | TeleSAFE [один измерительный канал] | 407
25ПВ0347 | Поверка. Контроллеры программируемые [один измерительный канал] | Поверка | Да | 16856-08 | Micro16 [один измерительный канал] | 407
25ПВ0347 | Поверка. Контроллеры программируемые [один измерительный канал] | Поверка | Да | 16856-08 | SmartWIRE [один измерительный канал] | 407
25ПВ0347 | Поверка. Контроллеры программируемые [один измерительный канал] | Поверка | Да | 16856-08 | SCADAPack [один измерительный канал] | 407
25ПВ0347 | Поверка. Контроллеры программируемые [один измерительный канал] | Поверка | Да | 16856-08 | 5000 (модули) [один измерительный канал] | 407
25ПВ0347 | Поверка. Контроллеры программируемые [один измерительный канал] | Поверка | Да | 56993-14 | SCADAPack (контроллеры) [один измерительный канал] | 407
25ПВ0347 | Поверка. Контроллеры программируемые [один измерительный канал] | Поверка | Да | 56993-14 | 5209 (модули) [один измерительный канал] | 407
25ПВ0347 | Поверка. Контроллеры программируемые [один измерительный канал] | Поверка | Да | 56993-14 | 5232 (модули) [один измерительный канал] | 407
25ПВ0347 | Поверка. Контроллеры программируемые [один измерительный канал] | Поверка | Да | 56993-14 | 5305 (модули) [один измерительный канал] | 407
25ПВ0347 | Поверка. Контроллеры программируемые [один измерительный канал] | Поверка | Да | 17444-08 | DL05 [один измерительный канал] | 407
25ПВ0347 | Поверка. Контроллеры программируемые [один измерительный канал] | Поверка | Да | 17444-08 | DL06 [один измерительный канал] | 407
25ПВ0347 | Поверка. Контроллеры программируемые [один измерительный канал] | Поверка | Да | 17444-08 | DL105 [один измерительный канал] | 407
25ПВ0347 | Поверка. Контроллеры программируемые [один измерительный канал] | Поверка | Да | 17444-08 | DL205 [один измерительный канал] | 407
25ПВ0347 | Поверка. Контроллеры программируемые [один измерительный канал] | Поверка | Да | 17444-08 | DL405 [один измерительный канал] | 407
25ПВ0347 | Поверка. Контроллеры программируемые [один измерительный канал] | Поверка | Да | 17444-11 | DirectLOGIC [один измерительный канал] | 407
25ПВ0347 | Поверка. Контроллеры программируемые [один измерительный канал] | Поверка | Да | 17444-11 | CLICK [один измерительный канал] | 407
25ПВ0347 | Поверка. Контроллеры программируемые [один измерительный канал] | Поверка | Да | 17444-11 | Productivity 3000 [один измерительный канал] | 407
25ПВ0347 | Поверка. Контроллеры программируемые [один измерительный канал] | Поверка | Да | 17444-11 | Terminator [один измерительный канал] | 407
25ПВ0347 | Поверка. Контроллеры программируемые [один измерительный канал] | Поверка | Да | 63339-16 | SIMATIC S7-1200 [один измерительный канал] | 407
25ПВ0347 | Поверка. Контроллеры программируемые [один измерительный канал] | Поверка | Да | 43965-10 |  | 407
25ПВ0348 | Поверка. Нагрузки электронные программируемые | Поверка | Нет | 20480-00 | PEL-300 | 6660
25ПВ0348 | Поверка. Нагрузки электронные программируемые | Поверка | Нет | 20480-07 | PEL-300 | 6660
25ПВ0348 | Поверка. Нагрузки электронные программируемые | Поверка | Нет | 57584-14 | ТЕКО-9604 | 6660
25ПВ0348 | Поверка. Нагрузки электронные программируемые | Поверка | Нет | 64174-16 | АКИП-1370/1 | 6660
25ПВ0349 | Поверка. Преобразователи измерительные токовые | Поверка | Нет | 63551-16 | ДТР-01 | 1675
25ПВ0349 | Поверка. Преобразователи измерительные токовые | Поверка | Нет | 74129-19 | T201 | 1675
25ПВ0350 | Поверка. Устройства для питания измерительных цепей постоянного и переменного токов | Поверка | Нет | 35739-08 | УИ300 | 4660
25ПВ0350 | Поверка. Устройства для питания измерительных цепей постоянного и переменного токов | Поверка | Нет | 35739-08 | УИ300.1 | 4660
25ПВ0351 | Поверка. Установки для поверки амперметров и вольтметров на постоянном и переменном токе | Поверка | Да | 2721-71 | У300 | 3434
25ПВ0352 | Поверка. Калибраторы-вольтметры универсальные | Поверка | Нет | 10759-86 | В1-28 | 13410
25ПВ0353 | Поверка. Измерители-регистраторы напряжений многоканальные | Поверка | Нет | 31816-06 | ИР-1 Менделеевец | 2521
25ПВ0353 | Поверка. Измерители-регистраторы напряжений многоканальные | Поверка | Нет | 66199-16 | ИР-1 Менделеевец | 2521
25ПВ0354 | Поверка. Контроллеры программируемые [восемь измерительных каналов] | Поверка | Да | 17444-03 | DL205 модуль F2-08AD-1 (8 каналов) | 2285
25ПВ0354 | Поверка. Контроллеры программируемые [восемь измерительных каналов] | Поверка | Да | 17444-08 | DL205 модуль F2-08AD-1 (8 каналов) | 2285
25ПВ0355 | Поверка. Вольтамперфазометры цифровые многофункциональные Ретометр | Поверка | Нет | 29125-05 | Ретометр | 3257
25ПВ0355 | Поверка. Вольтамперфазометры цифровые многофункциональные Ретометр | Поверка | Нет | 62558-15 | РС-30 | 3257
25ПВ0355 | Поверка. Вольтамперфазометры цифровые многофункциональные Ретометр | Поверка | Нет | 62558-15 | PC-30 | 3257
25ПВ0355 | Поверка. Вольтамперфазометры цифровые многофункциональные Ретометр | Поверка | Нет | 58639-14 | ВФМ-3 | 3257
25ПВ0355 | Поверка. Вольтамперфазометры цифровые многофункциональные Ретометр | Поверка | Нет | 49568-12 | MI 2230 | 3257
25ПВ0356 | Поверка. Измерители параметров цепей электропитания MZC-200; MZC-201; MZC-202; MZC-203 | Поверка | Нет | 31382-11 | MZC-200 | 1433
25ПВ0356 | Поверка. Измерители параметров цепей электропитания MZC-200; MZC-201; MZC-202; MZC-203 | Поверка | Нет | 31382-11 | MZC-201 | 1433
25ПВ0356 | Поверка. Измерители параметров цепей электропитания MZC-200; MZC-201; MZC-202; MZC-203 | Поверка | Нет | 31382-11 | MZC-202 | 1433
25ПВ0356 | Поверка. Измерители параметров цепей электропитания MZC-200; MZC-201; MZC-202; MZC-203 | Поверка | Нет | 31382-11 | MZC-203 | 1433
25ПВ0356 | Поверка. Измерители параметров цепей электропитания MZC-200; MZC-201; MZC-202; MZC-203 | Поверка | Нет | 20912-01 | MZC-200 | 1433
25ПВ0356 | Поверка. Измерители параметров цепей электропитания MZC-200; MZC-201; MZC-202; MZC-203 | Поверка | Нет | 31382-06 | MZC-200 | 1433
25ПВ0356 | Поверка. Измерители параметров цепей электропитания MZC-200; MZC-201; MZC-202; MZC-203 | Поверка | Нет | 31989-11 | ЦК0220 | 1433
25ПВ0357 | Поверка. Измерители параметров цепей электропитания MZC-302; MZC-303; MZC-303E | Поверка | Нет | 31544-06 | MZC-302 | 2171
25ПВ0357 | Поверка. Измерители параметров цепей электропитания MZC-302; MZC-303; MZC-303E | Поверка | Нет | 31544-06 | MZC-303 | 2171
25ПВ0357 | Поверка. Измерители параметров цепей электропитания MZC-302; MZC-303; MZC-303E | Поверка | Нет | 31544-06 | MZC-303E | 2171
25ПВ0357 | Поверка. Измерители параметров цепей электропитания MZC-302; MZC-303; MZC-303E | Поверка | Нет | 31544-06 | MZC-300 | 2171
25ПВ0357 | Поверка. Измерители параметров цепей электропитания MZC-302; MZC-303; MZC-303E | Поверка | Нет | 47341-11 | MZC-305 | 2171
25ПВ0357 | Поверка. Измерители параметров цепей электропитания MZC-302; MZC-303; MZC-303E | Поверка | Нет | 68153-17 | ТС-20 | 2171
25ПВ0357 | Поверка. Измерители параметров цепей электропитания MZC-302; MZC-303; MZC-303E | Поверка | Нет | 20911-01 | MZC-300 | 2171
25ПВ0357 | Поверка. Измерители параметров цепей электропитания MZC-302; MZC-303; MZC-303E | Поверка | Нет | 20911-01 | MZC-303E | 2171
25ПВ0357 | Поверка. Измерители параметров цепей электропитания MZC-302; MZC-303; MZC-303E | Поверка | Нет | 47341-11 | MZC-300 | 2171
25ПВ0358 | Поверка. Измерители потенциала цифровые ОРИОН ИП-01 | Поверка | Нет | 25029-03 | Орион ИП-01 | 2522
25ПВ0359 | Поверка. Мегаомметры и измерители сопротивления аналоговые Ф4104-М1; Ф4104-М1Т; Е6-16 | Поверка | Нет | 11742-99 | Ф4104-М1 | 848
25ПВ0359 | Поверка. Мегаомметры и измерители сопротивления аналоговые Ф4104-М1; Ф4104-М1Т; Е6-16 | Поверка | Нет | 11742-99 | Ф4104-М1Т | 848
25ПВ0359 | Поверка. Мегаомметры и измерители сопротивления аналоговые Ф4104-М1; Ф4104-М1Т; Е6-16 | Поверка | Нет | 4415-03 | Е6-16 | 848
25ПВ0359 | Поверка. Мегаомметры и измерители сопротивления аналоговые Ф4104-М1; Ф4104-М1Т; Е6-16 | Поверка | Нет | 11742-09 | Ф4104-М1 | 848
25ПВ0359 | Поверка. Мегаомметры и измерители сопротивления аналоговые Ф4104-М1; Ф4104-М1Т; Е6-16 | Поверка | Нет | 4415-74 | Е6-16 | 848
25ПВ0359 | Поверка. Мегаомметры и измерители сопротивления аналоговые Ф4104-М1; Ф4104-М1Т; Е6-16 | Поверка | Нет | 9640-84 | Ф4104 | 848
25ПВ0360 | Поверка. Мегаомметры и измерители сопротивления аналоговые М4100/1; М4100/2; М4100/3; М4100/4; М4100/5 | Поверка | Нет | 101-49 | Мегомметры на 500 В | 320
25ПВ0360 | Поверка. Мегаомметры и измерители сопротивления аналоговые М4100/1; М4100/2; М4100/3; М4100/4; М4100/5 | Поверка | Нет | 1345-63 | М503М | 320
25ПВ0360 | Поверка. Мегаомметры и измерители сопротивления аналоговые М4100/1; М4100/2; М4100/3; М4100/4; М4100/5 | Поверка | Нет | 2090-65 | М1102/1 | 320
25ПВ0360 | Поверка. Мегаомметры и измерители сопротивления аналоговые М4100/1; М4100/2; М4100/3; М4100/4; М4100/5 | Поверка | Нет | 28648-05 | М41070/1 | 320
25ПВ0360 | Поверка. Мегаомметры и измерители сопротивления аналоговые М4100/1; М4100/2; М4100/3; М4100/4; М4100/5 | Поверка | Нет | 6738-78 | М419 | 320
25ПВ0361 | Поверка. Мегаомметры и измерители сопротивления аналоговые М416; М416/1 | Поверка | Нет | 2746-71 | М416 | 508
25ПВ0361 | Поверка. Мегаомметры и измерители сопротивления аналоговые М416; М416/1 | Поверка | Нет | 2746-71 | М416/1 | 508
25ПВ0361 | Поверка. Мегаомметры и измерители сопротивления аналоговые М416; М416/1 | Поверка | Нет | 29238-05 | ХН2570П | 508
25ПВ0361 | Поверка. Мегаомметры и измерители сопротивления аналоговые М416; М416/1 | Поверка | Нет | 62875-15 | ХН2570П | 508
25ПВ0365 | Поверка. Измерители сопротивления заземления Ф4103-М1; Ф4103-М1Т | Поверка | Нет | 9225-88 | Ф4102/1-1М | 2509
25ПВ0365 | Поверка. Измерители сопротивления заземления Ф4103-М1; Ф4103-М1Т | Поверка | Нет | 9225-88 | Ф4102/2-1М | 2509
25ПВ0365 | Поверка. Измерители сопротивления заземления Ф4103-М1; Ф4103-М1Т | Поверка | Нет | 11374-99 | Ф4103-М1 | 2509
25ПВ0365 | Поверка. Измерители сопротивления заземления Ф4103-М1; Ф4103-М1Т | Поверка | Нет | 11374-99 | Ф4103-М1Т | 2509
25ПВ0365 | Поверка. Измерители сопротивления заземления Ф4103-М1; Ф4103-М1Т | Поверка | Нет | 11374-09 | Ф4103-М1 | 2509
25ПВ0365 | Поверка. Измерители сопротивления заземления Ф4103-М1; Ф4103-М1Т | Поверка | Нет | 11374-19 | Ф4103-М1 | 2509
25ПВ0365 | Поверка. Измерители сопротивления заземления Ф4103-М1; Ф4103-М1Т | Поверка | Нет | 11374-88 | Ф4103-М1 | 2509
25ПВ0365 | Поверка. Измерители сопротивления заземления Ф4103-М1; Ф4103-М1Т | Поверка | Нет | 9048-83 | Ф4103 | 2509
25ПВ0365 | Поверка. Измерители сопротивления заземления Ф4103-М1; Ф4103-М1Т | Поверка | Нет | 9225-83 | Ф4102/1 | 2509
25ПВ0365 | Поверка. Измерители сопротивления заземления Ф4103-М1; Ф4103-М1Т | Поверка | Нет | 9225-83 | Ф4102/2 | 2509
25ПВ0366 | Поверка. Измерители сопротивления изоляции 1151IN и др.; 1800IN и др.; 6200IN и др. | Поверка | Нет | 21507-07 | 1800IN | 1617
25ПВ0366 | Поверка. Измерители сопротивления изоляции 1151IN и др.; 1800IN и др.; 6200IN и др. | Поверка | Нет | 21507-07 | 1832IN | 1617
25ПВ0366 | Поверка. Измерители сопротивления изоляции 1151IN и др.; 1800IN и др.; 6200IN и др. | Поверка | Нет | 21507-07 | 1851IN | 1617
25ПВ0366 | Поверка. Измерители сопротивления изоляции 1151IN и др.; 1800IN и др.; 6200IN и др. | Поверка | Нет | 21507-07 | 2801 IN | 1617
25ПВ0366 | Поверка. Измерители сопротивления изоляции 1151IN и др.; 1800IN и др.; 6200IN и др. | Поверка | Нет | 21507-07 | 2803IN | 1617
25ПВ0366 | Поверка. Измерители сопротивления изоляции 1151IN и др.; 1800IN и др.; 6200IN и др. | Поверка | Нет | 21507-07 | 2804IN | 1617
25ПВ0366 | Поверка. Измерители сопротивления изоляции 1151IN и др.; 1800IN и др.; 6200IN и др. | Поверка | Нет | 21507-07 | 6200IN | 1617
25ПВ0366 | Поверка. Измерители сопротивления изоляции 1151IN и др.; 1800IN и др.; 6200IN и др. | Поверка | Нет | 21507-07 | 6201IN | 1617
25ПВ0366 | Поверка. Измерители сопротивления изоляции 1151IN и др.; 1800IN и др.; 6200IN и др. | Поверка | Нет | 21507-07 | 6211IN | 1617
25ПВ0366 | Поверка. Измерители сопротивления изоляции 1151IN и др.; 1800IN и др.; 6200IN и др. | Поверка | Нет | 21507-07 | 6212IN | 1617
25ПВ0367 | Поверка. Измерители сопротивления электроизоляции MIC-3 | Поверка | Нет | 26114-03 | MIC-3 | 1295
25ПВ0368 | Поверка. Измерители напряжения прикосновения и тока короткого замыкания | Поверка | Нет | 56408-14 | 2811 LP | 5033
25ПВ0368 | Поверка. Измерители напряжения прикосновения и тока короткого замыкания | Поверка | Нет | 56408-14 | 2726 NA | 5033
25ПВ0368 | Поверка. Измерители напряжения прикосновения и тока короткого замыкания | Поверка | Нет | 56408-14 | 4126 NA | 5033
25ПВ0368 | Поверка. Измерители напряжения прикосновения и тока короткого замыкания | Поверка | Нет | 12005-01 | ЭК0200 | 5033
25ПВ0368 | Поверка. Измерители напряжения прикосновения и тока короткого замыкания | Поверка | Нет | 12005-89 | ЭК0200 | 5033
25ПВ0369 | Поверка. Измерители цепи фаза-нуль М417 | Поверка | Нет | 7081-79 | М417 | 343
25ПВ0370 | Поверка. Измерители параметров устройств защитного отключения MI 2120 | Поверка | Нет | 34193-07 | MI 2120 | 2910
25ПВ0371 | Поверка. Измерители электрического сопротивления ИСЗ-2016 | Поверка | Нет | 30407-05 | ИСЗ-2016 | 1891
25ПВ0373 | Поверка. Комплекты нагрузочные измерительные с регулятором РТ-2048-01, РТ-2048-02 | Поверка | Нет | 30777-05 | РТ-2048-01 | 2161
25ПВ0373 | Поверка. Комплекты нагрузочные измерительные с регулятором РТ-2048-01, РТ-2048-02 | Поверка | Нет | 30777-05 | РТ-2048-02 | 2161
25ПВ0373 | Поверка. Комплекты нагрузочные измерительные с регулятором РТ-2048-01, РТ-2048-02 | Поверка | Нет | 67166-17 | РТ-2048-02 | 2161
25ПВ0374 | Поверка. Мегаомметры М1-ЖТ; М-6 | Поверка | Нет | 29831-05 | М6 | 1680
25ПВ0374 | Поверка. Мегаомметры М1-ЖТ; М-6 | Поверка | Нет | 29831-05 | М6-1 | 1680
25ПВ0374 | Поверка. Мегаомметры М1-ЖТ; М-6 | Поверка | Нет | 29831-05 | М6-2 | 1680
25ПВ0374 | Поверка. Мегаомметры М1-ЖТ; М-6 | Поверка | Нет | 29831-05 | М6-3 | 1680
25ПВ0374 | Поверка. Мегаомметры М1-ЖТ; М-6 | Поверка | Нет | 29831-05 | М6-4 | 1680
25ПВ0374 | Поверка. Мегаомметры М1-ЖТ; М-6 | Поверка | Нет | 29831-05 | М6-ЖТ | 1680
25ПВ0374 | Поверка. Мегаомметры М1-ЖТ; М-6 | Поверка | Нет | 19394-00 | М1-ЖТ | 1680
25ПВ0375 | Поверка. Микроомметры РЕТ-МОМ, ПТФ-1 | Поверка | Нет | 34917-07 | РЕТ-МОМ | 1092
25ПВ0375 | Поверка. Микроомметры РЕТ-МОМ, ПТФ-1 | Поверка | Нет | 40520-09 | ПТФ-1 | 1092
25ПВ0375 | Поверка. Микроомметры РЕТ-МОМ, ПТФ-1 | Поверка | Нет | 21711-01 | ПТФ-1 | 1092
25ПВ0376 | Поверка. Регистраторы видеографические Элметро-ВиЭР | Поверка | Нет | 38172-08 | Элметро-ВиЭР | 3315
25ПВ0376 | Поверка. Регистраторы видеографические Элметро-ВиЭР | Поверка | Нет | 64148-16 | DX1002 | 3315
25ПВ0376 | Поверка. Регистраторы видеографические Элметро-ВиЭР | Поверка | Нет | 32894-11 | LOGOSCREEN 500 cf тип 706510 мод. 706510/24-23/020 (3 канала) | 3315
25ПВ0379 | Поверка. Трансформаторы тока 10 кВ трехобмоточные | Поверка | Нет | 9143-06 | ТЛК-10 | 1298
25ПВ0379 | Поверка. Трансформаторы тока 10 кВ трехобмоточные | Поверка | Нет | 36307-07 | ТОЛ-10-IМ | 1298
25ПВ0379 | Поверка. Трансформаторы тока 10 кВ трехобмоточные | Поверка | Нет | 1261-59 | ТПОЛ-10 | 1298
25ПВ0379 | Поверка. Трансформаторы тока 10 кВ трехобмоточные | Поверка | Нет | 1276-59 | ТПЛ-10 | 1298
25ПВ0379 | Поверка. Трансформаторы тока 10 кВ трехобмоточные | Поверка | Нет | 1276-59 | ТПЛ-10У3 | 1298
25ПВ0379 | Поверка. Трансформаторы тока 10 кВ трехобмоточные | Поверка | Нет | 1276-59 | ТПЛ-10Т3 | 1298
25ПВ0379 | Поверка. Трансформаторы тока 10 кВ трехобмоточные | Поверка | Нет | 1276-59 | ТПЛУ-10 | 1298
25ПВ0379 | Поверка. Трансформаторы тока 10 кВ трехобмоточные | Поверка | Нет | 1276-59 | ТПЛУ-10У3 | 1298
25ПВ0379 | Поверка. Трансформаторы тока 10 кВ трехобмоточные | Поверка | Нет | 1276-59 | ТПЛУ-10Т3 | 1298
25ПВ0379 | Поверка. Трансформаторы тока 10 кВ трехобмоточные | Поверка | Нет | 1276-59 | ТПЛС-10 | 1298
25ПВ0379 | Поверка. Трансформаторы тока 10 кВ трехобмоточные | Поверка | Нет | 15128-01 | ТОЛ 10-1 | 1298
25ПВ0379 | Поверка. Трансформаторы тока 10 кВ трехобмоточные | Поверка | Нет | 15128-07 | ТОЛ-10-I | 1298
25ПВ0379 | Поверка. Трансформаторы тока 10 кВ трехобмоточные | Поверка | Нет | 15128-96 | ТОЛ 10-1 | 1298
25ПВ0379 | Поверка. Трансформаторы тока 10 кВ трехобмоточные | Поверка | Нет | 16048-97 | IMZ | 1298
25ПВ0379 | Поверка. Трансформаторы тока 10 кВ трехобмоточные | Поверка | Нет | 21989-01 | AR | 1298
25ПВ0379 | Поверка. Трансформаторы тока 10 кВ трехобмоточные | Поверка | Нет | 2363-68 | ТПЛМ-10 | 1298
25ПВ0379 | Поверка. Трансформаторы тока 10 кВ трехобмоточные | Поверка | Нет | 2473-05 | ТЛМ-10 | 1298
25ПВ0379 | Поверка. Трансформаторы тока 10 кВ трехобмоточные | Поверка | Нет | 2473-69 | ТЛМ-10 | 1298
25ПВ0379 | Поверка. Трансформаторы тока 10 кВ трехобмоточные | Поверка | Нет | 25433-11 | ТЛО-10 | 1298
25ПВ0379 | Поверка. Трансформаторы тока 10 кВ трехобмоточные | Поверка | Нет | 30709-11 | ТЛП-10 | 1298
25ПВ0379 | Поверка. Трансформаторы тока 10 кВ трехобмоточные | Поверка | Нет | 32139-06 | ТОЛ-СЭЩ-10 | 1298
25ПВ0379 | Поверка. Трансформаторы тока 10 кВ трехобмоточные | Поверка | Нет | 42683-09 | ТЛК | 1298
25ПВ0379 | Поверка. Трансформаторы тока 10 кВ трехобмоточные | Поверка | Нет | 47171-11 | ABK | 1298
25ПВ0379 | Поверка. Трансформаторы тока 10 кВ трехобмоточные | Поверка | Нет | 47171-11 | ABK 10 | 1298
25ПВ0379 | Поверка. Трансформаторы тока 10 кВ трехобмоточные | Поверка | Нет | 47171-11 | ABK 10A | 1298
25ПВ0379 | Поверка. Трансформаторы тока 10 кВ трехобмоточные | Поверка | Нет | 47958-11 | ТЛ | 1298
25ПВ0379 | Поверка. Трансформаторы тока 10 кВ трехобмоточные | Поверка | Нет | 47958-11 | ТПОЛ | 1298
25ПВ0379 | Поверка. Трансформаторы тока 10 кВ трехобмоточные | Поверка | Нет | 47958-11 | ТПЛ | 1298
25ПВ0379 | Поверка. Трансформаторы тока 10 кВ трехобмоточные | Поверка | Нет | 47958-11 | ТПЛК | 1298
25ПВ0379 | Поверка. Трансформаторы тока 10 кВ трехобмоточные | Поверка | Нет | 51623-12 | ТОЛ-СЭЩ | 1298
25ПВ0379 | Поверка. Трансформаторы тока 10 кВ трехобмоточные | Поверка | Нет | 51679-12 | ТОЛ-НТЗ-10 | 1298
25ПВ0379 | Поверка. Трансформаторы тока 10 кВ трехобмоточные | Поверка | Нет | 59870-15 | ТОЛ-СЭЩ | 1298
25ПВ0379 | Поверка. Трансформаторы тока 10 кВ трехобмоточные | Поверка | Нет | 7069-07 | ТОЛ-10 | 1298
25ПВ0379 | Поверка. Трансформаторы тока 10 кВ трехобмоточные | Поверка | Нет | 7069-79 | ТОЛ 10 | 1298
25ПВ0379 | Поверка. Трансформаторы тока 10 кВ трехобмоточные | Поверка | Нет | 9143-01 | ТЛК10-5,6 | 1298
25ПВ0379 | Поверка. Трансформаторы тока 10 кВ трехобмоточные | Поверка | Нет | 9143-83 | ТЛК10 | 1298
25ПВ0381 | Поверка. Установки переменного тока 3-х фазные У1134М | Поверка | Да | 4511-74 | У1134М | 16270
25ПВ0382 | Поверка. Устройства поверки измерительных трансформаторов тока и напряжения | Поверка | Нет | 26825-04 | ПСТ-1 | 7533
25ПВ0382 | Поверка. Устройства поверки измерительных трансформаторов тока и напряжения | Поверка | Нет | 35633-07 | ПСТ-1М | 7533
25ПВ0383 | Поверка. Аппараты высоковольтные испытательные СКАТ-М100 | Поверка | Нет | 36350-07 | СКАТ-М100 | 11461
25ПВ0384 | Поверка. Измерители напряжения прикосновения и параметров устройств защитного отключения MRP | Поверка | Нет | 31967-11 | MRP-200 | 2628
25ПВ0384 | Поверка. Измерители напряжения прикосновения и параметров устройств защитного отключения MRP | Поверка | Нет | 31967-11 | MRP-201 | 2628
25ПВ0384 | Поверка. Измерители напряжения прикосновения и параметров устройств защитного отключения MRP | Поверка | Нет | 28985-10 | MRP-120 | 2628
25ПВ0384 | Поверка. Измерители напряжения прикосновения и параметров устройств защитного отключения MRP | Поверка | Нет | 21273-01 | MRP-110 | 2628
25ПВ0384 | Поверка. Измерители напряжения прикосновения и параметров устройств защитного отключения MRP | Поверка | Нет | 21273-01 | MRP-200 | 2628
25ПВ0384 | Поверка. Измерители напряжения прикосновения и параметров устройств защитного отключения MRP | Поверка | Нет | 31967-06 | MRP-200 | 2628
25ПВ0385 | Поверка. Калибраторы многофункциональные MCx-R [параметры электрических сигналов] | Поверка | Нет | 22237-08 | MC2-R | 5131
25ПВ0385 | Поверка. Калибраторы многофункциональные MCx-R [параметры электрических сигналов] | Поверка | Нет | 22237-08 | MC3-R | 5131
25ПВ0385 | Поверка. Калибраторы многофункциональные MCx-R [параметры электрических сигналов] | Поверка | Нет | 22237-08 | MC4-R | 5131
25ПВ0385 | Поверка. Калибраторы многофункциональные MCx-R [параметры электрических сигналов] | Поверка | Нет | 22237-08 | MC5-R | 5131
25ПВ0385 | Поверка. Калибраторы многофункциональные MCx-R [параметры электрических сигналов] | Поверка | Нет | 22237-08 | MC5P | 5131
25ПВ0385 | Поверка. Калибраторы многофункциональные MCx-R [параметры электрических сигналов] | Поверка | Нет | 18624-99 | MC5-R [параметры электрических сигналов] | 5131
25ПВ0385 | Поверка. Калибраторы многофункциональные MCx-R [параметры электрических сигналов] | Поверка | Нет | 22237-02 | MC5-R [параметры электрических сигналов] | 5131
25ПВ0385 | Поверка. Калибраторы многофункциональные MCx-R [параметры электрических сигналов] | Поверка | Нет | 22237-02 | MC5-R-IS [параметры электрических сигналов] | 5131
25ПВ0385 | Поверка. Калибраторы многофункциональные MCx-R [параметры электрических сигналов] | Поверка | Нет | 22237-02 | MC3-R [параметры электрических сигналов] | 5131
25ПВ0385 | Поверка. Калибраторы многофункциональные MCx-R [параметры электрических сигналов] | Поверка | Нет | 22237-06 | MC5-R [параметры электрических сигналов] | 5131
25ПВ0385 | Поверка. Калибраторы многофункциональные MCx-R [параметры электрических сигналов] | Поверка | Нет | 22237-06 | MC5-R-IS [параметры электрических сигналов] | 5131
25ПВ0385 | Поверка. Калибраторы многофункциональные MCx-R [параметры электрических сигналов] | Поверка | Нет | 22237-06 | MC3-R [параметры электрических сигналов] | 5131
25ПВ0385 | Поверка. Калибраторы многофункциональные MCx-R [параметры электрических сигналов] | Поверка | Нет | 22237-06 | MC2-R [параметры электрических сигналов] | 5131
25ПВ0385 | Поверка. Калибраторы многофункциональные MCx-R [параметры электрических сигналов] | Поверка | Нет | 22237-08 | MC5-R-IS [параметры электрических сигналов] | 5131
25ПВ0385 | Поверка. Калибраторы многофункциональные MCx-R [параметры электрических сигналов] | Поверка | Нет | 22237-08 | MC2-R-IS [параметры электрических сигналов] | 5131
25ПВ0386 | Поверка. Измерители параметров устройств заземления MRU-100, MRU-101 | Поверка | Нет | 21272-01 | MRU-101 | 2652
25ПВ0386 | Поверка. Измерители параметров устройств заземления MRU-100, MRU-101 | Поверка | Нет | 21272-01 | MRU-100 | 2652
25ПВ0386 | Поверка. Измерители параметров устройств заземления MRU-100, MRU-101 | Поверка | Нет | 31987-06 | MRU-101 | 2652
25ПВ0387 | Поверка. Измерители параметров электробезопасности электроустановок MIE-500 | Поверка | Нет | 26859-09 | MIE-500 | 1230
25ПВ0387 | Поверка. Измерители параметров электробезопасности электроустановок MIE-500 | Поверка | Нет | 26859-04 | MIE-500 | 1230
25ПВ0388 | Поверка. Измерители параметров электробезопасности мощных электроустановок MZC-310S | Поверка | Нет | 32498-11 | MZC-310S | 2292
25ПВ0389 | Поверка. Измерители параметров УЗО ПЗО-500 | Поверка | Нет | 39876-08 | ПЗО-500 | 5327
25ПВ0389 | Поверка. Измерители параметров УЗО ПЗО-500 | Поверка | Нет | 76095-19 | УЗО ПЗО-510 | 5327
25ПВ0389 | Поверка. Измерители параметров УЗО ПЗО-500 | Поверка | Нет | 76095-19 | УЗО ПЗО-510/1 | 5327
25ПВ0390 | Поверка. Магазины электрического сопротивления | Поверка | Нет | 6332-77 | Р4831 | 2256
25ПВ0390 | Поверка. Магазины электрического сопротивления | Поверка | Нет | 2042-65 | МСР-63 | 2256
25ПВ0390 | Поверка. Магазины электрического сопротивления | Поверка | Нет | 2751-71 | МСР-60М | 2256
25ПВ0390 | Поверка. Магазины электрического сопротивления | Поверка | Нет | 1408-60 | МСР-60 | 2256
25ПВ0390 | Поверка. Магазины электрического сопротивления | Поверка | Нет | 52064-12 | Р4834-М1 | 2256
25ПВ0390 | Поверка. Магазины электрического сопротивления | Поверка | Нет | 11326-90 | Р4834 | 2256
25ПВ0390 | Поверка. Магазины электрического сопротивления | Поверка | Нет | 4614-74 | Р4830/1 | 2256
25ПВ0390 | Поверка. Магазины электрического сопротивления | Поверка | Нет | 4614-74 | Р4830/2 | 2256
25ПВ0390 | Поверка. Магазины электрического сопротивления | Поверка | Нет | 4614-74 | Р4830/3 | 2256
25ПВ0390 | Поверка. Магазины электрического сопротивления | Поверка | Нет | 51622-12 | МС-3 | 2256
25ПВ0390 | Поверка. Магазины электрического сопротивления | Поверка | Нет | 51622-12 | МС-6 | 2256
25ПВ0390 | Поверка. Магазины электрического сопротивления | Поверка | Нет | 51622-12 | МС-9 | 2256
25ПВ0390 | Поверка. Магазины электрического сопротивления | Поверка | Нет | 10547-86 | Р40101 | 2256
25ПВ0390 | Поверка. Магазины электрического сопротивления | Поверка | Нет | 10547-86 | Р40102 | 2256
25ПВ0390 | Поверка. Магазины электрического сопротивления | Поверка | Нет | 10547-86 | Р40103 | 2256
25ПВ0390 | Поверка. Магазины электрического сопротивления | Поверка | Нет | 10547-86 | Р40104 | 2256
25ПВ0390 | Поверка. Магазины электрического сопротивления | Поверка | Нет | 2224-66 | Р4002 | 2256
25ПВ0390 | Поверка. Магазины электрического сопротивления | Поверка | Нет | 2508-69 | Р4001 | 2256
25ПВ0390 | Поверка. Магазины электрического сопротивления | Поверка | Нет | 2577-70 | Р-4080 | 2256
25ПВ0390 | Поверка. Магазины электрического сопротивления | Поверка | Нет | 2577-70 | Р-4081 | 2256
25ПВ0390 | Поверка. Магазины электрического сопротивления | Поверка | Нет | 2577-70 | Р-4082 | 2256
25ПВ0390 | Поверка. Магазины электрического сопротивления | Поверка | Нет | 2577-70 | Р-4083 | 2256
25ПВ0390 | Поверка. Магазины электрического сопротивления | Поверка | Нет | 37541-08 | ММС-1 | 2256
25ПВ0390 | Поверка. Магазины электрического сопротивления | Поверка | Нет | 37541-13 | ММС-1 | 2256
25ПВ0390 | Поверка. Магазины электрического сопротивления | Поверка | Нет | 43198-09 | 1000 мод. 1040 | 2256
25ПВ0390 | Поверка. Магазины электрического сопротивления | Поверка | Нет | 43198-09 | 1041 | 2256
25ПВ0390 | Поверка. Магазины электрического сопротивления | Поверка | Нет | 43198-09 | 1051 | 2256
25ПВ0390 | Поверка. Магазины электрического сопротивления | Поверка | Нет | 43198-09 | 1061 | 2256
25ПВ0390 | Поверка. Магазины электрического сопротивления | Поверка | Нет | 43198-09 | 1065 | 2256
25ПВ0390 | Поверка. Магазины электрического сопротивления | Поверка | Нет | 43198-09 | 1067 | 2256
25ПВ0390 | Поверка. Магазины электрического сопротивления | Поверка | Нет | 43562-10 | 2700 | 2256
25ПВ0390 | Поверка. Магазины электрического сопротивления | Поверка | Нет | 48930-12 | Р33-М1 | 2256
25ПВ0390 | Поверка. Магазины электрического сопротивления | Поверка | Нет | 48930-12 | Р4831-М1 | 2256
25ПВ0390 | Поверка. Магазины электрического сопротивления | Поверка | Нет | 69532-17 | МС3057 | 2256
25ПВ0390 | Поверка. Магазины электрического сопротивления | Поверка | Нет | 69532-17 | МС3057.1 | 2256
25ПВ0390 | Поверка. Магазины электрического сопротивления | Поверка | Нет | 77238-20 | ММС-01 | 2256
25ПВ0390 | Поверка. Магазины электрического сопротивления | Поверка | Нет | 77238-20 | ММС-1 | 2256
25ПВ0390 | Поверка. Магазины электрического сопротивления | Поверка | Нет | 79562-20 | типа МС 3055 | 2256
25ПВ0390 | Поверка. Магазины электрического сопротивления | Поверка | Нет | 80016-20 | ПрофКИП Р33 | 2256
25ПВ0390 | Поверка. Магазины электрического сопротивления | Поверка | Нет | 80016-20 | ПрофКИП Р4831 | 2256
25ПВ0390 | Поверка. Магазины электрического сопротивления | Поверка | Нет | 80016-20 | ПрофКИП МСР | 2256
25ПВ0390 | Поверка. Магазины электрического сопротивления | Поверка | Нет | 80016-20 | ПрофКИП МСМ | 2256
25ПВ0390 | Поверка. Магазины электрического сопротивления | Поверка | Нет | 80016-20 | ПрофКИП Р4834 | 2256
25ПВ0390 | Поверка. Магазины электрического сопротивления | Поверка | Нет | 2224-66 | Р4002 | 2256
25ПВ0391 | Поверка. Магазины сопротивления измерительные | Поверка | Нет | 9381-83 | Р40105 | 5112
25ПВ0391 | Поверка. Магазины сопротивления измерительные | Поверка | Нет | 9381-83 | Р40106 | 5112
25ПВ0391 | Поверка. Магазины сопротивления измерительные | Поверка | Нет | 9381-83 | Р40107 | 5112
25ПВ0391 | Поверка. Магазины сопротивления измерительные | Поверка | Нет | 9381-83 | Р40108 | 5112
25ПВ0391 | Поверка. Магазины сопротивления измерительные | Поверка | Нет | 8847-82 | Р4041М | 5112
25ПВ0391 | Поверка. Магазины сопротивления измерительные | Поверка | Нет | 8847-82 | Р4042М | 5112
25ПВ0391 | Поверка. Магазины сопротивления измерительные | Поверка | Нет | 2694-71 | Р4041 | 5112
25ПВ0391 | Поверка. Магазины сопротивления измерительные | Поверка | Нет | 2694-71 | Р4042 | 5112
25ПВ0391 | Поверка. Магазины сопротивления измерительные | Поверка | Нет | 5751-76 | Р4075 | 5112
25ПВ0391 | Поверка. Магазины сопротивления измерительные | Поверка | Нет | 5751-76 | Р4076 | 5112
25ПВ0391 | Поверка. Магазины сопротивления измерительные | Поверка | Нет | 5751-76 | Р4077 | 5112
25ПВ0391 | Поверка. Магазины сопротивления измерительные | Поверка | Нет | 5751-76 | Р4078 | 5112
25ПВ0391 | Поверка. Магазины сопротивления измерительные | Поверка | Нет | 39848-08 | M-109R | 5112
25ПВ0392 | Поверка. Магазины мер сопротивлений | Поверка | Нет | 2696-71 | Р4057 [по переменному току] | 2899
25ПВ0392 | Поверка. Магазины мер сопротивлений | Поверка | Нет | 2696-71 | Р4007 [по переменному току] | 2899
25ПВ0392 | Поверка. Магазины мер сопротивлений | Поверка | Нет | 1347-70 | Р403 [по переменному току] | 2899
25ПВ0392 | Поверка. Магазины мер сопротивлений | Поверка | Нет | 1347-70 | Р403 | 2899
25ПВ0392 | Поверка. Магазины мер сопротивлений | Поверка | Нет | 1347-70 | Р404 | 2899
25ПВ0392 | Поверка. Магазины мер сопротивлений | Поверка | Нет | 1347-70 | Р405 | 2899
25ПВ0392 | Поверка. Магазины мер сопротивлений | Поверка | Нет | 1347-60 | МСШ-70 | 2899
25ПВ0395 | Поверка. Мегаомметры М4122 | Поверка | Нет | 40999-09 | М4122 | 2762
25ПВ0395 | Поверка. Мегаомметры М4122 | Поверка | Нет | 40999-15 | М4122 | 2762
25ПВ0396 | Поверка. Микроомметры MMR | Поверка | Нет | 29588-05 | MMR-600 | 2836
25ПВ0396 | Поверка. Микроомметры MMR | Поверка | Нет | 29588-05 | MMR-610 | 2836
25ПВ0396 | Поверка. Микроомметры MMR | Поверка | Нет | 44093-10 | MMR-620 | 2836
25ПВ0396 | Поверка. Микроомметры MMR | Поверка | Нет | 44093-10 | MMR-630 | 2836
25ПВ0397 | Поверка. Измерители электрического поля ИЭП-05 | Поверка | Нет | 17289-03 | ИМП-05 | 4903
25ПВ0397 | Поверка. Измерители электрического поля ИЭП-05 | Поверка | Нет | 17288-03 | ИЭП-05 | 4903
25ПВ0397 | Поверка. Измерители электрического поля ИЭП-05 | Поверка | Нет | 17288-98 | ИЭП-05 | 4903
25ПВ0397 | Поверка. Измерители электрического поля ИЭП-05 | Поверка | Нет | 17289-98 | ИМП-05 | 4903
25ПВ0399 | Поверка. Ампервольтваттметры Д552 | Поверка | Нет | 1399-60 | Д552 | 1953
25ПВ0400 | Поверка. Измерители параметров электробезопасности электроустановок MPI | Поверка | Нет | 32600-07 | MPI-510 | 8124
25ПВ0400 | Поверка. Измерители параметров электробезопасности электроустановок MPI | Поверка | Нет | 32600-07 | MPI-511 | 8124
25ПВ0400 | Поверка. Измерители параметров электробезопасности электроустановок MPI | Поверка | Нет | 44170-10 | MPI-502 | 8124
25ПВ0400 | Поверка. Измерители параметров электробезопасности электроустановок MPI | Поверка | Нет | 44170-10 | MPI-505 | 8124
25ПВ0400 | Поверка. Измерители параметров электробезопасности электроустановок MPI | Поверка | Нет | 44170-10 | MPI-508 | 8124
25ПВ0400 | Поверка. Измерители параметров электробезопасности электроустановок MPI | Поверка | Нет | 44170-10 | MPI-525 | 8124
25ПВ0400 | Поверка. Измерители параметров электробезопасности электроустановок MPI | Поверка | Нет | 61219-15 | MPI-530 [без измерения освещенности с использованием датчика люксметра LP1] | 8124
25ПВ0400 | Поверка. Измерители параметров электробезопасности электроустановок MPI | Поверка | Нет | 44170-10 | MPI-520 | 8124
25ПВ0400 | Поверка. Измерители параметров электробезопасности электроустановок MPI | Поверка | Нет | 61219-15 | MPI-530-IT [без измерения освещенности с использованием датчика люксметра LP1] | 8124
25ПВ0401 | Поверка. Устройства проверки средств релейной защиты Нептун-3 | Поверка | Нет | 33824-07 | Нептун-3 | 5647
25ПВ0401 | Поверка. Устройства проверки средств релейной защиты Нептун-3 | Поверка | Нет | 64992-16 | Нептун-2М | 5647
25ПВ0402 | Поверка. Измерители напряженности поля промышленной частоты П3-50 | Поверка | Нет | 17638-08 | П3-50 | 6502
25ПВ0402 | Поверка. Измерители напряженности поля промышленной частоты П3-50 | Поверка | Нет | 17638-19 | П3-50 | 6502
25ПВ0402 | Поверка. Измерители напряженности поля промышленной частоты П3-50 | Поверка | Нет | 17638-98 | П3-50 | 6502
25ПВ0403 | Поверка. Калибраторы электрических сигналов CA11, CA11E, CA100 | Поверка | Нет | 19612-03 | CA11 | 4270
25ПВ0403 | Поверка. Калибраторы электрических сигналов CA11, CA11E, CA100 | Поверка | Нет | 19612-03 | СА11 | 4270
25ПВ0403 | Поверка. Калибраторы электрических сигналов CA11, CA11E, CA100 | Поверка | Нет | 32822-06 | CA11E | 4270
25ПВ0403 | Поверка. Калибраторы электрических сигналов CA11, CA11E, CA100 | Поверка | Нет | 32822-06 | СА11E | 4270
25ПВ0403 | Поверка. Калибраторы электрических сигналов CA11, CA11E, CA100 | Поверка | Нет | 19612-03 | CA100 | 4270
25ПВ0403 | Поверка. Калибраторы электрических сигналов CA11, CA11E, CA100 | Поверка | Нет | 19612-03 | СА100 | 4270
25ПВ0403 | Поверка. Калибраторы электрических сигналов CA11, CA11E, CA100 | Поверка | Нет | 66821-17 | СА310 | 4270
25ПВ0404 | Поверка. Мегаомметры ЭС0202 | Поверка | Нет | 14883-95 | ЭС0202/1-Г | 478
25ПВ0404 | Поверка. Мегаомметры ЭС0202 | Поверка | Нет | 14883-95 | ЭС0202/2-Г | 478
25ПВ0404 | Поверка. Мегаомметры ЭС0202 | Поверка | Нет | 60787-15 | ЭС0202/1М-Г | 478
25ПВ0404 | Поверка. Мегаомметры ЭС0202 | Поверка | Нет | 60787-15 | ЭС0202/2М-Г | 478
25ПВ0404 | Поверка. Мегаомметры ЭС0202 | Поверка | Нет | 14883-19 | ЭС0202/2-Г | 478
25ПВ0404 | Поверка. Мегаомметры ЭС0202 | Поверка | Нет | 44134-10 | ПрофКип-ЭС202/1Г | 478
25ПВ0404 | Поверка. Мегаомметры ЭС0202 | Поверка | Нет | 44134-10 | ПрофКип-ЭС202/2Г | 478
25ПВ0404 | Поверка. Мегаомметры ЭС0202 | Поверка | Нет | 44134-10 | ПрофКип-ЭС202/3Г | 478
25ПВ0405 | Поверка. Калибраторы AOIP, Meriam [параметры электрических сигналов], Calys, MFT | Поверка | Нет | 51219-12 | Calys | 5437
25ПВ0405 | Поверка. Калибраторы AOIP, Meriam [параметры электрических сигналов], Calys, MFT | Поверка | Нет | 47998-11 | MFT | 5437
25ПВ0405 | Поверка. Калибраторы AOIP, Meriam [параметры электрических сигналов], Calys, MFT | Поверка | Нет | 47998-11 | М400R | 5437
25ПВ0405 | Поверка. Калибраторы AOIP, Meriam [параметры электрических сигналов], Calys, MFT | Поверка | Нет | 47998-11 | МFT 4000R | 5437
25ПВ0405 | Поверка. Калибраторы AOIP, Meriam [параметры электрических сигналов], Calys, MFT | Поверка | Нет | 47998-11 | MFT 4010R | 5437
25ПВ0405 | Поверка. Калибраторы AOIP, Meriam [параметры электрических сигналов], Calys, MFT | Поверка | Нет | 48000-11 | AOIP мод. Calys 50R | 5437
25ПВ0405 | Поверка. Калибраторы AOIP, Meriam [параметры электрических сигналов], Calys, MFT | Поверка | Нет | 48000-11 | AOIP мод. Calys 75R | 5437
25ПВ0405 | Поверка. Калибраторы AOIP, Meriam [параметры электрических сигналов], Calys, MFT | Поверка | Нет | 48000-11 | AOIP мод. Calys 100R | 5437
25ПВ0405 | Поверка. Калибраторы AOIP, Meriam [параметры электрических сигналов], Calys, MFT | Поверка | Нет | 48000-11 | AOIP мод. Calys 150R | 5437
25ПВ0405 | Поверка. Калибраторы AOIP, Meriam [параметры электрических сигналов], Calys, MFT | Поверка | Нет | 51219-12 | AOIP мод. Calys 75R | 5437
25ПВ0405 | Поверка. Калибраторы AOIP, Meriam [параметры электрических сигналов], Calys, MFT | Поверка | Нет | 51219-12 | AOIP мод. Calys 50R | 5437
25ПВ0405 | Поверка. Калибраторы AOIP, Meriam [параметры электрических сигналов], Calys, MFT | Поверка | Нет | 51219-12 | AOIP мод. Calys 150R | 5437
25ПВ0405 | Поверка. Калибраторы AOIP, Meriam [параметры электрических сигналов], Calys, MFT | Поверка | Нет | 51219-12 | AOIPAOIP мод. Thermys 150R | 5437
25ПВ0405 | Поверка. Калибраторы AOIP, Meriam [параметры электрических сигналов], Calys, MFT | Поверка | Нет | 70814-18 | AOIP мод. Calys 150R | 5437
25ПВ0405 | Поверка. Калибраторы AOIP, Meriam [параметры электрических сигналов], Calys, MFT | Поверка | Нет | 70814-18 | AOIP мод. Calys 1200R | 5437
25ПВ0406 | Поверка. Калибраторы многофункциональные [параметры электрических сигналов] DPI 620 | Поверка | Нет | 60401-15 | DPI 620 | 6026
25ПВ0406 | Поверка. Калибраторы многофункциональные [параметры электрических сигналов] DPI 620 | Поверка | Нет | 16347-09 | DPI 620 [параметры электрических сигналов] | 6026
25ПВ0407 | Поверка. Термометры цифровые прецизионные DTI-1000 [электрические параметры] | Поверка | Нет | 15595-06 | DTI-1000 [параметры электрических сигналов] | 3204
25ПВ0407 | Поверка. Термометры цифровые прецизионные DTI-1000 [электрические параметры] | Поверка | Нет | 15595-96 | DTI-1000 [параметры электрических сигналов] | 3204
25ПВ0408 | Поверка. Модули аналогового ввода | Поверка | Нет | 51291-12 | МВ110-224.8А | 6246
25ПВ0409 | Поверка. Приборы энергетика многофункциональные для измерения электроэнергетических величин ПЭМ-02 | Поверка | Нет | 25726-03 | ПЭМ-02 | 5137
25ПВ0413 | Поверка. Регистраторы автономные РАД-256 | Поверка | Нет | 53400-13 | РАД-256М | 1763
25ПВ0413 | Поверка. Регистраторы автономные РАД-256 | Поверка | Нет | 29530-05 | РАД-256 | 1763
25ПВ0414 | Поверка. Амперметры переменного тока ЦА8500 | Поверка | Нет | 37459-08 | ЦА8500 | 3390
25ПВ0414 | Поверка. Амперметры переменного тока ЦА8500 | Поверка | Нет | 37459-17 | ЦА8500/2 | 3390
25ПВ0417 | Поверка. Измерители тока короткого замыкания | Поверка | Нет | 9444-84 | Щ41160 | 3168
25ПВ0417 | Поверка. Измерители тока короткого замыкания | Поверка | Нет | 56408-14 | 1824 LP | 3168
25ПВ0417 | Поверка. Измерители тока короткого замыкания | Поверка | Нет | 56408-14 | 1825 LP | 3168
25ПВ0417 | Поверка. Измерители тока короткого замыкания | Поверка | Нет | 56408-14 | 1826 NA | 3168
25ПВ0417 | Поверка. Измерители тока короткого замыкания | Поверка | Нет | 21506-01 | 1826 NA | 3168
25ПВ0417 | Поверка. Измерители тока короткого замыкания | Поверка | Нет | 21506-07 | 1826 NA | 3168
25ПВ0417 | Поверка. Измерители тока короткого замыкания | Поверка | Нет | 45342-10 | LTW335 | 3168
25ПВ0417 | Поверка. Измерители тока короткого замыкания | Поверка | Нет | 45403-10 | MIT40X | 3168
25ПВ0417 | Поверка. Измерители тока короткого замыкания | Поверка | Нет | 45403-10 | MIT485 | 3168
25ПВ0418 | Поверка. Комплексы программно-технические измерительные | Поверка | Нет | 18024-02 | РЕТОМ-41М | 5721
25ПВ0418 | Поверка. Комплексы программно-технические измерительные | Поверка | Нет | 26975-04 | РЕТОМ-51 | 5721
25ПВ0418 | Поверка. Комплексы программно-технические измерительные | Поверка | Нет | 39508-14 | РЕТОМ-61 | 5721
25ПВ0418 | Поверка. Комплексы программно-технические измерительные | Поверка | Нет | 50608-12 | РЕТОМ-21.2 | 5721
25ПВ0418 | Поверка. Комплексы программно-технические измерительные | Поверка | Нет | 26170-09 | CMC 156 | 5721
25ПВ0418 | Поверка. Комплексы программно-технические измерительные | Поверка | Нет |  | CMC 156 EP | 5721
25ПВ0418 | Поверка. Комплексы программно-технические измерительные | Поверка | Нет |  | CMC 256 | 5721
25ПВ0418 | Поверка. Комплексы программно-технические измерительные | Поверка | Нет |  | CMC 256 plus | 5721
25ПВ0418 | Поверка. Комплексы программно-технические измерительные | Поверка | Нет |  | CMC 353 [с ноутбуком заказчика] | 5721
25ПВ0418 | Поверка. Комплексы программно-технические измерительные | Поверка | Нет |  | CMC 356 [с ноутбуком заказчика] | 5721
25ПВ0418 | Поверка. Комплексы программно-технические измерительные | Поверка | Нет | 39509-08 | РЕТОМ-21 | 5721
25ПВ0418 | Поверка. Комплексы программно-технические измерительные | Поверка | Нет | 62813-15 | РЕТОМ-21.3 | 5721
25ПВ0418 | Поверка. Комплексы программно-технические измерительные | Поверка | Нет | 18024-98 | РЕТОМ-41М | 5721
25ПВ0418 | Поверка. Комплексы программно-технические измерительные | Поверка | Нет | 63956-16 | РЕТОМ™-71 | 5721
25ПВ0418 | Поверка. Комплексы программно-технические измерительные | Поверка | Нет | 63955-16 | РЕТОМ-25 | 5721
25ПВ0418 | Поверка. Комплексы программно-технические измерительные | Поверка | Нет | 76333-19 | ИВЭ-50 модель 14.211GP | 5721
25ПВ0418 | Поверка. Комплексы программно-технические измерительные | Поверка | Нет | 26065-08 | CPC 100 | 5721
25ПВ0418 | Поверка. Комплексы программно-технические измерительные | Поверка | Нет | 26170-09 | CMC 356 | 5721
25ПВ0418 | Поверка. Комплексы программно-технические измерительные | Поверка | Нет | 39508-08 | РЕТОМ™-61 | 5721
25ПВ0418 | Поверка. Комплексы программно-технические измерительные | Поверка | Нет | 46291-10 | CMC 353 | 5721
25ПВ0418 | Поверка. Комплексы программно-технические измерительные | Поверка | Нет | 50425-17 | ЦВ8535 | 5721
25ПВ0418 | Поверка. Комплексы программно-технические измерительные | Поверка | Нет | 57750-14 | CMC 356 | 5721
25ПВ0418 | Поверка. Комплексы программно-технические измерительные | Поверка | Нет | 58259-14 | РЕТОМ-51 | 5721
25ПВ0418 | Поверка. Комплексы программно-технические измерительные | Поверка | Нет | 63956-16 | РЕТОМ-71 | 5721
25ПВ0418 | Поверка. Комплексы программно-технические измерительные | Поверка | Нет | 77226-20 | РЕТОМ™-51 | 5721
25ПВ0418 | Поверка. Комплексы программно-технические измерительные | Поверка | Нет | 77226-20 | РЕТОМ™-61 | 5721
25ПВ0419 | Поверка. Магазины мер сопротивлений [по постоянному току] | Поверка | Нет | 18854-99 | МК3002 | 3567
25ПВ0420 | Поверка. Мегаомметры и измерители сопротивления аналоговые | Поверка | Нет | 1309-60 | М372 | 848
25ПВ0420 | Поверка. Мегаомметры и измерители сопротивления аналоговые | Поверка | Нет | 21720-11 | ЭС0212 | 848
25ПВ0420 | Поверка. Мегаомметры и измерители сопротивления аналоговые | Поверка | Нет | 21320-11 | ЭС0210 | 848
25ПВ0420 | Поверка. Мегаомметры и измерители сопротивления аналоговые | Поверка | Нет | 21320-11 | ЭС0210-Г | 848
25ПВ0420 | Поверка. Мегаомметры и измерители сопротивления аналоговые | Поверка | Нет | 21320-11 | ЭС0210/1 | 848
25ПВ0420 | Поверка. Мегаомметры и измерители сопротивления аналоговые | Поверка | Нет | 21320-11 | ЭС0210/1Г | 848
25ПВ0420 | Поверка. Мегаомметры и измерители сопротивления аналоговые | Поверка | Нет | 21320-11 | ЭС0210/2 | 848
25ПВ0420 | Поверка. Мегаомметры и измерители сопротивления аналоговые | Поверка | Нет | 21320-11 | ЭС0210/2-Г | 848
25ПВ0420 | Поверка. Мегаомметры и измерители сопротивления аналоговые | Поверка | Нет | 21320-11 | ЭС0210/3 | 848
25ПВ0420 | Поверка. Мегаомметры и измерители сопротивления аналоговые | Поверка | Нет | 21320-11 | ЭС0210/3-Г | 848
25ПВ0420 | Поверка. Мегаомметры и измерители сопротивления аналоговые | Поверка | Нет | 3035-72 | Р-382 | 848
25ПВ0420 | Поверка. Мегаомметры и измерители сопротивления аналоговые | Поверка | Нет | 4542-74 | Ф4101 | 848
25ПВ0420 | Поверка. Мегаомметры и измерители сопротивления аналоговые | Поверка | Нет | 21320-01 | ЭСО210/2-Г | 848
25ПВ0420 | Поверка. Мегаомметры и измерители сопротивления аналоговые | Поверка | Нет | 21320-01 | ЭСО210/1-Г | 848
25ПВ0420 | Поверка. Мегаомметры и измерители сопротивления аналоговые | Поверка | Нет | 21320-01 | ЭСО210/3-Г | 848
25ПВ0420 | Поверка. Мегаомметры и измерители сопротивления аналоговые | Поверка | Нет | 21320-01 | ЭСО210/1 | 848
25ПВ0420 | Поверка. Мегаомметры и измерители сопротивления аналоговые | Поверка | Нет | 21720-01 | ЭС0212 | 848
25ПВ0420 | Поверка. Мегаомметры и измерители сопротивления аналоговые | Поверка | Нет | 66419-17 | ЭС0212 | 848
25ПВ0420 | Поверка. Мегаомметры и измерители сопротивления аналоговые | Поверка | Нет | 66449-17 | ЭС0210/2-Г | 848
25ПВ0420 | Поверка. Мегаомметры и измерители сопротивления аналоговые | Поверка | Нет | 66449-17 | ЭС0210/3-Г | 848
25ПВ0426 | Поверка. Трансформаторы тока 0,4 кВ | Поверка | Нет | 28139-12 | ТТИ | 334
25ПВ0426 | Поверка. Трансформаторы тока 0,4 кВ | Поверка | Нет | 32501-08 | ТТЭ | 334
25ПВ0426 | Поверка. Трансформаторы тока 0,4 кВ | Поверка | Нет | 3422-06 | ТШЛ-0,66 | 334
25ПВ0426 | Поверка. Трансформаторы тока 0,4 кВ | Поверка | Нет | 22657-07 | ТШ-0,66 | 334
25ПВ0426 | Поверка. Трансформаторы тока 0,4 кВ | Поверка | Нет | 67928-17 | Т-0,66 | 334
25ПВ0426 | Поверка. Трансформаторы тока 0,4 кВ | Поверка | Нет | 58385-14 | ТШП-0,66 | 334
25ПВ0426 | Поверка. Трансформаторы тока 0,4 кВ | Поверка | Нет | 44142-10 | ТОП-0,66 У3 | 334
25ПВ0426 | Поверка. Трансформаторы тока 0,4 кВ | Поверка | Нет | 26100-03 | TC | 334
25ПВ0426 | Поверка. Трансформаторы тока 0,4 кВ | Поверка | Нет | 26100-03 | TCH | 334
25ПВ0426 | Поверка. Трансформаторы тока 0,4 кВ | Поверка | Нет | 26100-03 | TCM | 334
25ПВ0426 | Поверка. Трансформаторы тока 0,4 кВ | Поверка | Нет | 26100-03 | TCB | 334
25ПВ0426 | Поверка. Трансформаторы тока 0,4 кВ | Поверка | Нет | 1407-60 | ТК | 334
25ПВ0426 | Поверка. Трансформаторы тока 0,4 кВ | Поверка | Нет | 1407-60 | ТШ | 334
25ПВ0426 | Поверка. Трансформаторы тока 0,4 кВ | Поверка | Нет | 15173-01 | ТШП 0,66 | 334
25ПВ0426 | Поверка. Трансформаторы тока 0,4 кВ | Поверка | Нет | 15173-06 | ТШП-0,66 | 334
25ПВ0426 | Поверка. Трансформаторы тока 0,4 кВ | Поверка | Нет | 15174-01 | ТОП 0,66 | 334
25ПВ0426 | Поверка. Трансформаторы тока 0,4 кВ | Поверка | Нет | 15174-06 | ТОП-0,66 | 334
25ПВ0426 | Поверка. Трансформаторы тока 0,4 кВ | Поверка | Нет | 15174-96 | ТОП 0,66 | 334
25ПВ0426 | Поверка. Трансформаторы тока 0,4 кВ | Поверка | Нет | 1673-69 | ТНШЛ-0,66 | 334
25ПВ0426 | Поверка. Трансформаторы тока 0,4 кВ | Поверка | Нет | 17551-06 | Т-0,66 | 334
25ПВ0426 | Поверка. Трансформаторы тока 0,4 кВ | Поверка | Нет | 22656-02 | Т-0,66 | 334
25ПВ0426 | Поверка. Трансформаторы тока 0,4 кВ | Поверка | Нет | 22656-07 | Т-0,66 | 334
25ПВ0426 | Поверка. Трансформаторы тока 0,4 кВ | Поверка | Нет | 28139-04 | ТТИ-30 | 334
25ПВ0426 | Поверка. Трансформаторы тока 0,4 кВ | Поверка | Нет | 28139-04 | ТТИ-40 | 334
25ПВ0426 | Поверка. Трансформаторы тока 0,4 кВ | Поверка | Нет | 28139-04 | ТТИ-60 | 334
25ПВ0426 | Поверка. Трансформаторы тока 0,4 кВ | Поверка | Нет | 28139-04 | ТТИ-85 | 334
25ПВ0426 | Поверка. Трансформаторы тока 0,4 кВ | Поверка | Нет | 28139-04 | ТТИ-100 | 334
25ПВ0426 | Поверка. Трансформаторы тока 0,4 кВ | Поверка | Нет | 28139-04 | ТТИ-125 | 334
25ПВ0426 | Поверка. Трансформаторы тока 0,4 кВ | Поверка | Нет | 28139-04 | ТТИ-А | 334
25ПВ0426 | Поверка. Трансформаторы тока 0,4 кВ | Поверка | Нет | 28139-07 | ТТИ | 334
25ПВ0426 | Поверка. Трансформаторы тока 0,4 кВ | Поверка | Нет | 36382-07 | Т-0,66 | 334
25ПВ0426 | Поверка. Трансформаторы тока 0,4 кВ | Поверка | Нет | 3728-73 | ТШН-0,66 УТ3 | 334
25ПВ0426 | Поверка. Трансформаторы тока 0,4 кВ | Поверка | Нет | 3728-99 | ТШН-0,66 УТ3 | 334
25ПВ0426 | Поверка. Трансформаторы тока 0,4 кВ | Поверка | Нет | 41260-09 | ТТН | 334
25ПВ0426 | Поверка. Трансформаторы тока 0,4 кВ | Поверка | Нет | 41260-09 | ТТН-Ш | 334
25ПВ0426 | Поверка. Трансформаторы тока 0,4 кВ | Поверка | Нет | 44142-11 | ТОП-0,66 У3 | 334
25ПВ0426 | Поверка. Трансформаторы тока 0,4 кВ | Поверка | Нет | 44142-11 | ТШП-0,66 У3 | 334
25ПВ0426 | Поверка. Трансформаторы тока 0,4 кВ | Поверка | Нет | 47957-11 | ТШЛ | 334
25ПВ0426 | Поверка. Трансформаторы тока 0,4 кВ | Поверка | Нет | 47957-11 | ТЛШ | 334
25ПВ0426 | Поверка. Трансформаторы тока 0,4 кВ | Поверка | Нет | 47957-11 | ТНШЛ | 334
25ПВ0426 | Поверка. Трансформаторы тока 0,4 кВ | Поверка | Нет | 47957-11 | ТШП | 334
25ПВ0426 | Поверка. Трансформаторы тока 0,4 кВ | Поверка | Нет | 47957-11 | ТНШ | 334
25ПВ0426 | Поверка. Трансформаторы тока 0,4 кВ | Поверка | Нет | 47957-11 | ТШЛГ | 334
25ПВ0426 | Поверка. Трансформаторы тока 0,4 кВ | Поверка | Нет | 47959-11 | ТОЛ | 334
25ПВ0426 | Поверка. Трансформаторы тока 0,4 кВ | Поверка | Нет | 47959-11 | ТОП | 334
25ПВ0426 | Поверка. Трансформаторы тока 0,4 кВ | Поверка | Нет | 47959-11 | ТОЛК | 334
25ПВ0426 | Поверка. Трансформаторы тока 0,4 кВ | Поверка | Нет | 47959-11 | ТЛК | 334
25ПВ0426 | Поверка. Трансформаторы тока 0,4 кВ | Поверка | Нет | 50244-12 | MAK-ru | 334
25ПВ0426 | Поверка. Трансформаторы тока 0,4 кВ | Поверка | Нет | 52667-13 | Т-0,66 | 334
25ПВ0426 | Поверка. Трансформаторы тока 0,4 кВ | Поверка | Нет | 53396-13 | PSA | 334
25ПВ0426 | Поверка. Трансформаторы тока 0,4 кВ | Поверка | Нет | 53396-13 | PSR | 334
25ПВ0426 | Поверка. Трансформаторы тока 0,4 кВ | Поверка | Нет | 53396-13 | PSS | 334
25ПВ0426 | Поверка. Трансформаторы тока 0,4 кВ | Поверка | Нет | 53396-13 | PSW | 334
25ПВ0426 | Поверка. Трансформаторы тока 0,4 кВ | Поверка | Нет | 53396-13 | PGSU | 334
25ПВ0426 | Поверка. Трансформаторы тока 0,4 кВ | Поверка | Нет | 53396-13 | EPSA | 334
25ПВ0426 | Поверка. Трансформаторы тока 0,4 кВ | Поверка | Нет | 58465-14 | ТТН | 334
25ПВ0426 | Поверка. Трансформаторы тока 0,4 кВ | Поверка | Нет | 58465-14 | ТТН-Ш | 334
25ПВ0426 | Поверка. Трансформаторы тока 0,4 кВ | Поверка | Нет | 58465-14 | ТРН | 334
25ПВ0426 | Поверка. Трансформаторы тока 0,4 кВ | Поверка | Нет | 64182-16 | ТШЛ | 334
25ПВ0426 | Поверка. Трансформаторы тока 0,4 кВ | Поверка | Нет | 64182-16 | ТЛШ | 334
25ПВ0426 | Поверка. Трансформаторы тока 0,4 кВ | Поверка | Нет | 64182-16 | ТНШЛ | 334
25ПВ0426 | Поверка. Трансформаторы тока 0,4 кВ | Поверка | Нет | 64182-16 | ТШП | 334
25ПВ0426 | Поверка. Трансформаторы тока 0,4 кВ | Поверка | Нет | 64182-16 | ТНШ | 334
25ПВ0426 | Поверка. Трансформаторы тока 0,4 кВ | Поверка | Нет | 64182-16 | ТШЛГ | 334
25ПВ0426 | Поверка. Трансформаторы тока 0,4 кВ | Поверка | Нет | 67761-17 | ТТЭ | 334
25ПВ0426 | Поверка. Трансформаторы тока 0,4 кВ | Поверка | Нет | 67761-17 | ТТЭ-А 0,66 кВ | 334
25ПВ0426 | Поверка. Трансформаторы тока 0,4 кВ | Поверка | Нет | 6891-84 | Т-0,66У3 | 334
25ПВ0426 | Поверка. Трансформаторы тока 0,4 кВ | Поверка | Нет | 6891-84 | ТШ-0,66У3 | 334
25ПВ0426 | Поверка. Трансформаторы тока 0,4 кВ | Поверка | Нет | 6891-85 | Т-0,66У3 | 334
25ПВ0426 | Поверка. Трансформаторы тока 0,4 кВ | Поверка | Нет | 71031-18 | Т-0,66 У3 | 334
25ПВ0426 | Поверка. Трансформаторы тока 0,4 кВ | Поверка | Нет | 71031-18 | Т-0,66 М У3 | 334
25ПВ0426 | Поверка. Трансформаторы тока 0,4 кВ | Поверка | Нет | 73808-19 | ТТЕ | 334
25ПВ0426 | Поверка. Трансформаторы тока 0,4 кВ | Поверка | Нет | 73808-19 | ТТЕ-А 0,66 кВ | 334
25ПВ0427 | Поверка. Трансформаторы тока 10 кВ | Поверка | Нет |  |  | 696
25ПВ0428 | Поверка. Магазины сопротивления 1-значные Р-400; -403; -404; -405; -407 | Поверка | Нет |  |  | 523
25ПВ0431 | Поверка. Регистраторы многофункциональные [12 измерительных каналов] | Поверка | Нет | 16519-06 | uR20000 | 7211
25ПВ0431 | Поверка. Регистраторы многофункциональные [12 измерительных каналов] | Поверка | Нет | 16519-06 | µR20000 | 7211
25ПВ0431 | Поверка. Регистраторы многофункциональные [12 измерительных каналов] | Поверка | Нет | 64148-16 | DX1012 | 7211
25ПВ0431 | Поверка. Регистраторы многофункциональные [12 измерительных каналов] | Поверка | Нет | 21762-06 | Daqstation серий DX2012-2-4-2 | 7211
25ПВ0432 | Поверка. Регистраторы многофункциональные [8 измерительных каналов] | Поверка | Нет | 40620-15 | УКТ38-Щ4 | 6204
25ПВ0432 | Поверка. Регистраторы многофункциональные [8 измерительных каналов] | Поверка | Нет | 64148-16 | DX1008 | 6204
25ПВ0432 | Поверка. Регистраторы многофункциональные [8 измерительных каналов] | Поверка | Нет | 40036-08 | ТРМ138 | 6204
25ПВ0432 | Поверка. Регистраторы многофункциональные [8 измерительных каналов] | Поверка | Нет | 39835-08 | ТРМ148 | 6204
25ПВ0432 | Поверка. Регистраторы многофункциональные [8 измерительных каналов] | Поверка | Нет | 26826-04 | УКТ38-Щ4 | 6204
25ПВ0433 | Поверка. Регистраторы многофункциональные [6 измерительных каналов] | Поверка | Нет | 64148-16 | DX1006 | 5145
25ПВ0433 | Поверка. Регистраторы многофункциональные [6 измерительных каналов] | Поверка | Нет | 18523-05 | РМТ модификация 49DM/3 | 5145
25ПВ0434 | Поверка. Измерители трехфазные СА540 | Поверка | Нет | 59731-15 | СА540 | 13027
25ПВ0434 | Поверка. Измерители трехфазные СА540 | Поверка | Нет | 49086-12 | СА540 | 13027
25ПВ0435 | Поверка. Вольтметры С502, С503, С504, С505, С506, С507, С508, С509 | Поверка | Нет |  |  | 2073
25ПВ0436 | Поверка. Измерители параметров электрических сетей многофункциональные цифровые | Поверка | Нет |  |  | 4257
25ПВ0438 | Поверка. Измерители параметров изоляции [с блоком поверки заказчика] | Поверка | Нет | 24891-08 | Тангенс-2000 | 3622
25ПВ0438 | Поверка. Измерители параметров изоляции [с блоком поверки заказчика] | Поверка | Нет | 24891-03 | Тангенс 2000 | 3622
25ПВ0439 | Поверка. Измерители параметров изоляции [без блока поверки заказчика] | Поверка | Нет | 24891-08 | Тангенс-2000 | 8646
25ПВ0439 | Поверка. Измерители параметров изоляции [без блока поверки заказчика] | Поверка | Нет | 48036-11 | IDAX-300 | 8646
25ПВ0439 | Поверка. Измерители параметров изоляции [без блока поверки заказчика] | Поверка | Нет | 24891-03 | Тангенс 2000 | 8646
25ПВ0439 | Поверка. Измерители параметров изоляции [без блока поверки заказчика] | Поверка | Нет | 47770-11 | DELTA4100 | 8646
25ПВ0440 | Поверка. Щитовые приборы для измерения показателей качества электрической энергии и мощности | Поверка | Нет | 34870-07 | PM130 | 3167
25ПВ0440 | Поверка. Щитовые приборы для измерения показателей качества электрической энергии и мощности | Поверка | Нет | 34870-07 | PM130E | 3167
25ПВ0440 | Поверка. Щитовые приборы для измерения показателей качества электрической энергии и мощности | Поверка | Нет | 34870-07 | PM130P | 3167
25ПВ0440 | Поверка. Щитовые приборы для измерения показателей качества электрической энергии и мощности | Поверка | Нет | 34870-07 | PM130P | 3167
25ПВ0440 | Поверка. Щитовые приборы для измерения показателей качества электрической энергии и мощности | Поверка | Нет | 34870-07 | PM 130EH | 3167
25ПВ0440 | Поверка. Щитовые приборы для измерения показателей качества электрической энергии и мощности | Поверка | Нет | 34870-07 | C192PF8 | 3167
25ПВ0440 | Поверка. Щитовые приборы для измерения показателей качества электрической энергии и мощности | Поверка | Нет | 34870-07 | C191HM | 3167
25ПВ0440 | Поверка. Щитовые приборы для измерения показателей качества электрической энергии и мощности | Поверка | Нет | 34870-07 | D140A | 3167
25ПВ0440 | Поверка. Щитовые приборы для измерения показателей качества электрической энергии и мощности | Поверка | Нет | 34870-07 | D140V | 3167
25ПВ0440 | Поверка. Щитовые приборы для измерения показателей качества электрической энергии и мощности | Поверка | Нет | 34870-07 | D140P | 3167
25ПВ0440 | Поверка. Щитовые приборы для измерения показателей качества электрической энергии и мощности | Поверка | Нет | 34870-07 | D140F | 3167
25ПВ0440 | Поверка. Щитовые приборы для измерения показателей качества электрической энергии и мощности | Поверка | Нет | 36128-07 | PM130P Plus | 3167
25ПВ0440 | Поверка. Щитовые приборы для измерения показателей качества электрической энергии и мощности | Поверка | Нет | 36128-07 | PM130E Plus | 3167
25ПВ0440 | Поверка. Щитовые приборы для измерения показателей качества электрической энергии и мощности | Поверка | Нет | 36128-07 | PM130EH Plus | 3167
25ПВ0440 | Поверка. Щитовые приборы для измерения показателей качества электрической энергии и мощности | Поверка | Нет | 58210-14 | PM130 Plus | 3167
25ПВ0440 | Поверка. Щитовые приборы для измерения показателей качества электрической энергии и мощности | Поверка | Нет | 58210-14 | PM135 | 3167
25ПВ0440 | Поверка. Щитовые приборы для измерения показателей качества электрической энергии и мощности | Поверка | Нет | 38753-08 | DIRIS А20 | 3167
25ПВ0440 | Поверка. Щитовые приборы для измерения показателей качества электрической энергии и мощности | Поверка | Нет | 38753-08 | DIRIS А40 | 3167
25ПВ0440 | Поверка. Щитовые приборы для измерения показателей качества электрической энергии и мощности | Поверка | Нет | 38753-08 | DIRIS А41 | 3167
25ПВ0440 | Поверка. Щитовые приборы для измерения показателей качества электрической энергии и мощности | Поверка | Нет | 49874-12 | DIRIS A10R | 3167
25ПВ0440 | Поверка. Щитовые приборы для измерения показателей качества электрической энергии и мощности | Поверка | Нет | 49874-12 | DIRIS A20R | 3167
25ПВ0440 | Поверка. Щитовые приборы для измерения показателей качества электрической энергии и мощности | Поверка | Нет | 49874-12 | DIRIS A40R | 3167
25ПВ0440 | Поверка. Щитовые приборы для измерения показателей качества электрической энергии и мощности | Поверка | Нет | 49874-12 | DIRIS A60 | 3167
25ПВ0440 | Поверка. Щитовые приборы для измерения показателей качества электрической энергии и мощности | Поверка | Нет | 49874-12 | DIRIS A80 | 3167
25ПВ0440 | Поверка. Щитовые приборы для измерения показателей качества электрической энергии и мощности | Поверка | Нет | 49874-12 | DIRIS N300 | 3167
25ПВ0440 | Поверка. Щитовые приборы для измерения показателей качества электрической энергии и мощности | Поверка | Нет | 49874-12 | DIRIS N300 | 3167
25ПВ0440 | Поверка. Щитовые приборы для измерения показателей качества электрической энергии и мощности | Поверка | Нет | 62245-15 | PM5100 | 3167
25ПВ0440 | Поверка. Щитовые приборы для измерения показателей качества электрической энергии и мощности | Поверка | Нет | 62245-15 | PM5110 | 3167
25ПВ0440 | Поверка. Щитовые приборы для измерения показателей качества электрической энергии и мощности | Поверка | Нет | 62245-15 | PM5111 | 3167
25ПВ0440 | Поверка. Щитовые приборы для измерения показателей качества электрической энергии и мощности | Поверка | Нет | 62245-15 | PM5310 | 3167
25ПВ0440 | Поверка. Щитовые приборы для измерения показателей качества электрической энергии и мощности | Поверка | Нет | 62245-15 | PM5320 | 3167
25ПВ0440 | Поверка. Щитовые приборы для измерения показателей качества электрической энергии и мощности | Поверка | Нет | 62245-15 | PM5330 | 3167
25ПВ0440 | Поверка. Щитовые приборы для измерения показателей качества электрической энергии и мощности | Поверка | Нет | 62245-15 | PM5331 | 3167
25ПВ0440 | Поверка. Щитовые приборы для измерения показателей качества электрической энергии и мощности | Поверка | Нет | 62245-15 | PM5340 | 3167
25ПВ0440 | Поверка. Щитовые приборы для измерения показателей качества электрической энергии и мощности | Поверка | Нет | 62245-15 | PM5341 | 3167
25ПВ0440 | Поверка. Щитовые приборы для измерения показателей качества электрической энергии и мощности | Поверка | Нет | 62245-15 | PM5560 | 3167
25ПВ0440 | Поверка. Щитовые приборы для измерения показателей качества электрической энергии и мощности | Поверка | Нет | 62245-15 | PM5561 | 3167
25ПВ0440 | Поверка. Щитовые приборы для измерения показателей качества электрической энергии и мощности | Поверка | Нет | 62245-15 | PM5563 | 3167
25ПВ0440 | Поверка. Щитовые приборы для измерения показателей качества электрической энергии и мощности | Поверка | Нет | 34868-07 | PM175 | 3167
25ПВ0440 | Поверка. Щитовые приборы для измерения показателей качества электрической энергии и мощности | Поверка | Нет | 43319-09 | N10 | 3167
25ПВ0440 | Поверка. Щитовые приборы для измерения показателей качества электрической энергии и мощности | Поверка | Нет | 87567-22 | ИКЭП | 3167
25ПВ0441 | Поверка. Трансформаторы тока [на месте эксплуатации, свыше 5 кА] | Поверка | Да | 1837-63 | ТШЛ 20 | 13008
25ПВ0441 | Поверка. Трансформаторы тока [на месте эксплуатации, свыше 5 кА] | Поверка | Да | 34017-07 | B 111 | 13008
25ПВ0441 | Поверка. Трансформаторы тока [на месте эксплуатации, свыше 5 кА] | Поверка | Да | 4016-74 | ТШЛ20Б-1 | 13008
25ПВ0441 | Поверка. Трансформаторы тока [на месте эксплуатации, свыше 5 кА] | Поверка | Да | 8771-82 | ТШ20 | 13008
25ПВ0442 | Поверка. Комплекты нагрузочный измерительные с регулятором [до 18 кА] | Поверка | Нет | 30777-05 | РТ-2048-12 | 11307
25ПВ0442 | Поверка. Комплекты нагрузочный измерительные с регулятором [до 18 кА] | Поверка | Нет | 30777-05 | РТ-2048-05 | 11307
25ПВ0442 | Поверка. Комплекты нагрузочный измерительные с регулятором [до 18 кА] | Поверка | Нет | 28005-08 | УПТР-2МЦ | 11307
25ПВ0442 | Поверка. Комплекты нагрузочный измерительные с регулятором [до 18 кА] | Поверка | Нет | 56625-14 | RAPTOR | 11307
25ПВ0442 | Поверка. Комплекты нагрузочный измерительные с регулятором [до 18 кА] | Поверка | Нет | 28005-08 | УПТР-1МЦ | 11307
25ПВ0442 | Поверка. Комплекты нагрузочный измерительные с регулятором [до 18 кА] | Поверка | Нет | 30777-05 | РТ-2048-06 | 11307
25ПВ0442 | Поверка. Комплекты нагрузочный измерительные с регулятором [до 18 кА] | Поверка | Нет | 56625-14 | RAPTOR C-15 | 11307
25ПВ0442 | Поверка. Комплекты нагрузочный измерительные с регулятором [до 18 кА] | Поверка | Нет | 56625-14 | RAPTOR C-35 | 11307
25ПВ0442 | Поверка. Комплекты нагрузочный измерительные с регулятором [до 18 кА] | Поверка | Нет | 67166-17 | РТ-2048-06 | 11307
25ПВ0442 | Поверка. Комплекты нагрузочный измерительные с регулятором [до 18 кА] | Поверка | Нет | 67166-17 | РТ-2048-12 | 11307
25ПВ0442 | Поверка. Комплекты нагрузочный измерительные с регулятором [до 18 кА] | Поверка | Нет | 52732-13 | INGVAR | 11307
25ПВ0442 | Поверка. Комплекты нагрузочный измерительные с регулятором [до 18 кА] | Поверка | Нет | 52732-13 | PCITS2000/2 | 11307
25ПВ0449 | Поверка. Измерители сопротивления обмоток трансформаторов | Поверка | Да | 59334-14 | СА640 | 8305
25ПВ0449 | Поверка. Измерители сопротивления обмоток трансформаторов | Поверка | Да | 56312-14 | СА640 | 8305
25ПВ0454 | Поверка. Термометры цифровые эталонные ТЦЭ-005 [без внешнего датчика температуры] | Поверка | Нет | 40719-15 | ТЦЭ-005/М2 | 5325
25ПВ0454 | Поверка. Термометры цифровые эталонные ТЦЭ-005 [без внешнего датчика температуры] | Поверка | Нет | 40719-15 | ТЦЭ-005/М3 | 5325
25ПВ0454 | Поверка. Термометры цифровые эталонные ТЦЭ-005 [без внешнего датчика температуры] | Поверка | Нет | 40719-09 | ТЦЭ-005/М2 | 5325
25ПВ0460 | Поверка. Мосты переменного тока высоковольтные | Поверка | Нет | 21884-08 | СА7100-1 | 12804
25ПВ0460 | Поверка. Мосты переменного тока высоковольтные | Поверка | Нет | 21884-08 | СА7100-2 | 12804
25ПВ0460 | Поверка. Мосты переменного тока высоковольтные | Поверка | Нет | 21884-08 | СА7100-3 | 12804
25ПВ0460 | Поверка. Мосты переменного тока высоковольтные | Поверка | Нет | 60013-15 | СА7100 | 12804
25ПВ0460 | Поверка. Мосты переменного тока высоковольтные | Поверка | Нет | 21884-06 | СА7100-2 | 12804
25ПВ0460 | Поверка. Мосты переменного тока высоковольтные | Поверка | Нет | 21884-13 | СА7100-3 | 12804
25ПВ0460 | Поверка. Мосты переменного тока высоковольтные | Поверка | Нет | 60013-15 | СА7100-2 | 12804
25ПВ0460 | Поверка. Мосты переменного тока высоковольтные | Поверка | Нет | 60013-15 | СА7100-3 | 12804
25ПВ0460 | Поверка. Мосты переменного тока высоковольтные | Поверка | Нет | 53166-19 | TanDelta 12000 | 12804
25ПВ0462 | Поверка. Прибор неразрушающего контроля ЮНИСКОП | Поверка | Нет | 71984-18 | ЮНИСКОП | 7785
25ПВ0466 | Поверка. Приборы и модули для измерений показателей электрической энергии | Поверка | Нет | 77300-20 | БЭ2005М | 6177
25ПЕ0035 | Передача единицы величины. Вольтметры универсальные В7-81 | Передача единицы величины | Нет | 36478-07 | В7-81 | 8688
25ПЕ0036 | Передача единицы величины. Мультиметры цифровые прецизионные 8000-R | Передача единицы величины | Нет |  |  | 17410
25ПЕ0037 | Передача единицы величины. Ваттметр-счётчик электрической энергии трёхфазный эталонный ЦЭ7008 | Передача единицы величины | Нет | 27558-04 | ЦЭ7008 | 18533
25ПЕ0037 | Передача единицы величины. Ваттметр-счётчик электрической энергии трёхфазный эталонный ЦЭ7008 | Передача единицы величины | Нет | 27558-11 | ЦЭ7008 | 18533
25ПЕ0038 | Передача единицы величины. Ваттметры-счетчики эталонные ЦП7009, ЦЭ6802 | Передача единицы величины | Нет | 13548-93 | ЦЭ6802 | 11982
25ПЕ0038 | Передача единицы величины. Ваттметры-счетчики эталонные ЦП7009, ЦЭ6802 | Передача единицы величины | Нет | 13548-05 | ЦЭ6802 | 11982
25ПЕ0038 | Передача единицы величины. Ваттметры-счетчики эталонные ЦП7009, ЦЭ6802 | Передача единицы величины | Нет | 13548-05 | ЦЭ6802 | 11982
25ПЕ0038 | Передача единицы величины. Ваттметры-счетчики эталонные ЦП7009, ЦЭ6802 | Передача единицы величины | Нет | 33225-06 | ЦП7009 | 11982
25ПЕ0038 | Передача единицы величины. Ваттметры-счетчики эталонные ЦП7009, ЦЭ6802 | Передача единицы величины | Нет | 35391-07 | СЕ603 | 11982
25ПЕ0040 | Передача единицы величины. Вольтметры универсальные В7-54, В7-64, В7-72 | Передача единицы величины | Нет | 15249-01 | В7-58/2 | 3692
25ПЕ0040 | Передача единицы величины. Вольтметры универсальные В7-54, В7-64, В7-72 | Передача единицы величины | Нет | 12821-91 | В7-53, | 3692
25ПЕ0040 | Передача единицы величины. Вольтметры универсальные В7-54, В7-64, В7-72 | Передача единицы величины | Нет | 12821-91 | В7-53/1 | 3692
25ПЕ0040 | Передача единицы величины. Вольтметры универсальные В7-54, В7-64, В7-72 | Передача единицы величины | Нет | 15250-96 | В7-54, | 3692
25ПЕ0040 | Передача единицы величины. Вольтметры универсальные В7-54, В7-64, В7-72 | Передача единицы величины | Нет | 15250-96 | В7-54/1 | 3692
25ПЕ0040 | Передача единицы величины. Вольтметры универсальные В7-54, В7-64, В7-72 | Передача единицы величины | Нет | 15250-96 | В7-54/2 | 3692
25ПЕ0040 | Передача единицы величины. Вольтметры универсальные В7-54, В7-64, В7-72 | Передача единицы величины | Нет | 15250-96 | В7-54/3 | 3692
25ПЕ0040 | Передача единицы величины. Вольтметры универсальные В7-54, В7-64, В7-72 | Передача единицы величины | Нет | 16688-97 | В7-64 | 3692
25ПЕ0040 | Передача единицы величины. Вольтметры универсальные В7-54, В7-64, В7-72 | Передача единицы величины | Нет | 16688-97 | В7-64/1 | 3692
25ПЕ0040 | Передача единицы величины. Вольтметры универсальные В7-54, В7-64, В7-72 | Передача единицы величины | Нет | 15249-96 | В7-58/1 | 3692
25ПЕ0040 | Передача единицы величины. Вольтметры универсальные В7-54, В7-64, В7-72 | Передача единицы величины | Нет | 15249-96 | В7-58 | 3692
25ПЕ0040 | Передача единицы величины. Вольтметры универсальные В7-54, В7-64, В7-72 | Передача единицы величины | Нет | 12299-90 | В7-50 | 3692
25ПЕ0040 | Передача единицы величины. Вольтметры универсальные В7-54, В7-64, В7-72 | Передача единицы величины | Нет | 12821-91 | В7-53 | 3692
25ПЕ0040 | Передача единицы величины. Вольтметры универсальные В7-54, В7-64, В7-72 | Передача единицы величины | Нет | 15249-96 | В7-58 | 3692
25ПЕ0040 | Передача единицы величины. Вольтметры универсальные В7-54, В7-64, В7-72 | Передача единицы величины | Нет | 50974-12 | В7-61М | 3692
25ПЕ0040 | Передача единицы величины. Вольтметры универсальные В7-54, В7-64, В7-72 | Передача единицы величины | Нет | 38358-08 | В7-84 | 3692
25ПЕ0040 | Передача единицы величины. Вольтметры универсальные В7-54, В7-64, В7-72 | Передача единицы величины | Нет | 14593-95 | В7-62 | 3692
25ПЕ0040 | Передача единицы величины. Вольтметры универсальные В7-54, В7-64, В7-72 | Передача единицы величины | Нет | 15250-12 | В7-54/2 | 3692
25ПЕ0040 | Передача единицы величины. Вольтметры универсальные В7-54, В7-64, В7-72 | Передача единицы величины | Нет | 15250-12 | В7-54/3 | 3692
25ПЕ0040 | Передача единицы величины. Вольтметры универсальные В7-54, В7-64, В7-72 | Передача единицы величины | Нет | 20250-06 | В7-65 | 3692
25ПЕ0040 | Передача единицы величины. Вольтметры универсальные В7-54, В7-64, В7-72 | Передача единицы величины | Нет | 20250-06 | В7-65/1 | 3692
25ПЕ0040 | Передача единицы величины. Вольтметры универсальные В7-54, В7-64, В7-72 | Передача единицы величины | Нет | 20250-06 | В7-65/2 | 3692
25ПЕ0040 | Передача единицы величины. Вольтметры универсальные В7-54, В7-64, В7-72 | Передача единицы величины | Нет | 20250-06 | В7-65/3 | 3692
25ПЕ0040 | Передача единицы величины. Вольтметры универсальные В7-54, В7-64, В7-72 | Передача единицы величины | Нет | 20250-06 | В7-65/4 | 3692
25ПЕ0040 | Передача единицы величины. Вольтметры универсальные В7-54, В7-64, В7-72 | Передача единицы величины | Нет | 20250-06 | В7-65/5 | 3692
25ПЕ0040 | Передача единицы величины. Вольтметры универсальные В7-54, В7-64, В7-72 | Передача единицы величины | Нет | 38359-08 | В7-64/3 | 3692
25ПЕ0041 | Передача единицы величины. Вольтметры универсальные цифровые GDM-78261 | Передача единицы величины | Нет | 52669-13 | GDM-78261 | 10381
25ПЕ0041 | Передача единицы величины. Вольтметры универсальные цифровые GDM-78261 | Передача единицы величины | Нет | 57773-14 | GDM-78341 | 10381
25ПЕ0042 | Передача единицы величины. Вольтметры универсальные цифровые GDM-8135, 8145, 8246, 8245 | Передача единицы величины | Нет | 34295-07 | GDM-8135 | 8459
25ПЕ0042 | Передача единицы величины. Вольтметры универсальные цифровые GDM-8135, 8145, 8246, 8245 | Передача единицы величины | Нет | 34295-07 | GDM-8145 | 8459
25ПЕ0042 | Передача единицы величины. Вольтметры универсальные цифровые GDM-8135, 8145, 8246, 8245 | Передача единицы величины | Нет | 34295-07 | GDM-8245 | 8459
25ПЕ0042 | Передача единицы величины. Вольтметры универсальные цифровые GDM-8135, 8145, 8246, 8245 | Передача единицы величины | Нет | 34295-07 | GDM-8246 | 8459
25ПЕ0042 | Передача единицы величины. Вольтметры универсальные цифровые GDM-8135, 8145, 8246, 8245 | Передача единицы величины | Нет | 25787-08 | Keithley 2000 | 8459
25ПЕ0042 | Передача единицы величины. Вольтметры универсальные цифровые GDM-8135, 8145, 8246, 8245 | Передача единицы величины | Нет | 25787-08 | 2000 | 8459
25ПЕ0042 | Передача единицы величины. Вольтметры универсальные цифровые GDM-8135, 8145, 8246, 8245 | Передача единицы величины | Нет | 26195-03 | GDM-8246 | 8459
25ПЕ0046 | Передача единицы величины. Калибраторы универсальные Н4-7, Н4-11, Н4-16, Н4-17, Н4-101, КМ300КНТ | Передача единицы величины | Нет | 22125-01 | Н4-7 | 36143
25ПЕ0046 | Передача единицы величины. Калибраторы универсальные Н4-7, Н4-11, Н4-16, Н4-17, Н4-101, КМ300КНТ | Передача единицы величины | Нет | 22125-01 | Н4-7/1 | 36143
25ПЕ0046 | Передача единицы величины. Калибраторы универсальные Н4-7, Н4-11, Н4-16, Н4-17, Н4-101, КМ300КНТ | Передача единицы величины | Нет | 25610-03 | Н4-11 | 36143
25ПЕ0046 | Передача единицы величины. Калибраторы универсальные Н4-7, Н4-11, Н4-16, Н4-17, Н4-101, КМ300КНТ | Передача единицы величины | Нет | 46628-11 | Н4-17 | 36143
25ПЕ0046 | Передача единицы величины. Калибраторы универсальные Н4-7, Н4-11, Н4-16, Н4-17, Н4-101, КМ300КНТ | Передача единицы величины | Нет | 53773-13 | Н4-101 | 36143
25ПЕ0046 | Передача единицы величины. Калибраторы универсальные Н4-7, Н4-11, Н4-16, Н4-17, Н4-101, КМ300КНТ | Передача единицы величины | Нет | 46627-11 | Н4-16 | 36143
25ПЕ0046 | Передача единицы величины. Калибраторы универсальные Н4-7, Н4-11, Н4-16, Н4-17, Н4-101, КМ300КНТ | Передача единицы величины | Нет | 46628-11 | Н4-17 | 36143
25ПЕ0046 | Передача единицы величины. Калибраторы универсальные Н4-7, Н4-11, Н4-16, Н4-17, Н4-101, КМ300КНТ | Передача единицы величины | Нет | 54727-13 | КМ300КНТ | 36143
25ПЕ0046 | Передача единицы величины. Калибраторы универсальные Н4-7, Н4-11, Н4-16, Н4-17, Н4-101, КМ300КНТ | Передача единицы величины | Нет | 66597-17 | Н4-11/1 | 36143
25ПЕ0047 | Передача единицы величины. Калибраторы универсальные CALIBRO 14x, Н4-6, Time Electronics 5025 | Передача единицы величины | Нет | 39949-08 | CALIBRO 141 | 14475
25ПЕ0047 | Передача единицы величины. Калибраторы универсальные CALIBRO 14x, Н4-6, Time Electronics 5025 | Передача единицы величины | Нет | 39949-08 | CALIBRO 142 | 14475
25ПЕ0047 | Передача единицы величины. Калибраторы универсальные CALIBRO 14x, Н4-6, Time Electronics 5025 | Передача единицы величины | Нет | 14922-95 | МП3001 | 14475
25ПЕ0047 | Передача единицы величины. Калибраторы универсальные CALIBRO 14x, Н4-6, Time Electronics 5025 | Передача единицы величины | Нет | 16690-97 | Н4-6 | 14475
25ПЕ0047 | Передача единицы величины. Калибраторы универсальные CALIBRO 14x, Н4-6, Time Electronics 5025 | Передача единицы величины | Нет | 43230-09 | Time Electronics 5025 | 14475
25ПЕ0047 | Передача единицы величины. Калибраторы универсальные CALIBRO 14x, Н4-6, Time Electronics 5025 | Передача единицы величины | Нет | 32283-08 | 3001 | 14475
25ПЕ0047 | Передача единицы величины. Калибраторы универсальные CALIBRO 14x, Н4-6, Time Electronics 5025 | Передача единицы величины | Нет | 39949-15 | CALIBRO 14x модель 142 | 14475
25ПЕ0047 | Передача единицы величины. Калибраторы универсальные CALIBRO 14x, Н4-6, Time Electronics 5025 | Передача единицы величины | Нет | 39949-15 | CALIBRO 14x модель 143 | 14475
25ПЕ0048 | Передача единицы величины. Калибраторы универсальные, многофункциональные Fluke 9100, Fluke 9100E, 3010R, 3041 R, 3041ТR, 3050R, 3050ТR, 1000R, 1000Т, 2000 (мод. 2041А, 2050) | Передача единицы величины | Нет | 52496-13 | Fluke 5080А | 34026
25ПЕ0048 | Передача единицы величины. Калибраторы универсальные, многофункциональные Fluke 9100, Fluke 9100E, 3010R, 3041 R, 3041ТR, 3050R, 3050ТR, 1000R, 1000Т, 2000 (мод. 2041А, 2050) | Передача единицы величины | Нет | 57747-14 | 3010R | 34026
25ПЕ0048 | Передача единицы величины. Калибраторы универсальные, многофункциональные Fluke 9100, Fluke 9100E, 3010R, 3041 R, 3041ТR, 3050R, 3050ТR, 1000R, 1000Т, 2000 (мод. 2041А, 2050) | Передача единицы величины | Нет | 57747-14 | 3041R | 34026
25ПЕ0048 | Передача единицы величины. Калибраторы универсальные, многофункциональные Fluke 9100, Fluke 9100E, 3010R, 3041 R, 3041ТR, 3050R, 3050ТR, 1000R, 1000Т, 2000 (мод. 2041А, 2050) | Передача единицы величины | Нет | 57747-14 | 3041TR | 34026
25ПЕ0048 | Передача единицы величины. Калибраторы универсальные, многофункциональные Fluke 9100, Fluke 9100E, 3010R, 3041 R, 3041ТR, 3050R, 3050ТR, 1000R, 1000Т, 2000 (мод. 2041А, 2050) | Передача единицы величины | Нет | 57747-14 | 3050R | 34026
25ПЕ0048 | Передача единицы величины. Калибраторы универсальные, многофункциональные Fluke 9100, Fluke 9100E, 3010R, 3041 R, 3041ТR, 3050R, 3050ТR, 1000R, 1000Т, 2000 (мод. 2041А, 2050) | Передача единицы величины | Нет | 57747-14 | 3050TR | 34026
25ПЕ0048 | Передача единицы величины. Калибраторы универсальные, многофункциональные Fluke 9100, Fluke 9100E, 3010R, 3041 R, 3041ТR, 3050R, 3050ТR, 1000R, 1000Т, 2000 (мод. 2041А, 2050) | Передача единицы величины | Нет | 57747-14 | 1000R | 34026
25ПЕ0048 | Передача единицы величины. Калибраторы универсальные, многофункциональные Fluke 9100, Fluke 9100E, 3010R, 3041 R, 3041ТR, 3050R, 3050ТR, 1000R, 1000Т, 2000 (мод. 2041А, 2050) | Передача единицы величины | Нет | 57747-14 | 1000TR | 34026
25ПЕ0048 | Передача единицы величины. Калибраторы универсальные, многофункциональные Fluke 9100, Fluke 9100E, 3010R, 3041 R, 3041ТR, 3050R, 3050ТR, 1000R, 1000Т, 2000 (мод. 2041А, 2050) | Передача единицы величины | Нет | 51160-12 | Fluke 5522А | 34026
25ПЕ0048 | Передача единицы величины. Калибраторы универсальные, многофункциональные Fluke 9100, Fluke 9100E, 3010R, 3041 R, 3041ТR, 3050R, 3050ТR, 1000R, 1000Т, 2000 (мод. 2041А, 2050) | Передача единицы величины | Нет | 51160-12 | Fluke 5520A | 34026
25ПЕ0048 | Передача единицы величины. Калибраторы универсальные, многофункциональные Fluke 9100, Fluke 9100E, 3010R, 3041 R, 3041ТR, 3050R, 3050ТR, 1000R, 1000Т, 2000 (мод. 2041А, 2050) | Передача единицы величины | Нет | 25985-09 | 9100 | 34026
25ПЕ0048 | Передача единицы величины. Калибраторы универсальные, многофункциональные Fluke 9100, Fluke 9100E, 3010R, 3041 R, 3041ТR, 3050R, 3050ТR, 1000R, 1000Т, 2000 (мод. 2041А, 2050) | Передача единицы величины | Нет | 25985-09 | 9100E | 34026
25ПЕ0048 | Передача единицы величины. Калибраторы универсальные, многофункциональные Fluke 9100, Fluke 9100E, 3010R, 3041 R, 3041ТR, 3050R, 3050ТR, 1000R, 1000Т, 2000 (мод. 2041А, 2050) | Передача единицы величины | Нет | 23346-02 | Fluke 5520A | 34026
25ПЕ0048 | Передача единицы величины. Калибраторы универсальные, многофункциональные Fluke 9100, Fluke 9100E, 3010R, 3041 R, 3041ТR, 3050R, 3050ТR, 1000R, 1000Т, 2000 (мод. 2041А, 2050) | Передача единицы величины | Нет | 27832-04 | 2000 (мод. 2041А, 2050) | 34026
25ПЕ0048 | Передача единицы величины. Калибраторы универсальные, многофункциональные Fluke 9100, Fluke 9100E, 3010R, 3041 R, 3041ТR, 3050R, 3050ТR, 1000R, 1000Т, 2000 (мод. 2041А, 2050) | Передача единицы величины | Нет | 25985-03 | 9100 | 34026
25ПЕ0048 | Передача единицы величины. Калибраторы универсальные, многофункциональные Fluke 9100, Fluke 9100E, 3010R, 3041 R, 3041ТR, 3050R, 3050ТR, 1000R, 1000Т, 2000 (мод. 2041А, 2050) | Передача единицы величины | Нет | 25985-03 | 9100Е | 34026
25ПЕ0048 | Передача единицы величины. Калибраторы универсальные, многофункциональные Fluke 9100, Fluke 9100E, 3010R, 3041 R, 3041ТR, 3050R, 3050ТR, 1000R, 1000Т, 2000 (мод. 2041А, 2050) | Передача единицы величины | Нет | 34284-07 | 3041 | 34026
25ПЕ0048 | Передача единицы величины. Калибраторы универсальные, многофункциональные Fluke 9100, Fluke 9100E, 3010R, 3041 R, 3041ТR, 3050R, 3050ТR, 1000R, 1000Т, 2000 (мод. 2041А, 2050) | Передача единицы величины | Нет | 34284-07 | 3041A | 34026
25ПЕ0048 | Передача единицы величины. Калибраторы универсальные, многофункциональные Fluke 9100, Fluke 9100E, 3010R, 3041 R, 3041ТR, 3050R, 3050ТR, 1000R, 1000Т, 2000 (мод. 2041А, 2050) | Передача единицы величины | Нет | 34284-07 | 3050A | 34026
25ПЕ0048 | Передача единицы величины. Калибраторы универсальные, многофункциональные Fluke 9100, Fluke 9100E, 3010R, 3041 R, 3041ТR, 3050R, 3050ТR, 1000R, 1000Т, 2000 (мод. 2041А, 2050) | Передача единицы величины | Нет | 34284-07 | 3010 | 34026
25ПЕ0048 | Передача единицы величины. Калибраторы универсальные, многофункциональные Fluke 9100, Fluke 9100E, 3010R, 3041 R, 3041ТR, 3050R, 3050ТR, 1000R, 1000Т, 2000 (мод. 2041А, 2050) | Передача единицы величины | Нет | 34284-07 | 3010A | 34026
25ПЕ0048 | Передача единицы величины. Калибраторы универсальные, многофункциональные Fluke 9100, Fluke 9100E, 3010R, 3041 R, 3041ТR, 3050R, 3050ТR, 1000R, 1000Т, 2000 (мод. 2041А, 2050) | Передача единицы величины | Нет | 34284-07 | 3050 | 34026
25ПЕ0048 | Передача единицы величины. Калибраторы универсальные, многофункциональные Fluke 9100, Fluke 9100E, 3010R, 3041 R, 3041ТR, 3050R, 3050ТR, 1000R, 1000Т, 2000 (мод. 2041А, 2050) | Передача единицы величины | Нет | 70345-18 | Fluke 5522A | 34026
25ПЕ0049 | Передача единицы величины. Катушки [меры] электрического сопротивления однозначные | Передача единицы величины | Нет | 12757-91 | МС3005 | 2431
25ПЕ0049 | Передача единицы величины. Катушки [меры] электрического сопротивления однозначные | Передача единицы величины | Нет | 12758-91 | МС3006 | 2431
25ПЕ0049 | Передача единицы величины. Катушки [меры] электрического сопротивления однозначные | Передача единицы величины | Нет | 12759-91 | МС3007 | 2431
25ПЕ0049 | Передача единицы величины. Катушки [меры] электрического сопротивления однозначные | Передача единицы величины | Нет | 28926-05 | МС3050 | 2431
25ПЕ0049 | Передача единицы величины. Катушки [меры] электрического сопротивления однозначные | Передача единицы величины | Нет | 46843-11 | МС3050М | 2431
25ПЕ0049 | Передача единицы величины. Катушки [меры] электрического сопротивления однозначные | Передача единицы величины | Нет | 8238-81 | Р3030 | 2431
25ПЕ0049 | Передача единицы величины. Катушки [меры] электрического сопротивления однозначные | Передача единицы величины | Нет | 9437-84 | Р3031 | 2431
25ПЕ0049 | Передача единицы величины. Катушки [меры] электрического сопротивления однозначные | Передача единицы величины | Нет | 1162-58 | Р331 | 2431
25ПЕ0049 | Передача единицы величины. Катушки [меры] электрического сопротивления однозначные | Передача единицы величины | Нет | 1162-58 | Р321 | 2431
25ПЕ0049 | Передача единицы величины. Катушки [меры] электрического сопротивления однозначные | Передача единицы величины | Нет | 1162-58 | Р310 | 2431
25ПЕ0049 | Передача единицы величины. Катушки [меры] электрического сопротивления однозначные | Передача единицы величины | Нет | 2779-71 | Р4011 | 2431
25ПЕ0049 | Передача единицы величины. Катушки [меры] электрического сопротивления однозначные | Передача единицы величины | Нет | 2779-71 | Р4021 | 2431
25ПЕ0049 | Передача единицы величины. Катушки [меры] электрического сопротивления однозначные | Передача единицы величины | Нет | 5085-75 | Р4023 | 2431
25ПЕ0049 | Передача единицы величины. Катушки [меры] электрического сопротивления однозначные | Передача единицы величины | Нет | 5086-75 | Р4033 | 2431
25ПЕ0049 | Передача единицы величины. Катушки [меры] электрического сопротивления однозначные | Передача единицы величины | Нет | 2825-88 | Р4030 | 2431
25ПЕ0049 | Передача единицы величины. Катушки [меры] электрического сопротивления однозначные | Передача единицы величины | Нет | 74482-19 | МЭСО | 2431
25ПЕ0049 | Передача единицы величины. Катушки [меры] электрического сопротивления однозначные | Передача единицы величины | Нет | 11373-99 | Р 3031/2 | 2431
25ПЕ0049 | Передача единицы величины. Катушки [меры] электрического сопротивления однозначные | Передача единицы величины | Нет | 1683-62 | Р323 | 2431
25ПЕ0049 | Передача единицы величины. Катушки [меры] электрического сопротивления однозначные | Передача единицы величины | Нет | 18445-99 | Р 3030 | 2431
25ПЕ0049 | Передача единицы величины. Катушки [меры] электрического сопротивления однозначные | Передача единицы величины | Нет | 2176-64 | Р324 | 2431
25ПЕ0049 | Передача единицы величины. Катушки [меры] электрического сопротивления однозначные | Передача единицы величины | Нет | 2825-88 | Р4030-М1 | 2431
25ПЕ0049 | Передача единицы величины. Катушки [меры] электрического сопротивления однозначные | Передача единицы величины | Нет | 46843-11 | МС 3050М-2 | 2431
25ПЕ0049 | Передача единицы величины. Катушки [меры] электрического сопротивления однозначные | Передача единицы величины | Нет | 5084-75 | Р4013 | 2431
25ПЕ0049 | Передача единицы величины. Катушки [меры] электрического сопротивления однозначные | Передача единицы величины | Нет | 61295-15 | МС 3080М | 2431
25ПЕ0049 | Передача единицы величины. Катушки [меры] электрического сопротивления однозначные | Передача единицы величины | Нет | 7791-80 | Р4016 | 2431
25ПЕ0049 | Передача единицы величины. Катушки [меры] электрического сопротивления однозначные | Передача единицы величины | Нет | 7791-80 | Р4017 | 2431
25ПЕ0049 | Передача единицы величины. Катушки [меры] электрического сопротивления однозначные | Передача единицы величины | Нет | 7791-80 | Р4018 | 2431
25ПЕ0050 | Передача единицы величины. Магазины сопротивления | Передача единицы величины | Нет | 6332-77 | Р4831 [поверка в качестве эталона 3 разряда] | 4628
25ПЕ0050 | Передача единицы величины. Магазины сопротивления | Передача единицы величины | Нет | 2042-65 | МСР-63 [поверка в качестве эталона 3 разряда] | 4628
25ПЕ0050 | Передача единицы величины. Магазины сопротивления | Передача единицы величины | Нет | 2751-71 | МСР-60М [поверка в качестве эталона 3 разряда] | 4628
25ПЕ0050 | Передача единицы величины. Магазины сопротивления | Передача единицы величины | Нет | 1408-60 | МСР-60 [поверка в качестве эталона 3 разряда] | 4628
25ПЕ0050 | Передача единицы величины. Магазины сопротивления | Передача единицы величины | Нет | 52064-12 | Р4834-М1 [поверка в качестве эталона 3 разряда] | 4628
25ПЕ0050 | Передача единицы величины. Магазины сопротивления | Передача единицы величины | Нет | 48930-12 | Р4831-М1 [поверка в качестве эталона 3 разряда] | 4628
25ПЕ0050 | Передача единицы величины. Магазины сопротивления | Передача единицы величины | Нет | 33128-06 | OD-2-D6b/5W [поверка в качестве эталона 3 разряда] | 4628
25ПЕ0050 | Передача единицы величины. Магазины сопротивления | Передача единицы величины | Нет | 37541-13 | ММС-1 [поверка в качестве эталона 3 разряда] | 4628
25ПЕ0050 | Передача единицы величины. Магазины сопротивления | Передача единицы величины | Нет | 42847-09 | МС3055 [поверка в качестве эталона 3 разряда] | 4628
25ПЕ0050 | Передача единицы величины. Магазины сопротивления | Передача единицы величины | Нет | 11326-90 | Р4834 [поверка в качестве эталона 3 разряда] | 4628
25ПЕ0050 | Передача единицы величины. Магазины сопротивления | Передача единицы величины | Нет | 4614-74 | Р4830/1 [поверка в качестве эталона 3 разряда] | 4628
25ПЕ0050 | Передача единицы величины. Магазины сопротивления | Передача единицы величины | Нет | 4614-74 | Р4830/2 [поверка в качестве эталона 3 разряда] | 4628
25ПЕ0050 | Передача единицы величины. Магазины сопротивления | Передача единицы величины | Нет | 4614-74 | Р4830/3 [поверка в качестве эталона 3 разряда] | 4628
25ПЕ0050 | Передача единицы величины. Магазины сопротивления | Передача единицы величины | Нет | 35897-07 | Р 054.2 [поверка в качестве эталона 3 разряда] | 4628
25ПЕ0050 | Передача единицы величины. Магазины сопротивления | Передача единицы величины | Нет | 43562-15 | 279 301 [поверка в качестве эталона 3 разряда] | 4628
25ПЕ0050 | Передача единицы величины. Магазины сопротивления | Передача единицы величины | Нет | 43562-15 | 279 303 [поверка в качестве эталона 3 разряда] | 4628
25ПЕ0050 | Передача единицы величины. Магазины сопротивления | Передача единицы величины | Нет | 43562-15 | 278 610 [поверка в качестве эталона 3 разряда] | 4628
25ПЕ0050 | Передача единицы величины. Магазины сопротивления | Передача единицы величины | Нет | 43562-15 | 278 620 [поверка в качестве эталона 3 разряда] | 4628
25ПЕ0050 | Передача единицы величины. Магазины сопротивления | Передача единицы величины | Нет | 2224-66 | Р4002 [поверка в качестве эталона 3 разряда] | 4628
25ПЕ0050 | Передача единицы величины. Магазины сопротивления | Передача единицы величины | Нет | 1321-60 | Р-33 [поверка в качестве эталона 3 разряда] | 4628
25ПЕ0050 | Передача единицы величины. Магазины сопротивления | Передача единицы величины | Нет | 51622-12 | МС-3 | 4628
25ПЕ0050 | Передача единицы величины. Магазины сопротивления | Передача единицы величины | Нет | 51622-12 | МС-6 | 4628
25ПЕ0050 | Передача единицы величины. Магазины сопротивления | Передача единицы величины | Нет | 51622-12 | МС-9 | 4628
25ПЕ0050 | Передача единицы величины. Магазины сопротивления | Передача единицы величины | Нет | 37541-08 | ММС-1 | 4628
25ПЕ0050 | Передача единицы величины. Магазины сопротивления | Передача единицы величины | Нет | 43562-10 | 2700 | 4628
25ПЕ0050 | Передача единицы величины. Магазины сопротивления | Передача единицы величины | Нет | 48930-12 | Р33-М1 | 4628
25ПЕ0050 | Передача единицы величины. Магазины сопротивления | Передача единицы величины | Нет | 48930-12 | Р4831-М1 | 4628
25ПЕ0050 | Передача единицы величины. Магазины сопротивления | Передача единицы величины | Нет | 69532-17 | МС3057 | 4628
25ПЕ0050 | Передача единицы величины. Магазины сопротивления | Передача единицы величины | Нет | 69532-17 | МС3057.1 | 4628
25ПЕ0050 | Передача единицы величины. Магазины сопротивления | Передача единицы величины | Нет | 79562-20 | типа МС 3055 | 4628
25ПЕ0050 | Передача единицы величины. Магазины сопротивления | Передача единицы величины | Нет | 80016-20 | ПрофКИП Р33 | 4628
25ПЕ0050 | Передача единицы величины. Магазины сопротивления | Передача единицы величины | Нет | 80016-20 | ПрофКИП Р4831 | 4628
25ПЕ0050 | Передача единицы величины. Магазины сопротивления | Передача единицы величины | Нет | 80016-20 | ПрофКИП МСР | 4628
25ПЕ0050 | Передача единицы величины. Магазины сопротивления | Передача единицы величины | Нет | 80016-20 | ПрофКИП МСМ | 4628
25ПЕ0050 | Передача единицы величины. Магазины сопротивления | Передача единицы величины | Нет | 80016-20 | ПрофКИП Р4834 | 4628
25ПЕ0050 | Передача единицы величины. Магазины сопротивления | Передача единицы величины | Нет | 18854-99 | МК3002 | 4628
25ПЕ0050 | Передача единицы величины. Магазины сопротивления | Передача единицы величины | Нет | 33224-06 | OD-2-W4a | 4628
25ПЕ0050 | Передача единицы величины. Магазины сопротивления | Передача единицы величины | Нет | 33224-06 | OD-2-W4e | 4628
25ПЕ0051 | Передача единицы величины. Магазины сопротивления высокоомные | Передача единицы величины | Нет | 24500-03 | RCB-1 | 8488
25ПЕ0051 | Передача единицы величины. Магазины сопротивления высокоомные | Передача единицы величины | Нет | 56598-14 | АКИП-7502/1 | 8488
25ПЕ0051 | Передача единицы величины. Магазины сопротивления высокоомные | Передача единицы величины | Нет | 56598-14 | АКИП-7502/2 | 8488
25ПЕ0051 | Передача единицы величины. Магазины сопротивления высокоомные | Передача единицы величины | Нет | 56598-14 | АКИП-7502/3 | 8488
25ПЕ0051 | Передача единицы величины. Магазины сопротивления высокоомные | Передача единицы величины | Нет | 24500-03 | RCB-3 | 8488
25ПЕ0052 | Передача единицы величины. Меры электрического сопротивления постоянного тока многозначные | Передача единицы величины | Нет | 8478-91 | Р3026 | 8666
25ПЕ0052 | Передача единицы величины. Меры электрического сопротивления постоянного тока многозначные | Передача единицы величины | Нет | 50281-12 | МС 3070 | 8666
25ПЕ0052 | Передача единицы величины. Меры электрического сопротивления постоянного тока многозначные | Передача единицы величины | Нет | 50281-12 | МС3070 | 8666
25ПЕ0052 | Передача единицы величины. Меры электрического сопротивления постоянного тока многозначные | Передача единицы величины | Нет | 64073-16 | МС 3070М | 8666
25ПЕ0052 | Передача единицы величины. Меры электрического сопротивления постоянного тока многозначные | Передача единицы величины | Нет | 80584-20 | ПрофКиП МС3070 | 8666
25ПЕ0052 | Передача единицы величины. Меры электрического сопротивления постоянного тока многозначные | Передача единицы величины | Нет | 80584-20 | ПрофКиП Р3026 | 8666
25ПЕ0052 | Передача единицы величины. Меры электрического сопротивления постоянного тока многозначные | Передача единицы величины | Нет | 8478-04 | Р 3026 | 8666
25ПЕ0053 | Передача единицы величины. Мера-имитатор | Передача единицы величины | Нет | 10982-87 | Р40116 | 5588
25ПЕ0053 | Передача единицы величины. Мера-имитатор | Передача единицы величины | Нет | 54757-13 | Р40116М | 5588
25ПЕ0053 | Передача единицы величины. Мера-имитатор | Передача единицы величины | Нет | 10980-87 | Р40111 | 5588
25ПЕ0053 | Передача единицы величины. Мера-имитатор | Передача единицы величины | Нет | 10980-87 | Р40112 | 5588
25ПЕ0053 | Передача единицы величины. Мера-имитатор | Передача единицы величины | Нет | 10980-87 | Р40113 | 5588
25ПЕ0053 | Передача единицы величины. Мера-имитатор | Передача единицы величины | Нет | 10980-87 | Р40114 | 5588
25ПЕ0053 | Передача единицы величины. Мера-имитатор | Передача единицы величины | Нет | 10980-87 | Р40115 | 5588
25ПЕ0053 | Передача единицы величины. Мера-имитатор | Передача единицы величины | Нет | 10982-09 | Р40116 | 5588
25ПЕ0053 | Передача единицы величины. Мера-имитатор | Передача единицы величины | Нет | 4124-74 | Р4085 | 5588
25ПЕ0053 | Передача единицы величины. Мера-имитатор | Передача единицы величины | Нет | 4124-88 | Р4085-М1 | 5588
25ПЕ0053 | Передача единицы величины. Мера-имитатор | Передача единицы величины | Нет | 81129-20 | ПрофКиП Р40116 | 5588
25ПЕ0054 | Передача единицы величины. Мультиметры цифровые прецизионные Fluke 8508A, 3458А, Agilent 34970A | Передача единицы величины | Нет | 46795-11 | 8071-R | 21592
25ПЕ0054 | Передача единицы величины. Мультиметры цифровые прецизионные Fluke 8508A, 3458А, Agilent 34970A | Передача единицы величины | Нет | 46795-11 | 8081-R | 21592
25ПЕ0054 | Передача единицы величины. Мультиметры цифровые прецизионные Fluke 8508A, 3458А, Agilent 34970A | Передача единицы величины | Нет | 25984-08 | 8508A/01 | 21592
25ПЕ0054 | Передача единицы величины. Мультиметры цифровые прецизионные Fluke 8508A, 3458А, Agilent 34970A | Передача единицы величины | Нет | 25984-08 | 8508A | 21592
25ПЕ0054 | Передача единицы величины. Мультиметры цифровые прецизионные Fluke 8508A, 3458А, Agilent 34970A | Передача единицы величины | Нет | 25984-14 | Fluke 8508А | 21592
25ПЕ0054 | Передача единицы величины. Мультиметры цифровые прецизионные Fluke 8508A, 3458А, Agilent 34970A | Передача единицы величины | Нет | 25984-14 | Fluke 8508А/01 | 21592
25ПЕ0054 | Передача единицы величины. Мультиметры цифровые прецизионные Fluke 8508A, 3458А, Agilent 34970A | Передача единицы величины | Нет | 25899-03 | 34970A | 21592
25ПЕ0054 | Передача единицы величины. Мультиметры цифровые прецизионные Fluke 8508A, 3458А, Agilent 34970A | Передача единицы величины | Нет | 35066-07 | 34980A | 21592
25ПЕ0054 | Передача единицы величины. Мультиметры цифровые прецизионные Fluke 8508A, 3458А, Agilent 34970A | Передача единицы величины | Нет | 47884-11 | 34980А | 21592
25ПЕ0054 | Передача единицы величины. Мультиметры цифровые прецизионные Fluke 8508A, 3458А, Agilent 34970A | Передача единицы величины | Нет | 25900-03 | 3458A | 21592
25ПЕ0054 | Передача единицы величины. Мультиметры цифровые прецизионные Fluke 8508A, 3458А, Agilent 34970A | Передача единицы величины | Нет | 50970-12 | В7-38М | 21592
25ПЕ0054 | Передача единицы величины. Мультиметры цифровые прецизионные Fluke 8508A, 3458А, Agilent 34970A | Передача единицы величины | Нет | 68139-17 | 8071R | 21592
25ПЕ0054 | Передача единицы величины. Мультиметры цифровые прецизионные Fluke 8508A, 3458А, Agilent 34970A | Передача единицы величины | Нет | 68139-17 | 8080R | 21592
25ПЕ0054 | Передача единицы величины. Мультиметры цифровые прецизионные Fluke 8508A, 3458А, Agilent 34970A | Передача единицы величины | Нет | 68139-17 | 8081R | 21592
25ПЕ0054 | Передача единицы величины. Мультиметры цифровые прецизионные Fluke 8508A, 3458А, Agilent 34970A | Передача единицы величины | Нет | 68139-17 | 8104R | 21592
25ПЕ0054 | Передача единицы величины. Мультиметры цифровые прецизионные Fluke 8508A, 3458А, Agilent 34970A | Передача единицы величины | Нет | 68139-17 | 8109R | 21592
25ПЕ0055 | Передача единицы величины. Мультиметры цифровые 8845А, 8846А, вольтметры универсальные В7-78/1, В7-78/2, В7-78/3 | Передача единицы величины | Нет | 36395-07 | Fluke 8845A | 9662
25ПЕ0055 | Передача единицы величины. Мультиметры цифровые 8845А, 8846А, вольтметры универсальные В7-78/1, В7-78/2, В7-78/3 | Передача единицы величины | Нет | 36395-07 | Fluke 8846A | 9662
25ПЕ0055 | Передача единицы величины. Мультиметры цифровые 8845А, 8846А, вольтметры универсальные В7-78/1, В7-78/2, В7-78/3 | Передача единицы величины | Нет | 57943-14 | Fluke 8846A | 9662
25ПЕ0055 | Передача единицы величины. Мультиметры цифровые 8845А, 8846А, вольтметры универсальные В7-78/1, В7-78/2, В7-78/3 | Передача единицы величины | Нет | 57943-14 | Fluke 8845A | 9662
25ПЕ0055 | Передача единицы величины. Мультиметры цифровые 8845А, 8846А, вольтметры универсальные В7-78/1, В7-78/2, В7-78/3 | Передача единицы величины | Нет | 33921-07 | Agilent 34410A | 9662
25ПЕ0055 | Передача единицы величины. Мультиметры цифровые 8845А, 8846А, вольтметры универсальные В7-78/1, В7-78/2, В7-78/3 | Передача единицы величины | Нет | 33921-07 | Agilent 34411A | 9662
25ПЕ0055 | Передача единицы величины. Мультиметры цифровые 8845А, 8846А, вольтметры универсальные В7-78/1, В7-78/2, В7-78/3 | Передача единицы величины | Нет | 47717-11 | 34410А | 9662
25ПЕ0055 | Передача единицы величины. Мультиметры цифровые 8845А, 8846А, вольтметры универсальные В7-78/1, В7-78/2, В7-78/3 | Передача единицы величины | Нет | 47717-11 | 34411А | 9662
25ПЕ0055 | Передача единицы величины. Мультиметры цифровые 8845А, 8846А, вольтметры универсальные В7-78/1, В7-78/2, В7-78/3 | Передача единицы величины | Нет | 54848-13 | 34460A | 9662
25ПЕ0055 | Передача единицы величины. Мультиметры цифровые 8845А, 8846А, вольтметры универсальные В7-78/1, В7-78/2, В7-78/3 | Передача единицы величины | Нет | 54848-13 | 34461A | 9662
25ПЕ0055 | Передача единицы величины. Мультиметры цифровые 8845А, 8846А, вольтметры универсальные В7-78/1, В7-78/2, В7-78/3 | Передача единицы величины | Нет | 50576-12 | HM8112-3 | 9662
25ПЕ0055 | Передача единицы величины. Мультиметры цифровые 8845А, 8846А, вольтметры универсальные В7-78/1, В7-78/2, В7-78/3 | Передача единицы величины | Нет | 50576-12 | HM8112-3S | 9662
25ПЕ0055 | Передача единицы величины. Мультиметры цифровые 8845А, 8846А, вольтметры универсальные В7-78/1, В7-78/2, В7-78/3 | Передача единицы величины | Нет | 52147-12 | В7-78/1 | 9662
25ПЕ0055 | Передача единицы величины. Мультиметры цифровые 8845А, 8846А, вольтметры универсальные В7-78/1, В7-78/2, В7-78/3 | Передача единицы величины | Нет | 52147-12 | В7-78/2 | 9662
25ПЕ0055 | Передача единицы величины. Мультиметры цифровые 8845А, 8846А, вольтметры универсальные В7-78/1, В7-78/2, В7-78/3 | Передача единицы величины | Нет | 52147-12 | В7-78/3 | 9662
25ПЕ0055 | Передача единицы величины. Мультиметры цифровые 8845А, 8846А, вольтметры универсальные В7-78/1, В7-78/2, В7-78/3 | Передача единицы величины | Нет | 70837-18 | АКИП-2101 | 9662
25ПЕ0055 | Передача единицы величины. Мультиметры цифровые 8845А, 8846А, вольтметры универсальные В7-78/1, В7-78/2, В7-78/3 | Передача единицы величины | Нет | 25232-03 | В7-78 | 9662
25ПЕ0055 | Передача единицы величины. Мультиметры цифровые 8845А, 8846А, вольтметры универсальные В7-78/1, В7-78/2, В7-78/3 | Передача единицы величины | Нет | 44776-10 | В7-73 | 9662
25ПЕ0055 | Передача единицы величины. Мультиметры цифровые 8845А, 8846А, вольтметры универсальные В7-78/1, В7-78/2, В7-78/3 | Передача единицы величины | Нет | 50975-12 | В7-64М | 9662
25ПЕ0055 | Передача единицы величины. Мультиметры цифровые 8845А, 8846А, вольтметры универсальные В7-78/1, В7-78/2, В7-78/3 | Передача единицы величины | Нет | 50973-12 | В7-54М | 9662
25ПЕ0055 | Передача единицы величины. Мультиметры цифровые 8845А, 8846А, вольтметры универсальные В7-78/1, В7-78/2, В7-78/3 | Передача единицы величины | Нет | 52899-13 | В7-77М | 9662
25ПЕ0055 | Передача единицы величины. Мультиметры цифровые 8845А, 8846А, вольтметры универсальные В7-78/1, В7-78/2, В7-78/3 | Передача единицы величины | Нет | 69742-17 | B7-78/1 | 9662
25ПЕ0055 | Передача единицы величины. Мультиметры цифровые 8845А, 8846А, вольтметры универсальные В7-78/1, В7-78/2, В7-78/3 | Передача единицы величины | Нет | 69742-17 | B7-78/3 | 9662
25ПЕ0055 | Передача единицы величины. Мультиметры цифровые 8845А, 8846А, вольтметры универсальные В7-78/1, В7-78/2, В7-78/3 | Передача единицы величины | Нет | 70837-18 | АКИП-2101/2 | 9662
25ПЕ0055 | Передача единицы величины. Мультиметры цифровые 8845А, 8846А, вольтметры универсальные В7-78/1, В7-78/2, В7-78/3 | Передача единицы величины | Нет | 72879-18 | 34460A | 9662
25ПЕ0055 | Передача единицы величины. Мультиметры цифровые 8845А, 8846А, вольтметры универсальные В7-78/1, В7-78/2, В7-78/3 | Передача единицы величины | Нет | 72879-18 | 34461A | 9662
25ПЕ0056 | Передача единицы величины. Наборы однозначных мер электрического сопротивления [исследование на разряд] | Передача единицы величины | Нет | 42649-09 | МС3050Т[исследование на разряд, 3 разряд] | 9730
25ПЕ0057 | Передача единицы величины. Мультиметры 34401A | Передача единицы величины | Нет | 16500-97 | 34401A | 5535
25ПЕ0057 | Передача единицы величины. Мультиметры 34401A | Передача единицы величины | Нет | 54848-13 | 34401A | 5535
25ПЕ0058 | Передача единицы величины. Приборы для поверки вольтметров | Передача единицы величины | Нет | 5596-76 | В1-9 с Я1В-20, Я1В-22 | 12120
25ПЕ0058 | Передача единицы величины. Приборы для поверки вольтметров | Передача единицы величины | Нет | 6014-77 | В1-13 | 12120
25ПЕ0058 | Передача единицы величины. Приборы для поверки вольтметров | Передача единицы величины | Нет | 6013-77 | В1-12 | 12120
25ПЕ0059 | Передача единицы величины. Приборы электроизмерительные эталонные многофункциональные Энергомонитор-3.1 [КТ 0,05; КТ 0,1] | Передача единицы величины | Нет | 26459-04 | Энергомонитор-3.1 [КТ 0,05; КТ 0,1] | 19127
25ПЕ0059 | Передача единицы величины. Приборы электроизмерительные эталонные многофункциональные Энергомонитор-3.1 [КТ 0,05; КТ 0,1] | Передача единицы величины | Нет | 35427-07 | Энергомонитор-3.1К [КТ 0,05; КТ 0,1] | 19127
25ПЕ0060 | Передача единицы величины. Элементы нормальные 2 разряда | Передача единицы величины | Нет | 3789-73 | Х482 (насыщенные) | 1939
25ПЕ0060 | Передача единицы величины. Элементы нормальные 2 разряда | Передача единицы величины | Нет | 3789-73 | Х485/1 | 1939
25ПЕ0060 | Передача единицы величины. Элементы нормальные 2 разряда | Передача единицы величины | Нет | 3789-73 | Х485/3 (ненасыщенные) | 1939
25ПЕ0061 | Передача единицы величины. Элементы нормальные (3 разряд) | Передача единицы величины | Нет | 3789-73 | Х482 (насыщенные) | 1637
25ПЕ0061 | Передача единицы величины. Элементы нормальные (3 разряд) | Передача единицы величины | Нет | 3789-73 | Х485/1 | 1637
25ПЕ0061 | Передача единицы величины. Элементы нормальные (3 разряд) | Передача единицы величины | Нет | 3789-73 | Х485/3 (ненасыщенные) | 1637
25ПЕ0393 | Передача единицы величины. Магазины электрического сопротивления | Передача единицы величины | Нет | 2508-69 | Р4001 | 3745
25ПЕ0393 | Передача единицы величины. Магазины электрического сопротивления | Передача единицы величины | Нет | 10547-86 | Р40101 | 3745
25ПЕ0393 | Передача единицы величины. Магазины электрического сопротивления | Передача единицы величины | Нет | 10547-86 | Р40102 | 3745
25ПЕ0393 | Передача единицы величины. Магазины электрического сопротивления | Передача единицы величины | Нет | 10547-86 | Р40103 | 3745
25ПЕ0393 | Передача единицы величины. Магазины электрического сопротивления | Передача единицы величины | Нет | 10547-86 | Р40104 | 3745
25ПЕ0393 | Передача единицы величины. Магазины электрического сопротивления | Передача единицы величины | Нет | 2696-71 | Р4057 | 3745
25ПЕ0393 | Передача единицы величины. Магазины электрического сопротивления | Передача единицы величины | Нет | 2696-71 | Р4007 | 3745
25ПЕ0393 | Передача единицы величины. Магазины электрического сопротивления | Передача единицы величины | Нет | 1347-70 | Р403 | 3745
25ПЕ0393 | Передача единицы величины. Магазины электрического сопротивления | Передача единицы величины | Нет | 2577-70 | Р-4080 | 3745
25ПЕ0393 | Передача единицы величины. Магазины электрического сопротивления | Передача единицы величины | Нет | 2577-70 | Р-4081 | 3745
25ПЕ0393 | Передача единицы величины. Магазины электрического сопротивления | Передача единицы величины | Нет | 2577-70 | Р-4082 | 3745
25ПЕ0393 | Передача единицы величины. Магазины электрического сопротивления | Передача единицы величины | Нет | 2577-70 | Р-4083 | 3745
25ПЕ0393 | Передача единицы величины. Магазины электрического сопротивления | Передача единицы величины | Нет | 1347-60 | МСШ-70 | 3745
25ПЕ0393 | Передача единицы величины. Магазины электрического сопротивления | Передача единицы величины | Нет | 1347-70 | Р403 | 3745
25ПЕ0393 | Передача единицы величины. Магазины электрического сопротивления | Передача единицы величины | Нет | 1347-70 | Р404 | 3745
25ПЕ0393 | Передача единицы величины. Магазины электрического сопротивления | Передача единицы величины | Нет | 1347-70 | Р405 | 3745
25ПЕ0394 | Передача единицы величины. Магазины сопротивления измерительные | Передача единицы величины | Нет | 9381-83 | Р40105 | 5382
25ПЕ0394 | Передача единицы величины. Магазины сопротивления измерительные | Передача единицы величины | Нет | 9381-83 | Р40106 | 5382
25ПЕ0394 | Передача единицы величины. Магазины сопротивления измерительные | Передача единицы величины | Нет | 9381-83 | Р40107 | 5382
25ПЕ0394 | Передача единицы величины. Магазины сопротивления измерительные | Передача единицы величины | Нет | 9381-83 | Р40108 | 5382
25ПЕ0394 | Передача единицы величины. Магазины сопротивления измерительные | Передача единицы величины | Нет | 8847-82 | Р4041М | 5382
25ПЕ0394 | Передача единицы величины. Магазины сопротивления измерительные | Передача единицы величины | Нет | 8847-82 | Р4042М | 5382
25ПЕ0394 | Передача единицы величины. Магазины сопротивления измерительные | Передача единицы величины | Нет | 2694-71 | Р4041 | 5382
25ПЕ0394 | Передача единицы величины. Магазины сопротивления измерительные | Передача единицы величины | Нет | 2694-71 | Р4042 | 5382
25ПЕ0394 | Передача единицы величины. Магазины сопротивления измерительные | Передача единицы величины | Нет | 5751-76 | Р4075 | 5382
25ПЕ0394 | Передача единицы величины. Магазины сопротивления измерительные | Передача единицы величины | Нет | 5751-76 | Р4076 | 5382
25ПЕ0394 | Передача единицы величины. Магазины сопротивления измерительные | Передача единицы величины | Нет | 5751-76 | Р4077 | 5382
25ПЕ0394 | Передача единицы величины. Магазины сопротивления измерительные | Передача единицы величины | Нет | 5751-76 | Р4078 | 5382
25ПЕ0394 | Передача единицы величины. Магазины сопротивления измерительные | Передача единицы величины | Нет | 39848-08 | M-109R | 5382
25ПЕ0415 | Передача единицы величины. Калибраторы электрических сигналов | Передача единицы величины | Нет | 18413-02 | MT220 | 2152
25ПЕ0415 | Передача единицы величины. Калибраторы электрических сигналов | Передача единицы величины | Нет | 14573-04 | PM305 | 2152
25ПЕ0415 | Передача единицы величины. Калибраторы электрических сигналов | Передача единицы величины | Нет | 18089-03 | UPS-II | 2152
25ПЕ0415 | Передача единицы величины. Калибраторы электрических сигналов | Передача единицы величины | Нет | 18089-03 | UPS-III | 2152
25ПЕ0415 | Передача единицы величины. Калибраторы электрических сигналов | Передача единицы величины | Нет | 18469-04 | ПКД-10М | 2152
25ПЕ0415 | Передача единицы величины. Калибраторы электрических сигналов | Передача единицы величины | Нет | 18469-01 | ПКД-10 | 2152
25ПЕ0415 | Передача единицы величины. Калибраторы электрических сигналов | Передача единицы величины | Нет | 52356-13 | ЭЛЕМЕР-ПКД-160 | 2152
25ПЕ0415 | Передача единицы величины. Калибраторы электрических сигналов | Передача единицы величины | Нет | 58895-14 | ИМ2390I | 2152
25ПЕ0415 | Передача единицы величины. Калибраторы электрических сигналов | Передача единицы величины | Нет | 58895-14 | ИМ2390R | 2152
25ПЕ0415 | Передача единицы величины. Калибраторы электрических сигналов | Передача единицы величины | Нет | 18413-02 | MT120 | 2152
25ПЕ0415 | Передача единицы величины. Калибраторы электрических сигналов | Передача единицы величины | Нет | 64695-16 | ЭЛЕМЕР-КДМ-030 [параметры электрических сигналов] | 2152
25ПЕ0415 | Передача единицы величины. Калибраторы электрических сигналов | Передача единицы величины | Нет | 64695-16 | ЭЛЕМЕР-КДМ-030Ex [параметры электрических сигналов] | 2152
25ПЕ0415 | Передача единицы величины. Калибраторы электрических сигналов | Передача единицы величины | Нет | 59866-15 | Fluke 3130 [параметры электрических сигналов] | 2152
25ПЕ0415 | Передача единицы величины. Калибраторы электрических сигналов | Передача единицы величины | Нет | 18089-99 | UPS-II | 2152
25ПЕ0415 | Передача единицы величины. Калибраторы электрических сигналов | Передача единицы величины | Нет | 18469-02 | ПКД-10 [параметры электрических сигналов] | 2152
25ПЕ0415 | Передача единицы величины. Калибраторы электрических сигналов | Передача единицы величины | Нет | 18469-02 | ПКД-10М [параметры электрических сигналов] | 2152
25ПЕ0415 | Передача единицы величины. Калибраторы электрических сигналов | Передача единицы величины | Нет | 18469-99 | ПКД-10 [параметры электрических сигналов] | 2152
25ПЕ0415 | Передача единицы величины. Калибраторы электрических сигналов | Передача единицы величины | Нет | 62812-15 | ЭЛЕМЕР-КДМ-020 [параметры электрических сигналов] | 2152
25ПЕ0415 | Передача единицы величины. Калибраторы электрических сигналов | Передача единицы величины | Нет | 66716-17 | METROL 110 [параметры электрических сигналов] | 2152
25ПЕ0421 | Передача единицы величины. Калибраторы многофункциональные | Передача единицы величины | Нет | 25915-03 | APC | 5099
25ПЕ0421 | Передача единицы величины. Калибраторы многофункциональные | Передача единицы величины | Нет | 25915-03 | АРС | 5099
25ПЕ0421 | Передача единицы величины. Калибраторы многофункциональные | Передача единицы величины | Нет | 20262-07 | ATC | 5099
25ПЕ0421 | Передача единицы величины. Калибраторы многофункциональные | Передача единицы величины | Нет | 20262-07 | АТС | 5099
25ПЕ0421 | Передача единицы величины. Калибраторы многофункциональные | Передача единицы величины | Нет | 25895-03 | CSC100 | 5099
25ПЕ0421 | Передача единицы величины. Калибраторы многофункциональные | Передача единицы величины | Нет | 55604-13 | CSC101 | 5099
25ПЕ0421 | Передача единицы величины. Калибраторы многофункциональные | Передача единицы величины | Нет | 16347-03 | DPI 605 | 5099
25ПЕ0421 | Передача единицы величины. Калибраторы многофункциональные | Передача единицы величины | Нет | 16347-03 | DPI 610 | 5099
25ПЕ0421 | Передача единицы величины. Калибраторы многофункциональные | Передача единицы величины | Нет | 16347-03 | DPI 615 | 5099
25ПЕ0421 | Передача единицы величины. Калибраторы многофункциональные | Передача единицы величины | Нет | 36112-07 | DPI 802 | 5099
25ПЕ0421 | Передача единицы величины. Калибраторы многофункциональные | Передача единицы величины | Нет | 29194-05 | Fluke 705 | 5099
25ПЕ0421 | Передача единицы величины. Калибраторы многофункциональные | Передача единицы величины | Нет | 29194-05 | Fluke 707 | 5099
25ПЕ0421 | Передача единицы величины. Калибраторы многофункциональные | Передача единицы величины | Нет | 43836-10 | НРС500 | 5099
25ПЕ0421 | Передача единицы величины. Калибраторы многофункциональные | Передача единицы величины | Нет | 16526-08 | mAcal-R | 5099
25ПЕ0421 | Передача единицы величины. Калибраторы многофункциональные | Передача единицы величины | Нет | 14043-94 | MIC10 | 5099
25ПЕ0421 | Передача единицы величины. Калибраторы многофункциональные | Передача единицы величины | Нет | 14226-99 | PC106 | 5099
25ПЕ0421 | Передача единицы величины. Калибраторы многофункциональные | Передача единицы величины | Нет |  | PPC | 5099
25ПЕ0421 | Передача единицы величины. Калибраторы многофункциональные | Передача единицы величины | Нет | 46576-11 | RTC | 5099
25ПЕ0421 | Передача единицы величины. Калибраторы многофункциональные | Передача единицы величины | Нет | 25025-03 | TEK KNOW 100 | 5099
25ПЕ0421 | Передача единицы величины. Калибраторы многофункциональные | Передача единицы величины | Нет | 20641-11 | КИСС-03 | 5099
25ПЕ0421 | Передача единицы величины. Калибраторы многофункциональные | Передача единицы величины | Нет | 31663-06 | КС-300 | 5099
25ПЕ0421 | Передача единицы величины. Калибраторы многофункциональные | Передача единицы величины | Нет | 49877-12 | РЗУ-420 | 5099
25ПЕ0421 | Передача единицы величины. Калибраторы многофункциональные | Передача единицы величины | Нет | 44371-10 | Fluke 9142 | 5099
25ПЕ0421 | Передача единицы величины. Калибраторы многофункциональные | Передача единицы величины | Нет | 35062-07 | ИКСУ-260 | 5099
25ПЕ0421 | Передача единицы величины. Калибраторы многофункциональные | Передача единицы величины | Нет | 47242-11 | АМ-7025 | 5099
25ПЕ0421 | Передача единицы величины. Калибраторы многофункциональные | Передача единицы величины | Нет | 36814-08 | АКИП-7301 | 5099
25ПЕ0421 | Передача единицы величины. Калибраторы многофункциональные | Передача единицы величины | Нет | 74162-19 | АКИП-7302 | 5099
25ПЕ0421 | Передача единицы величины. Калибраторы многофункциональные | Передача единицы величины | Нет | 74162-19 | АКИП-7303 | 5099
25ПЕ0421 | Передача единицы величины. Калибраторы многофункциональные | Передача единицы величины | Нет | 74162-19 | АКИП-7304 | 5099
25ПЕ0421 | Передача единицы величины. Калибраторы многофункциональные | Передача единицы величины | Нет | 64480-16 | Crystal модель 31 | 5099
25ПЕ0421 | Передача единицы величины. Калибраторы многофункциональные | Передача единицы величины | Нет | 64480-16 | Crystal модель nVision | 5099
25ПЕ0421 | Передача единицы величины. Калибраторы многофункциональные | Передача единицы величины | Нет | 64480-16 | Crystal модель 33 | 5099
25ПЕ0421 | Передача единицы величины. Калибраторы многофункциональные | Передача единицы величины | Нет | 31517-10 | Crystal 31 | 5099
25ПЕ0421 | Передача единицы величины. Калибраторы многофункциональные | Передача единицы величины | Нет | 31517-10 | Crystal nVision | 5099
25ПЕ0421 | Передача единицы величины. Калибраторы многофункциональные | Передача единицы величины | Нет | 31517-10 | Crystal 33 | 5099
25ПЕ0421 | Передача единицы величины. Калибраторы многофункциональные | Передача единицы величины | Нет | 14738-00 | CA020 [параметры электрических сигналов] | 5099
25ПЕ0421 | Передача единицы величины. Калибраторы многофункциональные | Передача единицы величины | Нет | 43836-10 | HPC500 [параметры электрических сигналов] | 5099
25ПЕ0421 | Передача единицы величины. Калибраторы многофункциональные | Передача единицы величины | Нет | 16065-99 | TC305 | 5099
25ПЕ0421 | Передача единицы величины. Калибраторы многофункциональные | Передача единицы величины | Нет | 17004-98 | TC 303 с частотными модулями FM1 | 5099
25ПЕ0421 | Передача единицы величины. Калибраторы многофункциональные | Передача единицы величины | Нет | 54357-13 | Additel 222R [параметры электрических сигналов] | 5099
25ПЕ0421 | Передача единицы величины. Калибраторы многофункциональные | Передача единицы величины | Нет | 14225-94 | PPC [параметры электрических сигналов] | 5099
25ПЕ0421 | Передача единицы величины. Калибраторы многофункциональные | Передача единицы величины | Нет | 16347-03 | DPI 610/IS [параметры электрических сигналов] | 5099
25ПЕ0421 | Передача единицы величины. Калибраторы многофункциональные | Передача единицы величины | Нет | 16347-03 | DPI 615/IS [параметры электрических сигналов] | 5099
25ПЕ0421 | Передача единицы величины. Калибраторы многофункциональные | Передача единицы величины | Нет | 16347-03 | DPI 605/IS [параметры электрических сигналов] | 5099
25ПЕ0421 | Передача единицы величины. Калибраторы многофункциональные | Передача единицы величины | Нет | 16347-09 | DPI 610 [параметры электрических сигналов] | 5099
25ПЕ0421 | Передача единицы величины. Калибраторы многофункциональные | Передача единицы величины | Нет | 16347-09 | DPI 615 [параметры электрических сигналов] | 5099
25ПЕ0421 | Передача единицы величины. Калибраторы многофункциональные | Передача единицы величины | Нет | 20262-00 | ATC-155 B [параметры электрических сигналов] | 5099
25ПЕ0421 | Передача единицы величины. Калибраторы многофункциональные | Передача единицы величины | Нет | 16526-02 | mAcal-R | 5099
25ПЕ0421 | Передача единицы величины. Калибраторы многофункциональные | Передача единицы величины | Нет | 20262-02 | ATC-156 (исполнения В) [параметры электрических сигналов] | 5099
25ПЕ0421 | Передача единицы величины. Калибраторы многофункциональные | Передача единицы величины | Нет | 20262-02 | ATC-157 (исполнения В) [параметры электрических сигналов] | 5099
25ПЕ0421 | Передача единицы величины. Калибраторы многофункциональные | Передача единицы величины | Нет | 20262-02 | ATC-650 (исполнения В) [параметры электрических сигналов] | 5099
25ПЕ0421 | Передача единицы величины. Калибраторы многофункциональные | Передача единицы величины | Нет | 20262-02 | ATC-320 (исполнения В) [параметры электрических сигналов] | 5099
25ПЕ0421 | Передача единицы величины. Калибраторы многофункциональные | Передача единицы величины | Нет | 20262-05 | АТС-157 (исполнение В) [параметры электрических сигналов] | 5099
25ПЕ0421 | Передача единицы величины. Калибраторы многофункциональные | Передача единицы величины | Нет | 20262-05 | АТС-156 (исполнение В) [параметры электрических сигналов] | 5099
25ПЕ0421 | Передача единицы величины. Калибраторы многофункциональные | Передача единицы величины | Нет | 20262-05 | АТС-650 (исполнение В) [параметры электрических сигналов] | 5099
25ПЕ0421 | Передача единицы величины. Калибраторы многофункциональные | Передача единицы величины | Нет | 20262-07 | ATC-125 (исполнение В) [параметры электрических сигналов] | 5099
25ПЕ0421 | Передача единицы величины. Калибраторы многофункциональные | Передача единицы величины | Нет | 20262-07 | ATC-140 (исполнение В) [параметры электрических сигналов] | 5099
25ПЕ0421 | Передача единицы величины. Калибраторы многофункциональные | Передача единицы величины | Нет | 20262-07 | ATC-156 (исполнение В) [параметры электрических сигналов] | 5099
25ПЕ0421 | Передача единицы величины. Калибраторы многофункциональные | Передача единицы величины | Нет | 20262-07 | ATC-157 (исполнение В) [параметры электрических сигналов] | 5099
25ПЕ0421 | Передача единицы величины. Калибраторы многофункциональные | Передача единицы величины | Нет | 20262-07 | ATC-650 (исполнение В) [параметры электрических сигналов] | 5099
25ПЕ0421 | Передача единицы величины. Калибраторы многофункциональные | Передача единицы величины | Нет | 20641-00 | КИСС-03 [параметры электрических сигналов] | 5099
25ПЕ0421 | Передача единицы величины. Калибраторы многофункциональные | Передача единицы величины | Нет | 20641-06 | КИСС-03 [параметры электрических сигналов] | 5099
25ПЕ0421 | Передача единицы величины. Калибраторы многофункциональные | Передача единицы величины | Нет | 35233-07 | FLUKE 787 | 5099
25ПЕ0421 | Передача единицы величины. Калибраторы многофункциональные | Передача единицы величины | Нет | 46576-11 | RTC-156В [параметры электрических сигналов] | 5099
25ПЕ0421 | Передача единицы величины. Калибраторы многофункциональные | Передача единицы величины | Нет | 46576-11 | RTC-157В [параметры электрических сигналов] | 5099
25ПЕ0421 | Передача единицы величины. Калибраторы многофункциональные | Передача единицы величины | Нет | 46576-11 | RTC-158В [параметры электрических сигналов] | 5099
25ПЕ0421 | Передача единицы величины. Калибраторы многофункциональные | Передача единицы величины | Нет | 46576-11 | RTC-700В [параметры электрических сигналов] | 5099
25ПЕ0421 | Передача единицы величины. Калибраторы многофункциональные | Передача единицы величины | Нет | 52020-12 | Fluke 787 | 5099
25ПЕ0421 | Передача единицы величины. Калибраторы многофункциональные | Передача единицы величины | Нет | 60402-15 | DPI 800 модификация DPI 802 [параметры электрических сигналов] | 5099
25ПЕ0421 | Передача единицы величины. Калибраторы многофункциональные | Передача единицы величины | Нет | 75117-19 | АКИП-2202 | 5099
25ПЕ0421 | Передача единицы величины. Калибраторы многофункциональные | Передача единицы величины | Нет | 24430-03 | ИКСУ-200Ex | 5099
25ПЕ0422 | Передача единицы величины. Калибраторы-измерители многофункциональные (параметры электрических сигналов) | Передача единицы величины | Нет | 16093-97 | Fluke 702 | 6027
25ПЕ0422 | Передача единицы величины. Калибраторы-измерители многофункциональные (параметры электрических сигналов) | Передача единицы величины | Нет | 21017-07 | Fluke 741B | 6027
25ПЕ0422 | Передача единицы величины. Калибраторы-измерители многофункциональные (параметры электрических сигналов) | Передача единицы величины | Нет | 21017-01 | Fluke 743В | 6027
25ПЕ0422 | Передача единицы величины. Калибраторы-измерители многофункциональные (параметры электрических сигналов) | Передача единицы величины | Нет | 21017-07 | Fluke 744 | 6027
25ПЕ0422 | Передача единицы величины. Калибраторы-измерители многофункциональные (параметры электрических сигналов) | Передача единицы величины | Нет | 49876-12 | Fluke 754 | 6027
25ПЕ0422 | Передача единицы величины. Калибраторы-измерители многофункциональные (параметры электрических сигналов) | Передача единицы величины | Нет | 21591-07 | MCX-II | 6027
25ПЕ0422 | Передача единицы величины. Калибраторы-измерители многофункциональные (параметры электрических сигналов) | Передача единицы величины | Нет | 18087-04 | TRX-IIR | 6027
25ПЕ0422 | Передача единицы величины. Калибраторы-измерители многофункциональные (параметры электрических сигналов) | Передача единицы величины | Нет | 20580-06 | ИКСУ-2000 | 6027
25ПЕ0422 | Передача единицы величины. Калибраторы-измерители многофункциональные (параметры электрических сигналов) | Передача единицы величины | Нет | 58400-14 | CA700 | 6027
25ПЕ0422 | Передача единицы величины. Калибраторы-измерители многофункциональные (параметры электрических сигналов) | Передача единицы величины | Нет | 58400-14 | СА700 | 6027
25ПЕ0422 | Передача единицы величины. Калибраторы-измерители многофункциональные (параметры электрических сигналов) | Передача единицы величины | Нет | 47999-11 | Calog | 6027
25ПЕ0422 | Передача единицы величины. Калибраторы-измерители многофункциональные (параметры электрических сигналов) | Передача единицы величины | Нет | 51219-12 | CP6632 | 6027
25ПЕ0422 | Передача единицы величины. Калибраторы-измерители многофункциональные (параметры электрических сигналов) | Передача единицы величины | Нет | 25960-05 | CPH 6000 | 6027
25ПЕ0422 | Передача единицы величины. Калибраторы-измерители многофункциональные (параметры электрических сигналов) | Передача единицы величины | Нет | 64480-16 | HPC41 | 6027
25ПЕ0422 | Передача единицы величины. Калибраторы-измерители многофункциональные (параметры электрических сигналов) | Передача единицы величины | Нет | 63707-16 | DPI 612 | 6027
25ПЕ0422 | Передача единицы величины. Калибраторы-измерители многофункциональные (параметры электрических сигналов) | Передача единицы величины | Нет | 23705-02 | DPI 720 | 6027
25ПЕ0422 | Передача единицы величины. Калибраторы-измерители многофункциональные (параметры электрических сигналов) | Передача единицы величины | Нет | 29194-05 | Fluke 715 | 6027
25ПЕ0422 | Передача единицы величины. Калибраторы-измерители многофункциональные (параметры электрических сигналов) | Передача единицы величины | Нет | 47783-11 | Fluke 717 | 6027
25ПЕ0422 | Передача единицы величины. Калибраторы-измерители многофункциональные (параметры электрических сигналов) | Передача единицы величины | Нет | 47783-11 | Fluke 718 | 6027
25ПЕ0422 | Передача единицы величины. Калибраторы-измерители многофункциональные (параметры электрических сигналов) | Передача единицы величины | Нет | 47783-11 | Fluke 719 | 6027
25ПЕ0422 | Передача единицы величины. Калибраторы-измерители многофункциональные (параметры электрических сигналов) | Передача единицы величины | Нет | 52221-12 | Fluke 725 | 6027
25ПЕ0422 | Передача единицы величины. Калибраторы-измерители многофункциональные (параметры электрических сигналов) | Передача единицы величины | Нет | 52221-12 | Fluke 726 | 6027
25ПЕ0422 | Передача единицы величины. Калибраторы-измерители многофункциональные (параметры электрических сигналов) | Передача единицы величины | Нет | 52489-13 | MC6 (-R) | 6027
25ПЕ0422 | Передача единицы величины. Калибраторы-измерители многофункциональные (параметры электрических сигналов) | Передача единицы величины | Нет | 22307-09 | Метран 501 | 6027
25ПЕ0422 | Передача единицы величины. Калибраторы-измерители многофункциональные (параметры электрических сигналов) | Передача единицы величины | Нет | 26044-07 | Метран 510-ПКМ | 6027
25ПЕ0422 | Передача единицы величины. Калибраторы-измерители многофункциональные (параметры электрических сигналов) | Передача единицы величины | Нет | 39151-12 | Метран-517 | 6027
25ПЕ0422 | Передача единицы величины. Калибраторы-измерители многофункциональные (параметры электрических сигналов) | Передача единицы величины | Нет | 32813-06 | Метран 515 | 6027
25ПЕ0422 | Передача единицы величины. Калибраторы-измерители многофункциональные (параметры электрических сигналов) | Передача единицы величины | Нет | 60979-15 | Элемер-КТ-150К | 6027
25ПЕ0422 | Передача единицы величины. Калибраторы-измерители многофункциональные (параметры электрических сигналов) | Передача единицы величины | Нет | 60979-15 | Элемер-КТ-650К | 6027
25ПЕ0422 | Передача единицы величины. Калибраторы-измерители многофункциональные (параметры электрических сигналов) | Передача единицы величины | Нет | 46388-11 | ЭЛМЕТРО-Вольта (Метран-540) | 6027
25ПЕ0422 | Передача единицы величины. Калибраторы-измерители многофункциональные (параметры электрических сигналов) | Передача единицы величины | Нет | 48184-11 | ЭЛМЕТРО-Паскаль-02 | 6027
25ПЕ0422 | Передача единицы величины. Калибраторы-измерители многофункциональные (параметры электрических сигналов) | Передача единицы величины | Нет | 60401-15 | DPI 620 | 6027
25ПЕ0422 | Передача единицы величины. Калибраторы-измерители многофункциональные (параметры электрических сигналов) | Передача единицы величины | Нет | 56318-14 | ЭЛЕМЕР-ИКСУ-2012 | 6027
25ПЕ0422 | Передача единицы величины. Калибраторы-измерители многофункциональные (параметры электрических сигналов) | Передача единицы величины | Нет | 56318-14 | ИКСУ-2012 | 6027
25ПЕ0422 | Передача единицы величины. Калибраторы-измерители многофункциональные (параметры электрических сигналов) | Передача единицы величины | Нет | 53468-13 | СА51 | 6027
25ПЕ0422 | Передача единицы величины. Калибраторы-измерители многофункциональные (параметры электрических сигналов) | Передача единицы величины | Нет | 53468-13 | СА71 | 6027
25ПЕ0422 | Передача единицы величины. Калибраторы-измерители многофункциональные (параметры электрических сигналов) | Передача единицы величины | Нет | 53468-13 | СА150 | 6027
25ПЕ0422 | Передача единицы величины. Калибраторы-измерители многофункциональные (параметры электрических сигналов) | Передача единицы величины | Нет | 53468-13 | CA51 | 6027
25ПЕ0422 | Передача единицы величины. Калибраторы-измерители многофункциональные (параметры электрических сигналов) | Передача единицы величины | Нет | 53468-13 | CA71 | 6027
25ПЕ0422 | Передача единицы величины. Калибраторы-измерители многофункциональные (параметры электрических сигналов) | Передача единицы величины | Нет | 53468-13 | CA150 | 6027
25ПЕ0422 | Передача единицы величины. Калибраторы-измерители многофункциональные (параметры электрических сигналов) | Передача единицы величины | Нет | 73828-19 | ЭЛМЕТРО-Паскаль-03 | 6027
25ПЕ0422 | Передача единицы величины. Калибраторы-измерители многофункциональные (параметры электрических сигналов) | Передача единицы величины | Нет | 21017-07 | Fluke 743B | 6027
25ПЕ0422 | Передача единицы величины. Калибраторы-измерители многофункциональные (параметры электрических сигналов) | Передача единицы величины | Нет | 21017-07 | Fluke 741B | 6027
25ПЕ0422 | Передача единицы величины. Калибраторы-измерители многофункциональные (параметры электрических сигналов) | Передача единицы величины | Нет | 21017-07 | Fluke 744 | 6027
25ПЕ0422 | Передача единицы величины. Калибраторы-измерители многофункциональные (параметры электрических сигналов) | Передача единицы величины | Нет | 65779-16 | КТ-5 [параметры электрических сигналов] | 6027
25ПЕ0422 | Передача единицы величины. Калибраторы-измерители многофункциональные (параметры электрических сигналов) | Передача единицы величины | Нет | 54880-13 | Метран-520 [параметры электрических сигналов] | 6027
25ПЕ0422 | Передача единицы величины. Калибраторы-измерители многофункциональные (параметры электрических сигналов) | Передача единицы величины | Нет | 18087-99 | TRX-IIR [параметры электрических сигналов] | 6027
25ПЕ0422 | Передача единицы величины. Калибраторы-измерители многофункциональные (параметры электрических сигналов) | Передача единицы величины | Нет | 16347-09 | DPI 620 [параметры электрических сигналов] | 6027
25ПЕ0422 | Передача единицы величины. Калибраторы-измерители многофункциональные (параметры электрических сигналов) | Передача единицы величины | Нет | 19612-03 | CA51 | 6027
25ПЕ0422 | Передача единицы величины. Калибраторы-измерители многофункциональные (параметры электрических сигналов) | Передача единицы величины | Нет | 19612-08 | CA71 | 6027
25ПЕ0422 | Передача единицы величины. Калибраторы-измерители многофункциональные (параметры электрических сигналов) | Передача единицы величины | Нет | 19612-08 | CA150 | 6027
25ПЕ0422 | Передача единицы величины. Калибраторы-измерители многофункциональные (параметры электрических сигналов) | Передача единицы величины | Нет | 19612-08 | CA51 | 6027
25ПЕ0422 | Передача единицы величины. Калибраторы-измерители многофункциональные (параметры электрических сигналов) | Передача единицы величины | Нет | 20580-00 | ИКСУ-2000 | 6027
25ПЕ0422 | Передача единицы величины. Калибраторы-измерители многофункциональные (параметры электрических сигналов) | Передача единицы величины | Нет | 21017-01 | 740 мод. Fluke 741В | 6027
25ПЕ0422 | Передача единицы величины. Калибраторы-измерители многофункциональные (параметры электрических сигналов) | Передача единицы величины | Нет | 21017-01 | 744 | 6027
25ПЕ0422 | Передача единицы величины. Калибраторы-измерители многофункциональные (параметры электрических сигналов) | Передача единицы величины | Нет | 22307-01 | Метран 501-ПКД-Р [параметры электрических сигналов] | 6027
25ПЕ0422 | Передача единицы величины. Калибраторы-измерители многофункциональные (параметры электрических сигналов) | Передача единицы величины | Нет | 22307-04 | Метран 501-ПКД-Р [параметры электрических сигналов] | 6027
25ПЕ0422 | Передача единицы величины. Калибраторы-измерители многофункциональные (параметры электрических сигналов) | Передача единицы величины | Нет | 26044-03 | Метран 510-ПКМ [параметры электрических сигналов] | 6027
25ПЕ0422 | Передача единицы величины. Калибраторы-измерители многофункциональные (параметры электрических сигналов) | Передача единицы величины | Нет | 28685-05 | FLUKE 718 [параметры электрических сигналов] | 6027
25ПЕ0422 | Передача единицы величины. Калибраторы-измерители многофункциональные (параметры электрических сигналов) | Передача единицы величины | Нет | 31273-06 | FLUKE 725 | 6027
25ПЕ0422 | Передача единицы величины. Калибраторы-измерители многофункциональные (параметры электрических сигналов) | Передача единицы величины | Нет | 39151-08 | Метран-517 [параметры электрических сигналов] | 6027
25ПЕ0422 | Передача единицы величины. Калибраторы-измерители многофункциональные (параметры электрических сигналов) | Передача единицы величины | Нет | 43244-09 | DBC мод. 150-TC [параметры электрических сигналов] | 6027
25ПЕ0422 | Передача единицы величины. Калибраторы-измерители многофункциональные (параметры электрических сигналов) | Передача единицы величины | Нет | 47999-11 | Calog-Loop II-R | 6027
25ПЕ0422 | Передача единицы величины. Калибраторы-измерители многофункциональные (параметры электрических сигналов) | Передача единицы величины | Нет | 47999-11 | Calog-TEMP-R | 6027
25ПЕ0422 | Передача единицы величины. Калибраторы-измерители многофункциональные (параметры электрических сигналов) | Передача единицы величины | Нет | 47999-11 | Calog-Pressure II-R [параметры электрических сигналов] | 6027
25ПЕ0422 | Передача единицы величины. Калибраторы-измерители многофункциональные (параметры электрических сигналов) | Передача единицы величины | Нет | 49633-12 | 6430 | 6027
25ПЕ0422 | Передача единицы величины. Калибраторы-измерители многофункциональные (параметры электрических сигналов) | Передача единицы величины | Нет | 49876-12 | Fluke 753 | 6027
25ПЕ0422 | Передача единицы величины. Калибраторы-измерители многофункциональные (параметры электрических сигналов) | Передача единицы величины | Нет | 52221-12 | Fluke 724 | 6027
25ПЕ0422 | Передача единицы величины. Калибраторы-измерители многофункциональные (параметры электрических сигналов) | Передача единицы величины | Нет | 57455-14 | CEP6000 | 6027
25ПЕ0422 | Передача единицы величины. Калибраторы-измерители многофункциональные (параметры электрических сигналов) | Передача единицы величины | Нет | 57455-14 | CEP6100 | 6027
25ПЕ0422 | Передача единицы величины. Калибраторы-измерители многофункциональные (параметры электрических сигналов) | Передача единицы величины | Нет | 57798-14 | Fluke 725Ex | 6027
25ПЕ0422 | Передача единицы величины. Калибраторы-измерители многофункциональные (параметры электрических сигналов) | Передача единицы величины | Нет | 60402-15 | DPI 800 модификация DPI 880 [параметры электрических сигналов] | 6027
25ПЕ0422 | Передача единицы величины. Калибраторы-измерители многофункциональные (параметры электрических сигналов) | Передача единицы величины | Нет | 60979-15 | ЭЛЕМЕР-КТ-200К [параметры электрических сигналов] | 6027
25ПЕ0422 | Передача единицы величины. Калибраторы-измерители многофункциональные (параметры электрических сигналов) | Передача единицы величины | Нет | 60979-15 | ЭЛЕМЕР-КТ-500К [параметры электрических сигналов] | 6027
25ПЕ0422 | Передача единицы величины. Калибраторы-измерители многофункциональные (параметры электрических сигналов) | Передача единицы величины | Нет | 71676-18 | Calog-Loop II-R | 6027
25ПЕ0422 | Передача единицы величины. Калибраторы-измерители многофункциональные (параметры электрических сигналов) | Передача единицы величины | Нет | 71676-18 | Calog-TEMP-R | 6027
25ПЕ0422 | Передача единицы величины. Калибраторы-измерители многофункциональные (параметры электрических сигналов) | Передача единицы величины | Нет | 71676-18 | Calog-Pressure II-R [параметры электрических сигналов] | 6027
25ПЕ0422 | Передача единицы величины. Калибраторы-измерители многофункциональные (параметры электрических сигналов) | Передача единицы величины | Нет | 72192-18 | CPH7000 [параметры электрических сигналов] | 6027
25ПЕ0422 | Передача единицы величины. Калибраторы-измерители многофункциональные (параметры электрических сигналов) | Передача единицы величины | Нет | 73724-18 | ЭЛМЕТРО-ПКМ [параметры электрических сигналов] | 6027
25ПЕ0422 | Передача единицы величины. Калибраторы-измерители многофункциональные (параметры электрических сигналов) | Передача единицы величины | Нет | 78205-20 | Метран 510-ПКМ [параметры электрических сигналов] | 6027
25ПЕ0422 | Передача единицы величины. Калибраторы-измерители многофункциональные (параметры электрических сигналов) | Передача единицы величины | Нет | 78676-20 | ЭЛЕМЕР-ТК-М150-КИ [параметры электрических сигналов] | 6027
25ПЕ0422 | Передача единицы величины. Калибраторы-измерители многофункциональные (параметры электрических сигналов) | Передача единицы величины | Нет | 49876-12 | Fluke 753 | 6027
25ПЕ0422 | Передача единицы величины. Калибраторы-измерители многофункциональные (параметры электрических сигналов) | Передача единицы величины | Нет | 73724-18 | ЭЛМЕТРО-ПКМ | 6027
25ПЕ0422 | Передача единицы величины. Калибраторы-измерители многофункциональные (параметры электрических сигналов) | Передача единицы величины | Нет | 54085-13 | PHP 601R | 6027
25ПЕ0423 | Передача единицы величины. Калибраторы многофункциональные MCx-R [параметры электрических сигналов] | Передача единицы величины | Нет | 22237-08 | MC2-R | 5386
25ПЕ0423 | Передача единицы величины. Калибраторы многофункциональные MCx-R [параметры электрических сигналов] | Передача единицы величины | Нет | 22237-08 | MC3-R | 5386
25ПЕ0423 | Передача единицы величины. Калибраторы многофункциональные MCx-R [параметры электрических сигналов] | Передача единицы величины | Нет | 22237-08 | MC4-R | 5386
25ПЕ0423 | Передача единицы величины. Калибраторы многофункциональные MCx-R [параметры электрических сигналов] | Передача единицы величины | Нет | 22237-08 | MC5-R | 5386
25ПЕ0423 | Передача единицы величины. Калибраторы многофункциональные MCx-R [параметры электрических сигналов] | Передача единицы величины | Нет | 22237-08 | MC5P | 5386
25ПЕ0423 | Передача единицы величины. Калибраторы многофункциональные MCx-R [параметры электрических сигналов] | Передача единицы величины | Нет | 18624-99 | MC5-R [параметры электрических сигналов] | 5386
25ПЕ0423 | Передача единицы величины. Калибраторы многофункциональные MCx-R [параметры электрических сигналов] | Передача единицы величины | Нет | 22237-02 | MC5-R [параметры электрических сигналов] | 5386
25ПЕ0423 | Передача единицы величины. Калибраторы многофункциональные MCx-R [параметры электрических сигналов] | Передача единицы величины | Нет | 22237-02 | MC5-R-IS [параметры электрических сигналов] | 5386
25ПЕ0423 | Передача единицы величины. Калибраторы многофункциональные MCx-R [параметры электрических сигналов] | Передача единицы величины | Нет | 22237-02 | MC3-R [параметры электрических сигналов] | 5386
25ПЕ0423 | Передача единицы величины. Калибраторы многофункциональные MCx-R [параметры электрических сигналов] | Передача единицы величины | Нет | 22237-06 | MC5-R [параметры электрических сигналов] | 5386
25ПЕ0423 | Передача единицы величины. Калибраторы многофункциональные MCx-R [параметры электрических сигналов] | Передача единицы величины | Нет | 22237-06 | MC5-R-IS [параметры электрических сигналов] | 5386
25ПЕ0423 | Передача единицы величины. Калибраторы многофункциональные MCx-R [параметры электрических сигналов] | Передача единицы величины | Нет | 22237-06 | MC3-R [параметры электрических сигналов] | 5386
25ПЕ0423 | Передача единицы величины. Калибраторы многофункциональные MCx-R [параметры электрических сигналов] | Передача единицы величины | Нет | 22237-06 | MC2-R [параметры электрических сигналов] | 5386
25ПЕ0423 | Передача единицы величины. Калибраторы многофункциональные MCx-R [параметры электрических сигналов] | Передача единицы величины | Нет | 22237-08 | MC5-R-IS [параметры электрических сигналов] | 5386
25ПЕ0423 | Передача единицы величины. Калибраторы многофункциональные MCx-R [параметры электрических сигналов] | Передача единицы величины | Нет | 22237-08 | MC2-R-IS [параметры электрических сигналов] | 5386
25ПЕ0424 | Передача единицы величины. Калибраторы AOIP, Meriam [параметры электрических сигналов] Calys, MFT | Передача единицы величины | Нет | 47998-11 | MFT | 5709
25ПЕ0424 | Передача единицы величины. Калибраторы AOIP, Meriam [параметры электрических сигналов] Calys, MFT | Передача единицы величины | Нет | 51219-12 | Calys | 5709
25ПЕ0424 | Передача единицы величины. Калибраторы AOIP, Meriam [параметры электрических сигналов] Calys, MFT | Передача единицы величины | Нет | 47998-11 | М400R | 5709
25ПЕ0424 | Передача единицы величины. Калибраторы AOIP, Meriam [параметры электрических сигналов] Calys, MFT | Передача единицы величины | Нет | 47998-11 | МFT 4000R | 5709
25ПЕ0424 | Передача единицы величины. Калибраторы AOIP, Meriam [параметры электрических сигналов] Calys, MFT | Передача единицы величины | Нет | 47998-11 | MFT 4010R | 5709
25ПЕ0424 | Передача единицы величины. Калибраторы AOIP, Meriam [параметры электрических сигналов] Calys, MFT | Передача единицы величины | Нет | 48000-11 | AOIP мод. Calys 50R | 5709
25ПЕ0424 | Передача единицы величины. Калибраторы AOIP, Meriam [параметры электрических сигналов] Calys, MFT | Передача единицы величины | Нет | 48000-11 | AOIP мод. Calys 75R | 5709
25ПЕ0424 | Передача единицы величины. Калибраторы AOIP, Meriam [параметры электрических сигналов] Calys, MFT | Передача единицы величины | Нет | 48000-11 | AOIP мод. Calys 100R | 5709
25ПЕ0424 | Передача единицы величины. Калибраторы AOIP, Meriam [параметры электрических сигналов] Calys, MFT | Передача единицы величины | Нет | 48000-11 | AOIP мод. Calys 150R | 5709
25ПЕ0424 | Передача единицы величины. Калибраторы AOIP, Meriam [параметры электрических сигналов] Calys, MFT | Передача единицы величины | Нет | 51219-12 | AOIP мод. Calys 75R | 5709
25ПЕ0424 | Передача единицы величины. Калибраторы AOIP, Meriam [параметры электрических сигналов] Calys, MFT | Передача единицы величины | Нет | 51219-12 | AOIP мод. Calys 50R | 5709
25ПЕ0424 | Передача единицы величины. Калибраторы AOIP, Meriam [параметры электрических сигналов] Calys, MFT | Передача единицы величины | Нет | 51219-12 | AOIP мод. Calys 150R | 5709
25ПЕ0424 | Передача единицы величины. Калибраторы AOIP, Meriam [параметры электрических сигналов] Calys, MFT | Передача единицы величины | Нет | 51219-12 | AOIPAOIP мод. Thermys 150R | 5709
25ПЕ0424 | Передача единицы величины. Калибраторы AOIP, Meriam [параметры электрических сигналов] Calys, MFT | Передача единицы величины | Нет | 70814-18 | AOIP мод. Calys 150R | 5709
25ПЕ0424 | Передача единицы величины. Калибраторы AOIP, Meriam [параметры электрических сигналов] Calys, MFT | Передача единицы величины | Нет | 70814-18 | AOIP мод. Calys 1200R | 5709
25ПЕ0443 | Передача единицы величины. Установки для поверки счетчиков электрической энергии | Передача единицы величины | Да | 18289-03 | ЦУ6804М | 21249
25ПЕ0443 | Передача единицы величины. Установки для поверки счетчиков электрической энергии | Передача единицы величины | Да | 56872-14 | ЦУ6804М | 21249
25ПЕ0443 | Передача единицы величины. Установки для поверки счетчиков электрической энергии | Передача единицы величины | Да | 18289-03 | ЦУ6804 | 21249
25ПЕ0443 | Передача единицы величины. Установки для поверки счетчиков электрической энергии | Передача единицы величины | Да | 18749-99 | WECO 1300 | 21249
25ПЕ0443 | Передача единицы величины. Установки для поверки счетчиков электрической энергии | Передача единицы величины | Да | 47431-11 | НЕВА-Тест 3303 | 21249
25ПЕ0443 | Передача единицы величины. Установки для поверки счетчиков электрической энергии | Передача единицы величины | Да | 11863-89 | ЦУ6800 | 21249
25ПЕ0443 | Передача единицы величины. Установки для поверки счетчиков электрической энергии | Передача единицы величины | Да | 11863-96 | ЦУ6800 | 21249
25ПЕ0443 | Передача единицы величины. Установки для поверки счетчиков электрической энергии | Передача единицы величины | Да | 13773-93 | МК6801 | 21249
25ПЕ0443 | Передача единицы величины. Установки для поверки счетчиков электрической энергии | Передача единицы величины | Да | 13773-98 | МК6801 | 21249
25ПЕ0443 | Передача единицы величины. Установки для поверки счетчиков электрической энергии | Передача единицы величины | Да | 13773-08 | МК6801 | 21249
25ПЕ0443 | Передача единицы величины. Установки для поверки счетчиков электрической энергии | Передача единицы величины | Да | 27792-04 | ЦУ7009 | 21249
25ПЕ0443 | Передача единицы величины. Установки для поверки счетчиков электрической энергии | Передача единицы величины | Да | 27792-11 | ЦУ7009 | 21249
25ПЕ0443 | Передача единицы величины. Установки для поверки счетчиков электрической энергии | Передача единицы величины | Да | 11863-07 | ЦУ6800 | 21249
25ПЕ0443 | Передача единицы величины. Установки для поверки счетчиков электрической энергии | Передача единицы величины | Да | 18289-99 | ЦУ6804 | 21249
25ПЕ0443 | Передача единицы величины. Установки для поверки счетчиков электрической энергии | Передача единицы величины | Да | 56872-14 | ЦУ6804МН | 21249
25ПЕ0443 | Передача единицы величины. Установки для поверки счетчиков электрической энергии | Передача единицы величины | Да | 56872-14 | ЦУ6804МНС | 21249
25ПЕ0444 | Передача единицы величины. Преобразователи сигналов ТС и ТП прецизионные | Передача единицы величины | Нет | 23245-08 | ТЕРКОН | 5293
25ПЕ0444 | Передача единицы величины. Преобразователи сигналов ТС и ТП прецизионные | Передача единицы величины | Нет | 23245-02 | Теркон | 5293
25ПЕ0445 | Передача единицы величины. Термометры цифровые эталонные ТЦЭ-005 [без внешнего датчика температуры] | Передача единицы величины | Нет | 40719-15 | ТЦЭ-005/М2, ТЦЭ-005/М3 | 5591
25ПЕ0445 | Передача единицы величины. Термометры цифровые эталонные ТЦЭ-005 [без внешнего датчика температуры] | Передача единицы величины | Нет | 40719-09 | ТЦЭ-005/М2 | 5591
25ПЕ0450 | Передача единицы величины. Термометры цифровые прецизионные DTI-1000 [электрические параметры] | Передача единицы величины | Нет | 15595-12 | DTI-1000 | 3364
25ПЕ0450 | Передача единицы величины. Термометры цифровые прецизионные DTI-1000 [электрические параметры] | Передача единицы величины | Нет | 15595-06 | DTI-1000 [параметры электрических сигналов] | 3364
25ПЕ0450 | Передача единицы величины. Термометры цифровые прецизионные DTI-1000 [электрические параметры] | Передача единицы величины | Нет | 15595-96 | DTI-1000 [параметры электрических сигналов] | 3364
25ПЕ0451 | Передача единицы величины. Калибраторы программируемые П320, П321 [без усилителя] | Передача единицы величины | Нет | 7493-79 | П320 [без усилителя] | 4437
25ПЕ0452 | Передача единицы величины. Калибраторы программируемые П321 [с усилителем] | Передача единицы величины | Нет | 8868-82 | П321 с усилителем | 5408
25ПЕ0453 | Передача единицы величины. Мультиметры многоканальные прецизионные | Передача единицы величины | Нет | 32005-06 | Метран-514-ММП | 11366
25ПЕ0453 | Передача единицы величины. Мультиметры многоканальные прецизионные | Передача единицы величины | Нет | 47848-11 | ЭЛМЕТРО-Кельвин | 11366
25ПЕ0453 | Передача единицы величины. Мультиметры многоканальные прецизионные | Передача единицы величины | Нет | 47848-11 | Метран 514-ММП | 11366
25ПЕ0458 | Передача единицы величины. Измерители температуры многоканальные прецизионные | Передача единицы величины | Нет | 46432-11 | МИТ2 | 7315
25ПЕ0458 | Передача единицы величины. Измерители температуры многоканальные прецизионные | Передача единицы величины | Нет | 19736-11 | МИТ8 | 7315
25ПЕ0458 | Передача единицы величины. Измерители температуры многоканальные прецизионные | Передача единицы величины | Нет | 56758-14 | Fluke мод. 1523 | 7315
25ПЕ0458 | Передача единицы величины. Измерители температуры многоканальные прецизионные | Передача единицы величины | Нет | 19736-05 | МИТ8.10 | 7315
25ПЕ0458 | Передача единицы величины. Измерители температуры многоканальные прецизионные | Передача единицы величины | Нет | 19736-05 | МИТ8.15 | 7315
25ПЕ0458 | Передача единицы величины. Измерители температуры многоканальные прецизионные | Передача единицы величины | Нет | 19736-05 | МИТ8.04 | 7315
25ПЕ0458 | Передача единицы величины. Измерители температуры многоканальные прецизионные | Передача единицы величины | Нет | 19736-11 | МИТ8.10М | 7315
25ПЕ0458 | Передача единицы величины. Измерители температуры многоканальные прецизионные | Передача единицы величины | Нет | 19736-11 | МИТ8.10М1 | 7315
25ПЕ0458 | Передача единицы величины. Измерители температуры многоканальные прецизионные | Передача единицы величины | Нет | 29933-05 | МИТ 2.05 | 7315
25ПР0062 | Перепрограммирование. Счетчики электронные 2-х тарифные | Прочее | Нет |  |  | 336