## TDSheet
Код СИ | Наименование полное | Вид работ | Возможна поверка на выезде | №ГРСИ | Тип | Цена без НДС, руб.
17АТ0001 | Аттестация аппарата для определения низкотемпературных свойств жидкостей с использованием ГСО заказчика | Аттестация | Нет |  |  | 2679
17АТ0002 | Аттестация испытательного оборудования по договору | Аттестация | Нет
17АТ0003 | Аттестация методик измерений по договору | Аттестация | Нет
17АТ0004 | Аттестация поверителей и калибровщиков по договору | Аттестация | Нет
17АТ0005 | Аттестация природного газа | Аттестация | Нет |  |  | 9514
17АТ0006 | Аттестация программного обеспечения [алгоритма] средств измерений по договору | Аттестация | Нет
17АТ0294 | Аттестация. Автоматические уплотнители Маршалла | Аттестация | Нет |  |  | 6000
17АТ0008 | Аттестация. Анализаторы серы ПОСТ с использованием ГСО заказчика | Аттестация | Нет |  |  | 4381
17АТ0009 | Аттестация. Аппараты автоматические для определения ДНП нефти и нефтепродуктов по методу Рейда | Аттестация | Нет |  |  | 6745
17АТ0010 | Аттестация. Аппараты для определения температуры вспышки нефтепродуктов с использованием ГСО заказчика | Аттестация | Нет |  |  | 2433
17АТ0011 | Аттестация. Аппараты для определения температуры хрупкости битума | Аттестация | Нет |  |  | 1881
17АТ0012 | Аттестация. Аппараты для определения фракционного состава с использованием ГСО заказчика | Аттестация | Нет |  |  | 2786
17АТ0013 | Аттестация. Аппараты лабораторные разных типов | Аттестация | Нет |  |  | 3012
17АТ0014 | Аттестация. Аппараты разных типов с использованием ГСО заказчика | Аттестация | Нет |  |  | 2619
17АТ0015 | Аттестация. Атмосферные консистометры | Аттестация | Нет |  |  | 2619
17АТ0016 | Аттестация. Бани вискозиметрические | Аттестация | Нет |  |  | 3929
17АТ0017 | Аттестация. Бомбы Рейда | Аттестация | Нет |  |  | 2679
17АТ0018 | Аттестация. Виброплощадки | Аттестация | Нет |  |  | 2465
17АТ0019 | Аттестация. Герметизированные консистометры | Аттестация | Нет |  |  | 7861
17АТ0020 | Аттестация. Дуктилометры | Аттестация | Нет |  |  | 1881
21АТ0001 | Аттестация. Жидкость градуировочная для поверки вискозиметров по МИ 1289-87 | Аттестация | Нет |  |  | 10114
17АТ0021 | Аттестация. Испытательные стенды | Аттестация | Нет |  |  | 8432
17АТ0022 | Аттестация. Кальциметры | Аттестация | Нет |  |  | 2619
17АТ0262 | Аттестация. Камеры климатические [климатостаты] | Аттестация | Нет |  |  | 3032
17АТ0261 | Аттестация. Камеры нормального твердения | Аттестация | Нет |  |  | 3284
17АТ0023 | Аттестация. Камеры тепла и холода для + и - t [1 точка] | Аттестация | Нет |  |  | 1017
17АТ0024 | Аттестация. Камеры тепла и холода для + и - t [до 5 точек] | Аттестация | Нет |  |  | 5167
17АТ0264 | Аттестация. Камеры холодильные для испытаний грунтов | Аттестация | Нет |  |  | 4043
17АТ0296 | Аттестация. Компакторы ролерные | Аттестация | Нет |  |  | 6000
17АТ0025 | Аттестация. Методики выполнения измерений содержания воды в нефти [с проведением эксперимента] | Аттестация | Нет |  |  | 143722
17АТ0026 | Аттестация. Перемешивающие устройства | Аттестация | Нет |  |  | 1236
23АТ0534 | Аттестация. Приборы стандартного уплотнения ГТ1.4.1 | Аттестация | Да |  |  | 5674
17АТ0027 | Аттестация. Приспособления для подготовки образцов в дорожной лаборатории | Аттестация | Нет |  |  | 119
17АТ0028 | Аттестация. Пропарочные камеры | Аттестация | Нет |  |  | 2145
17АТ0029 | Аттестация. Стерилизаторы ГП-20-3, ГП-40-3 и другие | Аттестация | Нет |  |  | 2619
17АТ0032 | Аттестация. Термореакторы, термостаты твердотельные | Аттестация | Нет |  |  | 3404
17АТ0033 | Аттестация. Термостаты жидкостные [до 3-х точек] | Аттестация | Нет |  |  | 3438
17АТ0007 | Аттестация. Термостаты суховоздушные, инкубаторы | Аттестация | Нет |  |  | 2145
17АТ0034 | Аттестация. Установки для определения октанового числа автомобильных бензинов | Аттестация | Нет |  |  | 7987
17АТ0035 | Аттестация. Установки для определения парафинов в нефти с использованием ГСО заказчика | Аттестация | Нет |  |  | 7082
17АТ0036 | Аттестация. Установки для определения цетанового числа дизельных топлив с использованием ГСО заказчика | Аттестация | Нет |  |  | 7987
17АТ0295 | Аттестация. Установки для проведения испытаний на колееобразование | Аттестация | Нет |  |  | 5800
17АТ0293 | Аттестация. Установки капиляриметрические [за одну дополнительную ячейку] | Аттестация | Нет |  |  | 600
17АТ0292 | Аттестация. Установки капиляриметрические [за одну ячейку] | Аттестация | Нет |  |  | 8000
17АТ0037 | Аттестация. Фильтр-прессы высокого давления и высокой температуры | Аттестация | Нет |  |  | 5239
17АТ0038 | Аттестация. Фильтр-прессы низкого давления и низкой температуры | Аттестация | Нет |  |  | 2619
17АТ0039 | Аттестация. Центрифуги [шейкера, мешалки] | Аттестация | Нет |  |  | 1236
17АТ0040 | Аттестация. Центрифуги термостатирующие [шейкера, мешалки] | Аттестация | Нет |  |  | 2465
17АТ0041 | Аттестация. Электропечи камерные, низкотемпературные, печи муфельные, сушильные шкафы [1 рабочая температура] | Аттестация | Нет |  |  | 2145
17АТ0031 | Аттестация. Электропечи камерные, низкотемпературные, печи муфельные, сушильные шкафы, термостаты жидкостные [за 1 дополнительный температурный рабочий режим] | Аттестация | Нет |  |  | 472
17АТ0297 | Аттестация. Эталоны единиц величин | Аттестация | Нет
19ПР0001 | Выдача дубликата акта выполненных работ | Прочее | Нет |  |  | 54
19ПР0002 | Выдача дубликата вещевой квитанции | Прочее | Нет |  |  | 54
19ПР0003 | Выдача дубликата счета | Прочее | Нет |  |  | 54
19ПР0004 | Выдача дубликата счета-фактуры | Прочее | Нет |  |  | 54
17АТ0042 | Градуировка прямоугольных резервуаров [объёмом до 5 м куб.] | Аттестация | Нет |  |  | 3697
17АТ0043 | Градуировка прямоугольных резервуаров [объёмом от 5 до 10 м куб.] | Аттестация | Нет |  |  | 4212
17АТ0044 | Градуировка прямоугольных резервуаров [объёмом свыше 10 м куб.] | Аттестация | Нет |  |  | 4945
17ПР0270 | Градуировка резервуаров геометрическим методом РГС [до 5 м куб.] | Прочее | Нет |  |  | 3480
17ПР0271 | Градуировка резервуаров геометрическим методом РГС [от 10 до 25 м куб.] | Прочее | Нет |  |  | 4728
17ПР0272 | Градуировка резервуаров геометрическим методом РГС [от 100 до 125 м куб.] | Прочее | Нет |  |  | 7094
17ПР0273 | Градуировка резервуаров геометрическим методом РГС [от 125 до 150 м куб.] | Прочее | Нет |  |  | 7525
17ПР0274 | Градуировка резервуаров геометрическим методом РГС [от 150 до 175 м куб.] | Прочее | Нет |  |  | 7954
17ПР0275 | Градуировка резервуаров геометрическим методом РГС [от 175 до 200 м куб.] | Прочее | Нет |  |  | 8385
17ПР0276 | Градуировка резервуаров геометрическим методом РГС [от 25 до 50 м куб.] | Прочее | Нет |  |  | 5092
17ПР0277 | Градуировка резервуаров геометрическим методом РГС [от 5 до 10 м куб.] | Прочее | Нет |  |  | 3995
17ПР0278 | Градуировка резервуаров геометрическим методом РГС [от 50 до 75 м куб.] | Прочее | Нет |  |  | 6232
17ПР0279 | Градуировка резервуаров геометрическим методом РГС [от 75 до 100 м куб.] | Прочее | Нет |  |  | 6663
17АТ0045 | Градуировка резервуаров железобетонных, вертикальных, цилиндрических [до 10000 м куб.] | Аттестация | Нет |  |  | 22371
17АТ0046 | Градуировка резервуаров железобетонных, вертикальных, цилиндрических [от 10000 до 30000 м куб.] | Аттестация | Нет |  |  | 28116
17АТ0047 | Градуировка резервуаров шаровых [сферических] геометрическим методом РСС [до 200 м куб.] | Аттестация | Нет |  |  | 11186
17АТ0048 | Градуировка резервуаров шаровых [сферических] геометрическим методом РСС [от 1000 до 5 000 м куб.] | Аттестация | Нет |  |  | 18770
17АТ0049 | Градуировка резервуаров шаровых [сферических] геометрическим методом РСС [от 200 до 400 м куб.] | Аттестация | Нет |  |  | 12331
17АТ0050 | Градуировка резервуаров шаровых [сферических] геометрическим методом РСС [от 400 до 1 000 м куб.] | Аттестация | Нет |  |  | 16472
17АТ0051 | Градуировка технологических трубопроводов, содержащих не более 3 прямых участков на 100 м длины [за 1 погонный метр] | Аттестация | Нет |  |  | 44
17АТ0052 | Градуировка технологических трубопроводов, содержащих от 4 до 9 прямых участков на 100 м длины, в расчете [за 1 погонный метр] | Аттестация | Нет |  |  | 67
17АТ0053 | Градуировка технологических трубопроводов, содержащих свыше 10 прямых участков на 100 м длины, в расчете [за 1 погонный метр] | Аттестация | Нет |  |  | 87
08ДГ0001 | Диагностика приборов с целью определения неисправности, составления акта с указанием дефекта | Диагностика | Нет |  |  | 438
08ДГ0002 | Диагностика приборов, разборка, сборка с целью выявления неисправности и определением необходимых запасных частей | Диагностика | Нет |  |  | 880
08ДГ0003 | Диагностика. 1 категория сложности | Диагностика | Нет |  |  | 1547
08ДГ0004 | Диагностика. 2 категория сложности | Диагностика | Нет |  |  | 3095
08ДГ0005 | Диагностика. 3 категория сложности | Диагностика | Нет |  |  | 6190
19ПР0005 | Доплата к счету | Прочее | Нет
19ПР0006 | Доплата по договору | Прочее | Нет
24ПР0001 | Доплата. Дополнительный датчик к вихретоковому дефектоскопу | Прочее | Нет |  |  | 1118
24ПР0002 | Доплата. Дополнительный датчик к системе УЗИ | Прочее | Да |  |  | 488
24ПР0003 | Доплата. Дополнительный излучатель к аппарату лазерной терапии | Прочее | Да |  |  | 469
14ПР0001 | Доставка проб в испытательную лабораторию из аэропорта г. Тюмени | Прочее | Нет |  |  | 1030
14ПР0002 | Доставка проб в испытательную лабораторию с железнодорожного вокзала г. Тюмени | Прочее | Нет |  |  | 515
19ПР0021 | Доставка эталонов до места проведения поверки | Прочее | Нет
08ПР0007 | Замена батареек [без учета стоимости батареек] | Прочее | Нет |  |  | 385
19ПР0007 | Заполнение формуляра или паспорта СИ | Прочее | Нет |  |  | 29
08ПР0008 | Заправка поверочных устройств [за 1 шт. в партии до 10 шт.] | Прочее | Нет |  |  | 13900
08ПР0290 | Заправка поверочных устройств [за 1 шт. в партии от 10 до 20 шт.] | Прочее | Нет |  |  | 9400
08ПР0291 | Заправка поверочных устройств [за 1 шт. в партии от 20 шт.] | Прочее | Нет |  |  | 7700
14ИГ0586 | Изготовление ГСО ВН-ТЦСМ, содержание воды в нефти | Изготовление | Нет |  |  | 717
14ИГ0003 | Изготовление ГСО В-ТЦСМ, кинематической вязкости нефти | Изготовление | Нет |  |  | 717
14ИГ0004 | Изготовление ГСО В-ТЦСМ, кинематической вязкости нефти, с упаковкой в необоротную тару | Изготовление | Нет |  |  | 859
14ИГ0005 | Изготовление ГСО ДНП-ТЦСМ, давления насыщенных паров в нефти | Изготовление | Нет |  |  | 1226
14ИГ0006 | Изготовление ГСО ДНП-ТЦСМ, давления насыщенных паров в нефти, с упаковкой в необоротную тару | Изготовление | Нет |  |  | 1370
14ИГ0007 | Изготовление ГСО МВ-ТЦСМ, массовой доли воды в нефти | Изготовление | Нет |  |  | 717
14ИГ0008 | Изготовление ГСО МВ-ТЦСМ, массовой доли воды в нефти, с упаковкой в необоротную тару | Изготовление | Нет |  |  | 859
14ИГ0009 | Изготовление ГСО МДПН-ТЦСМ, массовой доли парафина в нефти | Изготовление | Нет |  |  | 1217
14ИГ0010 | Изготовление ГСО МДПН-ТЦСМ, массовой доли парафина в нефти, с упаковкой в необоротную тару | Изготовление | Нет |  |  | 1361
14ИГ0011 | Изготовление ГСО МП-ТЦСМ, массовой доли механических примесей в нефти | Изготовление | Нет |  |  | 717
14ИГ0012 | Изготовление ГСО МП-ТЦСМ, массовой доли механических примесей в нефти, с упаковкой в необоротную тару | Изготовление | Нет |  |  | 859
14ИГ0013 | Изготовление ГСО ПГС в баллоны Заказчика 4; 5 л. Азот газообразный ОЧ | Изготовление | Нет |  |  | 2694
14ИГ0014 | Изготовление ГСО ПГС в баллоны Заказчика 4; 5 л. Азот газообразный ОЧ с доставкой | Изготовление | Нет |  |  | 3540
14ИГ0015 | Изготовление ГСО ПГС в баллоны Заказчика 4; 5 л. Воздух ОЧ | Изготовление | Нет |  |  | 2694
14ИГ0016 | Изготовление ГСО ПГС в баллоны Заказчика 4; 5 л. Воздух ОЧ с доставкой | Изготовление | Нет |  |  | 3540
14ИГ0372 | Изготовление ГСО ПГС в баллоны Заказчика 4; 5 л. Метан в гелии более 0,1% | Изготовление | Нет |  |  | 6127
14ИГ0373 | Изготовление ГСО ПГС в баллоны Заказчика 4; 5 л. Метан в гелии более 0,1% с доставкой | Изготовление | Нет |  |  | 6980
14ИГ0370 | Изготовление ГСО ПГС в баллоны Заказчика 4; 5 л. Метан в гелии менее 0,1% | Изготовление | Нет |  |  | 6977
14ИГ0371 | Изготовление ГСО ПГС в баллоны Заказчика 4; 5 л. Метан в гелии менее 0,1% с доставкой | Изготовление | Нет |  |  | 7828
14ИГ0380 | Изготовление ГСО ПГС в баллоны Заказчика 4; 5 л. Окись углерода в гелии более 0,1% | Изготовление | Нет |  |  | 6127
14ИГ0381 | Изготовление ГСО ПГС в баллоны Заказчика 4; 5 л. Окись углерода в гелии более 0,1% с доставкой | Изготовление | Нет |  |  | 6980
14ИГ0378 | Изготовление ГСО ПГС в баллоны Заказчика 4; 5 л. Окись углерода в гелии менее 0,1% | Изготовление | Нет |  |  | 6977
14ИГ0379 | Изготовление ГСО ПГС в баллоны Заказчика 4; 5 л. Окись углерода в гелии менее 0,1% с доставкой | Изготовление | Нет |  |  | 7828
14ИГ0017 | Изготовление ГСО ПГС в баллоны Заказчика 4; 5 л. Оксид углерода, метан в воздухе, азоте более 0,1 % с доставкой | Изготовление | Нет |  |  | 5098
14ИГ0018 | Изготовление ГСО ПГС в баллоны Заказчика 4; 5 л. Оксид углерода, метан в воздухе, азоте более 0,1% | Изготовление | Нет |  |  | 4250
14ИГ0019 | Изготовление ГСО ПГС в баллоны Заказчика 4; 5 л. Оксид углерода, метан в воздухе, азоте менее 0,1% | Изготовление | Нет |  |  | 5098
14ИГ0020 | Изготовление ГСО ПГС в баллоны Заказчика 4; 5 л. Оксид углерода, метан в воздухе, азоте менее 0,1% с доставкой | Изготовление | Нет |  |  | 5949
14ИГ0021 | Изготовление ГСО ПГС в баллоны Заказчика 4; 5 л. Пропан в воздухе, азоте более 0,1% | Изготовление | Нет |  |  | 4310
14ИГ0022 | Изготовление ГСО ПГС в баллоны Заказчика 4; 5 л. Пропан в воздухе, азоте более 0,1% с доставкой | Изготовление | Нет |  |  | 5161
14ИГ0023 | Изготовление ГСО ПГС в баллоны Заказчика 4; 5 л. Пропан в воздухе, азоте менее 0,1% | Изготовление | Нет |  |  | 5171
14ИГ0024 | Изготовление ГСО ПГС в баллоны Заказчика 4; 5 л. Пропан в воздухе, азоте менее 0,1% с доставкой | Изготовление | Нет |  |  | 6020
14ИГ0025 | Изготовление ГСО ПГС в баллоны Заказчика 4; 5 л. Пропан в гелии более 0,1% | Изготовление | Нет |  |  | 6189
14ИГ0026 | Изготовление ГСО ПГС в баллоны Заказчика 4; 5 л. Пропан в гелии более 0,1% с доставкой | Изготовление | Нет |  |  | 7038
14ИГ0027 | Изготовление ГСО ПГС в баллоны Заказчика 4; 5 л. Пропан в гелии менее 0,1% | Изготовление | Нет |  |  | 7424
14ИГ0028 | Изготовление ГСО ПГС в баллоны Заказчика 4; 5 л. Пропан в гелии менее 0,1% с доставкой | Изготовление | Нет |  |  | 8272
14ИГ0029 | Изготовление ГСО ПГС в баллоны Заказчика 8; 10 л. Азот газообразный ОЧ | Изготовление | Нет |  |  | 3630
14ИГ0030 | Изготовление ГСО ПГС в баллоны Заказчика 8; 10 л. Азот газообразный ОЧ с доставкой | Изготовление | Нет |  |  | 4479
14ИГ0031 | Изготовление ГСО ПГС в баллоны Заказчика 8; 10 л. Воздух ОЧ | Изготовление | Нет |  |  | 3630
14ИГ0032 | Изготовление ГСО ПГС в баллоны Заказчика 8; 10 л. Воздух ОЧ с доставкой | Изготовление | Нет |  |  | 4479
14ИГ0376 | Изготовление ГСО ПГС в баллоны Заказчика 8; 10 л. Метан в гелии более 0,1% | Изготовление | Нет |  |  | 8249
14ИГ0377 | Изготовление ГСО ПГС в баллоны Заказчика 8; 10 л. Метан в гелии более 0,1% с доставкой | Изготовление | Нет |  |  | 9100
14ИГ0374 | Изготовление ГСО ПГС в баллоны Заказчика 8; 10 л. Метан в гелии менее 0,1% | Изготовление | Нет |  |  | 9397
14ИГ0375 | Изготовление ГСО ПГС в баллоны Заказчика 8; 10 л. Метан в гелии менее 0,1% с доставкой | Изготовление | Нет |  |  | 10249
14ИГ0384 | Изготовление ГСО ПГС в баллоны Заказчика 8; 10 л. Окись углерода в гелии более 0,1% | Изготовление | Нет |  |  | 8249
14ИГ0385 | Изготовление ГСО ПГС в баллоны Заказчика 8; 10 л. Окись углерода в гелии более 0,1% с доставкой | Изготовление | Нет |  |  | 9100
14ИГ0382 | Изготовление ГСО ПГС в баллоны Заказчика 8; 10 л. Окись углерода в гелии менее 0,1% | Изготовление | Нет |  |  | 9397
14ИГ0383 | Изготовление ГСО ПГС в баллоны Заказчика 8; 10 л. Окись углерода в гелии менее 0,1% с доставкой | Изготовление | Нет |  |  | 10249
14ИГ0033 | Изготовление ГСО ПГС в баллоны Заказчика 8; 10 л. Оксид углерода, метан в воздухе, азоте более 0,1 % с доставкой | Изготовление | Нет |  |  | 6575
14ИГ0034 | Изготовление ГСО ПГС в баллоны Заказчика 8; 10 л. Оксид углерода, метан в воздухе, азоте более 0,1% | Изготовление | Нет |  |  | 5725
14ИГ0035 | Изготовление ГСО ПГС в баллоны Заказчика 8; 10 л. Оксид углерода, метан в воздухе, азоте менее 0,1% | Изготовление | Нет |  |  | 6874
14ИГ0036 | Изготовление ГСО ПГС в баллоны Заказчика 8; 10 л. Оксид углерода, метан в воздухе, азоте менее 0,1% с доставкой | Изготовление | Нет |  |  | 7720
14ИГ0037 | Изготовление ГСО ПГС в баллоны Заказчика 8; 10 л. Пропан в воздухе, азоте более 0,1% | Изготовление | Нет |  |  | 5811
14ИГ0038 | Изготовление ГСО ПГС в баллоны Заказчика 8; 10 л. Пропан в воздухе, азоте более 0,1% с доставкой | Изготовление | Нет |  |  | 6660
14ИГ0039 | Изготовление ГСО ПГС в баллоны Заказчика 8; 10 л. Пропан в воздухе, азоте менее 0,1 % с доставкой | Изготовление | Нет |  |  | 7824
14ИГ0040 | Изготовление ГСО ПГС в баллоны Заказчика 8; 10 л. Пропан в воздухе, азоте менее 0,1% | Изготовление | Нет |  |  | 6976
14ИГ0041 | Изготовление ГСО ПГС в баллоны Заказчика 8; 10 л. Пропан в гелии более 0,1% | Изготовление | Нет |  |  | 8335
14ИГ0042 | Изготовление ГСО ПГС в баллоны Заказчика 8; 10 л. Пропан в гелии более 0,1% с доставкой | Изготовление | Нет |  |  | 9184
14ИГ0043 | Изготовление ГСО ПГС в баллоны Заказчика 8; 10 л. Пропан в гелии менее 0,1% | Изготовление | Нет |  |  | 10002
14ИГ0044 | Изготовление ГСО ПГС в баллоны Заказчика 8; 10 л. Пропан в гелии менее 0,1% с доставкой | Изготовление | Нет |  |  | 10855
14ИГ0045 | Изготовление ГСО ПГС в баллоны Исполнителя 4; 5 л. Азот газообразный ОЧ | Изготовление | Нет |  |  | 6649
14ИГ0046 | Изготовление ГСО ПГС в баллоны Исполнителя 4; 5 л. Азот газообразный ОЧ с доставкой | Изготовление | Нет |  |  | 7497
14ИГ0047 | Изготовление ГСО ПГС в баллоны Исполнителя 4; 5 л. Воздух ОЧ | Изготовление | Нет |  |  | 6649
14ИГ0048 | Изготовление ГСО ПГС в баллоны Исполнителя 4; 5 л. Воздух ОЧ с доставкой | Изготовление | Нет |  |  | 7497
14ИГ0388 | Изготовление ГСО ПГС в баллоны Исполнителя 4; 5 л. Метан в гелии более 0,1% | Изготовление | Нет |  |  | 10065
14ИГ0389 | Изготовление ГСО ПГС в баллоны Исполнителя 4; 5 л. Метан в гелии более 0,1% с доставкой | Изготовление | Нет |  |  | 10916
14ИГ0386 | Изготовление ГСО ПГС в баллоны Исполнителя 4; 5 л. Метан в гелии менее 0,1% | Изготовление | Нет |  |  | 10913
14ИГ0387 | Изготовление ГСО ПГС в баллоны Исполнителя 4; 5 л. Метан в гелии менее 0,1% с доставкой | Изготовление | Нет |  |  | 11765
14ИГ0402 | Изготовление ГСО ПГС в баллоны Исполнителя 4; 5 л. Окись углерода в воздухе, азоте менее 0,1 % | Изготовление | Нет |  |  | 9822
14ИГ0403 | Изготовление ГСО ПГС в баллоны Исполнителя 4; 5 л. Окись углерода в воздухе, азоте менее 0,1 % с доставкой | Изготовление | Нет |  |  | 10673
14ИГ0396 | Изготовление ГСО ПГС в баллоны Исполнителя 4; 5 л. Окись углерода в гелии более 0,1% | Изготовление | Нет |  |  | 10065
14ИГ0397 | Изготовление ГСО ПГС в баллоны Исполнителя 4; 5 л. Окись углерода в гелии более 0,1% с доставкой | Изготовление | Нет |  |  | 10916
14ИГ0394 | Изготовление ГСО ПГС в баллоны Исполнителя 4; 5 л. Окись углерода в гелии менее 0,1% | Изготовление | Нет |  |  | 11701
14ИГ0395 | Изготовление ГСО ПГС в баллоны Исполнителя 4; 5 л. Окись углерода в гелии менее 0,1% с доставкой | Изготовление | Нет |  |  | 12552
14ИГ0049 | Изготовление ГСО ПГС в баллоны Исполнителя 4; 5 л. Оксид углерода, метан в воздухе, азоте более 0,1 % | Изготовление | Нет |  |  | 8205
14ИГ0050 | Изготовление ГСО ПГС в баллоны Исполнителя 4; 5 л. Оксид углерода, метан в воздухе, азоте более 0,1 % с доставкой | Изготовление | Нет |  |  | 9052
14ИГ0051 | Изготовление ГСО ПГС в баллоны Исполнителя 4; 5 л. Оксид углерода, метан в воздухе, азоте менее 0,1 % | Изготовление | Нет |  |  | 9052
14ИГ0052 | Изготовление ГСО ПГС в баллоны Исполнителя 4; 5 л. Оксид углерода, метан в воздухе, азоте менее 0,1 % с доставкой | Изготовление | Нет |  |  | 9904
14ИГ0056 | Изготовление ГСО ПГС в баллоны Исполнителя 4; 5 л. Пропан в воздухе, азоте более 0,1 % | Изготовление | Нет |  |  | 8268
14ИГ0053 | Изготовление ГСО ПГС в баллоны Исполнителя 4; 5 л. Пропан в воздухе, азоте более 0,1 % с доставкой | Изготовление | Нет |  |  | 9118
14ИГ0054 | Изготовление ГСО ПГС в баллоны Исполнителя 4; 5 л. Пропан в воздухе, азоте менее 0,1 % | Изготовление | Нет |  |  | 9128
14ИГ0055 | Изготовление ГСО ПГС в баллоны Исполнителя 4; 5 л. Пропан в воздухе, азоте менее 0,1 % с доставкой | Изготовление | Нет |  |  | 9974
14ИГ0057 | Изготовление ГСО ПГС в баллоны Исполнителя 4; 5 л. Пропан в гелии более 0,1 % | Изготовление | Нет |  |  | 10144
14ИГ0058 | Изготовление ГСО ПГС в баллоны Исполнителя 4; 5 л. Пропан в гелии более 0,1 % с доставкой | Изготовление | Нет |  |  | 10989
14ИГ0059 | Изготовление ГСО ПГС в баллоны Исполнителя 4; 5 л. Пропан в гелии менее 0,1 % | Изготовление | Нет |  |  | 11378
14ИГ0060 | Изготовление ГСО ПГС в баллоны Исполнителя 4; 5 л. Пропан в гелии менее 0,1 % с доставкой | Изготовление | Нет |  |  | 12228
14ИГ0061 | Изготовление ГСО ПГС в баллоны Исполнителя 8; 10 л. Азот газообразный ОЧ | Изготовление | Нет |  |  | 7584
14ИГ0062 | Изготовление ГСО ПГС в баллоны Исполнителя 8; 10 л. Азот газообразный ОЧ с доставкой | Изготовление | Нет |  |  | 8436
14ИГ0063 | Изготовление ГСО ПГС в баллоны Исполнителя 8; 10 л. Воздух ОЧ | Изготовление | Нет |  |  | 7584
14ИГ0064 | Изготовление ГСО ПГС в баллоны Исполнителя 8; 10 л. Воздух ОЧ с доставкой | Изготовление | Нет |  |  | 8436
14ИГ0392 | Изготовление ГСО ПГС в баллоны Исполнителя 8; 10 л. Метан в гелии более 0,1% | Изготовление | Нет |  |  | 12206
14ИГ0393 | Изготовление ГСО ПГС в баллоны Исполнителя 8; 10 л. Метан в гелии более 0,1% с доставкой | Изготовление | Нет |  |  | 13057
14ИГ0390 | Изготовление ГСО ПГС в баллоны Исполнителя 8; 10 л. Метан в гелии менее 0,1% | Изготовление | Нет |  |  | 13353
14ИГ0391 | Изготовление ГСО ПГС в баллоны Исполнителя 8; 10 л. Метан в гелии менее 0,1% с доставкой | Изготовление | Нет |  |  | 14206
14ИГ0404 | Изготовление ГСО ПГС в баллоны Исполнителя 8; 10 л. Окись углерода в воздухе, азоте менее 0,1 % | Изготовление | Нет |  |  | 13848
14ИГ0405 | Изготовление ГСО ПГС в баллоны Исполнителя 8; 10 л. Окись углерода в воздухе, азоте менее 0,1 % с доставкой | Изготовление | Нет |  |  | 14699
14ИГ0400 | Изготовление ГСО ПГС в баллоны Исполнителя 8; 10 л. Окись углерода в гелии более 0,1% | Изготовление | Нет |  |  | 12206
14ИГ0401 | Изготовление ГСО ПГС в баллоны Исполнителя 8; 10 л. Окись углерода в гелии более 0,1% с доставкой | Изготовление | Нет |  |  | 13057
14ИГ0398 | Изготовление ГСО ПГС в баллоны Исполнителя 8; 10 л. Окись углерода в гелии менее 0,1% | Изготовление | Нет |  |  | 16371
14ИГ0399 | Изготовление ГСО ПГС в баллоны Исполнителя 8; 10 л. Окись углерода в гелии менее 0,1% с доставкой | Изготовление | Нет |  |  | 17222
14ИГ0065 | Изготовление ГСО ПГС в баллоны Исполнителя 8; 10 л. Оксид углерода, метан в воздухе, азоте более 0,1 % | Изготовление | Нет |  |  | 9680
14ИГ0066 | Изготовление ГСО ПГС в баллоны Исполнителя 8; 10 л. Оксид углерода, метан в воздухе, азоте более 0,1 % с доставкой | Изготовление | Нет |  |  | 10530
14ИГ0067 | Изготовление ГСО ПГС в баллоны Исполнителя 8; 10 л. Оксид углерода, метан в воздухе, азоте менее 0,1 % | Изготовление | Нет |  |  | 10829
14ИГ0068 | Изготовление ГСО ПГС в баллоны Исполнителя 8; 10 л. Оксид углерода, метан в воздухе, азоте менее 0,1 % с доставкой | Изготовление | Нет |  |  | 11675
14ИГ0069 | Изготовление ГСО ПГС в баллоны Исполнителя 8; 10 л. Пропан в воздухе, азоте более 0,1 % | Изготовление | Нет |  |  | 9767
14ИГ0070 | Изготовление ГСО ПГС в баллоны Исполнителя 8; 10 л. Пропан в воздухе, азоте более 0,1 % с доставкой | Изготовление | Нет |  |  | 10616
14ИГ0071 | Изготовление ГСО ПГС в баллоны Исполнителя 8; 10 л. Пропан в воздухе, азоте менее 0,1 % | Изготовление | Нет |  |  | 10930
14ИГ0072 | Изготовление ГСО ПГС в баллоны Исполнителя 8; 10 л. Пропан в воздухе, азоте менее 0,1 % с доставкой | Изготовление | Нет |  |  | 11776
14ИГ0073 | Изготовление ГСО ПГС в баллоны Исполнителя 8; 10 л. Пропан в гелии более 0,1 % | Изготовление | Нет |  |  | 12292
14ИГ0074 | Изготовление ГСО ПГС в баллоны Исполнителя 8; 10 л. Пропан в гелии более 0,1 % с доставкой | Изготовление | Нет |  |  | 13139
14ИГ0075 | Изготовление ГСО ПГС в баллоны Исполнителя 8; 10 л. Пропан в гелии менее 0,1 % | Изготовление | Нет |  |  | 13960
14ИГ0076 | Изготовление ГСО ПГС в баллоны Исполнителя 8; 10 л. Пропан в гелии менее 0,1 % с доставкой | Изготовление | Нет |  |  | 14808
14ИГ0077 | Изготовление ГСО П-ТЦСМ, плотности нефти | Изготовление | Нет |  |  | 717
14ИГ0078 | Изготовление ГСО П-ТЦСМ, плотности нефти, с упаковкой в необоротную тару | Изготовление | Нет |  |  | 859
14ИГ0079 | Изготовление ГСО ССН-1 | Изготовление | Нет |  |  | 1718
14ИГ0080 | Изготовление ГСО ССН-1, с упаковкой в необоротную тару | Изготовление | Нет |  |  | 1860
14ИГ0081 | Изготовление ГСО ССН-2 | Изготовление | Нет |  |  | 1471
14ИГ0082 | Изготовление ГСО ССН-2, с упаковкой в необоротную тару | Изготовление | Нет |  |  | 1606
14ИГ0083 | Изготовление ГСО ССН-3 | Изготовление | Нет |  |  | 1227
14ИГ0084 | Изготовление ГСО ССН-3 с упаковкой в необоротную тару | Изготовление | Нет |  |  | 1370
14ИГ0085 | Изготовление ГСО С-ТЦСМ массовой доли серы в нефти | Изготовление | Нет |  |  | 717
14ИГ0086 | Изготовление ГСО С-ТЦСМ массовой доли серы в нефти, с упаковкой в необоротную тару | Изготовление | Нет |  |  | 859
14ИГ0585 | Изготовление ГСО ФСН-ТЦСМ, фракционный состав нефти | Изготовление | Нет |  |  | 1217
14ИГ0087 | Изготовление ГСО ФС-ТЦСМ, фракционного состава нефти | Изготовление | Нет |  |  | 1217
14ИГ0088 | Изготовление ГСО ФС-ТЦСМ, фракционного состава нефти, с упаковкой в необоротную тару | Изготовление | Нет |  |  | 1361
14ИГ0412 | Изготовление ГСО ХОН-ТЦСМ | Изготовление | Нет |  |  | 2155
14ИГ0413 | Изготовление ГСО ХОН-ТЦСМ, с упаковкой в необоротную тару | Изготовление | Нет |  |  | 2300
14ИГ0089 | Изготовление ГСО ХОС-ТЦСМ | Изготовление | Нет |  |  | 2155
14ИГ0090 | Изготовление ГСО ХОС-ТЦСМ, с упаковкой в необоротную тару | Изготовление | Нет |  |  | 2300
14ИГ0091 | Изготовление ГСО ХС-ТЦСМ массовой концентрации хлористых солей в нефти | Изготовление | Нет |  |  | 717
14ИГ0092 | Изготовление ГСО ХС-ТЦСМ массовой концентрации хлористых солей в нефти, с упаковкой в необоротную тару | Изготовление | Нет |  |  | 859
18ПР0045 | Изготовление копии НД (кроме национальных стандартов), а также изменений, поправок к НД [за 1 лист А4] | Прочее | Нет |  |  | 33
23ИК0551 | ИК по чертежам заказчика. Линейные внутр/наруж размеры [погр. св. 3 до 30 мкм, диапазон до 400 мм] | Прочее | Да |  |  | 416
17ПР0054 | Инструментальный контроль оборудования по договору | Прочее | Нет
23ИК0546 | Инструментальный контроль по чертежам заказчика. Диаметры внутренние/наружные [погрешность не более 3 мкм, диапазон до 300 мм] | Прочее | Нет |  |  | 540
23ИК0547 | Инструментальный контроль по чертежам заказчика. Диаметры внутренние/наружные [погрешность от 3 до 30 мкм, диапазон до 300 мм] | Прочее | Да |  |  | 416
23ИК0548 | Инструментальный контроль по чертежам заказчика. Диаметры внутренние/наружные [погрешность св. 30 мкм, диапазон до 500 мм] | Прочее | Да |  |  | 332
23ИК0565 | Инструментальный контроль по чертежам заказчика. Измерение двугранного угла | Прочее | Нет |  |  | 1040
23ИК0564 | Инструментальный контроль по чертежам заказчика. Измерение плоского угла | Прочее | Нет |  |  | 520
23ИК0569 | Инструментальный контроль по чертежам заказчика. Измерение шероховатости поверхности [за одну измеряемую поверхность] | Прочее | Нет |  |  | 520
23ИК0549 | Инструментальный контроль по чертежам заказчика. Линейные внутренние/наружные размеры [погрешность до 1 мкм, диапазон до 100 мм] | Прочее | Нет |  |  | 572
23ИК0550 | Инструментальный контроль по чертежам заказчика. Линейные внутренние/наружные размеры [погрешность не более 3 мкм, диапазон до 1000 мм] | Прочее | Да |  |  | 572
23ИК0552 | Инструментальный контроль по чертежам заказчика. Линейные внутренние/наружные размеры [погрешность св. 30 мкм, диапазон до 1000 мм] | Прочее | Да |  |  | 332
23ИК0570 | Инструментальный контроль по чертежам заказчика. Определение параметров резьбовой поверхности детали (шаг и угол профиля, наружный и внутренний диаметры, угол конуса конической резьбы) | Прочее | Нет |  |  | 1248
23ИК0567 | Инструментальный контроль по чертежам заказчика. Определение торцевого биения | Прочее | Нет |  |  | 904
23ИК0562 | Инструментальный контроль по чертежам заказчика. Отклонение от параллельности поверхностей | Прочее | Нет |  |  | 1809
23ИК0563 | Инструментальный контроль по чертежам заказчика. Отклонение от перпендикулярности поверхностей | Прочее | Нет |  |  | 1809
23ИК0566 | Инструментальный контроль по чертежам заказчика. Отклонение от соосности цилиндрических поверхностей | Прочее | Нет |  |  | 1809
23ИК0554 | Инструментальный контроль по чертежам заказчика. Отклонение профиля от прямолинейности [погрешность от 1 мкм, диапазон до 200 мм] | Прочее | Нет |  |  | 509
23ИК0555 | Инструментальный контроль по чертежам заказчика. Отклонение профиля от прямолинейности [погрешность от 2 мкм, диапазон св. 200 до 400 мм] | Прочее | Нет |  |  | 1019
23ИК0558 | Инструментальный контроль по чертежам заказчика. Отклонение профиля от прямолинейности [погрешность от 3 мкм, диапазон св. 1000 мм] | Прочее | Да |  |  | 3120
23ИК0556 | Инструментальный контроль по чертежам заказчика. Отклонение профиля от прямолинейности [погрешность от 3 мкм, диапазон св. 400 до 600 мм] | Прочее | Нет |  |  | 1528
23ИК0557 | Инструментальный контроль по чертежам заказчика. Отклонение профиля от прямолинейности [погрешность от 3 мкм, диапазон св. 600 до 1000 мм] | Прочее | Да |  |  | 2548
23ИК0560 | Инструментальный контроль по чертежам заказчика. Отклонение формы от круглости, радиальное биение [диаметр до 250 мм] | Прочее | Нет |  |  | 904
23ИК0561 | Инструментальный контроль по чертежам заказчика. Отклонение формы от цилиндричности [диаметр до 250 мм] | Прочее | Нет |  |  | 1809
23ИК0559 | Инструментальный контроль по чертежам заказчика. Отклонение формы поверхности от плоскостности | Прочее | Да |  |  | 2340
23ИК0568 | Инструментальный контроль по чертежам заказчика. Оценка шероховатости поверхности методом сравнения с образцами | Прочее | Нет |  |  | 208
23ИК0553 | Инструментальный контроль по чертежам заказчика. Радиус кромки/закругления [погрешность св. 3 мкм, диапазон до 50 мм] | Прочее | Нет |  |  | 416
21ИК0002 | Инструментальный контроль. Анализаторы биохимические автоматические и фотометрические стационарные | Инструментальный контроль | Да |  |  | 6143
21ИК0003 | Инструментальный контроль. Анализаторы гематологические автоматические | Инструментальный контроль | Да |  |  | 3374
21ИК0004 | Инструментальный контроль. Анализаторы гликозилированного гемоглобина | Инструментальный контроль | Да |  |  | 7566
21ИК0005 | Инструментальный контроль. Анализаторы глюкозы автоматические стационарные | Инструментальный контроль | Да |  |  | 3374
21ИК0006 | Инструментальный контроль. Анализаторы иммунохемилюминесцентные, иммунохимические | Инструментальный контроль | Да |  |  | 3366
21ИК0007 | Инструментальный контроль. Анализаторы мочи | Инструментальный контроль | Да |  |  | 3366
21ИК0008 | Инструментальный контроль. Анализаторы электролитов и газов крови, КЩС | Инструментальный контроль | Да |  |  | 4402
21ИК0010 | Инструментальный контроль. Анализаторы-рефлектометры | Инструментальный контроль | Да |  |  | 3366
24ИК0004 | Инструментальный контроль. Аппараты для гальванизации и электрофореза | Инструментальный контроль | Да |  | Поток-1 | 214
24ИК0004 | Инструментальный контроль. Аппараты для гальванизации и электрофореза | Инструментальный контроль | Да |  | ПоТок | 214
24ИК0004 | Инструментальный контроль. Аппараты для гальванизации и электрофореза | Инструментальный контроль | Да |  | ЭЛФОР-ПРОФ | 214
24ИК0004 | Инструментальный контроль. Аппараты для гальванизации и электрофореза | Инструментальный контроль | Да |  | ЭЛФОР-К | 214
24ИК0004 | Инструментальный контроль. Аппараты для гальванизации и электрофореза | Инструментальный контроль | Да |  | НИОН | 214
24ИК0004 | Инструментальный контроль. Аппараты для гальванизации и электрофореза | Инструментальный контроль | Да |  | Поток-Бр | 214
24ИК0004 | Инструментальный контроль. Аппараты для гальванизации и электрофореза | Инструментальный контроль | Да |  | Поток-Эма-Н | 214
24ИК0268 | Инструментальный контроль. Аппараты для дарсонвализации | Инструментальный контроль | Да |  | Спарк СТ-117 | 780
24ИК0268 | Инструментальный контроль. Аппараты для дарсонвализации | Инструментальный контроль | Да |  | Карат ДЕ-212 | 780
24ИК0268 | Инструментальный контроль. Аппараты для дарсонвализации | Инструментальный контроль | Да |  | Ультратек СД-199 | 780
24ИК0268 | Инструментальный контроль. Аппараты для дарсонвализации | Инструментальный контроль | Да |  | Biolift4 203 | 780
24ИК0268 | Инструментальный контроль. Аппараты для дарсонвализации | Инструментальный контроль | Да |  | Super Nova GESS-623 | 780
24ИК0268 | Инструментальный контроль. Аппараты для дарсонвализации | Инструментальный контроль | Да |  | WS 2320 | 780
24ИК0268 | Инструментальный контроль. Аппараты для дарсонвализации | Инструментальный контроль | Да |  | Biolift4 D307 | 780
24ИК0268 | Инструментальный контроль. Аппараты для дарсонвализации | Инструментальный контроль | Да |  | Звезда Профи CH-107 | 780
24ИК0268 | Инструментальный контроль. Аппараты для дарсонвализации | Инструментальный контроль | Да |  | Звезда Норма СН-100 | 780
24ИК0268 | Инструментальный контроль. Аппараты для дарсонвализации | Инструментальный контроль | Да |  | Biolift4 103 | 780
24ИК0268 | Инструментальный контроль. Аппараты для дарсонвализации | Инструментальный контроль | Да |  | PL-DSV4 | 780
24ИК0268 | Инструментальный контроль. Аппараты для дарсонвализации | Инструментальный контроль | Да |  | Звезда Классик CH-101 | 780
24ИК0268 | Инструментальный контроль. Аппараты для дарсонвализации | Инструментальный контроль | Да |  | Идеаль | 780
24ИК0268 | Инструментальный контроль. Аппараты для дарсонвализации | Инструментальный контроль | Да |  | SD-2301 | 780
24ИК0268 | Инструментальный контроль. Аппараты для дарсонвализации | Инструментальный контроль | Да |  | Элад | 780
24ИК0268 | Инструментальный контроль. Аппараты для дарсонвализации | Инструментальный контроль | Да |  | Ультратон 03-АМП | 780
24ИК0268 | Инструментальный контроль. Аппараты для дарсонвализации | Инструментальный контроль | Да |  | Искра 1 | 780
24ИК0268 | Инструментальный контроль. Аппараты для дарсонвализации | Инструментальный контроль | Да |  | Искра 4 АмД | 780
24ИК0268 | Инструментальный контроль. Аппараты для дарсонвализации | Инструментальный контроль | Да |  | Искра 3М | 780
24ИК0268 | Инструментальный контроль. Аппараты для дарсонвализации | Инструментальный контроль | Да |  | Искра 1М | 780
24ИК0005 | Инструментальный контроль. Аппараты для ДМВ/СМВ терапии | Инструментальный контроль | Да |  | ДМВ-01 Солнышко | 2662
24ИК0005 | Инструментальный контроль. Аппараты для ДМВ/СМВ терапии | Инструментальный контроль | Да |  | ДМВ-02 Солнышко | 2662
24ИК0005 | Инструментальный контроль. Аппараты для ДМВ/СМВ терапии | Инструментальный контроль | Да |  | ДМВ-20-1 Ранет | 2662
24ИК0005 | Инструментальный контроль. Аппараты для ДМВ/СМВ терапии | Инструментальный контроль | Да |  | ЛУЧ-4 | 2662
24ИК0006 | Инструментальный контроль. Аппараты для лечения электросном | Инструментальный контроль | Да |  | ЭС-10-5 | 804
24ИК0006 | Инструментальный контроль. Аппараты для лечения электросном | Инструментальный контроль | Да |  | Трансаир-03 | 804
24ИК0006 | Инструментальный контроль. Аппараты для лечения электросном | Инструментальный контроль | Да |  | Трансаир-04 | 804
24ИК0006 | Инструментальный контроль. Аппараты для лечения электросном | Инструментальный контроль | Да |  | Трансаир-05 | 804
24ИК0006 | Инструментальный контроль. Аппараты для лечения электросном | Инструментальный контроль | Да |  | Микро-ЛЭНАР | 804
24ИК0007 | Инструментальный контроль. Аппараты для магнитотерапии | Инструментальный контроль | Да |  | Алимп-1 | 2071
24ИК0007 | Инструментальный контроль. Аппараты для магнитотерапии | Инструментальный контроль | Да |  | Полимаг-01 | 2071
24ИК0007 | Инструментальный контроль. Аппараты для магнитотерапии | Инструментальный контроль | Да |  | Полимаг-02 | 2071
24ИК0007 | Инструментальный контроль. Аппараты для магнитотерапии | Инструментальный контроль | Да |  | Амо-Атос | 2071
24ИК0007 | Инструментальный контроль. Аппараты для магнитотерапии | Инструментальный контроль | Да |  | Амо-Атос-Э | 2071
24ИК0007 | Инструментальный контроль. Аппараты для магнитотерапии | Инструментальный контроль | Да |  | Алмаг-01 | 2071
24ИК0007 | Инструментальный контроль. Аппараты для магнитотерапии | Инструментальный контроль | Да |  | Алмаг-02 | 2071
24ИК0007 | Инструментальный контроль. Аппараты для магнитотерапии | Инструментальный контроль | Да |  | Алмаг-03 | 2071
24ИК0007 | Инструментальный контроль. Аппараты для магнитотерапии | Инструментальный контроль | Да |  | Полюс-101 | 2071
24ИК0007 | Инструментальный контроль. Аппараты для магнитотерапии | Инструментальный контроль | Да |  | Полюс-1 | 2071
24ИК0007 | Инструментальный контроль. Аппараты для магнитотерапии | Инструментальный контроль | Да |  | Полюс-2 | 2071
24ИК0007 | Инструментальный контроль. Аппараты для магнитотерапии | Инструментальный контроль | Да |  | Полюс-2М | 2071
24ИК0007 | Инструментальный контроль. Аппараты для магнитотерапии | Инструментальный контроль | Да |  | Полюс-2Д | 2071
24ИК0007 | Инструментальный контроль. Аппараты для магнитотерапии | Инструментальный контроль | Да |  | Полюс-3 | 2071
24ИК0007 | Инструментальный контроль. Аппараты для магнитотерапии | Инструментальный контроль | Да |  | Алма | 2071
24ИК0007 | Инструментальный контроль. Аппараты для магнитотерапии | Инструментальный контроль | Да |  | МАГНИТ-МедТеКо | 2071
24ИК0007 | Инструментальный контроль. Аппараты для магнитотерапии | Инструментальный контроль | Да |  | Magnetomed | 2071
24ИК0007 | Инструментальный контроль. Аппараты для магнитотерапии | Инструментальный контроль | Да |  | Амнп-01 | 2071
24ИК0007 | Инструментальный контроль. Аппараты для магнитотерапии | Инструментальный контроль | Да |  | АМТ-01 Магнитер | 2071
24ИК0007 | Инструментальный контроль. Аппараты для магнитотерапии | Инструментальный контроль | Да |  | АМТ-02 Магнитер | 2071
24ИК0007 | Инструментальный контроль. Аппараты для магнитотерапии | Инструментальный контроль | Да |  | МАГ-30 | 2071
24ИК0007 | Инструментальный контроль. Аппараты для магнитотерапии | Инструментальный контроль | Да |  | Магофон-01 | 2071
24ИК0007 | Инструментальный контроль. Аппараты для магнитотерапии | Инструментальный контроль | Да |  | Градиент-1 | 2071
24ИК0007 | Инструментальный контроль. Аппараты для магнитотерапии | Инструментальный контроль | Да |  | Каскад | 2071
08ИК0277 | Инструментальный контроль. Аппараты ИВЛ | Инструментальный контроль | Да |  | OXYLOG 2000 | 6190
08ИК0277 | Инструментальный контроль. Аппараты ИВЛ | Инструментальный контроль | Да |  | Evita 2 | 6190
08ИК0277 | Инструментальный контроль. Аппараты ИВЛ | Инструментальный контроль | Да |  | Evita 4 | 6190
08ИК0277 | Инструментальный контроль. Аппараты ИВЛ | Инструментальный контроль | Да |  | Fabius | 6190
08ИК0277 | Инструментальный контроль. Аппараты ИВЛ | Инструментальный контроль | Да |  | Fabius plus | 6190
08ИК0277 | Инструментальный контроль. Аппараты ИВЛ | Инструментальный контроль | Да |  | Primus | 6190
08ИК0277 | Инструментальный контроль. Аппараты ИВЛ | Инструментальный контроль | Да |  | Evita XL | 6190
24ИК0008 | Инструментальный контроль. Аппараты лазерной терапии (1 излучатель) | Инструментальный контроль | Да |  | Матрикс | 804
24ИК0008 | Инструментальный контроль. Аппараты лазерной терапии (1 излучатель) | Инструментальный контроль | Да |  | Спекл | 804
24ИК0008 | Инструментальный контроль. Аппараты лазерной терапии (1 излучатель) | Инструментальный контроль | Да |  | МУСТАНГ-2000 | 804
24ИК0008 | Инструментальный контроль. Аппараты лазерной терапии (1 излучатель) | Инструментальный контроль | Да |  | УЗОР-А-2К | 804
24ИК0008 | Инструментальный контроль. Аппараты лазерной терапии (1 излучатель) | Инструментальный контроль | Да |  | Ласт-01 | 804
24ИК0008 | Инструментальный контроль. Аппараты лазерной терапии (1 излучатель) | Инструментальный контроль | Да |  | Ласт-02 | 804
24ИК0008 | Инструментальный контроль. Аппараты лазерной терапии (1 излучатель) | Инструментальный контроль | Да |  | Милта-Ф-5-01 | 804
24ИК0008 | Инструментальный контроль. Аппараты лазерной терапии (1 излучатель) | Инструментальный контроль | Да |  | Милта-Ф-8-01 | 804
24ИК0008 | Инструментальный контроль. Аппараты лазерной терапии (1 излучатель) | Инструментальный контроль | Да |  | Рикта-01 | 804
24ИК0008 | Инструментальный контроль. Аппараты лазерной терапии (1 излучатель) | Инструментальный контроль | Да |  | Рикта-04/4 | 804
24ИК0008 | Инструментальный контроль. Аппараты лазерной терапии (1 излучатель) | Инструментальный контроль | Да |  | Рикта-05 | 804
24ИК0008 | Инструментальный контроль. Аппараты лазерной терапии (1 излучатель) | Инструментальный контроль | Да |  | Спектр ЛЦ-02 | 804
24ИК0009 | Инструментальный контроль. Аппараты лазерной терапии (импортные) | Инструментальный контроль | Да |  | BTL-10 | 2343
24ИК0009 | Инструментальный контроль. Аппараты лазерной терапии (импортные) | Инструментальный контроль | Да |  | Lasermed 2100 | 2343
24ИК0009 | Инструментальный контроль. Аппараты лазерной терапии (импортные) | Инструментальный контроль | Да |  | Quatro | 2343
24ИК0009 | Инструментальный контроль. Аппараты лазерной терапии (импортные) | Инструментальный контроль | Да |  | LAS-Expert | 2343
24ИК0010 | Инструментальный контроль. Аппараты НЧ терапии комбинированные | Инструментальный контроль | Да |  | ЭЛЭСКУЛАП-МедТеКо | 2231
24ИК0010 | Инструментальный контроль. Аппараты НЧ терапии комбинированные | Инструментальный контроль | Да |  | Рефтон-01 | 2231
24ИК0010 | Инструментальный контроль. Аппараты НЧ терапии комбинированные | Инструментальный контроль | Да |  | Ирга+ | 2231
24ИК0010 | Инструментальный контроль. Аппараты НЧ терапии комбинированные | Инструментальный контроль | Да |  | Мустанг-Физио-МЭЛТ | 2231
24ИК0010 | Инструментальный контроль. Аппараты НЧ терапии комбинированные | Инструментальный контроль | Да |  | Радиус 01 | 2231
24ИК0011 | Инструментальный контроль. Аппараты НЧ терапии комбинированные (импортные) | Инструментальный контроль | Да |  | IONOSON-Expert | 2408
24ИК0011 | Инструментальный контроль. Аппараты НЧ терапии комбинированные (импортные) | Инструментальный контроль | Да |  | PHYSIOSON-Expert | 2408
24ИК0011 | Инструментальный контроль. Аппараты НЧ терапии комбинированные (импортные) | Инструментальный контроль | Да |  | PHYSIOMED-Expert | 2408
24ИК0011 | Инструментальный контроль. Аппараты НЧ терапии комбинированные (импортные) | Инструментальный контроль | Да |  | Endomed 482 | 2408
24ИК0011 | Инструментальный контроль. Аппараты НЧ терапии комбинированные (импортные) | Инструментальный контроль | Да |  | Endomed 582 | 2408
24ИК0011 | Инструментальный контроль. Аппараты НЧ терапии комбинированные (импортные) | Инструментальный контроль | Да |  | Endomed 982 | 2408
24ИК0011 | Инструментальный контроль. Аппараты НЧ терапии комбинированные (импортные) | Инструментальный контроль | Да |  | Sonopuls 492 | 2408
24ИК0011 | Инструментальный контроль. Аппараты НЧ терапии комбинированные (импортные) | Инструментальный контроль | Да |  | Sonopuls 992 | 2408
24ИК0011 | Инструментальный контроль. Аппараты НЧ терапии комбинированные (импортные) | Инструментальный контроль | Да |  | BTL-5000 | 2408
24ИК0011 | Инструментальный контроль. Аппараты НЧ терапии комбинированные (импортные) | Инструментальный контроль | Да |  | BTL-06 | 2408
24ИК0012 | Инструментальный контроль. Аппараты НЧ терапии одноканальные | Инструментальный контроль | Да |  | Амплипульс 4 | 1341
24ИК0012 | Инструментальный контроль. Аппараты НЧ терапии одноканальные | Инструментальный контроль | Да |  | Амплипульс 5 | 1341
24ИК0012 | Инструментальный контроль. Аппараты НЧ терапии одноканальные | Инструментальный контроль | Да |  | Амплипульс 6 | 1341
24ИК0012 | Инструментальный контроль. Аппараты НЧ терапии одноканальные | Инструментальный контроль | Да |  | ДТ50-3 | 1341
24ИК0012 | Инструментальный контроль. Аппараты НЧ терапии одноканальные | Инструментальный контроль | Да |  | Тонус | 1341
24ИК0012 | Инструментальный контроль. Аппараты НЧ терапии одноканальные | Инструментальный контроль | Да |  | Тонус-Бр | 1341
24ИК0012 | Инструментальный контроль. Аппараты НЧ терапии одноканальные | Инструментальный контроль | Да |  | Тонус-ДТГ | 1341
24ИК0012 | Инструментальный контроль. Аппараты НЧ терапии одноканальные | Инструментальный контроль | Да |  | Тонус-1М | 1341
24ИК0012 | Инструментальный контроль. Аппараты НЧ терапии одноканальные | Инструментальный контроль | Да |  | Тонус-2М | 1341
24ИК0012 | Инструментальный контроль. Аппараты НЧ терапии одноканальные | Инструментальный контроль | Да |  | ЭСОМ-микро | 1341
24ИК0012 | Инструментальный контроль. Аппараты НЧ терапии одноканальные | Инструментальный контроль | Да |  | ДЭНАС-Т | 1341
24ИК0012 | Инструментальный контроль. Аппараты НЧ терапии одноканальные | Инструментальный контроль | Да |  | РЕАМЕД-Полярис | 1341
24ИК0012 | Инструментальный контроль. Аппараты НЧ терапии одноканальные | Инструментальный контроль | Да |  | ЭСП-01-"Вектор-МС" | 1341
24ИК0012 | Инструментальный контроль. Аппараты НЧ терапии одноканальные | Инструментальный контроль | Да |  | Стиадин | 1341
24ИК0013 | Инструментальный контроль. Аппараты НЧ терапии четырехканальные | Инструментальный контроль | Да |  | Амплипульс 7 | 2682
24ИК0013 | Инструментальный контроль. Аппараты НЧ терапии четырехканальные | Инструментальный контроль | Да |  | Амплипульс 8 | 2682
24ИК0013 | Инструментальный контроль. Аппараты НЧ терапии четырехканальные | Инструментальный контроль | Да |  | Миоритм 040 | 2682
24ИК0014 | Инструментальный контроль. Аппараты УВЧ терапии | Инструментальный контроль | Да |  | УВЧ-30 | 696
24ИК0014 | Инструментальный контроль. Аппараты УВЧ терапии | Инструментальный контроль | Да |  | УВЧ-60 | 696
24ИК0014 | Инструментальный контроль. Аппараты УВЧ терапии | Инструментальный контроль | Да |  | УВЧ-70 | 696
24ИК0014 | Инструментальный контроль. Аппараты УВЧ терапии | Инструментальный контроль | Да |  | УВЧ-80 | 696
24ИК0014 | Инструментальный контроль. Аппараты УВЧ терапии | Инструментальный контроль | Да |  | Curapuls 970 | 696
24ИК0014 | Инструментальный контроль. Аппараты УВЧ терапии | Инструментальный контроль | Да |  | Thermatur 200 | 696
24ИК0015 | Инструментальный контроль. Аппараты УЗ терапии | Инструментальный контроль | Да |  | УЗТ-1.01Ф | 1074
24ИК0015 | Инструментальный контроль. Аппараты УЗ терапии | Инструментальный контроль | Да |  | УЗТ-1.01Ф-МедТе-Ко | 1074
24ИК0015 | Инструментальный контроль. Аппараты УЗ терапии | Инструментальный контроль | Да |  | УЗТ-1.07Ф | 1074
24ИК0015 | Инструментальный контроль. Аппараты УЗ терапии | Инструментальный контроль | Да |  | УЗТ-1.08Ф | 1074
24ИК0015 | Инструментальный контроль. Аппараты УЗ терапии | Инструментальный контроль | Да |  | УЗТ-1.3.01Ф-МедТе-Ко | 1074
24ИК0015 | Инструментальный контроль. Аппараты УЗ терапии | Инструментальный контроль | Да |  | Sonopuls 490 | 1074
24ИК0015 | Инструментальный контроль. Аппараты УЗ терапии | Инструментальный контроль | Да |  | Sonopuls 692 | 1074
24ИК0015 | Инструментальный контроль. Аппараты УЗ терапии | Инструментальный контроль | Да |  | Ultrasonic 1300 | 1074
24ИК0256 | Инструментальный контроль. Аудиометры | Инструментальный контроль | Нет |  |  | 6462
21ИК0011 | Инструментальный контроль. Гемоглобинометры фотометрические портативные | Инструментальный контроль | Да |  |  | 1084
21ИК0012 | Инструментальный контроль. Глюкометры портативные, анализаторы содержания глюкозы в крови портативные | Инструментальный контроль | Да |  |  | 1265
24ИК0016 | Инструментальный контроль. Дефибрилляторы | Инструментальный контроль | Да |  | Primedic Defi-B M110 | 1952
24ИК0016 | Инструментальный контроль. Дефибрилляторы | Инструментальный контроль | Да |  | Schiller Minidef 3 | 1952
24ИК0016 | Инструментальный контроль. Дефибрилляторы | Инструментальный контроль | Да |  | ДФР-1 | 1952
24ИК0016 | Инструментальный контроль. Дефибрилляторы | Инструментальный контроль | Да |  | Responder 1000 | 1952
24ИК0016 | Инструментальный контроль. Дефибрилляторы | Инструментальный контроль | Да |  | Responder 1100 | 1952
24ИК0016 | Инструментальный контроль. Дефибрилляторы | Инструментальный контроль | Да |  | Powerheart AED | 1952
24ИК0016 | Инструментальный контроль. Дефибрилляторы | Инструментальный контроль | Да |  | Zoll AED | 1952
24ИК0017 | Инструментальный контроль. Дефибрилляторы-мониторы | Инструментальный контроль | Да |  | Drager Cardiolog 2000V | 3239
24ИК0017 | Инструментальный контроль. Дефибрилляторы-мониторы | Инструментальный контроль | Да |  | GE Cardioserv | 3239
24ИК0017 | Инструментальный контроль. Дефибрилляторы-мониторы | Инструментальный контроль | Да |  | HP Codemaster M1722B | 3239
24ИК0017 | Инструментальный контроль. Дефибрилляторы-мониторы | Инструментальный контроль | Да |  | MEDUCORE Standard | 3239
24ИК0017 | Инструментальный контроль. Дефибрилляторы-мониторы | Инструментальный контроль | Да |  | TEC-5521K | 3239
24ИК0017 | Инструментальный контроль. Дефибрилляторы-мониторы | Инструментальный контроль | Да |  | TEC-5531K | 3239
24ИК0017 | Инструментальный контроль. Дефибрилляторы-мониторы | Инструментальный контроль | Да |  | TEC-7621K | 3239
24ИК0017 | Инструментальный контроль. Дефибрилляторы-мониторы | Инструментальный контроль | Да |  | TEC-7721K | 3239
24ИК0017 | Инструментальный контроль. Дефибрилляторы-мониторы | Инструментальный контроль | Да |  | Primedic Defi-Monitor | 3239
24ИК0017 | Инструментальный контроль. Дефибрилляторы-мониторы | Инструментальный контроль | Да |  | Responder 3000 | 3239
24ИК0017 | Инструментальный контроль. Дефибрилляторы-мониторы | Инструментальный контроль | Да |  | Schiller Defigard | 3239
24ИК0017 | Инструментальный контроль. Дефибрилляторы-мониторы | Инструментальный контроль | Да |  | ДКИ-Н-04 | 3239
24ИК0017 | Инструментальный контроль. Дефибрилляторы-мониторы | Инструментальный контроль | Да |  | ДКИ-Н-08 | 3239
24ИК0017 | Инструментальный контроль. Дефибрилляторы-мониторы | Инструментальный контроль | Да |  | ДКИ-Н-10 | 3239
24ИК0017 | Инструментальный контроль. Дефибрилляторы-мониторы | Инструментальный контроль | Да |  | ДКИ-Н-11 | 3239
21ИК0013 | Инструментальный контроль. Коагулометры, анализаторы гемостаза, анализаторы свертывания крови, анализаторы агрегации тромбоцитов | Инструментальный контроль | Да |  |  | 3374
24ИК0257 | Инструментальный контроль. Комплексы аппаратно-программные для исследования ЭКГ, РЕО | Инструментальный контроль | Нет |  |  | 4318
08ИК0275 | Инструментальный контроль. Лампы бактерицидные | Инструментальный контроль | Нет |  |  | 262
24ИК0258 | Инструментальный контроль. Миографы | Инструментальный контроль | Нет |  | Nicolet Viking Quest | 4318
24ИК0259 | Инструментальный контроль. Мониторы реанимационные | Инструментальный контроль | Нет |  | Agilent M3046A | 3751
24ИК0259 | Инструментальный контроль. Мониторы реанимационные | Инструментальный контроль | Нет |  | Philips M3046A | 3751
24ИК0259 | Инструментальный контроль. Мониторы реанимационные | Инструментальный контроль | Нет |  | Criticare nGenuity 8100E | 3751
24ИК0259 | Инструментальный контроль. Мониторы реанимационные | Инструментальный контроль | Нет |  | Foton PM 3000 | 3751
24ИК0259 | Инструментальный контроль. Мониторы реанимационные | Инструментальный контроль | Нет |  | Schiller Argus LCM Plus | 3751
24ИК0259 | Инструментальный контроль. Мониторы реанимационные | Инструментальный контроль | Нет |  | BSM-6301 | 3751
24ИК0259 | Инструментальный контроль. Мониторы реанимационные | Инструментальный контроль | Нет |  | Smartsighs SC-1000 | 3751
24ИК0260 | Инструментальный контроль. Мониторы фетальные | Инструментальный контроль | Нет |  | Sonicaid TEAM | 2101
24ИК0260 | Инструментальный контроль. Мониторы фетальные | Инструментальный контроль | Нет |  | Sonicaid TEAM Duo | 2101
24ИК0260 | Инструментальный контроль. Мониторы фетальные | Инструментальный контроль | Нет |  | Sonicaid TEAM IP | 2101
24ИК0260 | Инструментальный контроль. Мониторы фетальные | Инструментальный контроль | Нет |  | Сономед-200 | 2101
24ИК0260 | Инструментальный контроль. Мониторы фетальные | Инструментальный контроль | Нет |  | STAR5000F | 2101
24ИК0260 | Инструментальный контроль. Мониторы фетальные | Инструментальный контроль | Нет |  | Philips Avalon FM20 | 2101
24ИК0260 | Инструментальный контроль. Мониторы фетальные | Инструментальный контроль | Нет |  | Corometrics 170 Series | 2101
24ИК0260 | Инструментальный контроль. Мониторы фетальные | Инструментальный контроль | Нет |  | G6B | 2101
21ИК0014 | Инструментальный контроль. Оксиметры пульсовые переносные | Инструментальный контроль | Да |  |  | 2080
21ИК0348 | Инструментальный контроль. Приборы для проведения полимеразной цепной реакции | Инструментальный контроль | Да |  |  | 6143
24ИК0261 | Инструментальный контроль. Приборы суточного мониторирования АД и ЭКГ | Инструментальный контроль | Нет |  | Кардиотехника-04 | 2580
24ИК0261 | Инструментальный контроль. Приборы суточного мониторирования АД и ЭКГ | Инструментальный контроль | Нет |  | Medilog | 2580
24ИК0261 | Инструментальный контроль. Приборы суточного мониторирования АД и ЭКГ | Инструментальный контроль | Нет |  | GE Tonoport V/2 | 2580
24ИК0261 | Инструментальный контроль. Приборы суточного мониторирования АД и ЭКГ | Инструментальный контроль | Нет |  | Schiller MT-101 | 2580
24ИК0262 | Инструментальный контроль. Реографы | Инструментальный контроль | Нет |  | АВС-01 «МЕДАСС» | 2582
24ИК0269 | Инструментальный контроль. Системы УЗИ | Инструментальный контроль | Да |  | Aloka Prosound a6 | 2446
24ИК0269 | Инструментальный контроль. Системы УЗИ | Инструментальный контроль | Да |  | GE LOGIQ 500 | 2446
24ИК0269 | Инструментальный контроль. Системы УЗИ | Инструментальный контроль | Да |  | Toshiba SSH-880CV | 2446
24ИК0269 | Инструментальный контроль. Системы УЗИ | Инструментальный контроль | Да |  | Toshiba SSA-510A | 2446
24ИК0269 | Инструментальный контроль. Системы УЗИ | Инструментальный контроль | Да |  | Toshiba Aplio XG | 2446
24ИК0269 | Инструментальный контроль. Системы УЗИ | Инструментальный контроль | Да |  | SonoSite M-Turbo | 2446
24ИК0269 | Инструментальный контроль. Системы УЗИ | Инструментальный контроль | Да |  | SonoScape SSI-8000 | 2446
24ИК0269 | Инструментальный контроль. Системы УЗИ | Инструментальный контроль | Да |  | SonoScape S6 | 2446
24ИК0269 | Инструментальный контроль. Системы УЗИ | Инструментальный контроль | Да |  | Siemens Sonoline G40 | 2446
24ИК0269 | Инструментальный контроль. Системы УЗИ | Инструментальный контроль | Да |  | Siemens Acuson X300 | 2446
24ИК0269 | Инструментальный контроль. Системы УЗИ | Инструментальный контроль | Да |  | Siemens Acuson Sequoia 512 | 2446
24ИК0269 | Инструментальный контроль. Системы УЗИ | Инструментальный контроль | Да |  | Siemens Acuson S2000 | 2446
24ИК0269 | Инструментальный контроль. Системы УЗИ | Инструментальный контроль | Да |  | Siemens Acuson Antares | 2446
24ИК0269 | Инструментальный контроль. Системы УЗИ | Инструментальный контроль | Да |  | Philips M2540B | 2446
24ИК0269 | Инструментальный контроль. Системы УЗИ | Инструментальный контроль | Да |  | Philips IE33 | 2446
24ИК0269 | Инструментальный контроль. Системы УЗИ | Инструментальный контроль | Да |  | Philips EnVisor | 2446
24ИК0269 | Инструментальный контроль. Системы УЗИ | Инструментальный контроль | Да |  | Mindray M5 | 2446
24ИК0269 | Инструментальный контроль. Системы УЗИ | Инструментальный контроль | Да |  | Mindray DC-8 | 2446
24ИК0269 | Инструментальный контроль. Системы УЗИ | Инструментальный контроль | Да |  | Mindray DC-3 | 2446
24ИК0269 | Инструментальный контроль. Системы УЗИ | Инструментальный контроль | Да |  | Medison SONOACE X8 | 2446
24ИК0269 | Инструментальный контроль. Системы УЗИ | Инструментальный контроль | Да |  | Medison Accuvix V20 | 2446
24ИК0269 | Инструментальный контроль. Системы УЗИ | Инструментальный контроль | Да |  | Honda HS-1500 | 2446
24ИК0269 | Инструментальный контроль. Системы УЗИ | Инструментальный контроль | Да |  | Hitachi EUB-7000 | 2446
24ИК0269 | Инструментальный контроль. Системы УЗИ | Инструментальный контроль | Да |  | GE Voluson E8 Expert | 2446
24ИК0269 | Инструментальный контроль. Системы УЗИ | Инструментальный контроль | Да |  | GE Voluson 730 Expert | 2446
24ИК0269 | Инструментальный контроль. Системы УЗИ | Инструментальный контроль | Да |  | GE Volison E6 | 2446
24ИК0269 | Инструментальный контроль. Системы УЗИ | Инструментальный контроль | Да |  | GE Vivid Е9 | 2446
24ИК0269 | Инструментальный контроль. Системы УЗИ | Инструментальный контроль | Да |  | GE Vivid S5 | 2446
24ИК0269 | Инструментальный контроль. Системы УЗИ | Инструментальный контроль | Да |  | GE Vivid i | 2446
24ИК0269 | Инструментальный контроль. Системы УЗИ | Инструментальный контроль | Да |  | GE LOGIQ P6 | 2446
24ИК0269 | Инструментальный контроль. Системы УЗИ | Инструментальный контроль | Да |  | GE LOGIQ P5 | 2446
24ИК0269 | Инструментальный контроль. Системы УЗИ | Инструментальный контроль | Да |  | GE LOGIQ E9 | 2446
24ИК0269 | Инструментальный контроль. Системы УЗИ | Инструментальный контроль | Да |  | GE LOGIQ C5 | 2446
24ИК0269 | Инструментальный контроль. Системы УЗИ | Инструментальный контроль | Да |  | GE LOGIQ Book XP | 2446
24ИК0269 | Инструментальный контроль. Системы УЗИ | Инструментальный контроль | Да |  | GE LOGIQ 9 | 2446
24ИК0269 | Инструментальный контроль. Системы УЗИ | Инструментальный контроль | Да |  | GE LOGIQ 7 | 2446
24ИК0269 | Инструментальный контроль. Системы УЗИ | Инструментальный контроль | Да |  | GE LOGIQ 3 Pro | 2446
24ИК0269 | Инструментальный контроль. Системы УЗИ | Инструментальный контроль | Да |  | GE LOGIQ 100 Pro | 2446
24ИК0269 | Инструментальный контроль. Системы УЗИ | Инструментальный контроль | Да |  | Esaote MyLab 30 | 2446
24ИК0269 | Инструментальный контроль. Системы УЗИ | Инструментальный контроль | Да |  | Esaote MyLab 20 | 2446
24ИК0269 | Инструментальный контроль. Системы УЗИ | Инструментальный контроль | Да |  | Esaote MyLab | 2446
24ИК0269 | Инструментальный контроль. Системы УЗИ | Инструментальный контроль | Да |  | BK Pro Focus | 2446
24ИК0269 | Инструментальный контроль. Системы УЗИ | Инструментальный контроль | Да |  | Aloka SSD-900 | 2446
24ИК0269 | Инструментальный контроль. Системы УЗИ | Инструментальный контроль | Да |  | Aloka SSD-500 | 2446
24ИК0269 | Инструментальный контроль. Системы УЗИ | Инструментальный контроль | Да |  | Aloka Prosound SSD-5500 | 2446
24ИК0269 | Инструментальный контроль. Системы УЗИ | Инструментальный контроль | Да |  | Aloka Prosound SSD-4000SV | 2446
24ИК0269 | Инструментальный контроль. Системы УЗИ | Инструментальный контроль | Да |  | Aloka Prosound SSD-4000 | 2446
24ИК0269 | Инструментальный контроль. Системы УЗИ | Инструментальный контроль | Да |  | Aloka Prosound SSD-3500SX | 2446
24ИК0269 | Инструментальный контроль. Системы УЗИ | Инструментальный контроль | Да |  | Aloka Prosound SSD-3500SV | 2446
24ИК0269 | Инструментальный контроль. Системы УЗИ | Инструментальный контроль | Да |  | Aloka Prosound SSD-3500 | 2446
24ИК0269 | Инструментальный контроль. Системы УЗИ | Инструментальный контроль | Да |  | Aloka Prosound SSD-1700 | 2446
24ИК0269 | Инструментальный контроль. Системы УЗИ | Инструментальный контроль | Да |  | Aloka Prosound a7 | 2446
24ИК0263 | Инструментальный контроль. Тимпанометры | Инструментальный контроль | Нет |  |  | 2084
21ИК0015 | Инструментальный контроль. Фотометры микропланшетные, иммуноферментные | Инструментальный контроль | Да |  |  | 2987
21ИК0016 | Инструментальный контроль. Экспресс-анализаторы биохимические портативные [глюкоза, холестерин, гемоглобин, триглицериды, лактат] | Инструментальный контроль | Да |  |  | 3374
24ИК0264 | Инструментальный контроль. Электрокардиографы многоканальные | Инструментальный контроль | Нет |  |  | 2582
24ИК0265 | Инструментальный контроль. Электрокардиографы одноканальные | Инструментальный контроль | Нет |  | SENSITEC ECG 1001 | 1809
24ИК0265 | Инструментальный контроль. Электрокардиографы одноканальные | Инструментальный контроль | Нет |  | SENSITEC ECG 1003 | 1809
24ИК0265 | Инструментальный контроль. Электрокардиографы одноканальные | Инструментальный контроль | Нет |  | SENSITEC ECG 1006 | 1809
24ИК0265 | Инструментальный контроль. Электрокардиографы одноканальные | Инструментальный контроль | Нет |  | SENSITEC ECG 1012 | 1809
24ИК0265 | Инструментальный контроль. Электрокардиографы одноканальные | Инструментальный контроль | Нет |  | MAC 600 | 1809
24ИК0265 | Инструментальный контроль. Электрокардиографы одноканальные | Инструментальный контроль | Нет |  | Kenz Cardico 601 | 1809
24ИК0265 | Инструментальный контроль. Электрокардиографы одноканальные | Инструментальный контроль | Нет |  | MAC 500 | 1809
24ИК0265 | Инструментальный контроль. Электрокардиографы одноканальные | Инструментальный контроль | Нет |  | MAC 800 | 1809
24ИК0265 | Инструментальный контроль. Электрокардиографы одноканальные | Инструментальный контроль | Нет |  | MAC 1200 | 1809
24ИК0265 | Инструментальный контроль. Электрокардиографы одноканальные | Инструментальный контроль | Нет |  | MAC 1600 | 1809
24ИК0265 | Инструментальный контроль. Электрокардиографы одноканальные | Инструментальный контроль | Нет |  | SCHILLER CARDIOVIT AT-1 | 1809
24ИК0265 | Инструментальный контроль. Электрокардиографы одноканальные | Инструментальный контроль | Нет |  | SCHILLER CARDIOVIT AT-2 | 1809
24ИК0265 | Инструментальный контроль. Электрокардиографы одноканальные | Инструментальный контроль | Нет |  | MAC 1200ST | 1809
24ИК0265 | Инструментальный контроль. Электрокардиографы одноканальные | Инструментальный контроль | Нет |  | SCHILLER CARDIOVIT AT-2 Plus | 1809
24ИК0265 | Инструментальный контроль. Электрокардиографы одноканальные | Инструментальный контроль | Нет |  | Schiller AT-101 | 1809
24ИК0265 | Инструментальный контроль. Электрокардиографы одноканальные | Инструментальный контроль | Нет |  | SCHILLER CARDIOVIT AT-101 | 1809
24ИК0265 | Инструментальный контроль. Электрокардиографы одноканальные | Инструментальный контроль | Нет |  | SCHILLER CARDIOVIT AT-10 plus | 1809
24ИК0265 | Инструментальный контроль. Электрокардиографы одноканальные | Инструментальный контроль | Нет |  | HP Page Writer 200 | 1809
24ИК0265 | Инструментальный контроль. Электрокардиографы одноканальные | Инструментальный контроль | Нет |  | ВНС-Микро | 1809
24ИК0265 | Инструментальный контроль. Электрокардиографы одноканальные | Инструментальный контроль | Нет |  | Easy ECG Pocket | 1809
24ИК0265 | Инструментальный контроль. Электрокардиографы одноканальные | Инструментальный контроль | Нет |  | ECG | 1809
24ИК0265 | Инструментальный контроль. Электрокардиографы одноканальные | Инструментальный контроль | Нет |  | ECG-1150 | 1809
24ИК0265 | Инструментальный контроль. Электрокардиографы одноканальные | Инструментальный контроль | Нет |  | M1772A | 1809
24ИК0265 | Инструментальный контроль. Электрокардиографы одноканальные | Инструментальный контроль | Нет |  | HeartScreen 112 Clinic | 1809
24ИК0265 | Инструментальный контроль. Электрокардиографы одноканальные | Инструментальный контроль | Нет |  | ECG-1003 | 1809
24ИК0265 | Инструментальный контроль. Электрокардиографы одноканальные | Инструментальный контроль | Нет |  | ЭКГК-Валента | 1809
24ИК0265 | Инструментальный контроль. Электрокардиографы одноканальные | Инструментальный контроль | Нет |  | Kenz Cardico 306 | 1809
24ИК0265 | Инструментальный контроль. Электрокардиографы одноканальные | Инструментальный контроль | Нет |  | Bioset 9000 | 1809
24ИК0265 | Инструментальный контроль. Электрокардиографы одноканальные | Инструментальный контроль | Нет |  | CardioSmart ST | 1809
24ИК0265 | Инструментальный контроль. Электрокардиографы одноканальные | Инструментальный контроль | Нет |  | Schiller CS-100 | 1809
24ИК0265 | Инструментальный контроль. Электрокардиографы одноканальные | Инструментальный контроль | Нет |  | Schiller PT-100 | 1809
24ИК0265 | Инструментальный контроль. Электрокардиографы одноканальные | Инструментальный контроль | Нет |  | MAC 5500 | 1809
24ИК0265 | Инструментальный контроль. Электрокардиографы одноканальные | Инструментальный контроль | Нет |  | HP Page Writer Xli | 1809
24ИК0265 | Инструментальный контроль. Электрокардиографы одноканальные | Инструментальный контроль | Нет |  | HP Page Writer Trim III | 1809
24ИК0265 | Инструментальный контроль. Электрокардиографы одноканальные | Инструментальный контроль | Нет |  | Cardiette Daedalus 346 | 1809
24ИК0265 | Инструментальный контроль. Электрокардиографы одноканальные | Инструментальный контроль | Нет |  | SCHILLER CARDIOVIT AT-60 | 1809
24ИК0265 | Инструментальный контроль. Электрокардиографы одноканальные | Инструментальный контроль | Нет |  | Schiller MS-2015 | 1809
24ИК0265 | Инструментальный контроль. Электрокардиографы одноканальные | Инструментальный контроль | Нет |  | Bioset 3500 | 1809
24ИК0265 | Инструментальный контроль. Электрокардиографы одноканальные | Инструментальный контроль | Нет |  | Siemens MegaCart | 1809
24ИК0265 | Инструментальный контроль. Электрокардиографы одноканальные | Инструментальный контроль | Нет |  | Cardio Perfect MD | 1809
24ИК0265 | Инструментальный контроль. Электрокардиографы одноканальные | Инструментальный контроль | Нет |  | ECG 1001 | 1809
24ИК0265 | Инструментальный контроль. Электрокардиографы одноканальные | Инструментальный контроль | Нет |  | Cardioline AR-1200 View | 1809
24ИК0265 | Инструментальный контроль. Электрокардиографы одноканальные | Инструментальный контроль | Нет |  | Schiller PT-160 | 1809
24ИК0265 | Инструментальный контроль. Электрокардиографы одноканальные | Инструментальный контроль | Нет |  | Schiller AT-3/1 | 1809
24ИК0265 | Инструментальный контроль. Электрокардиографы одноканальные | Инструментальный контроль | Нет |  | Micro Smart | 1809
24ИК0265 | Инструментальный контроль. Электрокардиографы одноканальные | Инструментальный контроль | Нет |  | BTL-08 SD | 1809
24ИК0266 | Инструментальный контроль. Электроэнцефалографы | Инструментальный контроль | Нет |  | Digitrack Glowice EEG | 4318
24ИК0266 | Инструментальный контроль. Электроэнцефалографы | Инструментальный контроль | Нет |  | Neurotravel light | 4318
24ИК0266 | Инструментальный контроль. Электроэнцефалографы | Инструментальный контроль | Нет |  | Nicolet One | 4318
24ИК0018 | Инструментальный контроль. Эхоэнцефалоскопы | Инструментальный контроль | Да |  | Сономед-315 | 4318
24ИК0018 | Инструментальный контроль. Эхоэнцефалоскопы | Инструментальный контроль | Да |  | Сономед-325 | 4318
24ИК0018 | Инструментальный контроль. Эхоэнцефалоскопы | Инструментальный контроль | Да |  | Ангиодин-ЭХО | 4318
24ИК0018 | Инструментальный контроль. Эхоэнцефалоскопы | Инструментальный контроль | Да |  | ЭЭС-12 | 4318
24ИК0018 | Инструментальный контроль. Эхоэнцефалоскопы | Инструментальный контроль | Да |  | SmartDop 30EX | 4318
17ПР0055 | Информационные услуги | Прочее | Нет
18ПР0037 | Информационные услуги по вопросам СтЕИОС по договору | Стандартизация | Нет
18ПР0047 | Информационные услуги по вопросам СтЕИОС. Ежемесячная обработка по ИУСам [за 100 ед.] | Стандартизация | Нет |  |  | 4397
18ПР0042 | Информационные услуги по вопросам СтЕИОС. Консультации 0,5 часа | Прочее | Нет |  |  | 269
18ПР0041 | Информационные услуги по вопросам СтЕИОС. Оформление извещения об изменениях к ТУ | Стандартизация | Нет |  |  | 2247
18ПР0044 | Информационные услуги по вопросам СтЕИОС. Оформление каталожного листа продукции | Стандартизация | Нет |  |  | 1061
18ПР0050 | Информационные услуги по вопросам СтЕИОС. Предоставление официальных изданий НД [кол-во страниц 1 - 8] | Стандартизация | Нет |  |  | 486
18ПР0057 | Информационные услуги по вопросам СтЕИОС. Предоставление официальных изданий НД [кол-во страниц 1009 - 1504] | Стандартизация | Нет |  |  | 7290
18ПР0055 | Информационные услуги по вопросам СтЕИОС. Предоставление официальных изданий НД [кол-во страниц 113 - 272] | Стандартизация | Нет |  |  | 2376
18ПР0058 | Информационные услуги по вопросам СтЕИОС. Предоставление официальных изданий НД [кол-во страниц 1505 - 2000] | Стандартизация | Нет |  |  | 8460
18ПР0052 | Информационные услуги по вопросам СтЕИОС. Предоставление официальных изданий НД [кол-во страниц 17 - 32] | Стандартизация | Нет |  |  | 866
18ПР0056 | Информационные услуги по вопросам СтЕИОС. Предоставление официальных изданий НД [кол-во страниц 273 - 1008] | Стандартизация | Нет |  |  | 6120
18ПР0053 | Информационные услуги по вопросам СтЕИОС. Предоставление официальных изданий НД [кол-во страниц 33 - 48] | Стандартизация | Нет |  |  | 1056
18ПР0054 | Информационные услуги по вопросам СтЕИОС. Предоставление официальных изданий НД [кол-во страниц 49 - 112] | Стандартизация | Нет |  |  | 1196
18ПР0051 | Информационные услуги по вопросам СтЕИОС. Предоставление официальных изданий НД [кол-во страниц 9 - 16] | Стандартизация | Нет |  |  | 676
18ПР0059 | Информационные услуги по вопросам СтЕИОС. Предоставление официальных изданий НД [кол-во страниц св. 2000] | Стандартизация | Нет |  |  | 8910
18ПР0048 | Информационные услуги по вопросам СтЕИОС. Составление карточки на НД [за 1 ед.] | Стандартизация | Нет |  |  | 140
18ПР0043 | Информационные услуги по вопросам СтЕИОС. Экспертиза и регистрация КЛП | Стандартизация | Нет |  |  | 925
18ПР0040 | Информационные услуги по вопросам СтЕИОС. Экспертиза извещения об изменениях к ТУ | Стандартизация | Нет |  |  | 2185
17ИП0056 | Испытания АПК и ПО по договору | Прочее | Нет
17КЛ0057 | Калибровка нестандартных вертикальных резервуаров [танков] танкеров и барж [до 5 м куб.] | Калибровка | Нет |  |  | 6252
17КЛ0058 | Калибровка нестандартных вертикальных резервуаров [танков] танкеров и барж [от 10 до 25 м куб.] | Калибровка | Нет |  |  | 17192
17КЛ0059 | Калибровка нестандартных вертикальных резервуаров [танков] танкеров и барж [от 100 до 125 м куб.] | Калибровка | Нет |  |  | 34187
17КЛ0060 | Калибровка нестандартных вертикальных резервуаров [танков] танкеров и барж [от 125 до 150 м куб.] | Калибровка | Нет |  |  | 38096
17КЛ0064 | Калибровка нестандартных вертикальных резервуаров [танков] танкеров и барж [от 25 до 50 м куб.] | Калибровка | Нет |  |  | 21487
17КЛ0061 | Калибровка нестандартных вертикальных резервуаров [танков] танкеров и барж [от 5 до 10 м куб.] | Калибровка | Нет |  |  | 9561
17КЛ0062 | Калибровка нестандартных вертикальных резервуаров [танков] танкеров и барж [от 50 до 75 м куб.] | Калибровка | Нет |  |  | 26373
17КЛ0063 | Калибровка нестандартных вертикальных резервуаров [танков] танкеров и барж [от 75 до 100 м куб.] | Калибровка | Нет |  |  | 30281
17КЛ0065 | Калибровка прямоугольных резервуаров [танков] танкеров и барж со скосами [до 15 м куб.] | Калибровка | Нет |  |  | 5089
17КЛ0066 | Калибровка прямоугольных резервуаров [танков] танкеров и барж со скосами [от 100 до 125 м куб.] | Калибровка | Нет |  |  | 8826
17КЛ0067 | Калибровка прямоугольных резервуаров [танков] танкеров и барж со скосами [от 125 до 150 м куб.] | Калибровка | Нет |  |  | 9348
17КЛ0068 | Калибровка прямоугольных резервуаров [танков] танкеров и барж со скосами [от 15 до 25 м куб.] | Калибровка | Нет |  |  | 5972
17КЛ0069 | Калибровка прямоугольных резервуаров [танков] танкеров и барж со скосами [от 150 до 175 м куб.] | Калибровка | Нет |  |  | 9863
17КЛ0070 | Калибровка прямоугольных резервуаров [танков] танкеров и барж со скосами [от 175 до 200 м куб.] | Калибровка | Нет |  |  | 10383
17КЛ0074 | Калибровка прямоугольных резервуаров [танков] танкеров и барж со скосами [от 200 м куб.] | Калибровка | Нет |  |  | 10906
17КЛ0071 | Калибровка прямоугольных резервуаров [танков] танкеров и барж со скосами [от 25 до 50 м куб.] | Калибровка | Нет |  |  | 6413
17КЛ0072 | Калибровка прямоугольных резервуаров [танков] танкеров и барж со скосами [от 50 до 75 м куб.] | Калибровка | Нет |  |  | 7787
17КЛ0073 | Калибровка прямоугольных резервуаров [танков] танкеров и барж со скосами [от 75 до 100 м куб.] | Калибровка | Нет |  |  | 8308
17КЛ0075 | Калибровка прямоугольных резервуаров [танков] танкеров и нефтеналивных барж [до 15 м куб.] | Калибровка | Нет |  |  | 4423
17КЛ0076 | Калибровка прямоугольных резервуаров [танков] танкеров и нефтеналивных барж [от 100 до 125 м куб.] | Калибровка | Нет |  |  | 7677
17КЛ0077 | Калибровка прямоугольных резервуаров [танков] танкеров и нефтеналивных барж [от 125 до 150 м куб.] | Калибровка | Нет |  |  | 8126
17КЛ0078 | Калибровка прямоугольных резервуаров [танков] танкеров и нефтеналивных барж [от 15 до 25 м куб.] | Калибровка | Нет |  |  | 5192
17КЛ0079 | Калибровка прямоугольных резервуаров [танков] танкеров и нефтеналивных барж [от 150 до 175 м куб.] | Калибровка | Нет |  |  | 8580
17КЛ0080 | Калибровка прямоугольных резервуаров [танков] танкеров и нефтеналивных барж [от 175 до 200 м куб.] | Калибровка | Нет |  |  | 9029
17КЛ0084 | Калибровка прямоугольных резервуаров [танков] танкеров и нефтеналивных барж [от 200 м куб.] | Калибровка | Нет |  |  | 9481
17КЛ0081 | Калибровка прямоугольных резервуаров [танков] танкеров и нефтеналивных барж [от 25 до 50 м куб.] | Калибровка | Нет |  |  | 5576
17КЛ0082 | Калибровка прямоугольных резервуаров [танков] танкеров и нефтеналивных барж [от 50 до 75 м куб.] | Калибровка | Нет |  |  | 6771
17КЛ0083 | Калибровка прямоугольных резервуаров [танков] танкеров и нефтеналивных барж [от 75 до 100 м куб.] | Калибровка | Нет |  |  | 7224
17КЛ0085 | Калибровка резервуаров [танков] вертикальных цилиндрических речных наливных судов [до 135 м куб.] | Калибровка | Нет |  |  | 11186
17КЛ0086 | Калибровка резервуаров [танков] вертикальных цилиндрических речных наливных судов [от 135 м куб.] | Калибровка | Нет |  |  | 12331
17КЛ0087 | Калибровка резервуаров [танков] горизонтальных цилиндрических речных наливных судов [до 150 м куб.] | Калибровка | Нет |  |  | 7741
17КЛ0088 | Калибровка резервуаров [танков] горизонтальных цилиндрических речных наливных судов [от 150 до 200 м куб.] | Калибровка | Нет |  |  | 8127
17КЛ0089 | Калибровка резервуаров [танков] горизонтальных цилиндрических речных наливных судов [от 200 до 250 м куб.] | Калибровка | Нет |  |  | 8533
17КЛ0090 | Калибровка резервуаров [танков] горизонтальных цилиндрических речных наливных судов [от 250 до 300 м куб.] | Калибровка | Нет |  |  | 8959
17КЛ0091 | Калибровка резервуаров [танков] горизонтальных цилиндрических речных наливных судов [от 300 до 350 м куб.] | Калибровка | Нет |  |  | 9407
17КЛ0092 | Калибровка резервуаров [танков] горизонтальных цилиндрических речных наливных судов [от 350 до 400 м куб.] | Калибровка | Нет |  |  | 9878
17КЛ0093 | Калибровка резервуаров [танков] горизонтальных цилиндрических речных наливных судов [от 400 до 450 м куб.] | Калибровка | Нет |  |  | 10371
17КЛ0094 | Калибровка резервуаров [танков] горизонтальных цилиндрических речных наливных судов [от 450 до 500 м куб.] | Калибровка | Нет |  |  | 10889
17КЛ0095 | Калибровка резервуаров [танков] горизонтальных цилиндрических речных наливных судов [от 500 до 600 м куб.] | Калибровка | Нет |  |  | 11433
17КЛ0096 | Калибровка резервуаров [танков] горизонтальных цилиндрических речных наливных судов [от 600 м куб.] | Калибровка | Нет |  |  | 12005
17КЛ0097 | Калибровка резервуаров геометрическим методом [РВС 10 000 12 поясов] | Калибровка | Нет |  |  | 28116
17КЛ0098 | Калибровка резервуаров геометрическим методом [РВС 20 000 12 поясов] | Калибровка | Нет |  |  | 28347
17КЛ0099 | Калибровка резервуаров геометрическим методом РВС [до 200 м куб.] | Калибровка | Нет |  |  | 11186
17КЛ0100 | Калибровка резервуаров геометрическим методом РВС [от 1 000 до 5 000 м куб.] | Калибровка | Нет |  |  | 18770
17КЛ0101 | Калибровка резервуаров геометрическим методом РВС [от 10 000 до 20 000 м куб.] | Калибровка | Нет |  |  | 22371
17КЛ0102 | Калибровка резервуаров геометрическим методом РВС [от 20 000 до 50 000 м куб.] | Калибровка | Нет |  |  | 22521
17КЛ0103 | Калибровка резервуаров геометрическим методом РВС [от 200 до 400 м куб.] | Калибровка | Нет |  |  | 12331
17КЛ0104 | Калибровка резервуаров геометрическим методом РВС [от 400 до 1 000 м куб.] | Калибровка | Нет |  |  | 16472
17КЛ0105 | Калибровка резервуаров геометрическим методом РВС [от 5 000 до 10 000 м куб.] | Калибровка | Нет |  |  | 18922
17КЛ0106 | Калибровка резервуаров геометрическим методом РГС [до 5 м куб.] | Калибровка | Нет |  |  | 3697
17КЛ0107 | Калибровка резервуаров геометрическим методом РГС [от 10 до 25 м куб.] | Калибровка | Нет |  |  | 4945
17КЛ0108 | Калибровка резервуаров геометрическим методом РГС [от 100 до 125 м куб.] | Калибровка | Нет |  |  | 7311
17КЛ0109 | Калибровка резервуаров геометрическим методом РГС [от 125 до 150 м куб.] | Калибровка | Нет |  |  | 7741
17КЛ0110 | Калибровка резервуаров геометрическим методом РГС [от 150 до 175 м куб.] | Калибровка | Нет |  |  | 8171
17КЛ0111 | Калибровка резервуаров геометрическим методом РГС [от 175 до 200 м куб.] | Калибровка | Нет |  |  | 8601
17КЛ0112 | Калибровка резервуаров геометрическим методом РГС [от 25 до 50 м куб.] | Калибровка | Нет |  |  | 5309
17КЛ0113 | Калибровка резервуаров геометрическим методом РГС [от 5 до 10 м куб.] | Калибровка | Нет |  |  | 4212
17КЛ0114 | Калибровка резервуаров геометрическим методом РГС [от 50 до 75 м куб.] | Калибровка | Нет |  |  | 6449
17КЛ0115 | Калибровка резервуаров геометрическим методом РГС [от 75 до 100 м куб.] | Калибровка | Нет |  |  | 6879
19ПР0022 | Калибровка СИ по договору | Прочее | Нет
23КЛ0101 | Калибровка. GPS/GNSS портативные навигаторы [за один приемник] | Калибровка | Нет |  |  | 3149
21КЛ0017 | Калибровка. Авторефрактокератометры, авторефрактометры | Калибровка | Да |  | KR-8800 | 6081
21КЛ0017 | Калибровка. Авторефрактокератометры, авторефрактометры | Калибровка | Да |  | ACCUREF-K9001 | 6081
21КЛ0017 | Калибровка. Авторефрактокератометры, авторефрактометры | Калибровка | Да |  | KR-8100 | 6081
21КЛ0017 | Калибровка. Авторефрактокератометры, авторефрактометры | Калибровка | Да |  | MRK-3100P | 6081
21КЛ0017 | Калибровка. Авторефрактокератометры, авторефрактометры | Калибровка | Да |  | URK-700 | 6081
21КЛ0017 | Калибровка. Авторефрактокератометры, авторефрактометры | Калибровка | Да |  | Prestige-ORK | 6081
21КЛ0017 | Калибровка. Авторефрактокератометры, авторефрактометры | Калибровка | Да |  | Acuitus 5015 | 6081
21КЛ0017 | Калибровка. Авторефрактокератометры, авторефрактометры | Калибровка | Да |  | RK-600 | 6081
21КЛ0017 | Калибровка. Авторефрактокератометры, авторефрактометры | Калибровка | Да |  | MRK-3100P | 6081
21КЛ0017 | Калибровка. Авторефрактокератометры, авторефрактометры | Калибровка | Да |  | MRK-3100 | 6081
22КЛ0001 | Калибровка. Адгезиметр Константа АЦ | Калибровка | Нет |  | Константа АЦ | 997
25КЛ0343 | Калибровка. Амперметры, вольтметры постоянного и переменного тока [до 6 пределов] | Калибровка | Нет |  |  | 793
25КЛ0342 | Калибровка. Амперметры, вольтметры постоянного и переменного тока [свыше 6 пределов] | Калибровка | Нет |  | ЭВ2265-1 [свыше 6 пределов] | 1288
25КЛ0342 | Калибровка. Амперметры, вольтметры постоянного и переменного тока [свыше 6 пределов] | Калибровка | Нет |  | АВО-5М1 [свыше 6 пределов] | 1288
25КЛ0342 | Калибровка. Амперметры, вольтметры постоянного и переменного тока [свыше 6 пределов] | Калибровка | Нет |  | Д50161 | 1288
25КЛ0342 | Калибровка. Амперметры, вольтметры постоянного и переменного тока [свыше 6 пределов] | Калибровка | Нет |  | Д50162 | 1288
25КЛ0447 | Калибровка. Амперметры, вольтметры постоянного и переменного тока однопредельные [КТ 1...4] | Калибровка | Нет |  | А72 | 124
25КЛ0447 | Калибровка. Амперметры, вольтметры постоянного и переменного тока однопредельные [КТ 1...4] | Калибровка | Нет |  | М1690 | 124
25КЛ0447 | Калибровка. Амперметры, вольтметры постоянного и переменного тока однопредельные [КТ 1...4] | Калибровка | Нет |  | Э42702 | 124
25КЛ0447 | Калибровка. Амперметры, вольтметры постоянного и переменного тока однопредельные [КТ 1...4] | Калибровка | Нет |  | Э378 | 124
25КЛ0447 | Калибровка. Амперметры, вольтметры постоянного и переменного тока однопредельные [КТ 1...4] | Калибровка | Нет |  | Э8030 | 124
25КЛ0447 | Калибровка. Амперметры, вольтметры постоянного и переменного тока однопредельные [КТ 1...4] | Калибровка | Нет |  | Э42700 | 124
25КЛ0447 | Калибровка. Амперметры, вольтметры постоянного и переменного тока однопредельные [КТ 1...4] | Калибровка | Нет |  | М109-1 | 124
25КЛ0447 | Калибровка. Амперметры, вольтметры постоянного и переменного тока однопредельные [КТ 1...4] | Калибровка | Нет |  | М903 | 124
25КЛ0430 | Калибровка. Амперметры, вольтметры, ваттметры щитовые цифровые | Калибровка | Нет |  | PANEVO 1 | 313
25КЛ0430 | Калибровка. Амперметры, вольтметры, ваттметры щитовые цифровые | Калибровка | Нет |  | Voltest-B | 313
25КЛ0430 | Калибровка. Амперметры, вольтметры, ваттметры щитовые цифровые | Калибровка | Нет |  | Voltest B | 313
21КЛ0018 | Калибровка. Анализаторы белка в моче | Калибровка | Да |  |  | 3374
21КЛ0019 | Калибровка. Анализаторы билирубина, анализаторы гипербилирубинемии фотометрические | Калибровка | Да |  |  | 3374
21КЛ0020 | Калибровка. Анализаторы биохимические автоматические и фотометрические стационарные | Калибровка | Да |  | Super Z | 6143
21КЛ0020 | Калибровка. Анализаторы биохимические автоматические и фотометрические стационарные | Калибровка | Да |  | BioChem Analette | 6143
21КЛ0020 | Калибровка. Анализаторы биохимические автоматические и фотометрические стационарные | Калибровка | Да |  | Alegria | 6143
21КЛ0020 | Калибровка. Анализаторы биохимические автоматические и фотометрические стационарные | Калибровка | Да |  | Screen Master | 6143
21КЛ0020 | Калибровка. Анализаторы биохимические автоматические и фотометрические стационарные | Калибровка | Да |  | SAPPHIRE 400 | 6143
21КЛ0020 | Калибровка. Анализаторы биохимические автоматические и фотометрические стационарные | Калибровка | Да |  | BS-120 | 6143
21КЛ0020 | Калибровка. Анализаторы биохимические автоматические и фотометрические стационарные | Калибровка | Да |  | BS-200E | 6143
21КЛ0020 | Калибровка. Анализаторы биохимические автоматические и фотометрические стационарные | Калибровка | Да |  | BS-380 | 6143
21КЛ0020 | Калибровка. Анализаторы биохимические автоматические и фотометрические стационарные | Калибровка | Да |  | ILab 650 | 6143
21КЛ0020 | Калибровка. Анализаторы биохимические автоматические и фотометрические стационарные | Калибровка | Да |  | Konelab 20i | 6143
21КЛ0020 | Калибровка. Анализаторы биохимические автоматические и фотометрические стационарные | Калибровка | Да |  | EOS BRAVO | 6143
21КЛ0020 | Калибровка. Анализаторы биохимические автоматические и фотометрические стационарные | Калибровка | Да |  | Konelab Prime 30i | 6143
21КЛ0020 | Калибровка. Анализаторы биохимические автоматические и фотометрические стационарные | Калибровка | Да |  | Cobas Integra 400 Plus | 6143
21КЛ0020 | Калибровка. Анализаторы биохимические автоматические и фотометрические стационарные | Калибровка | Да |  | BA-88A | 6143
21КЛ0020 | Калибровка. Анализаторы биохимические автоматические и фотометрические стационарные | Калибровка | Да |  | RT-1904C | 6143
21КЛ0020 | Калибровка. Анализаторы биохимические автоматические и фотометрические стационарные | Калибровка | Да |  | Stat Fax 3300 | 6143
21КЛ0020 | Калибровка. Анализаторы биохимические автоматические и фотометрические стационарные | Калибровка | Да |  | StatFax 1904+ | 6143
21КЛ0021 | Калибровка. Анализаторы БПК/ХПК (за 1 измерительную головку, измерительный преобразователь) | Калибровка | Да |  |  | 981
21КЛ0022 | Калибровка. Анализаторы влажности газов, гигрометры точки росы/инея (за 1 датчик) | Калибровка | Нет |  |  | 10048
21КЛ0023 | Калибровка. Анализаторы влажности термогравиметрические, анализаторы влажности весовые | Калибровка | Да |  |  | 3995
21КЛ0024 | Калибровка. Анализаторы вольтамперометрические, полярографы (с применением ГСО заказчика) | Калибровка | Да |  |  | 3076
21КЛ0025 | Калибровка. Анализаторы гематологические автоматические | Калибровка | Да |  | XP-300 | 3374
21КЛ0025 | Калибровка. Анализаторы гематологические автоматические | Калибровка | Да |  | MEK-6400K | 3374
21КЛ0025 | Калибровка. Анализаторы гематологические автоматические | Калибровка | Да |  | PCE-210 | 3374
21КЛ0025 | Калибровка. Анализаторы гематологические автоматические | Калибровка | Да |  | Advia 60 | 3374
21КЛ0025 | Калибровка. Анализаторы гематологические автоматические | Калибровка | Да |  | CELL-DYN 3700 | 3374
21КЛ0025 | Калибровка. Анализаторы гематологические автоматические | Калибровка | Да |  | KX-21 | 3374
21КЛ0025 | Калибровка. Анализаторы гематологические автоматические | Калибровка | Да |  | BC-3000 Plus | 3374
21КЛ0025 | Калибровка. Анализаторы гематологические автоматические | Калибровка | Да |  | Mythic 18 | 3374
21КЛ0025 | Калибровка. Анализаторы гематологические автоматические | Калибровка | Да |  | MEK-6410K | 3374
21КЛ0025 | Калибровка. Анализаторы гематологические автоматические | Калибровка | Да |  | KX-21N | 3374
21КЛ0025 | Калибровка. Анализаторы гематологические автоматические | Калибровка | Да |  | BC-3000 Plus | 3374
21КЛ0025 | Калибровка. Анализаторы гематологические автоматические | Калибровка | Да |  | BC-5800 | 3374
21КЛ0025 | Калибровка. Анализаторы гематологические автоматические | Калибровка | Да |  | BC-5300 | 3374
21КЛ0025 | Калибровка. Анализаторы гематологические автоматические | Калибровка | Да |  | Medonic M20 | 3374
21КЛ0025 | Калибровка. Анализаторы гематологические автоматические | Калибровка | Да |  | BC-2800 | 3374
21КЛ0025 | Калибровка. Анализаторы гематологические автоматические | Калибровка | Да |  | Swelab Alfa мод. Basic | 3374
21КЛ0025 | Калибровка. Анализаторы гематологические автоматические | Калибровка | Да |  | Medonic модели M20C Closed Tube | 3374
21КЛ0025 | Калибровка. Анализаторы гематологические автоматические | Калибровка | Да |  | PENTRA 60 | 3374
21КЛ0025 | Калибровка. Анализаторы гематологические автоматические | Калибровка | Да |  | MICROS 60 мод. OS | 3374
21КЛ0025 | Калибровка. Анализаторы гематологические автоматические | Калибровка | Да |  | PENTRA 60 мод. PENTRA60 | 3374
21КЛ0025 | Калибровка. Анализаторы гематологические автоматические | Калибровка | Да |  | MICROS 60 OT | 3374
21КЛ0025 | Калибровка. Анализаторы гематологические автоматические | Калибровка | Да |  | MICROS 60 | 3374
21КЛ0026 | Калибровка. Анализаторы гликозилированного гемоглобина | Калибровка | Да |  |  | 7566
21КЛ0027 | Калибровка. Анализаторы глюкозы автоматические стационарные | Калибровка | Да |  | Eco мод Twenty | 3374
21КЛ0027 | Калибровка. Анализаторы глюкозы автоматические стационарные | Калибровка | Да |  | BIOSEN | 3374
21КЛ0028 | Калибровка. Анализаторы давления насыщенных паров (с применением ГСО заказчика) | Калибровка | Да |  |  | 6333
21КЛ0029 | Калибровка. Анализаторы давления насыщенных паров (с применением ГСО исполнителя) | Калибровка | Да |  |  | 11967
21КЛ0030 | Калибровка. Анализаторы для определения температуры застывания, помутнения, плавления, текучести нефтепродуктов (с применением ГСО заказчика) | Калибровка | Да |  |  | 3489
21КЛ0031 | Калибровка. Анализаторы для определения температуры застывания, помутнения, плавления, текучести нефтепродуктов (с применением ГСО исполнителя) | Калибровка | Да |  |  | 8965
21КЛ0032 | Калибровка. Анализаторы жидкости двухканальные лабораторные (рН+УЭП/рН+О2/УЭП+О2) | Калибровка | Да |  |  | 5830
21КЛ0033 | Калибровка. Анализаторы жидкости люминесцентно-фотометрические | Калибровка | Да |  |  | 2561
21КЛ0034 | Калибровка. Анализаторы жидкости люминесцентно-фотометрические в заданной спектральной области | Калибровка | Да |  |  | 4452
21КЛ0035 | Калибровка. Анализаторы жидкости одноканальные лабораторные (рН/УЭП/О2/Н2) | Калибровка | Да |  |  | 2914
21КЛ0036 | Калибровка. Анализаторы жидкости трёхканальные лабораторные (рН+УЭП+О2) | Калибровка | Да |  |  | 8746
21КЛ0037 | Калибровка. Анализаторы иммунохемилюминесцентные, иммунохимические | Калибровка | Да |  | Access 2 | 3366
21КЛ0038 | Калибровка. Анализаторы ионного состава (с применением ГСО заказчика) | Калибровка | Да |  |  | 6560
21КЛ0039 | Калибровка. Анализаторы микробиологические, кондуктометрические | Калибровка | Да |  |  | 4865
21КЛ0040 | Калибровка. Анализаторы молока | Калибровка | Да |  |  | 2769
21КЛ0041 | Калибровка. Анализаторы мочи | Калибровка | Да |  | Clinitek STATUS+ | 3366
21КЛ0041 | Калибровка. Анализаторы мочи | Калибровка | Да |  | URiSCAN Optima | 3366
21КЛ0041 | Калибровка. Анализаторы мочи | Калибровка | Да |  | HandUreader | 3366
21КЛ0041 | Калибровка. Анализаторы мочи | Калибровка | Да |  | URiSCAN Optima+ | 3366
21КЛ0041 | Калибровка. Анализаторы мочи | Калибровка | Да |  | Clinitek Status | 3366
21КЛ0041 | Калибровка. Анализаторы мочи | Калибровка | Да |  | DocUReader | 3366
21КЛ0041 | Калибровка. Анализаторы мочи | Калибровка | Да |  | URISCAN Optima II | 3366
21КЛ0041 | Калибровка. Анализаторы мочи | Калибровка | Да |  | URiSCAN PRO | 3366
21КЛ0041 | Калибровка. Анализаторы мочи | Калибровка | Да |  | Clinitek Advantus | 3366
21КЛ0041 | Калибровка. Анализаторы мочи | Калибровка | Да |  | Laura Smart | 3366
21КЛ0041 | Калибровка. Анализаторы мочи | Калибровка | Да |  | HandUReader | 3366
21КЛ0041 | Калибровка. Анализаторы мочи | Калибровка | Да |  | Combilyzer 13 | 3366
21КЛ0041 | Калибровка. Анализаторы мочи | Калибровка | Да |  | Aution Max AX-4280 | 3366
21КЛ0041 | Калибровка. Анализаторы мочи | Калибровка | Да |  | CL-50 | 3366
21КЛ0041 | Калибровка. Анализаторы мочи | Калибровка | Да |  | H-500 | 3366
21КЛ0041 | Калибровка. Анализаторы мочи | Калибровка | Да |  | Cobas u 411 | 3366
21КЛ0041 | Калибровка. Анализаторы мочи | Калибровка | Да |  | Aution Eleven AE4020 | 3366
21КЛ0042 | Калибровка. Анализаторы мутности жидкости | Калибровка | Да |  |  | 2914
21КЛ0043 | Калибровка. Анализаторы нефтепродуктов в воде, концентратомеры нефтепродуктов | Калибровка | Да |  |  | 3123
21КЛ0044 | Калибровка. Анализаторы общего углерода, серы, азота | Калибровка | Да |  |  | 6860
21КЛ0045 | Калибровка. Анализаторы остаточного и общего хлора лабораторные | Калибровка | Да |  |  | 2914
21КЛ0046 | Калибровка. Анализаторы паров этанола в выдыхаемом воздухе | Калибровка | Нет |  | ALCO-SCREEN | 2479
21КЛ0046 | Калибровка. Анализаторы паров этанола в выдыхаемом воздухе | Калибровка | Нет |  | AlcoHunter Professional + | 2479
21КЛ0046 | Калибровка. Анализаторы паров этанола в выдыхаемом воздухе | Калибровка | Нет |  | AlcoHunter Professional + | 2479
21КЛ0046 | Калибровка. Анализаторы паров этанола в выдыхаемом воздухе | Калибровка | Нет |  | АЛКОГРАН AG-500 | 2479
21КЛ0046 | Калибровка. Анализаторы паров этанола в выдыхаемом воздухе | Калибровка | Нет |  | АЛКОГРАН AG-125 | 2479
21КЛ0046 | Калибровка. Анализаторы паров этанола в выдыхаемом воздухе | Калибровка | Нет |  | АЛКОГРАН AG-500 | 2479
21КЛ0046 | Калибровка. Анализаторы паров этанола в выдыхаемом воздухе | Калибровка | Нет |  | АЛКОГРАН AG-100 | 2479
21КЛ0046 | Калибровка. Анализаторы паров этанола в выдыхаемом воздухе | Калибровка | Нет |  | Динго A-025 | 2479
21КЛ0046 | Калибровка. Анализаторы паров этанола в выдыхаемом воздухе | Калибровка | Нет |  | Динго E010 | 2479
21КЛ0046 | Калибровка. Анализаторы паров этанола в выдыхаемом воздухе | Калибровка | Нет |  | AL-1100 | 2479
21КЛ0046 | Калибровка. Анализаторы паров этанола в выдыхаемом воздухе | Калибровка | Нет |  | DRIVESAFE II | 2479
21КЛ0046 | Калибровка. Анализаторы паров этанола в выдыхаемом воздухе | Калибровка | Нет |  | АЛКОТЕКТОР Mark V | 2479
21КЛ0046 | Калибровка. Анализаторы паров этанола в выдыхаемом воздухе | Калибровка | Нет |  | DA-8100 | 2479
21КЛ0046 | Калибровка. Анализаторы паров этанола в выдыхаемом воздухе | Калибровка | Нет |  | Ensure | 2479
21КЛ0046 | Калибровка. Анализаторы паров этанола в выдыхаемом воздухе | Калибровка | Нет |  | Динго В-01 | 2479
21КЛ0046 | Калибровка. Анализаторы паров этанола в выдыхаемом воздухе | Калибровка | Нет |  | AL-1100 | 2479
21КЛ0046 | Калибровка. Анализаторы паров этанола в выдыхаемом воздухе | Калибровка | Нет |  | DRIVESAFE | 2479
21КЛ0046 | Калибровка. Анализаторы паров этанола в выдыхаемом воздухе | Калибровка | Нет |  | АЛКОТЕСТЕР | 2479
21КЛ0046 | Калибровка. Анализаторы паров этанола в выдыхаемом воздухе | Калибровка | Нет |  | Алкотестер-01 | 2479
21КЛ0046 | Калибровка. Анализаторы паров этанола в выдыхаемом воздухе | Калибровка | Нет |  | DA-7000 | 2479
21КЛ0046 | Калибровка. Анализаторы паров этанола в выдыхаемом воздухе | Калибровка | Нет |  | AT-2000 | 2479
21КЛ0046 | Калибровка. Анализаторы паров этанола в выдыхаемом воздухе | Калибровка | Нет |  | Динго А-070 | 2479
21КЛ0046 | Калибровка. Анализаторы паров этанола в выдыхаемом воздухе | Калибровка | Нет |  | AL-6000 | 2479
21КЛ0046 | Калибровка. Анализаторы паров этанола в выдыхаемом воздухе | Калибровка | Нет |  | Alcoscan | 2479
21КЛ0046 | Калибровка. Анализаторы паров этанола в выдыхаемом воздухе | Калибровка | Нет |  | DA-5000 | 2479
21КЛ0047 | Калибровка. Анализаторы размеров частиц лазерные (с применением ГСО заказчика) | Калибровка | Да |  |  | 6333
21КЛ0048 | Калибровка. Анализаторы размеров частиц лазерные (с применением ГСО исполнителя) | Калибровка | Да |  |  | 9569
21КЛ0049 | Калибровка. Анализаторы растворенного в воде кислорода/водорода | Калибровка | Да |  |  | 2914
21КЛ0050 | Калибровка. Анализаторы ртути | Калибровка | Да |  |  | 3619
21КЛ0051 | Калибровка. Анализаторы серы в нефти и нефтепродуктах рентгенофлуоресцентные | Калибровка | Да |  |  | 6560
24КЛ0019 | Калибровка. Анализаторы спектра | Калибровка | Нет | 9415-84 | С4-77 | 5009
24КЛ0019 | Калибровка. Анализаторы спектра | Калибровка | Нет | 6489-78 | СК4-56 | 5009
24КЛ0019 | Калибровка. Анализаторы спектра | Калибровка | Нет | 29385-05 | СК4-БЕЛАН 32 | 5009
24КЛ0020 | Калибровка. Анализаторы спектра (импортные) | Калибровка | Нет | 51248-12 | NI PXIe-5663 | 7906
24КЛ0020 | Калибровка. Анализаторы спектра (импортные) | Калибровка | Нет | 45839-10 | AKC-1201 | 7906
24КЛ0020 | Калибровка. Анализаторы спектра (импортные) | Калибровка | Нет | 45839-10 | AKC-1291 | 7906
24КЛ0020 | Калибровка. Анализаторы спектра (импортные) | Калибровка | Нет | 45839-10 | AKC-1292 | 7906
24КЛ0020 | Калибровка. Анализаторы спектра (импортные) | Калибровка | Нет | 46663-11 | AKC-1301 | 7906
24КЛ0020 | Калибровка. Анализаторы спектра (импортные) | Калибровка | Нет | 46663-11 | AKC-1601 | 7906
24КЛ0020 | Калибровка. Анализаторы спектра (импортные) | Калибровка | Нет | 23670-02 | E4401B | 7906
24КЛ0020 | Калибровка. Анализаторы спектра (импортные) | Калибровка | Нет | 23670-02 | E4402B | 7906
24КЛ0020 | Калибровка. Анализаторы спектра (импортные) | Калибровка | Нет | 23670-02 | E4403B | 7906
24КЛ0020 | Калибровка. Анализаторы спектра (импортные) | Калибровка | Нет | 23670-02 | E4404B | 7906
24КЛ0020 | Калибровка. Анализаторы спектра (импортные) | Калибровка | Нет | 23670-02 | E4405B | 7906
24КЛ0020 | Калибровка. Анализаторы спектра (импортные) | Калибровка | Нет | 23670-02 | E4411B | 7906
24КЛ0020 | Калибровка. Анализаторы спектра (импортные) | Калибровка | Нет | 23670-08 | E4401B | 7906
24КЛ0020 | Калибровка. Анализаторы спектра (импортные) | Калибровка | Нет | 23670-08 | E4402B | 7906
24КЛ0020 | Калибровка. Анализаторы спектра (импортные) | Калибровка | Нет | 23670-08 | E4403B | 7906
24КЛ0020 | Калибровка. Анализаторы спектра (импортные) | Калибровка | Нет | 23670-08 | E4404B | 7906
24КЛ0020 | Калибровка. Анализаторы спектра (импортные) | Калибровка | Нет | 23670-08 | E4405B | 7906
24КЛ0020 | Калибровка. Анализаторы спектра (импортные) | Калибровка | Нет | 23670-08 | E4411B | 7906
24КЛ0020 | Калибровка. Анализаторы спектра (импортные) | Калибровка | Нет | 26745-04 | R&S FSH3 | 7906
24КЛ0020 | Калибровка. Анализаторы спектра (импортные) | Калибровка | Нет | 26745-08 | R&S FSH3 | 7906
24КЛ0020 | Калибровка. Анализаторы спектра (импортные) | Калибровка | Нет | 41970-09 | R&S FSH18 | 7906
24КЛ0020 | Калибровка. Анализаторы спектра (импортные) | Калибровка | Нет | 42593-09 | R&S FSV3 | 7906
24КЛ0020 | Калибровка. Анализаторы спектра (импортные) | Калибровка | Нет | 42593-09 | R&S FSV7 | 7906
24КЛ0020 | Калибровка. Анализаторы спектра (импортные) | Калибровка | Нет | 42593-09 | R&S FSV13 | 7906
24КЛ0020 | Калибровка. Анализаторы спектра (импортные) | Калибровка | Нет | 27505-04 | GSP-827 | 7906
24КЛ0020 | Калибровка. Анализаторы спектра (импортные) | Калибровка | Нет | 37467-08 | GSP-7830 | 7906
24КЛ0020 | Калибровка. Анализаторы спектра (импортные) | Калибровка | Нет | 46513-11 | MS2722C | 7906
24КЛ0020 | Калибровка. Анализаторы спектра (импортные) | Калибровка | Нет | 46513-11 | MS2723C | 7906
24КЛ0020 | Калибровка. Анализаторы спектра (импортные) | Калибровка | Нет | 46513-11 | MS2724C | 7906
24КЛ0020 | Калибровка. Анализаторы спектра (импортные) | Калибровка | Нет | 38849-08 | N9340B | 7906
24КЛ0020 | Калибровка. Анализаторы спектра (импортные) | Калибровка | Нет | 54025-13 | N9342C | 7906
24КЛ0020 | Калибровка. Анализаторы спектра (импортные) | Калибровка | Нет | 54025-13 | N9343C | 7906
24КЛ0020 | Калибровка. Анализаторы спектра (импортные) | Калибровка | Нет | 54025-13 | N9344C | 7906
24КЛ0020 | Калибровка. Анализаторы спектра (импортные) | Калибровка | Нет | 29591-05 | NS-30 | 7906
24КЛ0020 | Калибровка. Анализаторы спектра (импортные) | Калибровка | Нет |  | ADVANTEST R3131A | 7906
24КЛ0020 | Калибровка. Анализаторы спектра (импортные) | Калибровка | Нет |  | Protek 3201N | 7906
24КЛ0020 | Калибровка. Анализаторы спектра (импортные) | Калибровка | Нет |  | PSA-65C | 7906
24КЛ0020 | Калибровка. Анализаторы спектра (импортные) | Калибровка | Нет |  | PSA-65A | 7906
24КЛ0021 | Калибровка. Анализаторы спектра НЧ (за 1 канал) | Калибровка | Нет | 39236-08 | ZET 017 | 3489
24КЛ0021 | Калибровка. Анализаторы спектра НЧ (за 1 канал) | Калибровка | Нет | 42601-09 | ВС-207 | 3489
24КЛ0022 | Калибровка. Анализаторы спектра оптические | Калибровка | Нет | 23658-06 | ONT-30 | 10119
24КЛ0022 | Калибровка. Анализаторы спектра оптические | Калибровка | Нет | 23658-06 | ONT-50 | 10119
24КЛ0022 | Калибровка. Анализаторы спектра оптические | Калибровка | Нет | 54110-13 | MS9740A | 10119
21КЛ0052 | Калибровка. Анализаторы спектральные эмиссионные (искровые) | Калибровка | Да |  |  | 8037
24КЛ0023 | Калибровка. Анализаторы телевизионные (ВЧ каналов) | Калибровка | Нет | 23548-02 | SDA-5000 | 7612
24КЛ0023 | Калибровка. Анализаторы телевизионные (ВЧ каналов) | Калибровка | Нет | 22184-05 | MC-377 | 7612
24КЛ0023 | Калибровка. Анализаторы телевизионные (ВЧ каналов) | Калибровка | Нет | 22187-05 | PROLINK-4C Premium | 7612
24КЛ0023 | Калибровка. Анализаторы телевизионные (ВЧ каналов) | Калибровка | Нет | 22186-05 | PROMAX-10 | 7612
24КЛ0023 | Калибровка. Анализаторы телевизионные (ВЧ каналов) | Калибровка | Нет | 22186-01 | Promax-8+ | 7612
24КЛ0023 | Калибровка. Анализаторы телевизионные (ВЧ каналов) | Калибровка | Нет |  | MFJ-269 | 7612
24КЛ0023 | Калибровка. Анализаторы телевизионные (ВЧ каналов) | Калибровка | Нет |  | CLI-1750/LST-1700 | 7612
24КЛ0023 | Калибровка. Анализаторы телевизионные (ВЧ каналов) | Калибровка | Нет |  | ME4510B | 7612
24КЛ0023 | Калибровка. Анализаторы телевизионные (ВЧ каналов) | Калибровка | Нет |  | АКС-1201 | 7612
24КЛ0024 | Калибровка. Анализаторы телефонных каналов | Калибровка | Нет | 16233-02 | AnCom TDA-5 | 8467
24КЛ0024 | Калибровка. Анализаторы телефонных каналов | Калибровка | Нет | 25523-08 | AnCom A-7 | 8467
21КЛ0053 | Калибровка. Анализаторы температуры вспышки нефтепродуктов [с применением ГСО заказчика] | Калибровка | Да |  | ТВ3 [с применением ГСО заказчика] | 2532
21КЛ0053 | Калибровка. Анализаторы температуры вспышки нефтепродуктов [с применением ГСО заказчика] | Калибровка | Да |  | ТВО [с применением ГСО заказчика] | 2532
21КЛ0053 | Калибровка. Анализаторы температуры вспышки нефтепродуктов [с применением ГСО заказчика] | Калибровка | Да |  | Вспышка-А [с применением ГСО заказчика] | 2532
21КЛ0053 | Калибровка. Анализаторы температуры вспышки нефтепродуктов [с применением ГСО заказчика] | Калибровка | Да |  | ПВНЭ [с применением ГСО заказчика] | 2532
21КЛ0054 | Калибровка. Анализаторы температуры вспышки нефтепродуктов [с применением ГСО исполнителя] | Калибровка | Да |  | ТВ3 [с применением ГСО исполнителя] | 8965
21КЛ0054 | Калибровка. Анализаторы температуры вспышки нефтепродуктов [с применением ГСО исполнителя] | Калибровка | Да |  | ТВО [с применением ГСО исполнителя] | 8965
21КЛ0054 | Калибровка. Анализаторы температуры вспышки нефтепродуктов [с применением ГСО исполнителя] | Калибровка | Да |  | Вспышка-А [с применением ГСО исполнителя] | 8965
21КЛ0054 | Калибровка. Анализаторы температуры вспышки нефтепродуктов [с применением ГСО исполнителя] | Калибровка | Да |  | ПВНЭ [с применением ГСО исполнителя] | 8965
24КЛ0025 | Калибровка. Анализаторы тональных частот | Калибровка | Нет | 15954-03 | PSM-137 | 4296
24КЛ0025 | Калибровка. Анализаторы тональных частот | Калибровка | Нет | 15954-03 | PSM-139 | 4296
24КЛ0025 | Калибровка. Анализаторы тональных частот | Калибровка | Нет | 15954-03 | SPM-137 | 4296
24КЛ0025 | Калибровка. Анализаторы тональных частот | Калибровка | Нет | 15954-03 | SPM-139 | 4296
24КЛ0025 | Калибровка. Анализаторы тональных частот | Калибровка | Нет | 17697-98 | ИК-ТЧ | 4296
24КЛ0025 | Калибровка. Анализаторы тональных частот | Калибровка | Нет | 50412-12 | ИК-ТЧ | 4296
24КЛ0025 | Калибровка. Анализаторы тональных частот | Калибровка | Нет | 26507-04 | ИКС-ВЧ | 4296
24КЛ0025 | Калибровка. Анализаторы тональных частот | Калибровка | Нет | 24233-03 | ALT 2000 | 4296
24КЛ0025 | Калибровка. Анализаторы тональных частот | Калибровка | Нет | 24265-03 | LT 2000 | 4296
24КЛ0025 | Калибровка. Анализаторы тональных частот | Калибровка | Нет | 17719-07 | Дельта ПРО DSL | 4296
24КЛ0025 | Калибровка. Анализаторы тональных частот | Калибровка | Нет | 40571-09 | ИРК-ПРО Гамма DSL | 4296
24КЛ0025 | Калибровка. Анализаторы тональных частот | Калибровка | Нет | 42800-09 | ТЧ-ПРО | 4296
24КЛ0025 | Калибровка. Анализаторы тональных частот | Калибровка | Нет | 45327-10 | ИРК-ПРО 20 | 4296
24КЛ0025 | Калибровка. Анализаторы тональных частот | Калибровка | Нет | 45327-10 | ДЕЛЬТА-ПРО 2.0 | 4296
24КЛ0025 | Калибровка. Анализаторы тональных частот | Калибровка | Нет | 50952-12 | ДЕЛЬТА-ПРО DSL | 4296
24КЛ0025 | Калибровка. Анализаторы тональных частот | Калибровка | Нет | 26370-04 | EMS 10 | 4296
24КЛ0025 | Калибровка. Анализаторы тональных частот | Калибровка | Нет | 22146-01 | ИПКТЧ | 4296
24КЛ0025 | Калибровка. Анализаторы тональных частот | Калибровка | Нет | 17971-98 | ИЗК | 4296
24КЛ0025 | Калибровка. Анализаторы тональных частот | Калибровка | Нет | 19274-00 | 4934A | 4296
21КЛ0055 | Калибровка. Анализаторы фотометрические счетные механических примесей | Калибровка | Да |  |  | 3300
23КЛ0002 | Калибровка. Анализаторы фрагментов микроструктуры твердых тел | Калибровка | Да |  |  | 11702
21КЛ0056 | Калибровка. Анализаторы фракционного состава нефтепродуктов (с применением ГСО заказчика) | Калибровка | Да |  |  | 6333
21КЛ0057 | Калибровка. Анализаторы фракционного состава нефтепродуктов (с применением ГСО исполнителя) | Калибровка | Да |  |  | 11967
24КЛ0026 | Калибровка. Анализаторы цифровых каналов | Калибровка | Нет | 21893-01 | HP 37721A | 7161
24КЛ0026 | Калибровка. Анализаторы цифровых каналов | Калибровка | Нет | 20766-06 | EDT-135 | 7161
24КЛ0026 | Калибровка. Анализаторы цифровых каналов | Калибровка | Нет | 20766-01 | EDT-135 | 7161
24КЛ0026 | Калибровка. Анализаторы цифровых каналов | Калибровка | Нет | 57006-14 | SmartClass E1/Datacom | 7161
24КЛ0026 | Калибровка. Анализаторы цифровых каналов | Калибровка | Нет | 30186-05 | Victoria | 7161
24КЛ0026 | Калибровка. Анализаторы цифровых каналов | Калибровка | Нет | 32682-06 | ANT-5 | 7161
24КЛ0026 | Калибровка. Анализаторы цифровых каналов | Калибровка | Нет | 30325-05 | SunLite E1 | 7161
24КЛ0026 | Калибровка. Анализаторы цифровых каналов | Калибровка | Нет | 18220-99 | 2851 | 7161
24КЛ0026 | Калибровка. Анализаторы цифровых каналов | Калибровка | Нет | 31421-06 | 2851 | 7161
24КЛ0026 | Калибровка. Анализаторы цифровых каналов | Калибровка | Нет | 31421-06 | 2853 | 7161
24КЛ0026 | Калибровка. Анализаторы цифровых каналов | Калибровка | Нет | 31421-06 | 2853S | 7161
24КЛ0026 | Калибровка. Анализаторы цифровых каналов | Калибровка | Нет | 35236-07 | ELQ 30 | 7161
24КЛ0026 | Калибровка. Анализаторы цифровых каналов | Калибровка | Нет | 35236-07 | ELQ 2+ | 7161
24КЛ0026 | Калибровка. Анализаторы цифровых каналов | Калибровка | Нет | 38450-08 | AnCom E-9 | 7161
24КЛ0026 | Калибровка. Анализаторы цифровых каналов | Калибровка | Нет | 15963-97 | ANT-20 | 7161
24КЛ0026 | Калибровка. Анализаторы цифровых каналов | Калибровка | Нет | 15963-02 | ANT-20 | 7161
24КЛ0026 | Калибровка. Анализаторы цифровых каналов | Калибровка | Нет | 15963-03 | ANT-20 | 7161
24КЛ0026 | Калибровка. Анализаторы цифровых каналов | Калибровка | Нет | 15963-07 | ANT-20 | 7161
24КЛ0026 | Калибровка. Анализаторы цифровых каналов | Калибровка | Нет | 53501-13 | BERcut-SDH | 7161
24КЛ0026 | Калибровка. Анализаторы цифровых каналов | Калибровка | Нет | 29040-10 | EDCT 20 | 7161
24КЛ0026 | Калибровка. Анализаторы цифровых каналов | Калибровка | Нет | 16982-98 | K 4304 | 7161
24КЛ0026 | Калибровка. Анализаторы цифровых каналов | Калибровка | Нет | 15962-97 | PFA-30 | 7161
24КЛ0026 | Калибровка. Анализаторы цифровых каналов | Калибровка | Нет | 50878-12 | Беркут-ММТ | 7161
24КЛ0026 | Калибровка. Анализаторы цифровых каналов | Калибровка | Нет | 35701-07 | БЕРКУТ-ММТ | 7161
24КЛ0026 | Калибровка. Анализаторы цифровых каналов | Калибровка | Нет | 19581-00 | Victor | 7161
24КЛ0026 | Калибровка. Анализаторы цифровых каналов | Калибровка | Нет | 47020-11 | АИСТ | 7161
24КЛ0026 | Калибровка. Анализаторы цифровых каналов | Калибровка | Нет | 31264-12 | МАКС-E1 | 7161
24КЛ0026 | Калибровка. Анализаторы цифровых каналов | Калибровка | Нет | 28013-04 | HP 37732А | 7161
24КЛ0026 | Калибровка. Анализаторы цифровых каналов | Калибровка | Нет | 20080-00 | ТЦК-Е1, Е1 | 7161
24КЛ0026 | Калибровка. Анализаторы цифровых каналов | Калибровка | Нет | 26460-04 | Беркут-Е1 | 7161
24КЛ0026 | Калибровка. Анализаторы цифровых каналов | Калибровка | Нет | 26460-09 | Беркут-Е1 | 7161
24КЛ0026 | Калибровка. Анализаторы цифровых каналов | Калибровка | Нет | 19065-99 | ТИС-Е1 | 7161
24КЛ0026 | Калибровка. Анализаторы цифровых каналов | Калибровка | Нет | 22924-02 | EDCT 2 | 7161
24КЛ0026 | Калибровка. Анализаторы цифровых каналов | Калибровка | Нет | 38883-08 | ДЕЛЬТА-ПРО+ | 7161
24КЛ0026 | Калибровка. Анализаторы цифровых каналов | Калибровка | Нет | 17205-98 | EMT 2T/EMT 2R | 7161
24КЛ0026 | Калибровка. Анализаторы цифровых каналов | Калибровка | Нет | 17205-98 | EMT 8T/EMT 8R | 7161
24КЛ0026 | Калибровка. Анализаторы цифровых каналов | Калибровка | Нет | 17204-98 | EDT 2 | 7161
24КЛ0026 | Калибровка. Анализаторы цифровых каналов | Калибровка | Нет | 17204-98 | EDT 8 | 7161
24КЛ0026 | Калибровка. Анализаторы цифровых каналов | Калибровка | Нет | 18219-99 | Морион-Е1 | 7161
24КЛ0026 | Калибровка. Анализаторы цифровых каналов | Калибровка | Нет | 52143-12 | Беркут-ET | 7161
24КЛ0026 | Калибровка. Анализаторы цифровых каналов | Калибровка | Нет | 52143-13 | Беркут-ETХ | 7161
24КЛ0026 | Калибровка. Анализаторы цифровых каналов | Калибровка | Нет | 26371-04 | ISDN EIT 10 | 7161
24КЛ0026 | Калибровка. Анализаторы цифровых каналов | Калибровка | Нет | 26371-09 | ISDN EIT 10 | 7161
24КЛ0026 | Калибровка. Анализаторы цифровых каналов | Калибровка | Нет | 26371-15 | ISDN EIT 10 | 7161
24КЛ0026 | Калибровка. Анализаторы цифровых каналов | Калибровка | Нет | 22923-02 | EDA 10 | 7161
24КЛ0026 | Калибровка. Анализаторы цифровых каналов | Калибровка | Нет | 22923-08 | EDA 10 | 7161
24КЛ0026 | Калибровка. Анализаторы цифровых каналов | Калибровка | Нет | 38786-08 | МАКС-Е10 | 7161
24КЛ0026 | Калибровка. Анализаторы цифровых каналов | Калибровка | Нет | 21110-01 | ТИС-Е1, Е2, Е3 | 7161
24КЛ0026 | Калибровка. Анализаторы цифровых каналов | Калибровка | Нет | 21110-10 | ТИС-Е1, Е2, Е3 | 7161
24КЛ0026 | Калибровка. Анализаторы цифровых каналов | Калибровка | Нет | 23865-02 | PUMA 4050E | 7161
24КЛ0026 | Калибровка. Анализаторы цифровых каналов | Калибровка | Нет | 23865-02 | PUMA 4100E | 7161
24КЛ0026 | Калибровка. Анализаторы цифровых каналов | Калибровка | Нет | 23865-02 | PUMA 4200E | 7161
24КЛ0026 | Калибровка. Анализаторы цифровых каналов | Калибровка | Нет | 23865-02 | PUMA 4300E | 7161
24КЛ0026 | Калибровка. Анализаторы цифровых каналов | Калибровка | Нет | 48141-11 | MTS-5800 | 7161
24КЛ0026 | Калибровка. Анализаторы цифровых каналов | Калибровка | Нет | 65267-16 | MTS-5800 | 7161
24КЛ0026 | Калибровка. Анализаторы цифровых каналов | Калибровка | Нет |  | ONT-503 | 7161
21КЛ0058 | Калибровка. Анализаторы электролитов и газов крови, КЩС | Калибровка | Да |  | GASTAT мод. Mini | 4402
21КЛ0058 | Калибровка. Анализаторы электролитов и газов крови, КЩС | Калибровка | Да |  | ABL 800 FLEX | 4402
21КЛ0058 | Калибровка. Анализаторы электролитов и газов крови, КЩС | Калибровка | Да |  | ABL80 FLEX | 4402
21КЛ0058 | Калибровка. Анализаторы электролитов и газов крови, КЩС | Калибровка | Да |  | Cobas b 12+D71:D741 | 4402
21КЛ0058 | Калибровка. Анализаторы электролитов и газов крови, КЩС | Калибровка | Да |  | EasyLyte NaK | 4402
21КЛ0058 | Калибровка. Анализаторы электролитов и газов крови, КЩС | Калибровка | Да |  | Cobas b 221 | 4402
21КЛ0058 | Калибровка. Анализаторы электролитов и газов крови, КЩС | Калибровка | Да |  | E-Lyte 5 | 4402
21КЛ0059 | Калибровка. Анализаторы элементные (за 1 канал) | Калибровка | Да |  |  | 8037
21КЛ0060 | Калибровка. Анализаторы, спектрометры сталей рентгенофлуоресцентные | Калибровка | Да |  |  | 6560
21КЛ0062 | Калибровка. Анализаторы-рефлектометры | Калибровка | Да |  | NycoCard READER II | 3366
21КЛ0062 | Калибровка. Анализаторы-рефлектометры | Калибровка | Да |  | NycoCard READER II | 3366
25КЛ0002 | Калибровка. Аппарат испытания диэлектриков | Калибровка | Нет |  | АИД-70 | 10124
25КЛ0002 | Калибровка. Аппарат испытания диэлектриков | Калибровка | Нет |  | АИД-70/50 | 10124
25КЛ0002 | Калибровка. Аппарат испытания диэлектриков | Калибровка | Нет |  | АИД-70В | 10124
25КЛ0002 | Калибровка. Аппарат испытания диэлектриков | Калибровка | Нет |  | СВС-100 | 10124
25КЛ0002 | Калибровка. Аппарат испытания диэлектриков | Калибровка | Нет |  | АИДД-70/50 | 10124
25КЛ0002 | Калибровка. Аппарат испытания диэлектриков | Калибровка | Нет |  | АИД-60П | 10124
25КЛ0002 | Калибровка. Аппарат испытания диэлектриков | Калибровка | Нет |  | СВС-50 | 10124
25КЛ0002 | Калибровка. Аппарат испытания диэлектриков | Калибровка | Нет |  | АИСТ 50/70М | 10124
24КЛ0027 | Калибровка. Аппаратура электроразведочная | Калибровка | Нет | 38848-08 | ЭРП-1 | 4427
24КЛ0027 | Калибровка. Аппаратура электроразведочная | Калибровка | Нет | 20178-08 | ПКИ-02 | 4427
24КЛ0027 | Калибровка. Аппаратура электроразведочная | Калибровка | Нет | 20178-08 | ПКИ-02М | 4427
24КЛ0027 | Калибровка. Аппаратура электроразведочная | Калибровка | Нет | 28482-04 | Импульс-Д | 4427
24КЛ0027 | Калибровка. Аппаратура электроразведочная | Калибровка | Нет | 15358-96 | FM 9890XT | 4427
24КЛ0027 | Калибровка. Аппаратура электроразведочная | Калибровка | Нет | 53873-13 | ЭНИКС-01 | 4427
24КЛ0027 | Калибровка. Аппаратура электроразведочная | Калибровка | Нет | 57881-14 | ЭНИКС-02 | 4427
24КЛ0027 | Калибровка. Аппаратура электроразведочная | Калибровка | Нет |  | ЭРП-1А | 4427
24КЛ0027 | Калибровка. Аппаратура электроразведочная | Калибровка | Нет |  | ERA-MAX | 4427
24КЛ0027 | Калибровка. Аппаратура электроразведочная | Калибровка | Нет |  | АНТПИ-2 | 4427
24КЛ0027 | Калибровка. Аппаратура электроразведочная | Калибровка | Нет |  | Электротест С | 4427
24КЛ0027 | Калибровка. Аппаратура электроразведочная | Калибровка | Нет |  | Электротест | 4427
24КЛ0027 | Калибровка. Аппаратура электроразведочная | Калибровка | Нет |  | ИПИ-95 | 4427
24КЛ0027 | Калибровка. Аппаратура электроразведочная | Калибровка | Нет |  | УКИ-1К | 4427
24КЛ0027 | Калибровка. Аппаратура электроразведочная | Калибровка | Нет |  | FastSnap CTU-30 | 4427
24КЛ0027 | Калибровка. Аппаратура электроразведочная | Калибровка | Нет |  | FastSnap RXU-V3 | 4427
23КЛ0003 | Калибровка. Аппараты для определения температуры хрупкости нефтебитумов АТХ-20 | Калибровка | Да |  | АТХ-20 | 1970
23КЛ0003 | Калибровка. Аппараты для определения температуры хрупкости нефтебитумов АТХ-20 | Калибровка | Да |  | КИШ | 1970
23КЛ0003 | Калибровка. Аппараты для определения температуры хрупкости нефтебитумов АТХ-20 | Калибровка | Да |  | КИШ | 1970
23КЛ0004 | Калибровка. Аппараты для определения условной вязкости битумов ВУБ-21 | Калибровка | Да |  |  | 1970
21КЛ0063 | Калибровка. Аппараты рентгеновские для спектрального анализа | Калибровка | Да |  |  | 5065
23КЛ0005 | Калибровка. Аппликаторы | Калибровка | Нет |  | КА2 | 1228
23КЛ0005 | Калибровка. Аппликаторы | Калибровка | Нет |  | Мод. А | 1228
23КЛ0005 | Калибровка. Аппликаторы | Калибровка | Нет |  | ЛКМ | 1228
23КЛ0005 | Калибровка. Аппликаторы | Калибровка | Нет |  | АС | 1228
21КЛ0359 | Калибровка. Ареометры для буровых растворов | Калибровка | Нет |  |  | 4427
21КЛ0357 | Калибровка. Ареометры стеклянные | Калибровка | Нет |  |  | 763
21КЛ0358 | Калибровка. Ареометры стеклянные со шкалой температуры | Калибровка | Нет |  |  | 882
21КЛ0064 | Калибровка. Аспираторы сильфонные | Калибровка | Нет |  | АМ-5 | 528
24КЛ0028 | Калибровка. Аттенюаторы оптические | Калибровка | Нет | 54488-13 | FOD-5418 | 9933
24КЛ0028 | Калибровка. Аттенюаторы оптические | Калибровка | Нет | 54488-13 | FOD-5419 | 9933
24КЛ0028 | Калибровка. Аттенюаторы оптические | Калибровка | Нет | 54488-13 | FOD-5420 | 9933
24КЛ0028 | Калибровка. Аттенюаторы оптические | Калибровка | Нет | 32093-06 | OLA-54 | 9933
24КЛ0028 | Калибровка. Аттенюаторы оптические | Калибровка | Нет | 32093-06 | OLA-55 | 9933
24КЛ0029 | Калибровка. Аудиометры | Калибровка | Да | 25462-03 | GSI-17 | 6462
24КЛ0029 | Калибровка. Аудиометры | Калибровка | Да | 25462-03 | GSI-66 | 6462
24КЛ0029 | Калибровка. Аудиометры | Калибровка | Да | 26516-04 | AC33 | 6462
24КЛ0029 | Калибровка. Аудиометры | Калибровка | Да | 26516-04 | AC40 | 6462
24КЛ0029 | Калибровка. Аудиометры | Калибровка | Да | 26517-04 | AD-226 | 6462
24КЛ0029 | Калибровка. Аудиометры | Калибровка | Да | 26517-04 | AD-229 | 6462
24КЛ0029 | Калибровка. Аудиометры | Калибровка | Да | 25463-03 | GSI-61 | 6462
24КЛ0029 | Калибровка. Аудиометры | Калибровка | Да | 25465-03 | GSI-67 | 6462
24КЛ0029 | Калибровка. Аудиометры | Калибровка | Да | 25465-03 | GSI-68 | 6462
24КЛ0029 | Калибровка. Аудиометры | Калибровка | Да | 50799-12 | ЭХО-С01 | 6462
24КЛ0029 | Калибровка. Аудиометры | Калибровка | Да | 50799-12 | ЭХО-Д01 | 6462
24КЛ0029 | Калибровка. Аудиометры | Калибровка | Да | 50799-12 | ЭХО-К01 | 6462
24КЛ0029 | Калибровка. Аудиометры | Калибровка | Да | 15787-10 | АА-02 | 6462
24КЛ0029 | Калибровка. Аудиометры | Калибровка | Да | 26514-09 | AA220 | 6462
24КЛ0029 | Калибровка. Аудиометры | Калибровка | Да | 26514-09 | AA222 | 6462
24КЛ0029 | Калибровка. Аудиометры | Калибровка | Да | 26512-04 | AT235 | 6462
24КЛ0029 | Калибровка. Аудиометры | Калибровка | Да | 26512-04 | AT235h | 6462
24КЛ0029 | Калибровка. Аудиометры | Калибровка | Да | 26516-09 | AC33 | 6462
24КЛ0029 | Калибровка. Аудиометры | Калибровка | Да | 26516-09 | AC40 | 6462
24КЛ0029 | Калибровка. Аудиометры | Калибровка | Да | 26517-09 | AD226 | 6462
24КЛ0029 | Калибровка. Аудиометры | Калибровка | Да | 26517-09 | AD229 | 6462
24КЛ0029 | Калибровка. Аудиометры | Калибровка | Да |  | Orbiter-922 | 6462
24КЛ0029 | Калибровка. Аудиометры | Калибровка | Да |  | ST 20 | 6462
24КЛ0029 | Калибровка. Аудиометры | Калибровка | Да |  | SA 50 | 6462
24КЛ0029 | Калибровка. Аудиометры | Калибровка | Да |  | MA 41 | 6462
24КЛ0029 | Калибровка. Аудиометры | Калибровка | Да |  | МА 51 | 6462
24КЛ0029 | Калибровка. Аудиометры | Калибровка | Да |  | MA 53 | 6462
24КЛ0029 | Калибровка. Аудиометры | Калибровка | Да |  | AD629 | 6462
24КЛ0029 | Калибровка. Аудиометры | Калибровка | Да |  | АS216 | 6462
21КЛ0065 | Калибровка. Белизномеры муки | Калибровка | Нет |  |  | 3655
23КЛ0006 | Калибровка. Бруски контрольные | Калибровка | Нет |  |  | 513
23КЛ0007 | Калибровка. Бюксы | Калибровка | Да |  |  | 264
23КЛ0008 | Калибровка. Валики цилиндрические контрольные | Калибровка | Нет |  | ВК | 491
23КЛ0008 | Калибровка. Валики цилиндрические контрольные | Калибровка | Нет |  | 150 | 491
23КЛ0008 | Калибровка. Валики цилиндрические контрольные | Калибровка | Нет |  | 200 | 491
23КЛ0008 | Калибровка. Валики цилиндрические контрольные | Калибровка | Нет |  | 250 | 491
23КЛ0008 | Калибровка. Валики цилиндрические контрольные | Калибровка | Нет |  | 320 | 491
25КЛ0341 | Калибровка. Ваттметры, Варметры щитовые | Калибровка | Нет |  | Д365 | 214
25КЛ0341 | Калибровка. Ваттметры, Варметры щитовые | Калибровка | Нет |  | Д365 | 214
25КЛ0341 | Калибровка. Ваттметры, Варметры щитовые | Калибровка | Нет |  | Д533 | 214
22КЛ0002 | Калибровка. Весовые устройства проливных установок с max до 15 кг [за 1 шт.] | Калибровка | Да |  | УПСЖ 100/ВМ1 | 1443
22КЛ0003 | Калибровка. Весовые устройства проливных установок с max до 200 кг [за 1 шт.] | Калибровка | Да |  |  | 2129
22КЛ0004 | Калибровка. Весовые устройства проливных установок с max свыше 1000 кг до 3000 кг [за 1 шт.] | Калибровка | Да |  |  | 4258
22КЛ0005 | Калибровка. Весовые устройства проливных установок с max свыше 200 кг до 1000 кг [за 1 шт.] | Калибровка | Да |  |  | 3498
22КЛ0261 | Калибровка. Весы крановые до 15000 кг | Калибровка | Нет |  |  | 6396
22КЛ0260 | Калибровка. Весы крановые до 5000 кг | Калибровка | Нет |  |  | 4477
22КЛ0262 | Калибровка. Весы крановые до 50000 кг | Калибровка | Нет |  |  | 6939
22КЛ0006 | Калибровка. Весы лабораторные с max до 1200 г включительно | Калибровка | Да |  |  | 2305
22КЛ0007 | Калибровка. Весы лабораторные с max до 5 кг включительно | Калибровка | Да |  |  | 2708
22КЛ0008 | Калибровка. Весы рычажные-плотномер | Калибровка | Нет |  |  | 2151
24КЛ0242 | Калибровка. Виброанализаторы | Калибровка | Нет |  | ВИБРАН-2.0 | 6154
24КЛ0242 | Калибровка. Виброанализаторы | Калибровка | Нет |  | Bruel & Kjaer 9727 | 6154
24КЛ0242 | Калибровка. Виброанализаторы | Калибровка | Нет | 34812-07 | СД-21 | 6154
24КЛ0242 | Калибровка. Виброанализаторы | Калибровка | Нет | 18460-99 | Compacs-micro | 6154
24КЛ0242 | Калибровка. Виброанализаторы | Калибровка | Нет | 18675-99 | Кварц | 6154
24КЛ0242 | Калибровка. Виброанализаторы | Калибровка | Нет | 18743-06 | SPM-A (только режим синусоидальной вибрации) | 6154
24КЛ0242 | Калибровка. Виброанализаторы | Калибровка | Нет | 19302-00 | Топаз-В | 6154
24КЛ0242 | Калибровка. Виброанализаторы | Калибровка | Нет | 19888-00 | Топаз | 6154
24КЛ0242 | Калибровка. Виброанализаторы | Калибровка | Нет | 19986-07 | 2115 | 6154
24КЛ0242 | Калибровка. Виброанализаторы | Калибровка | Нет | 19986-07 | 2117 | 6154
24КЛ0242 | Калибровка. Виброанализаторы | Калибровка | Нет | 19986-07 | 2120 | 6154
24КЛ0242 | Калибровка. Виброанализаторы | Калибровка | Нет | 19986-07 | 2130 | 6154
24КЛ0242 | Калибровка. Виброанализаторы | Калибровка | Нет | 19987-00 | Microlog CMVA60 | 6154
24КЛ0242 | Калибровка. Виброанализаторы | Калибровка | Нет | 19988-00 | Корсар | 6154
24КЛ0242 | Калибровка. Виброанализаторы | Калибровка | Нет | 19988-10 | Корсар | 6154
24КЛ0242 | Калибровка. Виброанализаторы | Калибровка | Нет | 19989-10 | Атлант-8 (базовый блок) | 6154
24КЛ0242 | Калибровка. Виброанализаторы | Калибровка | Нет | 19990-00 | Диана-2М | 6154
24КЛ0242 | Калибровка. Виброанализаторы | Калибровка | Нет | 20790-01 | ПР 200 Ex | 6154
24КЛ0242 | Калибровка. Виброанализаторы | Калибровка | Нет | 21953-01 | СД-12М | 6154
24КЛ0242 | Калибровка. Виброанализаторы | Калибровка | Нет | 22134-01 | Вибро-Вижон (Vibro Vision) | 6154
24КЛ0242 | Калибровка. Виброанализаторы | Калибровка | Нет | 25746-03 | enpac - 1200A | 6154
24КЛ0242 | Калибровка. Виброанализаторы | Калибровка | Нет | 28861-05 | MOVIPACK | 6154
24КЛ0242 | Калибровка. Виброанализаторы | Калибровка | Нет | 32293-06 | Leonova (только режим синусоидальной вибрации) | 6154
24КЛ0242 | Калибровка. Виброанализаторы | Калибровка | Нет | 32387-06 | VIBXPERT | 6154
24КЛ0242 | Калибровка. Виброанализаторы | Калибровка | Нет | 32387-06 | VIBSCANNER | 6154
24КЛ0242 | Калибровка. Виброанализаторы | Калибровка | Нет | 32387-06 | SMARTSCANNER | 6154
24КЛ0242 | Калибровка. Виброанализаторы | Калибровка | Нет | 32387-06 | VIBRONET | 6154
24КЛ0242 | Калибровка. Виброанализаторы | Калибровка | Нет | 32387-06 | SIGNALMASTER | 6154
24КЛ0242 | Калибровка. Виброанализаторы | Калибровка | Нет | 32387-06 | VIBROWEB | 6154
24КЛ0242 | Калибровка. Виброанализаторы | Калибровка | Нет | 32387-06 | VIBNODE | 6154
24КЛ0242 | Калибровка. Виброанализаторы | Калибровка | Нет | 33385-06 | STD-3300 | 6154
24КЛ0242 | Калибровка. Виброанализаторы | Калибровка | Нет | 33385-13 | STD-3300 | 6154
24КЛ0242 | Калибровка. Виброанализаторы | Калибровка | Нет | 36259-07 | VIBROTEST 60 | 6154
24КЛ0242 | Калибровка. Виброанализаторы | Калибровка | Нет | 37913-08 | Вектор-П | 6154
24КЛ0242 | Калибровка. Виброанализаторы | Калибровка | Нет | 38239-08 | OneproD | 6154
24КЛ0242 | Калибровка. Виброанализаторы | Калибровка | Нет | 38402-08 | Microlog CMVA60 | 6154
24КЛ0242 | Калибровка. Виброанализаторы | Калибровка | Нет | 38402-08 | Microlog CMVA65 | 6154
24КЛ0242 | Калибровка. Виброанализаторы | Калибровка | Нет | 41091-09 | СД-21В | 6154
24КЛ0242 | Калибровка. Виброанализаторы | Калибровка | Нет | 41151-09 | КВК-21М | 6154
24КЛ0242 | Калибровка. Виброанализаторы | Калибровка | Нет | 42920-09 | Microlog АХ | 6154
24КЛ0242 | Калибровка. Виброанализаторы | Калибровка | Нет | 48424-11 | Vibro Vision-2 | 6154
24КЛ0242 | Калибровка. Виброанализаторы | Калибровка | Нет | 50859-12 | VIBXPERT | 6154
24КЛ0242 | Калибровка. Виброанализаторы | Калибровка | Нет | 50859-12 | VIBSCANNER | 6154
24КЛ0242 | Калибровка. Виброанализаторы | Калибровка | Нет | 50859-12 | SMARTSCANNER | 6154
24КЛ0242 | Калибровка. Виброанализаторы | Калибровка | Нет | 50859-12 | VIBRONET | 6154
24КЛ0242 | Калибровка. Виброанализаторы | Калибровка | Нет | 50859-12 | SIGNALMASTER | 6154
24КЛ0242 | Калибровка. Виброанализаторы | Калибровка | Нет | 50859-12 | VIBROWEB | 6154
24КЛ0242 | Калибровка. Виброанализаторы | Калибровка | Нет | 50859-12 | VIBNODE | 6154
24КЛ0242 | Калибровка. Виброанализаторы | Калибровка | Нет | 51466-12 | Scout 100 | 6154
24КЛ0242 | Калибровка. Виброанализаторы | Калибровка | Нет | 51466-12 | Scout 140 | 6154
24КЛ0242 | Калибровка. Виброанализаторы | Калибровка | Нет | 52928-13 | OneproD-01dB | 6154
24КЛ0242 | Калибровка. Виброанализаторы | Калибровка | Нет | 53950-13 | Vibro Vision | 6154
24КЛ0242 | Калибровка. Виброанализаторы | Калибровка | Нет | 56064-13 | Leonova (только режим синусоидальной вибрации) | 6154
24КЛ0242 | Калибровка. Виброанализаторы | Калибровка | Нет | 57105-14 | CSI 2140 | 6154
24КЛ0242 | Калибровка. Виброанализаторы | Калибровка | Нет | 58322-14 | Microlog | 6154
24КЛ0242 | Калибровка. Виброанализаторы | Калибровка | Нет | 36586-13 | Протон-СПП | 6154
24КЛ0242 | Калибровка. Виброанализаторы | Калибровка | Нет | 50419-12 | ViAna-1 | 6154
24КЛ0242 | Калибровка. Виброанализаторы | Калибровка | Нет | 68624-17 | ViAna-1 | 6154
24КЛ0242 | Калибровка. Виброанализаторы | Калибровка | Нет | 51899-12 | ViAna-4 | 6154
24КЛ0030 | Калибровка. Виброкалибраторы портативные | Калибровка | Нет | 7185-79 | 4230 | 1992
24КЛ0030 | Калибровка. Виброкалибраторы портативные | Калибровка | Нет | 14925-95 | 4294 | 1992
24КЛ0030 | Калибровка. Виброкалибраторы портативные | Калибровка | Нет | 59704-15 | 4294 | 1992
24КЛ0030 | Калибровка. Виброкалибраторы портативные | Калибровка | Нет | 30981-06 | АТ01m | 1992
24КЛ0030 | Калибровка. Виброкалибраторы портативные | Калибровка | Нет | 30981-06 | АТ01m-01 | 1992
24КЛ0030 | Калибровка. Виброкалибраторы портативные | Калибровка | Нет | 30981-12 | АТ01m | 1992
24КЛ0030 | Калибровка. Виброкалибраторы портативные | Калибровка | Нет | 22511-02 | АТ01 | 1992
24КЛ0030 | Калибровка. Виброкалибраторы портативные | Калибровка | Нет | 66280-16 | КВ-160 | 1992
24КЛ0241 | Калибровка. Виброметры | Калибровка | Нет | 11345-88 | ВВМ-201 | 4371
24КЛ0241 | Калибровка. Виброметры | Калибровка | Нет | 14933-95 | 2513 | 4371
24КЛ0241 | Калибровка. Виброметры | Калибровка | Нет | 14933-95 | 2522 | 4371
24КЛ0241 | Калибровка. Виброметры | Калибровка | Нет | 14933-95 | 2525 | 4371
24КЛ0241 | Калибровка. Виброметры | Калибровка | Нет | 17362-04 | 5500 | 4371
24КЛ0241 | Калибровка. Виброметры | Калибровка | Нет | 17362-04 | 5500B | 4371
24КЛ0241 | Калибровка. Виброметры | Калибровка | Нет | 17587-03 | ВК-5 | 4371
24КЛ0241 | Калибровка. Виброметры | Калибровка | Нет | 17587-08 | ВК-5 | 4371
24КЛ0241 | Калибровка. Виброметры | Калибровка | Нет | 17587-08 | ВК-5М | 4371
24КЛ0241 | Калибровка. Виброметры | Калибровка | Нет | 17587-98 | ВК-5 | 4371
24КЛ0241 | Калибровка. Виброметры | Калибровка | Нет | 17793-98 | ВУ034 | 4371
24КЛ0241 | Калибровка. Виброметры | Калибровка | Нет | 17793-98 | ВУ036 | 4371
24КЛ0241 | Калибровка. Виброметры | Калибровка | Нет | 18391-99 | СК-1100 | 4371
24КЛ0241 | Калибровка. Виброметры | Калибровка | Нет | 18554-05 | ВИНИТ-1М | 4371
24КЛ0241 | Калибровка. Виброметры | Калибровка | Нет | 21140-01 | АГАТ | 4371
24КЛ0241 | Калибровка. Виброметры | Калибровка | Нет | 24386-03 | ВУ043 - "Янтарь" | 4371
24КЛ0241 | Калибровка. Виброметры | Калибровка | Нет | 24386-05 | ЯНТАРЬ | 4371
24КЛ0241 | Калибровка. Виброметры | Калибровка | Нет | 24386-05 | ЯНТАРЬ-М | 4371
24КЛ0241 | Калибровка. Виброметры | Калибровка | Нет | 24768-03 | TV 110 | 4371
24КЛ0241 | Калибровка. Виброметры | Калибровка | Нет | 24768-03 | TV 200 | 4371
24КЛ0241 | Калибровка. Виброметры | Калибровка | Нет | 24768-03 | TV 300 | 4371
24КЛ0241 | Калибровка. Виброметры | Калибровка | Нет | 27286-10 | ОПАЛ | 4371
24КЛ0241 | Калибровка. Виброметры | Калибровка | Нет | 28291-10 | АДП-3101 | 4371
24КЛ0241 | Калибровка. Виброметры | Калибровка | Нет | 28801-05 | ПИОН-2 | 4371
24КЛ0241 | Калибровка. Виброметры | Калибровка | Нет | 29452-05 | АГАТ-М | 4371
24КЛ0241 | Калибровка. Виброметры | Калибровка | Нет | 30275-05 | STD-500 | 4371
24КЛ0241 | Калибровка. Виброметры | Калибровка | Нет | 32326-06 | STD-510 | 4371
24КЛ0241 | Калибровка. Виброметры | Калибровка | Нет | 36965-08 | ВИБРОТЕСТ-МГ4 | 4371
24КЛ0241 | Калибровка. Виброметры | Калибровка | Нет | 37498-08 | Протон-баланс | 4371
24КЛ0241 | Калибровка. Виброметры | Калибровка | Нет | 39887-08 | ОНИКС | 4371
24КЛ0241 | Калибровка. Виброметры | Калибровка | Нет | 4152-87 | ВЭДС-01 | 4371
24КЛ0241 | Калибровка. Виброметры | Калибровка | Нет | 42922-09 | VIB Pen CMVP 50 | 4371
24КЛ0241 | Калибровка. Виброметры | Калибровка | Нет | 42926-09 | CMAS 100-SL | 4371
24КЛ0241 | Калибровка. Виброметры | Калибровка | Нет | 47385-11 | СМ-21 | 4371
24КЛ0241 | Калибровка. Виброметры | Калибровка | Нет | 52583-13 | BALTECH VP-3405 | 4371
24КЛ0241 | Калибровка. Виброметры | Калибровка | Нет | 52583-13 | BALTECH VP-3405-2 | 4371
24КЛ0241 | Калибровка. Виброметры | Калибровка | Нет | 52583-13 | BALTECH VP-3410 | 4371
24КЛ0241 | Калибровка. Виброметры | Калибровка | Нет | 59548-14 | FLUKE 810 | 4371
24КЛ0241 | Калибровка. Виброметры | Калибровка | Нет | 54977-13 | FLUKE 805 | 4371
24КЛ0031 | Калибровка. Вибропреобразователи с согласующим усилителем | Калибровка | Да | 36255-07 | 64Х | 2793
24КЛ0031 | Калибровка. Вибропреобразователи с согласующим усилителем | Калибровка | Да | 35902-08 | АР2037 | 2793
24КЛ0031 | Калибровка. Вибропреобразователи с согласующим усилителем | Калибровка | Да | 50630-12 | DVA | 2793
24КЛ0031 | Калибровка. Вибропреобразователи с согласующим усилителем | Калибровка | Да | 18422-99 | РА023 | 2793
24КЛ0031 | Калибровка. Вибропреобразователи с согласующим усилителем | Калибровка | Да | 16985-08 | МВ-43 | 2793
24КЛ0031 | Калибровка. Вибропреобразователи с согласующим усилителем | Калибровка | Да | 16985-98 | МВ-43 | 2793
24КЛ0031 | Калибровка. Вибропреобразователи с согласующим усилителем | Калибровка | Да | 34908-07 | МВ-46 | 2793
24КЛ0031 | Калибровка. Вибропреобразователи с согласующим усилителем | Калибровка | Да | 14113-94 | АНС 066 | 2793
24КЛ0031 | Калибровка. Вибропреобразователи с согласующим усилителем | Калибровка | Да | 59379-14 | АР20ХХ | 2793
24КЛ0031 | Калибровка. Вибропреобразователи с согласующим усилителем | Калибровка | Да | 35902-07 | АР2037 | 2793
24КЛ0031 | Калибровка. Вибропреобразователи с согласующим усилителем | Калибровка | Да | 61638-15 | 177230 | 2793
24КЛ0031 | Калибровка. Вибропреобразователи с согласующим усилителем | Калибровка | Да | 22234-01 | ВК-310А | 2793
24КЛ0031 | Калибровка. Вибропреобразователи с согласующим усилителем | Калибровка | Да | 22234-01 | ВК-312С | 2793
24КЛ0031 | Калибровка. Вибропреобразователи с согласующим усилителем | Калибровка | Да | 22234-01 | ВК-312С-1 | 2793
24КЛ0031 | Калибровка. Вибропреобразователи с согласующим усилителем | Калибровка | Да | 22234-01 | ВК-310 | 2793
24КЛ0031 | Калибровка. Вибропреобразователи с согласующим усилителем | Калибровка | Да | 22234-01 | ВК-310C | 2793
24КЛ0031 | Калибровка. Вибропреобразователи с согласующим усилителем | Калибровка | Да | 22234-01 | ВК-315С | 2793
24КЛ0031 | Калибровка. Вибропреобразователи с согласующим усилителем | Калибровка | Да | 27658-04 | ST5491E | 2793
24КЛ0031 | Калибровка. Вибропреобразователи с согласующим усилителем | Калибровка | Да | 27658-04 | ST5484E | 2793
24КЛ0031 | Калибровка. Вибропреобразователи с согласующим усилителем | Калибровка | Да | 27658-04 | ST6917 | 2793
24КЛ0031 | Калибровка. Вибропреобразователи с согласующим усилителем | Калибровка | Да | 27658-04 | ST6918 | 2793
24КЛ0031 | Калибровка. Вибропреобразователи с согласующим усилителем | Калибровка | Да | 27658-04 | ST6923 | 2793
24КЛ0031 | Калибровка. Вибропреобразователи с согласующим усилителем | Калибровка | Да | 17361-04 | SA6200 | 2793
24КЛ0031 | Калибровка. Вибропреобразователи с согласующим усилителем | Калибровка | Да | 17361-04 | SA6210 | 2793
24КЛ0031 | Калибровка. Вибропреобразователи с согласующим усилителем | Калибровка | Да | 17361-04 | SA6250 | 2793
24КЛ0031 | Калибровка. Вибропреобразователи с согласующим усилителем | Калибровка | Да | 17361-04 | SV6300 | 2793
24КЛ0031 | Калибровка. Вибропреобразователи с согласующим усилителем | Калибровка | Да | 39667-08 | 4371 | 2793
24КЛ0031 | Калибровка. Вибропреобразователи с согласующим усилителем | Калибровка | Да | 39667-08 | 4321 | 2793
24КЛ0031 | Калибровка. Вибропреобразователи с согласующим усилителем | Калибровка | Да | 39667-08 | 4375 | 2793
24КЛ0031 | Калибровка. Вибропреобразователи с согласующим усилителем | Калибровка | Да | 50864-12 | V-318 | 2793
24КЛ0031 | Калибровка. Вибропреобразователи с согласующим усилителем | Калибровка | Да | 59493-14 | SLD | 2793
24КЛ0031 | Калибровка. Вибропреобразователи с согласующим усилителем | Калибровка | Да | 32171-06 | V-318 | 2793
24КЛ0031 | Калибровка. Вибропреобразователи с согласующим усилителем | Калибровка | Да | 32171-06 | Т-318 | 2793
24КЛ0031 | Калибровка. Вибропреобразователи с согласующим усилителем | Калибровка | Да | 41841-09 | AV02 | 2793
24КЛ0031 | Калибровка. Вибропреобразователи с согласующим усилителем | Калибровка | Да | 15541-10 | BN-9200 | 2793
24КЛ0031 | Калибровка. Вибропреобразователи с согласующим усилителем | Калибровка | Да | 15541-10 | BN-74712 | 2793
24КЛ0031 | Калибровка. Вибропреобразователи с согласующим усилителем | Калибровка | Да | 15541-10 | BN-47533 | 2793
24КЛ0031 | Калибровка. Вибропреобразователи с согласующим усилителем | Калибровка | Да | 15541-10 | BN-86205 | 2793
24КЛ0031 | Калибровка. Вибропреобразователи с согласующим усилителем | Калибровка | Да | 15541-10 | BN-330505 | 2793
24КЛ0031 | Калибровка. Вибропреобразователи с согласующим усилителем | Калибровка | Да | 15541-10 | BN-Velomitor | 2793
24КЛ0031 | Калибровка. Вибропреобразователи с согласующим усилителем | Калибровка | Да | 56720-14 | BN-330500 | 2793
24КЛ0031 | Калибровка. Вибропреобразователи с согласующим усилителем | Калибровка | Да | 56720-14 | BN-330501 | 2793
24КЛ0031 | Калибровка. Вибропреобразователи с согласующим усилителем | Калибровка | Да | 56720-14 | BN-330525 | 2793
24КЛ0031 | Калибровка. Вибропреобразователи с согласующим усилителем | Калибровка | Да | 56720-14 | BN-330750 | 2793
24КЛ0031 | Калибровка. Вибропреобразователи с согласующим усилителем | Калибровка | Да | 56720-14 | BN-330752 | 2793
24КЛ0031 | Калибровка. Вибропреобразователи с согласующим усилителем | Калибровка | Да | 56720-14 | Velomitor CT 190501 | 2793
24КЛ0031 | Калибровка. Вибропреобразователи с согласующим усилителем | Калибровка | Да | 15541-06 | BN-9200 | 2793
24КЛ0031 | Калибровка. Вибропреобразователи с согласующим усилителем | Калибровка | Да | 15541-06 | BN-74712 | 2793
24КЛ0031 | Калибровка. Вибропреобразователи с согласующим усилителем | Калибровка | Да | 15541-06 | BN-47533 | 2793
24КЛ0031 | Калибровка. Вибропреобразователи с согласующим усилителем | Калибровка | Да | 15541-06 | BN-86205 | 2793
24КЛ0031 | Калибровка. Вибропреобразователи с согласующим усилителем | Калибровка | Да | 15541-06 | BN-330505 | 2793
24КЛ0031 | Калибровка. Вибропреобразователи с согласующим усилителем | Калибровка | Да | 15541-06 | BN-Velomitor | 2793
24КЛ0031 | Калибровка. Вибропреобразователи с согласующим усилителем | Калибровка | Да | 29132-05 | PN-330750 | 2793
24КЛ0031 | Калибровка. Вибропреобразователи с согласующим усилителем | Калибровка | Да | 29132-05 | PN-330752 | 2793
24КЛ0031 | Калибровка. Вибропреобразователи с согласующим усилителем | Калибровка | Да | 41669-09 | BN-200150 | 2793
24КЛ0031 | Калибровка. Вибропреобразователи с согласующим усилителем | Калибровка | Да | 41669-09 | BN-200155 | 2793
24КЛ0031 | Калибровка. Вибропреобразователи с согласующим усилителем | Калибровка | Да | 41669-09 | BN-200157 | 2793
24КЛ0031 | Калибровка. Вибропреобразователи с согласующим усилителем | Калибровка | Да | 41669-09 | BN-200350 | 2793
24КЛ0031 | Калибровка. Вибропреобразователи с согласующим усилителем | Калибровка | Да | 41669-09 | BN-200355 | 2793
24КЛ0031 | Калибровка. Вибропреобразователи с согласующим усилителем | Калибровка | Да | 41669-09 | BN-330400 | 2793
24КЛ0031 | Калибровка. Вибропреобразователи с согласующим усилителем | Калибровка | Да | 41669-09 | BN-330425 | 2793
24КЛ0031 | Калибровка. Вибропреобразователи с согласующим усилителем | Калибровка | Да | 41669-09 | BN-330450 | 2793
24КЛ0031 | Калибровка. Вибропреобразователи с согласующим усилителем | Калибровка | Да | 41669-09 | BN-350900 | 2793
24КЛ0031 | Калибровка. Вибропреобразователи с согласующим усилителем | Калибровка | Да | 15539-02 | BN-200150 | 2793
24КЛ0031 | Калибровка. Вибропреобразователи с согласующим усилителем | Калибровка | Да | 15539-02 | BN-190520 | 2793
24КЛ0031 | Калибровка. Вибропреобразователи с согласующим усилителем | Калибровка | Да | 15539-02 | BN-23732 | 2793
24КЛ0031 | Калибровка. Вибропреобразователи с согласующим усилителем | Калибровка | Да | 15539-02 | BN-330400 | 2793
24КЛ0031 | Калибровка. Вибропреобразователи с согласующим усилителем | Калибровка | Да | 15539-02 | BN-330425 | 2793
24КЛ0031 | Калибровка. Вибропреобразователи с согласующим усилителем | Калибровка | Да | 61570-15 | 177230 | 2793
24КЛ0031 | Калибровка. Вибропреобразователи с согласующим усилителем | Калибровка | Да | 36585-11 | ИВД 3 | 2793
24КЛ0031 | Калибровка. Вибропреобразователи с согласующим усилителем | Калибровка | Да | 43779-10 | ИКВ-1 | 2793
24КЛ0031 | Калибровка. Вибропреобразователи с согласующим усилителем | Калибровка | Да | 56826-14 | BN-200000 | 2793
24КЛ0031 | Калибровка. Вибропреобразователи с согласующим усилителем | Калибровка | Да | 56826-14 | BN-330000 | 2793
24КЛ0031 | Калибровка. Вибропреобразователи с согласующим усилителем | Калибровка | Да | 56826-14 | BN-350000 | 2793
24КЛ0031 | Калибровка. Вибропреобразователи с согласующим усилителем | Калибровка | Да | 53507-13 | ДВСТ | 2793
24КЛ0031 | Калибровка. Вибропреобразователи с согласующим усилителем | Калибровка | Да | 44293-10 | TXА | 2793
24КЛ0031 | Калибровка. Вибропреобразователи с согласующим усилителем | Калибровка | Да | 44293-10 | TXR | 2793
24КЛ0031 | Калибровка. Вибропреобразователи с согласующим усилителем | Калибровка | Да | 37166-08 | TXА | 2793
24КЛ0031 | Калибровка. Вибропреобразователи с согласующим усилителем | Калибровка | Да | 37165-08 | TXR | 2793
24КЛ0031 | Калибровка. Вибропреобразователи с согласующим усилителем | Калибровка | Да | 15538-08 | BN-ППТ | 2793
24КЛ0031 | Калибровка. Вибропреобразователи с согласующим усилителем | Калибровка | Да | 56536-14 | ВN-ППТ | 2793
24КЛ0031 | Калибровка. Вибропреобразователи с согласующим усилителем | Калибровка | Да | 23084-02 | ВК-316 | 2793
24КЛ0031 | Калибровка. Вибропреобразователи с согласующим усилителем | Калибровка | Да | 17359-04 | 10000 | 2793
24КЛ0031 | Калибровка. Вибропреобразователи с согласующим усилителем | Калибровка | Да | 17359-04 | 10026 | 2793
24КЛ0031 | Калибровка. Вибропреобразователи с согласующим усилителем | Калибровка | Да | 17359-04 | 10030 | 2793
24КЛ0031 | Калибровка. Вибропреобразователи с согласующим усилителем | Калибровка | Да | 17359-04 | 10037 | 2793
24КЛ0031 | Калибровка. Вибропреобразователи с согласующим усилителем | Калибровка | Да | 17359-04 | 3000 | 2793
24КЛ0031 | Калибровка. Вибропреобразователи с согласующим усилителем | Калибровка | Да | 17359-04 | 3301 | 2793
24КЛ0031 | Калибровка. Вибропреобразователи с согласующим усилителем | Калибровка | Да | 17359-04 | 7200 | 2793
24КЛ0031 | Калибровка. Вибропреобразователи с согласующим усилителем | Калибровка | Да | 18077-99 | ИВ-Д-ПФ (за 1 канал) | 2793
24КЛ0031 | Калибровка. Вибропреобразователи с согласующим усилителем | Калибровка | Да | 18077-06 | ИВ-Д-ПФ (за 1 канал) | 2793
24КЛ0031 | Калибровка. Вибропреобразователи с согласующим усилителем | Калибровка | Да | 43475-09 | ИВ-Д-ПФ (за 1 канал) | 2793
24КЛ0031 | Калибровка. Вибропреобразователи с согласующим усилителем | Калибровка | Да | 18840-04 | АКТИВ ИП-107 (за 1 канал) | 2793
24КЛ0031 | Калибровка. Вибропреобразователи с согласующим усилителем | Калибровка | Да | 18840-04 | АКТИВ ИП-117 (за 1 канал) | 2793
24КЛ0031 | Калибровка. Вибропреобразователи с согласующим усилителем | Калибровка | Да | 19120-05 | СВКА 1-02.06 (за 1 канал) | 2793
24КЛ0031 | Калибровка. Вибропреобразователи с согласующим усилителем | Калибровка | Да | 46967-11 | ЭП-1000 (за 1 канал) | 2793
24КЛ0031 | Калибровка. Вибропреобразователи с согласующим усилителем | Калибровка | Да | 56322-14 | ВК-306 | 2793
24КЛ0031 | Калибровка. Вибропреобразователи с согласующим усилителем | Калибровка | Да | 67061-17 | AS | 2793
24КЛ0031 | Калибровка. Вибропреобразователи с согласующим усилителем | Калибровка | Да | 67061-17 | ASA | 2793
24КЛ0031 | Калибровка. Вибропреобразователи с согласующим усилителем | Калибровка | Да | 66847-17 | DS | 2793
24КЛ0031 | Калибровка. Вибропреобразователи с согласующим усилителем | Калибровка | Да | 66847-17 | SD | 2793
24КЛ0031 | Калибровка. Вибропреобразователи с согласующим усилителем | Калибровка | Да |  | МВ-25 | 2793
24КЛ0031 | Калибровка. Вибропреобразователи с согласующим усилителем | Калибровка | Да |  | ТМК-121 | 2793
24КЛ0031 | Калибровка. Вибропреобразователи с согласующим усилителем | Калибровка | Да |  | 5484C | 2793
24КЛ0031 | Калибровка. Вибропреобразователи с согласующим усилителем | Калибровка | Да |  | VIB1185AQS-020 | 2793
24КЛ0031 | Калибровка. Вибропреобразователи с согласующим усилителем | Калибровка | Да |  | TM0786A | 2793
24КЛ0031 | Калибровка. Вибропреобразователи с согласующим усилителем | Калибровка | Да |  | ВИП-301 | 2793
24КЛ0031 | Калибровка. Вибропреобразователи с согласующим усилителем | Калибровка | Да |  | TR-26 | 2793
24КЛ0031 | Калибровка. Вибропреобразователи с согласующим усилителем | Калибровка | Да |  | Hauber Type 663 | 2793
24КЛ0032 | Калибровка. Вибростенды переносные | Калибровка | Нет | 56857-14 | ТИК-ВВ (TIK - VV) | 9930
24КЛ0032 | Калибровка. Вибростенды переносные | Калибровка | Нет | 37167-08 | HI-803 | 9930
24КЛ0032 | Калибровка. Вибростенды переносные | Калибровка | Нет | 24121-02 | ВЗВ-1М | 9930
24КЛ0032 | Калибровка. Вибростенды переносные | Калибровка | Нет | 10997-87 | ВСВ-131 | 9930
24КЛ0032 | Калибровка. Вибростенды переносные | Калибровка | Нет | 26696-04 | ВСВ-131М | 9930
24КЛ0032 | Калибровка. Вибростенды переносные | Калибровка | Нет | 39359-08 | ВЗВ | 9930
24КЛ0032 | Калибровка. Вибростенды переносные | Калибровка | Нет | 43779-10 | ВМВП | 9930
24КЛ0032 | Калибровка. Вибростенды переносные | Калибровка | Нет | 68087-17 | ВМВП | 9930
24КЛ0032 | Калибровка. Вибростенды переносные | Калибровка | Нет | 53943-13 | SV111 | 9930
24КЛ0032 | Калибровка. Вибростенды переносные | Калибровка | Нет | 39449-08 | 9100С | 9930
24КЛ0033 | Калибровка. Виброустановки поверочные | Калибровка | Нет | 24122-07 | ВСВ-133 | 10692
24КЛ0033 | Калибровка. Виброустановки поверочные | Калибровка | Нет | 26872-04 | 3629 | 10692
24КЛ0033 | Калибровка. Виброустановки поверочные | Калибровка | Нет | 36176-07 | 3629W-046 | 10692
24КЛ0033 | Калибровка. Виброустановки поверочные | Калибровка | Нет | 27479-04 | КДВ-1 | 10692
21КЛ0066 | Калибровка. Вискозиметры буровых растворов | Калибровка | Нет |  | ВБР-2 | 880
21КЛ0067 | Калибровка. Вискозиметры Гепплера с падающим шаром (за 1 шар) по ГСО исполнителя | Калибровка | Да |  |  | 9046
21КЛ0068 | Калибровка. Вискозиметры Гепплера с падающим шаром (за 1 шар, с применением ГСО заказчика) | Калибровка | Да |  |  | 3848
21КЛ0070 | Калибровка. Вискозиметры для определения условной вязкости лакокрасочных материалов | Калибровка | Нет |  |  | 3697
21КЛ0069 | Калибровка. Вискозиметры для определения условной вязкости нефтепродуктов | Калибровка | Нет |  | ВУ-М | 880
21КЛ0344 | Калибровка. Вискозиметры капиллярные стеклянные обратного хода для непрозрачных жидкостей | Калибровка | Нет |  |  | 8365
21КЛ0345 | Калибровка. Вискозиметры капиллярные стеклянные прямого хода для прозрачных жидкостей | Калибровка | Нет |  |  | 5605
21КЛ0071 | Калибровка. Вискозиметры ротационные (за 1 измерительное устройство, с применением ГСО заказчика) | Калибровка | Да |  |  | 3386
21КЛ0355 | Калибровка. Вискозиметры ротационные [за 1 измерительное устройство] | Калибровка | Да |  |  | 9046
21КЛ0072 | Калибровка. Влагомеры зерна диэлькометрические | Калибровка | Да |  |  | 1223
21КЛ0073 | Калибровка. Влагомеры нефти лабораторные [на эталонном оборудовании заказчика] | Калибровка | Да |  |  | 3438
21КЛ0074 | Калибровка. Влагомеры нефти лабораторные [на эталонном оборудовании исполнителя] | Калибровка | Нет |  |  | 6771
21КЛ0075 | Калибровка. Влагомеры нефти поточные [на эталонном оборудовании заказчика] | Калибровка | Да |  |  | 3438
24КЛ0034 | Калибровка. Вольтметры переменного тока (широкополосные) | Калибровка | Нет | 3582-73 | В3-33 | 2141
24КЛ0034 | Калибровка. Вольтметры переменного тока (широкополосные) | Калибровка | Нет | 3243-72 | В3-38 | 2141
24КЛ0034 | Калибровка. Вольтметры переменного тока (широкополосные) | Калибровка | Нет | 3243-82 | В3-38А | 2141
24КЛ0034 | Калибровка. Вольтметры переменного тока (широкополосные) | Калибровка | Нет | 3243-87 | В3-38Б | 2141
24КЛ0034 | Калибровка. Вольтметры переменного тока (широкополосные) | Калибровка | Нет | 3243-90 | В3-38В | 2141
24КЛ0034 | Калибровка. Вольтметры переменного тока (широкополосные) | Калибровка | Нет | 3282-72 | В3-39 | 2141
24КЛ0034 | Калибровка. Вольтметры переменного тока (широкополосные) | Калибровка | Нет | 3868-73 | В3-43 | 2141
24КЛ0034 | Калибровка. Вольтметры переменного тока (широкополосные) | Калибровка | Нет | 4534-74 | В3-48 | 2141
24КЛ0034 | Калибровка. Вольтметры переменного тока (широкополосные) | Калибровка | Нет | 8985-83 | В3-48А | 2141
24КЛ0034 | Калибровка. Вольтметры переменного тока (широкополосные) | Калибровка | Нет | 6493-78 | В3-52 | 2141
24КЛ0034 | Калибровка. Вольтметры переменного тока (широкополосные) | Калибровка | Нет | 6494-78 | В3-52 | 2141
24КЛ0034 | Калибровка. Вольтметры переменного тока (широкополосные) | Калибровка | Нет | 6882-78 | В3-55 | 2141
24КЛ0034 | Калибровка. Вольтметры переменного тока (широкополосные) | Калибровка | Нет | 6883-78 | В3-56 | 2141
24КЛ0034 | Калибровка. Вольтметры переменного тока (широкополосные) | Калибровка | Нет | 7657-80 | В3-57 | 2141
24КЛ0034 | Калибровка. Вольтметры переменного тока (широкополосные) | Калибровка | Нет | 16689-97 | В3-71 | 2141
24КЛ0034 | Калибровка. Вольтметры переменного тока (широкополосные) | Калибровка | Нет | 16689-97 | В3-71/1 | 2141
24КЛ0034 | Калибровка. Вольтметры переменного тока (широкополосные) | Калибровка | Нет | 23640-02 | GVT-417B | 2141
24КЛ0034 | Калибровка. Вольтметры переменного тока (широкополосные) | Калибровка | Нет | 23640-02 | GVT-427B | 2141
24КЛ0034 | Калибровка. Вольтметры переменного тока (широкополосные) | Калибровка | Нет | 5394-89 | Т210-М1 | 2141
24КЛ0034 | Калибровка. Вольтметры переменного тока (широкополосные) | Калибровка | Нет |  | ВЧТ-25 | 2141
24КЛ0034 | Калибровка. Вольтметры переменного тока (широкополосные) | Калибровка | Нет |  | ВЧТ-25М | 2141
24КЛ0252 | Калибровка. Вольтметры переменного тока диодные компенсационные | Калибровка | Нет | 40374-09 | В7-83 | 3835
24КЛ0252 | Калибровка. Вольтметры переменного тока диодные компенсационные | Калибровка | Нет | 5477-76 | В3-49 | 3835
24КЛ0252 | Калибровка. Вольтметры переменного тока диодные компенсационные | Калибровка | Нет | 10908-87 | В3-63 | 3835
24КЛ0252 | Калибровка. Вольтметры переменного тока диодные компенсационные | Калибровка | Нет | 49046-12 | 9241 | 3835
24КЛ0252 | Калибровка. Вольтметры переменного тока диодные компенсационные | Калибровка | Нет | 49046-12 | 9242 | 3835
24КЛ0035 | Калибровка. Вольтметры селективные | Калибровка | Нет | 4673-75 | В6-9 | 2511
24КЛ0035 | Калибровка. Вольтметры селективные | Калибровка | Нет | 6218-77 | В6-10 | 2511
24КЛ0035 | Калибровка. Вольтметры селективные | Калибровка | Нет | 9333-83 | SMV-11 | 2511
24КЛ0035 | Калибровка. Вольтметры селективные | Калибровка | Нет |  | STV 301-2 | 2511
24КЛ0036 | Калибровка. Вольтметры-калибраторы универсальные | Калибровка | Нет | 10759-86 | В1-28 | 10903
23КЛ0010 | Калибровка. Воронки и конусы строительные | Калибровка | Да |  | ЛОВ | 589
23КЛ0010 | Калибровка. Воронки и конусы строительные | Калибровка | Да |  | КР-1 | 589
23КЛ0010 | Калибровка. Воронки и конусы строительные | Калибровка | Да |  | КБВ | 589
23КЛ0010 | Калибровка. Воронки и конусы строительные | Калибровка | Да |  | КА | 589
23КЛ0010 | Калибровка. Воронки и конусы строительные | Калибровка | Да |  | Конус-КР-1 | 589
23КЛ0011 | Калибровка. Высотомеры карманные ВК-1 | Калибровка | Нет |  | ВЛ | 699
23КЛ0011 | Калибровка. Высотомеры карманные ВК-1 | Калибровка | Нет |  | ВПЛ-75 | 699
21КЛ0076 | Калибровка. Газоанализаторы измерения содержания отработавших газов бензиновых автомобильных двигателей [за 1 канал] | Калибровка | Да |  | Автотест-01.03М [за 1 канал] | 871
21КЛ0076 | Калибровка. Газоанализаторы измерения содержания отработавших газов бензиновых автомобильных двигателей [за 1 канал] | Калибровка | Да |  | АВТОТЕСТ 01.04М [за 1 канал] | 871
21КЛ0076 | Калибровка. Газоанализаторы измерения содержания отработавших газов бензиновых автомобильных двигателей [за 1 канал] | Калибровка | Да |  | Автотест 01.02М [за 1 канал] | 871
21КЛ0077 | Калибровка. Газоанализаторы (Анализаторы) измерения содержания дымовых газов, газов в промышленных выбросах и технологических процессах [за 1 канал] | Калибровка | Да |  | ОКСИД [за 1 канал] | 1799
21КЛ0077 | Калибровка. Газоанализаторы (Анализаторы) измерения содержания дымовых газов, газов в промышленных выбросах и технологических процессах [за 1 канал] | Калибровка | Да |  | SmokeCheck [за 1 канал] | 1799
21КЛ0077 | Калибровка. Газоанализаторы (Анализаторы) измерения содержания дымовых газов, газов в промышленных выбросах и технологических процессах [за 1 канал] | Калибровка | Да |  | Монолит Т [за 1 канал] | 1799
21КЛ0079 | Калибровка. Газоанализаторы контроля содержания горючих и токсичных газов в атмосферном воздухе и воздухе рабочей зоны [за 1 канал] | Калибровка | Да |  | ТИГ-2 [за 1 канал] | 1057
21КЛ0079 | Калибровка. Газоанализаторы контроля содержания горючих и токсичных газов в атмосферном воздухе и воздухе рабочей зоны [за 1 канал] | Калибровка | Да |  | Sensit HXG-2 [за 1 канал] | 1057
21КЛ0079 | Калибровка. Газоанализаторы контроля содержания горючих и токсичных газов в атмосферном воздухе и воздухе рабочей зоны [за 1 канал] | Калибровка | Да |  | POR RDZ BI [за 1 канал] | 1057
21КЛ0079 | Калибровка. Газоанализаторы контроля содержания горючих и токсичных газов в атмосферном воздухе и воздухе рабочей зоны [за 1 канал] | Калибровка | Да |  | ТМ-МЕТА [за 1 канал] | 1057
21КЛ0079 | Калибровка. Газоанализаторы контроля содержания горючих и токсичных газов в атмосферном воздухе и воздухе рабочей зоны [за 1 канал] | Калибровка | Да |  | тгп-11 [за 1 канал] | 1057
21КЛ0079 | Калибровка. Газоанализаторы контроля содержания горючих и токсичных газов в атмосферном воздухе и воздухе рабочей зоны [за 1 канал] | Калибровка | Да |  | ЭЛАН-СО-50/H2S-20 [за 1 канал] | 1057
21КЛ0079 | Калибровка. Газоанализаторы контроля содержания горючих и токсичных газов в атмосферном воздухе и воздухе рабочей зоны [за 1 канал] | Калибровка | Да |  | Micro CO [за 1 канал] | 1057
21КЛ0079 | Калибровка. Газоанализаторы контроля содержания горючих и токсичных газов в атмосферном воздухе и воздухе рабочей зоны [за 1 канал] | Калибровка | Да |  | ЭЛАН-СО-50 [за 1 канал] | 1057
21КЛ0079 | Калибровка. Газоанализаторы контроля содержания горючих и токсичных газов в атмосферном воздухе и воздухе рабочей зоны [за 1 канал] | Калибровка | Да |  | мод. "МГЛ-19М-5Д" [за 1 канал] | 1057
21КЛ0079 | Калибровка. Газоанализаторы контроля содержания горючих и токсичных газов в атмосферном воздухе и воздухе рабочей зоны [за 1 канал] | Калибровка | Да |  | Сигнал-4 [за 1 канал] | 1057
21КЛ0079 | Калибровка. Газоанализаторы контроля содержания горючих и токсичных газов в атмосферном воздухе и воздухе рабочей зоны [за 1 канал] | Калибровка | Да |  | ИТ-М [за 1 канал] | 1057
21КЛ0079 | Калибровка. Газоанализаторы контроля содержания горючих и токсичных газов в атмосферном воздухе и воздухе рабочей зоны [за 1 канал] | Калибровка | Да |  | ElGasMultiRAE [за 1 канал] | 1057
21КЛ0079 | Калибровка. Газоанализаторы контроля содержания горючих и токсичных газов в атмосферном воздухе и воздухе рабочей зоны [за 1 канал] | Калибровка | Да |  | ЭЛАН-SO2-20/NO2-10 [за 1 канал] | 1057
21КЛ0079 | Калибровка. Газоанализаторы контроля содержания горючих и токсичных газов в атмосферном воздухе и воздухе рабочей зоны [за 1 канал] | Калибровка | Да |  | Micro CO [за 1 канал] | 1057
21КЛ0079 | Калибровка. Газоанализаторы контроля содержания горючих и токсичных газов в атмосферном воздухе и воздухе рабочей зоны [за 1 канал] | Калибровка | Да |  | MicroCO [за 1 канал] | 1057
21КЛ0078 | Калибровка. Газоанализаторы озона [за 1 канал] | Калибровка | Да |  | Элан-О3 [за 1 канал] | 10649
21КЛ0080 | Калибровка. Гемоглобинометры фотометрические портативные | Калибровка | Да |  | HemoCue B-Gemoglobin | 1084
21КЛ0080 | Калибровка. Гемоглобинометры фотометрические портативные | Калибровка | Да |  | Hemocue Hb 201+ | 1084
24КЛ0037 | Калибровка. Генераторы импульсов | Калибровка | Нет | 4221-74 | Г5-54 | 4761
24КЛ0037 | Калибровка. Генераторы импульсов | Калибровка | Нет | 5269-76 | Г5-56 | 4761
24КЛ0037 | Калибровка. Генераторы импульсов | Калибровка | Нет | 5463-76 | Г5-60 | 4761
24КЛ0037 | Калибровка. Генераторы импульсов | Калибровка | Нет | 5634-76 | Г5-63 | 4761
24КЛ0037 | Калибровка. Генераторы импульсов | Калибровка | Нет | 7062-79 | Г5-67 | 4761
24КЛ0037 | Калибровка. Генераторы импульсов | Калибровка | Нет | 7767-80 | Г5-75 | 4761
24КЛ0037 | Калибровка. Генераторы импульсов | Калибровка | Нет | 8598-82 | Г5-82 | 4761
24КЛ0037 | Калибровка. Генераторы импульсов | Калибровка | Нет | 9453-88 | Г5-85 | 4761
24КЛ0037 | Калибровка. Генераторы импульсов | Калибровка | Нет | 10406-86 | Г5-88 | 4761
24КЛ0037 | Калибровка. Генераторы импульсов | Калибровка | Нет | 7512-79 | И1-14 | 4761
24КЛ0037 | Калибровка. Генераторы импульсов | Калибровка | Нет | 10102-85 | И1-18 | 4761
24КЛ0037 | Калибровка. Генераторы импульсов | Калибровка | Нет | 28971-05 | MX01-УЗТ-1 | 4761
24КЛ0038 | Калибровка. Генераторы сигналов высокочастотные | Калибровка | Нет | 5476-76 | Г4-76А | 3631
24КЛ0038 | Калибровка. Генераторы сигналов высокочастотные | Калибровка | Нет | 4382-73 | Г4-78 | 3631
24КЛ0038 | Калибровка. Генераторы сигналов высокочастотные | Калибровка | Нет | 3872-73 | Г4-80 | 3631
24КЛ0038 | Калибровка. Генераторы сигналов высокочастотные | Калибровка | Нет | 3872-13 | Г4-80 | 3631
24КЛ0038 | Калибровка. Генераторы сигналов высокочастотные | Калибровка | Нет | 3244-72 | Г4-102 | 3631
24КЛ0038 | Калибровка. Генераторы сигналов высокочастотные | Калибровка | Нет | 4702-75 | Г4-102А | 3631
24КЛ0038 | Калибровка. Генераторы сигналов высокочастотные | Калибровка | Нет | 3890-73 | Г4-106 | 3631
24КЛ0038 | Калибровка. Генераторы сигналов высокочастотные | Калибровка | Нет | 3891-73 | Г4-107 | 3631
24КЛ0038 | Калибровка. Генераторы сигналов высокочастотные | Калибровка | Нет | 4008-73 | Г4-115 | 3631
24КЛ0038 | Калибровка. Генераторы сигналов высокочастотные | Калибровка | Нет | 4687-75 | Г4-116 | 3631
24КЛ0038 | Калибровка. Генераторы сигналов высокочастотные | Калибровка | Нет | 4274-74 | Г4-117 | 3631
24КЛ0038 | Калибровка. Генераторы сигналов высокочастотные | Калибровка | Нет | 4899-75 | Г4-118 | 3631
24КЛ0038 | Калибровка. Генераторы сигналов высокочастотные | Калибровка | Нет | 7628-80 | Г4-129 | 3631
24КЛ0038 | Калибровка. Генераторы сигналов высокочастотные | Калибровка | Нет | 6948-78 | Г4-143 | 3631
24КЛ0038 | Калибровка. Генераторы сигналов высокочастотные | Калибровка | Нет | 8094-81 | Г4-151 | 3631
24КЛ0038 | Калибровка. Генераторы сигналов высокочастотные | Калибровка | Нет | 7880-80 | Г4-154 | 3631
24КЛ0038 | Калибровка. Генераторы сигналов высокочастотные | Калибровка | Нет | 8777-82 | Г4-158 | 3631
24КЛ0038 | Калибровка. Генераторы сигналов высокочастотные | Калибровка | Нет | 8777-13 | Г4-158 | 3631
24КЛ0038 | Калибровка. Генераторы сигналов высокочастотные | Калибровка | Нет | 9611-84 | Г4-164 | 3631
24КЛ0038 | Калибровка. Генераторы сигналов высокочастотные | Калибровка | Нет | 11207-88 | Г4-176 | 3631
24КЛ0038 | Калибровка. Генераторы сигналов высокочастотные | Калибровка | Нет | 13309-92 | Г4-194 | 3631
24КЛ0038 | Калибровка. Генераторы сигналов высокочастотные | Калибровка | Нет | 25609-03 | Г4-218 | 3631
24КЛ0038 | Калибровка. Генераторы сигналов высокочастотные | Калибровка | Нет | 25609-04 | Г4-218 | 3631
24КЛ0038 | Калибровка. Генераторы сигналов высокочастотные | Калибровка | Нет | 25609-04 | Г4-218/1 | 3631
24КЛ0038 | Калибровка. Генераторы сигналов высокочастотные | Калибровка | Нет | 33410-06 | Г4-221 | 3631
24КЛ0038 | Калибровка. Генераторы сигналов высокочастотные | Калибровка | Нет | 33410-06 | Г4-221/1 | 3631
24КЛ0038 | Калибровка. Генераторы сигналов высокочастотные | Калибровка | Нет | 35900-07 | Г4-301 | 3631
24КЛ0038 | Калибровка. Генераторы сигналов высокочастотные | Калибровка | Нет | 50638-12 | Г7М-04 | 3631
24КЛ0038 | Калибровка. Генераторы сигналов высокочастотные | Калибровка | Нет |  | ГСУ-002 | 3631
24КЛ0039 | Калибровка. Генераторы сигналов высокочастотные (импортные) | Калибровка | Нет | 36082-07 | N9310A | 4701
24КЛ0039 | Калибровка. Генераторы сигналов высокочастотные (импортные) | Калибровка | Нет | 36419-07 | E8257D | 4701
24КЛ0039 | Калибровка. Генераторы сигналов высокочастотные (импортные) | Калибровка | Нет | 39230-08 | SMB100A | 4701
24КЛ0039 | Калибровка. Генераторы сигналов высокочастотные (импортные) | Калибровка | Нет | 32396-06 | SG-1501 | 4701
24КЛ0039 | Калибровка. Генераторы сигналов высокочастотные (импортные) | Калибровка | Нет | 45503-10 | NI PXIe-5673 | 4701
24КЛ0039 | Калибровка. Генераторы сигналов высокочастотные (импортные) | Калибровка | Нет |  | ADG-4351 | 4701
24КЛ0039 | Калибровка. Генераторы сигналов высокочастотные (импортные) | Калибровка | Нет |  | HM8134-3 | 4701
24КЛ0040 | Калибровка. Генераторы сигналов измерительные | Калибровка | Нет | 7518-79 | ET-70T/A | 4296
24КЛ0040 | Калибровка. Генераторы сигналов измерительные | Калибровка | Нет | 7518-79 | ET-70D/A | 4296
24КЛ0040 | Калибровка. Генераторы сигналов измерительные | Калибровка | Нет | 8878-82 | ET-90T/А | 4296
24КЛ0040 | Калибровка. Генераторы сигналов измерительные | Калибровка | Нет | 8424-81 | ET-100T/A | 4296
24КЛ0040 | Калибровка. Генераторы сигналов измерительные | Калибровка | Нет | 9450-84 | GF-62 | 4296
24КЛ0040 | Калибровка. Генераторы сигналов измерительные | Калибровка | Нет | 7361-79 | П-321М | 4296
24КЛ0040 | Калибровка. Генераторы сигналов измерительные | Калибровка | Нет | 38883-08 | Генератор ДЕЛЬТА | 4296
24КЛ0040 | Калибровка. Генераторы сигналов измерительные | Калибровка | Нет |  | П-321 | 4296
24КЛ0041 | Калибровка. Генераторы сигналов низкочастотные | Калибровка | Нет | 1754-63 | Г3-36 | 1804
24КЛ0041 | Калибровка. Генераторы сигналов низкочастотные | Калибровка | Нет | 2864-72 | Г3-102 | 1804
24КЛ0041 | Калибровка. Генераторы сигналов низкочастотные | Калибровка | Нет | 4085-74 | Г3-106 | 1804
24КЛ0041 | Калибровка. Генераторы сигналов низкочастотные | Калибровка | Нет | 5459-76 | Г3-109 | 1804
24КЛ0041 | Калибровка. Генераторы сигналов низкочастотные | Калибровка | Нет | 6282-77 | Г3-111 | 1804
24КЛ0041 | Калибровка. Генераторы сигналов низкочастотные | Калибровка | Нет | 6702-78 | Г3-112 | 1804
24КЛ0041 | Калибровка. Генераторы сигналов низкочастотные | Калибровка | Нет | 6703-78 | Г3-112/1 | 1804
24КЛ0041 | Калибровка. Генераторы сигналов низкочастотные | Калибровка | Нет | 6703-02 | Г3-112/1 | 1804
24КЛ0041 | Калибровка. Генераторы сигналов низкочастотные | Калибровка | Нет | 8484-81 | Г3-118 | 1804
24КЛ0041 | Калибровка. Генераторы сигналов низкочастотные | Калибровка | Нет | 9710-84 | Г3-120 | 1804
24КЛ0041 | Калибровка. Генераторы сигналов низкочастотные | Калибровка | Нет | 9723-84 | Г3-121 | 1804
24КЛ0041 | Калибровка. Генераторы сигналов низкочастотные | Калибровка | Нет | 11189-88 | Г3-123 | 1804
24КЛ0041 | Калибровка. Генераторы сигналов низкочастотные | Калибровка | Нет |  | KRONHE-НITE-4200A | 1804
24КЛ0042 | Калибровка. Генераторы сигналов низкочастотные прецизионные | Калибровка | Нет | 5460-76 | Г3-110 | 3518
24КЛ0042 | Калибровка. Генераторы сигналов низкочастотные прецизионные | Калибровка | Нет | 10237-85 | Г3-122 | 3518
24КЛ0043 | Калибровка. Генераторы сигналов сложной формы | Калибровка | Нет | 6181-77 | Г6-28 | 3222
24КЛ0043 | Калибровка. Генераторы сигналов сложной формы | Калибровка | Нет | 8732-82 | Г6-34 | 3222
24КЛ0043 | Калибровка. Генераторы сигналов сложной формы | Калибровка | Нет | 25563-03 | Г6-46 | 3222
24КЛ0043 | Калибровка. Генераторы сигналов сложной формы | Калибровка | Нет | 10630-86 | Г6-37 | 3222
24КЛ0044 | Калибровка. Генераторы сигналов сложной формы (импортные) | Калибровка | Нет | 32993-09 | 33210A | 4701
24КЛ0044 | Калибровка. Генераторы сигналов сложной формы (импортные) | Калибровка | Нет | 32993-09 | 33220A | 4701
24КЛ0044 | Калибровка. Генераторы сигналов сложной формы (импортные) | Калибровка | Нет | 62209-15 | 33210A | 4701
24КЛ0044 | Калибровка. Генераторы сигналов сложной формы (импортные) | Калибровка | Нет | 62209-15 | 33220A | 4701
24КЛ0044 | Калибровка. Генераторы сигналов сложной формы (импортные) | Калибровка | Нет | 26209-03 | 33120A | 4701
24КЛ0044 | Калибровка. Генераторы сигналов сложной формы (импортные) | Калибровка | Нет | 26209-03 | 33250A | 4701
24КЛ0044 | Калибровка. Генераторы сигналов сложной формы (импортные) | Калибровка | Нет | 26209-08 | 33250A | 4701
24КЛ0044 | Калибровка. Генераторы сигналов сложной формы (импортные) | Калибровка | Нет | 52150-12 | 33250A | 4701
24КЛ0044 | Калибровка. Генераторы сигналов сложной формы (импортные) | Калибровка | Нет | 52150-12 | 33521A | 4701
24КЛ0044 | Калибровка. Генераторы сигналов сложной формы (импортные) | Калибровка | Нет | 52150-12 | 33522A | 4701
24КЛ0044 | Калибровка. Генераторы сигналов сложной формы (импортные) | Калибровка | Нет | 41402-09 | 81101A | 4701
24КЛ0044 | Калибровка. Генераторы сигналов сложной формы (импортные) | Калибровка | Нет | 41402-09 | 81150A | 4701
24КЛ0044 | Калибровка. Генераторы сигналов сложной формы (импортные) | Калибровка | Нет | 56005-13 | 81150А | 4701
24КЛ0044 | Калибровка. Генераторы сигналов сложной формы (импортные) | Калибровка | Нет | 56005-13 | 81160А | 4701
24КЛ0044 | Калибровка. Генераторы сигналов сложной формы (импортные) | Калибровка | Нет | 56005-13 | 81180А | 4701
24КЛ0044 | Калибровка. Генераторы сигналов сложной формы (импортные) | Калибровка | Нет | 56005-13 | 81180В | 4701
24КЛ0044 | Калибровка. Генераторы сигналов сложной формы (импортные) | Калибровка | Нет | 32620-06 | AFG | 4701
24КЛ0044 | Калибровка. Генераторы сигналов сложной формы (импортные) | Калибровка | Нет | 41694-09 | AFG | 4701
24КЛ0044 | Калибровка. Генераторы сигналов сложной формы (импортные) | Калибровка | Нет | 53102-13 | AFG | 4701
24КЛ0044 | Калибровка. Генераторы сигналов сложной формы (импортные) | Калибровка | Нет | 27122-04 | AHP-1001 | 4701
24КЛ0044 | Калибровка. Генераторы сигналов сложной формы (импортные) | Калибровка | Нет | 27122-04 | AHP-1002 | 4701
24КЛ0044 | Калибровка. Генераторы сигналов сложной формы (импортные) | Калибровка | Нет | 27122-04 | AHP-1003 | 4701
24КЛ0044 | Калибровка. Генераторы сигналов сложной формы (импортные) | Калибровка | Нет | 27123-04 | AHP-3121 | 4701
24КЛ0044 | Калибровка. Генераторы сигналов сложной формы (импортные) | Калибровка | Нет | 27123-04 | AHP-3122 | 4701
24КЛ0044 | Калибровка. Генераторы сигналов сложной формы (импортные) | Калибровка | Нет | 27123-04 | AHP-3123 | 4701
24КЛ0044 | Калибровка. Генераторы сигналов сложной формы (импортные) | Калибровка | Нет | 50632-12 | AHP | 4701
24КЛ0044 | Калибровка. Генераторы сигналов сложной формы (импортные) | Калибровка | Нет | 53406-13 | AWG | 4701
24КЛ0044 | Калибровка. Генераторы сигналов сложной формы (импортные) | Калибровка | Нет | 54180-13 | B&K PRECISION 40ххА | 4701
24КЛ0044 | Калибровка. Генераторы сигналов сложной формы (импортные) | Калибровка | Нет | 26204-03 | DS360 | 4701
24КЛ0044 | Калибровка. Генераторы сигналов сложной формы (импортные) | Калибровка | Нет | 45344-10 | DS360 | 4701
24КЛ0044 | Калибровка. Генераторы сигналов сложной формы (импортные) | Калибровка | Нет | 43808-10 | Fluke 397 | 4701
24КЛ0044 | Калибровка. Генераторы сигналов сложной формы (импортные) | Калибровка | Нет | 19969-00 | GFG | 4701
24КЛ0044 | Калибровка. Генераторы сигналов сложной формы (импортные) | Калибровка | Нет | 19969-05 | GFG | 4701
24КЛ0044 | Калибровка. Генераторы сигналов сложной формы (импортные) | Калибровка | Нет | 27586-04 | GFG-3015 | 4701
24КЛ0044 | Калибровка. Генераторы сигналов сложной формы (импортные) | Калибровка | Нет | 30057-05 | MXG-9810А | 4701
24КЛ0044 | Калибровка. Генераторы сигналов сложной формы (импортные) | Калибровка | Нет | 57581-14 | NI PXI-5421 | 4701
24КЛ0044 | Калибровка. Генераторы сигналов сложной формы (импортные) | Калибровка | Нет | 19968-00 | SFG-830 | 4701
24КЛ0044 | Калибровка. Генераторы сигналов сложной формы (импортные) | Калибровка | Нет | 29967-05 | SFG | 4701
24КЛ0044 | Калибровка. Генераторы сигналов сложной формы (импортные) | Калибровка | Нет | 32978-06 | WW5061 | 4701
24КЛ0044 | Калибровка. Генераторы сигналов сложной формы (импортные) | Калибровка | Нет | 32978-06 | WW5062 | 4701
24КЛ0044 | Калибровка. Генераторы сигналов сложной формы (импортные) | Калибровка | Нет | 43317-09 | АКИП-3301 | 4701
24КЛ0044 | Калибровка. Генераторы сигналов сложной формы (импортные) | Калибровка | Нет | 40102-08 | АКИП-3402 | 4701
24КЛ0044 | Калибровка. Генераторы сигналов сложной формы (импортные) | Калибровка | Нет | 66780-17 | АКИП-3408 | 4701
24КЛ0044 | Калибровка. Генераторы сигналов сложной формы (импортные) | Калибровка | Нет | 53064-13 | АКИП-3409 | 4701
24КЛ0044 | Калибровка. Генераторы сигналов сложной формы (импортные) | Калибровка | Нет | 30405-05 | ГСС | 4701
24КЛ0044 | Калибровка. Генераторы сигналов сложной формы (импортные) | Калибровка | Нет | 28721-05 | ГСС-93/1 | 4701
24КЛ0044 | Калибровка. Генераторы сигналов сложной формы (импортные) | Калибровка | Нет | 28721-05 | ГСС-93/2 | 4701
24КЛ0044 | Калибровка. Генераторы сигналов сложной формы (импортные) | Калибровка | Нет | 51773-12 | ПрофКиП Г6-27М | 4701
24КЛ0044 | Калибровка. Генераторы сигналов сложной формы (импортные) | Калибровка | Нет | 51773-12 | ПрофКиП Г6-33М | 4701
24КЛ0044 | Калибровка. Генераторы сигналов сложной формы (импортные) | Калибровка | Нет | 51773-12 | ПрофКиП Г6-34М | 4701
24КЛ0044 | Калибровка. Генераторы сигналов сложной формы (импортные) | Калибровка | Нет | 51773-12 | ПрофКиП Г6-36М | 4701
24КЛ0044 | Калибровка. Генераторы сигналов сложной формы (импортные) | Калибровка | Нет | 51773-12 | ПрофКиП Г6-37М | 4701
24КЛ0044 | Калибровка. Генераторы сигналов сложной формы (импортные) | Калибровка | Нет | 53064-13 | AWG-4082 | 4701
24КЛ0045 | Калибровка. Генераторы сигналов телевизионные | Калибровка | Нет | 9712-84 | Г6-35 | 3949
24КЛ0046 | Калибровка. Генераторы технической частоты | Калибровка | Нет | 31149-06 | ГТЧ-3М | 3575
24КЛ0046 | Калибровка. Генераторы технической частоты | Калибровка | Нет | 66428-17 | ГТЧ-3М | 3575
24КЛ0046 | Калибровка. Генераторы технической частоты | Калибровка | Нет | 48435-11 | ГТЧ-03М | 3575
24КЛ0046 | Калибровка. Генераторы технической частоты | Калибровка | Нет | 46103-10 | ГТЧ-03М-80 | 3575
24КЛ0046 | Калибровка. Генераторы технической частоты | Калибровка | Нет |  | ГТЧ-1 | 3575
24КЛ0046 | Калибровка. Генераторы технической частоты | Калибровка | Нет |  | ГТЧ5-1 | 3575
24КЛ0047 | Калибровка. Генераторы функциональные | Калибровка | Нет | 11789-89 | ГФ-05 | 5357
24КЛ0047 | Калибровка. Генераторы функциональные | Калибровка | Нет | 11789-03 | ГФ-05 | 5357
24КЛ0047 | Калибровка. Генераторы функциональные | Калибровка | Нет | 31445-06 | Диатест | 5357
24КЛ0047 | Калибровка. Генераторы функциональные | Калибровка | Нет | 31445-11 | Диатест | 5357
24КЛ0047 | Калибровка. Генераторы функциональные | Калибровка | Нет | 38714-08 | ДИАТЕСТ-4 | 5357
24КЛ0047 | Калибровка. Генераторы функциональные | Калибровка | Нет | 52846-13 | PS-2210 | 5357
24КЛ0047 | Калибровка. Генераторы функциональные | Калибровка | Нет | 19490-10 | ТК-01 | 5357
23КЛ0012 | Калибровка. Глубиномеры индикаторные [в комплекте с индикатором] | Калибровка | Да |  | ГИ [в комплекте с индикатором] | 272
23КЛ0013 | Калибровка. Глубиномеры микрометрические | Калибровка | Нет |  | ГМ | 310
21КЛ0081 | Калибровка. Глюкометры портативные, анализаторы содержания глюкозы в крови портативные | Калибровка | Да |  | HemoCue Glucose 201+ | 1265
23КЛ0014 | Калибровка. Головки измерительные | Калибровка | Да |  | ИРБ | 921
23КЛ0348 | Калибровка. Головки измерительные [миникаторы] | Калибровка | Да |  |  | 421
23КЛ0015 | Калибровка. Гребенки измерительные. Оценка соответствия техническим условиям [без указания действительных значений зазоров для определения толщины покрытий] | Калибровка | Нет |  |  | 589
23КЛ0016 | Калибровка. Дальномеры лазерные с диапазоном до 50 м | Калибровка | Нет |  |  | 2455
23КЛ0017 | Калибровка. Дальномеры лазерные с диапазоном от 50 до 200 м | Калибровка | Нет |  |  | 3625
23КЛ0018 | Калибровка. Дальномеры лазерные с диапазоном свыше 200 м | Калибровка | Нет |  |  | 5859
24КЛ0048 | Калибровка. Делители частоты | Калибровка | Нет | 5553-76 | Ф5093 | 1394
21КЛ0082 | Калибровка. Денситометры | Калибровка | Нет |  | DENSORAPID A | 1617
21КЛ0082 | Калибровка. Денситометры | Калибровка | Нет |  | ДЦ5003 | 1617
21КЛ0082 | Калибровка. Денситометры | Калибровка | Нет |  | ДР-09М | 1617
24КЛ0049 | Калибровка. Дефектоскопы вихретоковые [в комплекте с одним преобразователем] | Калибровка | Нет | 28174-04 | ВД-СКАНЕР (версия ВД-89НМ) | 2657
24КЛ0049 | Калибровка. Дефектоскопы вихретоковые [в комплекте с одним преобразователем] | Калибровка | Нет | 16359-97 | Зонд ВД-96 | 2657
24КЛ0049 | Калибровка. Дефектоскопы вихретоковые [в комплекте с одним преобразователем] | Калибровка | Нет | 42595-09 | PS-2000 | 2657
24КЛ0049 | Калибровка. Дефектоскопы вихретоковые [в комплекте с одним преобразователем] | Калибровка | Нет | 42595-09 | TS-2000 | 2657
24КЛ0049 | Калибровка. Дефектоскопы вихретоковые [в комплекте с одним преобразователем] | Калибровка | Нет | 46880-11 | Prodigy | 2657
24КЛ0049 | Калибровка. Дефектоскопы вихретоковые [в комплекте с одним преобразователем] | Калибровка | Нет | 55771-13 | TiS 8C | 2657
24КЛ0049 | Калибровка. Дефектоскопы вихретоковые [в комплекте с одним преобразователем] | Калибровка | Нет | 31158-06 | Phasec 2d | 2657
24КЛ0049 | Калибровка. Дефектоскопы вихретоковые [в комплекте с одним преобразователем] | Калибровка | Нет | 50929-12 | Phasec 3 | 2657
24КЛ0049 | Калибровка. Дефектоскопы вихретоковые [в комплекте с одним преобразователем] | Калибровка | Нет | 50929-12 | Phasec 3d | 2657
24КЛ0049 | Калибровка. Дефектоскопы вихретоковые [в комплекте с одним преобразователем] | Калибровка | Нет | 21155-01 | Phasec 2200 | 2657
24КЛ0049 | Калибровка. Дефектоскопы вихретоковые [в комплекте с одним преобразователем] | Калибровка | Нет | 13006-89 | ВД-12НФ | 2657
24КЛ0049 | Калибровка. Дефектоскопы вихретоковые [в комплекте с одним преобразователем] | Калибровка | Нет | 44493-10 | Константа ВД1 | 2657
24КЛ0049 | Калибровка. Дефектоскопы вихретоковые [в комплекте с одним преобразователем] | Калибровка | Нет | 44493-10 | Константа ВД1 | 2657
24КЛ0049 | Калибровка. Дефектоскопы вихретоковые [в комплекте с одним преобразователем] | Калибровка | Нет | 29702-10 | ВД-70 | 2657
24КЛ0049 | Калибровка. Дефектоскопы вихретоковые [в комплекте с одним преобразователем] | Калибровка | Нет | 49255-12 | ВД 3-81 | 2657
24КЛ0049 | Калибровка. Дефектоскопы вихретоковые [в комплекте с одним преобразователем] | Калибровка | Нет | 35987-07 | Nortec 500 | 2657
24КЛ0049 | Калибровка. Дефектоскопы вихретоковые [в комплекте с одним преобразователем] | Калибровка | Нет | 35987-07 | Nortec 500S | 2657
24КЛ0049 | Калибровка. Дефектоскопы вихретоковые [в комплекте с одним преобразователем] | Калибровка | Нет | 35987-07 | Nortec 500D | 2657
24КЛ0049 | Калибровка. Дефектоскопы вихретоковые [в комплекте с одним преобразователем] | Калибровка | Нет | 29702-05 | ВД-70 | 2657
24КЛ0049 | Калибровка. Дефектоскопы вихретоковые [в комплекте с одним преобразователем] | Калибровка | Нет | 39541-13 | PELENG ВД-100 | 2657
24КЛ0049 | Калибровка. Дефектоскопы вихретоковые [в комплекте с одним преобразователем] | Калибровка | Нет | 39541-08 | PELENG ВД-100 | 2657
24КЛ0049 | Калибровка. Дефектоскопы вихретоковые [в комплекте с одним преобразователем] | Калибровка | Нет | 29043-05 | ВИТ-4 | 2657
24КЛ0049 | Калибровка. Дефектоскопы вихретоковые [в комплекте с одним преобразователем] | Калибровка | Нет | 29043-16 | ВИТ-4 | 2657
24КЛ0049 | Калибровка. Дефектоскопы вихретоковые [в комплекте с одним преобразователем] | Калибровка | Нет | 25867-03 | ВД-30НК-IVЕ | 2657
24КЛ0049 | Калибровка. Дефектоскопы вихретоковые [в комплекте с одним преобразователем] | Калибровка | Нет | 35286-07 | ГАЛС ВД-103 | 2657
24КЛ0049 | Калибровка. Дефектоскопы вихретоковые [в комплекте с одним преобразователем] | Калибровка | Нет | 40298-08 | ЭМИТ | 2657
24КЛ0049 | Калибровка. Дефектоскопы вихретоковые [в комплекте с одним преобразователем] | Калибровка | Нет | 43278-09 | ELOTEST IS | 2657
24КЛ0049 | Калибровка. Дефектоскопы вихретоковые [в комплекте с одним преобразователем] | Калибровка | Нет | 43278-09 | ELOTEST PL300 | 2657
24КЛ0049 | Калибровка. Дефектоскопы вихретоковые [в комплекте с одним преобразователем] | Калибровка | Нет | 43278-09 | ELOTEST PL500 | 2657
24КЛ0049 | Калибровка. Дефектоскопы вихретоковые [в комплекте с одним преобразователем] | Калибровка | Нет | 43278-09 | ELOTEST PL.E | 2657
24КЛ0049 | Калибровка. Дефектоскопы вихретоковые [в комплекте с одним преобразователем] | Калибровка | Нет | 43278-09 | ELOTEST N300 | 2657
24КЛ0049 | Калибровка. Дефектоскопы вихретоковые [в комплекте с одним преобразователем] | Калибровка | Нет | 43279-09 | ELOTEST M2 V3 | 2657
24КЛ0049 | Калибровка. Дефектоскопы вихретоковые [в комплекте с одним преобразователем] | Калибровка | Нет | 43279-09 | ELOTEST B1 | 2657
24КЛ0049 | Калибровка. Дефектоскопы вихретоковые [в комплекте с одним преобразователем] | Калибровка | Нет | 43279-09 | ELOTEST M3 | 2657
24КЛ0049 | Калибровка. Дефектоскопы вихретоковые [в комплекте с одним преобразователем] | Калибровка | Нет | 43279-09 | ELOTEST B300 | 2657
24КЛ0049 | Калибровка. Дефектоскопы вихретоковые [в комплекте с одним преобразователем] | Калибровка | Нет | 36960-08 | ВД 3-71 НК-IVУ | 2657
24КЛ0049 | Калибровка. Дефектоскопы вихретоковые [в комплекте с одним преобразователем] | Калибровка | Нет | 32726-06 | ВД 3-71 НК-IVУ | 2657
24КЛ0049 | Калибровка. Дефектоскопы вихретоковые [в комплекте с одним преобразователем] | Калибровка | Нет | 15282-96 | ВД-14НФ | 2657
24КЛ0049 | Калибровка. Дефектоскопы вихретоковые [в комплекте с одним преобразователем] | Калибровка | Нет | 14029-94 | ВД-15НФ | 2657
24КЛ0049 | Калибровка. Дефектоскопы вихретоковые [в комплекте с одним преобразователем] | Калибровка | Нет | 33845-07 | ВЕКТОР | 2657
24КЛ0049 | Калибровка. Дефектоскопы вихретоковые [в комплекте с одним преобразователем] | Калибровка | Нет | 33845-12 | ВЕКТОР | 2657
24КЛ0049 | Калибровка. Дефектоскопы вихретоковые [в комплекте с одним преобразователем] | Калибровка | Нет |  | ВД-20НФ | 2657
24КЛ0049 | Калибровка. Дефектоскопы вихретоковые [в комплекте с одним преобразователем] | Калибровка | Нет |  | ВИТ-3М | 2657
24КЛ0049 | Калибровка. Дефектоскопы вихретоковые [в комплекте с одним преобразователем] | Калибровка | Нет |  | ВД-12НФМ | 2657
24КЛ0049 | Калибровка. Дефектоскопы вихретоковые [в комплекте с одним преобразователем] | Калибровка | Нет |  | ВД-12НФП | 2657
24КЛ0049 | Калибровка. Дефектоскопы вихретоковые [в комплекте с одним преобразователем] | Калибровка | Нет |  | ВД-113 | 2657
24КЛ0049 | Калибровка. Дефектоскопы вихретоковые [в комплекте с одним преобразователем] | Калибровка | Нет |  | ЭМИТ-1 | 2657
24КЛ0049 | Калибровка. Дефектоскопы вихретоковые [в комплекте с одним преобразователем] | Калибровка | Нет |  | ВД-90НП | 2657
24КЛ0049 | Калибровка. Дефектоскопы вихретоковые [в комплекте с одним преобразователем] | Калибровка | Нет |  | ВД-95Р | 2657
24КЛ0049 | Калибровка. Дефектоскопы вихретоковые [в комплекте с одним преобразователем] | Калибровка | Нет |  | ВДЛ-5 | 2657
24КЛ0051 | Калибровка. Дефектоскопы ультразвуковые (с вихретоковым каналом) | Калибровка | Нет | 36621-07 | PELENG (ПЕЛЕНГ) УД3-103ВД | 5305
24КЛ0051 | Калибровка. Дефектоскопы ультразвуковые (с вихретоковым каналом) | Калибровка | Нет | 36622-07 | PELENG (ПЕЛЕНГ) УД2-102ВД | 5305
24КЛ0051 | Калибровка. Дефектоскопы ультразвуковые (с вихретоковым каналом) | Калибровка | Нет | 46575-11 | PELENG 307 УД3-307ВД | 5305
24КЛ0051 | Калибровка. Дефектоскопы ультразвуковые (с вихретоковым каналом) | Калибровка | Нет | 36621-12 | PELENG (ПЕЛЕНГ) УД3-103ВД | 5305
24КЛ0051 | Калибровка. Дефектоскопы ультразвуковые (с вихретоковым каналом) | Калибровка | Нет | 36622-12 | PELENG (ПЕЛЕНГ) УД2-102ВД | 5305
24КЛ0051 | Калибровка. Дефектоскопы ультразвуковые (с вихретоковым каналом) | Калибровка | Нет | 36621-12 | PELENG (ПЕЛЕНГ) УД3-103ВД | 5305
24КЛ0051 | Калибровка. Дефектоскопы ультразвуковые (с вихретоковым каналом) | Калибровка | Нет | 36622-12 | PELENG (ПЕЛЕНГ) УД2-102ВД | 5305
24КЛ0052 | Калибровка. Дефектоскопы ультразвуковые (с фазированной решеткой) | Калибровка | Нет | 58187-14 | Harfang Prisma | 5093
24КЛ0052 | Калибровка. Дефектоскопы ультразвуковые (с фазированной решеткой) | Калибровка | Нет | 45378-10 | ISONIC 2009 | 5093
24КЛ0052 | Калибровка. Дефектоскопы ультразвуковые (с фазированной решеткой) | Калибровка | Нет | 45378-10 | ISONIC 2010 | 5093
24КЛ0052 | Калибровка. Дефектоскопы ультразвуковые (с фазированной решеткой) | Калибровка | Нет | 64646-16 | ISONIC 2009 | 5093
24КЛ0052 | Калибровка. Дефектоскопы ультразвуковые (с фазированной решеткой) | Калибровка | Нет | 64646-16 | ISONIC 2010 | 5093
24КЛ0052 | Калибровка. Дефектоскопы ультразвуковые (с фазированной решеткой) | Калибровка | Нет | 48833-12 | MX2 | 5093
24КЛ0052 | Калибровка. Дефектоскопы ультразвуковые (с фазированной решеткой) | Калибровка | Нет | 45013-10 | OmniScan iX | 5093
24КЛ0052 | Калибровка. Дефектоскопы ультразвуковые (с фазированной решеткой) | Калибровка | Нет | 48502-11 | OmniScan MX | 5093
24КЛ0052 | Калибровка. Дефектоскопы ультразвуковые (с фазированной решеткой) | Калибровка | Нет | 55893-13 | OmniScan SX | 5093
24КЛ0052 | Калибровка. Дефектоскопы ультразвуковые (с фазированной решеткой) | Калибровка | Нет | 36320-07 | Phasor XS | 5093
24КЛ0052 | Калибровка. Дефектоскопы ультразвуковые (с фазированной решеткой) | Калибровка | Нет | 55240-13 | Phasor XS | 5093
24КЛ0052 | Калибровка. Дефектоскопы ультразвуковые (с фазированной решеткой) | Калибровка | Нет | 51578-12 | RS 2 WP | 5093
24КЛ0052 | Калибровка. Дефектоскопы ультразвуковые (с фазированной решеткой) | Калибровка | Нет | 51578-12 | RS 3D WP | 5093
24КЛ0052 | Калибровка. Дефектоскопы ультразвуковые (с фазированной решеткой) | Калибровка | Нет | 65325-16 | ZIRCON | 5093
24КЛ0052 | Калибровка. Дефектоскопы ультразвуковые (с фазированной решеткой) | Калибровка | Нет | 42433-09 | А1550 IntroVisor | 5093
24КЛ0052 | Калибровка. Дефектоскопы ультразвуковые (с фазированной решеткой) | Калибровка | Нет | 42433-15 | А1550 IntroVisor | 5093
25КЛ0004 | Калибровка. Дефектоскопы электроискровые [по импульсному напряжению] | Калибровка | Нет |  | Корона [по импульсному напряжению] | 5167
25КЛ0004 | Калибровка. Дефектоскопы электроискровые [по импульсному напряжению] | Калибровка | Нет |  | Корона-2 [по импульсному напряжению] | 5167
25КЛ0005 | Калибровка. Дефектоскопы электроискровые Elcometer [по постоянному напряжению] | Калибровка | Нет |  | Elcometer 236 [по постоянному напряжению] | 9629
25КЛ0005 | Калибровка. Дефектоскопы электроискровые Elcometer [по постоянному напряжению] | Калибровка | Нет |  | Elcometer 266 [по постоянному напряжению] | 9629
21КЛ0083 | Калибровка. Диоптриметры, линзметры | Калибровка | Да |  |  | 2306
22КЛ0242 | Калибровка. Дозаторы [многоканальные] | Калибровка | Нет |  |  | 1776
22КЛ0243 | Калибровка. Дозаторы [одноканальные] | Калибровка | Нет |  |  | 1236
22КЛ0245 | Калибровка. Дозаторые бутылочные [поршневые] | Калибровка | Нет |  |  | 1888
23КЛ0019 | Калибровка. Дуктилометры | Калибровка | Да |  | ДБ-2М | 589
23КЛ0019 | Калибровка. Дуктилометры | Калибровка | Да |  | 974Н | 589
23КЛ0019 | Калибровка. Дуктилометры | Калибровка | Да |  | 980-АФ | 589
21КЛ0084 | Калибровка. Дымомеры измерения дымности отработавших газов дизельных автомобильных двигателей (за 1 канал) | Калибровка | Да |  |  | 871
23КЛ0020 | Калибровка. Иглы пенетрационные | Калибровка | Да |  | ИП | 264
23КЛ0020 | Калибровка. Иглы пенетрационные | Калибровка | Да |  | ИВ-2 | 264
21КЛ0085 | Калибровка. Измерители влажности газов, гигрометры точки росы/инея типа ИВА, ИВГ (за 1 датчик) | Калибровка | Нет |  |  | 6771
20КЛ0003 | Калибровка. Измерители влажности и температуры электронные (термогигрометры) | Калибровка | Нет |  |  | 2924
24КЛ0053 | Калибровка. Измерители времени распространения ультразвука | Калибровка | Нет | 52901-13 | ПУЛЬСАР-2 | 6330
24КЛ0053 | Калибровка. Измерители времени распространения ультразвука | Калибровка | Нет | 24690-03 | ПУЛЬСАР-1.0 | 6330
24КЛ0053 | Калибровка. Измерители времени распространения ультразвука | Калибровка | Нет | 24690-06 | ПУЛЬСАР-1 | 6330
24КЛ0053 | Калибровка. Измерители времени распространения ультразвука | Калибровка | Нет | 23412-02 | УТ-01 | 6330
24КЛ0053 | Калибровка. Измерители времени распространения ультразвука | Калибровка | Нет | 4049-74 | Бетон-5 | 6330
24КЛ0053 | Калибровка. Измерители времени распространения ультразвука | Калибровка | Нет | 27812-04 | УДС 2ВФ-ЦИВОМ-ЭП | 6330
24КЛ0053 | Калибровка. Измерители времени распространения ультразвука | Калибровка | Нет | 38169-08 | УКС-МГ4 | 6330
24КЛ0053 | Калибровка. Измерители времени распространения ультразвука | Калибровка | Нет | 59876-15 | Pundit Lab+ | 6330
24КЛ0053 | Калибровка. Измерители времени распространения ультразвука | Калибровка | Нет | 59876-15 | Pundit PL-200 | 6330
24КЛ0053 | Калибровка. Измерители времени распространения ультразвука | Калибровка | Нет | 39829-08 | Бетон-70 | 6330
24КЛ0054 | Калибровка. Измерители временных интервалов | Калибровка | Нет | 5343-76 | И2-26 | 2685
23КЛ0021 | Калибровка. Измерители деформации клейковины | Калибровка | Нет | 21848-01 | ИДК-5 | 896
23КЛ0021 | Калибровка. Измерители деформации клейковины | Калибровка | Нет | 21636-01 | ИДК-3М | 896
23КЛ0021 | Калибровка. Измерители деформации клейковины | Калибровка | Нет | 11524-88 | ИДК-1М | 896
23КЛ0021 | Калибровка. Измерители деформации клейковины | Калибровка | Нет | 3165-72 | ИДК-1 | 896
24КЛ0055 | Калибровка. Измерители иммитанса (измерители LCR, измерители RLC) | Калибровка | Нет | 4353-74 | Е7-8 | 2569
24КЛ0055 | Калибровка. Измерители иммитанса (измерители LCR, измерители RLC) | Калибровка | Нет | 12033-89 | Е7-14 | 2569
24КЛ0055 | Калибровка. Измерители иммитанса (измерители LCR, измерители RLC) | Калибровка | Нет | 12034-89 | Е7-15 | 2569
24КЛ0055 | Калибровка. Измерители иммитанса (измерители LCR, измерители RLC) | Калибровка | Нет | 27904-12 | Е7-20 | 2569
24КЛ0055 | Калибровка. Измерители иммитанса (измерители LCR, измерители RLC) | Калибровка | Нет | 24226-03 | Е7-21 | 2569
24КЛ0055 | Калибровка. Измерители иммитанса (измерители LCR, измерители RLC) | Калибровка | Нет | 24969-03 | E7-22 | 2569
24КЛ0055 | Калибровка. Измерители иммитанса (измерители LCR, измерители RLC) | Калибровка | Нет | 24969-08 | E7-22 | 2569
24КЛ0055 | Калибровка. Измерители иммитанса (измерители LCR, измерители RLC) | Калибровка | Нет | 35609-07 | Е7-23 | 2569
24КЛ0055 | Калибровка. Измерители иммитанса (измерители LCR, измерители RLC) | Калибровка | Нет | 56496-14 | АРРА701 | 2569
24КЛ0055 | Калибровка. Измерители иммитанса (измерители LCR, измерители RLC) | Калибровка | Нет | 56496-14 | АРРА703 | 2569
24КЛ0055 | Калибровка. Измерители иммитанса (измерители LCR, измерители RLC) | Калибровка | Нет | 20187-05 | LCR-816 | 2569
24КЛ0055 | Калибровка. Измерители иммитанса (измерители LCR, измерители RLC) | Калибровка | Нет | 20187-05 | LCR-817 | 2569
24КЛ0055 | Калибровка. Измерители иммитанса (измерители LCR, измерители RLC) | Калибровка | Нет | 20187-05 | LCR-819 | 2569
24КЛ0055 | Калибровка. Измерители иммитанса (измерители LCR, измерители RLC) | Калибровка | Нет | 53914-13 | LCR-7816 | 2569
24КЛ0055 | Калибровка. Измерители иммитанса (измерители LCR, измерители RLC) | Калибровка | Нет | 53914-13 | LCR-7817 | 2569
24КЛ0055 | Калибровка. Измерители иммитанса (измерители LCR, измерители RLC) | Калибровка | Нет | 36304-07 | AM-3001 | 2569
24КЛ0055 | Калибровка. Измерители иммитанса (измерители LCR, измерители RLC) | Калибровка | Нет | 36755-08 | AM-3002 | 2569
24КЛ0055 | Калибровка. Измерители иммитанса (измерители LCR, измерители RLC) | Калибровка | Нет | 36755-08 | AM-3003 | 2569
24КЛ0055 | Калибровка. Измерители иммитанса (измерители LCR, измерители RLC) | Калибровка | Нет | 36755-08 | AM-3004 | 2569
24КЛ0055 | Калибровка. Измерители иммитанса (измерители LCR, измерители RLC) | Калибровка | Нет | 40912-09 | АКИП-6104 | 2569
24КЛ0055 | Калибровка. Измерители иммитанса (измерители LCR, измерители RLC) | Калибровка | Нет | 21509-01 | MT 4080D | 2569
24КЛ0055 | Калибровка. Измерители иммитанса (измерители LCR, измерители RLC) | Калибровка | Нет | 35994-07 | 4263В | 2569
24КЛ0055 | Калибровка. Измерители иммитанса (измерители LCR, измерители RLC) | Калибровка | Нет | 55127-13 | BK Precision 875B | 2569
24КЛ0055 | Калибровка. Измерители иммитанса (измерители LCR, измерители RLC) | Калибровка | Нет | 55127-13 | BK Precision 878B | 2569
24КЛ0055 | Калибровка. Измерители иммитанса (измерители LCR, измерители RLC) | Калибровка | Нет | 55127-13 | BK Precision 879B | 2569
24КЛ0055 | Калибровка. Измерители иммитанса (измерители LCR, измерители RLC) | Калибровка | Нет | 55127-13 | BK Precision 885 | 2569
24КЛ0055 | Калибровка. Измерители иммитанса (измерители LCR, измерители RLC) | Калибровка | Нет | 55127-13 | BK Precision 886 | 2569
24КЛ0055 | Калибровка. Измерители иммитанса (измерители LCR, измерители RLC) | Калибровка | Нет | 55127-13 | BK Precision 889B | 2569
24КЛ0055 | Калибровка. Измерители иммитанса (измерители LCR, измерители RLC) | Калибровка | Нет |  | Е7-9 | 2569
24КЛ0055 | Калибровка. Измерители иммитанса (измерители LCR, измерители RLC) | Калибровка | Нет |  | LC-103 | 2569
24КЛ0055 | Калибровка. Измерители иммитанса (измерители LCR, измерители RLC) | Калибровка | Нет |  | WAYNE KERR 1J4320R | 2569
24КЛ0055 | Калибровка. Измерители иммитанса (измерители LCR, измерители RLC) | Калибровка | Нет |  | E-330 | 2569
24КЛ0055 | Калибровка. Измерители иммитанса (измерители LCR, измерители RLC) | Калибровка | Нет |  | WK 4300 | 2569
24КЛ0055 | Калибровка. Измерители иммитанса (измерители LCR, измерители RLC) | Калибровка | Нет |  | ТЕСТ-ЭДТ | 2569
24КЛ0055 | Калибровка. Измерители иммитанса (измерители LCR, измерители RLC) | Калибровка | Нет |  | BR2822 | 2569
24КЛ0055 | Калибровка. Измерители иммитанса (измерители LCR, измерители RLC) | Калибровка | Нет |  | APPA-76 | 2569
24КЛ0055 | Калибровка. Измерители иммитанса (измерители LCR, измерители RLC) | Калибровка | Нет |  | Elcometer 270 | 2569
24КЛ0055 | Калибровка. Измерители иммитанса (измерители LCR, измерители RLC) | Калибровка | Нет |  | NOVOTEST ЭД-3М | 2569
25КЛ0429 | Калибровка. Измерители коэффициента трансформации | Калибровка | Нет |  | КОЭФФИЦИЕНТ | 5326
23КЛ0022 | Калибровка. Измерители межцентрового расстояния глаз ЭОМ-57 | Калибровка | Да |  |  | 803
24КЛ0056 | Калибровка. Измерители модуляции | Калибровка | Нет | 6653-78 | СК3-43 | 4490
24КЛ0056 | Калибровка. Измерители модуляции | Калибровка | Нет | 9331-83 | СК3-45 | 4490
24КЛ0056 | Калибровка. Измерители модуляции | Калибровка | Нет | 9331-94 | СК3-45 | 4490
24КЛ0056 | Калибровка. Измерители модуляции | Калибровка | Нет | 9277-83 | СК3-46 | 4490
24КЛ0056 | Калибровка. Измерители модуляции | Калибровка | Нет | 6083-77 | С2-23 | 4490
24КЛ0056 | Калибровка. Измерители модуляции | Калибровка | Нет | 41237-09 | Boonton 8201 | 4490
24КЛ0056 | Калибровка. Измерители модуляции | Калибровка | Нет |  | АЛ-2-3 | 4490
24КЛ0057 | Калибровка. Измерители мощности и частоты | Калибровка | Нет | 47325-11 | ИМЧ-01 | 3856
24КЛ0057 | Калибровка. Измерители мощности и частоты | Калибровка | Нет | 29901-05 | ИМЧ-01 | 3856
24КЛ0058 | Калибровка. Измерители мощности оптические | Калибровка | Нет | 17209-98 | EPM 1 | 8281
24КЛ0058 | Калибровка. Измерители мощности оптические | Калибровка | Нет | 22716-02 | OLP-5 | 8281
24КЛ0058 | Калибровка. Измерители мощности оптические | Калибровка | Нет | 22716-02 | OLP-6 | 8281
24КЛ0058 | Калибровка. Измерители мощности оптические | Калибровка | Нет | 30754-05 | AQ2160 | 8281
24КЛ0058 | Калибровка. Измерители мощности оптические | Калибровка | Нет | 44914-10 | FHP | 8281
24КЛ0058 | Калибровка. Измерители мощности оптические | Калибровка | Нет | 55808-13 | FOD-1202 | 8281
24КЛ0058 | Калибровка. Измерители мощности оптические | Калибровка | Нет | 55808-13 | FOD-1202Si | 8281
24КЛ0058 | Калибровка. Измерители мощности оптические | Калибровка | Нет | 55808-13 | FOD-1202H | 8281
24КЛ0058 | Калибровка. Измерители мощности оптические | Калибровка | Нет | 55809-13 | FOD-1204 | 8281
24КЛ0058 | Калибровка. Измерители мощности оптические | Калибровка | Нет | 55809-13 | FOD-1204H | 8281
24КЛ0058 | Калибровка. Измерители мощности оптические | Калибровка | Нет | 28534-05 | FOD 1204 | 8281
24КЛ0058 | Калибровка. Измерители мощности оптические | Калибровка | Нет | 28534-05 | FOD 1204H | 8281
24КЛ0058 | Калибровка. Измерители мощности оптические | Калибровка | Нет | 46438-11 | OLP-35 | 8281
24КЛ0058 | Калибровка. Измерители мощности оптические | Калибровка | Нет | 46438-11 | OLP-38 | 8281
24КЛ0058 | Калибровка. Измерители мощности оптические | Калибровка | Нет | 32093-06 | OLP-55 | 8281
24КЛ0058 | Калибровка. Измерители мощности оптические | Калибровка | Нет | 35338-09 | Топаз-7210 | 8281
24КЛ0058 | Калибровка. Измерители мощности оптические | Калибровка | Нет | 35338-09 | Топаз-7220 | 8281
24КЛ0058 | Калибровка. Измерители мощности оптические | Калибровка | Нет | 35103-07 | FPM-602 | 8281
24КЛ0058 | Калибровка. Измерители мощности оптические | Калибровка | Нет | 35102-07 | FPM-302 | 8281
24КЛ0058 | Калибровка. Измерители мощности оптические | Калибровка | Нет |  | 555B | 8281
24КЛ0059 | Калибровка. Измерители нелинейных искажений | Калибровка | Нет | 10227-85 | СК6-13 | 2275
24КЛ0059 | Калибровка. Измерители нелинейных искажений | Калибровка | Нет | 10737-86 | С6-12 | 2275
24КЛ0059 | Калибровка. Измерители нелинейных искажений | Калибровка | Нет | 9081-83 | С6-11 | 2275
24КЛ0059 | Калибровка. Измерители нелинейных искажений | Калибровка | Нет | 6955-78 | С6-8 | 2275
24КЛ0060 | Калибровка. Измерители неоднородностей линий | Калибровка | Нет | 3418-73 | Р5-8 | 1743
24КЛ0060 | Калибровка. Измерители неоднородностей линий | Калибровка | Нет | 3854-73 | Р5-9 | 1743
24КЛ0060 | Калибровка. Измерители неоднородностей линий | Калибровка | Нет | 5754-76 | Р5-10 | 1743
24КЛ0060 | Калибровка. Измерители неоднородностей линий | Калибровка | Нет | 5754-76 | Р5-10/1 | 1743
24КЛ0060 | Калибровка. Измерители неоднородностей линий | Калибровка | Нет | 9323-83 | Р5-13 | 1743
24КЛ0060 | Калибровка. Измерители неоднородностей линий | Калибровка | Нет | 9323-83 | Р5-13/1 | 1743
24КЛ0060 | Калибровка. Измерители неоднородностей линий | Калибровка | Нет | 45684-10 | Р5-24 | 1743
21КЛ0086 | Калибровка. Измерители низкотемпературных показателей (с применением ГСО заказчика) | Калибровка | Да |  |  | 3386
24КЛ0061 | Калибровка. Измерители параметров реле | Калибровка | Нет | 9223-83 | Ф291 | 2080
24КЛ0061 | Калибровка. Измерители параметров реле | Калибровка | Нет | 3487-73 | Ф209 | 2080
24КЛ0061 | Калибровка. Измерители параметров реле | Калибровка | Нет | 61837-15 | ИВПР-203М | 2080
24КЛ0061 | Калибровка. Измерители параметров реле | Калибровка | Нет |  | ЧИ2400 | 2080
23КЛ0023 | Калибровка. Измерители параметров света фар автотранспортных средств | Калибровка | Да |  |  | 4962
21КЛ0087 | Калибровка. Измерители плотности суспензии | Калибровка | Да |  |  | 2119
23КЛ0024 | Калибровка. Измерители прочности покрытий при ударе | Калибровка | Нет |  | Удар-Тест | 1453
23КЛ0024 | Калибровка. Измерители прочности покрытий при ударе | Калибровка | Нет |  | КОНСТАНТА-КП | 1453
21КЛ0088 | Калибровка. Измерители светового коэффициента пропускания автомобильных стекол | Калибровка | Да |  |  | 1049
22КЛ0009 | Калибровка. Измерители силы нажатия | Калибровка | Нет | 56722-14 | СМР-1 | 2433
24КЛ0062 | Калибровка. Измерители скорости полета пули | Калибровка | Нет | 43885-10 | РС-4М | 2422
24КЛ0062 | Калибровка. Измерители скорости полета пули | Калибровка | Нет | 18593-99 | РС-4М | 2422
24КЛ0063 | Калибровка. Измерители скорости радиолокационные ручные без фотофиксации | Калибровка | Нет | 16561-97 | Искра-1 | 1343
24КЛ0063 | Калибровка. Измерители скорости радиолокационные ручные без фотофиксации | Калибровка | Нет | 16561-00 | Искра-1 | 1343
24КЛ0063 | Калибровка. Измерители скорости радиолокационные ручные без фотофиксации | Калибровка | Нет | 16561-05 | Искра-1 | 1343
24КЛ0063 | Калибровка. Измерители скорости радиолокационные ручные без фотофиксации | Калибровка | Нет | 44840-10 | Искра-1 | 1343
24КЛ0063 | Калибровка. Измерители скорости радиолокационные ручные без фотофиксации | Калибровка | Нет | 26528-04 | Искра-1 ДА | 1343
24КЛ0063 | Калибровка. Измерители скорости радиолокационные ручные без фотофиксации | Калибровка | Нет | 28783-05 | Радис | 1343
24КЛ0063 | Калибровка. Измерители скорости радиолокационные ручные без фотофиксации | Калибровка | Нет | 44841-10 | Радис | 1343
24КЛ0063 | Калибровка. Измерители скорости радиолокационные ручные без фотофиксации | Калибровка | Нет | 25783-03 | Беркут | 1343
24КЛ0063 | Калибровка. Измерители скорости радиолокационные ручные без фотофиксации | Калибровка | Нет | 16876-97 | Сокол | 1343
24КЛ0063 | Калибровка. Измерители скорости радиолокационные ручные без фотофиксации | Калибровка | Нет | 21364-01 | Сокол М-С | 1343
24КЛ0063 | Калибровка. Измерители скорости радиолокационные ручные без фотофиксации | Калибровка | Нет | 21364-01 | Сокол М-Д | 1343
24КЛ0064 | Калибровка. Измерители скорости радиолокационные ручные с фотофиксацией | Калибровка | Нет | 27263-04 | Искра-видео | 2210
24КЛ0064 | Калибровка. Измерители скорости радиолокационные ручные с фотофиксацией | Калибровка | Нет | 27263-07 | Искра-видео | 2210
24КЛ0064 | Калибровка. Измерители скорости радиолокационные ручные с фотофиксацией | Калибровка | Нет | 37926-08 | Искра-видео-2 | 2210
24КЛ0064 | Калибровка. Измерители скорости радиолокационные ручные с фотофиксацией | Калибровка | Нет | 37926-13 | Искра-видео-2 | 2210
24КЛ0064 | Калибровка. Измерители скорости радиолокационные ручные с фотофиксацией | Калибровка | Нет | 31473-06 | ВИЗИР | 2210
24КЛ0064 | Калибровка. Измерители скорости радиолокационные ручные с фотофиксацией | Калибровка | Нет | 41558-09 | ВИЗИР 2М | 2210
24КЛ0064 | Калибровка. Измерители скорости радиолокационные ручные с фотофиксацией | Калибровка | Нет | 41005-09 | БИНАР | 2210
24КЛ0065 | Калибровка. Измерители уровня | Калибровка | Нет | 7519-79 | ET-70Т/V | 4296
24КЛ0065 | Калибровка. Измерители уровня | Калибровка | Нет | 8877-82 | ET-90T/V | 4296
24КЛ0065 | Калибровка. Измерители уровня | Калибровка | Нет | 8411-81 | ET-100T/V | 4296
24КЛ0065 | Калибровка. Измерители уровня | Калибровка | Нет | 9449-84 | MV-62 | 4296
24КЛ0065 | Калибровка. Измерители уровня | Калибровка | Нет |  | П-323 ИШ | 4296
24КЛ0066 | Калибровка. Измерители энергии высоковольтного импульса | Калибровка | Нет | 46707-11 | Impulse 6000D | 3856
24КЛ0066 | Калибровка. Измерители энергии высоковольтного импульса | Калибровка | Нет | 46707-11 | Impulse 7000DP | 3856
24КЛ0066 | Калибровка. Измерители энергии высоковольтного импульса | Калибровка | Нет | 37557-08 | ИЭВИ-02 ДИАМАНТ | 3856
25КЛ0006 | Калибровка. Измеритель MoData2 | Калибровка | Нет |  | MoData2 | 3560
25КЛ0006 | Калибровка. Измеритель MoData2 | Калибровка | Нет | 35991-07 | МоДата 3 | 3560
25КЛ0006 | Калибровка. Измеритель MoData2 | Калибровка | Нет |  | CDT | 3560
20КЛ0004 | Калибровка. Измерительные каналы датчиков давления (на оборудовании заказчика) | Калибровка | Да |  |  | 1799
24КЛ0067 | Калибровка. Измерительные устройства для контроля тока проводимости | Калибровка | Нет |  | РМПКТУ-01м | 1530
24КЛ0067 | Калибровка. Измерительные устройства для контроля тока проводимости | Калибровка | Нет |  | УКТ-02 | 1530
24КЛ0067 | Калибровка. Измерительные устройства для контроля тока проводимости | Калибровка | Нет |  | УКТ-03 | 1530
24КЛ0067 | Калибровка. Измерительные устройства для контроля тока проводимости | Калибровка | Нет |  | АСТРО-ТЕСТ-М | 1530
24КЛ0068 | Калибровка. Имитаторы скорости движения (стенды поверочные) | Калибровка | Нет | 19867-00 | ИС-24 | 3971
24КЛ0068 | Калибровка. Имитаторы скорости движения (стенды поверочные) | Калибровка | Нет | 19867-04 | ИС-24 | 3971
24КЛ0068 | Калибровка. Имитаторы скорости движения (стенды поверочные) | Калибровка | Нет | 40725-09 | ИС-24/2 | 3971
24КЛ0068 | Калибровка. Имитаторы скорости движения (стенды поверочные) | Калибровка | Нет | 41763-09 | ИС-24Д | 3971
24КЛ0068 | Калибровка. Имитаторы скорости движения (стенды поверочные) | Калибровка | Нет | 63392-16 | ИС-24Д | 3971
24КЛ0068 | Калибровка. Имитаторы скорости движения (стенды поверочные) | Калибровка | Нет | 61460-15 | ИС-24/3 | 3971
24КЛ0068 | Калибровка. Имитаторы скорости движения (стенды поверочные) | Калибровка | Нет | 25240-03 | Сапсан 2 | 3971
24КЛ0068 | Калибровка. Имитаторы скорости движения (стенды поверочные) | Калибровка | Нет | 25240-07 | Сапсан 2 | 3971
24КЛ0068 | Калибровка. Имитаторы скорости движения (стенды поверочные) | Калибровка | Нет | 51426-12 | Сапсан 3 | 3971
24КЛ0068 | Калибровка. Имитаторы скорости движения (стенды поверочные) | Калибровка | Нет | 19086-06 | Тест-компьютер STC 1601.25 | 3971
24КЛ0068 | Калибровка. Имитаторы скорости движения (стенды поверочные) | Калибровка | Нет | 19086-99 | Тест-компьютер STC 1601.25 | 3971
21КЛ0089 | Калибровка. Имитаторы холодной прокрутки двигателя (с применением ГСО заказчика) | Калибровка | Да |  |  | 3386
25КЛ0007 | Калибровка. Индикатор-коммуникатор ИК 4-20М | Калибровка | Нет |  |  | 1093
23КЛ0530 | Калибровка. Индикаторы часового типа [диапазон свыше 25 мм] | Калибровка | Нет |  | ИЧ-30, ИЧ-50, ИЧ-80, ИЧ-100 | 1157
23КЛ0025 | Калибровка. Индикаторы часового типа [цена деления 0,01 мм, диапазон до 25 мм] | Калибровка | Нет |  | ИЧ-25 | 205
23КЛ0025 | Калибровка. Индикаторы часового типа [цена деления 0,01 мм, диапазон до 25 мм] | Калибровка | Нет |  | ИЧ-10 | 205
23КЛ0025 | Калибровка. Индикаторы часового типа [цена деления 0,01 мм, диапазон до 25 мм] | Калибровка | Нет |  | ИЧ-5 | 205
23КЛ0025 | Калибровка. Индикаторы часового типа [цена деления 0,01 мм, диапазон до 25 мм] | Калибровка | Нет |  | ИЧ-3 | 205
23КЛ0025 | Калибровка. Индикаторы часового типа [цена деления 0,01 мм, диапазон до 25 мм] | Калибровка | Нет |  | ИЧ-2 | 205
24КЛ0069 | Калибровка. Источники временных сдвигов | Калибровка | Нет | 4987-75 | И1-8 | 2685
24КЛ0069 | Калибровка. Источники временных сдвигов | Калибровка | Нет | 32500-06 | ERS-2 | 2685
24КЛ0069 | Калибровка. Источники временных сдвигов | Калибровка | Нет | 32500-12 | ERS-2 | 2685
24КЛ0069 | Калибровка. Источники временных сдвигов | Калибровка | Нет | 68961-17 | ERS-2 | 2685
24КЛ0069 | Калибровка. Источники временных сдвигов | Калибровка | Нет | 32339-06 | DYMETIC-1222И | 2685
24КЛ0070 | Калибровка. Источники излучения оптические | Калибровка | Нет | 35102-07 | FLS-300 | 8281
24КЛ0070 | Калибровка. Источники излучения оптические | Калибровка | Нет | 35103-07 | FLS-600 | 8281
24КЛ0070 | Калибровка. Источники излучения оптические | Калибровка | Нет | 32093-06 | OLS-55 | 8281
24КЛ0070 | Калибровка. Источники излучения оптические | Калибровка | Нет | 32093-06 | OLS-56 | 8281
24КЛ0070 | Калибровка. Источники излучения оптические | Калибровка | Нет | 46438-11 | OLS-35 | 8281
24КЛ0070 | Калибровка. Источники излучения оптические | Калибровка | Нет | 46438-11 | OLS-36 | 8281
24КЛ0070 | Калибровка. Источники излучения оптические | Калибровка | Нет | 19639-00 | FOD2107 | 8281
24КЛ0070 | Калибровка. Источники излучения оптические | Калибровка | Нет | 19639-00 | FOD2108 | 8281
24КЛ0070 | Калибровка. Источники излучения оптические | Калибровка | Нет | 19639-00 | FOD2109 | 8281
24КЛ0070 | Калибровка. Источники излучения оптические | Калибровка | Нет | 19639-00 | FOD2110 | 8281
24КЛ0070 | Калибровка. Источники излучения оптические | Калибровка | Нет | 19639-00 | FOD2112 | 8281
24КЛ0070 | Калибровка. Источники излучения оптические | Калибровка | Нет | 19639-00 | FOD2114 | 8281
24КЛ0070 | Калибровка. Источники излучения оптические | Калибровка | Нет | 54487-13 | FOD-2107 | 8281
24КЛ0070 | Калибровка. Источники излучения оптические | Калибровка | Нет | 54487-13 | FOD-2108 | 8281
24КЛ0070 | Калибровка. Источники излучения оптические | Калибровка | Нет | 54487-13 | FOD-2110 | 8281
24КЛ0070 | Калибровка. Источники излучения оптические | Калибровка | Нет | 54487-13 | FOD-2112 | 8281
24КЛ0070 | Калибровка. Источники излучения оптические | Калибровка | Нет | 54487-13 | FOD-2113 | 8281
24КЛ0070 | Калибровка. Источники излучения оптические | Калибровка | Нет | 54487-13 | FOD-2114 | 8281
24КЛ0070 | Калибровка. Источники излучения оптические | Калибровка | Нет | 54487-13 | FOD-2115 | 8281
24КЛ0070 | Калибровка. Источники излучения оптические | Калибровка | Нет | 35338-09 | Топаз-7101 | 8281
24КЛ0070 | Калибровка. Источники излучения оптические | Калибровка | Нет | 35338-09 | Топаз-7102 | 8281
24КЛ0070 | Калибровка. Источники излучения оптические | Калибровка | Нет | 35338-09 | Топаз-7103 | 8281
24КЛ0070 | Калибровка. Источники излучения оптические | Калибровка | Нет | 35338-09 | Топаз-7104 | 8281
24КЛ0070 | Калибровка. Источники излучения оптические | Калибровка | Нет | 35338-09 | Топаз-7105 | 8281
24КЛ0070 | Калибровка. Источники излучения оптические | Калибровка | Нет | 35338-09 | Топаз-7106 | 8281
24КЛ0070 | Калибровка. Источники излучения оптические | Калибровка | Нет | 35338-09 | Топаз-7107 | 8281
24КЛ0070 | Калибровка. Источники излучения оптические | Калибровка | Нет | 22718-02 | OLS-5 | 8281
24КЛ0070 | Калибровка. Источники излучения оптические | Калибровка | Нет | 22718-02 | OLS-6 | 8281
24КЛ0070 | Калибровка. Источники излучения оптические | Калибровка | Нет | 17208-98 | ELS 1 | 8281
24КЛ0070 | Калибровка. Источники излучения оптические | Калибровка | Нет |  | 265A | 8281
24КЛ0071 | Калибровка. Источники питания | Калибровка | Нет | 11386-88 | Б5-67 | 3686
24КЛ0071 | Калибровка. Источники питания | Калибровка | Нет | 11998-01 | Б5-70 | 3686
24КЛ0071 | Калибровка. Источники питания | Калибровка | Нет | 11999-89 | Б5-71 | 3686
24КЛ0071 | Калибровка. Источники питания | Калибровка | Нет | 20188-00 | GPR | 3686
24КЛ0071 | Калибровка. Источники питания | Калибровка | Нет | 20188-07 | GPR | 3686
24КЛ0071 | Калибровка. Источники питания | Калибровка | Нет | 20189-00 | SPS-1820 | 3686
24КЛ0071 | Калибровка. Источники питания | Калибровка | Нет | 20189-00 | SPS-606 | 3686
24КЛ0071 | Калибровка. Источники питания | Калибровка | Нет | 20189-00 | SPS-3609 | 3686
24КЛ0071 | Калибровка. Источники питания | Калибровка | Нет | 20189-07 | SPS | 3686
24КЛ0071 | Калибровка. Источники питания | Калибровка | Нет | 20190-00 | GPC | 3686
24КЛ0071 | Калибровка. Источники питания | Калибровка | Нет | 20190-07 | GPC | 3686
24КЛ0071 | Калибровка. Источники питания | Калибровка | Нет | 20415-00 | GPS | 3686
24КЛ0071 | Калибровка. Источники питания | Калибровка | Нет | 23310-02 | ATH-1031 | 3686
24КЛ0071 | Калибровка. Источники питания | Калибровка | Нет | 23310-02 | ATH-2031 | 3686
24КЛ0071 | Калибровка. Источники питания | Калибровка | Нет | 23580-02 | Б5-71/1м | 3686
24КЛ0071 | Калибровка. Источники питания | Калибровка | Нет | 23580-02 | Б5-71/2м | 3686
24КЛ0071 | Калибровка. Источники питания | Калибровка | Нет | 23580-02 | Б5-71/4м | 3686
24КЛ0071 | Калибровка. Источники питания | Калибровка | Нет | 24114-10 | Б3-700 | 3686
24КЛ0071 | Калибровка. Источники питания | Калибровка | Нет | 25347-11 | PSP-405 | 3686
24КЛ0071 | Калибровка. Источники питания | Калибровка | Нет | 30166-05 | GPS | 3686
24КЛ0071 | Калибровка. Источники питания | Калибровка | Нет | 32050-06 | MPS | 3686
24КЛ0071 | Калибровка. Источники питания | Калибровка | Нет | 32678-12 | Б5-76 | 3686
24КЛ0071 | Калибровка. Источники питания | Калибровка | Нет | 32678-12 | Б5-76 | 3686
24КЛ0071 | Калибровка. Источники питания | Калибровка | Нет | 32983-06 | Б5-85 | 3686
24КЛ0071 | Калибровка. Источники питания | Калибровка | Нет | 35639-07 | ATH | 3686
24КЛ0071 | Калибровка. Источники питания | Калибровка | Нет | 37469-08 | АКИП-1101 | 3686
24КЛ0071 | Калибровка. Источники питания | Калибровка | Нет | 37469-08 | АКИП-1102 | 3686
24КЛ0071 | Калибровка. Источники питания | Калибровка | Нет | 37469-08 | АКИП-1103 | 3686
24КЛ0071 | Калибровка. Источники питания | Калибровка | Нет | 37469-08 | АКИП-1104 | 3686
24КЛ0071 | Калибровка. Источники питания | Калибровка | Нет | 37469-08 | АКИП-1105 | 3686
24КЛ0071 | Калибровка. Источники питания | Калибровка | Нет | 37470-08 | Б5-ПРО | 3686
24КЛ0071 | Калибровка. Источники питания | Калибровка | Нет | 40961-09 | Б5-71/1ММ | 3686
24КЛ0071 | Калибровка. Источники питания | Калибровка | Нет | 49788-12 | Б5-66М | 3686
24КЛ0071 | Калибровка. Источники питания | Калибровка | Нет | 49788-12 | Б5-68М | 3686
24КЛ0071 | Калибровка. Источники питания | Калибровка | Нет | 49788-12 | Б5-69М | 3686
24КЛ0071 | Калибровка. Источники питания | Калибровка | Нет | 49788-12 | Б5-70М | 3686
24КЛ0071 | Калибровка. Источники питания | Калибровка | Нет | 49788-12 | Б5-71М | 3686
24КЛ0071 | Калибровка. Источники питания | Калибровка | Нет | 49791-12 | Б5-40М | 3686
24КЛ0071 | Калибровка. Источники питания | Калибровка | Нет | 49791-12 | Б5-43М | 3686
24КЛ0071 | Калибровка. Источники питания | Калибровка | Нет | 49791-12 | Б5-44М | 3686
24КЛ0071 | Калибровка. Источники питания | Калибровка | Нет | 49791-12 | Б5-45М | 3686
24КЛ0071 | Калибровка. Источники питания | Калибровка | Нет | 49791-12 | Б5-50М | 3686
24КЛ0071 | Калибровка. Источники питания | Калибровка | Нет | 49801-12 | Б5-300М | 3686
24КЛ0071 | Калибровка. Источники питания | Калибровка | Нет | 52853-13 | APS | 3686
24КЛ0071 | Калибровка. Источники питания | Калибровка | Нет | 53172-13 | Б5-71КИП | 3686
24КЛ0071 | Калибровка. Источники питания | Калибровка | Нет | 55898-13 | GPC | 3686
24КЛ0071 | Калибровка. Источники питания | Калибровка | Нет | 55898-13 | GPR | 3686
24КЛ0071 | Калибровка. Источники питания | Калибровка | Нет | 55898-13 | GPS | 3686
24КЛ0071 | Калибровка. Источники питания | Калибровка | Нет | 55898-13 | PSM | 3686
24КЛ0071 | Калибровка. Источники питания | Калибровка | Нет | 5964-77 | Б5-44А | 3686
24КЛ0071 | Калибровка. Источники питания | Калибровка | Нет | 5967-77 | Б5-47 | 3686
24КЛ0071 | Калибровка. Источники питания | Калибровка | Нет | 5968-77 | Б5-48 | 3686
24КЛ0071 | Калибровка. Источники питания | Калибровка | Нет | 5969-77 | Б5-49 | 3686
24КЛ0071 | Калибровка. Источники питания | Калибровка | Нет | 26950-04 | E3631A | 3686
24КЛ0071 | Калибровка. Источники питания | Калибровка | Нет | 26950-04 | E3632A | 3686
24КЛ0071 | Калибровка. Источники питания | Калибровка | Нет | 26950-04 | E3633A | 3686
24КЛ0071 | Калибровка. Источники питания | Калибровка | Нет | 26950-04 | E3634A | 3686
24КЛ0071 | Калибровка. Источники питания | Калибровка | Нет |  | J400 | 3686
24КЛ0071 | Калибровка. Источники питания | Калибровка | Нет |  | HY3003 | 3686
24КЛ0071 | Калибровка. Источники питания | Калибровка | Нет |  | HY3003D-3 | 3686
24КЛ0071 | Калибровка. Источники питания | Калибровка | Нет |  | HY3005D-2 | 3686
24КЛ0071 | Калибровка. Источники питания | Калибровка | Нет |  | HY3005D-3 | 3686
24КЛ0071 | Калибровка. Источники питания | Калибровка | Нет |  | HY3005 | 3686
24КЛ0071 | Калибровка. Источники питания | Калибровка | Нет |  | HY3010 | 3686
24КЛ0071 | Калибровка. Источники питания | Калибровка | Нет |  | HY5005D-2 | 3686
24КЛ0071 | Калибровка. Источники питания | Калибровка | Нет |  | БП 8000 | 3686
24КЛ0071 | Калибровка. Источники питания | Калибровка | Нет |  | Б2-7 | 3686
24КЛ0071 | Калибровка. Источники питания | Калибровка | Нет |  | DCS150-7E | 3686
24КЛ0071 | Калибровка. Источники питания | Калибровка | Нет |  | 4110С | 3686
24КЛ0071 | Калибровка. Источники питания | Калибровка | Нет |  | PS3003 | 3686
24КЛ0071 | Калибровка. Источники питания | Калибровка | Нет |  | CPX400A | 3686
24КЛ0071 | Калибровка. Источники питания | Калибровка | Нет |  | LT30-2 | 3686
24КЛ0071 | Калибровка. Источники питания | Калибровка | Нет |  | BK Precision 1761 | 3686
24КЛ0071 | Калибровка. Источники питания | Калибровка | Нет |  | AS011 | 3686
25КЛ0008 | Калибровка. Источники питания | Калибровка | Нет |  |  | 3686
24КЛ0072 | Калибровка. Калибраторы акустические | Калибровка | Нет | 47740-11 | Защита-К | 1992
24КЛ0072 | Калибровка. Калибраторы акустические | Калибровка | Нет | 32572-06 | SV30A | 1992
24КЛ0072 | Калибровка. Калибраторы акустические | Калибровка | Нет | 39217-08 | Cal 150 | 1992
24КЛ0072 | Калибровка. Калибраторы акустические | Калибровка | Нет | 39217-08 | Cal 200 | 1992
24КЛ0072 | Калибровка. Калибраторы акустические | Калибровка | Нет | 39217-08 | Cal 250 | 1992
24КЛ0072 | Калибровка. Калибраторы акустические | Калибровка | Нет | 57429-14 | АК-1000 | 1992
24КЛ0072 | Калибровка. Калибраторы акустические | Калибровка | Нет | 15388-96 | 4231 | 1992
25КЛ0372 | Калибровка. Калибраторы-измерители унифицированных сигналов ИКСУ-200Ex [параметры электрических сигналов] | Калибровка | Нет |  |  | 2875
24КЛ0273 | Калибровка. Калибровочные ультразвуковые образцы [акустические измерения] | Калибровка | Нет |  | V2 | 1768
23КЛ0026 | Калибровка. Калибры гладкие регулируемые и нерегулируемые, калибры-скобы | Калибровка | Да |  | Диам. 6 | 400
23КЛ0026 | Калибровка. Калибры гладкие регулируемые и нерегулируемые, калибры-скобы | Калибровка | Да |  | КГ | 400
23КЛ0026 | Калибровка. Калибры гладкие регулируемые и нерегулируемые, калибры-скобы | Калибровка | Да | - | Калибры | 400
23КЛ0026 | Калибровка. Калибры гладкие регулируемые и нерегулируемые, калибры-скобы | Калибровка | Да |  | Калибры | 400
23КЛ0026 | Калибровка. Калибры гладкие регулируемые и нерегулируемые, калибры-скобы | Калибровка | Да |  | К | 400
23КЛ0026 | Калибровка. Калибры гладкие регулируемые и нерегулируемые, калибры-скобы | Калибровка | Да |  | Ш | 400
23КЛ0027 | Калибровка. Калибры для контроля прямолинейности | Калибровка | Да |  |  | 513
23КЛ0582 | Калибровка. Калибры-кольца резьбовые конические, трубные, трапецидальные, упорные, специальные | Поверка | Нет |  |  | 4888
23ИК0573 | Калибровка. Калибры-кольца резьбовые цилиндрические [дюймовая резьба с профилем 55 или 60 градусов] | Прочее | Нет |  |  | 3328
23ИК0571 | Калибровка. Калибры-кольца резьбовые цилиндрические [метрическая резьба] | Прочее | Нет |  |  | 1872
23КЛ0583 | Калибровка. Калибры-пробки резьбовые конические, трубные, трапецидальные, упорные, специальные | Поверка | Нет |  |  | 4680
23КЛ0028 | Калибровка. Калибры-пробки резьбовые цилиндрические (метрическая резьба) | Калибровка | Нет |  | Пробка | 1203
23ИК0572 | Калибровка. Калибры-пробки резьбовые цилиндрические [дюймовая резьба с профилем 55 или 60 градусов] | Прочее | Нет |  |  | 2808
23КЛ0029 | Калибровка. Квадранты | Калибровка | Нет |  |  | 2396
25КЛ0009 | Калибровка. Киловольтметр цифровой [по напряжению переменного тока] | Калибровка | Нет | 41104-09 | КВЦ-120 [по напряжению переменного тока] | 9319
25КЛ0009 | Калибровка. Киловольтметр цифровой [по напряжению переменного тока] | Калибровка | Нет | 38063-08 | СКВ-100 [по напряжению переменного тока] | 9319
25КЛ0009 | Калибровка. Киловольтметр цифровой [по напряжению переменного тока] | Калибровка | Нет |  | В-100 [по напряжению переменного тока] | 9319
25КЛ0010 | Калибровка. Киловольтметр электростатический С100 [по напряжению переменного тока] | Калибровка | Нет | 1329-89 | С100 [по напряжению переменного тока] | 7959
25КЛ0011 | Калибровка. Киловольтметры электростатические | Калибровка | Нет | 11858-89 | C197 | 5167
25КЛ0011 | Калибровка. Киловольтметры электростатические | Калибровка | Нет | 2303-68 | C196 | 5167
25КЛ0011 | Калибровка. Киловольтметры электростатические | Калибровка | Нет | 661-51 | C96 | 5167
25КЛ0011 | Калибровка. Киловольтметры электростатические | Калибровка | Нет | 10194-85 | С510 | 5167
25КЛ0011 | Калибровка. Киловольтметры электростатические | Калибровка | Нет | 10194-85 | С511 | 5167
25КЛ0011 | Калибровка. Киловольтметры электростатические | Калибровка | Нет | 4551-74 | C502 | 5167
25КЛ0012 | Калибровка. Клещи токовые многофункциональные | Калибровка | Нет |  | ISO-TECH 6600 | 2077
25КЛ0012 | Калибровка. Клещи токовые многофункциональные | Калибровка | Нет |  | ACM-2209 | 2077
25КЛ0013 | Калибровка. Клещи токоизмерительные | Калибровка | Нет |  | 260D | 1156
25КЛ0013 | Калибровка. Клещи токоизмерительные | Калибровка | Нет |  | 266 | 1156
25КЛ0013 | Калибровка. Клещи токоизмерительные | Калибровка | Нет |  | 266C | 1156
25КЛ0013 | Калибровка. Клещи токоизмерительные | Калибровка | Нет |  | 266F | 1156
25КЛ0013 | Калибровка. Клещи токоизмерительные | Калибровка | Нет |  | APPA 30R | 1156
25КЛ0013 | Калибровка. Клещи токоизмерительные | Калибровка | Нет |  | APPA 39MR | 1156
25КЛ0013 | Калибровка. Клещи токоизмерительные | Калибровка | Нет |  | DT200 | 1156
25КЛ0013 | Калибровка. Клещи токоизмерительные | Калибровка | Нет |  | DT201C | 1156
25КЛ0013 | Калибровка. Клещи токоизмерительные | Калибровка | Нет |  | DT266F | 1156
25КЛ0013 | Калибровка. Клещи токоизмерительные | Калибровка | Нет |  | DT266 | 1156
25КЛ0013 | Калибровка. Клещи токоизмерительные | Калибровка | Нет |  | DT266С | 1156
25КЛ0013 | Калибровка. Клещи токоизмерительные | Калибровка | Нет |  | EM202 | 1156
25КЛ0013 | Калибровка. Клещи токоизмерительные | Калибровка | Нет |  | EM204 | 1156
25КЛ0013 | Калибровка. Клещи токоизмерительные | Калибровка | Нет |  | M-266 | 1156
25КЛ0013 | Калибровка. Клещи токоизмерительные | Калибровка | Нет |  | M266C | 1156
25КЛ0013 | Калибровка. Клещи токоизмерительные | Калибровка | Нет |  | M-266C | 1156
25КЛ0013 | Калибровка. Клещи токоизмерительные | Калибровка | Нет |  | M266F | 1156
25КЛ0013 | Калибровка. Клещи токоизмерительные | Калибровка | Нет |  | M266FT | 1156
25КЛ0013 | Калибровка. Клещи токоизмерительные | Калибровка | Нет |  | M9912 | 1156
25КЛ0013 | Калибровка. Клещи токоизмерительные | Калибровка | Нет |  | MS2001 | 1156
25КЛ0013 | Калибровка. Клещи токоизмерительные | Калибровка | Нет |  | MS2001C | 1156
25КЛ0013 | Калибровка. Клещи токоизмерительные | Калибровка | Нет |  | MS2101 | 1156
25КЛ0013 | Калибровка. Клещи токоизмерительные | Калибровка | Нет |  | MS2138 | 1156
25КЛ0013 | Калибровка. Клещи токоизмерительные | Калибровка | Нет |  | MS2138R | 1156
25КЛ0013 | Калибровка. Клещи токоизмерительные | Калибровка | Нет |  | UT204 | 1156
25КЛ0013 | Калибровка. Клещи токоизмерительные | Калибровка | Нет |  | UT206 | 1156
25КЛ0013 | Калибровка. Клещи токоизмерительные | Калибровка | Нет |  | VA311 | 1156
25КЛ0013 | Калибровка. Клещи токоизмерительные | Калибровка | Нет |  | VC-531 | 1156
25КЛ0013 | Калибровка. Клещи токоизмерительные | Калибровка | Нет |  | Victor 6052 | 1156
25КЛ0013 | Калибровка. Клещи токоизмерительные | Калибровка | Нет |  | АКИП-2301 | 1156
25КЛ0013 | Калибровка. Клещи токоизмерительные | Калибровка | Нет |  | ЕМ204 | 1156
25КЛ0013 | Калибровка. Клещи токоизмерительные | Калибровка | Нет |  | М266 | 1156
25КЛ0013 | Калибровка. Клещи токоизмерительные | Калибровка | Нет |  | ММ1202 | 1156
25КЛ0013 | Калибровка. Клещи токоизмерительные | Калибровка | Нет |  | VICTOR 6056B | 1156
25КЛ0013 | Калибровка. Клещи токоизмерительные | Калибровка | Нет |  | VC-607 | 1156
25КЛ0013 | Калибровка. Клещи токоизмерительные | Калибровка | Нет |  | Extech 380940 | 1156
25КЛ0013 | Калибровка. Клещи токоизмерительные | Калибровка | Нет |  | 380940 | 1156
25КЛ0013 | Калибровка. Клещи токоизмерительные | Калибровка | Нет |  | Fluke 902 | 1156
25КЛ0013 | Калибровка. Клещи токоизмерительные | Калибровка | Нет |  | F11N | 1156
25КЛ0013 | Калибровка. Клещи токоизмерительные | Калибровка | Нет |  | АСМ-2036 | 1156
25КЛ0013 | Калибровка. Клещи токоизмерительные | Калибровка | Нет |  | Fluke 902 | 1156
25КЛ0013 | Калибровка. Клещи токоизмерительные | Калибровка | Нет |  | CL420 | 1156
25КЛ0446 | Калибровка. Клещи электроизмерительные переменного тока аналоговые | Калибровка | Да |  | Ц4502 | 176
22КЛ0250 | Калибровка. Ключи динамометрические предельные c max свыше 0,5 до 19 Н·м | Калибровка | Нет |  |  | 767
22КЛ0252 | Калибровка. Ключи динамометрические предельные c max свыше 150 до 400 Н·м | Калибровка | Нет |  |  | 1367
22КЛ0251 | Калибровка. Ключи динамометрические предельные c max свыше 20 до 149 Н·м | Калибровка | Нет |  |  | 897
22КЛ0253 | Калибровка. Ключи динамометрические предельные c max свыше 400 до 1500 Н·м | Калибровка | Нет |  |  | 1549
22КЛ0256 | Калибровка. Ключи динамометрические шкальные c max свыше 150 до 400 Н·м | Калибровка | Нет |  |  | 1300
22КЛ0255 | Калибровка. Ключи динамометрические шкальные c max свыше 20 до 149 Н·м | Калибровка | Нет |  |  | 833
22КЛ0257 | Калибровка. Ключи динамометрические шкальные c max свыше 400 до 1500 Н·м | Калибровка | Нет |  |  | 1549
22КЛ0254 | Калибровка. Ключи динамометрические шкальные с max свыше 0,5 до 19 Н·м | Калибровка | Нет |  |  | 683
21КЛ0090 | Калибровка. Коагулометры, анализаторы гемостаза, анализаторы свертывания крови, анализаторы агрегации тромбоцитов | Калибровка | Да |  | KC-4 Delta | 3374
21КЛ0090 | Калибровка. Коагулометры, анализаторы гемостаза, анализаторы свертывания крови, анализаторы агрегации тромбоцитов | Калибровка | Да |  | KC-1 Delta | 3374
21КЛ0090 | Калибровка. Коагулометры, анализаторы гемостаза, анализаторы свертывания крови, анализаторы агрегации тромбоцитов | Калибровка | Да |  | Start | 3374
21КЛ0090 | Калибровка. Коагулометры, анализаторы гемостаза, анализаторы свертывания крови, анализаторы агрегации тромбоцитов | Калибровка | Да |  | TS 4000 | 3374
21КЛ0090 | Калибровка. Коагулометры, анализаторы гемостаза, анализаторы свертывания крови, анализаторы агрегации тромбоцитов | Калибровка | Да |  | Thrombostat | 3374
23КЛ0030 | Калибровка. Кольца Ле-Шателье | Калибровка | Да |  | Ле Шателье | 724
23КЛ0031 | Калибровка. Кольца режущие ПГР | Калибровка | Да |  | ОПГ | 670
23КЛ0031 | Калибровка. Кольца режущие ПГР | Калибровка | Да |  | КП402 | 670
23КЛ0031 | Калибровка. Кольца режущие ПГР | Калибровка | Да |  | КНГ-01 | 670
23КЛ0031 | Калибровка. Кольца режущие ПГР | Калибровка | Да |  | КПГ-01 | 670
23КЛ0031 | Калибровка. Кольца режущие ПГР | Калибровка | Да |  | ПГ-400 | 670
23КЛ0031 | Калибровка. Кольца режущие ПГР | Калибровка | Да |  | ПГ-200 | 670
23КЛ0032 | Калибровка. Кольца установочные [до 15 мм за 1 шт.] | Калибровка | Нет |  |  | 584
23КЛ0033 | Калибровка. Кольца установочные [св. 100 мм до 300 мм за 1 шт] | Калибровка | Нет |  |  | 533
23КЛ0034 | Калибровка. Кольца установочные [св. 15 мм до 100 мм за 1 шт] | Калибровка | Нет |  |  | 482
23КЛ0035 | Калибровка. Кольца-пробоотборники для отбора проб грунта | Калибровка | Да |  | КОПГ-1 | 670
24КЛ0073 | Калибровка. Компараторы частотные | Калибровка | Нет | 13445-03 | ЧК7-51 | 4889
24КЛ0073 | Калибровка. Компараторы частотные | Калибровка | Нет | 3436-73 | Ч7-12 | 4889
24КЛ0073 | Калибровка. Компараторы частотные | Калибровка | Нет | 59907-15 | ЧК7-1012 | 4889
24КЛ0073 | Калибровка. Компараторы частотные | Калибровка | Нет | 37232-08 | ЧК7-1012 | 4889
24КЛ0073 | Калибровка. Компараторы частотные | Калибровка | Нет | 40727-09 | ЧК7-1014 | 4889
24КЛ0073 | Калибровка. Компараторы частотные | Калибровка | Нет | 27253-09 | Ч7-308А/1 | 4889
24КЛ0074 | Калибровка. Комплекс измерительный для диагностики качества контуров заземления | Калибровка | Нет | 18764-99 | КДЗ-1 | 4388
24КЛ0074 | Калибровка. Комплекс измерительный для диагностики качества контуров заземления | Калибровка | Нет | 18764-04 | КДЗ-1 | 4388
24КЛ0074 | Калибровка. Комплекс измерительный для диагностики качества контуров заземления | Калибровка | Нет | 18765-99 | ИК-1 | 4388
24КЛ0074 | Калибровка. Комплекс измерительный для диагностики качества контуров заземления | Калибровка | Нет | 18765-04 | ИК-1 | 4388
24КЛ0074 | Калибровка. Комплекс измерительный для диагностики качества контуров заземления | Калибровка | Нет | 35201-07 | КДЗ-2 | 4388
24КЛ0074 | Калибровка. Комплекс измерительный для диагностики качества контуров заземления | Калибровка | Нет | 25488-03 | ИКП-1 | 4388
24КЛ0075 | Калибровка. Комплексы аппаратно-программные для исследования ЭКГ, РЕО | Калибровка | Да | 19266-00 | Валента+ | 4318
24КЛ0075 | Калибровка. Комплексы аппаратно-программные для исследования ЭКГ, РЕО | Калибровка | Да | 36778-08 | Валента | 4318
24КЛ0075 | Калибровка. Комплексы аппаратно-программные для исследования ЭКГ, РЕО | Калибровка | Да | 36778-13 | Валента | 4318
24КЛ0075 | Калибровка. Комплексы аппаратно-программные для исследования ЭКГ, РЕО | Калибровка | Да | 56960-14 | Валента | 4318
24КЛ0076 | Калибровка. Комплексы аппаратно-программные измерения скорости движения транспортных средств (за 1 канал) | Калибровка | Да | 40227-08 | Одиссей | 5029
24КЛ0076 | Калибровка. Комплексы аппаратно-программные измерения скорости движения транспортных средств (за 1 канал) | Калибровка | Да | 57406-14 | АвтоУраган-ВСМ | 5029
24КЛ0076 | Калибровка. Комплексы аппаратно-программные измерения скорости движения транспортных средств (за 1 канал) | Калибровка | Да | 45236-10 | АвтоУраган-ВС | 5029
24КЛ0076 | Калибровка. Комплексы аппаратно-программные измерения скорости движения транспортных средств (за 1 канал) | Калибровка | Да | 62716-15 | Азимут 2 | 5029
24КЛ0077 | Калибровка. Комплексы измерения скорости движения ТС радиолокационные с фотофиксацией | Калибровка | Нет | 35953-07 | КРИС | 4104
24КЛ0077 | Калибровка. Комплексы измерения скорости движения ТС радиолокационные с фотофиксацией | Калибровка | Нет | 35953-12 | КРИС | 4104
24КЛ0077 | Калибровка. Комплексы измерения скорости движения ТС радиолокационные с фотофиксацией | Калибровка | Нет | 57978-14 | КРИС-П М | 4104
24КЛ0077 | Калибровка. Комплексы измерения скорости движения ТС радиолокационные с фотофиксацией | Калибровка | Нет | 31474-06 | АРЕНА | 4104
24КЛ0077 | Калибровка. Комплексы измерения скорости движения ТС радиолокационные с фотофиксацией | Калибровка | Нет | 31474-11 | АРЕНА | 4104
24КЛ0077 | Калибровка. Комплексы измерения скорости движения ТС радиолокационные с фотофиксацией | Калибровка | Нет | 48300-11 | КОРДОН | 4104
24КЛ0077 | Калибровка. Комплексы измерения скорости движения ТС радиолокационные с фотофиксацией | Калибровка | Нет | 60641-15 | КОРДОН-М | 4104
23КЛ0036 | Калибровка. Комплект для визуального и измерительного контроля [с выпиской одного сертификата о калибровке на весь комплект] | Калибровка | Нет |  | ВИК | 4233
21КЛ0091 | Калибровка. Комплекты интерференционных светофильтров "Ф" | Калибровка | Нет |  |  | 11497
25КЛ0014 | Калибровка. Комплекты нагрузочные измерительные с регулятором | Калибровка | Нет | 30777-05 | РТ-2048-06 | 4467
25КЛ0014 | Калибровка. Комплекты нагрузочные измерительные с регулятором | Калибровка | Нет | 28005-08 | УПТР-3МЦ | 4467
25КЛ0014 | Калибровка. Комплекты нагрузочные измерительные с регулятором | Калибровка | Нет | 51895-12 | УПА-6 | 4467
25КЛ0014 | Калибровка. Комплекты нагрузочные измерительные с регулятором | Калибровка | Нет | 51895-12 | УПА-10 | 4467
25КЛ0014 | Калибровка. Комплекты нагрузочные измерительные с регулятором | Калибровка | Нет | 51895-12 | УПА-16 | 4467
25КЛ0014 | Калибровка. Комплекты нагрузочные измерительные с регулятором | Калибровка | Нет | 51895-12 | УПА-20 | 4467
21КЛ0092 | Калибровка. Комплекты нейтральные светофильтров КП-01 | Калибровка | Нет |  |  | 7837
21КЛ0093 | Калибровка. Комплекты нейтральных ослабителей КНО-4 | Калибровка | Нет |  |  | 13588
21КЛ0094 | Калибровка. Комплекты нейтральных ослабителей КНО-5 | Калибровка | Нет |  |  | 18114
21КЛ0095 | Калибровка. Комплекты нейтральных ослабителей КНО-6 | Калибровка | Нет |  |  | 20381
21КЛ0096 | Калибровка. Комплекты светофильтров ККС-10 | Калибровка | Нет |  |  | 13588
21КЛ0097 | Калибровка. Комплекты светофильтров КНС-10.1 | Калибровка | Нет |  |  | 26479
21КЛ0098 | Калибровка. Комплекты светофильтров КНС-10.2 | Калибровка | Нет |  |  | 32402
21КЛ0099 | Калибровка. Комплекты светофильтров КНС-10.5 | Калибровка | Нет |  |  | 32404
21КЛ0100 | Калибровка. Комплекты светофильтров КОФ-02 (Футляр №1) | Калибровка | Нет |  |  | 15329
21КЛ0101 | Калибровка. Комплекты светофильтров КОФ-02 (Футляр №2) | Калибровка | Нет |  |  | 7665
21КЛ0102 | Калибровка. Комплекты светофильтров КП-02 | Калибровка | Нет |  |  | 5748
21КЛ0103 | Калибровка. Комплекты светофильтров КС-100, КС-101 [из 6 светофильтров] | Калибровка | Нет |  |  | 13588
21КЛ0104 | Калибровка. Комплекты светофильтров КС-100, КС-101 [из 7 светофильтров] | Калибровка | Нет |  |  | 15852
21КЛ0105 | Калибровка. Комплекты светофильтров КС-102 | Калибровка | Нет |  |  | 19509
21КЛ0106 | Калибровка. Комплекты светофильтров КС-105 | Калибровка | Нет |  |  | 24391
21КЛ0107 | Калибровка. Комплекты светофильтров КС-106 | Калибровка | Нет |  |  | 5748
21КЛ0108 | Калибровка. Комплекты светофильтров КС-560 | Калибровка | Нет |  |  | 5748
21КЛ0109 | Калибровка. Комплекты светофильтров КСС [КСС-01,КСС-03] | Калибровка | Нет |  |  | 11497
21КЛ0110 | Калибровка. Комплекты светофильтров КСС [КСС-02,КСС-04] | Калибровка | Нет |  |  | 18114
21КЛ0111 | Калибровка. Комплекты светофильтров КСФ-01 | Калибровка | Нет |  |  | 5748
21КЛ0112 | Калибровка. Комплекты светофильтров КФ-1 | Калибровка | Нет |  |  | 22110
21КЛ0113 | Калибровка. Комплекты светофильтров НОСМОП-8 | Калибровка | Нет |  |  | 19163
21КЛ0114 | Калибровка. Комплекты светофильтров НС-Infralight | Калибровка | Нет |  |  | 7837
21КЛ0115 | Калибровка. Комплекты светофильтров НС-ДО-1 | Калибровка | Нет |  |  | 5748
21КЛ0116 | Калибровка. Комплекты светофильтров НС-ИНА-109 | Калибровка | Нет |  |  | 5226
21КЛ0117 | Калибровка. Комплекты светофильтров НС-ИСС | Калибровка | Нет |  |  | 7837
21КЛ0118 | Калибровка. Комплекты светофильтров НС-М-90, М90 | Калибровка | Нет |  |  | 6793
21КЛ0119 | Калибровка. Комплекты светофильтров НС-СМОГ | Калибровка | Нет |  |  | 7837
21КЛ0120 | Калибровка. Комплекты светофильтров НСФ-01 | Калибровка | Нет |  |  | 3832
21КЛ0121 | Калибровка. Комплекты светофильтров поверочные КСП-02 | Калибровка | Нет |  |  | 30138
21КЛ0123 | Калибровка. Кондуктометры лабораторные, солемеры | Калибровка | Да |  |  | 2914
21КЛ0124 | Калибровка. Кондуктометры промышленные | Калибровка | Да |  |  | 4059
23КЛ0037 | Калибровка. Конусы балансирные Васильева | Калибровка | Нет |  | Васильева | 570
21КЛ0125 | Калибровка. Концентратомеры микроорганизмов | Калибровка | Да |  |  | 1137
22КЛ0010 | Калибровка. Копры маятниковые | Калибровка | Да | 3015-72 | БКМ | 2947
22КЛ0010 | Калибровка. Копры маятниковые | Калибровка | Да | 39631-08 | МК-300, МК-50, МК-4 | 2947
23КЛ0038 | Калибровка. Кронциркули | Калибровка | Да |  | Kroeplin | 388
23КЛ0038 | Калибровка. Кронциркули | Калибровка | Да |  | mitutoyo | 388
23КЛ0039 | Калибровка. Курвиметры дорожные | Калибровка | Нет |  | КУ-А | 3395
23КЛ0039 | Калибровка. Курвиметры дорожные | Калибровка | Нет |  | 703111 NEDO | 3395
23КЛ0039 | Калибровка. Курвиметры дорожные | Калибровка | Нет |  | - | 3395
21КЛ0126 | Калибровка. Линейки визуальной оптической плотности | Калибровка | Нет |  |  | 1617
23КЛ0040 | Калибровка. Линейки измерительные металлические до 1000 мм [за 1 шкалу] | Калибровка | Нет |  |  | 79
23КЛ0041 | Калибровка. Линейки лекальные ЛД, ЛТ, ЛЧ | Калибровка | Нет |  | ЛТ-200 | 268
23КЛ0041 | Калибровка. Линейки лекальные ЛД, ЛТ, ЛЧ | Калибровка | Нет |  | ЛТ-320 | 268
23КЛ0041 | Калибровка. Линейки лекальные ЛД, ЛТ, ЛЧ | Калибровка | Нет |  | ЛТ | 268
23КЛ0041 | Калибровка. Линейки лекальные ЛД, ЛТ, ЛЧ | Калибровка | Нет |  | ЛЛ-250 | 268
23КЛ0041 | Калибровка. Линейки лекальные ЛД, ЛТ, ЛЧ | Калибровка | Нет |  | ЛД | 268
23КЛ0041 | Калибровка. Линейки лекальные ЛД, ЛТ, ЛЧ | Калибровка | Нет |  | ЛЧ | 268
23КЛ0042 | Калибровка. Линейки поверочные ШП; ШД; ШМ [КТ 2] | Калибровка | Да |  | ШП-630 [КТ 2] | 1158
23КЛ0042 | Калибровка. Линейки поверочные ШП; ШД; ШМ [КТ 2] | Калибровка | Да |  | ШП-400 [КТ 2] | 1158
23КЛ0042 | Калибровка. Линейки поверочные ШП; ШД; ШМ [КТ 2] | Калибровка | Да |  | ШП [КТ 2] | 1158
21КЛ0127 | Калибровка. Линейки скиаскопические [набор из 2 шт.] | Калибровка | Нет |  | Линейки скиаскопические [набор из 2 шт.] | 4459
21КЛ0127 | Калибровка. Линейки скиаскопические [набор из 2 шт.] | Калибровка | Нет |  | ЛС-02 | 4459
23КЛ0043 | Калибровка. Лопатки затворения ЛЗ | Калибровка | Да |  | Л | 264
23КЛ0043 | Калибровка. Лопатки затворения ЛЗ | Калибровка | Да |  | ЛЗ | 264
23КЛ0044 | Калибровка. Лупы измерительные ЛИ-3-10 и другие со шкалой | Калибровка | Нет |  | ЛИ-2-8х | 258
23КЛ0044 | Калибровка. Лупы измерительные ЛИ-3-10 и другие со шкалой | Калибровка | Нет |  | ЛИ-3-10х | 258
23КЛ0044 | Калибровка. Лупы измерительные ЛИ-3-10 и другие со шкалой | Калибровка | Нет |  | ЛИ | 258
24КЛ0078 | Калибровка. Магазины затуханий | Калибровка | Нет | 5783-76 | М3-50-3 | 2736
24КЛ0078 | Калибровка. Магазины затуханий | Калибровка | Нет | 7633-80 | 12XU080 | 2736
24КЛ0078 | Калибровка. Магазины затуханий | Калибровка | Нет | 8582-81 | 12XU081 | 2736
24КЛ0078 | Калибровка. Магазины затуханий | Калибровка | Нет | 8583-81 | 12XU082 | 2736
24КЛ0078 | Калибровка. Магазины затуханий | Калибровка | Нет | 6705-78 | МЗ-50-03 | 2736
24КЛ0078 | Калибровка. Магазины затуханий | Калибровка | Нет | 1603-62 | МЗУ | 2736
24КЛ0078 | Калибровка. Магазины затуханий | Калибровка | Нет | 9629-84 | TT4108/11 | 2736
24КЛ0078 | Калибровка. Магазины затуханий | Калибровка | Нет | 9629-84 | TT4103/17 | 2736
24КЛ0078 | Калибровка. Магазины затуханий | Калибровка | Нет | 12650-91 | П-326-4 | 2736
24КЛ0078 | Калибровка. Магазины затуханий | Калибровка | Нет |  | МЗ-135 | 2736
24КЛ0078 | Калибровка. Магазины затуханий | Калибровка | Нет |  | МЗ-600 | 2736
24КЛ0078 | Калибровка. Магазины затуханий | Калибровка | Нет |  | ВЧА-75 | 2736
24КЛ0078 | Калибровка. Магазины затуханий | Калибровка | Нет |  | ВЧА-75М | 2736
24КЛ0078 | Калибровка. Магазины затуханий | Калибровка | Нет |  | ВЧР-50М | 2736
20КЛ0005 | Калибровка. Манометры показывающие с оформлением результата калибровки | Калибровка | Да |  |  | 330
20КЛ0496 | Калибровка. Манометры показывающие с оформлением результата калибровки [ВПИ свыше 60 МПа] | Калибровка | Нет |  |  | 1318
22КЛ0011 | Калибровка. Машина испытательная до 250 т | Калибровка | Да |  |  | 4338
23КЛ0045 | Калибровка. Машины трехкоординатные измерительные | Калибровка | Нет |  |  | 17310
25КЛ0015 | Калибровка. Мегаомметры и миллиомметры цифровые | Калибровка | Нет |  | М416 | 2051
25КЛ0015 | Калибровка. Мегаомметры и миллиомметры цифровые | Калибровка | Нет |  | Robin | 2051
22КЛ0248 | Калибровка. Мерник до 20 л технический | Калибровка | Нет |  |  | 344
21КЛ0128 | Калибровка. Меры (светофильтры) волновых чисел и длин волн, за 1 шт. | Калибровка | Нет |  |  | 3832
21КЛ0129 | Калибровка. Меры (светофильтры) светового (интегрального) коэффициента направленного пропускания, за 1 шт. | Калибровка | Нет |  |  | 2609
21КЛ0130 | Калибровка. Меры (светофильтры) спектрального и редуцированного коэффициента направленного пропускания в диапазоне 0,4...0,78 мкм, за 1 шт. | Калибровка | Нет |  |  | 1915
21КЛ0131 | Калибровка. Меры (светофильтры) спектрального коэффициента направленного пропускания в диапазоне 0,2...2,5 мкм, за 1 шт. | Калибровка | Нет |  |  | 2263
22КЛ0012 | Калибровка. Меры вместимости стеклянные [за 5 отметок] | Калибровка | Нет |  |  | 651
21КЛ0132 | Калибровка. Меры спектрального коэффициента диффузного отражения в диапазоне 0,4...2,5 мкм, за 1 шт. | Калибровка | Нет |  |  | 3544
23КЛ0046 | Калибровка. Меры толщины покрытий за 1 шт. | Калибровка | Нет | 37535-14 | ELCOMETER 990 | 1116
23КЛ0046 | Калибровка. Меры толщины покрытий за 1 шт. | Калибровка | Нет | 37535-08 | ELCOMETER 990 | 1116
23КЛ0046 | Калибровка. Меры толщины покрытий за 1 шт. | Калибровка | Нет | 37535-08 | ELCOMETER 990 | 1116
23КЛ0046 | Калибровка. Меры толщины покрытий за 1 шт. | Калибровка | Нет |  | к толщиномерам покрытий | 1116
23КЛ0047 | Калибровка. Меры угловые [за 1 угол] | Калибровка | Нет |  |  | 62
23КЛ0048 | Калибровка. Меры установочной для скобы измерительной (Робокон) | Калибровка | Нет |  |  | 1697
23КЛ0049 | Калибровка. Меры установочные (Робокон) | Калибровка | Нет |  |  | 2444
23КЛ0050 | Калибровка. Меры установочные и поверочные для прибора для сортировки | Калибровка | Нет |  |  | 2456
23КЛ0051 | Калибровка. Меры установочные к микрометрам гладким | Калибровка | Нет |  | 25…125 мм | 154
23КЛ0051 | Калибровка. Меры установочные к микрометрам гладким | Калибровка | Нет |  | 125…600 мм | 154
23КЛ0051 | Калибровка. Меры установочные к микрометрам гладким | Калибровка | Нет |  | 700…1000 мм | 154
23КЛ0052 | Калибровка. Меры установочные к микрометрам со вставками | Калибровка | Нет |  | М | 101
23КЛ0053 | Калибровка. Меры установочные к нутромерам микрометрическим | Калибровка | Нет |  |  | 344
23КЛ0054 | Калибровка. Метрштоки | Калибровка | Нет |  |  | 478
23КЛ0055 | Калибровка. Микрометры МК; МЛ; МЗ; МТ; МКЦ (0...25) мм | Калибровка | Да |  |  | 199
23КЛ0056 | Калибровка. Микрометры МК; МЛ; МЗ; МТ; МКЦ [с 1 установочной мерой (125...300) мм] | Калибровка | Нет |  |  | 433
23КЛ0057 | Калибровка. Микрометры МК; МЛ; МЗ; МТ; МКЦ [с 1 установочной мерой (25...125) мм] | Калибровка | Нет |  |  | 239
23КЛ0058 | Калибровка. Микрометры МК; МЛ; МЗ; МТ; МКЦ [с 2 установочными мерами (300...600) мм] | Калибровка | Нет |  |  | 546
23КЛ0059 | Калибровка. Микрометры МК; МЛ; МЗ; МТ; МКЦ [св. 600 мм с установочными мерами] | Калибровка | Нет |  |  | 1586
23КЛ0060 | Калибровка. Микрометры настольные | Калибровка | Да | 12360-90 | ФОМ-2 | 3040
23КЛ0061 | Калибровка. Микрометры рычажные МР [с установочными мерами] | Калибровка | Нет |  |  | 559
23КЛ0062 | Калибровка. Микрометры рычажные МРИ [с установочными мерами] | Калибровка | Нет |  |  | 559
23КЛ0063 | Калибровка. Микрометры со вставками МВМ [200...350 мм] | Калибровка | Нет |  |  | 1034
23КЛ0064 | Калибровка. Микрометры со вставками МВМ [0...25 мм] | Калибровка | Нет |  |  | 1549
23КЛ0065 | Калибровка. Микрометры со вставками МВМ [25...50 мм] | Калибровка | Нет |  |  | 785
23КЛ0066 | Калибровка. Микрометры со вставками МВМ [50...200 мм] | Калибровка | Нет |  |  | 1536
25КЛ0448 | Калибровка. Микроомметры цифровые | Калибровка | Нет |  | DLRO | 3167
22КЛ0013 | Калибровка. Микропшрицы | Калибровка | Нет |  |  | 897
23КЛ0067 | Калибровка. Микроскопы отсчетные (аналоги МПБ) | Калибровка | Нет |  |  | 284
22КЛ0244 | Калибровка. Микрошприцы | Калибровка | Нет |  |  | 1180
25КЛ0016 | Калибровка. Многоканальные регистраторы MiniLog 2 | Калибровка | Нет |  | MiniLog 2 | 3560
22КЛ0014 | Калибровка. Моментомер M/D Totco, WAGNER | Калибровка | Нет |  |  | 16282
25КЛ0019 | Калибровка. Мультиметры цифровые | Калибровка | Нет |  | 80621 | 1052
25КЛ0019 | Калибровка. Мультиметры цифровые | Калибровка | Нет |  | DT832 | 1052
25КЛ0019 | Калибровка. Мультиметры цифровые | Калибровка | Нет |  | DT838 | 1052
25КЛ0019 | Калибровка. Мультиметры цифровые | Калибровка | Нет |  | DT890B+ | 1052
25КЛ0019 | Калибровка. Мультиметры цифровые | Калибровка | Нет |  | DT890B | 1052
25КЛ0019 | Калибровка. Мультиметры цифровые | Калибровка | Нет |  | EM820B | 1052
25КЛ0019 | Калибровка. Мультиметры цифровые | Калибровка | Нет |  | EM820C | 1052
25КЛ0019 | Калибровка. Мультиметры цифровые | Калибровка | Нет |  | EM820D | 1052
25КЛ0019 | Калибровка. Мультиметры цифровые | Калибровка | Нет |  | LP222 | 1052
25КЛ0019 | Калибровка. Мультиметры цифровые | Калибровка | Нет |  | M369A | 1052
25КЛ0019 | Калибровка. Мультиметры цифровые | Калибровка | Нет |  | M3900 | 1052
25КЛ0019 | Калибровка. Мультиметры цифровые | Калибровка | Нет |  | M830B | 1052
25КЛ0019 | Калибровка. Мультиметры цифровые | Калибровка | Нет |  | M-830B | 1052
25КЛ0019 | Калибровка. Мультиметры цифровые | Калибровка | Нет |  | M-831 | 1052
25КЛ0019 | Калибровка. Мультиметры цифровые | Калибровка | Нет |  | M832 | 1052
25КЛ0019 | Калибровка. Мультиметры цифровые | Калибровка | Нет |  | M-832 | 1052
25КЛ0019 | Калибровка. Мультиметры цифровые | Калибровка | Нет |  | M838 | 1052
25КЛ0019 | Калибровка. Мультиметры цифровые | Калибровка | Нет |  | M-838 | 1052
25КЛ0019 | Калибровка. Мультиметры цифровые | Калибровка | Нет |  | M890C+ | 1052
25КЛ0019 | Калибровка. Мультиметры цифровые | Калибровка | Нет |  | M890D | 1052
25КЛ0019 | Калибровка. Мультиметры цифровые | Калибровка | Нет |  | M890F | 1052
25КЛ0019 | Калибровка. Мультиметры цифровые | Калибровка | Нет |  | M890G | 1052
25КЛ0019 | Калибровка. Мультиметры цифровые | Калибровка | Нет |  | M-890G+ | 1052
25КЛ0019 | Калибровка. Мультиметры цифровые | Калибровка | Нет |  | MAS830 | 1052
25КЛ0019 | Калибровка. Мультиметры цифровые | Калибровка | Нет |  | MAS830B | 1052
25КЛ0019 | Калибровка. Мультиметры цифровые | Калибровка | Нет |  | MAS830L | 1052
25КЛ0019 | Калибровка. Мультиметры цифровые | Калибровка | Нет |  | MAS838 | 1052
25КЛ0019 | Калибровка. Мультиметры цифровые | Калибровка | Нет |  | MM1204 | 1052
25КЛ0019 | Калибровка. Мультиметры цифровые | Калибровка | Нет |  | MS8200G | 1052
25КЛ0019 | Калибровка. Мультиметры цифровые | Калибровка | Нет |  | MS8201 | 1052
25КЛ0019 | Калибровка. Мультиметры цифровые | Калибровка | Нет |  | MS8209 | 1052
25КЛ0019 | Калибровка. Мультиметры цифровые | Калибровка | Нет |  | MS8217 | 1052
25КЛ0019 | Калибровка. Мультиметры цифровые | Калибровка | Нет |  | MS8221C | 1052
25КЛ0019 | Калибровка. Мультиметры цифровые | Калибровка | Нет |  | MS8229 | 1052
25КЛ0019 | Калибровка. Мультиметры цифровые | Калибровка | Нет |  | MultiCheck | 1052
25КЛ0019 | Калибровка. Мультиметры цифровые | Калибровка | Нет |  | MY60 | 1052
25КЛ0019 | Калибровка. Мультиметры цифровые | Калибровка | Нет |  | MY61 | 1052
25КЛ0019 | Калибровка. Мультиметры цифровые | Калибровка | Нет |  | MY62 | 1052
25КЛ0019 | Калибровка. Мультиметры цифровые | Калибровка | Нет |  | MY-62 | 1052
25КЛ0019 | Калибровка. Мультиметры цифровые | Калибровка | Нет |  | MY63 | 1052
25КЛ0019 | Калибровка. Мультиметры цифровые | Калибровка | Нет |  | MY-63 | 1052
25КЛ0019 | Калибровка. Мультиметры цифровые | Калибровка | Нет |  | MY64 | 1052
25КЛ0019 | Калибровка. Мультиметры цифровые | Калибровка | Нет |  | MY-64 | 1052
25КЛ0019 | Калибровка. Мультиметры цифровые | Калибровка | Нет |  | MY65 | 1052
25КЛ0019 | Калибровка. Мультиметры цифровые | Калибровка | Нет |  | MY-65 | 1052
25КЛ0019 | Калибровка. Мультиметры цифровые | Калибровка | Нет |  | MY67 | 1052
25КЛ0019 | Калибровка. Мультиметры цифровые | Калибровка | Нет |  | MY68 | 1052
25КЛ0019 | Калибровка. Мультиметры цифровые | Калибровка | Нет |  | MY-68 | 1052
25КЛ0019 | Калибровка. Мультиметры цифровые | Калибровка | Нет |  | MY-69 | 1052
25КЛ0019 | Калибровка. Мультиметры цифровые | Калибровка | Нет |  | MY-99 | 1052
25КЛ0019 | Калибровка. Мультиметры цифровые | Калибровка | Нет | 44403-10 | PC510 | 1052
25КЛ0019 | Калибровка. Мультиметры цифровые | Калибровка | Нет |  | UT20B | 1052
25КЛ0019 | Калибровка. Мультиметры цифровые | Калибровка | Нет |  | V.A.G 1526E | 1052
25КЛ0019 | Калибровка. Мультиметры цифровые | Калибровка | Нет |  | VAG 1526E | 1052
25КЛ0019 | Калибровка. Мультиметры цифровые | Калибровка | Нет |  | VC9808 | 1052
25КЛ0019 | Калибровка. Мультиметры цифровые | Калибровка | Нет |  | VC9808+ | 1052
25КЛ0019 | Калибровка. Мультиметры цифровые | Калибровка | Нет |  | Voltcraft VC-82 | 1052
25КЛ0019 | Калибровка. Мультиметры цифровые | Калибровка | Нет |  | 7541 | 1052
25КЛ0019 | Калибровка. Мультиметры цифровые | Калибровка | Нет |  | Yokogawa 7541 | 1052
25КЛ0019 | Калибровка. Мультиметры цифровые | Калибровка | Нет |  | АМ-1081 | 1052
25КЛ0019 | Калибровка. Мультиметры цифровые | Калибровка | Нет |  | АМ-1142 | 1052
25КЛ0019 | Калибровка. Мультиметры цифровые | Калибровка | Нет |  | М832 | 1052
25КЛ0019 | Калибровка. Мультиметры цифровые | Калибровка | Нет |  | М-838 | 1052
25КЛ0019 | Калибровка. Мультиметры цифровые | Калибровка | Нет |  | VOLTCRAFT VC-2020 | 1052
25КЛ0019 | Калибровка. Мультиметры цифровые | Калибровка | Нет |  | UNI-T UT15C | 1052
25КЛ0019 | Калибровка. Мультиметры цифровые | Калибровка | Нет |  | DT9207 | 1052
25КЛ0019 | Калибровка. Мультиметры цифровые | Калибровка | Нет |  | DT9208 | 1052
25КЛ0019 | Калибровка. Мультиметры цифровые | Калибровка | Нет |  | EM3051A | 1052
25КЛ0019 | Калибровка. Мультиметры цифровые | Калибровка | Нет |  | M182 | 1052
25КЛ0019 | Калибровка. Мультиметры цифровые | Калибровка | Нет |  | PROTEK 506 | 1052
25КЛ0019 | Калибровка. Мультиметры цифровые | Калибровка | Нет |  | TES 2730 | 1052
25КЛ0019 | Калибровка. Мультиметры цифровые | Калибровка | Нет |  | YX360TRD | 1052
25КЛ0019 | Калибровка. Мультиметры цифровые | Калибровка | Нет |  | MS8264 | 1052
25КЛ0019 | Калибровка. Мультиметры цифровые | Калибровка | Нет |  | MS8268 | 1052
25КЛ0019 | Калибровка. Мультиметры цифровые | Калибровка | Нет |  | MS-8268 | 1052
25КЛ0019 | Калибровка. Мультиметры цифровые | Калибровка | Нет |  | UT33A | 1052
25КЛ0019 | Калибровка. Мультиметры цифровые | Калибровка | Нет |  | VC-12A | 1052
25КЛ0019 | Калибровка. Мультиметры цифровые | Калибровка | Нет |  | VC290 | 1052
25КЛ0019 | Калибровка. Мультиметры цифровые | Калибровка | Нет |  | haupa | 1052
25КЛ0019 | Калибровка. Мультиметры цифровые | Калибровка | Нет |  | ProsKit MT-1270 | 1052
25КЛ0019 | Калибровка. Мультиметры цифровые | Калибровка | Нет |  | MT-1270 | 1052
25КЛ0019 | Калибровка. Мультиметры цифровые | Калибровка | Нет |  | Appa-iMeter5 | 1052
25КЛ0019 | Калибровка. Мультиметры цифровые | Калибровка | Нет |  | iMeter5 | 1052
25КЛ0017 | Калибровка. Мультиметры цифровые многофункциональные | Калибровка | Нет |  | 43313.1 | 2077
25КЛ0017 | Калибровка. Мультиметры цифровые многофункциональные | Калибровка | Нет |  | C.A 5289 | 2077
25КЛ0017 | Калибровка. Мультиметры цифровые многофункциональные | Калибровка | Нет |  | С.А 5289 | 2077
25КЛ0017 | Калибровка. Мультиметры цифровые многофункциональные | Калибровка | Нет |  | Fluke 45 | 2077
25КЛ0017 | Калибровка. Мультиметры цифровые многофункциональные | Калибровка | Нет |  | Fluke 77 | 2077
25КЛ0017 | Калибровка. Мультиметры цифровые многофункциональные | Калибровка | Нет |  | Fluke 867B | 2077
25КЛ0017 | Калибровка. Мультиметры цифровые многофункциональные | Калибровка | Нет |  | MS8050 | 2077
25КЛ0017 | Калибровка. Мультиметры цифровые многофункциональные | Калибровка | Нет |  | M-3860М | 2077
25КЛ0017 | Калибровка. Мультиметры цифровые многофункциональные | Калибровка | Нет |  | DT-61 | 2077
25КЛ0017 | Калибровка. Мультиметры цифровые многофункциональные | Калибровка | Нет |  | АВМ-4403 | 2077
25КЛ0017 | Калибровка. Мультиметры цифровые многофункциональные | Калибровка | Нет |  | MS8050 | 2077
25КЛ0017 | Калибровка. Мультиметры цифровые многофункциональные | Калибровка | Нет |  | DT-5302 | 2077
25КЛ0017 | Калибровка. Мультиметры цифровые многофункциональные | Калибровка | Нет |  | DT5302 | 2077
25КЛ0017 | Калибровка. Мультиметры цифровые многофункциональные | Калибровка | Нет |  | APPA-507 | 2077
25КЛ0017 | Калибровка. Мультиметры цифровые многофункциональные | Калибровка | Нет |  | APPA 507 | 2077
25КЛ0017 | Калибровка. Мультиметры цифровые многофункциональные | Калибровка | Нет |  | C.A 5220 | 2077
25КЛ0017 | Калибровка. Мультиметры цифровые многофункциональные | Калибровка | Нет |  | CA 5220 | 2077
25КЛ0017 | Калибровка. Мультиметры цифровые многофункциональные | Калибровка | Нет |  | EEDM504D | 2077
25КЛ0017 | Калибровка. Мультиметры цифровые многофункциональные | Калибровка | Нет |  | Fluke 8012A | 2077
25КЛ0017 | Калибровка. Мультиметры цифровые многофункциональные | Калибровка | Нет |  | EM-5510 | 2077
25КЛ0017 | Калибровка. Мультиметры цифровые многофункциональные | Калибровка | Нет |  | EM5510 | 2077
25КЛ0017 | Калибровка. Мультиметры цифровые многофункциональные | Калибровка | Нет |  | Fluke 73 | 2077
25КЛ0018 | Калибровка. Мультиметры-калибраторы | Калибровка | Нет |  | АМ-7079 | 3949
25КЛ0018 | Калибровка. Мультиметры-калибраторы | Калибровка | Нет |  | MVX | 3949
25КЛ0018 | Калибровка. Мультиметры-калибраторы | Калибровка | Нет |  | АКИП-7302 | 3949
25КЛ0018 | Калибровка. Мультиметры-калибраторы | Калибровка | Нет |  | АКИП-7303 | 3949
25КЛ0018 | Калибровка. Мультиметры-калибраторы | Калибровка | Нет |  | АКИП-7304 | 3949
25КЛ0018 | Калибровка. Мультиметры-калибраторы | Калибровка | Нет |  | АКИП 7302 | 3949
25КЛ0018 | Калибровка. Мультиметры-калибраторы | Калибровка | Нет |  | АКИП 7303 | 3949
25КЛ0018 | Калибровка. Мультиметры-калибраторы | Калибровка | Нет |  | АКИП 7304 | 3949
23КЛ0068 | Калибровка. Набор инспектора (СИ геометрических величин) | Калибровка | Нет |  | Д | 9223
21КЛ0133 | Калибровка. Наборы мер зональных коэффициентов пропускания НМЗП-01 | Калибровка | Нет |  |  | 9582
21КЛ0134 | Калибровка. Наборы мер КНФ-1-01 комплект КНФ-1М [из 7 мер + ПС7] | Калибровка | Нет |  |  | 17247
21КЛ0135 | Калибровка. Наборы мер КНФ-1-01 комплект КНФ-1Ф-01 | Калибровка | Нет |  |  | 9058
21КЛ0136 | Калибровка. Наборы мер КНФ-1-01 комплект Ф | Калибровка | Нет |  |  | 15333
21КЛ0137 | Калибровка. Наборы мер коэффициентов пропускания НАС-01 | Калибровка | Нет |  |  | 15329
21КЛ0138 | Калибровка. Наборы мер коэффициентов пропускания, оптической плотности КНФ-1, мод. КНФ-1М, КНФ-1М-15 [из 7 мер] | Калибровка | Нет |  |  | 13414
21КЛ0139 | Калибровка. Наборы мер коэффициентов пропускания, оптической плотности КНФ-1, мод. КНФ-1М, КНФ-1М-15 [из 8 мер] | Калибровка | Нет |  |  | 15329
21КЛ0140 | Калибровка. Наборы мер оптические НО-615 | Калибровка | Нет |  |  | 7663
21КЛ0141 | Калибровка. Наборы мер оптические НО-950 | Калибровка | Нет |  |  | 5748
23КЛ0069 | Калибровка. Наборы принадлежностей к плоскопараллельным концевым мерам длины | Калибровка | Нет |  |  | 1505
21КЛ0142 | Калибровка. Наборы пробных очковых линз и призм (за 1 элемент набора) | Калибровка | Нет |  |  | 65
21КЛ0143 | Калибровка. Наборы стеклянных мер оптической плотности НОСМОП-6-1, НОСМОП-6-2 | Калибровка | Нет |  |  | 5748
21КЛ0144 | Калибровка. Наборы стеклянных мер оптической плотности НОСМОП-7 | Калибровка | Нет |  |  | 21253
21КЛ0145 | Калибровка. Наборы стеклянных мер оптической плотности НОСМОП-9 | Калибровка | Нет |  |  | 9582
23КЛ0520 | Калибровка. Наборы шаблонов радиусных № 1 | Калибровка | Нет |  |  | 1518
23КЛ0521 | Калибровка. Наборы шаблонов радиусных № 2 | Калибровка | Нет |  |  | 1011
23КЛ0522 | Калибровка. Наборы шаблонов радиусных № 3 | Калибровка | Нет |  | 1 | 2023
23КЛ0522 | Калибровка. Наборы шаблонов радиусных № 3 | Калибровка | Нет |  | 2 | 2023
23КЛ0522 | Калибровка. Наборы шаблонов радиусных № 3 | Калибровка | Нет |  | 3 | 2023
23КЛ0522 | Калибровка. Наборы шаблонов радиусных № 3 | Калибровка | Нет |  | Д55 | 2023
23КЛ0522 | Калибровка. Наборы шаблонов радиусных № 3 | Калибровка | Нет |  | М 60 | 2023
23КЛ0522 | Калибровка. Наборы шаблонов радиусных № 3 | Калибровка | Нет |  | Ш | 2023
23КЛ0522 | Калибровка. Наборы шаблонов радиусных № 3 | Калибровка | Нет |  | набор № 3 | 2023
23КЛ0522 | Калибровка. Наборы шаблонов радиусных № 3 | Калибровка | Нет |  | набор № 1 | 2023
23КЛ0522 | Калибровка. Наборы шаблонов радиусных № 3 | Калибровка | Нет |  | набор № 2 | 2023
23КЛ0522 | Калибровка. Наборы шаблонов радиусных № 3 | Калибровка | Нет |  | Д55 | 2023
23КЛ0522 | Калибровка. Наборы шаблонов радиусных № 3 | Калибровка | Нет |  | М60 | 2023
23КЛ0523 | Калибровка. Наборы шаблонов резбовых № 1 М60° | Калибровка | Нет |  |  | 1686
23КЛ0524 | Калибровка. Наборы шаблонов резбовых № 2 Д55° | Калибровка | Нет |  |  | 1434
23КЛ0516 | Калибровка. Наборы щупов № 1 | Калибровка | Нет |  |  | 357
23КЛ0517 | Калибровка. Наборы щупов № 2 | Калибровка | Нет |  |  | 553
23КЛ0518 | Калибровка. Наборы щупов № 3 | Калибровка | Нет |  |  | 325
23КЛ0519 | Калибровка. Наборы щупов № 4 | Калибровка | Нет |  |  | 325
23КЛ0070 | Калибровка. Наклономеры НПЛ-020 | Калибровка | Нет |  | НПЛ-020 | 1131
23КЛ0071 | Калибровка. Наконечники измерительные к приборам для линейных измерений | Калибровка | Нет |  | Наконечники измерительные | 495
23КЛ0072 | Калибровка. Нивелиры всех типов | Калибровка | Нет |  | SKIL 0515 | 6610
23КЛ0072 | Калибровка. Нивелиры всех типов | Калибровка | Нет |  | GLL 3-80P | 6610
23КЛ0072 | Калибровка. Нивелиры всех типов | Калибровка | Нет |  | Laser 3D Plus | 6610
23КЛ0072 | Калибровка. Нивелиры всех типов | Калибровка | Нет |  | Ni40 | 6610
23КЛ0072 | Калибровка. Нивелиры всех типов | Калибровка | Нет |  | Spectra Precision AL32A | 6610
23КЛ0072 | Калибровка. Нивелиры всех типов | Калибровка | Нет |  | AL28A | 6610
23КЛ0073 | Калибровка. Ножи измерительные [за 1 шт.] | Калибровка | Нет |  | НВ-1 [за 1 шт.] | 170
23КЛ0073 | Калибровка. Ножи измерительные [за 1 шт.] | Калибровка | Нет |  | НВ [за 1 шт.] | 170
23КЛ0073 | Калибровка. Ножи измерительные [за 1 шт.] | Калибровка | Нет |  | КН1 [за 1 шт.] | 170
23КЛ0073 | Калибровка. Ножи измерительные [за 1 шт.] | Калибровка | Нет |  | НИ [за 1 шт.] | 170
23КЛ0498 | Калибровка. Нутромеры индикаторные ц. д. 0,01 мм Мод. НИ | Калибровка | Да |  |  | 277
23КЛ0074 | Калибровка. Нутромеры цифровые трехточечные [без колец установочных] | Калибровка | Нет |  | Bowers XTA [без колец установочных] | 1401
23КЛ0074 | Калибровка. Нутромеры цифровые трехточечные [без колец установочных] | Калибровка | Нет |  | Superbore [без колец установочных] | 1401
23КЛ0074 | Калибровка. Нутромеры цифровые трехточечные [без колец установочных] | Калибровка | Нет |  | Bowers [без колец установочных] | 1401
23КЛ0074 | Калибровка. Нутромеры цифровые трехточечные [без колец установочных] | Калибровка | Нет |  | Mitutoyo [без колец установочных] | 1401
23КЛ0074 | Калибровка. Нутромеры цифровые трехточечные [без колец установочных] | Калибровка | Нет |  | SMT-150 [без колец установочных] | 1401
23КЛ0074 | Калибровка. Нутромеры цифровые трехточечные [без колец установочных] | Калибровка | Нет |  | SMT-VS02 [без колец установочных] | 1401
23КЛ0074 | Калибровка. Нутромеры цифровые трехточечные [без колец установочных] | Калибровка | Нет |  | ЧИЗ [без колец установочных] | 1401
23КЛ0075 | Калибровка. Образцы шероховатости сравнения [за 1 шт.] | Калибровка | Да |  | Elcometer Shot [за 1 шт.] | 208
23КЛ0075 | Калибровка. Образцы шероховатости сравнения [за 1 шт.] | Калибровка | Да |  | Elcometer Grit [за 1 шт.] | 208
23КЛ0075 | Калибровка. Образцы шероховатости сравнения [за 1 шт.] | Калибровка | Да |  | мод.178 [за 1 шт.] | 208
23КЛ0075 | Калибровка. Образцы шероховатости сравнения [за 1 шт.] | Калибровка | Да |  | ОШС-ТТ [за 1 шт.] | 208
23КЛ0075 | Калибровка. Образцы шероховатости сравнения [за 1 шт.] | Калибровка | Да |  | Elcometer [за 1 шт.] | 208
23КЛ0075 | Калибровка. Образцы шероховатости сравнения [за 1 шт.] | Калибровка | Да |  | GRIT [за 1 шт.] | 208
23КЛ0075 | Калибровка. Образцы шероховатости сравнения [за 1 шт.] | Калибровка | Да |  | ОШС-Т [за 1 шт.] | 208
23КЛ0075 | Калибровка. Образцы шероховатости сравнения [за 1 шт.] | Калибровка | Да |  | ОШП [за 1 шт.] | 208
23КЛ0076 | Калибровка. Объемомеры | Калибровка | Да |  | ПП | 264
21КЛ0146 | Калибровка. Оксиметры пульсовые переносные | Калибровка | Да |  | Nonin 8500 | 2080
21КЛ0146 | Калибровка. Оксиметры пульсовые переносные | Калибровка | Да |  | MD300C12 | 2080
21КЛ0147 | Калибровка. Октанометры | Калибровка | Нет |  | СВП 1.00.000 | 3588
21КЛ0147 | Калибровка. Октанометры | Калибровка | Нет |  | СВП 1.00.000 | 3588
23КЛ0077 | Калибровка. Оправы пробные универсальные | Калибровка | Да |  | Oculus | 650
23КЛ0077 | Калибровка. Оправы пробные универсальные | Калибровка | Да |  | ОПУ-01 | 650
23КЛ0077 | Калибровка. Оправы пробные универсальные | Калибровка | Да |  | Inami | 650
23КЛ0077 | Калибровка. Оправы пробные универсальные | Калибровка | Да |  | TS-3 | 650
21КЛ0148 | Калибровка. Осмометры, миллиосмометры-криоскопы | Калибровка | Да |  | OSMOMAT мод. 030 | 8952
24КЛ0082 | Калибровка. Осциллографы цифровые двухканальные | Калибровка | Нет | 21186-01 | GDS-830 | 4178
24КЛ0082 | Калибровка. Осциллографы цифровые двухканальные | Калибровка | Нет | 24018-02 | TDS2002 | 4178
24КЛ0082 | Калибровка. Осциллографы цифровые двухканальные | Калибровка | Нет | 24018-02 | TDS2004 | 4178
24КЛ0082 | Калибровка. Осциллографы цифровые двухканальные | Калибровка | Нет | 24018-02 | TDS2012 | 4178
24КЛ0082 | Калибровка. Осциллографы цифровые двухканальные | Калибровка | Нет | 24018-02 | TDS2022 | 4178
24КЛ0082 | Калибровка. Осциллографы цифровые двухканальные | Калибровка | Нет | 24019-02 | TDS1002 | 4178
24КЛ0082 | Калибровка. Осциллографы цифровые двухканальные | Калибровка | Нет | 24019-02 | TDS1012 | 4178
24КЛ0082 | Калибровка. Осциллографы цифровые двухканальные | Калибровка | Нет | 24021-02 | TDS3012B | 4178
24КЛ0082 | Калибровка. Осциллографы цифровые двухканальные | Калибровка | Нет | 24021-02 | TDS3032B | 4178
24КЛ0082 | Калибровка. Осциллографы цифровые двухканальные | Калибровка | Нет | 24021-02 | TDS3052B | 4178
24КЛ0082 | Калибровка. Осциллографы цифровые двухканальные | Калибровка | Нет | 24152-02 | 54600B | 4178
24КЛ0082 | Калибровка. Осциллографы цифровые двухканальные | Калибровка | Нет | 24152-02 | 54603B | 4178
24КЛ0082 | Калибровка. Осциллографы цифровые двухканальные | Калибровка | Нет | 24152-02 | 54610B | 4178
24КЛ0082 | Калибровка. Осциллографы цифровые двухканальные | Калибровка | Нет | 24152-02 | 54615B | 4178
24КЛ0082 | Калибровка. Осциллографы цифровые двухканальные | Калибровка | Нет | 24152-02 | 54616B | 4178
24КЛ0082 | Калибровка. Осциллографы цифровые двухканальные | Калибровка | Нет | 24152-02 | 54621A | 4178
24КЛ0082 | Калибровка. Осциллографы цифровые двухканальные | Калибровка | Нет | 24152-02 | 54621D | 4178
24КЛ0082 | Калибровка. Осциллографы цифровые двухканальные | Калибровка | Нет | 24152-02 | 54622A | 4178
24КЛ0082 | Калибровка. Осциллографы цифровые двухканальные | Калибровка | Нет | 24152-02 | 54622D | 4178
24КЛ0082 | Калибровка. Осциллографы цифровые двухканальные | Калибровка | Нет | 24152-02 | 54645A | 4178
24КЛ0082 | Калибровка. Осциллографы цифровые двухканальные | Калибровка | Нет | 24152-02 | 54645D | 4178
24КЛ0082 | Калибровка. Осциллографы цифровые двухканальные | Калибровка | Нет | 24543-03 | АСК-2022 | 4178
24КЛ0082 | Калибровка. Осциллографы цифровые двухканальные | Калибровка | Нет | 24543-03 | АСК-2023 | 4178
24КЛ0082 | Калибровка. Осциллографы цифровые двухканальные | Калибровка | Нет | 25618-03 | GDS-820 | 4178
24КЛ0082 | Калибровка. Осциллографы цифровые двухканальные | Калибровка | Нет | 25618-03 | GDS-820S | 4178
24КЛ0082 | Калибровка. Осциллографы цифровые двухканальные | Калибровка | Нет | 25618-03 | GDS-820C | 4178
24КЛ0082 | Калибровка. Осциллографы цифровые двухканальные | Калибровка | Нет | 25618-03 | GDS-840S | 4178
24КЛ0082 | Калибровка. Осциллографы цифровые двухканальные | Калибровка | Нет | 25618-03 | GDS-840C | 4178
24КЛ0082 | Калибровка. Осциллографы цифровые двухканальные | Калибровка | Нет | 25618-04 | GDS-806S | 4178
24КЛ0082 | Калибровка. Осциллографы цифровые двухканальные | Калибровка | Нет | 25618-04 | GDS-806C | 4178
24КЛ0082 | Калибровка. Осциллографы цифровые двухканальные | Калибровка | Нет | 25618-04 | GDS-810S | 4178
24КЛ0082 | Калибровка. Осциллографы цифровые двухканальные | Калибровка | Нет | 25618-04 | GDS-810C | 4178
24КЛ0082 | Калибровка. Осциллографы цифровые двухканальные | Калибровка | Нет | 25618-04 | GDS-820S | 4178
24КЛ0082 | Калибровка. Осциллографы цифровые двухканальные | Калибровка | Нет | 25618-04 | GDS-820C | 4178
24КЛ0082 | Калибровка. Осциллографы цифровые двухканальные | Калибровка | Нет | 25618-04 | GDS-840S | 4178
24КЛ0082 | Калибровка. Осциллографы цифровые двухканальные | Калибровка | Нет | 25618-04 | GDS-840C | 4178
24КЛ0082 | Калибровка. Осциллографы цифровые двухканальные | Калибровка | Нет | 25619-03 | 54641A | 4178
24КЛ0082 | Калибровка. Осциллографы цифровые двухканальные | Калибровка | Нет | 25619-03 | 54641D | 4178
24КЛ0082 | Калибровка. Осциллографы цифровые двухканальные | Калибровка | Нет | 25619-03 | 54642A | 4178
24КЛ0082 | Калибровка. Осциллографы цифровые двухканальные | Калибровка | Нет | 25619-03 | 54642D | 4178
24КЛ0082 | Калибровка. Осциллографы цифровые двухканальные | Калибровка | Нет | 28767-06 | TPS2012 | 4178
24КЛ0082 | Калибровка. Осциллографы цифровые двухканальные | Калибровка | Нет | 28770-05 | TDS3064B | 4178
24КЛ0082 | Калибровка. Осциллографы цифровые двухканальные | Калибровка | Нет | 28770-05 | TDS3044B | 4178
24КЛ0082 | Калибровка. Осциллографы цифровые двухканальные | Калибровка | Нет | 28770-05 | TDS3024B | 4178
24КЛ0082 | Калибровка. Осциллографы цифровые двухканальные | Калибровка | Нет | 30681-05 | DSO6032A | 4178
24КЛ0082 | Калибровка. Осциллографы цифровые двухканальные | Калибровка | Нет | 30681-05 | DSO6052A | 4178
24КЛ0082 | Калибровка. Осциллографы цифровые двухканальные | Калибровка | Нет | 30681-05 | DSO6102A | 4178
24КЛ0082 | Калибровка. Осциллографы цифровые двухканальные | Калибровка | Нет | 30681-05 | MSO6032A | 4178
24КЛ0082 | Калибровка. Осциллографы цифровые двухканальные | Калибровка | Нет | 30681-05 | MSO6052A | 4178
24КЛ0082 | Калибровка. Осциллографы цифровые двухканальные | Калибровка | Нет | 30681-05 | MSO6102A | 4178
24КЛ0082 | Калибровка. Осциллографы цифровые двухканальные | Калибровка | Нет | 30681-06 | DSO 6012A | 4178
24КЛ0082 | Калибровка. Осциллографы цифровые двухканальные | Калибровка | Нет | 30681-06 | DSO 6032A | 4178
24КЛ0082 | Калибровка. Осциллографы цифровые двухканальные | Калибровка | Нет | 30681-06 | DSO 6052A | 4178
24КЛ0082 | Калибровка. Осциллографы цифровые двухканальные | Калибровка | Нет | 30681-06 | DSO 6102A | 4178
24КЛ0082 | Калибровка. Осциллографы цифровые двухканальные | Калибровка | Нет | 30681-06 | MSO 6012A | 4178
24КЛ0082 | Калибровка. Осциллографы цифровые двухканальные | Калибровка | Нет | 30681-06 | MSO 6032A | 4178
24КЛ0082 | Калибровка. Осциллографы цифровые двухканальные | Калибровка | Нет | 30681-06 | MSO 6052A | 4178
24КЛ0082 | Калибровка. Осциллографы цифровые двухканальные | Калибровка | Нет | 30681-06 | MSO 6102A | 4178
24КЛ0082 | Калибровка. Осциллографы цифровые двухканальные | Калибровка | Нет | 30681-06 | DSO 6012A | 4178
24КЛ0082 | Калибровка. Осциллографы цифровые двухканальные | Калибровка | Нет | 30681-06 | DSO 6032A | 4178
24КЛ0082 | Калибровка. Осциллографы цифровые двухканальные | Калибровка | Нет | 30681-06 | DSO 6052A | 4178
24КЛ0082 | Калибровка. Осциллографы цифровые двухканальные | Калибровка | Нет | 30681-06 | DSO 6102A | 4178
24КЛ0082 | Калибровка. Осциллографы цифровые двухканальные | Калибровка | Нет | 30681-06 | MSO 6012A | 4178
24КЛ0082 | Калибровка. Осциллографы цифровые двухканальные | Калибровка | Нет | 30681-06 | MSO 6032A | 4178
24КЛ0082 | Калибровка. Осциллографы цифровые двухканальные | Калибровка | Нет | 30681-06 | MSO 6052A | 4178
24КЛ0082 | Калибровка. Осциллографы цифровые двухканальные | Калибровка | Нет | 30681-06 | MSO 6102A | 4178
24КЛ0082 | Калибровка. Осциллографы цифровые двухканальные | Калибровка | Нет | 30681-13 | DSO 6012A | 4178
24КЛ0082 | Калибровка. Осциллографы цифровые двухканальные | Калибровка | Нет | 30681-13 | DSO 6032A | 4178
24КЛ0082 | Калибровка. Осциллографы цифровые двухканальные | Калибровка | Нет | 30681-13 | DSO 6052A | 4178
24КЛ0082 | Калибровка. Осциллографы цифровые двухканальные | Калибровка | Нет | 30681-13 | DSO 6102A | 4178
24КЛ0082 | Калибровка. Осциллографы цифровые двухканальные | Калибровка | Нет | 30681-13 | MSO 6012A | 4178
24КЛ0082 | Калибровка. Осциллографы цифровые двухканальные | Калибровка | Нет | 30681-13 | MSO 6032A | 4178
24КЛ0082 | Калибровка. Осциллографы цифровые двухканальные | Калибровка | Нет | 30681-13 | MSO 6052A | 4178
24КЛ0082 | Калибровка. Осциллографы цифровые двухканальные | Калибровка | Нет | 30681-13 | MSO 6102A | 4178
24КЛ0082 | Калибровка. Осциллографы цифровые двухканальные | Калибровка | Нет | 32485-06 | WaveRunner 62Xi | 4178
24КЛ0082 | Калибровка. Осциллографы цифровые двухканальные | Калибровка | Нет | 32618-06 | TDS1001B | 4178
24КЛ0082 | Калибровка. Осциллографы цифровые двухканальные | Калибровка | Нет | 32618-06 | TDS1002B | 4178
24КЛ0082 | Калибровка. Осциллографы цифровые двухканальные | Калибровка | Нет | 32618-06 | TDS1012B | 4178
24КЛ0082 | Калибровка. Осциллографы цифровые двухканальные | Калибровка | Нет | 32618-06 | TDS2002B | 4178
24КЛ0082 | Калибровка. Осциллографы цифровые двухканальные | Калибровка | Нет | 32618-06 | TDS2012B | 4178
24КЛ0082 | Калибровка. Осциллографы цифровые двухканальные | Калибровка | Нет | 32618-06 | TDS2022B | 4178
24КЛ0082 | Калибровка. Осциллографы цифровые двухканальные | Калибровка | Нет | 33711-08 | DS1302CA | 4178
24КЛ0082 | Калибровка. Осциллографы цифровые двухканальные | Калибровка | Нет | 33711-08 | DS1202B | 4178
24КЛ0082 | Калибровка. Осциллографы цифровые двухканальные | Калибровка | Нет | 33711-08 | DS1202CA | 4178
24КЛ0082 | Калибровка. Осциллографы цифровые двухканальные | Калибровка | Нет | 33711-08 | DS1202D | 4178
24КЛ0082 | Калибровка. Осциллографы цифровые двухканальные | Калибровка | Нет | 33711-08 | DS1202E | 4178
24КЛ0082 | Калибровка. Осциллографы цифровые двухканальные | Калибровка | Нет | 33711-08 | DS1102B | 4178
24КЛ0082 | Калибровка. Осциллографы цифровые двухканальные | Калибровка | Нет | 33711-08 | DS1102CA | 4178
24КЛ0082 | Калибровка. Осциллографы цифровые двухканальные | Калибровка | Нет | 33711-08 | DS1102D | 4178
24КЛ0082 | Калибровка. Осциллографы цифровые двухканальные | Калибровка | Нет | 33711-08 | DS1102E | 4178
24КЛ0082 | Калибровка. Осциллографы цифровые двухканальные | Калибровка | Нет | 33711-08 | DS1062B | 4178
24КЛ0082 | Калибровка. Осциллографы цифровые двухканальные | Калибровка | Нет | 33711-08 | DS1062CA | 4178
24КЛ0082 | Калибровка. Осциллографы цифровые двухканальные | Калибровка | Нет | 33711-08 | DS1052D | 4178
24КЛ0082 | Калибровка. Осциллографы цифровые двухканальные | Калибровка | Нет | 33711-08 | DS1052E | 4178
24КЛ0082 | Калибровка. Осциллографы цифровые двухканальные | Калибровка | Нет | 33756-07 | GDS-2062 | 4178
24КЛ0082 | Калибровка. Осциллографы цифровые двухканальные | Калибровка | Нет | 33756-07 | GDS-2102 | 4178
24КЛ0082 | Калибровка. Осциллографы цифровые двухканальные | Калибровка | Нет | 33756-07 | GDS-2202 | 4178
24КЛ0082 | Калибровка. Осциллографы цифровые двухканальные | Калибровка | Нет | 36421-07 | С8-43 | 4178
24КЛ0082 | Калибровка. Осциллографы цифровые двухканальные | Калибровка | Нет | 37153-08 | DSO 5012A | 4178
24КЛ0082 | Калибровка. Осциллографы цифровые двухканальные | Калибровка | Нет | 37153-08 | DSO 5032A | 4178
24КЛ0082 | Калибровка. Осциллографы цифровые двухканальные | Калибровка | Нет | 37153-08 | DSO 5052A | 4178
24КЛ0082 | Калибровка. Осциллографы цифровые двухканальные | Калибровка | Нет | 38084-08 | GDS-71022 | 4178
24КЛ0082 | Калибровка. Осциллографы цифровые двухканальные | Калибровка | Нет | 38084-08 | GDS-71042 | 4178
24КЛ0082 | Калибровка. Осциллографы цифровые двухканальные | Калибровка | Нет | 38084-08 | GDS-71062 | 4178
24КЛ0082 | Калибровка. Осциллографы цифровые двухканальные | Калибровка | Нет | 38084-08 | GDS-71102 | 4178
24КЛ0082 | Калибровка. Осциллографы цифровые двухканальные | Калибровка | Нет | 38442-08 | DL1720E | 4178
24КЛ0082 | Калибровка. Осциллографы цифровые двухканальные | Калибровка | Нет | 39681-08 | АСК-2034 | 4178
24КЛ0082 | Калибровка. Осциллографы цифровые двухканальные | Калибровка | Нет | 39681-08 | АСК-2047 | 4178
24КЛ0082 | Калибровка. Осциллографы цифровые двухканальные | Калибровка | Нет | 39681-08 | АСК-2064 | 4178
24КЛ0082 | Калибровка. Осциллографы цифровые двухканальные | Калибровка | Нет | 39681-08 | АСК-2067 | 4178
24КЛ0082 | Калибровка. Осциллографы цифровые двухканальные | Калибровка | Нет | 39681-08 | АСК-2167 | 4178
24КЛ0082 | Калибровка. Осциллографы цифровые двухканальные | Калибровка | Нет | 39681-08 | АСК-2168 | 4178
24КЛ0082 | Калибровка. Осциллографы цифровые двухканальные | Калибровка | Нет | 39681-08 | АСК-6022 | 4178
24КЛ0082 | Калибровка. Осциллографы цифровые двухканальные | Калибровка | Нет | 39681-08 | АСК-6062 | 4178
24КЛ0082 | Калибровка. Осциллографы цифровые двухканальные | Калибровка | Нет | 39681-08 | АСК-6102 | 4178
24КЛ0082 | Калибровка. Осциллографы цифровые двухканальные | Калибровка | Нет | 40234-08 | WaveAce 102 | 4178
24КЛ0082 | Калибровка. Осциллографы цифровые двухканальные | Калибровка | Нет | 40234-08 | WaveAce 112 | 4178
24КЛ0082 | Калибровка. Осциллографы цифровые двухканальные | Калибровка | Нет | 40234-08 | WaveAce 202 | 4178
24КЛ0082 | Калибровка. Осциллографы цифровые двухканальные | Калибровка | Нет | 40234-08 | WaveAce 212 | 4178
24КЛ0082 | Калибровка. Осциллографы цифровые двухканальные | Калибровка | Нет | 40234-08 | WaveAce 222 | 4178
24КЛ0082 | Калибровка. Осциллографы цифровые двухканальные | Калибровка | Нет | 40234-08 | WaveAce 232 | 4178
24КЛ0082 | Калибровка. Осциллографы цифровые двухканальные | Калибровка | Нет | 43942-10 | GDS-71062A | 4178
24КЛ0082 | Калибровка. Осциллографы цифровые двухканальные | Калибровка | Нет | 43942-10 | GDS-71102A | 4178
24КЛ0082 | Калибровка. Осциллографы цифровые двухканальные | Калибровка | Нет | 43942-10 | GDS-71152A | 4178
24КЛ0082 | Калибровка. Осциллографы цифровые двухканальные | Калибровка | Нет | 44361-10 | АКИП-4106 | 4178
24КЛ0082 | Калибровка. Осциллографы цифровые двухканальные | Калибровка | Нет | 44361-10 | АКИП-4106/1 | 4178
24КЛ0082 | Калибровка. Осциллографы цифровые двухканальные | Калибровка | Нет | 44363-10 | АКИП-4107 | 4178
24КЛ0082 | Калибровка. Осциллографы цифровые двухканальные | Калибровка | Нет | 44363-10 | АКИП-4107/1 | 4178
24КЛ0082 | Калибровка. Осциллографы цифровые двухканальные | Калибровка | Нет | 44363-10 | АКИП-4107/2 | 4178
24КЛ0082 | Калибровка. Осциллографы цифровые двухканальные | Калибровка | Нет | 44363-10 | АКИП-4108 | 4178
24КЛ0082 | Калибровка. Осциллографы цифровые двухканальные | Калибровка | Нет | 44363-10 | АКИП-4108/1 | 4178
24КЛ0082 | Калибровка. Осциллографы цифровые двухканальные | Калибровка | Нет | 44363-10 | АКИП-4108/2 | 4178
24КЛ0082 | Калибровка. Осциллографы цифровые двухканальные | Калибровка | Нет | 44363-10 | АКИП-4109 | 4178
24КЛ0082 | Калибровка. Осциллографы цифровые двухканальные | Калибровка | Нет | 44363-10 | АКИП-4110 | 4178
24КЛ0082 | Калибровка. Осциллографы цифровые двухканальные | Калибровка | Нет | 44363-10 | АКИП-4111 | 4178
24КЛ0082 | Калибровка. Осциллографы цифровые двухканальные | Калибровка | Нет | 44363-10 | АКИП-4111/1 | 4178
24КЛ0082 | Калибровка. Осциллографы цифровые двухканальные | Калибровка | Нет | 45247-10 | PXI-5114 | 4178
24КЛ0082 | Калибровка. Осциллографы цифровые двухканальные | Калибровка | Нет | 45498-10 | DSO7012B | 4178
24КЛ0082 | Калибровка. Осциллографы цифровые двухканальные | Калибровка | Нет | 45498-10 | DSO7032B | 4178
24КЛ0082 | Калибровка. Осциллографы цифровые двухканальные | Калибровка | Нет | 45498-10 | DSO7052B | 4178
24КЛ0082 | Калибровка. Осциллографы цифровые двухканальные | Калибровка | Нет | 45498-10 | MSO7012B | 4178
24КЛ0082 | Калибровка. Осциллографы цифровые двухканальные | Калибровка | Нет | 45498-10 | MSO7032B | 4178
24КЛ0082 | Калибровка. Осциллографы цифровые двухканальные | Калибровка | Нет | 45498-10 | MSO7052B | 4178
24КЛ0082 | Калибровка. Осциллографы цифровые двухканальные | Калибровка | Нет | 48471-11 | TDS2001C | 4178
24КЛ0082 | Калибровка. Осциллографы цифровые двухканальные | Калибровка | Нет | 48471-11 | TDS2002C | 4178
24КЛ0082 | Калибровка. Осциллографы цифровые двухканальные | Калибровка | Нет | 48471-11 | TDS2012C | 4178
24КЛ0082 | Калибровка. Осциллографы цифровые двухканальные | Калибровка | Нет | 48471-11 | TDS2022C | 4178
24КЛ0082 | Калибровка. Осциллографы цифровые двухканальные | Калибровка | Нет | 48998-12 | DSO-X 2002A | 4178
24КЛ0082 | Калибровка. Осциллографы цифровые двухканальные | Калибровка | Нет | 48998-12 | DSO-X 2012A | 4178
24КЛ0082 | Калибровка. Осциллографы цифровые двухканальные | Калибровка | Нет | 48998-12 | DSO-X 2014A | 4178
24КЛ0082 | Калибровка. Осциллографы цифровые двухканальные | Калибровка | Нет | 48998-12 | DSO-X 2022A | 4178
24КЛ0082 | Калибровка. Осциллографы цифровые двухканальные | Калибровка | Нет | 48998-12 | MSO-X 2002A | 4178
24КЛ0082 | Калибровка. Осциллографы цифровые двухканальные | Калибровка | Нет | 48998-12 | MSO-X 2004A | 4178
24КЛ0082 | Калибровка. Осциллографы цифровые двухканальные | Калибровка | Нет | 48998-12 | MSO-X 2012A | 4178
24КЛ0082 | Калибровка. Осциллографы цифровые двухканальные | Калибровка | Нет | 48998-12 | MSO-X 2022A | 4178
24КЛ0082 | Калибровка. Осциллографы цифровые двухканальные | Калибровка | Нет | 48998-12 | DSO-X 3012A | 4178
24КЛ0082 | Калибровка. Осциллографы цифровые двухканальные | Калибровка | Нет | 48998-12 | DSO-X 3032A | 4178
24КЛ0082 | Калибровка. Осциллографы цифровые двухканальные | Калибровка | Нет | 48998-12 | DSO-X 3052A | 4178
24КЛ0082 | Калибровка. Осциллографы цифровые двухканальные | Калибровка | Нет | 51561-12 | АКИП-4115/1 | 4178
24КЛ0082 | Калибровка. Осциллографы цифровые двухканальные | Калибровка | Нет | 51561-12 | АКИП-4115/2 | 4178
24КЛ0082 | Калибровка. Осциллографы цифровые двухканальные | Калибровка | Нет | 51561-12 | АКИП-4115/3 | 4178
24КЛ0082 | Калибровка. Осциллографы цифровые двухканальные | Калибровка | Нет | 51561-12 | АКИП-4115/4 | 4178
24КЛ0082 | Калибровка. Осциллографы цифровые двухканальные | Калибровка | Нет | 51561-12 | АКИП-4115/5 | 4178
24КЛ0082 | Калибровка. Осциллографы цифровые двухканальные | Калибровка | Нет | 51561-12 | АКИП-4115/6 | 4178
24КЛ0082 | Калибровка. Осциллографы цифровые двухканальные | Калибровка | Нет | 51561-12 | АКИП-4115/1А | 4178
24КЛ0082 | Калибровка. Осциллографы цифровые двухканальные | Калибровка | Нет | 51561-12 | АКИП-4115/2А | 4178
24КЛ0082 | Калибровка. Осциллографы цифровые двухканальные | Калибровка | Нет | 51561-12 | АКИП-4115/3А | 4178
24КЛ0082 | Калибровка. Осциллографы цифровые двухканальные | Калибровка | Нет | 51561-12 | АКИП-4115/4А | 4178
24КЛ0082 | Калибровка. Осциллографы цифровые двухканальные | Калибровка | Нет | 51561-12 | АКИП-4115/5А | 4178
24КЛ0082 | Калибровка. Осциллографы цифровые двухканальные | Калибровка | Нет | 51561-12 | АКИП-4115/6А | 4178
24КЛ0082 | Калибровка. Осциллографы цифровые двухканальные | Калибровка | Нет | 52925-13 | TBS1022 | 4178
24КЛ0082 | Калибровка. Осциллографы цифровые двухканальные | Калибровка | Нет | 52925-13 | TBS1042 | 4178
24КЛ0082 | Калибровка. Осциллографы цифровые двухканальные | Калибровка | Нет | 52925-13 | TBS1062 | 4178
24КЛ0082 | Калибровка. Осциллографы цифровые двухканальные | Калибровка | Нет | 52925-13 | TBS1102 | 4178
24КЛ0082 | Калибровка. Осциллографы цифровые двухканальные | Калибровка | Нет | 52925-13 | TBS1152 | 4178
24КЛ0082 | Калибровка. Осциллографы цифровые двухканальные | Калибровка | Нет | 53945-13 | WaveAce 1001 | 4178
24КЛ0082 | Калибровка. Осциллографы цифровые двухканальные | Калибровка | Нет | 53945-13 | WaveAce 1002 | 4178
24КЛ0082 | Калибровка. Осциллографы цифровые двухканальные | Калибровка | Нет | 53945-13 | WaveAce 1012 | 4178
24КЛ0082 | Калибровка. Осциллографы цифровые двухканальные | Калибровка | Нет | 53945-13 | WaveAce 2002 | 4178
24КЛ0082 | Калибровка. Осциллографы цифровые двухканальные | Калибровка | Нет | 53945-13 | WaveAce 2004 | 4178
24КЛ0082 | Калибровка. Осциллографы цифровые двухканальные | Калибровка | Нет | 53945-13 | WaveAce 2012 | 4178
24КЛ0082 | Калибровка. Осциллографы цифровые двухканальные | Калибровка | Нет | 53945-13 | WaveAce 2014 | 4178
24КЛ0082 | Калибровка. Осциллографы цифровые двухканальные | Калибровка | Нет | 53945-13 | WaveAce 2022 | 4178
24КЛ0082 | Калибровка. Осциллографы цифровые двухканальные | Калибровка | Нет | 53945-13 | WaveAce 2024 | 4178
24КЛ0082 | Калибровка. Осциллографы цифровые двухканальные | Калибровка | Нет | 53945-13 | WaveAce 2032 | 4178
24КЛ0082 | Калибровка. Осциллографы цифровые двухканальные | Калибровка | Нет | 53945-13 | WaveAce 2034 | 4178
24КЛ0082 | Калибровка. Осциллографы цифровые двухканальные | Калибровка | Нет | 53946-13 | АКИП-4122/1 | 4178
24КЛ0082 | Калибровка. Осциллографы цифровые двухканальные | Калибровка | Нет | 53946-13 | АКИП-4122/2 | 4178
24КЛ0082 | Калибровка. Осциллографы цифровые двухканальные | Калибровка | Нет | 53946-13 | АКИП-4122/3 | 4178
24КЛ0082 | Калибровка. Осциллографы цифровые двухканальные | Калибровка | Нет | 53946-13 | АКИП-4122/4 | 4178
24КЛ0082 | Калибровка. Осциллографы цифровые двухканальные | Калибровка | Нет | 53946-13 | АКИП-4122/5 | 4178
24КЛ0082 | Калибровка. Осциллографы цифровые двухканальные | Калибровка | Нет | 53946-13 | АКИП-4122/6 | 4178
24КЛ0082 | Калибровка. Осциллографы цифровые двухканальные | Калибровка | Нет | 53946-13 | АКИП-4122/1V | 4178
24КЛ0082 | Калибровка. Осциллографы цифровые двухканальные | Калибровка | Нет | 53946-13 | АКИП-4122/2V | 4178
24КЛ0082 | Калибровка. Осциллографы цифровые двухканальные | Калибровка | Нет | 53946-13 | АКИП-4122/3V | 4178
24КЛ0082 | Калибровка. Осциллографы цифровые двухканальные | Калибровка | Нет | 53946-13 | АКИП-4122/4V | 4178
24КЛ0082 | Калибровка. Осциллографы цифровые двухканальные | Калибровка | Нет | 53946-13 | АКИП-4122/5V | 4178
24КЛ0082 | Калибровка. Осциллографы цифровые двухканальные | Калибровка | Нет | 53946-13 | АКИП-4122/6V | 4178
24КЛ0082 | Калибровка. Осциллографы цифровые двухканальные | Калибровка | Нет | 55660-13 | RTM2032 | 4178
24КЛ0082 | Калибровка. Осциллографы цифровые двухканальные | Калибровка | Нет | 55660-13 | RTM2052 | 4178
24КЛ0082 | Калибровка. Осциллографы цифровые двухканальные | Калибровка | Нет | 58295-14 | TBS1052B | 4178
24КЛ0082 | Калибровка. Осциллографы цифровые двухканальные | Калибровка | Нет | 58295-14 | TBS1052B-EDU | 4178
24КЛ0082 | Калибровка. Осциллографы цифровые двухканальные | Калибровка | Нет | 58295-14 | TBS1072B | 4178
24КЛ0082 | Калибровка. Осциллографы цифровые двухканальные | Калибровка | Нет | 58295-14 | TBS1072B-EDU | 4178
24КЛ0082 | Калибровка. Осциллографы цифровые двухканальные | Калибровка | Нет | 58295-14 | TBS1102B | 4178
24КЛ0082 | Калибровка. Осциллографы цифровые двухканальные | Калибровка | Нет | 58295-14 | TBS1102B-EDU | 4178
24КЛ0082 | Калибровка. Осциллографы цифровые двухканальные | Калибровка | Нет | 58295-14 | TBS1152B | 4178
24КЛ0082 | Калибровка. Осциллографы цифровые двухканальные | Калибровка | Нет | 58295-14 | TBS1152B-EDU | 4178
24КЛ0082 | Калибровка. Осциллографы цифровые двухканальные | Калибровка | Нет | 58295-14 | TBS1202B | 4178
24КЛ0082 | Калибровка. Осциллографы цифровые двухканальные | Калибровка | Нет | 58295-14 | TBS1202B-EDU | 4178
24КЛ0082 | Калибровка. Осциллографы цифровые двухканальные | Калибровка | Нет |  | HPS-10 | 4178
24КЛ0082 | Калибровка. Осциллографы цифровые двухканальные | Калибровка | Нет |  | HPS-40 | 4178
24КЛ0082 | Калибровка. Осциллографы цифровые двухканальные | Калибровка | Нет | 19296-00 | TDS 724D | 4178
24КЛ0083 | Калибровка. Осциллографы цифровые четырехканальные | Калибровка | Нет | 24152-02 | 54602B | 7522
24КЛ0083 | Калибровка. Осциллографы цифровые четырехканальные | Калибровка | Нет | 24152-02 | 54624A | 7522
24КЛ0083 | Калибровка. Осциллографы цифровые четырехканальные | Калибровка | Нет | 24021-02 | TDS3014B | 7522
24КЛ0083 | Калибровка. Осциллографы цифровые четырехканальные | Калибровка | Нет | 24021-02 | TDS3034B | 7522
24КЛ0083 | Калибровка. Осциллографы цифровые четырехканальные | Калибровка | Нет | 24021-02 | TDS3054B | 7522
24КЛ0083 | Калибровка. Осциллографы цифровые четырехканальные | Калибровка | Нет | 24018-02 | TDS2014 | 7522
24КЛ0083 | Калибровка. Осциллографы цифровые четырехканальные | Калибровка | Нет | 24018-02 | TDS2024 | 7522
24КЛ0083 | Калибровка. Осциллографы цифровые четырехканальные | Калибровка | Нет | 28223-04 | WP 7300 | 7522
24КЛ0083 | Калибровка. Осциллографы цифровые четырехканальные | Калибровка | Нет | 28767-06 | TPS2014 | 7522
24КЛ0083 | Калибровка. Осциллографы цифровые четырехканальные | Калибровка | Нет | 28767-06 | TPS2024 | 7522
24КЛ0083 | Калибровка. Осциллографы цифровые четырехканальные | Калибровка | Нет | 30681-05 | DSO6034A | 7522
24КЛ0083 | Калибровка. Осциллографы цифровые четырехканальные | Калибровка | Нет | 30681-05 | DSO6054A | 7522
24КЛ0083 | Калибровка. Осциллографы цифровые четырехканальные | Калибровка | Нет | 30681-05 | DSO6104A | 7522
24КЛ0083 | Калибровка. Осциллографы цифровые четырехканальные | Калибровка | Нет | 30681-05 | MSO6034A | 7522
24КЛ0083 | Калибровка. Осциллографы цифровые четырехканальные | Калибровка | Нет | 30681-05 | MSO6054A | 7522
24КЛ0083 | Калибровка. Осциллографы цифровые четырехканальные | Калибровка | Нет | 30681-05 | MSO6104A | 7522
24КЛ0083 | Калибровка. Осциллографы цифровые четырехканальные | Калибровка | Нет | 30681-06 | DSO 6014A | 7522
24КЛ0083 | Калибровка. Осциллографы цифровые четырехканальные | Калибровка | Нет | 30681-06 | DSO 6034A | 7522
24КЛ0083 | Калибровка. Осциллографы цифровые четырехканальные | Калибровка | Нет | 30681-06 | DSO 6054A | 7522
24КЛ0083 | Калибровка. Осциллографы цифровые четырехканальные | Калибровка | Нет | 30681-06 | DSO 6104A | 7522
24КЛ0083 | Калибровка. Осциллографы цифровые четырехканальные | Калибровка | Нет | 30681-06 | MSO 6014A | 7522
24КЛ0083 | Калибровка. Осциллографы цифровые четырехканальные | Калибровка | Нет | 30681-06 | MSO 6034A | 7522
24КЛ0083 | Калибровка. Осциллографы цифровые четырехканальные | Калибровка | Нет | 30681-06 | MSO 6054A | 7522
24КЛ0083 | Калибровка. Осциллографы цифровые четырехканальные | Калибровка | Нет | 30681-06 | MSO 6104A | 7522
24КЛ0083 | Калибровка. Осциллографы цифровые четырехканальные | Калибровка | Нет | 30681-13 | DSO 6014A | 7522
24КЛ0083 | Калибровка. Осциллографы цифровые четырехканальные | Калибровка | Нет | 30681-13 | DSO 6034A | 7522
24КЛ0083 | Калибровка. Осциллографы цифровые четырехканальные | Калибровка | Нет | 30681-13 | DSO 6054A | 7522
24КЛ0083 | Калибровка. Осциллографы цифровые четырехканальные | Калибровка | Нет | 30681-13 | DSO 6104A | 7522
24КЛ0083 | Калибровка. Осциллографы цифровые четырехканальные | Калибровка | Нет | 30681-13 | MSO 6014A | 7522
24КЛ0083 | Калибровка. Осциллографы цифровые четырехканальные | Калибровка | Нет | 30681-13 | MSO 6034A | 7522
24КЛ0083 | Калибровка. Осциллографы цифровые четырехканальные | Калибровка | Нет | 30681-13 | MSO 6054A | 7522
24КЛ0083 | Калибровка. Осциллографы цифровые четырехканальные | Калибровка | Нет | 30681-13 | MSO 6104A | 7522
24КЛ0083 | Калибровка. Осциллографы цифровые четырехканальные | Калибровка | Нет | 30681-13 | DSO 6014L | 7522
24КЛ0083 | Калибровка. Осциллографы цифровые четырехканальные | Калибровка | Нет | 30681-13 | DSO 6054L | 7522
24КЛ0083 | Калибровка. Осциллографы цифровые четырехканальные | Калибровка | Нет | 30681-13 | DSO 6104L | 7522
24КЛ0083 | Калибровка. Осциллографы цифровые четырехканальные | Калибровка | Нет | 32618-06 | TDS2004B | 7522
24КЛ0083 | Калибровка. Осциллографы цифровые четырехканальные | Калибровка | Нет | 32618-06 | TDS2014B | 7522
24КЛ0083 | Калибровка. Осциллографы цифровые четырехканальные | Калибровка | Нет | 32618-06 | TDS2024B | 7522
24КЛ0083 | Калибровка. Осциллографы цифровые четырехканальные | Калибровка | Нет | 33756-07 | GDS-2064 | 7522
24КЛ0083 | Калибровка. Осциллографы цифровые четырехканальные | Калибровка | Нет | 33756-07 | GDS-2104 | 7522
24КЛ0083 | Калибровка. Осциллографы цифровые четырехканальные | Калибровка | Нет | 33756-07 | GDS-2204 | 7522
24КЛ0083 | Калибровка. Осциллографы цифровые четырехканальные | Калибровка | Нет | 37153-08 | DSO 5014A | 7522
24КЛ0083 | Калибровка. Осциллографы цифровые четырехканальные | Калибровка | Нет | 37153-08 | DSO 5034A | 7522
24КЛ0083 | Калибровка. Осциллографы цифровые четырехканальные | Калибровка | Нет | 37153-08 | DSO 5054A | 7522
24КЛ0083 | Калибровка. Осциллографы цифровые четырехканальные | Калибровка | Нет | 38442-08 | DL1740E | 7522
24КЛ0083 | Калибровка. Осциллографы цифровые четырехканальные | Калибровка | Нет | 38442-08 | DL1740EL | 7522
24КЛ0083 | Калибровка. Осциллографы цифровые четырехканальные | Калибровка | Нет | 38442-08 | DL1735 Е | 7522
24КЛ0083 | Калибровка. Осциллографы цифровые четырехканальные | Калибровка | Нет | 39514-08 | DL9040 | 7522
24КЛ0083 | Калибровка. Осциллографы цифровые четырехканальные | Калибровка | Нет | 39514-08 | DL9040L | 7522
24КЛ0083 | Калибровка. Осциллографы цифровые четырехканальные | Калибровка | Нет | 39514-08 | DL9140 | 7522
24КЛ0083 | Калибровка. Осциллографы цифровые четырехканальные | Калибровка | Нет | 39514-08 | DL9140L | 7522
24КЛ0083 | Калибровка. Осциллографы цифровые четырехканальные | Калибровка | Нет | 39514-08 | DL9240 | 7522
24КЛ0083 | Калибровка. Осциллографы цифровые четырехканальные | Калибровка | Нет | 39514-08 | DL9240L | 7522
24КЛ0083 | Калибровка. Осциллографы цифровые четырехканальные | Калибровка | Нет | 39514-08 | DL9505L | 7522
24КЛ0083 | Калибровка. Осциллографы цифровые четырехканальные | Калибровка | Нет | 39514-08 | DL9510L | 7522
24КЛ0083 | Калибровка. Осциллографы цифровые четырехканальные | Калибровка | Нет | 39514-08 | DL9705L | 7522
24КЛ0083 | Калибровка. Осциллографы цифровые четырехканальные | Калибровка | Нет | 39514-08 | DL9710L | 7522
24КЛ0083 | Калибровка. Осциллографы цифровые четырехканальные | Калибровка | Нет | 44363-10 | АКИП-4109/1 | 7522
24КЛ0083 | Калибровка. Осциллографы цифровые четырехканальные | Калибровка | Нет | 44363-10 | АКИП-4109/2 | 7522
24КЛ0083 | Калибровка. Осциллографы цифровые четырехканальные | Калибровка | Нет | 44363-10 | АКИП-4110/1 | 7522
24КЛ0083 | Калибровка. Осциллографы цифровые четырехканальные | Калибровка | Нет | 45498-10 | DSO7014B | 7522
24КЛ0083 | Калибровка. Осциллографы цифровые четырехканальные | Калибровка | Нет | 45498-10 | DSO7034B | 7522
24КЛ0083 | Калибровка. Осциллографы цифровые четырехканальные | Калибровка | Нет | 45498-10 | DSO7054B | 7522
24КЛ0083 | Калибровка. Осциллографы цифровые четырехканальные | Калибровка | Нет | 45498-10 | DSO7104B | 7522
24КЛ0083 | Калибровка. Осциллографы цифровые четырехканальные | Калибровка | Нет | 45498-10 | MSO7014B | 7522
24КЛ0083 | Калибровка. Осциллографы цифровые четырехканальные | Калибровка | Нет | 45498-10 | MSO7034B | 7522
24КЛ0083 | Калибровка. Осциллографы цифровые четырехканальные | Калибровка | Нет | 45498-10 | MSO7054B | 7522
24КЛ0083 | Калибровка. Осциллографы цифровые четырехканальные | Калибровка | Нет | 45498-10 | MSO7104B | 7522
24КЛ0083 | Калибровка. Осциллографы цифровые четырехканальные | Калибровка | Нет | 48471-11 | TDS2004C | 7522
24КЛ0083 | Калибровка. Осциллографы цифровые четырехканальные | Калибровка | Нет | 48471-11 | TDS2014C | 7522
24КЛ0083 | Калибровка. Осциллографы цифровые четырехканальные | Калибровка | Нет | 48471-11 | TDS2024C | 7522
24КЛ0083 | Калибровка. Осциллографы цифровые четырехканальные | Калибровка | Нет | 48998-12 | DSO-X 2004A | 7522
24КЛ0083 | Калибровка. Осциллографы цифровые четырехканальные | Калибровка | Нет | 48998-12 | DSO-X 2014A | 7522
24КЛ0083 | Калибровка. Осциллографы цифровые четырехканальные | Калибровка | Нет | 48998-12 | DSO-X 2024A | 7522
24КЛ0083 | Калибровка. Осциллографы цифровые четырехканальные | Калибровка | Нет | 48998-12 | MSO-X 2004A | 7522
24КЛ0083 | Калибровка. Осциллографы цифровые четырехканальные | Калибровка | Нет | 48998-12 | MSO-X 2014A | 7522
24КЛ0083 | Калибровка. Осциллографы цифровые четырехканальные | Калибровка | Нет | 48998-12 | MSO-X 2024A | 7522
24КЛ0083 | Калибровка. Осциллографы цифровые четырехканальные | Калибровка | Нет | 48998-12 | DSO-X 3014A | 7522
24КЛ0083 | Калибровка. Осциллографы цифровые четырехканальные | Калибровка | Нет | 48998-12 | DSO-X 3024A | 7522
24КЛ0083 | Калибровка. Осциллографы цифровые четырехканальные | Калибровка | Нет | 48998-12 | DSO-X 3034A | 7522
24КЛ0083 | Калибровка. Осциллографы цифровые четырехканальные | Калибровка | Нет | 48998-12 | DSO-X 3054A | 7522
24КЛ0083 | Калибровка. Осциллографы цифровые четырехканальные | Калибровка | Нет | 51561-12 | АКИП-4119/1 | 7522
24КЛ0083 | Калибровка. Осциллографы цифровые четырехканальные | Калибровка | Нет | 51561-12 | АКИП-4119/2 | 7522
24КЛ0083 | Калибровка. Осциллографы цифровые четырехканальные | Калибровка | Нет | 51561-12 | АКИП-4119/3 | 7522
24КЛ0083 | Калибровка. Осциллографы цифровые четырехканальные | Калибровка | Нет | 51561-12 | АКИП-4119/4 | 7522
24КЛ0083 | Калибровка. Осциллографы цифровые четырехканальные | Калибровка | Нет | 53945-13 | WaveAce 2004 | 7522
24КЛ0083 | Калибровка. Осциллографы цифровые четырехканальные | Калибровка | Нет | 53945-13 | WaveAce 2014 | 7522
24КЛ0083 | Калибровка. Осциллографы цифровые четырехканальные | Калибровка | Нет | 53945-13 | WaveAce 2024 | 7522
24КЛ0083 | Калибровка. Осциллографы цифровые четырехканальные | Калибровка | Нет | 53945-13 | WaveAce 2034 | 7522
24КЛ0083 | Калибровка. Осциллографы цифровые четырехканальные | Калибровка | Нет | 55660-13 | RTM2034 | 7522
24КЛ0083 | Калибровка. Осциллографы цифровые четырехканальные | Калибровка | Нет | 55660-13 | RTM2054 | 7522
24КЛ0083 | Калибровка. Осциллографы цифровые четырехканальные | Калибровка | Нет | 19296-00 | TDS 794D | 7522
24КЛ0083 | Калибровка. Осциллографы цифровые четырехканальные | Калибровка | Нет | 19296-00 | TDS 784D | 7522
24КЛ0083 | Калибровка. Осциллографы цифровые четырехканальные | Калибровка | Нет | 19296-00 | TDS 754D | 7522
24КЛ0084 | Калибровка. Осциллографы электронно-лучевые многоканальные | Калибровка | Нет | 11127-87 | С1-125 | 2657
24КЛ0084 | Калибровка. Осциллографы электронно-лучевые многоканальные | Калибровка | Нет | 11682-88 | С1-118А | 2657
24КЛ0084 | Калибровка. Осциллографы электронно-лучевые многоканальные | Калибровка | Нет | 11682-88 | С1-118А/1 | 2657
24КЛ0084 | Калибровка. Осциллографы электронно-лучевые многоканальные | Калибровка | Нет | 11763-89 | С1-112А | 2657
24КЛ0084 | Калибровка. Осциллографы электронно-лучевые многоканальные | Калибровка | Нет | 11901-89 | С1-127 | 2657
24КЛ0084 | Калибровка. Осциллографы электронно-лучевые многоканальные | Калибровка | Нет | 11901-96 | С1-127 | 2657
24КЛ0084 | Калибровка. Осциллографы электронно-лучевые многоканальные | Калибровка | Нет | 11901-96 | С1-127 | 2657
24КЛ0084 | Калибровка. Осциллографы электронно-лучевые многоканальные | Калибровка | Нет | 11901-96 | С1-127/1 | 2657
24КЛ0084 | Калибровка. Осциллографы электронно-лучевые многоканальные | Калибровка | Нет | 12443-90 | С1-128 | 2657
24КЛ0084 | Калибровка. Осциллографы электронно-лучевые многоканальные | Калибровка | Нет | 13341-92 | С1-137 | 2657
24КЛ0084 | Калибровка. Осциллографы электронно-лучевые многоканальные | Калибровка | Нет | 13341-92 | С1-137/1 | 2657
24КЛ0084 | Калибровка. Осциллографы электронно-лучевые многоканальные | Калибровка | Нет | 13341-92 | С1-137/2 | 2657
24КЛ0084 | Калибровка. Осциллографы электронно-лучевые многоканальные | Калибровка | Нет | 13341-96 | С1-137 | 2657
24КЛ0084 | Калибровка. Осциллографы электронно-лучевые многоканальные | Калибровка | Нет | 13341-96 | С1-137/1 | 2657
24КЛ0084 | Калибровка. Осциллографы электронно-лучевые многоканальные | Калибровка | Нет | 13341-96 | С1-137/2 | 2657
24КЛ0084 | Калибровка. Осциллографы электронно-лучевые многоканальные | Калибровка | Нет | 13469-92 | СК1-140 | 2657
24КЛ0084 | Калибровка. Осциллографы электронно-лучевые многоканальные | Калибровка | Нет | 16926-97 | С1-151 | 2657
24КЛ0084 | Калибровка. Осциллографы электронно-лучевые многоканальные | Калибровка | Нет | 18492-99 | СК1-132А | 2657
24КЛ0084 | Калибровка. Осциллографы электронно-лучевые многоканальные | Калибровка | Нет | 18492-99 | СК1-140А | 2657
24КЛ0084 | Калибровка. Осциллографы электронно-лучевые многоканальные | Калибровка | Нет | 18492-99 | С1-139А | 2657
24КЛ0084 | Калибровка. Осциллографы электронно-лучевые многоканальные | Калибровка | Нет | 18492-99 | СК1-144 | 2657
24КЛ0084 | Калибровка. Осциллографы электронно-лучевые многоканальные | Калибровка | Нет | 18713-99 | С1-142 | 2657
24КЛ0084 | Калибровка. Осциллографы электронно-лучевые многоканальные | Калибровка | Нет | 19005-99 | С1-147 | 2657
24КЛ0084 | Калибровка. Осциллографы электронно-лучевые многоканальные | Калибровка | Нет | 19374-00 | GOS-620FG | 2657
24КЛ0084 | Калибровка. Осциллографы электронно-лучевые многоканальные | Калибровка | Нет | 19584-00 | С1-117/1 | 2657
24КЛ0084 | Калибровка. Осциллографы электронно-лучевые многоканальные | Калибровка | Нет | 19584-00 | С1-117/2 | 2657
24КЛ0084 | Калибровка. Осциллографы электронно-лучевые многоканальные | Калибровка | Нет | 21491-01 | АСК-1021 | 2657
24КЛ0084 | Калибровка. Осциллографы электронно-лучевые многоканальные | Калибровка | Нет | 21594-01 | GOS-6030 | 2657
24КЛ0084 | Калибровка. Осциллографы электронно-лучевые многоканальные | Калибровка | Нет | 21594-01 | GOS-6031 | 2657
24КЛ0084 | Калибровка. Осциллографы электронно-лучевые многоканальные | Калибровка | Нет | 21594-01 | GОS-6050 | 2657
24КЛ0084 | Калибровка. Осциллографы электронно-лучевые многоканальные | Калибровка | Нет | 21594-01 | GОS-6051 | 2657
24КЛ0084 | Калибровка. Осциллографы электронно-лучевые многоканальные | Калибровка | Нет | 24960-03 | ACK-1022 | 2657
24КЛ0084 | Калибровка. Осциллографы электронно-лучевые многоканальные | Калибровка | Нет | 24960-03 | ACK-2021 | 2657
24КЛ0084 | Калибровка. Осциллографы электронно-лучевые многоканальные | Калибровка | Нет | 24960-03 | ACK-2031 | 2657
24КЛ0084 | Калибровка. Осциллографы электронно-лучевые многоканальные | Калибровка | Нет | 24960-03 | ACK-1051 | 2657
24КЛ0084 | Калибровка. Осциллографы электронно-лучевые многоканальные | Калибровка | Нет | 24960-03 | ACK-1052 | 2657
24КЛ0084 | Калибровка. Осциллографы электронно-лучевые многоканальные | Калибровка | Нет | 24960-03 | ACK-1053 | 2657
24КЛ0084 | Калибровка. Осциллографы электронно-лучевые многоканальные | Калибровка | Нет | 2622-70 | С1-55 | 2657
24КЛ0084 | Калибровка. Осциллографы электронно-лучевые многоканальные | Калибровка | Нет | 29607-05 | GOS-6030 | 2657
24КЛ0084 | Калибровка. Осциллографы электронно-лучевые многоканальные | Калибровка | Нет | 29607-05 | GOS-6031 | 2657
24КЛ0084 | Калибровка. Осциллографы электронно-лучевые многоканальные | Калибровка | Нет | 29607-05 | GOS-6050 | 2657
24КЛ0084 | Калибровка. Осциллографы электронно-лучевые многоканальные | Калибровка | Нет | 29607-05 | GOS-6051 | 2657
24КЛ0084 | Калибровка. Осциллографы электронно-лучевые многоканальные | Калибровка | Нет | 29607-05 | GOS-6103 | 2657
24КЛ0084 | Калибровка. Осциллографы электронно-лучевые многоканальные | Калибровка | Нет | 29607-05 | GOS-6103C | 2657
24КЛ0084 | Калибровка. Осциллографы электронно-лучевые многоканальные | Калибровка | Нет | 29607-05 | GOS-6112 | 2657
24КЛ0084 | Калибровка. Осциллографы электронно-лучевые многоканальные | Калибровка | Нет | 29607-05 | GOS-6200 | 2657
24КЛ0084 | Калибровка. Осциллографы электронно-лучевые многоканальные | Калибровка | Нет | 29607-05 | GRS-6032A | 2657
24КЛ0084 | Калибровка. Осциллографы электронно-лучевые многоканальные | Калибровка | Нет | 29607-05 | GRS-6052A | 2657
24КЛ0084 | Калибровка. Осциллографы электронно-лучевые многоканальные | Калибровка | Нет | 29608-05 | GOS-620 | 2657
24КЛ0084 | Калибровка. Осциллографы электронно-лучевые многоканальные | Калибровка | Нет | 29608-05 | GOS-620FG | 2657
24КЛ0084 | Калибровка. Осциллографы электронно-лучевые многоканальные | Калибровка | Нет | 29608-05 | GOS-622G | 2657
24КЛ0084 | Калибровка. Осциллографы электронно-лучевые многоканальные | Калибровка | Нет | 29608-05 | GOS-652G | 2657
24КЛ0084 | Калибровка. Осциллографы электронно-лучевые многоканальные | Калибровка | Нет | 29608-05 | GOS-653G | 2657
24КЛ0084 | Калибровка. Осциллографы электронно-лучевые многоканальные | Калибровка | Нет | 3003-86 | С1-64А | 2657
24КЛ0084 | Калибровка. Осциллографы электронно-лучевые многоканальные | Калибровка | Нет | 41754-09 | C1-96M | 2657
24КЛ0084 | Калибровка. Осциллографы электронно-лучевые многоканальные | Калибровка | Нет | 41754-09 | C1-120M | 2657
24КЛ0084 | Калибровка. Осциллографы электронно-лучевые многоканальные | Калибровка | Нет | 41754-09 | C1-127M | 2657
24КЛ0084 | Калибровка. Осциллографы электронно-лучевые многоканальные | Калибровка | Нет | 41754-09 | C1-137M | 2657
24КЛ0084 | Калибровка. Осциллографы электронно-лучевые многоканальные | Калибровка | Нет | 41754-09 | C1-157M | 2657
24КЛ0084 | Калибровка. Осциллографы электронно-лучевые многоканальные | Калибровка | Нет | 41754-09 | C1-159M | 2657
24КЛ0084 | Калибровка. Осциллографы электронно-лучевые многоканальные | Калибровка | Нет | 5334-76 | С1-65А | 2657
24КЛ0084 | Калибровка. Осциллографы электронно-лучевые многоканальные | Калибровка | Нет | 6979-86 | С1-83 | 2657
24КЛ0084 | Калибровка. Осциллографы электронно-лучевые многоканальные | Калибровка | Нет | 6980-79 | С1-93 | 2657
24КЛ0084 | Калибровка. Осциллографы электронно-лучевые многоканальные | Калибровка | Нет | 8254-81 | С1-112 | 2657
24КЛ0084 | Калибровка. Осциллографы электронно-лучевые многоканальные | Калибровка | Нет | 8255-88 | С1-104 | 2657
24КЛ0084 | Калибровка. Осциллографы электронно-лучевые многоканальные | Калибровка | Нет | 8256-81 | С1-96 | 2657
24КЛ0084 | Калибровка. Осциллографы электронно-лучевые многоканальные | Калибровка | Нет | 8891-82 | С1-114 | 2657
24КЛ0084 | Калибровка. Осциллографы электронно-лучевые многоканальные | Калибровка | Нет | 9584-84 | С1-117 | 2657
24КЛ0084 | Калибровка. Осциллографы электронно-лучевые многоканальные | Калибровка | Нет |  | С1-81 | 2657
24КЛ0084 | Калибровка. Осциллографы электронно-лучевые многоканальные | Калибровка | Нет |  | Hitachi VC-6525 | 2657
24КЛ0084 | Калибровка. Осциллографы электронно-лучевые многоканальные | Калибровка | Нет |  | Sony Tektronix 326 | 2657
24КЛ0085 | Калибровка. Осциллографы электронно-лучевые одноканальные | Калибровка | Нет | 28709-05 | ОСУ-10А | 2275
24КЛ0085 | Калибровка. Осциллографы электронно-лучевые одноканальные | Калибровка | Нет | 28709-05 | ОСУ-10В | 2275
24КЛ0085 | Калибровка. Осциллографы электронно-лучевые одноканальные | Калибровка | Нет | 15251-96 | С1-143 | 2275
24КЛ0085 | Калибровка. Осциллографы электронно-лучевые одноканальные | Калибровка | Нет | 19743-00 | С1-159 | 2275
24КЛ0085 | Калибровка. Осциллографы электронно-лучевые одноканальные | Калибровка | Нет | 3371-72 | С1-65 | 2275
24КЛ0085 | Калибровка. Осциллографы электронно-лучевые одноканальные | Калибровка | Нет | 34792-07 | С1-169 | 2275
24КЛ0085 | Калибровка. Осциллографы электронно-лучевые одноканальные | Калибровка | Нет | 34792-07 | С1-169/1 | 2275
24КЛ0085 | Калибровка. Осциллографы электронно-лучевые одноканальные | Калибровка | Нет | 3615-73 | С1-67 | 2275
24КЛ0085 | Калибровка. Осциллографы электронно-лучевые одноканальные | Калибровка | Нет | 41754-09 | C1-94M | 2275
24КЛ0085 | Калибровка. Осциллографы электронно-лучевые одноканальные | Калибровка | Нет | 41754-09 | C1-159M | 2275
24КЛ0085 | Калибровка. Осциллографы электронно-лучевые одноканальные | Калибровка | Нет | 4302-74 | С1-73 | 2275
24КЛ0085 | Калибровка. Осциллографы электронно-лучевые одноканальные | Калибровка | Нет | 6791-78 | С1-94 | 2275
24КЛ0085 | Калибровка. Осциллографы электронно-лучевые одноканальные | Калибровка | Нет | 7866-80 | С1-108 | 2275
24КЛ0086 | Калибровка. Осциллографы-мультиметры цифровые | Калибровка | Нет | 25260-03 | OX-5100L | 6258
24КЛ0086 | Калибровка. Осциллографы-мультиметры цифровые | Калибровка | Нет | 27022-04 | Fluke 124 | 6258
24КЛ0086 | Калибровка. Осциллографы-мультиметры цифровые | Калибровка | Нет | 27030-04 | Fluke 123 | 6258
24КЛ0086 | Калибровка. Осциллографы-мультиметры цифровые | Калибровка | Нет | 27030-04 | Fluke 123/S | 6258
24КЛ0086 | Калибровка. Осциллографы-мультиметры цифровые | Калибровка | Нет | 27908-05 | Fluke 192B | 6258
24КЛ0086 | Калибровка. Осциллографы-мультиметры цифровые | Калибровка | Нет | 27908-05 | Fluke 196B | 6258
24КЛ0086 | Калибровка. Осциллографы-мультиметры цифровые | Калибровка | Нет | 27908-05 | Fluke 196С | 6258
24КЛ0086 | Калибровка. Осциллографы-мультиметры цифровые | Калибровка | Нет | 27908-05 | Fluke 199B | 6258
24КЛ0086 | Калибровка. Осциллографы-мультиметры цифровые | Калибровка | Нет | 27908-05 | Fluke 199C | 6258
24КЛ0086 | Калибровка. Осциллографы-мультиметры цифровые | Калибровка | Нет | 31834-06 | ОМЦ-20 | 6258
24КЛ0086 | Калибровка. Осциллографы-мультиметры цифровые | Калибровка | Нет | 35080-07 | ОМЦ-22 | 6258
24КЛ0086 | Калибровка. Осциллографы-мультиметры цифровые | Калибровка | Нет | 35080-07 | ОМЦ-26 | 6258
24КЛ0086 | Калибровка. Осциллографы-мультиметры цифровые | Калибровка | Нет | 39682-08 | АСК-2028 | 6258
24КЛ0086 | Калибровка. Осциллографы-мультиметры цифровые | Калибровка | Нет | 39682-08 | АСК-2068 | 6258
24КЛ0086 | Калибровка. Осциллографы-мультиметры цифровые | Калибровка | Нет | 40743-09 | АКИП-4102 | 6258
24КЛ0086 | Калибровка. Осциллографы-мультиметры цифровые | Калибровка | Нет | 40743-09 | АКИП-4103 | 6258
24КЛ0086 | Калибровка. Осциллографы-мультиметры цифровые | Калибровка | Нет | 42448-09 | Fluke 215C | 6258
24КЛ0086 | Калибровка. Осциллографы-мультиметры цифровые | Калибровка | Нет | 42448-09 | Fluke 225C | 6258
24КЛ0086 | Калибровка. Осциллографы-мультиметры цифровые | Калибровка | Нет | 44135-10 | АКИП-4113/1 | 6258
24КЛ0086 | Калибровка. Осциллографы-мультиметры цифровые | Калибровка | Нет | 44135-10 | АКИП-4113/2 | 6258
24КЛ0086 | Калибровка. Осциллографы-мультиметры цифровые | Калибровка | Нет | 44135-10 | АКИП-4113/3 | 6258
24КЛ0086 | Калибровка. Осциллографы-мультиметры цифровые | Калибровка | Нет | 44135-10 | АКИП-4113/4 | 6258
24КЛ0086 | Калибровка. Осциллографы-мультиметры цифровые | Калибровка | Нет | 44135-10 | АКИП-4113/5 | 6258
24КЛ0086 | Калибровка. Осциллографы-мультиметры цифровые | Калибровка | Нет | 44135-10 | АКИП-4113/6 | 6258
24КЛ0086 | Калибровка. Осциллографы-мультиметры цифровые | Калибровка | Нет | 45243-10 | OX7042 | 6258
24КЛ0086 | Калибровка. Осциллографы-мультиметры цифровые | Калибровка | Нет | 45243-10 | OX7062 | 6258
24КЛ0086 | Калибровка. Осциллографы-мультиметры цифровые | Калибровка | Нет | 45243-10 | OX7102 | 6258
24КЛ0086 | Калибровка. Осциллографы-мультиметры цифровые | Калибровка | Нет | 45243-10 | OX7104 | 6258
24КЛ0086 | Калибровка. Осциллографы-мультиметры цифровые | Калибровка | Нет | 45243-10 | OX7202 | 6258
24КЛ0086 | Калибровка. Осциллографы-мультиметры цифровые | Калибровка | Нет | 45243-10 | OX7204 | 6258
24КЛ0086 | Калибровка. Осциллографы-мультиметры цифровые | Калибровка | Нет | 46571-11 | Fluke 192C | 6258
24КЛ0086 | Калибровка. Осциллографы-мультиметры цифровые | Калибровка | Нет | 46571-11 | Fluke 196C | 6258
24КЛ0086 | Калибровка. Осциллографы-мультиметры цифровые | Калибровка | Нет | 46571-11 | Fluke 199C | 6258
24КЛ0086 | Калибровка. Осциллографы-мультиметры цифровые | Калибровка | Нет | 46572-11 | Fluke 123 | 6258
24КЛ0086 | Калибровка. Осциллографы-мультиметры цифровые | Калибровка | Нет | 46572-11 | Fluke 124 | 6258
24КЛ0086 | Калибровка. Осциллографы-мультиметры цифровые | Калибровка | Нет | 46572-11 | Fluke 125 | 6258
24КЛ0086 | Калибровка. Осциллографы-мультиметры цифровые | Калибровка | Нет | 48993-12 | Fluke 190-202 | 6258
24КЛ0086 | Калибровка. Осциллографы-мультиметры цифровые | Калибровка | Нет | 48993-12 | Fluke 190-102 | 6258
24КЛ0086 | Калибровка. Осциллографы-мультиметры цифровые | Калибровка | Нет | 48993-12 | Fluke 190-062 | 6258
24КЛ0086 | Калибровка. Осциллографы-мультиметры цифровые | Калибровка | Нет | 49049-12 | Fluke 190-104 | 6258
24КЛ0086 | Калибровка. Осциллографы-мультиметры цифровые | Калибровка | Нет | 49049-12 | Fluke 190-204 | 6258
24КЛ0086 | Калибровка. Осциллографы-мультиметры цифровые | Калибровка | Нет | 54285-13 | АКИП-4125/1 | 6258
24КЛ0086 | Калибровка. Осциллографы-мультиметры цифровые | Калибровка | Нет | 54285-13 | АКИП-4125/2 | 6258
24КЛ0086 | Калибровка. Осциллографы-мультиметры цифровые | Калибровка | Нет | 54285-13 | АКИП-4125/3 | 6258
24КЛ0086 | Калибровка. Осциллографы-мультиметры цифровые | Калибровка | Нет | 54285-13 | АКИП-4125/4 | 6258
24КЛ0086 | Калибровка. Осциллографы-мультиметры цифровые | Калибровка | Нет | 54292-13 | Fluke 190-502 | 6258
24КЛ0086 | Калибровка. Осциллографы-мультиметры цифровые | Калибровка | Нет | 57714-14 | Siglent SHS806 | 6258
24КЛ0086 | Калибровка. Осциллографы-мультиметры цифровые | Калибровка | Нет | 57714-14 | Siglent SHS810 | 6258
24КЛ0086 | Калибровка. Осциллографы-мультиметры цифровые | Калибровка | Нет | 57714-14 | Siglent SHS1062 | 6258
24КЛ0086 | Калибровка. Осциллографы-мультиметры цифровые | Калибровка | Нет | 57714-14 | Siglent SHS1102 | 6258
24КЛ0086 | Калибровка. Осциллографы-мультиметры цифровые | Калибровка | Нет | 65852-16 | Fluke 123 | 6258
24КЛ0086 | Калибровка. Осциллографы-мультиметры цифровые | Калибровка | Нет | 65852-16 | Fluke 124 | 6258
24КЛ0086 | Калибровка. Осциллографы-мультиметры цифровые | Калибровка | Нет | 65852-16 | Fluke 125 | 6258
24КЛ0086 | Калибровка. Осциллографы-мультиметры цифровые | Калибровка | Нет | 65852-16 | Fluke 123B | 6258
24КЛ0086 | Калибровка. Осциллографы-мультиметры цифровые | Калибровка | Нет | 65852-16 | Fluke 124B | 6258
24КЛ0086 | Калибровка. Осциллографы-мультиметры цифровые | Калибровка | Нет | 65852-16 | Fluke 125B | 6258
24КЛ0086 | Калибровка. Осциллографы-мультиметры цифровые | Калибровка | Нет | 43821-10 | U1602A | 6258
24КЛ0086 | Калибровка. Осциллографы-мультиметры цифровые | Калибровка | Нет | 43821-10 | U1602B | 6258
24КЛ0086 | Калибровка. Осциллографы-мультиметры цифровые | Калибровка | Нет | 43821-10 | U1604A | 6258
24КЛ0086 | Калибровка. Осциллографы-мультиметры цифровые | Калибровка | Нет | 43821-10 | U1604B | 6258
24КЛ0086 | Калибровка. Осциллографы-мультиметры цифровые | Калибровка | Нет | 50024-12 | Ганимед | 6258
24КЛ0086 | Калибровка. Осциллографы-мультиметры цифровые | Калибровка | Нет |  | METEX DG SCOPE-20MHZ | 6258
24КЛ0086 | Калибровка. Осциллографы-мультиметры цифровые | Калибровка | Нет |  | DT-9989 | 6258
23КЛ0078 | Калибровка. Офтальмометры ОФ-3 | Калибровка | Да |  |  | 664
23КЛ0079 | Калибровка. Пенетрометры | Калибровка | Да |  | ПГ-3М | 1024
23КЛ0079 | Калибровка. Пенетрометры | Калибровка | Да |  | ПН-1М | 1024
23КЛ0079 | Калибровка. Пенетрометры | Калибровка | Да |  | ПГ-1М | 1024
23КЛ0079 | Калибровка. Пенетрометры | Калибровка | Да |  | М 984 ПК | 1024
23КЛ0080 | Калибровка. Периметры поля зрения | Калибровка | Нет |  | АППз-01 | 1166
23КЛ0080 | Калибровка. Периметры поля зрения | Калибровка | Нет |  | АПП3-01 | 1166
23КЛ0080 | Калибровка. Периметры поля зрения | Калибровка | Нет |  | ПНР-3 | 1166
22КЛ0247 | Калибровка. Пикнометры металлические | Калибровка | Нет |  |  | 325
20КЛ0006 | Калибровка. Пикфлоуметры без расчета неопределенности | Калибровка | Нет |  | "Пульмотест" | 525
20КЛ0006 | Калибровка. Пикфлоуметры без расчета неопределенности | Калибровка | Нет |  | MicroPeak | 525
20КЛ0006 | Калибровка. Пикфлоуметры без расчета неопределенности | Калибровка | Нет |  | AsmaPlan Pari | 525
23КЛ0081 | Калибровка. Пластинки | Калибровка | Да |  | ПЛБ | 203
23КЛ0082 | Калибровка. Пластины плоские стеклянные КТ 2 [все диаметры] за 1 шт. | Калибровка | Нет |  |  | 182
23КЛ0083 | Калибровка. Пластины плоскопараллельные стеклянные [все диаметры] за 1 шт. | Калибровка | Нет |  |  | 165
23КЛ0084 | Калибровка. Плиты поверочные | Калибровка | Да |  | 200*200 | 3648
23КЛ0084 | Калибровка. Плиты поверочные | Калибровка | Да |  | 630х400 | 3648
23КЛ0084 | Калибровка. Плиты поверочные | Калибровка | Да |  | 400х400 мм | 3648
23КЛ0085 | Калибровка. Плотномеры [геометрические параметры] | Калибровка | Да |  | БПД-КМ [геометрические параметры] | 1024
23КЛ0085 | Калибровка. Плотномеры [геометрические параметры] | Калибровка | Да |  | ДПУ [геометрические параметры] | 1024
23КЛ0085 | Калибровка. Плотномеры [геометрические параметры] | Калибровка | Да |  | Д-51-А [геометрические параметры] | 1024
23КЛ0085 | Калибровка. Плотномеры [геометрические параметры] | Калибровка | Да |  | СПГ-1М [геометрические параметры] | 1024
23КЛ0085 | Калибровка. Плотномеры [геометрические параметры] | Калибровка | Да |  | В-1 [геометрические параметры] | 1024
23КЛ0085 | Калибровка. Плотномеры [геометрические параметры] | Калибровка | Да |  | Д-51 [геометрические параметры] | 1024
23КЛ0085 | Калибровка. Плотномеры [геометрические параметры] | Калибровка | Да |  | В-1 [геометрические параметры] | 1024
23КЛ0085 | Калибровка. Плотномеры [геометрические параметры] | Калибровка | Да |  | СПГ-М [геометрические параметры] | 1024
23КЛ0085 | Калибровка. Плотномеры [геометрические параметры] | Калибровка | Да |  | СПГ-2 [геометрические параметры] | 1024
21КЛ0149 | Калибровка. Плотномеры лабораторные | Калибровка | Да |  |  | 8952
21КЛ0150 | Калибровка. Плотномеры портативные без канала измерения вязкости | Калибровка | Да |  |  | 4427
21КЛ0151 | Калибровка. Плотномеры портативные с каналом измерения вязкости | Калибровка | Нет |  |  | 7814
21КЛ0152 | Калибровка. Плотномеры поточные [с применением эталонного оборудования заказчика] | Калибровка | Да |  |  | 3848
21КЛ0153 | Калибровка. Плотномеры-спиртомеры, анализаторы спиртосодержащих напитков | Калибровка | Да |  |  | 4427
23КЛ0086 | Калибровка. Полевая лаборатория Литвинова ППЛ (СИ геометрических величин) | Калибровка | Да |  | ПЛЛ-9 | 4457
21КЛ0154 | Калибровка. Поляриметры и сахариметры оптические | Калибровка | Да |  |  | 859
25КЛ0020 | Калибровка. Портативные калибраторы | Калибровка | Нет |  | Yokogawa 2422 | 1668
20КЛ0478 | Калибровка. Преобразователи давления (разности давлений) измерительные [класса точности от 0,035 до 0,075. Диапазон (-0,1-100) МПа] | Калибровка | Нет |  |  | 2773
20КЛ0480 | Калибровка. Преобразователи давления измерительные [класса точности от 0,1 до 2,5 % с ВПИ свыше 60 МПа] | Калибровка | Нет |  |  | 2773
20КЛ0479 | Калибровка. Преобразователи давления измерительные [класса точности от 0,1 до 2,5 %. Диапазон (-0,1-60) МПа] | Калибровка | Да |  |  | 1005
25КЛ0021 | Калибровка. Преобразователи измерительные | Калибровка | Нет |  | Omix P94-F | 558
25КЛ0021 | Калибровка. Преобразователи измерительные | Калибровка | Нет |  | Щ02П | 558
25КЛ0021 | Калибровка. Преобразователи измерительные | Калибровка | Нет |  | Щ120П | 558
25КЛ0021 | Калибровка. Преобразователи измерительные | Калибровка | Нет |  | Щ72П | 558
25КЛ0021 | Калибровка. Преобразователи измерительные | Калибровка | Нет |  | Щ96П | 558
25КЛ0022 | Калибровка. Преобразователи измерительные многофункциональные | Калибровка | Нет |  | АДИ-01.1 | 1718
25КЛ0022 | Калибровка. Преобразователи измерительные многофункциональные | Калибровка | Нет |  | АДУ-01.1 | 1718
25КЛ0003 | Калибровка. Преобразователи к РЕТОМ-11, РЕТОМ-21, РЕТОМ-51 | Калибровка | Нет |  | РЕТ-ТН | 3046
25КЛ0003 | Калибровка. Преобразователи к РЕТОМ-11, РЕТОМ-21, РЕТОМ-51 | Калибровка | Нет |  | РЕТ-ВАХ. | 3046
25КЛ0003 | Калибровка. Преобразователи к РЕТОМ-11, РЕТОМ-21, РЕТОМ-51 | Калибровка | Нет |  | РЕТ-10 | 3046
25КЛ0003 | Калибровка. Преобразователи к РЕТОМ-11, РЕТОМ-21, РЕТОМ-51 | Калибровка | Нет |  | РЕТ-ДТ | 3046
25КЛ0003 | Калибровка. Преобразователи к РЕТОМ-11, РЕТОМ-21, РЕТОМ-51 | Калибровка | Нет |  | РЕТ-ВАХ-2000 | 3046
23КЛ0087 | Калибровка. Преобразователи линейных перемещений фотоэлектрические ( аналоги ЛИР) | Калибровка | Нет |  |  | 7251
21КЛ0155 | Калибровка. Преобразователи плотности и вязкости жидкости поточные [за 1 параметр, с применением эталонного оборудования заказчика] | Калибровка | Да |  |  | 3848
20КЛ0007 | Калибровка. Преобразователи термоэлектрические (термопары) | Калибровка | Нет |  |  | 1186
24КЛ0087 | Калибровка. Преобразователи ультразвуковые наклонные | Калибровка | Нет | 25917-03 | П121 серии "Север" | 1118
24КЛ0087 | Калибровка. Преобразователи ультразвуковые наклонные | Калибровка | Нет | 25917-06 | П121 серии "Север" | 1118
24КЛ0087 | Калибровка. Преобразователи ультразвуковые наклонные | Калибровка | Нет | 25917-06 | П122 серии "Север" | 1118
24КЛ0087 | Калибровка. Преобразователи ультразвуковые наклонные | Калибровка | Нет | 26436-04 | П121 серии "Ультракон" | 1118
24КЛ0087 | Калибровка. Преобразователи ультразвуковые наклонные | Калибровка | Нет |  | П121 | 1118
24КЛ0087 | Калибровка. Преобразователи ультразвуковые наклонные | Калибровка | Нет |  | П122 | 1118
24КЛ0087 | Калибровка. Преобразователи ультразвуковые наклонные | Калибровка | Нет |  | A540S | 1118
24КЛ0087 | Калибровка. Преобразователи ультразвуковые наклонные | Калибровка | Нет |  | A541S | 1118
24КЛ0087 | Калибровка. Преобразователи ультразвуковые наклонные | Калибровка | Нет |  | A542S | 1118
24КЛ0087 | Калибровка. Преобразователи ультразвуковые наклонные | Калибровка | Нет |  | A543S | 1118
24КЛ0087 | Калибровка. Преобразователи ультразвуковые наклонные | Калибровка | Нет |  | A549S | 1118
24КЛ0087 | Калибровка. Преобразователи ультразвуковые наклонные | Калибровка | Нет |  | A551S | 1118
24КЛ0087 | Калибровка. Преобразователи ультразвуковые наклонные | Калибровка | Нет |  | AFN2.5-1010 | 1118
24КЛ0087 | Калибровка. Преобразователи ультразвуковые наклонные | Калибровка | Нет |  | AM2565 | 1118
24КЛ0087 | Калибровка. Преобразователи ультразвуковые наклонные | Калибровка | Нет |  | AM2R-8X9 | 1118
24КЛ0087 | Калибровка. Преобразователи ультразвуковые наклонные | Калибровка | Нет |  | AM4R-8X9 | 1118
24КЛ0087 | Калибровка. Преобразователи ультразвуковые наклонные | Калибровка | Нет |  | AM5060 | 1118
24КЛ0087 | Калибровка. Преобразователи ультразвуковые наклонные | Калибровка | Нет |  | AM5065 | 1118
24КЛ0087 | Калибровка. Преобразователи ультразвуковые наклонные | Калибровка | Нет |  | AM5070 | 1118
24КЛ0087 | Калибровка. Преобразователи ультразвуковые наклонные | Калибровка | Нет |  | AN2540 | 1118
24КЛ0087 | Калибровка. Преобразователи ультразвуковые наклонные | Калибровка | Нет |  | AN2545 | 1118
24КЛ0087 | Калибровка. Преобразователи ультразвуковые наклонные | Калибровка | Нет |  | AN2550 | 1118
24КЛ0087 | Калибровка. Преобразователи ультразвуковые наклонные | Калибровка | Нет |  | AN2565 | 1118
24КЛ0087 | Калибровка. Преобразователи ультразвуковые наклонные | Калибровка | Нет |  | AN2570 | 1118
24КЛ0087 | Калибровка. Преобразователи ультразвуковые наклонные | Калибровка | Нет |  | AN5040 | 1118
24КЛ0087 | Калибровка. Преобразователи ультразвуковые наклонные | Калибровка | Нет |  | AN5045 | 1118
24КЛ0087 | Калибровка. Преобразователи ультразвуковые наклонные | Калибровка | Нет |  | AN5050 | 1118
24КЛ0087 | Калибровка. Преобразователи ультразвуковые наклонные | Калибровка | Нет |  | AN5060 | 1118
24КЛ0087 | Калибровка. Преобразователи ультразвуковые наклонные | Калибровка | Нет |  | AN5065 | 1118
24КЛ0087 | Калибровка. Преобразователи ультразвуковые наклонные | Калибровка | Нет |  | AN5070 | 1118
24КЛ0087 | Калибровка. Преобразователи ультразвуковые наклонные | Калибровка | Нет |  | ANB2550 | 1118
24КЛ0087 | Калибровка. Преобразователи ультразвуковые наклонные | Калибровка | Нет |  | ANGR5045 | 1118
24КЛ0087 | Калибровка. Преобразователи ультразвуковые наклонные | Калибровка | Нет |  | MWB 70 | 1118
24КЛ0087 | Калибровка. Преобразователи ультразвуковые наклонные | Калибровка | Нет |  | S5096 | 1118
24КЛ0087 | Калибровка. Преобразователи ультразвуковые наклонные | Калибровка | Нет |  | S5182 | 1118
24КЛ0087 | Калибровка. Преобразователи ультразвуковые наклонные | Калибровка | Нет |  | S5280 | 1118
24КЛ0087 | Калибровка. Преобразователи ультразвуковые наклонные | Калибровка | Нет |  | SAO2 | 1118
24КЛ0087 | Калибровка. Преобразователи ультразвуковые наклонные | Калибровка | Нет |  | ПКН | 1118
24КЛ0087 | Калибровка. Преобразователи ультразвуковые наклонные | Калибровка | Нет |  | РСМ-5Ф | 1118
24КЛ0087 | Калибровка. Преобразователи ультразвуковые наклонные | Калибровка | Нет |  | СП5-75 КУ | 1118
24КЛ0087 | Калибровка. Преобразователи ультразвуковые наклонные | Калибровка | Нет |  | УН1 | 1118
24КЛ0087 | Калибровка. Преобразователи ультразвуковые наклонные | Калибровка | Нет |  | AD5070 | 1118
24КЛ0087 | Калибровка. Преобразователи ультразвуковые наклонные | Калибровка | Нет |  | AD5075 | 1118
24КЛ0088 | Калибровка. Преобразователи ультразвуковые прямые | Калибровка | Нет | 25917-03 | П111 серии "Север" | 806
24КЛ0088 | Калибровка. Преобразователи ультразвуковые прямые | Калибровка | Нет | 25917-03 | П112 серии "Север" | 806
24КЛ0088 | Калибровка. Преобразователи ультразвуковые прямые | Калибровка | Нет | 25917-06 | П111 серии "Север" | 806
24КЛ0088 | Калибровка. Преобразователи ультразвуковые прямые | Калибровка | Нет | 25917-06 | П112 серии "Север" | 806
24КЛ0088 | Калибровка. Преобразователи ультразвуковые прямые | Калибровка | Нет | 26436-04 | П111 серии "Ультракон" | 806
24КЛ0088 | Калибровка. Преобразователи ультразвуковые прямые | Калибровка | Нет | 26436-04 | П112 серии "Ультракон" | 806
24КЛ0088 | Калибровка. Преобразователи ультразвуковые прямые | Калибровка | Нет |  | A104S | 806
24КЛ0088 | Калибровка. Преобразователи ультразвуковые прямые | Калибровка | Нет |  | A106S | 806
24КЛ0088 | Калибровка. Преобразователи ультразвуковые прямые | Калибровка | Нет |  | A109S | 806
24КЛ0088 | Калибровка. Преобразователи ультразвуковые прямые | Калибровка | Нет |  | LL22 | 806
24КЛ0088 | Калибровка. Преобразователи ультразвуковые прямые | Калибровка | Нет |  | S3567 | 806
24КЛ0088 | Калибровка. Преобразователи ультразвуковые прямые | Калибровка | Нет |  | S3568 | 806
24КЛ0088 | Калибровка. Преобразователи ультразвуковые прямые | Калибровка | Нет |  | SC1006 | 806
24КЛ0088 | Калибровка. Преобразователи ультразвуковые прямые | Калибровка | Нет |  | SC1812 | 806
24КЛ0088 | Калибровка. Преобразователи ультразвуковые прямые | Калибровка | Нет |  | SC5006 | 806
24КЛ0088 | Калибровка. Преобразователи ультразвуковые прямые | Калибровка | Нет |  | SC5012 | 806
24КЛ0088 | Калибровка. Преобразователи ультразвуковые прямые | Калибровка | Нет |  | SF2512 | 806
24КЛ0088 | Калибровка. Преобразователи ультразвуковые прямые | Калибровка | Нет |  | V109 | 806
24КЛ0088 | Калибровка. Преобразователи ультразвуковые прямые | Калибровка | Нет |  | D1762 | 806
24КЛ0088 | Калибровка. Преобразователи ультразвуковые прямые | Калибровка | Нет |  | D1771 | 806
24КЛ0088 | Калибровка. Преобразователи ультразвуковые прямые | Калибровка | Нет |  | D2763 | 806
24КЛ0088 | Калибровка. Преобразователи ультразвуковые прямые | Калибровка | Нет |  | D706 | 806
24КЛ0088 | Калибровка. Преобразователи ультразвуковые прямые | Калибровка | Нет |  | D709 | 806
24КЛ0088 | Калибровка. Преобразователи ультразвуковые прямые | Калибровка | Нет |  | D790-SM | 806
24КЛ0088 | Калибровка. Преобразователи ультразвуковые прямые | Калибровка | Нет |  | D791-RM | 806
24КЛ0088 | Калибровка. Преобразователи ультразвуковые прямые | Калибровка | Нет |  | DA301 | 806
24КЛ0088 | Калибровка. Преобразователи ультразвуковые прямые | Калибровка | Нет |  | DA412 | 806
24КЛ0088 | Калибровка. Преобразователи ультразвуковые прямые | Калибровка | Нет |  | DF1006 | 806
24КЛ0088 | Калибровка. Преобразователи ультразвуковые прямые | Калибровка | Нет |  | DF2512 | 806
24КЛ0088 | Калибровка. Преобразователи ультразвуковые прямые | Калибровка | Нет |  | DF5006 | 806
24КЛ0088 | Калибровка. Преобразователи ультразвуковые прямые | Калибровка | Нет |  | DF5012 | 806
24КЛ0088 | Калибровка. Преобразователи ультразвуковые прямые | Калибровка | Нет |  | DHC709 | 806
24КЛ0088 | Калибровка. Преобразователи ультразвуковые прямые | Калибровка | Нет |  | DHC711 | 806
24КЛ0088 | Калибровка. Преобразователи ультразвуковые прямые | Калибровка | Нет |  | DHC713 | 806
24КЛ0088 | Калибровка. Преобразователи ультразвуковые прямые | Калибровка | Нет |  | DTB5012 | 806
24КЛ0088 | Калибровка. Преобразователи ультразвуковые прямые | Калибровка | Нет |  | LL017 | 806
25КЛ0001 | Калибровка. Прибор для измерения параметров коррозийной агрессивности проб грунта ПИКАП, АКАГ | Калибровка | Нет |  |  | 2008
25КЛ0023 | Калибровка. Прибор контроля высоковольтных выключателей ПКВ/М7 [по электрическим сигналам] | Калибровка | Нет | 34283-07 | ПКВ/М7 [по электрическим сигналам] | 5249
25КЛ0023 | Калибровка. Прибор контроля высоковольтных выключателей ПКВ/М7 [по электрическим сигналам] | Калибровка | Нет |  | СИНУС-200 | 5249
22КЛ0246 | Калибровка. Прибор Ле Шателье [за одну отметку] | Калибровка | Нет |  |  | 2205
23КЛ0088 | Калибровка. Приборы вертикального проектирования | Калибровка | Нет |  | Xliner | 6321
23КЛ0088 | Калибровка. Приборы вертикального проектирования | Калибровка | Нет |  | CONTROL | 6321
23КЛ0089 | Калибровка. Приборы Вика ОГЦ | Калибровка | Да |  | ОГЦ-1 | 634
23КЛ0089 | Калибровка. Приборы Вика ОГЦ | Калибровка | Да |  | ПВ-300 | 634
23КЛ0090 | Калибровка. Приборы для измерения глубины подреза индикаторного типа | Калибровка | Да |  |  | 455
23КЛ0091 | Калибровка. Приборы для измерения отклонений от плоскостности и перпендикулярности НПР-1, НПЛ-1 | Калибровка | Да |  | НПР-1 | 726
23КЛ0091 | Калибровка. Приборы для измерения отклонений от плоскостности и перпендикулярности НПР-1, НПЛ-1 | Калибровка | Да |  | НПЛ-1 | 726
23КЛ0092 | Калибровка. Приборы для измерения расстояний Даль | Калибровка | Нет |  | ИВА-Н | 2423
23КЛ0092 | Калибровка. Приборы для измерения расстояний Даль | Калибровка | Нет |  | KC-CHM-600E | 2423
23КЛ0092 | Калибровка. Приборы для измерения расстояний Даль | Калибровка | Нет |  | Даль | 2423
23КЛ0092 | Калибровка. Приборы для измерения расстояний Даль | Калибровка | Нет |  | ДАЛЬ-2 | 2423
23КЛ0092 | Калибровка. Приборы для измерения расстояний Даль | Калибровка | Нет |  | AR600E | 2423
23КЛ0093 | Калибровка. Приборы для измерения толщины неотвердевших лакокрасочных покрытий на плоских и циллиндрических изделиях (гребенки измерительные) Констант | Калибровка | Нет |  | Константа | 3401
23КЛ0093 | Калибровка. Приборы для измерения толщины неотвердевших лакокрасочных покрытий на плоских и циллиндрических изделиях (гребенки измерительные) Констант | Калибровка | Нет | 33639-06 | Константа-Клин мод. Константа-Клин-15 | 3401
23КЛ0093 | Калибровка. Приборы для измерения толщины неотвердевших лакокрасочных покрытий на плоских и циллиндрических изделиях (гребенки измерительные) Констант | Калибровка | Нет | 33639-06 | Константа-Клин мод. Константа-Клин-25 | 3401
23КЛ0093 | Калибровка. Приборы для измерения толщины неотвердевших лакокрасочных покрытий на плоских и циллиндрических изделиях (гребенки измерительные) Констант | Калибровка | Нет | 33639-06 | Константа-Клин мод. Константа-Клин-50 | 3401
23КЛ0093 | Калибровка. Приборы для измерения толщины неотвердевших лакокрасочных покрытий на плоских и циллиндрических изделиях (гребенки измерительные) Констант | Калибровка | Нет | 33639-06 | Константа-Клин мод. Константа-Клин-100 | 3401
23КЛ0093 | Калибровка. Приборы для измерения толщины неотвердевших лакокрасочных покрытий на плоских и циллиндрических изделиях (гребенки измерительные) Констант | Калибровка | Нет | 33639-06 | Константа-Клин мод. Константа-Клин-150 | 3401
23КЛ0093 | Калибровка. Приборы для измерения толщины неотвердевших лакокрасочных покрытий на плоских и циллиндрических изделиях (гребенки измерительные) Констант | Калибровка | Нет | 52153-12 | Константа-Клин мод. Константа-Клин-15 | 3401
23КЛ0093 | Калибровка. Приборы для измерения толщины неотвердевших лакокрасочных покрытий на плоских и циллиндрических изделиях (гребенки измерительные) Констант | Калибровка | Нет | 52153-12 | Константа-Клин мод. Константа-Клин-25 | 3401
23КЛ0093 | Калибровка. Приборы для измерения толщины неотвердевших лакокрасочных покрытий на плоских и циллиндрических изделиях (гребенки измерительные) Констант | Калибровка | Нет | 52153-12 | Константа-Клин мод. Константа-Клин-50 | 3401
23КЛ0093 | Калибровка. Приборы для измерения толщины неотвердевших лакокрасочных покрытий на плоских и циллиндрических изделиях (гребенки измерительные) Констант | Калибровка | Нет | 52153-12 | Константа-Клин мод. Константа-Клин-100 | 3401
23КЛ0093 | Калибровка. Приборы для измерения толщины неотвердевших лакокрасочных покрытий на плоских и циллиндрических изделиях (гребенки измерительные) Констант | Калибровка | Нет | 52153-12 | Константа-Клин мод. Константа-Клин-150 | 3401
23КЛ0093 | Калибровка. Приборы для измерения толщины неотвердевших лакокрасочных покрытий на плоских и циллиндрических изделиях (гребенки измерительные) Констант | Калибровка | Нет | 52153-12 | Константа-Клин мод. Константа-Клин-250 | 3401
23КЛ0093 | Калибровка. Приборы для измерения толщины неотвердевших лакокрасочных покрытий на плоских и циллиндрических изделиях (гребенки измерительные) Констант | Калибровка | Нет |  | КОНСТАНТА ГУ | 3401
23КЛ0093 | Калибровка. Приборы для измерения толщины неотвердевших лакокрасочных покрытий на плоских и циллиндрических изделиях (гребенки измерительные) Констант | Калибровка | Нет |  | Градиент-Техно | 3401
23КЛ0093 | Калибровка. Приборы для измерения толщины неотвердевших лакокрасочных покрытий на плоских и циллиндрических изделиях (гребенки измерительные) Констант | Калибровка | Нет |  | Константа Г1 | 3401
24КЛ0089 | Калибровка. Приборы для исследования АЧХ | Калибровка | Нет | 7515-79 | Х1-50 | 7906
24КЛ0089 | Калибровка. Приборы для исследования АЧХ | Калибровка | Нет | 7515-79 | Х1-50А | 7906
24КЛ0090 | Калибровка. Приборы для калибровки осциллографов | Калибровка | Нет | 45500-10 | Time Electronics 5041 | 3752
24КЛ0090 | Калибровка. Приборы для калибровки осциллографов | Калибровка | Нет | 45500-10 | Time Electronics 5045 | 3752
24КЛ0090 | Калибровка. Приборы для калибровки осциллографов | Калибровка | Нет | 5787-76 | И1-9 | 3752
23КЛ0094 | Калибровка. Приборы для определения водоудерживающей способности раствора ОВС | Калибровка | Да |  |  | 852
23КЛ0533 | Калибровка. Приборы для определения нормальной густоты раствора | Калибровка | Да |  |  | 1260
23КЛ0095 | Калибровка. Приборы для определения свободного набухания грунтов ПНГ-1 | Калибровка | Да |  | ПНГ | 1156
23КЛ0096 | Калибровка. Приборы для определения угла естественного откоса песков УВТ-3М | Калибровка | Да |  | УВГ | 1297
23КЛ0096 | Калибровка. Приборы для определения угла естественного откоса песков УВТ-3М | Калибровка | Да |  | УВТ-2 | 1297
23КЛ0096 | Калибровка. Приборы для определения угла естественного откоса песков УВТ-3М | Калибровка | Да |  | УВТ-малый | 1297
23КЛ0096 | Калибровка. Приборы для определения угла естественного откоса песков УВТ-3М | Калибровка | Да |  | УВТ-3М | 1297
23КЛ0096 | Калибровка. Приборы для определения угла естественного откоса песков УВТ-3М | Калибровка | Да |  | УВТ-3М | 1297
23КЛ0097 | Калибровка. Приборы для поверки путевых шаблонов | Калибровка | Нет |  | ППШ-1 | 1394
21КЛ0347 | Калибровка. Приборы для проведения полимеразной цепной реакции | Калибровка | Да |  |  | 6143
23КЛ0098 | Калибровка. Приборы для стандартного уплотнения СОЮЗДОРНИИ ПСУ | Калибровка | Да |  | СоюздорНИИ | 1156
23КЛ0098 | Калибровка. Приборы для стандартного уплотнения СОЮЗДОРНИИ ПСУ | Калибровка | Да |  | ПСУ | 1156
23КЛ0098 | Калибровка. Приборы для стандартного уплотнения СОЮЗДОРНИИ ПСУ | Калибровка | Да |  | ПСУ-ПА | 1156
24КЛ0091 | Калибровка. Приборы кабельные | Калибровка | Нет | 29704-05 | DTX-1200 (только медь) | 2325
24КЛ0091 | Калибровка. Приборы кабельные | Калибровка | Нет | 29704-05 | DTX-1800 (только медь) | 2325
24КЛ0091 | Калибровка. Приборы кабельные | Калибровка | Нет | 29704-05 | DTX-LT (только медь) | 2325
24КЛ0091 | Калибровка. Приборы кабельные | Калибровка | Нет | 17719-07 | ИРК-ПРО 7.4 | 2325
24КЛ0091 | Калибровка. Приборы кабельные | Калибровка | Нет | 17719-98 | ИРК-ПРО | 2325
24КЛ0091 | Калибровка. Приборы кабельные | Калибровка | Нет | 30238-05 | ПКП-60 | 2325
24КЛ0091 | Калибровка. Приборы кабельные | Калибровка | Нет | 31205-06 | ПК-60 | 2325
24КЛ0091 | Калибровка. Приборы кабельные | Калибровка | Нет | 45327-10 | ИРК-ПРО 20 | 2325
24КЛ0091 | Калибровка. Приборы кабельные | Калибровка | Нет | 45327-10 | ДЕЛЬТА-ПРО 2.0 | 2325
24КЛ0091 | Калибровка. Приборы кабельные | Калибровка | Нет | 48737-11 | ПК-60, ПКП-60 | 2325
24КЛ0091 | Калибровка. Приборы кабельные | Калибровка | Нет | 48737-11 | ПК-60, ПКП-60 | 2325
24КЛ0091 | Калибровка. Приборы кабельные | Калибровка | Нет | 50952-12 | ИРК-ПРО 7.4 | 2325
24КЛ0091 | Калибровка. Приборы кабельные | Калибровка | Нет | 68222-17 | CPDA | 2325
24КЛ0091 | Калибровка. Приборы кабельные | Калибровка | Нет | 63377-16 | PD-TaD 60 | 2325
24КЛ0091 | Калибровка. Приборы кабельные | Калибровка | Нет | 53339-13 | R2200 | 2325
24КЛ0091 | Калибровка. Приборы кабельные | Калибровка | Нет |  | ETT-10 | 2325
25КЛ0340 | Калибровка. Приборы комбинированные | Калибровка | Нет |  | PU 500 | 1156
25КЛ0340 | Калибровка. Приборы комбинированные | Калибровка | Нет |  | VC-3021 | 1156
25КЛ0340 | Калибровка. Приборы комбинированные | Калибровка | Нет |  | VC3021 | 1156
25КЛ0340 | Калибровка. Приборы комбинированные | Калибровка | Нет |  | VICTOR VC3021 | 1156
25КЛ0340 | Калибровка. Приборы комбинированные | Калибровка | Нет |  | MT-2017 | 1156
25КЛ0340 | Калибровка. Приборы комбинированные | Калибровка | Нет |  | MT 2017 | 1156
25КЛ0340 | Калибровка. Приборы комбинированные | Калибровка | Нет |  | МТ 2017 | 1156
25КЛ0340 | Калибровка. Приборы комбинированные | Калибровка | Нет |  | МТ-2017 | 1156
21КЛ0156 | Калибровка. Приборы комбинированные [за 1 параметр: освещенность, яркость, коэффициент пульсации, энергетическая освещенность] | Калибровка | Нет |  |  | 2485
23КЛ0099 | Калибровка. Приборы контроля высоковольтных выключателей ПКВ/М7/М6 [геометрические параметры] | Калибровка | Нет | 34283-07 | ПКВ/М7 [геометрические параметры] | 5249
23КЛ0100 | Калибровка. Приборы оптические | Калибровка | Да |  |  | 16100
21КЛ0157 | Калибровка. Приборы экологического контроля [с применением оборудования заказчика] | Калибровка | Да |  |  | 2914
24КЛ0092 | Калибровка. Приборы эталонные импульсные | Калибровка | Нет | 15186-96 | Пульсар-01 | 4539
24КЛ0092 | Калибровка. Приборы эталонные импульсные | Калибровка | Нет | 15186-04 | Пульсар-01 | 4539
24КЛ0092 | Калибровка. Приборы эталонные импульсные | Калибровка | Нет | 30072-05 | Пульсар-01К | 4539
24КЛ0092 | Калибровка. Приборы эталонные импульсные | Калибровка | Нет | 30072-06 | Пульсар-01К | 4539
24КЛ0092 | Калибровка. Приборы эталонные импульсные | Калибровка | Нет | 30072-12 | Пульсар-01К | 4539
24КЛ0092 | Калибровка. Приборы эталонные импульсные | Калибровка | Нет | 18157-99 | Пульсар-01Э | 4539
24КЛ0092 | Калибровка. Приборы эталонные импульсные | Калибровка | Нет | 18157-15 | Пульсар-01Э | 4539
24КЛ0092 | Калибровка. Приборы эталонные импульсные | Калибровка | Нет | 19143-04 | Метран-550ИР | 4539
24КЛ0092 | Калибровка. Приборы эталонные импульсные | Калибровка | Нет | 19143-00 | Метран-550ИР | 4539
24КЛ0092 | Калибровка. Приборы эталонные импульсные | Калибровка | Нет | 28520-05 | DYMETIC-2712И | 4539
24КЛ0092 | Калибровка. Приборы эталонные импульсные | Калибровка | Нет | 48363-11 | ГКИ-2 (GKI-2) | 4539
24КЛ0092 | Калибровка. Приборы эталонные импульсные | Калибровка | Нет | 21923-01 | УПКЧП | 4539
24КЛ0092 | Калибровка. Приборы эталонные импульсные | Калибровка | Нет | 15192-96 | ИР-ДРК | 4539
24КЛ0092 | Калибровка. Приборы эталонные импульсные | Калибровка | Нет | 15192-00 | ИР-ДРК | 4539
24КЛ0092 | Калибровка. Приборы эталонные импульсные | Калибровка | Нет | 15192-05 | ИР-ДРК | 4539
24КЛ0092 | Калибровка. Приборы эталонные импульсные | Калибровка | Нет | 15192-11 | ИР-ДРК | 4539
24КЛ0092 | Калибровка. Приборы эталонные импульсные | Калибровка | Нет |  | НОРД-1-Э9 | 4539
24КЛ0092 | Калибровка. Приборы эталонные импульсные | Калибровка | Нет |  | ТЕСТ-2 | 4539
23КЛ0102 | Калибровка. Призмы поверочные и разметочные | Калибровка | Нет |  | П1-1-1 | 203
23КЛ0102 | Калибровка. Призмы поверочные и разметочные | Калибровка | Нет |  | ПП1-1 | 203
23КЛ0102 | Калибровка. Призмы поверочные и разметочные | Калибровка | Нет |  | П1-3 | 203
23КЛ0102 | Калибровка. Призмы поверочные и разметочные | Калибровка | Нет |  | П1-1 | 203
23КЛ0103 | Калибровка. Приспособления для градуировки датчиков перемещений | Калибровка | Нет |  |  | 1160
23КЛ0104 | Калибровка. Приспособления для испытания | Калибровка | Да |  | ПИ | 589
23КЛ0104 | Калибровка. Приспособления для испытания | Калибровка | Да |  | - | 589
23КЛ0105 | Калибровка. Приспособления для юстировки с микрометрической головкой ТИК, ИМБР, ИАЧ | Калибровка | Да |  | МГ | 1494
23КЛ0105 | Калибровка. Приспособления для юстировки с микрометрической головкой ТИК, ИМБР, ИАЧ | Калибровка | Да |  | ИАЧ | 1494
23КЛ0105 | Калибровка. Приспособления для юстировки с микрометрической головкой ТИК, ИМБР, ИАЧ | Калибровка | Да |  | МГ | 1494
23КЛ0105 | Калибровка. Приспособления для юстировки с микрометрической головкой ТИК, ИМБР, ИАЧ | Калибровка | Да |  | МК | 1494
23КЛ0105 | Калибровка. Приспособления для юстировки с микрометрической головкой ТИК, ИМБР, ИАЧ | Калибровка | Да |  | ТИК | 1494
23КЛ0105 | Калибровка. Приспособления для юстировки с микрометрической головкой ТИК, ИМБР, ИАЧ | Калибровка | Да |  | МГ | 1494
23КЛ0105 | Калибровка. Приспособления для юстировки с микрометрической головкой ТИК, ИМБР, ИАЧ | Калибровка | Да |  | ТИК | 1494
23КЛ0581 | Калибровка. Проволочки и ролики [цена за набор из 3 шт.] | Поверка | Нет |  |  | 916
24КЛ0094 | Калибровка. Программаторы тахографов | Калибровка | Нет | 44566-10 | CD400 | 2566
24КЛ0094 | Калибровка. Программаторы тахографов | Калибровка | Нет | 37377-08 | MKII | 2566
24КЛ0094 | Калибровка. Программаторы тахографов | Калибровка | Нет | 43960-10 | TS-2010 | 2566
24КЛ0094 | Калибровка. Программаторы тахографов | Калибровка | Нет | 56907-14 | CTC II | 2566
23КЛ0107 | Калибровка. Проекторы измерительные | Калибровка | Да |  | Mitutoyo PV-5100 | 5748
23КЛ0108 | Калибровка. Профилографы-профилометры | Калибровка | Да |  | SURTRONIC 3+ | 3773
23КЛ0108 | Калибровка. Профилографы-профилометры | Калибровка | Да |  | Surftest SJ | 3773
23КЛ0108 | Калибровка. Профилографы-профилометры | Калибровка | Да |  | SJ 201 | 3773
23КЛ0108 | Калибровка. Профилографы-профилометры | Калибровка | Да |  | Surtronic | 3773
23КЛ0108 | Калибровка. Профилографы-профилометры | Калибровка | Да |  | PS-1 | 3773
21КЛ0158 | Калибровка. Пульсметры | Калибровка | Да |  |  | 2870
24КЛ0095 | Калибровка. Радиотестеры | Калибровка | Нет | 15725-96 | Stabilok 4015 | 13249
24КЛ0095 | Калибровка. Радиотестеры | Калибровка | Нет | 29839-05 | РСТ-430 | 13249
24КЛ0095 | Калибровка. Радиотестеры | Калибровка | Нет | 31443-06 | 2945B | 13249
24КЛ0095 | Калибровка. Радиотестеры | Калибровка | Нет | 31443-06 | 2948B | 13249
24КЛ0095 | Калибровка. Радиотестеры | Калибровка | Нет | 50164-12 | R8000 | 13249
24КЛ0095 | Калибровка. Радиотестеры | Калибровка | Нет |  | ZPFM4U | 13249
24КЛ0095 | Калибровка. Радиотестеры | Калибровка | Нет |  | 8920A | 13249
24КЛ0095 | Калибровка. Радиотестеры | Калибровка | Нет |  | Metex MS-9160 | 13249
24КЛ0095 | Калибровка. Радиотестеры | Калибровка | Нет | 24504-03 | 8920A | 13249
24КЛ0095 | Калибровка. Радиотестеры | Калибровка | Нет |  | S114C | 13249
20КЛ0439 | Калибровка. Расходомеры ультразвуковые с накладными датчиками (за 1 комплект датчиков) | Калибровка | Нет |  |  | 13249
24КЛ0096 | Калибровка. Регистраторы безбумажные, дискретный канал (за 1 канал) | Калибровка | Нет | 56495-14 | GX10 (за 1 канал модуля GX90XD или GX90XP) | 347
24КЛ0096 | Калибровка. Регистраторы безбумажные, дискретный канал (за 1 канал) | Калибровка | Нет | 56495-14 | GX20 (за 1 канал модуля GX90XD или GX90XP) | 347
24КЛ0096 | Калибровка. Регистраторы безбумажные, дискретный канал (за 1 канал) | Калибровка | Нет | 56495-14 | GP10 (за 1 канал модуля GX90XD или GX90XP) | 347
24КЛ0096 | Калибровка. Регистраторы безбумажные, дискретный канал (за 1 канал) | Калибровка | Нет | 56495-14 | GP20 (за 1 канал модуля GX90XD или GX90XP) | 347
22КЛ0015 | Калибровка. Резервуары, объемный метод, до 5 м куб. | Калибровка | Да |  |  | 6252
22КЛ0016 | Калибровка. Резервуары, объемный метод, свыше 10 до 25 м куб. | Калибровка | Да |  |  | 17192
22КЛ0017 | Калибровка. Резервуары, объемный метод, свыше 100 до 125 м куб. | Калибровка | Да |  |  | 34187
22КЛ0018 | Калибровка. Резервуары, объемный метод, свыше 125 до 150 м куб. | Калибровка | Да |  |  | 38096
22КЛ0019 | Калибровка. Резервуары, объемный метод, свыше 150 до 200 м куб. | Калибровка | Да |  |  | 40574
22КЛ0020 | Калибровка. Резервуары, объемный метод, свыше 25 до 50 м куб. | Калибровка | Да |  |  | 21487
22КЛ0021 | Калибровка. Резервуары, объемный метод, свыше 5 до 10 м куб. | Калибровка | Да |  |  | 9574
22КЛ0022 | Калибровка. Резервуары, объемный метод, свыше 50 до 75 м куб. | Калибровка | Да |  |  | 26373
22КЛ0023 | Калибровка. Резервуары, объемный метод, свыше 75 до 100 м куб. | Калибровка | Да |  |  | 30281
23КЛ0109 | Калибровка. Рейки дорожные КОНДОР, АНДОР | Калибровка | Нет |  |  | 1420
23КЛ0532 | Калибровка. Рейки нивелирные [телескопические, складные, деревянные] | Калибровка | Нет |  |  | 2522
21КЛ0159 | Калибровка. Реометры ротационные [за 1 измерительное устройство] по ГСО исполнителя | Калибровка | Да |  |  | 9046
24КЛ0098 | Калибровка. Рефлектометры импульсные | Калибровка | Нет | 50952-12 | ИРК-ПРО АЛЬФА Е | 3477
24КЛ0098 | Калибровка. Рефлектометры импульсные | Калибровка | Нет | 50952-12 | ИРК-ПРО АЛЬФА | 3477
24КЛ0098 | Калибровка. Рефлектометры импульсные | Калибровка | Нет | 50952-12 | CABLEMETER | 3477
24КЛ0098 | Калибровка. Рефлектометры импульсные | Калибровка | Нет | 40571-09 | ИРК-ПРО Гамма | 3477
24КЛ0098 | Калибровка. Рефлектометры импульсные | Калибровка | Нет | 40571-09 | Рефлектометр Гамма | 3477
24КЛ0098 | Калибровка. Рефлектометры импульсные | Калибровка | Нет | 17719-07 | ИРК-ПРО Альфа | 3477
24КЛ0098 | Калибровка. Рефлектометры импульсные | Калибровка | Нет | 17719-07 | ИРК-ПРО Гамма | 3477
24КЛ0098 | Калибровка. Рефлектометры импульсные | Калибровка | Нет | 38883-08 | РД Мастер | 3477
24КЛ0098 | Калибровка. Рефлектометры импульсные | Калибровка | Нет | 39543-08 | РЕЙС-305 | 3477
24КЛ0098 | Калибровка. Рефлектометры импульсные | Калибровка | Нет | 46569-11 | TDR-107 | 3477
24КЛ0098 | Калибровка. Рефлектометры импульсные | Калибровка | Нет | 49090-12 | TDR-109 | 3477
24КЛ0098 | Калибровка. Рефлектометры импульсные | Калибровка | Нет | 18776-99 | РИ-10М-1 | 3477
24КЛ0098 | Калибровка. Рефлектометры импульсные | Калибровка | Нет | 47831-11 | РИ-307 | 3477
24КЛ0098 | Калибровка. Рефлектометры импульсные | Калибровка | Нет | 28660-05 | РИ-10М1 | 3477
24КЛ0098 | Калибровка. Рефлектометры импульсные | Калибровка | Нет | 45508-10 | РЕЙС-105М1 | 3477
24КЛ0098 | Калибровка. Рефлектометры импульсные | Калибровка | Нет | 29920-05 | РЕЙС-105М | 3477
24КЛ0098 | Калибровка. Рефлектометры импульсные | Калибровка | Нет | 25736-03 | РЕЙС-205 | 3477
24КЛ0098 | Калибровка. Рефлектометры импульсные | Калибровка | Нет | 20166-00 | Рейс-105Р | 3477
24КЛ0098 | Калибровка. Рефлектометры импульсные | Калибровка | Нет | 49514-12 | РЕЙС-50 | 3477
24КЛ0098 | Калибровка. Рефлектометры импульсные | Калибровка | Нет |  | РИФ-7 | 3477
24КЛ0098 | Калибровка. Рефлектометры импульсные | Калибровка | Нет |  | Е621 | 3477
24КЛ0098 | Калибровка. Рефлектометры импульсные | Калибровка | Нет |  | Lexxi T810 | 3477
24КЛ0098 | Калибровка. Рефлектометры импульсные | Калибровка | Нет | 45330-10 | ETDR 10 | 3477
24КЛ0098 | Калибровка. Рефлектометры импульсные | Калибровка | Нет | 45330-10 | ETDR 10A | 3477
24КЛ0098 | Калибровка. Рефлектометры импульсные | Калибровка | Нет | 45330-10 | ETDR 10C | 3477
24КЛ0098 | Калибровка. Рефлектометры импульсные | Калибровка | Нет | 65953-16 | ETDR 10 | 3477
24КЛ0098 | Калибровка. Рефлектометры импульсные | Калибровка | Нет | 65953-16 | ETDR 10V | 3477
24КЛ0098 | Калибровка. Рефлектометры импульсные | Калибровка | Нет | 65953-16 | ETDR 10C | 3477
24КЛ0099 | Калибровка. Рефлектометры оптические | Калибровка | Нет | 29704-05 | DTX-1200 (медь + оптика) | 10794
24КЛ0099 | Калибровка. Рефлектометры оптические | Калибровка | Нет | 29704-05 | DTX-1800 (медь + оптика) | 10794
24КЛ0099 | Калибровка. Рефлектометры оптические | Калибровка | Нет | 29704-05 | DTX-LT (медь + оптика) | 10794
24КЛ0099 | Калибровка. Рефлектометры оптические | Калибровка | Нет | 22669-02 | AQ7250 | 10794
24КЛ0099 | Калибровка. Рефлектометры оптические | Калибровка | Нет | 22717-02 | MTS5100e | 10794
24КЛ0099 | Калибровка. Рефлектометры оптические | Калибровка | Нет | 22717-02 | MTS5200e | 10794
24КЛ0099 | Калибровка. Рефлектометры оптические | Калибровка | Нет | 29066-07 | FTB-400 (с модулем оптического рефлектометра) | 10794
24КЛ0099 | Калибровка. Рефлектометры оптические | Калибровка | Нет | 31054-06 | AQ7260 | 10794
24КЛ0099 | Калибровка. Рефлектометры оптические | Калибровка | Нет | 34075-07 | FTB-200 (с модулем оптического рефлектометра) | 10794
24КЛ0099 | Калибровка. Рефлектометры оптические | Калибровка | Нет | 45031-10 | FTB-200 (с модулем оптического рефлектометра) | 10794
24КЛ0099 | Калибровка. Рефлектометры оптические | Калибровка | Нет | 36239-10 | AXS-100 | 10794
24КЛ0099 | Калибровка. Рефлектометры оптические | Калибровка | Нет | 36239-10 | AXS-110 | 10794
24КЛ0099 | Калибровка. Рефлектометры оптические | Калибровка | Нет | 38095-08 | AQ7270 | 10794
24КЛ0099 | Калибровка. Рефлектометры оптические | Калибровка | Нет | 38095-08 | AQ7275 | 10794
24КЛ0099 | Калибровка. Рефлектометры оптические | Калибровка | Нет | 38095-09 | AQ7270 | 10794
24КЛ0099 | Калибровка. Рефлектометры оптические | Калибровка | Нет | 38095-09 | AQ7275 | 10794
24КЛ0099 | Калибровка. Рефлектометры оптические | Калибровка | Нет | 38231-09 | MTS-6000 (с модулем оптического рефлектометра) | 10794
24КЛ0099 | Калибровка. Рефлектометры оптические | Калибровка | Нет | 44792-10 | FTB-500 (с модулем оптического рефлектометра) | 10794
24КЛ0099 | Калибровка. Рефлектометры оптические | Калибровка | Нет | 46161-10 | FOD-7302 | 10794
24КЛ0099 | Калибровка. Рефлектометры оптические | Калибровка | Нет | 46161-10 | FOD-7308 | 10794
24КЛ0099 | Калибровка. Рефлектометры оптические | Калибровка | Нет | 46680-11 | VISA | 10794
24КЛ0099 | Калибровка. Рефлектометры оптические | Калибровка | Нет | 49404-12 | FTB-1 (с модулем оптического рефлектометра) | 10794
24КЛ0099 | Калибровка. Рефлектометры оптические | Калибровка | Нет | 50282-12 | FOD-7003 | 10794
24КЛ0099 | Калибровка. Рефлектометры оптические | Калибровка | Нет | 50282-12 | FOD-7005 | 10794
24КЛ0099 | Калибровка. Рефлектометры оптические | Калибровка | Нет | 50411-12 | MTS-2000 | 10794
24КЛ0099 | Калибровка. Рефлектометры оптические | Калибровка | Нет | 50411-12 | MTS-4000 | 10794
24КЛ0099 | Калибровка. Рефлектометры оптические | Калибровка | Нет | 53776-13 | OptiFiber Pro | 10794
24КЛ0099 | Калибровка. Рефлектометры оптические | Калибровка | Нет | 54767-13 | MT9083A2 | 10794
24КЛ0099 | Калибровка. Рефлектометры оптические | Калибровка | Нет | 54767-13 | MT9083B2 | 10794
24КЛ0099 | Калибровка. Рефлектометры оптические | Калибровка | Нет | 54767-13 | MT9083C2 | 10794
24КЛ0099 | Калибровка. Рефлектометры оптические | Калибровка | Нет | 57706-14 | MTS-6000 | 10794
24КЛ0099 | Калибровка. Рефлектометры оптические | Калибровка | Нет | 57706-14 | MTS-6000А | 10794
24КЛ0099 | Калибровка. Рефлектометры оптические | Калибровка | Нет | 57706-14 | MTS-8000Е | 10794
24КЛ0099 | Калибровка. Рефлектометры оптические | Калибровка | Нет | 58292-14 | AQ1200 | 10794
24КЛ0099 | Калибровка. Рефлектометры оптические | Калибровка | Нет | 58292-14 | AQ1205 | 10794
24КЛ0099 | Калибровка. Рефлектометры оптические | Калибровка | Нет | 61277-15 | GAMMA LITE | 10794
24КЛ0099 | Калибровка. Рефлектометры оптические | Калибровка | Нет | 40716-09 | ГАММА-ЛЮКС | 10794
24КЛ0099 | Калибровка. Рефлектометры оптические | Калибровка | Нет | 40716-15 | ГАММА-ЛЮКС | 10794
24КЛ0099 | Калибровка. Рефлектометры оптические | Калибровка | Нет | 59765-15 | FOD-7325 | 10794
24КЛ0099 | Калибровка. Рефлектометры оптические | Калибровка | Нет | 59765-15 | FOD-7327 | 10794
24КЛ0099 | Калибровка. Рефлектометры оптические | Калибровка | Нет | 59765-15 | FOD-7328 | 10794
24КЛ0099 | Калибровка. Рефлектометры оптические | Калибровка | Нет | 59765-15 | FOD-7329 | 10794
24КЛ0099 | Калибровка. Рефлектометры оптические | Калибровка | Нет |  | OF-500 OptiFiber | 10794
24КЛ0099 | Калибровка. Рефлектометры оптические | Калибровка | Нет |  | ОР-2-2 | 10794
24КЛ0099 | Калибровка. Рефлектометры оптические | Калибровка | Нет |  | FHO5000 | 10794
21КЛ0160 | Калибровка. рН-метры, иономеры, нитратомеры | Калибровка | Да |  |  | 2532
23КЛ0110 | Калибровка. Ростомеры | Калибровка | Да |  | РМ-2 | 934
23КЛ0110 | Калибровка. Ростомеры | Калибровка | Да |  | МП "ЗДОРОВЬЕ" 60 -300ВДА-ХМ7 | 934
23КЛ0110 | Калибровка. Ростомеры | Калибровка | Да |  | Seca 780 | 934
23КЛ0110 | Калибровка. Ростомеры | Калибровка | Да |  | WB-3000 | 934
23КЛ0110 | Калибровка. Ростомеры | Калибровка | Да |  | Seca 210 | 934
23КЛ0110 | Калибровка. Ростомеры | Калибровка | Да |  | Seca 206 | 934
23КЛ0110 | Калибровка. Ростомеры | Калибровка | Да |  | TANITA WB-3000 | 934
23КЛ0110 | Калибровка. Ростомеры | Калибровка | Да |  | SECA | 934
23КЛ0110 | Калибровка. Ростомеры | Калибровка | Да |  | РМ | 934
23КЛ0110 | Калибровка. Ростомеры | Калибровка | Да |  | РП | 934
23КЛ0112 | Калибровка. Рулетки измерительные (с предоставлением действительных значений на каждый метр) | Калибровка | Нет |  |  | 3076
23КЛ0113 | Калибровка. Рулетки измерительные до 10 м | Калибровка | Нет |  | Мастер | 408
23КЛ0113 | Калибровка. Рулетки измерительные до 10 м | Калибровка | Нет |  | Matrix | 408
23КЛ0113 | Калибровка. Рулетки измерительные до 10 м | Калибровка | Нет |  | FIT | 408
23КЛ0113 | Калибровка. Рулетки измерительные до 10 м | Калибровка | Нет |  | STAYER | 408
23КЛ0113 | Калибровка. Рулетки измерительные до 10 м | Калибровка | Нет |  | ЗУБР | 408
23КЛ0113 | Калибровка. Рулетки измерительные до 10 м | Калибровка | Нет |  | ЭТАЛОН | 408
23КЛ0113 | Калибровка. Рулетки измерительные до 10 м | Калибровка | Нет |  | ЕРМАК | 408
23КЛ0114 | Калибровка. Рулетки измерительные до 100 м | Калибровка | Нет |  | Мастер | 1520
23КЛ0114 | Калибровка. Рулетки измерительные до 100 м | Калибровка | Нет |  | Matrix | 1520
23КЛ0114 | Калибровка. Рулетки измерительные до 100 м | Калибровка | Нет |  | FIT | 1520
23КЛ0114 | Калибровка. Рулетки измерительные до 100 м | Калибровка | Нет |  | STAYER | 1520
23КЛ0114 | Калибровка. Рулетки измерительные до 100 м | Калибровка | Нет |  | ЗУБР | 1520
23КЛ0114 | Калибровка. Рулетки измерительные до 100 м | Калибровка | Нет |  | ЭТАЛОН | 1520
23КЛ0114 | Калибровка. Рулетки измерительные до 100 м | Калибровка | Нет |  | ЕРМАК | 1520
23КЛ0115 | Калибровка. Рулетки измерительные до 20 м | Калибровка | Нет |  | Мастер | 525
23КЛ0115 | Калибровка. Рулетки измерительные до 20 м | Калибровка | Нет |  | Matrix | 525
23КЛ0115 | Калибровка. Рулетки измерительные до 20 м | Калибровка | Нет |  | FIT | 525
23КЛ0115 | Калибровка. Рулетки измерительные до 20 м | Калибровка | Нет |  | STAYER | 525
23КЛ0115 | Калибровка. Рулетки измерительные до 20 м | Калибровка | Нет |  | ЗУБР | 525
23КЛ0115 | Калибровка. Рулетки измерительные до 20 м | Калибровка | Нет |  | ЭТАЛОН | 525
23КЛ0115 | Калибровка. Рулетки измерительные до 20 м | Калибровка | Нет |  | ЕРМАК | 525
23КЛ0116 | Калибровка. Рулетки измерительные до 5 м | Калибровка | Нет |  | Мастер | 291
23КЛ0116 | Калибровка. Рулетки измерительные до 5 м | Калибровка | Нет |  | Matrix | 291
23КЛ0116 | Калибровка. Рулетки измерительные до 5 м | Калибровка | Нет |  | FIT | 291
23КЛ0116 | Калибровка. Рулетки измерительные до 5 м | Калибровка | Нет |  | STAYER | 291
23КЛ0116 | Калибровка. Рулетки измерительные до 5 м | Калибровка | Нет |  | ЗУБР | 291
23КЛ0116 | Калибровка. Рулетки измерительные до 5 м | Калибровка | Нет |  | ЭТАЛОН | 291
23КЛ0116 | Калибровка. Рулетки измерительные до 5 м | Калибровка | Нет |  | ЕРМАК | 291
23КЛ0117 | Калибровка. Рулетки измерительные до 50 м | Калибровка | Нет |  | Мастер | 934
23КЛ0117 | Калибровка. Рулетки измерительные до 50 м | Калибровка | Нет |  | Matrix | 934
23КЛ0117 | Калибровка. Рулетки измерительные до 50 м | Калибровка | Нет |  | FIT | 934
23КЛ0117 | Калибровка. Рулетки измерительные до 50 м | Калибровка | Нет |  | STAYER | 934
23КЛ0117 | Калибровка. Рулетки измерительные до 50 м | Калибровка | Нет |  | ЗУБР | 934
23КЛ0117 | Калибровка. Рулетки измерительные до 50 м | Калибровка | Нет |  | ЭТАЛОН | 934
23КЛ0117 | Калибровка. Рулетки измерительные до 50 м | Калибровка | Нет |  | ЕРМАК | 934
24КЛ0100 | Калибровка. Секундомеры электронные | Калибровка | Нет | 6643-86 | СТЦ-1 | 1341
24КЛ0100 | Калибровка. Секундомеры электронные | Калибровка | Нет | 6643-86 | СТЦ-1Щ | 1341
24КЛ0100 | Калибровка. Секундомеры электронные | Калибровка | Нет | 6298-77 | СЭЦ-100 | 1341
24КЛ0100 | Калибровка. Секундомеры электронные | Калибровка | Нет | 44154-10 | Интеграл С-01 | 1341
24КЛ0100 | Калибровка. Секундомеры электронные | Калибровка | Нет | 40929-09 | СЧЕТ-1М | 1341
24КЛ0100 | Калибровка. Секундомеры электронные | Калибровка | Нет | 11152-87 | СЭЦ-10000 | 1341
24КЛ0100 | Калибровка. Секундомеры электронные | Калибровка | Нет | 11152-87 | СЭЦ-10000Щ | 1341
24КЛ0100 | Калибровка. Секундомеры электронные | Калибровка | Нет |  | Интеграл ЧС-01 | 1341
24КЛ0100 | Калибровка. Секундомеры электронные | Калибровка | Нет |  | Q&Q | 1341
24КЛ0100 | Калибровка. Секундомеры электронные | Калибровка | Нет |  | MadWave 100 | 1341
24КЛ0100 | Калибровка. Секундомеры электронные | Калибровка | Нет |  | PC2810 | 1341
24КЛ0100 | Калибровка. Секундомеры электронные | Калибровка | Нет |  | PC3860 | 1341
24КЛ0100 | Калибровка. Секундомеры электронные | Калибровка | Нет |  | ELECTRONIKA RI-01 | 1341
24КЛ0100 | Калибровка. Секундомеры электронные | Калибровка | Нет |  | PROFIL 1 | 1341
24КЛ0100 | Калибровка. Секундомеры электронные | Калибровка | Нет |  | PROFIL 5 | 1341
24КЛ0100 | Калибровка. Секундомеры электронные | Калибровка | Нет |  | Control Company | 1341
24КЛ0100 | Калибровка. Секундомеры электронные | Калибровка | Нет |  | JS-306 | 1341
24КЛ0100 | Калибровка. Секундомеры электронные | Калибровка | Нет |  | JS-307 | 1341
24КЛ0100 | Калибровка. Секундомеры электронные | Калибровка | Нет |  | Casio | 1341
24КЛ0100 | Калибровка. Секундомеры электронные | Калибровка | Нет |  | ПВЭ-07 | 1341
24КЛ0100 | Калибровка. Секундомеры электронные | Калибровка | Нет |  | ПВЭ-07/1 | 1341
24КЛ0100 | Калибровка. Секундомеры электронные | Калибровка | Нет |  | Torres SW-002 | 1341
24КЛ0100 | Калибровка. Секундомеры электронные | Калибровка | Нет |  | HiTRAX | 1341
24КЛ0100 | Калибровка. Секундомеры электронные | Калибровка | Нет |  | XJ-013 | 1341
24КЛ0100 | Калибровка. Секундомеры электронные | Калибровка | Нет |  | PC396 | 1341
24КЛ0100 | Калибровка. Секундомеры электронные | Калибровка | Нет |  | Torneo A-945 | 1341
24КЛ0100 | Калибровка. Секундомеры электронные | Калибровка | Нет |  | Электроника ИТ-01 | 1341
24КЛ0100 | Калибровка. Секундомеры электронные | Калибровка | Нет |  | ЧСЭ-01 | 1341
24КЛ0100 | Калибровка. Секундомеры электронные | Калибровка | Нет |  | ШЭЭ-01 | 1341
24КЛ0100 | Калибровка. Секундомеры электронные | Калибровка | Нет |  | СВН-1-220 | 1341
24КЛ0100 | Калибровка. Секундомеры электронные | Калибровка | Нет |  | СТЦ-2М | 1341
24КЛ0100 | Калибровка. Секундомеры электронные | Калибровка | Нет |  | PS-360 | 1341
24КЛ0100 | Калибровка. Секундомеры электронные | Калибровка | Нет |  | СЧЕТ-2 | 1341
24КЛ0100 | Калибровка. Секундомеры электронные | Калибровка | Нет |  | Интеграл С-01 | 1341
21КЛ0161 | Калибровка. Сигнализаторы стационарные контроля содержания оксида углерода и горючих газов [за 1 канал] | Калибровка | Да |  | Siger [за 1 канал] | 766
21КЛ0161 | Калибровка. Сигнализаторы стационарные контроля содержания оксида углерода и горючих газов [за 1 канал] | Калибровка | Да |  | САОГ [за 1 канал] | 766
21КЛ0161 | Калибровка. Сигнализаторы стационарные контроля содержания оксида углерода и горючих газов [за 1 канал] | Калибровка | Да |  | электроника [за 1 канал] | 766
21КЛ0161 | Калибровка. Сигнализаторы стационарные контроля содержания оксида углерода и горючих газов [за 1 канал] | Калибровка | Да |  | Хоббит-Т [за 1 канал] | 766
21КЛ0161 | Калибровка. Сигнализаторы стационарные контроля содержания оксида углерода и горючих газов [за 1 канал] | Калибровка | Да |  | ГАЗ-3 [за 1 канал] | 766
21КЛ0161 | Калибровка. Сигнализаторы стационарные контроля содержания оксида углерода и горючих газов [за 1 канал] | Калибровка | Да |  | SEITRON [за 1 канал] | 766
21КЛ0161 | Калибровка. Сигнализаторы стационарные контроля содержания оксида углерода и горючих газов [за 1 канал] | Калибровка | Да |  | Sieger [за 1 канал] | 766
21КЛ0161 | Калибровка. Сигнализаторы стационарные контроля содержания оксида углерода и горючих газов [за 1 канал] | Калибровка | Да |  | Testo 316-2 [за 1 канал] | 766
21КЛ0161 | Калибровка. Сигнализаторы стационарные контроля содержания оксида углерода и горючих газов [за 1 канал] | Калибровка | Да |  | Электроника [за 1 канал] | 766
21КЛ0161 | Калибровка. Сигнализаторы стационарные контроля содержания оксида углерода и горючих газов [за 1 канал] | Калибровка | Да |  | WPD/M [за 1 канал] | 766
24КЛ0101 | Калибровка. Синтезаторы частот | Калибровка | Нет | 7987-80 | Ч6-71 | 3491
25КЛ0024 | Калибровка. Система измерения аккумуляторных батарей ТМС-2001 | Калибровка | Нет |  |  | 3194
22КЛ0024 | Калибровка. Система измерения крутящего момента "модель 16" | Калибровка | Нет |  |  | 20229
24КЛ0102 | Калибровка. Системы акустико-эмиссионные (за 1 канал) | Калибровка | Нет | 25330-03 | Лель/A-Line 32D (DDM)/ | 1881
24КЛ0102 | Калибровка. Системы акустико-эмиссионные (за 1 канал) | Калибровка | Нет | 18958-08 | МАЛАХИТ АС-12А | 1881
21КЛ0162 | Калибровка. Системы измерения вязкости автоматические [за 1 капиллярный вискозиметр] | Калибровка | Да |  |  | 7160
24КЛ0103 | Калибровка. Системы измерения длительности соединений | Калибровка | Нет | 61387-15 | MX-ONE | 6897
24КЛ0103 | Калибровка. Системы измерения длительности соединений | Калибровка | Нет | 51075-12 | U-SYS SoftX3000 | 6897
24КЛ0103 | Калибровка. Системы измерения длительности соединений | Калибровка | Нет | 36018-07 | СИДС системы AXE (AXE10, AXE810) | 6897
24КЛ0103 | Калибровка. Системы измерения длительности соединений | Калибровка | Нет | 33084-06 | СПУС ЦУУ-ЮГ КВАНТ | 6897
21КЛ0163 | Калибровка. Системы капиллярного электрофореза | Калибровка | Да |  |  | 3076
23КЛ0118 | Калибровка. Системы лазерные для измерения перемещений | Калибровка | Нет |  |  | 10527
24КЛ0104 | Калибровка. Системы оптические измерительные | Калибровка | Нет | 38231-09 | MTS-8000 | 22394
24КЛ0104 | Калибровка. Системы оптические измерительные | Калибровка | Нет | 46683-11 | MTS-8000 | 22394
24КЛ0104 | Калибровка. Системы оптические измерительные | Калибровка | Нет | 35161-09 | MTS-8000 | 22394
24КЛ0104 | Калибровка. Системы оптические измерительные | Калибровка | Нет | 35161-07 | MTS-8000 | 22394
24КЛ0105 | Калибровка. Системы УЗИ | Калибровка | Да |  | Aloka Prosound a6 | 2352
24КЛ0105 | Калибровка. Системы УЗИ | Калибровка | Да |  | Aloka Prosound a7 | 2352
24КЛ0105 | Калибровка. Системы УЗИ | Калибровка | Да |  | Aloka Prosound SSD-1700 | 2352
24КЛ0105 | Калибровка. Системы УЗИ | Калибровка | Да |  | Aloka Prosound SSD-3500 | 2352
24КЛ0105 | Калибровка. Системы УЗИ | Калибровка | Да |  | Aloka Prosound SSD-3500SV | 2352
24КЛ0105 | Калибровка. Системы УЗИ | Калибровка | Да |  | Aloka Prosound SSD-3500SX | 2352
24КЛ0105 | Калибровка. Системы УЗИ | Калибровка | Да |  | Aloka Prosound SSD-4000 | 2352
24КЛ0105 | Калибровка. Системы УЗИ | Калибровка | Да |  | Aloka Prosound SSD-4000SV | 2352
24КЛ0105 | Калибровка. Системы УЗИ | Калибровка | Да |  | Aloka Prosound SSD-5500 | 2352
24КЛ0105 | Калибровка. Системы УЗИ | Калибровка | Да |  | Aloka SSD-500 | 2352
24КЛ0105 | Калибровка. Системы УЗИ | Калибровка | Да |  | Aloka SSD-900 | 2352
24КЛ0105 | Калибровка. Системы УЗИ | Калибровка | Да |  | Aloka SSD-900 | 2352
24КЛ0105 | Калибровка. Системы УЗИ | Калибровка | Да |  | BK Pro Focus | 2352
24КЛ0105 | Калибровка. Системы УЗИ | Калибровка | Да |  | Esaote MyLab | 2352
24КЛ0105 | Калибровка. Системы УЗИ | Калибровка | Да |  | Esaote MyLab 20 | 2352
24КЛ0105 | Калибровка. Системы УЗИ | Калибровка | Да |  | Esaote MyLab 30 | 2352
24КЛ0105 | Калибровка. Системы УЗИ | Калибровка | Да |  | GE LOGIQ 100 Pro | 2352
24КЛ0105 | Калибровка. Системы УЗИ | Калибровка | Да |  | GE LOGIQ 3 Pro | 2352
24КЛ0105 | Калибровка. Системы УЗИ | Калибровка | Да |  | GE LOGIQ 7 | 2352
24КЛ0105 | Калибровка. Системы УЗИ | Калибровка | Да |  | GE LOGIQ 9 | 2352
24КЛ0105 | Калибровка. Системы УЗИ | Калибровка | Да |  | GE LOGIQ Book XP | 2352
24КЛ0105 | Калибровка. Системы УЗИ | Калибровка | Да |  | GE LOGIQ C5 | 2352
24КЛ0105 | Калибровка. Системы УЗИ | Калибровка | Да |  | GE LOGIQ E9 | 2352
24КЛ0105 | Калибровка. Системы УЗИ | Калибровка | Да |  | GE LOGIQ P5 | 2352
24КЛ0105 | Калибровка. Системы УЗИ | Калибровка | Да |  | GE LOGIQ P6 | 2352
24КЛ0105 | Калибровка. Системы УЗИ | Калибровка | Да |  | GE Vivid i | 2352
24КЛ0105 | Калибровка. Системы УЗИ | Калибровка | Да |  | GE Vivid S5 | 2352
24КЛ0105 | Калибровка. Системы УЗИ | Калибровка | Да |  | GE Vivid Е9 | 2352
24КЛ0105 | Калибровка. Системы УЗИ | Калибровка | Да |  | GE Volison E6 | 2352
24КЛ0105 | Калибровка. Системы УЗИ | Калибровка | Да |  | GE Voluson 730 Expert | 2352
24КЛ0105 | Калибровка. Системы УЗИ | Калибровка | Да |  | GE Voluson E8 Expert | 2352
24КЛ0105 | Калибровка. Системы УЗИ | Калибровка | Да |  | Hitachi EUB-7000 | 2352
24КЛ0105 | Калибровка. Системы УЗИ | Калибровка | Да |  | Honda HS-1500 | 2352
24КЛ0105 | Калибровка. Системы УЗИ | Калибровка | Да |  | Medison Accuvix V20 | 2352
24КЛ0105 | Калибровка. Системы УЗИ | Калибровка | Да |  | Medison SONOACE X8 | 2352
24КЛ0105 | Калибровка. Системы УЗИ | Калибровка | Да |  | Mindray DC-3 | 2352
24КЛ0105 | Калибровка. Системы УЗИ | Калибровка | Да |  | Mindray DC-8 | 2352
24КЛ0105 | Калибровка. Системы УЗИ | Калибровка | Да |  | Mindray M5 | 2352
24КЛ0105 | Калибровка. Системы УЗИ | Калибровка | Да |  | Philips EnVisor | 2352
24КЛ0105 | Калибровка. Системы УЗИ | Калибровка | Да |  | Philips IE33 | 2352
24КЛ0105 | Калибровка. Системы УЗИ | Калибровка | Да |  | Philips M2540B | 2352
24КЛ0105 | Калибровка. Системы УЗИ | Калибровка | Да |  | Siemens Acuson Antares | 2352
24КЛ0105 | Калибровка. Системы УЗИ | Калибровка | Да |  | Siemens Acuson S2000 | 2352
24КЛ0105 | Калибровка. Системы УЗИ | Калибровка | Да |  | Siemens Acuson Sequoia 512 | 2352
24КЛ0105 | Калибровка. Системы УЗИ | Калибровка | Да |  | Siemens Acuson X300 | 2352
24КЛ0105 | Калибровка. Системы УЗИ | Калибровка | Да |  | Siemens Sonoline G40 | 2352
24КЛ0105 | Калибровка. Системы УЗИ | Калибровка | Да |  | Siemens Sonoline Sienna | 2352
24КЛ0105 | Калибровка. Системы УЗИ | Калибровка | Да |  | SonoScape S6 | 2352
24КЛ0105 | Калибровка. Системы УЗИ | Калибровка | Да |  | SonoScape SSI-8000 | 2352
24КЛ0105 | Калибровка. Системы УЗИ | Калибровка | Да |  | SonoSite M-Turbo | 2352
24КЛ0105 | Калибровка. Системы УЗИ | Калибровка | Да |  | Toshiba Aplio XG | 2352
24КЛ0105 | Калибровка. Системы УЗИ | Калибровка | Да |  | Toshiba SSA-510A | 2352
24КЛ0105 | Калибровка. Системы УЗИ | Калибровка | Да |  | Toshiba SSH-880CV | 2352
23КЛ0119 | Калибровка. Сита [за 1 шт.] | Калибровка | Да |  | У1-ЕСЛ [за 1 шт.] | 570
23КЛ0119 | Калибровка. Сита [за 1 шт.] | Калибровка | Да |  | КП-131 [за 1 шт.] | 570
23КЛ0119 | Калибровка. Сита [за 1 шт.] | Калибровка | Да |  | СЛ-ЭБ-000 [за 1 шт.] | 570
23КЛ0119 | Калибровка. Сита [за 1 шт.] | Калибровка | Да |  | СПП [за 1 шт.] | 570
23КЛ0119 | Калибровка. Сита [за 1 шт.] | Калибровка | Да |  | КП 131 [за 1 шт.] | 570
23КЛ0119 | Калибровка. Сита [за 1 шт.] | Калибровка | Да |  | ISO 3310-1 [за 1 шт.] | 570
23КЛ0119 | Калибровка. Сита [за 1 шт.] | Калибровка | Да |  | ЛО-250 [за 1 шт.] | 570
23КЛ0119 | Калибровка. Сита [за 1 шт.] | Калибровка | Да |  | СЛ [за 1 шт.] | 570
23КЛ0119 | Калибровка. Сита [за 1 шт.] | Калибровка | Да |  | ЛО-251 [за 1 шт.] | 570
23КЛ0119 | Калибровка. Сита [за 1 шт.] | Калибровка | Да |  | КП 109 [за 1 шт.] | 570
23КЛ0119 | Калибровка. Сита [за 1 шт.] | Калибровка | Да |  | Вибротехник [за 1 шт.] | 570
23КЛ0575 | Калибровка. Сканеры лазерные | Калибровка | Нет |  |  | 15052
23КЛ0120 | Калибровка. Скобы индикаторные | Калибровка | Нет |  |  | 338
23КЛ0121 | Калибровка. Скобы рычажные | Калибровка | Нет |  |  | 338
22КЛ0025 | Калибровка. Снегомеры весовые | Калибровка | Нет |  |  | 2129
23КЛ0122 | Калибровка. Сосуды для отмучивания песка и щебня | Калибровка | Да |  | КП-306 | 589
23КЛ0122 | Калибровка. Сосуды для отмучивания песка и щебня | Калибровка | Да |  | КП-305 | 589
23КЛ0122 | Калибровка. Сосуды для отмучивания песка и щебня | Калибровка | Да |  | КП-601/4 | 589
21КЛ0164 | Калибровка. Спектрометры атомно-абсорбционные [с применением ГСО заказчика] | Калибровка | Да |  |  | 4204
21КЛ0165 | Калибровка. Спектрометры эмиссионные | Калибровка | Да |  |  | 3834
21КЛ0166 | Калибровка. Спектрофотоколориметры | Калибровка | Да |  | Lovibond серии PFXi мод. 195/2 | 13073
20КЛ0438 | Калибровка. Спироанализаторы без расчета неопределенности | Калибровка | Нет |  |  | 6751
20КЛ0437 | Калибровка. Спирографы, спирометры, пневмотахометры без расчета неопределенности | Калибровка | Нет |  | УСПЦ-01 | 1898
20КЛ0437 | Калибровка. Спирографы, спирометры, пневмотахометры без расчета неопределенности | Калибровка | Нет |  | Spiro USB | 1898
20КЛ0437 | Калибровка. Спирографы, спирометры, пневмотахометры без расчета неопределенности | Калибровка | Нет |  | Microlab | 1898
20КЛ0437 | Калибровка. Спирографы, спирометры, пневмотахометры без расчета неопределенности | Калибровка | Нет |  | MicroLoop | 1898
20КЛ0437 | Калибровка. Спирографы, спирометры, пневмотахометры без расчета неопределенности | Калибровка | Нет |  | Micro | 1898
20КЛ0008 | Калибровка. Спирометры сухие портативные ССП | Калибровка | Нет |  |  | 434
21КЛ0167 | Калибровка. Спиртомеры оптические | Калибровка | Да |  |  | 3085
25КЛ0025 | Калибровка. Стандарт тока и напряжения | Калибровка | Нет |  | 2552 | 1668
25КЛ0025 | Калибровка. Стандарт тока и напряжения | Калибровка | Нет |  | 2553 | 1668
25КЛ0025 | Калибровка. Стандарт тока и напряжения | Калибровка | Нет |  | Yokogawa 2553 | 1668
23КЛ0125 | Калибровка. Стандартные [настроечные] образцы с искусственными дефектами [при наличии документации] | Калибровка | Да | 46433-11 | КММД-21 [при наличии документации] | 1677
23КЛ0125 | Калибровка. Стандартные [настроечные] образцы с искусственными дефектами [при наличии документации] | Калибровка | Да | 29703-06 | КСОП-70 [при наличии документации] | 1677
23КЛ0125 | Калибровка. Стандартные [настроечные] образцы с искусственными дефектами [при наличии документации] | Калибровка | Да | 47328-11 | КСОП [при наличии документации] | 1677
23КЛ0125 | Калибровка. Стандартные [настроечные] образцы с искусственными дефектами [при наличии документации] | Калибровка | Да | 40696-09 | КОИДЗ-ВД [при наличии документации] | 1677
23КЛ0125 | Калибровка. Стандартные [настроечные] образцы с искусственными дефектами [при наличии документации] | Калибровка | Да | 40696-09 | КОИДЗ-ВД [при наличии документации] | 1677
23КЛ0125 | Калибровка. Стандартные [настроечные] образцы с искусственными дефектами [при наличии документации] | Калибровка | Да |  | с искусственными дефектами [при наличии документации] | 1677
23КЛ0125 | Калибровка. Стандартные [настроечные] образцы с искусственными дефектами [при наличии документации] | Калибровка | Да |  | ОСО-3Р [при наличии документации] | 1677
23КЛ0125 | Калибровка. Стандартные [настроечные] образцы с искусственными дефектами [при наличии документации] | Калибровка | Да |  | СО-3Р [при наличии документации] | 1677
23КЛ0125 | Калибровка. Стандартные [настроечные] образцы с искусственными дефектами [при наличии документации] | Калибровка | Да |  | ОСО-ВД-В [при наличии документации] | 1677
23КЛ0125 | Калибровка. Стандартные [настроечные] образцы с искусственными дефектами [при наличии документации] | Калибровка | Да |  | СОП [при наличии документации] | 1677
23КЛ0125 | Калибровка. Стандартные [настроечные] образцы с искусственными дефектами [при наличии документации] | Калибровка | Да |  | СО [при наличии документации] | 1677
23КЛ0125 | Калибровка. Стандартные [настроечные] образцы с искусственными дефектами [при наличии документации] | Калибровка | Да |  | СО для КД [при наличии документации] | 1677
23КЛ0125 | Калибровка. Стандартные [настроечные] образцы с искусственными дефектами [при наличии документации] | Калибровка | Да |  | СО для МД [при наличии документации] | 1677
23КЛ0125 | Калибровка. Стандартные [настроечные] образцы с искусственными дефектами [при наличии документации] | Калибровка | Да |  | ВИТ-4 [при наличии документации] | 1677
23КЛ0125 | Калибровка. Стандартные [настроечные] образцы с искусственными дефектами [при наличии документации] | Калибровка | Да |  | Ступенька [при наличии документации] | 1677
23КЛ0125 | Калибровка. Стандартные [настроечные] образцы с искусственными дефектами [при наличии документации] | Калибровка | Да |  | 072112021 [при наличии документации] | 1677
23КЛ0125 | Калибровка. Стандартные [настроечные] образцы с искусственными дефектами [при наличии документации] | Калибровка | Да |  | ВИТ-4 [при наличии документации] | 1677
23КЛ0125 | Калибровка. Стандартные [настроечные] образцы с искусственными дефектами [при наличии документации] | Калибровка | Да |  | СО для КД [при наличии документации] | 1677
23КЛ0125 | Калибровка. Стандартные [настроечные] образцы с искусственными дефектами [при наличии документации] | Калибровка | Да |  | МД2-0-Х-1, МД2-0-Х-2 [при наличии документации] | 1677
23КЛ0125 | Калибровка. Стандартные [настроечные] образцы с искусственными дефектами [при наличии документации] | Калибровка | Да |  | СОП-3Р [при наличии документации] | 1677
23КЛ0125 | Калибровка. Стандартные [настроечные] образцы с искусственными дефектами [при наличии документации] | Калибровка | Да |  | 29А028, 29А029 [при наличии документации] | 1677
23КЛ0123 | Калибровка. Стандартные образцы из комплекта КОУ-2 [геометрические размеры, цена за один образец] | Калибровка | Да |  | V2/25 [за один образец] | 1116
23КЛ0123 | Калибровка. Стандартные образцы из комплекта КОУ-2 [геометрические размеры, цена за один образец] | Калибровка | Да | 6612-99 | КОУ-2 [за один образец] | 1116
23КЛ0123 | Калибровка. Стандартные образцы из комплекта КОУ-2 [геометрические размеры, цена за один образец] | Калибровка | Да | 6612-99 | СО-2 [за один образец] | 1116
23КЛ0123 | Калибровка. Стандартные образцы из комплекта КОУ-2 [геометрические размеры, цена за один образец] | Калибровка | Да |  | КОУ-2 [за один образец] | 1116
23КЛ0123 | Калибровка. Стандартные образцы из комплекта КОУ-2 [геометрические размеры, цена за один образец] | Калибровка | Да |  | СО-1, СО-2 [за один образец] | 1116
23КЛ0123 | Калибровка. Стандартные образцы из комплекта КОУ-2 [геометрические размеры, цена за один образец] | Калибровка | Да |  | КОУ-2 [за один образец] | 1116
23КЛ0123 | Калибровка. Стандартные образцы из комплекта КОУ-2 [геометрические размеры, цена за один образец] | Калибровка | Да | 29140-05 | СО [за один образец] | 1116
23КЛ0123 | Калибровка. Стандартные образцы из комплекта КОУ-2 [геометрические размеры, цена за один образец] | Калибровка | Да |  | ОСО-ВД-В1 [за один образец] | 1116
23КЛ0123 | Калибровка. Стандартные образцы из комплекта КОУ-2 [геометрические размеры, цена за один образец] | Калибровка | Да |  | СО [за один образец] | 1116
23КЛ0123 | Калибровка. Стандартные образцы из комплекта КОУ-2 [геометрические размеры, цена за один образец] | Калибровка | Да |  | СО-2 [за один образец] | 1116
23КЛ0123 | Калибровка. Стандартные образцы из комплекта КОУ-2 [геометрические размеры, цена за один образец] | Калибровка | Да |  | СО-3 [за один образец] | 1116
23КЛ0124 | Калибровка. Стандартные образцы по чертежам заказчика | Калибровка | Да |  |  | 2765
24КЛ0106 | Калибровка. Стандарты частоты рубидиевые | Калибровка | Нет |  | GE LOGIQ 500 | 9405
24КЛ0106 | Калибровка. Стандарты частоты рубидиевые | Калибровка | Нет | 8800-82 | Ч1-69 | 9405
24КЛ0106 | Калибровка. Стандарты частоты рубидиевые | Калибровка | Нет | 6559-78 | Ч1-69 | 9405
24КЛ0106 | Калибровка. Стандарты частоты рубидиевые | Калибровка | Нет | 51871-12 | Ч1-2010 | 9405
24КЛ0106 | Калибровка. Стандарты частоты рубидиевые | Калибровка | Нет | 13442-92 | Ч1-81 | 9405
24КЛ0106 | Калибровка. Стандарты частоты рубидиевые | Калибровка | Нет | 13442-03 | Ч1-81 | 9405
24КЛ0106 | Калибровка. Стандарты частоты рубидиевые | Калибровка | Нет | 11074-90 | Ч1-78 | 9405
24КЛ0106 | Калибровка. Стандарты частоты рубидиевые | Калибровка | Нет | 11074-87 | Ч1-78 | 9405
24КЛ0106 | Калибровка. Стандарты частоты рубидиевые | Калибровка | Нет | 43346-09 | У5023М | 9405
24КЛ0106 | Калибровка. Стандарты частоты рубидиевые | Калибровка | Нет | 18813-99 | ИВО-1М | 9405
24КЛ0106 | Калибровка. Стандарты частоты рубидиевые | Калибровка | Нет | 63416-16 | Ч1-93 | 9405
24КЛ0106 | Калибровка. Стандарты частоты рубидиевые | Калибровка | Нет | 63416-16 | Ч1-93/1 | 9405
24КЛ0106 | Калибровка. Стандарты частоты рубидиевые | Калибровка | Нет |  | СЧВ 74 | 9405
24КЛ0107 | Калибровка. Стандарты частоты рубидиевые (импортные) | Калибровка | Нет | 31222-06 | FS 725 | 15052
24КЛ0107 | Калибровка. Стандарты частоты рубидиевые (импортные) | Калибровка | Нет | 43830-10 | GPS-12RG | 15052
23КЛ0126 | Калибровка. Станки балансировочные | Калибровка | Да |  |  | 5187
24КЛ0108 | Калибровка. Стенды виброиспытательные | Калибровка | Да | 32232-06 | САПФИР | 17164
24КЛ0108 | Калибровка. Стенды виброиспытательные | Калибровка | Да | 32232-10 | САПФИР | 17164
24КЛ0108 | Калибровка. Стенды виброиспытательные | Калибровка | Да | 37439-08 | САПФИР-2 | 17164
24КЛ0108 | Калибровка. Стенды виброиспытательные | Калибровка | Да | 37439-10 | САПФИР-2 | 17164
24КЛ0108 | Калибровка. Стенды виброиспытательные | Калибровка | Да | 59719-15 | САПФИР-3 | 17164
24КЛ0108 | Калибровка. Стенды виброиспытательные | Калибровка | Да | 36859-08 | ЯШМА | 17164
24КЛ0108 | Калибровка. Стенды виброиспытательные | Калибровка | Да | 36859-09 | ЯШМА | 17164
24КЛ0108 | Калибровка. Стенды виброиспытательные | Калибровка | Да | 36859-14 | ЯШМА | 17164
24КЛ0108 | Калибровка. Стенды виброиспытательные | Калибровка | Да | 23786-02 | СВК-А | 17164
24КЛ0108 | Калибровка. Стенды виброиспытательные | Калибровка | Да | 36827-08 | СВК-А | 17164
24КЛ0108 | Калибровка. Стенды виброиспытательные | Калибровка | Да | 36827-12 | СВК-А | 17164
23КЛ0127 | Калибровка. Стенкомеры индикаторные | Калибровка | Да |  |  | 302
23КЛ0128 | Калибровка. Стойки и штативы | Калибровка | Да |  | СI | 237
23КЛ0128 | Калибровка. Стойки и штативы | Калибровка | Да |  | СII | 237
23КЛ0129 | Калибровка. Столики встряхивающие для определения консистенции цементного раствора | Калибровка | Да |  | ЛВС | 589
23КЛ0130 | Калибровка. Строительная лаборатория | Калибровка | Да |  |  | 1077
24КЛ0109 | Калибровка. Счётчики импульсов | Калибровка | Нет | 4754-75 | Ф5007 | 2820
24КЛ0109 | Калибровка. Счётчики импульсов | Калибровка | Нет | 9083-83 | Ф5264 | 2820
24КЛ0109 | Калибровка. Счётчики импульсов | Калибровка | Нет | 28696-05 | СИ8 | 2820
24КЛ0109 | Калибровка. Счётчики импульсов | Калибровка | Нет | 28696-10 | СИ8 | 2820
24КЛ0109 | Калибровка. Счётчики импульсов | Калибровка | Нет | 56695-14 | СИ20 | 2820
24КЛ0109 | Калибровка. Счётчики импульсов | Калибровка | Нет | 38645-08 | ТУРА-ТД0004 | 2820
24КЛ0109 | Калибровка. Счётчики импульсов | Калибровка | Нет |  | СИ31 | 2820
23КЛ0131 | Калибровка. Счетчики метража колесные и лазерные | Калибровка | Да |  | ПОИСК-2.3 | 10019
23КЛ0132 | Калибровка. Тахеометры | Калибровка | Нет |  |  | 12342
24КЛ0110 | Калибровка. Тахографы цифровые | Калибровка | Да | 57347-14 | DTCO 3283 | 2477
24КЛ0110 | Калибровка. Тахографы цифровые | Калибровка | Да | 62919-15 | DTCO 3283 | 2477
24КЛ0110 | Калибровка. Тахографы цифровые | Калибровка | Да | 62917-15 | Меркурий ТА-001 | 2477
24КЛ0110 | Калибровка. Тахографы цифровые | Калибровка | Да | 64484-16 | МИКАС 20.3840 10 000 | 2477
24КЛ0110 | Калибровка. Тахографы цифровые | Калибровка | Да | 64086-16 | DTG-S1 (DTG10002) | 2477
24КЛ0110 | Калибровка. Тахографы цифровые | Калибровка | Да | 62923-15 | Drive Smart | 2477
24КЛ0110 | Калибровка. Тахографы цифровые | Калибровка | Да | 62922-15 | КАСБИ DT-20M | 2477
24КЛ0110 | Калибровка. Тахографы цифровые | Калибровка | Да | 62921-15 | ШТРИХ-ТахоRUS | 2477
24КЛ0110 | Калибровка. Тахографы цифровые | Калибровка | Да | 62920-15 | ТЦА-02НК | 2477
24КЛ0110 | Калибровка. Тахографы цифровые | Калибровка | Да | 62918-15 | Drive 5 | 2477
22КЛ0026 | Калибровка. Твердомеры для резины по Шору А | Калибровка | Нет |  | Novotest ТШ-Ц | 1150
22КЛ0026 | Калибровка. Твердомеры для резины по Шору А | Калибровка | Нет |  | Hardmatic | 1150
22КЛ0026 | Калибровка. Твердомеры для резины по Шору А | Калибровка | Нет |  | Novotest ТШ-Ц | 1150
22КЛ0026 | Калибровка. Твердомеры для резины по Шору А | Калибровка | Нет |  | Hardmatic | 1150
23КЛ0133 | Калибровка. Теодолиты всех типов | Калибровка | Нет |  | TL-20G | 8621
23КЛ0133 | Калибровка. Теодолиты всех типов | Калибровка | Нет |  | DT510 | 8621
23КЛ0133 | Калибровка. Теодолиты всех типов | Калибровка | Нет |  | серии DT-400 | 8621
20КЛ0009 | Калибровка. Термоанемометры | Калибровка | Нет |  |  | 3434
20КЛ0010 | Калибровка. Термометры инфракрасные (пирометры) | Калибровка | Нет | 53765-13 | KIRAY300 | 2924
20КЛ0010 | Калибровка. Термометры инфракрасные (пирометры) | Калибровка | Нет | 40283-08 | АКИП-9311 | 2924
20КЛ0010 | Калибровка. Термометры инфракрасные (пирометры) | Калибровка | Нет | 40283-08 | АКИП-9310 | 2924
20КЛ0011 | Калибровка. Термометры медицинские электронные инфракрасные | Калибровка | Нет |  |  | 632
20КЛ0012 | Калибровка. Термометры сопротивления с унифицированным выходным сигналом | Калибровка | Да |  |  | 1211
20КЛ0013 | Калибровка. Термометры сопротивления цифровые | Калибровка | Да |  |  | 6232
20КЛ0014 | Калибровка. Термометры цифровые с одним внешним датчиком температуры | Калибровка | Нет |  |  | 2742
20КЛ0015 | Калибровка. Термостаты жидкостные | Калибровка | Да |  |  | 6223
24КЛ0111 | Калибровка. Тестеры оптические | Калибровка | Нет | 41744-09 | FOD-1208 | 11917
24КЛ0111 | Калибровка. Тестеры оптические | Калибровка | Нет | 41743-09 | FOD-1203A | 11917
24КЛ0111 | Калибровка. Тестеры оптические | Калибровка | Нет | 41743-09 | FOD-1203B | 11917
24КЛ0111 | Калибровка. Тестеры оптические | Калибровка | Нет | 41743-09 | FOD-1203C | 11917
24КЛ0111 | Калибровка. Тестеры оптические | Калибровка | Нет | 41743-09 | FOD-1203D | 11917
24КЛ0111 | Калибровка. Тестеры оптические | Калибровка | Нет | 35338-09 | Топаз-7311 | 11917
24КЛ0111 | Калибровка. Тестеры оптические | Калибровка | Нет | 35338-09 | Топаз-7312 | 11917
24КЛ0111 | Калибровка. Тестеры оптические | Калибровка | Нет | 35338-09 | Топаз-7313 | 11917
24КЛ0111 | Калибровка. Тестеры оптические | Калибровка | Нет | 35338-09 | Топаз-7314 | 11917
24КЛ0111 | Калибровка. Тестеры оптические | Калибровка | Нет | 35338-09 | Топаз-7315 | 11917
24КЛ0111 | Калибровка. Тестеры оптические | Калибровка | Нет | 35338-09 | Топаз-7316 | 11917
24КЛ0111 | Калибровка. Тестеры оптические | Калибровка | Нет | 35338-09 | Топаз-7317 | 11917
24КЛ0111 | Калибровка. Тестеры оптические | Калибровка | Нет | 35338-09 | Топаз-7321 | 11917
24КЛ0111 | Калибровка. Тестеры оптические | Калибровка | Нет | 35338-09 | Топаз-7322 | 11917
24КЛ0111 | Калибровка. Тестеры оптические | Калибровка | Нет | 35338-09 | Топаз-7323 | 11917
24КЛ0111 | Калибровка. Тестеры оптические | Калибровка | Нет | 35338-09 | Топаз-7324 | 11917
24КЛ0111 | Калибровка. Тестеры оптические | Калибровка | Нет | 35338-09 | Топаз-7325 | 11917
24КЛ0111 | Калибровка. Тестеры оптические | Калибровка | Нет | 35338-09 | Топаз-7326 | 11917
24КЛ0111 | Калибровка. Тестеры оптические | Калибровка | Нет | 35338-09 | Топаз-7327 | 11917
24КЛ0111 | Калибровка. Тестеры оптические | Калибровка | Нет | 35103-07 | FOT-602 | 11917
24КЛ0111 | Калибровка. Тестеры оптические | Калибровка | Нет | 35102-07 | FOT-302 | 11917
24КЛ0111 | Калибровка. Тестеры оптические | Калибровка | Нет | 23644-02 | Рубин 021 | 11917
24КЛ0111 | Калибровка. Тестеры оптические | Калибровка | Нет |  | OTS 79404 | 11917
24КЛ0111 | Калибровка. Тестеры оптические | Калибровка | Нет |  | FOT-300 | 11917
24КЛ0112 | Калибровка. Тимпанометры | Калибровка | Да | 37415-08 | АИ-02 | 2084
24КЛ0112 | Калибровка. Тимпанометры | Калибровка | Да | 25464-03 | GSI-37 | 2084
24КЛ0112 | Калибровка. Тимпанометры | Калибровка | Да | 25464-03 | GSI-38 | 2084
24КЛ0112 | Калибровка. Тимпанометры | Калибровка | Да | 68319-17 | Otowave 102-1 | 2084
24КЛ0112 | Калибровка. Тимпанометры | Калибровка | Да | 68319-17 | Otowave 102-4 | 2084
21КЛ0168 | Калибровка. Титраторы [за 1 канал, параметр, электрод] | Калибровка | Да |  |  | 1896
23КЛ0134 | Калибровка. Толщиномеры индикаторные | Калибровка | Да |  |  | 302
23КЛ0135 | Калибровка. Толщиномеры покрытий с 1 преобразователем | Калибровка | Да |  | ИТДП-05 | 4512
23КЛ0135 | Калибровка. Толщиномеры покрытий с 1 преобразователем | Калибровка | Да |  | INFINITER IN CO | 4512
23КЛ0135 | Калибровка. Толщиномеры покрытий с 1 преобразователем | Калибровка | Да |  | ТР-10 | 4512
23КЛ0135 | Калибровка. Толщиномеры покрытий с 1 преобразователем | Калибровка | Да |  | MiniTest 600B | 4512
23КЛ0135 | Калибровка. Толщиномеры покрытий с 1 преобразователем | Калибровка | Да |  | МТ-1008 | 4512
23КЛ0135 | Калибровка. Толщиномеры покрытий с 1 преобразователем | Калибровка | Да |  | ETARI ET-111 | 4512
23КЛ0135 | Калибровка. Толщиномеры покрытий с 1 преобразователем | Калибровка | Да |  | CONDTROL | 4512
23КЛ0135 | Калибровка. Толщиномеры покрытий с 1 преобразователем | Калибровка | Да |  | ТС515 | 4512
23КЛ0135 | Калибровка. Толщиномеры покрытий с 1 преобразователем | Калибровка | Да |  | CОNDTROL CoFN | 4512
23КЛ0135 | Калибровка. Толщиномеры покрытий с 1 преобразователем | Калибровка | Да |  | HORSTER Мод. ТС315 | 4512
23КЛ0135 | Калибровка. Толщиномеры покрытий с 1 преобразователем | Калибровка | Да |  | AR931 | 4512
23КЛ0136 | Калибровка. Толщиномеры ультразвуковые с 1 преобразователем | Калибровка | Да |  | Булат-1П | 2125
23КЛ0136 | Калибровка. Толщиномеры ультразвуковые с 1 преобразователем | Калибровка | Да |  | Micronics TM-8812 | 2125
23КЛ0136 | Калибровка. Толщиномеры ультразвуковые с 1 преобразователем | Калибровка | Да |  | МТ-8812 | 2125
23КЛ0136 | Калибровка. Толщиномеры ультразвуковые с 1 преобразователем | Калибровка | Да |  | - | 2125
23КЛ0136 | Калибровка. Толщиномеры ультразвуковые с 1 преобразователем | Калибровка | Да |  | МТ-101 | 2125
23КЛ0136 | Калибровка. Толщиномеры ультразвуковые с 1 преобразователем | Калибровка | Да |  | PoketMIKE | 2125
23КЛ0136 | Калибровка. Толщиномеры ультразвуковые с 1 преобразователем | Калибровка | Да |  | UT-301 | 2125
23КЛ0136 | Калибровка. Толщиномеры ультразвуковые с 1 преобразователем | Калибровка | Да |  | CYGNUS-1 | 2125
23КЛ0137 | Калибровка. Топливомеры ПТ-041, ПТ-043 и др. | Калибровка | Да |  | ПТ-043 | 804
25КЛ0026 | Калибровка. Трансформаторы тока | Калибровка | Нет |  | И561 | 13510
23КЛ0138 | Калибровка. Трафареты для расшифровки радиографических снимков. Универсальные шаблоны радиографа УШР [за 1 шт.] | Калибровка | Нет |  |  | 214
23КЛ0139 | Калибровка. Угломеры | Калибровка | Да |  | 2УМ | 206
23КЛ0139 | Калибровка. Угломеры | Калибровка | Да |  | У-2 | 206
23КЛ0139 | Калибровка. Угломеры | Калибровка | Да |  | Энкор | 206
23КЛ0139 | Калибровка. Угломеры | Калибровка | Да |  | УМ4-10 | 206
23КЛ0139 | Калибровка. Угломеры | Калибровка | Да |  | 0-180 | 206
23КЛ0139 | Калибровка. Угломеры | Калибровка | Да |  | 1-2 | 206
23КЛ0139 | Калибровка. Угломеры | Калибровка | Да |  | УН | 206
23КЛ0140 | Калибровка. Угольники поверочные 90° | Калибровка | Нет |  | Matrix | 381
23КЛ0140 | Калибровка. Угольники поверочные 90° | Калибровка | Нет |  | УП | 381
23КЛ0140 | Калибровка. Угольники поверочные 90° | Калибровка | Нет |  | УШ (ЧИЗ) | 381
23КЛ0140 | Калибровка. Угольники поверочные 90° | Калибровка | Нет |  | УЛП (Инрост) | 381
23КЛ0140 | Калибровка. Угольники поверочные 90° | Калибровка | Нет |  | DIN 875/1 | 381
23КЛ0140 | Калибровка. Угольники поверочные 90° | Калибровка | Нет |  | УШ (Инрост) | 381
23КЛ0140 | Калибровка. Угольники поверочные 90° | Калибровка | Нет |  | УШ (Эталон) | 381
23КЛ0140 | Калибровка. Угольники поверочные 90° | Калибровка | Нет |  | УШ | 381
23КЛ0140 | Калибровка. Угольники поверочные 90° | Калибровка | Нет |  | УС | 381
25КЛ0027 | Калибровка. Указатели последовательности чередования фаз | Калибровка | Нет |  | TKF-12 | 368
25КЛ0027 | Калибровка. Указатели последовательности чередования фаз | Калибровка | Нет |  | УПФ-2500 | 368
25КЛ0027 | Калибровка. Указатели последовательности чередования фаз | Калибровка | Нет |  | Fluke 9040 | 368
25КЛ0027 | Калибровка. Указатели последовательности чередования фаз | Калибровка | Нет |  | Fluke 9062 | 368
25КЛ0027 | Калибровка. Указатели последовательности чередования фаз | Калибровка | Нет |  | METRAPHASE 1 | 368
25КЛ0027 | Калибровка. Указатели последовательности чередования фаз | Калибровка | Нет |  | TKF-10 | 368
25КЛ0027 | Калибровка. Указатели последовательности чередования фаз | Калибровка | Нет |  | УПФ-800 | 368
25КЛ0027 | Калибровка. Указатели последовательности чередования фаз | Калибровка | Нет |  | DT-902 | 368
25КЛ0027 | Калибровка. Указатели последовательности чередования фаз | Калибровка | Нет |  | DT-901 | 368
25КЛ0027 | Калибровка. Указатели последовательности чередования фаз | Калибровка | Нет |  | TKF-11 | 368
23КЛ0141 | Калибровка. Уровнемеры скважинные тросовые электроконтактные УСК-ТЭ-50 | Калибровка | Да |  | УСК-ТЭ-50 | 2200
23КЛ0142 | Калибровка. Уровни лазерные ЛКП-2 | Калибровка | Нет |  | УЛ-С | 2370
23КЛ0142 | Калибровка. Уровни лазерные ЛКП-2 | Калибровка | Нет |  | PCL20 | 2370
23КЛ0142 | Калибровка. Уровни лазерные ЛКП-2 | Калибровка | Нет |  | LD-SL01 | 2370
23КЛ0143 | Калибровка. Уровни строительные; с микрометрической подачей ампулы; рамные и брусковые | Калибровка | Нет |  | УБ-250-0,02 | 425
23КЛ0143 | Калибровка. Уровни строительные; с микрометрической подачей ампулы; рамные и брусковые | Калибровка | Нет |  | Мод. 110 | 425
23КЛ0143 | Калибровка. Уровни строительные; с микрометрической подачей ампулы; рамные и брусковые | Калибровка | Нет |  | УСП-Э-300м | 425
23КЛ0143 | Калибровка. Уровни строительные; с микрометрической подачей ампулы; рамные и брусковые | Калибровка | Нет |  | УБ-100-0,15 | 425
23КЛ0143 | Калибровка. Уровни строительные; с микрометрической подачей ампулы; рамные и брусковые | Калибровка | Нет |  | УБ-200 | 425
23КЛ0143 | Калибровка. Уровни строительные; с микрометрической подачей ампулы; рамные и брусковые | Калибровка | Нет |  | УБ-150-0,02 | 425
23КЛ0143 | Калибровка. Уровни строительные; с микрометрической подачей ампулы; рамные и брусковые | Калибровка | Нет |  | УБ-200-0,02 | 425
23КЛ0143 | Калибровка. Уровни строительные; с микрометрической подачей ампулы; рамные и брусковые | Калибровка | Нет |  | 250-0,02 | 425
23КЛ0143 | Калибровка. Уровни строительные; с микрометрической подачей ампулы; рамные и брусковые | Калибровка | Нет |  | УР-200 | 425
23КЛ0143 | Калибровка. Уровни строительные; с микрометрической подачей ампулы; рамные и брусковые | Калибровка | Нет |  | УР-200-0,15 | 425
23КЛ0143 | Калибровка. Уровни строительные; с микрометрической подачей ампулы; рамные и брусковые | Калибровка | Нет |  | УС-400 | 425
23КЛ0143 | Калибровка. Уровни строительные; с микрометрической подачей ампулы; рамные и брусковые | Калибровка | Нет |  | УС-200 | 425
23КЛ0143 | Калибровка. Уровни строительные; с микрометрической подачей ампулы; рамные и брусковые | Калибровка | Нет |  | УБ | 425
23КЛ0143 | Калибровка. Уровни строительные; с микрометрической подачей ампулы; рамные и брусковые | Калибровка | Нет |  | УР-200-0,02 | 425
23КЛ0143 | Калибровка. Уровни строительные; с микрометрической подачей ампулы; рамные и брусковые | Калибровка | Нет |  | 200-0,05 | 425
23КЛ0143 | Калибровка. Уровни строительные; с микрометрической подачей ампулы; рамные и брусковые | Калибровка | Нет |  | тип 1 | 425
23КЛ0143 | Калибровка. Уровни строительные; с микрометрической подачей ампулы; рамные и брусковые | Калибровка | Нет |  | L-100 | 425
23КЛ0143 | Калибровка. Уровни строительные; с микрометрической подачей ампулы; рамные и брусковые | Калибровка | Нет |  | L-200 | 425
23КЛ0143 | Калибровка. Уровни строительные; с микрометрической подачей ампулы; рамные и брусковые | Калибровка | Нет |  | L-500 | 425
23КЛ0143 | Калибровка. Уровни строительные; с микрометрической подачей ампулы; рамные и брусковые | Калибровка | Нет |  | L-1000 | 425
23КЛ0143 | Калибровка. Уровни строительные; с микрометрической подачей ампулы; рамные и брусковые | Калибровка | Нет |  | L-2000 | 425
23КЛ0143 | Калибровка. Уровни строительные; с микрометрической подачей ампулы; рамные и брусковые | Калибровка | Нет |  | Matrix | 425
23КЛ0143 | Калибровка. Уровни строительные; с микрометрической подачей ампулы; рамные и брусковые | Калибровка | Нет |  | KAPRO | 425
23КЛ0143 | Калибровка. Уровни строительные; с микрометрической подачей ампулы; рамные и брусковые | Калибровка | Нет |  | 70 TM | 425
23КЛ0144 | Калибровка. Уровни электронные | Калибровка | Нет |  | КAPRO | 1440
23КЛ0144 | Калибровка. Уровни электронные | Калибровка | Нет |  | DWM40L | 1440
23КЛ0144 | Калибровка. Уровни электронные | Калибровка | Нет |  | R 60 | 1440
23КЛ0144 | Калибровка. Уровни электронные | Калибровка | Нет |  | ALPHA4000 | 1440
23КЛ0144 | Калибровка. Уровни электронные | Калибровка | Нет |  | УЭЛ-60М | 1440
23КЛ0144 | Калибровка. Уровни электронные | Калибровка | Нет |  | УЭ | 1440
23КЛ0144 | Калибровка. Уровни электронные | Калибровка | Нет |  | Multi Digit Pro | 1440
23КЛ0144 | Калибровка. Уровни электронные | Калибровка | Нет |  | Digital Protractor | 1440
23КЛ0144 | Калибровка. Уровни электронные | Калибровка | Нет |  | У | 1440
23КЛ0144 | Калибровка. Уровни электронные | Калибровка | Нет |  | Stabila electronic type 96 | 1440
23КЛ0144 | Калибровка. Уровни электронные | Калибровка | Нет |  | Pro360 | 1440
23КЛ0144 | Калибровка. Уровни электронные | Калибровка | Нет |  | CONDTROL L600 | 1440
23КЛ0144 | Калибровка. Уровни электронные | Калибровка | Нет |  | Geo-Fennel | 1440
24КЛ0113 | Калибровка. Усилители измерительные | Калибровка | Нет | 17666-11 | СИЭЛ-1651 | 3529
24КЛ0113 | Калибровка. Усилители измерительные | Калибровка | Нет | 17666-11 | СИЭЛ-1652 | 3529
24КЛ0113 | Калибровка. Усилители измерительные | Калибровка | Нет | 17666-11 | СИЭЛ-1653 | 3529
24КЛ0113 | Калибровка. Усилители измерительные | Калибровка | Нет | 17666-11 | СИЭЛ-1654 | 3529
24КЛ0113 | Калибровка. Усилители измерительные | Калибровка | Нет | 17666-11 | СИЭЛ-1655 | 3529
24КЛ0113 | Калибровка. Усилители измерительные | Калибровка | Нет | 17666-11 | СИЭЛ-1656 | 3529
24КЛ0113 | Калибровка. Усилители измерительные | Калибровка | Нет | 17666-11 | СИЭЛ-1657 | 3529
24КЛ0113 | Калибровка. Усилители измерительные | Калибровка | Нет | 17592-98 | NEXUS 2690 | 3529
24КЛ0113 | Калибровка. Усилители измерительные | Калибровка | Нет | 17592-98 | NEXUS 2691 | 3529
24КЛ0113 | Калибровка. Усилители измерительные | Калибровка | Нет | 17592-98 | NEXUS 2692 | 3529
24КЛ0113 | Калибровка. Усилители измерительные | Калибровка | Нет | 17592-98 | NEXUS 2693 | 3529
24КЛ0113 | Калибровка. Усилители измерительные | Калибровка | Нет | 43778-10 | NEXUS 2690 | 3529
24КЛ0113 | Калибровка. Усилители измерительные | Калибровка | Нет | 43778-10 | NEXUS 2691 | 3529
24КЛ0113 | Калибровка. Усилители измерительные | Калибровка | Нет | 43778-10 | NEXUS 2692 | 3529
24КЛ0113 | Калибровка. Усилители измерительные | Калибровка | Нет | 43778-10 | NEXUS 2693 | 3529
24КЛ0113 | Калибровка. Усилители измерительные | Калибровка | Нет | 36940-08 | 2525 | 3529
24КЛ0113 | Калибровка. Усилители измерительные | Калибровка | Нет | 7109-79 | 2626 | 3529
24КЛ0113 | Калибровка. Усилители измерительные | Калибровка | Нет | 7112-79 | 2650 | 3529
24КЛ0113 | Калибровка. Усилители измерительные | Калибровка | Нет | 17300-98 | БС-16 | 3529
24КЛ0113 | Калибровка. Усилители измерительные | Калибровка | Нет | 17300-05 | БС-16 | 3529
24КЛ0113 | Калибровка. Усилители измерительные | Калибровка | Нет | 45028-10 | БС-16 | 3529
24КЛ0113 | Калибровка. Усилители измерительные | Калибровка | Нет | 65538-16 | БС-16-11М | 3529
24КЛ0113 | Калибровка. Усилители измерительные | Калибровка | Нет | 67932-17 | БС-16М | 3529
24КЛ0113 | Калибровка. Усилители измерительные | Калибровка | Нет |  | РУ3-33 | 3529
21КЛ0169 | Калибровка. Установки воздушно-тепловые и шкафы сушильные для определения влажности зерна и зернопродуктов | Калибровка | Да |  | СЭШ-3М | 3779
21КЛ0169 | Калибровка. Установки воздушно-тепловые и шкафы сушильные для определения влажности зерна и зернопродуктов | Калибровка | Да |  | СЭШ-3 | 3779
25КЛ0416 | Калибровка. Установки высоковольтные измерительные [испытательные] УПУ-6, УПУ-21, УПУ-22 | Калибровка | Нет |  | УПУ-6 | 5632
25КЛ0416 | Калибровка. Установки высоковольтные измерительные [испытательные] УПУ-6, УПУ-21, УПУ-22 | Калибровка | Нет |  | УПУ-21 | 5632
25КЛ0416 | Калибровка. Установки высоковольтные измерительные [испытательные] УПУ-6, УПУ-21, УПУ-22 | Калибровка | Нет |  | УПУ-22 | 5632
25КЛ0416 | Калибровка. Установки высоковольтные измерительные [испытательные] УПУ-6, УПУ-21, УПУ-22 | Калибровка | Нет |  | УПУ-10 | 5632
24КЛ0114 | Калибровка. Установки для поверки аттенюаторов до 18 ГГц (аттенюаторы образцовые) | Калибровка | Нет | 8486-81 | Д1-14/1 | 4044
24КЛ0114 | Калибровка. Установки для поверки аттенюаторов до 18 ГГц (аттенюаторы образцовые) | Калибровка | Нет |  | R&S Attenuator 30 dBRBU100 | 4044
24КЛ0114 | Калибровка. Установки для поверки аттенюаторов до 18 ГГц (аттенюаторы образцовые) | Калибровка | Нет |  | Д1-13А | 4044
24КЛ0253 | Калибровка. Установки для поверки вольтметров переменного тока низкочастотные | Калибровка | Нет | 4395-74 | В1-8 | 2447
24КЛ0254 | Калибровка. Установки для поверки вольтметров переменного тока широкополосные | Калибровка | Нет | 7438-79 | В1-16 | 6412
24КЛ0254 | Калибровка. Установки для поверки вольтметров переменного тока широкополосные | Калибровка | Нет | 20769-01 | Н5-3 | 6412
24КЛ0254 | Калибровка. Установки для поверки вольтметров переменного тока широкополосные | Калибровка | Нет | 20769-14 | Н5-3 | 6412
24КЛ0254 | Калибровка. Установки для поверки вольтметров переменного тока широкополосные | Калибровка | Нет | 43943-10 | Н5-6 | 6412
23КЛ0145 | Калибровка. Установки для поверки концевых плоскопараллельных мер длины | Калибровка | Да |  |  | 17297
24КЛ0115 | Калибровка. Установки для поверки секундомеров | Калибровка | Нет | 38180-08 | УПМС-1 | 4152
24КЛ0243 | Калибровка. Установки для поверки спидометров | Калибровка | Нет | 10562-86 | КИ-12548 | 1524
24КЛ0243 | Калибровка. Установки для поверки спидометров | Калибровка | Нет | 32025-06 | КИ-12652 | 1524
25КЛ0030 | Калибровка. Установки измерительные для прогрузки первичным током РЕТОМ-З0КА [до 5 кА] | Калибровка | Нет |  | РЕТОМ-30КА (до 5 кА) | 4467
25КЛ0031 | Калибровка. Установки измерительные УИМ- 90М [с пультом] | Калибровка | Нет |  | УИМ- 90М [с пультом] | 9319
24КЛ0116 | Калибровка. Установки поверочные | Калибровка | Нет | 6840-78 | УТ05-60 | 6345
24КЛ0116 | Калибровка. Установки поверочные | Калибровка | Нет | 41176-09 | УКДУП-АМ | 6345
24КЛ0116 | Калибровка. Установки поверочные | Калибровка | Нет | 20955-03 | УПДК-4 | 6345
24КЛ0116 | Калибровка. Установки поверочные | Калибровка | Нет | 58303-14 | ТСКБМ | 6345
24КЛ0116 | Калибровка. Установки поверочные | Калибровка | Нет | 27491-04 | РЕТОМ-ВЧ | 6345
24КЛ0116 | Калибровка. Установки поверочные | Калибровка | Нет | 32103-06 | РЕТОМ-ВЧм | 6345
24КЛ0116 | Калибровка. Установки поверочные | Калибровка | Нет | 52125-12 | РЕТОМ-ВЧ | 6345
24КЛ0116 | Калибровка. Установки поверочные | Калибровка | Нет | 26576-04 | КАД 400 | 6345
24КЛ0116 | Калибровка. Установки поверочные | Калибровка | Нет | 23130-02 | Комета | 6345
24КЛ0116 | Калибровка. Установки поверочные | Калибровка | Нет | 35684-07 | Комета-8 | 6345
24КЛ0116 | Калибровка. Установки поверочные | Калибровка | Нет | 26483-04 | ПРИЗМА | 6345
24КЛ0116 | Калибровка. Установки поверочные | Калибровка | Нет | 43834-10 | ПРИЗМА-М | 6345
24КЛ0255 | Калибровка. Установки поверочные вторичной аппаратуры | Калибровка | Нет | 32639-06 | КИК | 6386
24КЛ0255 | Калибровка. Установки поверочные вторичной аппаратуры | Калибровка | Нет | 32639-06 | КИК-М | 6386
24КЛ0255 | Калибровка. Установки поверочные вторичной аппаратуры | Калибровка | Нет | 24460-03 | Импульс-1 | 6386
24КЛ0255 | Калибровка. Установки поверочные вторичной аппаратуры | Калибровка | Нет | 23588-02 | Искра-М | 6386
24КЛ0255 | Калибровка. Установки поверочные вторичной аппаратуры | Калибровка | Нет | 48878-12 | ЭнИ-251 | 6386
24КЛ0255 | Калибровка. Установки поверочные вторичной аппаратуры | Калибровка | Нет | 57755-14 | КЭС | 6386
24КЛ0255 | Калибровка. Установки поверочные вторичной аппаратуры | Калибровка | Нет | 57755-14 | КЭС-М | 6386
24КЛ0255 | Калибровка. Установки поверочные вторичной аппаратуры | Калибровка | Нет | 14510-02 | Взлет КПИ | 6386
24КЛ0255 | Калибровка. Установки поверочные вторичной аппаратуры | Калибровка | Нет | 14510-07 | Взлет КПИ | 6386
24КЛ0255 | Калибровка. Установки поверочные вторичной аппаратуры | Калибровка | Нет | 17567-98 | СКС6 | 6386
24КЛ0255 | Калибровка. Установки поверочные вторичной аппаратуры | Калибровка | Нет | 17567-04 | СКС6 | 6386
24КЛ0255 | Калибровка. Установки поверочные вторичной аппаратуры | Калибровка | Нет | 17567-09 | СКС6 | 6386
24КЛ0255 | Калибровка. Установки поверочные вторичной аппаратуры | Калибровка | Нет | 39214-08 | УПВА-Т | 6386
24КЛ0255 | Калибровка. Установки поверочные вторичной аппаратуры | Калибровка | Нет | 20103-00 | УПВА | 6386
24КЛ0255 | Калибровка. Установки поверочные вторичной аппаратуры | Калибровка | Нет | 29220-05 | УПВА-Эталон | 6386
24КЛ0255 | Калибровка. Установки поверочные вторичной аппаратуры | Калибровка | Нет | 45409-10 | УПВА-Эталон | 6386
24КЛ0255 | Калибровка. Установки поверочные вторичной аппаратуры | Калибровка | Нет | 32338-06 | F1-CAM | 6386
25КЛ0029 | Калибровка. Установки Поток-3М | Калибровка | Нет |  |  | 6705
23КЛ0146 | Калибровка. Устройства для определения пористости хлеба (аналоги дозатор-пробника Журавлева) | Калибровка | Да |  | Элекс-9 | 823
23КЛ0146 | Калибровка. Устройства для определения пористости хлеба (аналоги дозатор-пробника Журавлева) | Калибровка | Да |  | ПЖ1 | 823
23КЛ0146 | Калибровка. Устройства для определения пористости хлеба (аналоги дозатор-пробника Журавлева) | Калибровка | Да |  | Журавлева | 823
23КЛ0146 | Калибровка. Устройства для определения пористости хлеба (аналоги дозатор-пробника Журавлева) | Калибровка | Да |  | КВАРЦ-24 | 823
23КЛ0146 | Калибровка. Устройства для определения пористости хлеба (аналоги дозатор-пробника Журавлева) | Калибровка | Да |  | ЭЛЕКС-9 | 823
23КЛ0146 | Калибровка. Устройства для определения пористости хлеба (аналоги дозатор-пробника Журавлева) | Калибровка | Да |  | Кварц-24 | 823
25КЛ0032 | Калибровка. Устройства измерительные электрической прочности и сопротивления изоляции РЕТОМ 6000 | Калибровка | Нет | 44884-10 | РЕТОМ 6000 | 7696
24КЛ0117 | Калибровка. Устройства исследования вибрационной чувствительности | Калибровка | Да |  | Вибротестер МБН ВТ-02-1 | 5246
24КЛ0118 | Калибровка. Устройства синхронизации времени (измерители текущего времени) | Калибровка | Нет | 28716-05 | УСВ-1 | 2309
24КЛ0118 | Калибровка. Устройства синхронизации времени (измерители текущего времени) | Калибровка | Нет | 41681-09 | УСВ-2 | 2309
24КЛ0118 | Калибровка. Устройства синхронизации времени (измерители текущего времени) | Калибровка | Нет | 41681-10 | УСВ-2 | 2309
24КЛ0118 | Калибровка. Устройства синхронизации времени (измерители текущего времени) | Калибровка | Нет | 51644-12 | УСВ-3 | 2309
24КЛ0118 | Калибровка. Устройства синхронизации времени (измерители текущего времени) | Калибровка | Нет | 64242-16 | УСВ-3 | 2309
24КЛ0118 | Калибровка. Устройства синхронизации времени (измерители текущего времени) | Калибровка | Нет | 61380-15 | УСВ-Г | 2309
24КЛ0118 | Калибровка. Устройства синхронизации времени (измерители текущего времени) | Калибровка | Нет | 18041-98 | ИВЧ-1 | 2309
24КЛ0118 | Калибровка. Устройства синхронизации времени (измерители текущего времени) | Калибровка | Нет | 18041-04 | ИВЧ-1 | 2309
24КЛ0118 | Калибровка. Устройства синхронизации времени (измерители текущего времени) | Калибровка | Нет | 42462-09 | ИВЧ-1 | 2309
24КЛ0118 | Калибровка. Устройства синхронизации времени (измерители текущего времени) | Калибровка | Нет | 55654-13 | ПАРКОН | 2309
24КЛ0118 | Калибровка. Устройства синхронизации времени (измерители текущего времени) | Калибровка | Нет | 27008-04 | МИР РЧ-01 | 2309
24КЛ0118 | Калибровка. Устройства синхронизации времени (измерители текущего времени) | Калибровка | Нет | 46656-11 | МИР РЧ-02 | 2309
24КЛ0118 | Калибровка. Устройства синхронизации времени (измерители текущего времени) | Калибровка | Нет | 60738-15 | УКУС-ПИ 02ДМ | 2309
24КЛ0118 | Калибровка. Устройства синхронизации времени (измерители текущего времени) | Калибровка | Нет | 44097-10 | МКВ-02Ц | 2309
24КЛ0118 | Калибровка. Устройства синхронизации времени (измерители текущего времени) | Калибровка | Нет | 40586-09 | РСТВ-01 | 2309
24КЛ0118 | Калибровка. Устройства синхронизации времени (измерители текущего времени) | Калибровка | Нет | 40586-12 | РСТВ-01 | 2309
24КЛ0118 | Калибровка. Устройства синхронизации времени (измерители текущего времени) | Калибровка | Нет | 67958-17 | РСТВ-01-01 | 2309
24КЛ0118 | Калибровка. Устройства синхронизации времени (измерители текущего времени) | Калибровка | Нет |  | 1U19GNSS-NTP | 2309
24КЛ0119 | Калибровка. Устройства синхронизации частоты и времени (со встроенным высокостабильным ОГ) | Калибровка | Нет | 58301-14 | ССВ-1Г | 9405
24КЛ0119 | Калибровка. Устройства синхронизации частоты и времени (со встроенным высокостабильным ОГ) | Калибровка | Нет | 56465-14 | Метроном | 9405
25КЛ0033 | Калибровка. Устройства тестирования аккумуляторных батарей TORKEL 820, TORKEL 840, TORKEL 860 | Калибровка | Нет | 47768-11 | TORKEL 820 | 5100
25КЛ0033 | Калибровка. Устройства тестирования аккумуляторных батарей TORKEL 820, TORKEL 840, TORKEL 860 | Калибровка | Нет | 47768-11 | TORKEL 840 | 5100
25КЛ0033 | Калибровка. Устройства тестирования аккумуляторных батарей TORKEL 820, TORKEL 840, TORKEL 860 | Калибровка | Нет | 47768-11 | TORKEL 860 | 5100
25КЛ0034 | Калибровка. Устройство проверки простых защит | Калибровка | Нет |  | Нептун-2М | 3856
21КЛ0170 | Калибровка. УФ-радиометры [за 1 диапазон] | Калибровка | Нет |  |  | 2870
23КЛ0147 | Калибровка. Фильтрационные приборы КФ-ООМ | Калибровка | Да |  | ПКФ-СД | 1162
23КЛ0147 | Калибровка. Фильтрационные приборы КФ-ООМ | Калибровка | Да |  | КФ-00М | 1162
23КЛ0147 | Калибровка. Фильтрационные приборы КФ-ООМ | Калибровка | Да |  | КФ-0,1 | 1162
23КЛ0147 | Калибровка. Фильтрационные приборы КФ-ООМ | Калибровка | Да |  | ПКФ-01 | 1162
23КЛ0148 | Калибровка. Формы | Калибровка | Да |  | Малая/Большая | 745
23КЛ0148 | Калибровка. Формы | Калибровка | Да |  | ЛО-257 | 745
23КЛ0148 | Калибровка. Формы | Калибровка | Да |  | ФП-400 | 745
23КЛ0148 | Калибровка. Формы | Калибровка | Да |  | 8-ки | 745
23КЛ0148 | Калибровка. Формы | Калибровка | Да |  | 160х40х40 | 745
23КЛ0148 | Калибровка. Формы | Калибровка | Да |  | 3ФБ-40 | 745
23КЛ0148 | Калибровка. Формы | Калибровка | Да |  | Ф | 745
23КЛ0148 | Калибровка. Формы | Калибровка | Да |  | Формы | 745
23КЛ0148 | Калибровка. Формы | Калибровка | Да |  | 1ФК | 745
23КЛ0148 | Калибровка. Формы | Калибровка | Да |  | 2ФК | 745
23КЛ0148 | Калибровка. Формы | Калибровка | Да |  | 3ФК | 745
23КЛ0148 | Калибровка. Формы | Калибровка | Да |  | ФЦ | 745
21КЛ0171 | Калибровка. Фотометры микропланшетные, иммуноферментные | Калибровка | Да |  | Personal Lab | 2987
21КЛ0171 | Калибровка. Фотометры микропланшетные, иммуноферментные | Калибровка | Да |  | SUNRISE | 2987
21КЛ0171 | Калибровка. Фотометры микропланшетные, иммуноферментные | Калибровка | Да |  | 680 | 2987
21КЛ0171 | Калибровка. Фотометры микропланшетные, иммуноферментные | Калибровка | Да |  | MR-96A | 2987
21КЛ0171 | Калибровка. Фотометры микропланшетные, иммуноферментные | Калибровка | Да |  | StatFax 4200 | 2987
21КЛ0171 | Калибровка. Фотометры микропланшетные, иммуноферментные | Калибровка | Да |  | Immunochem-2100 | 2987
21КЛ0171 | Калибровка. Фотометры микропланшетные, иммуноферментные | Калибровка | Да |  | Stat Fax 2100 | 2987
21КЛ0172 | Калибровка. Фотометры пламенные | Калибровка | Да |  |  | 2020
22КЛ0027 | Калибровка. Фототахометры, стробоскопы, строботахометры | Калибровка | Нет | 48431-11 | Testo-476 | 2671
22КЛ0027 | Калибровка. Фототахометры, стробоскопы, строботахометры | Калибровка | Нет | 11142-87 | 2ТСт | 2671
22КЛ0027 | Калибровка. Фототахометры, стробоскопы, строботахометры | Калибровка | Нет | 11142-87 | 2ТСт | 2671
21КЛ0173 | Калибровка. Фурье-спектрометры ИК диапазона | Калибровка | Да |  |  | 4660
21КЛ0174 | Калибровка. Хромато-масс-спектрометры [с применением ГСО заказчика] | Калибровка | Да |  |  | 3604
22КЛ0249 | Калибровка. Цилиндр Снеллина | Калибровка | Нет |  |  | 1470
23КЛ0149 | Калибровка. Циркометры | Калибровка | Да |  | Ц | 408
23КЛ0149 | Калибровка. Циркометры | Калибровка | Да |  | CJU | 408
23КЛ0150 | Калибровка. Цифровой профилемер типа ELCOMETER 223 | Калибровка | Да |  | Elcometer 223 | 1932
23КЛ0150 | Калибровка. Цифровой профилемер типа ELCOMETER 223 | Калибровка | Да |  | Elcometer | 1932
23КЛ0150 | Калибровка. Цифровой профилемер типа ELCOMETER 223 | Калибровка | Да |  | Elcometer 224 | 1932
23КЛ0150 | Калибровка. Цифровой профилемер типа ELCOMETER 223 | Калибровка | Да |  | 224B | 1932
23КЛ0150 | Калибровка. Цифровой профилемер типа ELCOMETER 223 | Калибровка | Да |  | 224Т | 1932
24КЛ0120 | Калибровка. Частотомеры промышленной частоты | Калибровка | Нет | 6627-89 | Ф246М1 | 631
24КЛ0120 | Калибровка. Частотомеры промышленной частоты | Калибровка | Нет | 13132-91 | ЦД2120 | 631
24КЛ0120 | Калибровка. Частотомеры промышленной частоты | Калибровка | Нет |  | Э363 | 631
24КЛ0120 | Калибровка. Частотомеры промышленной частоты | Калибровка | Нет |  | ЭД2230 | 631
24КЛ0121 | Калибровка. Частотомеры стрелочные | Калибровка | Нет | 3633-73 | Ф5043 | 1483
24КЛ0122 | Калибровка. Частотомеры универсальные (вычислительные, СВЧ) | Калибровка | Нет | 22622-02 | CNT-80 | 4152
24КЛ0122 | Калибровка. Частотомеры универсальные (вычислительные, СВЧ) | Калибровка | Нет | 22622-02 | CNT-85 | 4152
24КЛ0122 | Калибровка. Частотомеры универсальные (вычислительные, СВЧ) | Калибровка | Нет | 22623-02 | CNT-66 | 4152
24КЛ0122 | Калибровка. Частотомеры универсальные (вычислительные, СВЧ) | Калибровка | Нет | 22623-02 | CNT-69 | 4152
24КЛ0122 | Калибровка. Частотомеры универсальные (вычислительные, СВЧ) | Калибровка | Нет | 31811-06 | CNT-81 | 4152
24КЛ0122 | Калибровка. Частотомеры универсальные (вычислительные, СВЧ) | Калибровка | Нет | 31811-06 | CNT-90 | 4152
24КЛ0122 | Калибровка. Частотомеры универсальные (вычислительные, СВЧ) | Калибровка | Нет | 41567-09 | CNT-90 | 4152
24КЛ0122 | Калибровка. Частотомеры универсальные (вычислительные, СВЧ) | Калибровка | Нет | 41567-09 | CNT-90 XL | 4152
24КЛ0122 | Калибровка. Частотомеры универсальные (вычислительные, СВЧ) | Калибровка | Нет | 41567-09 | CNT-91 | 4152
24КЛ0122 | Калибровка. Частотомеры универсальные (вычислительные, СВЧ) | Калибровка | Нет | 41567-09 | CNT-92 | 4152
24КЛ0122 | Калибровка. Частотомеры универсальные (вычислительные, СВЧ) | Калибровка | Нет | 51077-12 | 53210А | 4152
24КЛ0122 | Калибровка. Частотомеры универсальные (вычислительные, СВЧ) | Калибровка | Нет | 19818-00 | GFC-8131H | 4152
24КЛ0122 | Калибровка. Частотомеры универсальные (вычислительные, СВЧ) | Калибровка | Нет | 19818-00 | GFC-8270H | 4152
24КЛ0122 | Калибровка. Частотомеры универсальные (вычислительные, СВЧ) | Калибровка | Нет | 19818-00 | GFC-8010H | 4152
24КЛ0122 | Калибровка. Частотомеры универсальные (вычислительные, СВЧ) | Калибровка | Нет | 50578-12 | HM8123 | 4152
24КЛ0122 | Калибровка. Частотомеры универсальные (вычислительные, СВЧ) | Калибровка | Нет | 51532-12 | FCA3100 | 4152
24КЛ0122 | Калибровка. Частотомеры универсальные (вычислительные, СВЧ) | Калибровка | Нет | 26949-04 | 53150А | 4152
24КЛ0122 | Калибровка. Частотомеры универсальные (вычислительные, СВЧ) | Калибровка | Нет | 26949-10 | 53150А | 4152
24КЛ0122 | Калибровка. Частотомеры универсальные (вычислительные, СВЧ) | Калибровка | Нет | 35428-07 | 548B | 4152
24КЛ0122 | Калибровка. Частотомеры универсальные (вычислительные, СВЧ) | Калибровка | Нет | 26211-03 | 53131A | 4152
24КЛ0122 | Калибровка. Частотомеры универсальные (вычислительные, СВЧ) | Калибровка | Нет | 26211-04 | 53132A | 4152
24КЛ0122 | Калибровка. Частотомеры универсальные (вычислительные, СВЧ) | Калибровка | Нет | 57319-14 | АКИП-5102 | 4152
24КЛ0122 | Калибровка. Частотомеры универсальные (вычислительные, СВЧ) | Калибровка | Нет | 9135-83 | Ч3-64 | 4152
24КЛ0122 | Калибровка. Частотомеры универсальные (вычислительные, СВЧ) | Калибровка | Нет | 9273-85 | Ч3-66 | 4152
24КЛ0122 | Калибровка. Частотомеры универсальные (вычислительные, СВЧ) | Калибровка | Нет | 32499-06 | Ч3-63/3 | 4152
24КЛ0122 | Калибровка. Частотомеры универсальные (вычислительные, СВЧ) | Калибровка | Нет | 32359-06 | Ч3-85/3 | 4152
24КЛ0122 | Калибровка. Частотомеры универсальные (вычислительные, СВЧ) | Калибровка | Нет | 56478-14 | Ч3-85/4 | 4152
24КЛ0122 | Калибровка. Частотомеры универсальные (вычислительные, СВЧ) | Калибровка | Нет | 56478-14 | Ч3-85/5 | 4152
24КЛ0122 | Калибровка. Частотомеры универсальные (вычислительные, СВЧ) | Калибровка | Нет | 56478-14 | Ч3-85/6 | 4152
24КЛ0122 | Калибровка. Частотомеры универсальные (вычислительные, СВЧ) | Калибровка | Нет |  | 8220R | 4152
24КЛ0122 | Калибровка. Частотомеры универсальные (вычислительные, СВЧ) | Калибровка | Нет |  | ACH-1300 | 4152
24КЛ0122 | Калибровка. Частотомеры универсальные (вычислительные, СВЧ) | Калибровка | Нет |  | ACH-3010 | 4152
24КЛ0122 | Калибровка. Частотомеры универсальные (вычислительные, СВЧ) | Калибровка | Нет |  | ACH-8322 | 4152
24КЛ0122 | Калибровка. Частотомеры универсальные (вычислительные, СВЧ) | Калибровка | Нет |  | Ч3-64/1 | 4152
24КЛ0123 | Калибровка. Частотомеры универсальные (с рубидиевым ОГ) | Калибровка | Нет | 41567-09 | CNT-91R | 9405
24КЛ0123 | Калибровка. Частотомеры универсальные (с рубидиевым ОГ) | Калибровка | Нет | 27266-04 | PM6685R/676 | 9405
24КЛ0123 | Калибровка. Частотомеры универсальные (с рубидиевым ОГ) | Калибровка | Нет | 32869-06 | Ч3-85/3R | 9405
24КЛ0123 | Калибровка. Частотомеры универсальные (с рубидиевым ОГ) | Калибровка | Нет | 56478-14 | Ч3-85/4 (Опция R) | 9405
24КЛ0123 | Калибровка. Частотомеры универсальные (с рубидиевым ОГ) | Калибровка | Нет | 56478-14 | Ч3-85/5 (Опция R) | 9405
24КЛ0123 | Калибровка. Частотомеры универсальные (с рубидиевым ОГ) | Калибровка | Нет | 56478-14 | Ч3-85/6 (Опция R) | 9405
24КЛ0124 | Калибровка. Частотомеры электронные-счетные | Калибровка | Нет | 2764-71 | Ч3-33 | 3088
24КЛ0124 | Калибровка. Частотомеры электронные-счетные | Калибровка | Нет | 3163-72 | Ч3-34А | 3088
24КЛ0124 | Калибровка. Частотомеры электронные-счетные | Калибровка | Нет | 3164-72 | Ч3-35А | 3088
24КЛ0124 | Калибровка. Частотомеры электронные-счетные | Калибровка | Нет | 3336-72 | Ч3-36 | 3088
24КЛ0124 | Калибровка. Частотомеры электронные-счетные | Калибровка | Нет | 3433-73 | Ч3-38 | 3088
24КЛ0124 | Калибровка. Частотомеры электронные-счетные | Калибровка | Нет | 4527-74 | Ч3-44 | 3088
24КЛ0124 | Калибровка. Частотомеры электронные-счетные | Калибровка | Нет | 5480-76 | Ч3-54 | 3088
24КЛ0124 | Калибровка. Частотомеры электронные-счетные | Калибровка | Нет | 6081-77 | Ч3-57 | 3088
24КЛ0124 | Калибровка. Частотомеры электронные-счетные | Калибровка | Нет | 9084-83 | Ч3-63 | 3088
24КЛ0124 | Калибровка. Частотомеры электронные-счетные | Калибровка | Нет | 9084-90 | Ч3-63/1 | 3088
24КЛ0124 | Калибровка. Частотомеры электронные-счетные | Калибровка | Нет | 9967-85 | Ч3-67 | 3088
24КЛ0124 | Калибровка. Частотомеры электронные-счетные | Калибровка | Нет | 9968-85 | Ч3-68 | 3088
24КЛ0124 | Калибровка. Частотомеры электронные-счетные | Калибровка | Нет | 27323-04 | Ч3-81 | 3088
24КЛ0124 | Калибровка. Частотомеры электронные-счетные | Калибровка | Нет | 26596-04 | Ч3-84 | 3088
24КЛ0124 | Калибровка. Частотомеры электронные-счетные | Калибровка | Нет | 35904-07 | Ч3-88 | 3088
24КЛ0124 | Калибровка. Частотомеры электронные-счетные | Калибровка | Нет | 41190-09 | Ч3-88 | 3088
24КЛ0124 | Калибровка. Частотомеры электронные-счетные | Калибровка | Нет | 4196-74 | Ф5041 | 3088
24КЛ0124 | Калибровка. Частотомеры электронные-счетные | Калибровка | Нет | 10098-85 | Ч7-37 | 3088
24КЛ0124 | Калибровка. Частотомеры электронные-счетные | Калибровка | Нет | 37582-08 | ЭИН-МГ4 | 3088
24КЛ0124 | Калибровка. Частотомеры электронные-счетные | Калибровка | Нет | 46945-11 | ИЧСК-2 | 3088
24КЛ0124 | Калибровка. Частотомеры электронные-счетные | Калибровка | Нет | 34892-07 | ПТНЧ | 3088
24КЛ0124 | Калибровка. Частотомеры электронные-счетные | Калибровка | Нет | 49230-12 | G478-0001 | 3088
24КЛ0124 | Калибровка. Частотомеры электронные-счетные | Калибровка | Нет |  | RACAL-DANA 1999 | 3088
24КЛ0124 | Калибровка. Частотомеры электронные-счетные | Калибровка | Нет |  | TR-5283 | 3088
24КЛ0124 | Калибровка. Частотомеры электронные-счетные | Калибровка | Нет |  | Fluke 1900A | 3088
23КЛ0151 | Калибровка. Чаши | Калибровка | Да |  | ЧЗ | 406
23КЛ0151 | Калибровка. Чаши | Калибровка | Да |  | ЧП | 406
23КЛ0152 | Калибровка. Шаблоны для определения лещадности | Калибровка | Нет |  |  | 214
23КЛ0153 | Калибровка. Шаблоны для определения лещадности щебня [гравия] | Калибровка | Да |  | КП-601/5 | 214
23КЛ0153 | Калибровка. Шаблоны для определения лещадности щебня [гравия] | Калибровка | Да |  | КН-601/5 | 214
23КЛ0153 | Калибровка. Шаблоны для определения лещадности щебня [гравия] | Калибровка | Да |  | Шаблоны для определения лещадности щебня (гравия) | 214
23КЛ0154 | Калибровка. Шаблоны радиусные и резьбовые [за 1 шт.] | Калибровка | Нет |  | 1 [за 1 шт.] | 84
23КЛ0154 | Калибровка. Шаблоны радиусные и резьбовые [за 1 шт.] | Калибровка | Нет |  | 2 [за 1 шт.] | 84
23КЛ0154 | Калибровка. Шаблоны радиусные и резьбовые [за 1 шт.] | Калибровка | Нет |  | 3 [за 1 шт.] | 84
23КЛ0154 | Калибровка. Шаблоны радиусные и резьбовые [за 1 шт.] | Калибровка | Нет |  | Д55 [за 1 шт.] | 84
23КЛ0154 | Калибровка. Шаблоны радиусные и резьбовые [за 1 шт.] | Калибровка | Нет |  | М 60 [за 1 шт.] | 84
23КЛ0154 | Калибровка. Шаблоны радиусные и резьбовые [за 1 шт.] | Калибровка | Нет |  | Ш [за 1 шт.] | 84
23КЛ0154 | Калибровка. Шаблоны радиусные и резьбовые [за 1 шт.] | Калибровка | Нет |  | набор № 3 [за 1 шт.] | 84
23КЛ0154 | Калибровка. Шаблоны радиусные и резьбовые [за 1 шт.] | Калибровка | Нет |  | набор № 1 [за 1 шт.] | 84
23КЛ0154 | Калибровка. Шаблоны радиусные и резьбовые [за 1 шт.] | Калибровка | Нет |  | набор № 2 [за 1 шт.] | 84
23КЛ0154 | Калибровка. Шаблоны радиусные и резьбовые [за 1 шт.] | Калибровка | Нет |  | Д55 [за 1 шт.] | 84
23КЛ0154 | Калибровка. Шаблоны радиусные и резьбовые [за 1 шт.] | Калибровка | Нет |  | М60 [за 1 шт.] | 84
23КЛ0587 | Калибровка. Шаблоны трубные | Калибровка | Нет |  |  | 2765
23КЛ0155 | Калибровка. Шаблоны Ушерова-Маршака, УШС [за 1 шт.] | Калибровка | Нет |  | WG-1 [за 1 шт.] | 570
23КЛ0155 | Калибровка. Шаблоны Ушерова-Маршака, УШС [за 1 шт.] | Калибровка | Нет |  | WG4-HI-LO [за 1 шт.] | 570
23КЛ0155 | Калибровка. Шаблоны Ушерова-Маршака, УШС [за 1 шт.] | Калибровка | Нет |  | КТЦ-120 [за 1 шт.] | 570
23КЛ0155 | Калибровка. Шаблоны Ушерова-Маршака, УШС [за 1 шт.] | Калибровка | Нет |  | WG2+ [за 1 шт.] | 570
23КЛ0155 | Калибровка. Шаблоны Ушерова-Маршака, УШС [за 1 шт.] | Калибровка | Нет |  | УШК-1 [за 1 шт.] | 570
23КЛ0155 | Калибровка. Шаблоны Ушерова-Маршака, УШС [за 1 шт.] | Калибровка | Нет |  | УШО-1 [за 1 шт.] | 570
23КЛ0155 | Калибровка. Шаблоны Ушерова-Маршака, УШС [за 1 шт.] | Калибровка | Нет |  | УШС-3 [за 1 шт.] | 570
23КЛ0155 | Калибровка. Шаблоны Ушерова-Маршака, УШС [за 1 шт.] | Калибровка | Нет |  | УШС-2 [за 1 шт.] | 570
23КЛ0155 | Калибровка. Шаблоны Ушерова-Маршака, УШС [за 1 шт.] | Калибровка | Нет |  | HJC40 [за 1 шт.] | 570
23КЛ0155 | Калибровка. Шаблоны Ушерова-Маршака, УШС [за 1 шт.] | Калибровка | Нет |  | УШС-2 [за 1 шт.] | 570
23КЛ0155 | Калибровка. Шаблоны Ушерова-Маршака, УШС [за 1 шт.] | Калибровка | Нет |  | Vmade [за 1 шт.] | 570
23КЛ0155 | Калибровка. Шаблоны Ушерова-Маршака, УШС [за 1 шт.] | Калибровка | Нет |  | Bridge Cam [за 1 шт.] | 570
23КЛ0155 | Калибровка. Шаблоны Ушерова-Маршака, УШС [за 1 шт.] | Калибровка | Нет |  | WG-13 [за 1 шт.] | 570
23КЛ0155 | Калибровка. Шаблоны Ушерова-Маршака, УШС [за 1 шт.] | Калибровка | Нет |  | УШС-4 [за 1 шт.] | 570
23КЛ0155 | Калибровка. Шаблоны Ушерова-Маршака, УШС [за 1 шт.] | Калибровка | Нет |  | Vogel [за 1 шт.] | 570
23КЛ0155 | Калибровка. Шаблоны Ушерова-Маршака, УШС [за 1 шт.] | Калибровка | Нет |  | УШ1 [за 1 шт.] | 570
23КЛ0155 | Калибровка. Шаблоны Ушерова-Маршака, УШС [за 1 шт.] | Калибровка | Нет |  | 2 [за 1 шт.] | 570
23КЛ0155 | Калибровка. Шаблоны Ушерова-Маршака, УШС [за 1 шт.] | Калибровка | Нет |  | Scala [за 1 шт.] | 570
23КЛ0155 | Калибровка. Шаблоны Ушерова-Маршака, УШС [за 1 шт.] | Калибровка | Нет |  | ШД1-ПТ [за 1 шт.] | 570
23КЛ0155 | Калибровка. Шаблоны Ушерова-Маршака, УШС [за 1 шт.] | Калибровка | Нет |  | Ушерова-Маршака [за 1 шт.] | 570
20КЛ0016 | Калибровка. Шкаф духовой до 250 °С | Калибровка | Да |  |  | 880
23КЛ0156 | Калибровка. Штангенглубиномеры | Калибровка | Да |  | ШГЦ | 316
23КЛ0157 | Калибровка. Штангензубомеры | Калибровка | Да |  | ШЗН | 427
23КЛ0499 | Калибровка. Штангенрейсмасы | Калибровка | Да |  |  | 320
23КЛ0158 | Калибровка. Штангентрубомеры | Калибровка | Нет |  |  | 3029
23КЛ0595 | Калибровка. Штангенциркули путевые | Калибровка | Нет |  | ПШВ | 670
23КЛ0159 | Калибровка. Штангенциркули универсальные | Калибровка | Да |  | 250-0,05 | 586
23КЛ0159 | Калибровка. Штангенциркули универсальные | Калибровка | Да |  | INOX | 586
23КЛ0160 | Калибровка. Штангенциркули ШЦ, ШЦЦ, ШЦК [до 150 мм] | Калибровка | Да |  |  | 256
23КЛ0161 | Калибровка. Штангенциркули ШЦ, ШЦЦ, ШЦК [свыше 150 мм до 320 мм] | Калибровка | Да |  |  | 378
23КЛ0162 | Калибровка. Штангенциркули ШЦ, ШЦЦ, ШЦК [свыше 1600 мм до 2000 мм] | Калибровка | Да |  |  | 1297
23КЛ0163 | Калибровка. Штангенциркули ШЦ, ШЦЦ, ШЦК [свыше 320 мм до 630 мм] | Калибровка | Да |  |  | 550
23КЛ0164 | Калибровка. Штангенциркули ШЦ, ШЦЦ, ШЦК [свыше 630 мм до 1600 мм] | Калибровка | Да |  |  | 613
23КЛ0165 | Калибровка. Штыковки | Калибровка | Да |  |  | 264
24КЛ0125 | Калибровка. Шумомеры | Калибровка | Нет |  | AR854 | 2381
24КЛ0125 | Калибровка. Шумомеры | Калибровка | Нет |  | CEM DT-805 | 2381
24КЛ0125 | Калибровка. Шумомеры | Калибровка | Нет |  | CEM DT-815 | 2381
24КЛ0125 | Калибровка. Шумомеры | Калибровка | Нет |  | Center-325 | 2381
24КЛ0125 | Калибровка. Шумомеры | Калибровка | Нет |  | Center-390 | 2381
24КЛ0125 | Калибровка. Шумомеры | Калибровка | Нет |  | DT-805 | 2381
24КЛ0125 | Калибровка. Шумомеры | Калибровка | Нет |  | SL-401 | 2381
24КЛ0125 | Калибровка. Шумомеры | Калибровка | Нет |  | SM150 | 2381
24КЛ0125 | Калибровка. Шумомеры | Калибровка | Нет |  | Testo 815 | 2381
24КЛ0125 | Калибровка. Шумомеры | Калибровка | Нет |  | VA8080 | 2381
24КЛ0125 | Калибровка. Шумомеры | Калибровка | Нет |  | ZSM-130 | 2381
24КЛ0125 | Калибровка. Шумомеры | Калибровка | Нет |  | АТЕ-9030 | 2381
24КЛ0125 | Калибровка. Шумомеры | Калибровка | Нет |  | АТТ-9000 | 2381
24КЛ0125 | Калибровка. Шумомеры | Калибровка | Нет |  | MS6300 | 2381
23КЛ0166 | Калибровка. Щупы [за 1 шт.] | Калибровка | Нет |  |  | 32
21КЛ0175 | Калибровка. Экспресс-анализаторы биохимические портативные [глюкоза, холестерин, гемоглобин, триглицериды, лактат] | Калибровка | Да |  | Spotchem EZ SP-4430 | 3374
21КЛ0176 | Калибровка. Электроды для рН/pX и вспомогательные | Калибровка | Да |  |  | 667
23КЛ0167 | Калибровка. Электронное устройство «Калипер» КЭЦ-100 | Калибровка | Да |  |  | 2200
23КЛ0168 | Калибровка. Эталоны чувствительности канавочные ЭЧК | Калибровка | Да |  |  | 232
23КЛ0169 | Калибровка. Эталоны чувствительности проволочные | Калибровка | Нет |  |  | 1116
24КЛ0129 | Калибровка. Эхолоты | Калибровка | Нет | 23627-02 | Кристалл-40В | 3477
24КЛ0129 | Калибровка. Эхолоты | Калибровка | Нет | 59843-15 | Кристалл-40ВП | 3477
21КЛ0177 | Калибровка. ЯМР-релаксометры [с применением ГСО заказчика] | Калибровка | Да |  |  | 6560
21КЛ0178 | Калибровка. Яркомеры | Калибровка | Нет |  |  | 2326
08РМ0009 | Капитальный ремонт автомобильных весов | Ремонт | Нет
19ПР0008 | Командировочные расходы | Прочее | Нет
19ПР0023 | Компенсация затрат на организацию работ [услуг] | Прочее | Нет
23ПР0170 | Контроль (оценка) геометрических размеров сужающего устройства. Диафрагмы безкамерные до 150 мм [по внешнему диаметру] | Прочее | Нет |  |  | 516
23ПР0171 | Контроль (оценка) геометрических размеров сужающего устройства. Диафрагмы безкамерные от 150 до 300 мм [по внешему диаметру] | Прочее | Нет |  |  | 557
23ПР0172 | Контроль (оценка) геометрических размеров сужающего устройства. Диафрагмы безкамерные от 300 до 700 мм [по внешнему диаметру] | Прочее | Да |  |  | 784
23ПР0173 | Контроль (оценка) геометрических размеров сужающего устройства. Диафрагмы камерные до 150 мм [по внешнему диаметру] | Прочее | Нет |  |  | 516
23ПР0174 | Контроль (оценка) геометрических размеров сужающего устройства. Диафрагмы камерные и бескамерные [от 700 до 1000 мм] [по внешнему диаметру] | Прочее | Да |  |  | 1085
23ПР0175 | Контроль (оценка) геометрических размеров сужающего устройства. Диафрагмы камерные и бескамерные [св. 1000 мм] [по внешнему диаметру] | Прочее | Да |  |  | 1354
17ПР0116 | Метрологическая экспертиза документации [проекта] по договору | Прочее | Нет
08НС0011 | Настройка и калибровка. Газосигнализаторы (течеискатели) типа АНТ | Настройка | Нет |  |  | 2932
08НС0015 | Настройка и калибровка. Люксметры | Настройка | Нет |  |  | 2932
08НС0016 | Настройка и калибровка. Спектрофотометры СФ-46, СФ-26, СФ-4А, СФ-16 | Настройка | Нет |  |  | 6158
08НС0019 | Настройка и калибровка. Фотоэлектроколориметры КФК-2МП, КФК-3 | Настройка | Нет |  |  | 3224
08НС0020 | Настройка и калибровка. Фотоэлектроколориметры ФЭК, КФО, КФК-2 | Настройка | Нет |  |  | 2960
08НС0025 | Настройка и подготовка к поверке. Трех функциональная электронная рулетка типа ММС и др. | Настройка | Нет |  |  | 9970
08НС0028 | Настройка, калибровка и подготовка к поверке. Влагомеры товарной нефти лабораторный типа УДВН-1л и аналогичные | Настройка | Нет |  |  | 9331
08НС0027 | Настройка, калибровка и подготовка к поверке. Влагомеры товарной нефти поточный типа УДВН-1п, пм и аналогичные | Настройка | Нет |  |  | 17328
08НС0031 | Настройка, калибровка и подготовка к поверке. Вычислители расхода, микро вычислительные устройства, микроконтроллеры, типа: БКТМ, БВР, БКТ, ЭЛЬФ, ИМ-2 | Настройка | Нет |  |  | 1358
08НС0032 | Настройка, калибровка и подготовка к поверке. Геодезические средства измерений (цена договорная) | Настройка | Нет
08НС0034 | Настройка, калибровка и подготовка к поверке. Преобразователи расхода (датчики)электромагнитные, типа ДРЖИ, ЭРИС.ВПР, ВИС.Т, РСЦ, ПРЭМ, ИПРЭ и аналог | Настройка | Нет |  |  | 1668
08НС0035 | Настройка, калибровка и подготовка к поверке. Преобразователи расхода вихревые, ультразвуковые, вихреакустические и другие, типа: Метран, ВЭПС, Т-21, | Настройка | Нет |  |  | 1811
21НС0179 | Настройка. Анализаторы влажности газов, гигрометры точки росы/инея [за 1 датчик] | Настройка | Нет |  |  | 20095
08НС0037 | Настройка. Весовые дозаторы НПВ до 100 кг | Настройка | Нет |  |  | 3095
08НС0038 | Настройка. Весовые дозаторы НПВ свыше 1 тн | Настройка | Нет |  |  | 10059
08НС0039 | Настройка. Весовые дозаторы НПВ свыше 100 кг до 200 кг | Настройка | Нет |  |  | 3868
08НС0040 | Настройка. Весовые дозаторы НПВ свыше 200 кг до 600 кг | Настройка | Нет |  |  | 5416
08НС0041 | Настройка. Весовые дозаторы НПВ свыше 600 кг до 1 т | Настройка | Нет |  |  | 7738
21НС0182 | Настройка. Газоанализаторы 1 кат. сложности [за 1 канал] | Настройка | Нет |  |  | 1626
21НС0184 | Настройка. Газоанализаторы 1412i,1412, 1312, 1302 и др. [за 1 канал] | Настройка | Нет |  |  | 10956
21НС0183 | Настройка. Газоанализаторы 2 кат. сложности [за 1 канал] | Настройка | Нет |  |  | 8140
21НС0185 | Настройка. Газоанализаторы атмосферного мониторинга мод. 310, 310А, СВ-320, AP-370, API, ЕТ 909, 3.02П, AF22M, AS22M и др. [за 1 канал] | Настройка | Нет |  |  | 6086
21НС0186 | Настройка. Измерители влажности газов типа ИВА, ИВГ [за 1 датчик] | Настройка | Нет |  |  | 6771
21НС0180 | Настройка. Настройка. влагомера нефти лабораторного | Настройка | Да |  |  | 9331
21НС0181 | Настройка. Настройка. влагомера нефти поточного | Настройка | Да |  |  | 17328
21НС0351 | Настройка. Плотномеры портативные | Настройка | Нет | 20270-12 | Плот-3Б-1Р | 4427
21НС0351 | Настройка. Плотномеры портативные | Настройка | Нет | 20270-12 | Плот-3Б-1П | 4427
20НС0473 | Настройка. Рекалибровка калибраторов температуры [при наличии программы калибровки] | Настройка | Нет |  |  | 4372
08НС0067 | Настройка. Уровни рамные, брусковые строительные | Настройка | Нет |  |  | 1410
08НС0068 | Настройка. Уровни с микрометрической подачей ампулы | Настройка | Нет |  |  | 1320
17ПР0117 | Нивелировка днища РВС [до 2000 м куб.] | Прочее | Нет |  |  | 5878
17ПР0118 | Нивелировка днища РВС [от 2000 до 5000 м куб.] | Прочее | Нет |  |  | 8229
17ПР0119 | Нивелировка днища РВС [от 5000 до 20000 м куб.] | Прочее | Нет |  |  | 9695
17ПР0120 | Оказание информационных услуг по вопросам стандартизации, обеспечения единства измерений и оценки соответствия [семинары, совещания, конференции] по договору | Прочее | Нет
17ПР0121 | Оказание информационных услуг по договору | Прочее | Нет
17ПР0122 | Оказание информационных услуг по оценке соответствия. Анализа состояния производства по договору | Прочее | Нет
19ПР0010 | Оплата по затраченному времени за 1 чел./день | Прочее | Нет |  |  | 5040
19ПР0009 | Оплата по затраченному времени за 1 чел./час | Прочее | Нет |  |  | 630
17ПВ0123 | Определение базовой высоты резервуаров | Поверка | Нет |  |  | 1008
17КЛ0124 | Определение базовой высоты резервуаров [танков] речных наливных судов | Калибровка | Нет |  |  | 1008
22ПР0028 | Организация весоповерочного пункта | Прочее | Нет
22ПР0029 | Организация весоповерочного пункта (весы до 1000 кг выезд в черте города) | Прочее | Нет |  |  | 939
22ПР0267 | Организация весоповерочного пункта [весы max до 5000 кг, выезд в черте города] | Прочее | Нет |  |  | 1878
22ПР0268 | Организация весоповерочного пункта в черте г. Тюмень и до 50 км от г. Тюмени [одни автовесы, max до 60 т] | Прочее | Нет |  |  | 16494
19ПР0011 | Организация временного поверочного пункта | Прочее | Нет
22ПР0030 | Организация поверочного пункта с использованием КГР "ЗОНД" | Прочее | Нет
17ПР0289 | Оформление дубликата протокола аттестации испытательного оборудования, аттестата | Прочее | Нет |  |  | 426
19ПР0012 | Оформление дубликата свидетельства о поверке | Прочее | Нет |  |  | 426
17ПР0126 | Оформление паспорта на узел учета энергоносителя | Прочее | Нет |  |  | 3023
19ПР0026 | Оформление протокола испытаний проб пищевой продукции | Прочее | Нет |  |  | 170
19ПР0024 | Оформление протокола поверки/калибровки СИ по дополнительному требованию заказчика [5 % стоимости поверки СИ, калибровки СИ, но не менее 25 % от стоимости оплаты по затраченному времени за 1 чел./час] | Прочее | Нет
19ПР0014 | Оформление сертификата о калибровке по дополнительному требованию заказчика | Прочее | Нет |  |  | 212
17ПР0127 | Оценка компетентности проведения калибровочных работ по договору | Прочее | Нет
17ПР0128 | Оценка состояния измерений в испытательной [измерительной, аналитической] лаборатории по договору | Прочее | Нет
17ПР0129 | Оценка состояния измерений в лаборатории. Этап 1 [экспертиза сведений, представленных заявителем] с количеством контролируемых показателей до 9 включительно | Прочее | Нет |  |  | 39305
17ПР0130 | Оценка состояния измерений в лаборатории. Этап 1 [экспертиза сведений, представленных заявителем] с количеством контролируемых показателей от 10 до 50 включительно | Прочее | Нет |  |  | 57650
17ПР0131 | Оценка состояния измерений в лаборатории. Этап 1 [экспертиза сведений, представленных заявителем] с количеством контролируемых показателей от 51 до 80 включительно | Прочее | Нет |  |  | 62889
17ПР0132 | Оценка состояния измерений в лаборатории. Этап 1 [экспертиза сведений, представленных заявителем] с количеством контролируемых показателей от 81 до 100 включительно | Прочее | Нет |  |  | 68131
17ПР0133 | Оценка состояния измерений в лаборатории. Этап 1 [экспертиза сведений, представленных заявителем] с количеством контролируемых показателей свыше 100 | Прочее | Нет |  |  | 78613
17ПР0134 | Оценка состояния измерений в лаборатории. Этап 2 [проверка соответствия представленной информации фактическому состоянию дел в лаборатории по месту производственной деятельности] с количеством контролируемых показателей от 10 до 50 включительно | Прочее | Нет |  |  | 20963
17ПР0135 | Оценка состояния измерений в лаборатории. Этап 2 [проверка соответствия представленной информации фактическому состоянию дел в лаборатории по месту производственной деятельности] с количеством контролируемых показателей до 9 включительно | Прочее | Нет |  |  | 15722
17ПР0136 | Оценка состояния измерений в лаборатории. Этап 2 [проверка соответствия представленной информации фактическому состоянию дел в лаборатории по месту производственной деятельности] с количеством контролируемых показателей от 51 до 100 включительно | Прочее | Нет |  |  | 31444
17ПР0137 | Оценка состояния измерений в лаборатории. Этап 2 [проверка соответствия представленной информации фактическому состоянию дел в лаборатории по месту производственной деятельности] с количеством контролируемых показателей свыше 100 | Прочее | Нет |  |  | 41926
17ПР0138 | Оценка состояния измерений в лаборатории. Этап 3 [оформление Акта, Заключения] | Прочее | Нет |  |  | 10480
19ПР0015 | Паспорт на средство измерений | Прочее | Нет |  |  | 137
23АТ0176 | Первичная аттестация испытательного оборудования | Аттестация | Да |  |  | 2689
23АТ0177 | Первичная аттестация. Аппараты | Аттестация | Да |  |  | 4444
23АТ0178 | Первичная аттестация. Бюксы | Аттестация | Да |  |  | 1110
23АТ0179 | Первичная аттестация. Ванны с гидрозатвором ВГЗ | Аттестация | Да |  |  | 2689
23АТ0180 | Первичная аттестация. Вискозиметры ВС-1 | Аттестация | Да |  |  | 2689
23АТ0181 | Первичная аттестация. Воронки и конусы строительные | Аттестация | Да |  |  | 1110
23АТ0182 | Первичная аттестация. Дуктилометры | Аттестация | Да |  |  | 2689
23АТ0183 | Первичная аттестация. Иглы пенетрационные | Аттестация | Да |  |  | 1110
23АТ0184 | Первичная аттестация. Кольца (строительная лаборатория) | Аттестация | Да |  |  | 1110
23АТ0185 | Первичная аттестация. Кольца Ле-Шателье | Аттестация | Да |  |  | 2689
23АТ0186 | Первичная аттестация. Конусы балансирные Васильева | Аттестация | Да |  |  | 589
23АТ0187 | Первичная аттестация. Курвиметры КП | Аттестация | Нет |  |  | 2689
23АТ0188 | Первичная аттестация. Лопатки затворения ЛЗ | Аттестация | Да |  |  | 1110
23АТ0189 | Первичная аттестация. Обжимные устройства для определения характеристик сдвигоустойчивости асфальтобетона по схеме Маршалла | Аттестация | Да |  |  | 2689
23АТ0190 | Первичная аттестация. Объемомеры | Аттестация | Да |  |  | 1110
23АТ0191 | Первичная аттестация. Пенетрометры | Аттестация | Да |  |  | 2689
23АТ0192 | Первичная аттестация. Пластинки | Аттестация | Да |  |  | 1110
23АТ0213 | Первичная аттестация. Пластинки нажимные ПЛБ | Аттестация | Да |  |  | 1110
23АТ0193 | Первичная аттестация. Плотномеры [геометрические параметры] | Аттестация | Да |  |  | 2689
23АТ0194 | Первичная аттестация. Полевая лаборатория Литвинова ППЛ (СИ геометрических величин) | Аттестация | Да |  |  | 4456
23АТ0195 | Первичная аттестация. Приборы Вика ОГЦ | Аттестация | Да |  |  | 2689
23АТ0196 | Первичная аттестация. Приборы для измерения отклонений от плоскостности и перпендикулярности НПР-1, НПЛ-1 | Аттестация | Да |  |  | 2689
23АТ0197 | Первичная аттестация. Приборы для определения водоудерживающей способности раствора ОВС | Аттестация | Да |  |  | 2689
23АТ0198 | Первичная аттестация. Приборы для определения свободного набухания грунтов ПНГ-1 | Аттестация | Да |  |  | 2689
23АТ0199 | Первичная аттестация. Приборы для определения угла естественного откоса песков УВТ-3М | Аттестация | Да |  |  | 2689
23АТ0200 | Первичная аттестация. Приборы для стандартного уплотнения СОЮЗДОРНИИ ПСУ | Аттестация | Да |  |  | 2689
23АТ0201 | Первичная аттестация. Приборы конструкции Красного | Аттестация | Да |  |  | 2689
23АТ0202 | Первичная аттестация. Приспособления для испытания | Аттестация | Да |  |  | 2689
23АТ0203 | Первичная аттестация. Рейки дорожные | Аттестация | Нет |  |  | 2689
23АТ0204 | Первичная аттестация. Сита за 1 шт. | Аттестация | Да |  |  | 589
23АТ0205 | Первичная аттестация. Сосуды для отмучивания песка и щебня | Аттестация | Да |  |  | 2689
23АТ0206 | Первичная аттестация. Столики встряхивающие для определения консистенции цементного раствора | Аттестация | Да |  |  | 2689
23АТ0207 | Первичная аттестация. Фильтрационные приборы КФ-ООМ | Аттестация | Да |  |  | 2689
23АТ0208 | Первичная аттестация. Формы | Аттестация | Да |  |  | 2689
23АТ0209 | Первичная аттестация. Чаши | Аттестация | Да |  |  | 1110
23АТ0210 | Первичная аттестация. Шаблоны для определения лещадности | Аттестация | Да |  |  | 2689
23АТ0211 | Первичная аттестация. Штативные приборы Васильева ШПВ | Аттестация | Да |  |  | 2689
23АТ0212 | Первичная аттестация. Штыковки | Аттестация | Да |  |  | 1110
25ПЕ0035 | Передача единицы величины. Вольтметры универсальные В7-81 | Передача единицы величины | Нет |  |  | 7064
25ПЕ0036 | Передача единицы величины. Мультиметры цифровые прецизионные 8000-R | Передача единицы величины | Нет |  |  | 14155
25ПЕ0037 | Передача единицы величины. Ваттметр-счётчик электрической энергии трёхфазный эталонный ЦЭ7008 | Передача единицы величины | Нет | 27558-04 | ЦЭ7008 | 15820
25ПЕ0038 | Передача единицы величины. Ваттметры-счетчики эталонные ЦП7009, ЦЭ6802 | Передача единицы величины | Нет | 13548-93 | ЦЭ6802 | 10229
25ПЕ0038 | Передача единицы величины. Ваттметры-счетчики эталонные ЦП7009, ЦЭ6802 | Передача единицы величины | Нет | 13548-05 | ЦЭ6802 | 10229
25ПЕ0038 | Передача единицы величины. Ваттметры-счетчики эталонные ЦП7009, ЦЭ6802 | Передача единицы величины | Нет | 13548-05 | ЦЭ6802 | 10229
25ПЕ0038 | Передача единицы величины. Ваттметры-счетчики эталонные ЦП7009, ЦЭ6802 | Передача единицы величины | Нет | 33225-06 | ЦП7009 | 10229
22ПЕ0031 | Передача единицы величины. Весы лабораторные КТ средний, высокий | Передача единицы величины | Нет |  |  | 2066
22ПЕ0032 | Передача единицы величины. Весы лабораторные электронные КТ специальный, с max до 1000 г включительно | Передача единицы величины | Нет |  |  | 2822
22ПЕ0033 | Передача единицы величины. Весы лабораторные электронные КТ специальный, с max свыше 1000 г до 6500 г включительно | Передача единицы величины | Нет |  |  | 3709
25ПЕ0039 | Передача единицы величины. Вольтамперметры многопредельные | Передача единицы величины | Нет | 2556-70 | М2007 | 3110
25ПЕ0039 | Передача единицы величины. Вольтамперметры многопредельные | Передача единицы величины | Нет | 4577-74 | М2017 | 3110
25ПЕ0039 | Передача единицы величины. Вольтамперметры многопредельные | Передача единицы величины | Нет | 5368-76 | М2018 | 3110
25ПЕ0039 | Передача единицы величины. Вольтамперметры многопредельные | Передача единицы величины | Нет | 5368-76 | М2038 | 3110
25ПЕ0039 | Передача единицы величины. Вольтамперметры многопредельные | Передача единицы величины | Нет | 10077-85 | М2042 | 3110
25ПЕ0039 | Передача единицы величины. Вольтамперметры многопредельные | Передача единицы величины | Нет | 10077-85 | М2044 | 3110
25ПЕ0039 | Передача единицы величины. Вольтамперметры многопредельные | Передача единицы величины | Нет | 10077-85 | М2051 | 3110
25ПЕ0039 | Передача единицы величины. Вольтамперметры многопредельные | Передача единицы величины | Нет | 4168-74 | М2020 | 3110
24ПЕ0130 | Передача единицы величины. Вольтметры переменного тока диодные компенсационные (2 разряд) | Передача единицы величины | Нет | 40374-09 | В7-83 | 4028
24ПЕ0130 | Передача единицы величины. Вольтметры переменного тока диодные компенсационные (2 разряд) | Передача единицы величины | Нет | 5477-76 | В3-49 | 4028
24ПЕ0130 | Передача единицы величины. Вольтметры переменного тока диодные компенсационные (2 разряд) | Передача единицы величины | Нет | 10908-87 | В3-63 | 4028
24ПЕ0130 | Передача единицы величины. Вольтметры переменного тока диодные компенсационные (2 разряд) | Передача единицы величины | Нет | 49046-12 | 9241 | 4028
24ПЕ0130 | Передача единицы величины. Вольтметры переменного тока диодные компенсационные (2 разряд) | Передача единицы величины | Нет | 49046-12 | 9242 | 4028
25ПЕ0040 | Передача единицы величины. Вольтметры универсальные В7-54, В7-64, В7-72 | Передача единицы величины | Нет | 15249-01 | В7-58/2 | 3002
25ПЕ0040 | Передача единицы величины. Вольтметры универсальные В7-54, В7-64, В7-72 | Передача единицы величины | Нет | 12821-91 | В7-53, | 3002
25ПЕ0040 | Передача единицы величины. Вольтметры универсальные В7-54, В7-64, В7-72 | Передача единицы величины | Нет | 12821-91 | В7-53/1 | 3002
25ПЕ0040 | Передача единицы величины. Вольтметры универсальные В7-54, В7-64, В7-72 | Передача единицы величины | Нет | 15250-96 | В7-54, | 3002
25ПЕ0040 | Передача единицы величины. Вольтметры универсальные В7-54, В7-64, В7-72 | Передача единицы величины | Нет | 15250-96 | В7-54/1 | 3002
25ПЕ0040 | Передача единицы величины. Вольтметры универсальные В7-54, В7-64, В7-72 | Передача единицы величины | Нет | 15250-96 | В7-54/2 | 3002
25ПЕ0040 | Передача единицы величины. Вольтметры универсальные В7-54, В7-64, В7-72 | Передача единицы величины | Нет | 15250-96 | В7-54/3 | 3002
25ПЕ0040 | Передача единицы величины. Вольтметры универсальные В7-54, В7-64, В7-72 | Передача единицы величины | Нет | 16688-97 | В7-64 | 3002
25ПЕ0040 | Передача единицы величины. Вольтметры универсальные В7-54, В7-64, В7-72 | Передача единицы величины | Нет | 16688-97 | В7-64/1 | 3002
25ПЕ0040 | Передача единицы величины. Вольтметры универсальные В7-54, В7-64, В7-72 | Передача единицы величины | Нет | 15249-96 | В7-58/1 | 3002
25ПЕ0040 | Передача единицы величины. Вольтметры универсальные В7-54, В7-64, В7-72 | Передача единицы величины | Нет | 15249-96 | В7-58 | 3002
25ПЕ0040 | Передача единицы величины. Вольтметры универсальные В7-54, В7-64, В7-72 | Передача единицы величины | Нет | 12299-90 | В7-50 | 3002
25ПЕ0040 | Передача единицы величины. Вольтметры универсальные В7-54, В7-64, В7-72 | Передача единицы величины | Нет | 12821-91 | В7-53 | 3002
25ПЕ0040 | Передача единицы величины. Вольтметры универсальные В7-54, В7-64, В7-72 | Передача единицы величины | Нет | 15249-96 | В7-58 | 3002
25ПЕ0040 | Передача единицы величины. Вольтметры универсальные В7-54, В7-64, В7-72 | Передача единицы величины | Нет | 50974-12 | В7-61М | 3002
25ПЕ0041 | Передача единицы величины. Вольтметры универсальные цифровые GDM-78261 | Передача единицы величины | Нет | 52669-13 | GDM-78261 | 8440
25ПЕ0042 | Передача единицы величины. Вольтметры универсальные цифровые GDM-8135, 8145, 8246, 8245 | Передача единицы величины | Нет | 34295-07 | GDM-8135 | 7221
25ПЕ0042 | Передача единицы величины. Вольтметры универсальные цифровые GDM-8135, 8145, 8246, 8245 | Передача единицы величины | Нет | 34295-07 | GDM-8145 | 7221
25ПЕ0042 | Передача единицы величины. Вольтметры универсальные цифровые GDM-8135, 8145, 8246, 8245 | Передача единицы величины | Нет | 34295-07 | GDM-8245 | 7221
25ПЕ0042 | Передача единицы величины. Вольтметры универсальные цифровые GDM-8135, 8145, 8246, 8245 | Передача единицы величины | Нет | 34295-07 | GDM-8246 | 7221
25ПЕ0042 | Передача единицы величины. Вольтметры универсальные цифровые GDM-8135, 8145, 8246, 8245 | Передача единицы величины | Нет | 25787-08 | Keithley 2000 | 7221
25ПЕ0042 | Передача единицы величины. Вольтметры универсальные цифровые GDM-8135, 8145, 8246, 8245 | Передача единицы величины | Нет | 25787-08 | 2000 | 7221
22ПЕ0034 | Передача единицы величины. Гири КТ E1, E2 граммовые (из состава вторичного рабочего эталона, за набор 12 шт.) | Передача единицы величины | Нет |  |  | 44418
22ПЕ0035 | Передача единицы величины. Гири КТ E1, E2 милиграммовые (из состава вторичного рабочего эталона, за набор 12 шт.) | Передача единицы величины | Нет |  |  | 47151
22ПЕ0036 | Передача единицы величины. Гири КТ Е1, Е2 от 1 г до 500 г (из состава вторичного рабочего эталона, за 1 шт.) | Передача единицы величины | Нет |  |  | 3700
22ПЕ0037 | Передача единицы величины. Гири КТ Е1, Е2 от 1 кг до 10 кг (из состава вторичного рабочего эталона, за 1 шт.) | Передача единицы величины | Нет |  |  | 4566
22ПЕ0038 | Передача единицы величины. Гири КТ Е1, Е2 от 1 мг до 500 мг (из состава вторичного рабочего эталона, за 1 шт.) | Передача единицы величины | Нет |  |  | 3927
22ПЕ0040 | Передача единицы величины. Гири с номинальным значением 500 кг, эталоны 4 разряда (за 1 шт.) | Передача единицы величины | Нет | 2661-70 | ГО-4-500 | 1064
22ПЕ0040 | Передача единицы величины. Гири с номинальным значением 500 кг, эталоны 4 разряда (за 1 шт.) | Передача единицы величины | Нет | 27752-04 | ГО-II-500 | 1064
22ПЕ0041 | Передача единицы величины. Гири с номинальными значения от 1 мг до 500 г, F1, эталоны 2 разряда (набор 12 шт.) | Передача единицы величины | Нет |  |  | 18245
22ПЕ0042 | Передача единицы величины. Гири с номинальными значения от 1 мг до 500 г, F1, эталоны 2 разряда (набор 9 шт.) | Передача единицы величины | Нет |  |  | 13685
22ПЕ0043 | Передача единицы величины. Гири с номинальными значения от 1 мг до 500 г, КТ Е2, эталоны 1 разряда (за набор 12 шт.) | Передача единицы величины | Нет |  |  | 23063
22ПЕ0045 | Передача единицы величины. Гири с номинальными значениями от 1 кг до 10 кг, КТ Е2, эталоны 1 разряда [за 1 шт.] | Передача единицы величины | Нет |  |  | 2370
22ПЕ0047 | Передача единицы величины. Гири с номинальными значениями от 1 кг до 20 кг, КТ F1, эталоны 2 разряда (за 1 шт.) | Передача единицы величины | Нет |  |  | 1921
22ПЕ0048 | Передача единицы величины. Гири с номинальными значениями от 1 мг до 5 кг, КТ F2, эталоны 3 разряда (за 1 шт.) | Передача единицы величины | Нет |  |  | 299
22ПЕ0050 | Передача единицы величины. Гири с номинальными значениями от 1 мг до 500 г, КТ F1, эталоны 2 разряда [за 1 шт.] | Передача единицы величины | Нет |  |  | 1520
22ПЕ0049 | Передача единицы величины. Гири с номинальными значениями от 1 мг до 500 г, КТ Е2, эталоны 1 разряда [за одну штуку] | Передача единицы величины | Нет |  |  | 1921
22ПЕ0051 | Передача единицы величины. Гири с номинальными значениями от 1 мг до 500 мг, эталоны 4 разряда (за 1 шт.) | Передача единицы величины | Нет |  |  | 110
22ПЕ0052 | Передача единицы величины. Гири с номинальными значениями от 5 кг до 20 кг, КТ F2, эталоны 3 разряда (за 1 шт.) | Передача единицы величины | Нет |  |  | 629
22ПЕ0263 | Передача единицы величины. Гири эталонные 20 кг, 4 разряда [за 1 шт.] | Передача единицы величины | Нет |  |  | 251
22ПЕ0264 | Передача единицы величины. Гири эталонные граммовые 4 разряда [за 1 шт.] | Передача единицы величины | Нет |  |  | 204
22ПЕ0265 | Передача единицы величины. Гири эталонные от 1 кг до 10 кг 4 разряда [за 1 шт.] | Передача единицы величины | Нет |  |  | 204
23ПЕ0218 | Передача единицы величины. Головки измерительные пружинные ИГПВ с ц.д. 0,1; 0,2; 0,5 мкм [в качестве эталона 3 разряда] | Передача единицы величины | Да |  |  | 1894
23ПЕ0219 | Передача единицы величины. Головки измерительные пружинные ИГПВГ с ц.д. 1 мкм [в качестве эталона 4 разряда] | Передача единицы величины | Да |  |  | 1730
23ПЕ0221 | Передача единицы величины. Головки измерительные пружинные ИПМ с ц.д. 0,2 мкм [в качестве эталона 3 разряда] | Передача единицы величины | Да |  |  | 1987
23ПЕ0222 | Передача единицы величины. Головки измерительные пружинные ИПМ с ц.д. 0,5; 1 мкм [в качестве эталона 4 разряда] | Передача единицы величины | Да |  |  | 1777
23ПЕ0224 | Передача единицы величины. Головки измерительные пружинные ИПМУ с ц.д. 0,5; 1 мкм [в качестве эталона 4 разряда] | Передача единицы величины | Да |  |  | 1777
23ПЕ0225 | Передача единицы величины. Головки измерительные пружинные П с ц.д. 0,1; 0,2; 0,5 мкм [в качестве эталона 3 разряда] | Передача единицы величины | Да |  |  | 2284
23ПЕ0226 | Передача единицы величины. Головки измерительные пружинные ПР с ц.д. 0,2 мкм [в качестве эталона 3 разряда] | Передача единицы величины | Да |  |  | 1636
23ПЕ0596 | Передача единицы величины. Гониометры-спектрометры | Передача единицы величины | Нет | 1648-62 | ГС-5 | 5175
22ПЕ0053 | Передача единицы величины. Динамометры механические растяжения c max до 5 тс (50 кН) | Передача единицы величины | Нет |  |  | 5619
22ПЕ0054 | Передача единицы величины. Динамометры механические растяжения max от 5 тс (50 кН) до 50 тс (500 кН) | Передача единицы величины | Нет |  |  | 8531
22ПЕ0058 | Передача единицы величины. Динамометры механические сжатия max до 5 тс (50 кН) | Передача единицы величины | Нет |  |  | 5119
22ПЕ0055 | Передача единицы величины. Динамометры механические сжатия max от 5 тс (50 кН) до 50 тс (500 кН) | Передача единицы величины | Нет |  |  | 8188
22ПЕ0056 | Передача единицы величины. Динамометры механические универсальные c max до 5 тс (до 50 кН) | Передача единицы величины | Нет |  |  | 10239
22ПЕ0057 | Передача единицы величины. Динамометры механические универсальные с mac свыше 5 тс (50 кН) до 50 тс (500 кН) | Передача единицы величины | Нет |  |  | 16610
22ПЕ0059 | Передача единицы величины. Динамометры электронные растяжения max свыше 5 тс (50 кН) до 50 тс (500 кН) | Передача единицы величины | Нет |  |  | 8653
22ПЕ0060 | Передача единицы величины. Динамометры электронные ратяжения c max до 5 тс (50 кН) | Передача единицы величины | Нет |  |  | 6592
22ПЕ0061 | Передача единицы величины. Динамометры электронные сжатия max до 5 тс (50 кН) | Передача единицы величины | Нет |  |  | 6243
22ПЕ0062 | Передача единицы величины. Динамометры электронные сжатия max от 5 тс (50 кН) до 50 тс (500 кН) | Передача единицы величины | Нет |  |  | 8119
22ПЕ0063 | Передача единицы величины. Динамометры электронные универсальные c max до 5 тс (до 50 кН) | Передача единицы величины | Нет |  |  | 11823
22ПЕ0064 | Передача единицы величины. Динамометры электронные универсальные с mac свыше 5 тс (50 кН) до 50 тс (500 кН) | Передача единицы величины | Нет |  |  | 16238
20ПЕ0017 | Передача единицы величины. Задатчики давления "Воздух" КТ0,02;КТ0,01 | Передача единицы величины | Нет | 12143-04 | Воздух-1600 | 9622
20ПЕ0017 | Передача единицы величины. Задатчики давления "Воздух" КТ0,02;КТ0,01 | Передача единицы величины | Нет | 12143-04 | Воздух-4000 | 9622
20ПЕ0017 | Передача единицы величины. Задатчики давления "Воздух" КТ0,02;КТ0,01 | Передача единицы величины | Нет | 12143-99 | Воздух-1600 | 9622
20ПЕ0017 | Передача единицы величины. Задатчики давления "Воздух" КТ0,02;КТ0,01 | Передача единицы величины | Нет | 12143-99 | Воздух-4000 | 9622
20ПЕ0017 | Передача единицы величины. Задатчики давления "Воздух" КТ0,02;КТ0,01 | Передача единицы величины | Нет | 12143-90 | Воздух-1600 | 9622
20ПЕ0017 | Передача единицы величины. Задатчики давления "Воздух" КТ0,02;КТ0,01 | Передача единицы величины | Нет | 25940-03 | Задатчики давления "Воздух-6,3" | 9622
20ПЕ0017 | Передача единицы величины. Задатчики давления "Воздух" КТ0,02;КТ0,01 | Передача единицы величины | Нет | 10610-86 | Воздух-1,6 | 9622
20ПЕ0017 | Передача единицы величины. Задатчики давления "Воздух" КТ0,02;КТ0,01 | Передача единицы величины | Нет | 10610-86 | Воздух-2,5 | 9622
20ПЕ0017 | Передача единицы величины. Задатчики давления "Воздух" КТ0,02;КТ0,01 | Передача единицы величины | Нет | 10610-86 | Воздух-6,3 | 9622
20ПЕ0017 | Передача единицы величины. Задатчики давления "Воздух" КТ0,02;КТ0,01 | Передача единицы величины | Нет | 10610-00 | Воздух-1,6; | 9622
20ПЕ0017 | Передача единицы величины. Задатчики давления "Воздух" КТ0,02;КТ0,01 | Передача единицы величины | Нет | 10610-00 | Воздух-2,5 | 9622
20ПЕ0017 | Передача единицы величины. Задатчики давления "Воздух" КТ0,02;КТ0,01 | Передача единицы величины | Нет | 10610-00 | Воздух-6,3 | 9622
20ПЕ0017 | Передача единицы величины. Задатчики давления "Воздух" КТ0,02;КТ0,01 | Передача единицы величины | Нет | 10610-00 | Воздух-1,6; | 9622
20ПЕ0017 | Передача единицы величины. Задатчики давления "Воздух" КТ0,02;КТ0,01 | Передача единицы величины | Нет | 10610-00 | Воздух-2,5 | 9622
20ПЕ0018 | Передача единицы величины. Задатчики разрежения Метран-503 Воздух [КТ0,02; КТ0,05 с доп. комплектом грузов в ед. изм. давления отличных от ед. изм. ос] | Передача единицы величины | Нет | 25940-03 | Метран-503 Воздух[КТ0,02; КТ0,05 с доп. комплектом грузов в ед. изм. давления отличных от ед. изм. о | 18356
20ПЕ0019 | Передача единицы величины. Задатчики разрежения Метран-503 Воздух [КТ0,02; КТ0,05] | Передача единицы величины | Нет | 11909-89 | Воздух-0,4В [КТ0,02; КТ0,05] | 13943
20ПЕ0019 | Передача единицы величины. Задатчики разрежения Метран-503 Воздух [КТ0,02; КТ0,05] | Передача единицы величины | Нет | 25940-03 | Метран-503 Воздух(с одним комплектом грузов) [КТ0,02; КТ0,05] | 13943
20ПЕ0470 | Передача единицы величины. Источники излучения в виде моделей черного тела, протяженные излучатели [2-ой разряд] | Передача единицы величины | Нет |  |  | 21307
20ПЕ0020 | Передача единицы величины. Калибратор температуры ТС-2000 [без эталонного термометра сопротивления] | Передача единицы величины | Нет | 29228-11 | КТ-1М | 8720
20ПЕ0020 | Передача единицы величины. Калибратор температуры ТС-2000 [без эталонного термометра сопротивления] | Передача единицы величины | Нет | 29228-11 | КТ-1 | 8720
20ПЕ0020 | Передача единицы величины. Калибратор температуры ТС-2000 [без эталонного термометра сопротивления] | Передача единицы величины | Нет | 26111-08 | КТ-110 | 8720
20ПЕ0020 | Передача единицы величины. Калибратор температуры ТС-2000 [без эталонного термометра сопротивления] | Передача единицы величины | Нет | 60979-15 | «Элемер-КТ-150К/М1И» | 8720
20ПЕ0020 | Передача единицы величины. Калибратор температуры ТС-2000 [без эталонного термометра сопротивления] | Передача единицы величины | Нет | 60979-15 | «Элемер-КТ-650К/М1» | 8720
20ПЕ0020 | Передача единицы величины. Калибратор температуры ТС-2000 [без эталонного термометра сопротивления] | Передача единицы величины | Нет | 60979-15 | «Элемер-КТ-500К/М1-И» | 8720
20ПЕ0020 | Передача единицы величины. Калибратор температуры ТС-2000 [без эталонного термометра сопротивления] | Передача единицы величины | Нет | 28548-05 | КТ-650 мод. КТ-650/М2 | 8720
20ПЕ0020 | Передача единицы величины. Калибратор температуры ТС-2000 [без эталонного термометра сопротивления] | Передача единицы величины | Нет | 45032-10 | «Элемер-КТ 650» | 8720
20ПЕ0020 | Передача единицы величины. Калибратор температуры ТС-2000 [без эталонного термометра сопротивления] | Передача единицы величины | Нет | 65779-16 | КТ-5.1/КТ-5.1М | 8720
25ПЕ0424 | Передача единицы величины. Калибраторы AOIP, Meriam [параметры электрических сигналов] Calys, MFT | Передача единицы величины | Нет | 47998-11 | MFT | 4874
25ПЕ0424 | Передача единицы величины. Калибраторы AOIP, Meriam [параметры электрических сигналов] Calys, MFT | Передача единицы величины | Нет | 51219-12 | Calys | 4874
20ПЕ0407 | Передача единицы величины. Калибраторы давления Crystal | Передача единицы величины | Нет |  |  | 2509
20ПЕ0021 | Передача единицы величины. Калибраторы давления DPI [канал измерения давления КТ0,01] | Передача единицы величины | Нет |  |  | 9656
20ПЕ0022 | Передача единицы величины. Калибраторы давления пневматические Метран-504 Воздух [КТ0,01; КТ0,015] | Передача единицы величины | Нет | 31057-09 | Метран-504 Воздух [КТ0,01; КТ0,015] | 15422
20ПЕ0022 | Передача единицы величины. Калибраторы давления пневматические Метран-504 Воздух [КТ0,01; КТ0,015] | Передача единицы величины | Нет | 31057-06 | Метран-504 Воздух-I(с одним комплектом грузов) КТ0,01; КТ0,015 | 15422
20ПЕ0023 | Передача единицы величины. Калибраторы давления пневматические Метран-504 Воздух [КТ0,01;КТ0,015 с доп. комплектом грузов в ед. изм. давления отличных | Передача единицы величины | Нет | 31057-09 | Метран-504 Воздух[КТ0,01;КТ0,015 с доп. комплектом грузов в ед. изм. давления отличных от ед. изм. о | 20439
20ПЕ0023 | Передача единицы величины. Калибраторы давления пневматические Метран-504 Воздух [КТ0,01;КТ0,015 с доп. комплектом грузов в ед. изм. давления отличных | Передача единицы величины | Нет | 31057-06 | Метран-504 Воздух-I(с дополнительным комплектом грузов)КТ0,01; КТ0,015 | 20439
20ПЕ0024 | Передача единицы величины. Калибраторы давления пневматические Метран-504 Воздух-1 [КТ0,02; КТ0,05] | Передача единицы величины | Нет | 31057-06 | Метран-504 Воздух-I(с одним комплектом грузов)КТ0,02; КТ0,05] | 13338
20ПЕ0025 | Передача единицы величины. Калибраторы давления пневматические Метран-504 Воздух-1 [КТ0,02;КТ0,05 с доп. комплектом грузов в ед. изм. давления отличны | Передача единицы величины | Нет | 31057-06 | Метран-504 Воздух-I(с дополнительным комплектом грузов) КТ0,02; КТ0,05] | 18356
20ПЕ0026 | Передача единицы величины. Калибраторы давления пневматические Метран-504 Воздух-2 [КТ0,02 с доп. комплектом грузов в ед. изм. давления отличных от ед. изм. основного комплекта] | Передача единицы величины | Нет |  |  | 16271
20ПЕ0027 | Передача единицы величины. Калибраторы давления пневматические Метран-504 Воздух-2 [КТ0,02] | Передача единицы величины | Нет |  |  | 11252
20ПЕ0028 | Передача единицы величины. Калибраторы давления пневматические Метран-505Воздух [КТ0,015; КТ0,02] | Передача единицы величины | Нет | 42701-09 | Метран-505 Воздух(с одним комплектом грузов) [КТ0,015; КТ0,02] | 22921
20ПЕ0028 | Передача единицы величины. Калибраторы давления пневматические Метран-505Воздух [КТ0,015; КТ0,02] | Передача единицы величины | Нет | 29852-05 | Метран-505 Воздух(с одним комплектом грузов) [КТ0,015; КТ0,02] | 22921
20ПЕ0029 | Передача единицы величины. Калибраторы давления пневматические Метран-505Воздух [КТ0,015;КТ0,02 с доп. комплектом грузов в ед. изм. давления отличных | Передача единицы величины | Нет | 42701-09 | Метран-505 Воздух [КТ0,015;КТ0,02 с доп. комплектом грузов в ед. изм. давления отличных | 27943
20ПЕ0029 | Передача единицы величины. Калибраторы давления пневматические Метран-505Воздух [КТ0,015;КТ0,02 с доп. комплектом грузов в ед. изм. давления отличных | Передача единицы величины | Нет | 29852-05 | Метран-505 Воздух [КТ0,015;КТ0,02 с доп. комплектом грузов в ед. изм. давления отличных | 27943
20ПЕ0030 | Передача единицы величины. Калибраторы давления пневматические МС100 | Передача единицы величины | Нет | 26574-04 | MC100 | 8794
20ПЕ0031 | Передача единицы величины. Калибраторы давления, калибраторы многофункциональные [за один канал давления класса точности от 0,015 до 0,025 %, [-0,1-100] МПа] | Передача единицы величины | Нет | 22237-08 | модификация MC5P(R) первый разряд (межповерочный инт. 6 мес) | 5169
20ПЕ0031 | Передача единицы величины. Калибраторы давления, калибраторы многофункциональные [за один канал давления класса точности от 0,015 до 0,025 %, [-0,1-100] МПа] | Передача единицы величины | Нет | 16347-09 | DPI 605 [за один канал давления класса точности от 0,015 до 0,025 %, [-0,1-100] МПа] | 5169
20ПЕ0031 | Передача единицы величины. Калибраторы давления, калибраторы многофункциональные [за один канал давления класса точности от 0,015 до 0,025 %, [-0,1-100] МПа] | Передача единицы величины | Нет | 16347-09 | DPI 610 [за один канал давления класса точности от 0,015 до 0,025 %, [-0,1-100] МПа] | 5169
20ПЕ0031 | Передача единицы величины. Калибраторы давления, калибраторы многофункциональные [за один канал давления класса точности от 0,015 до 0,025 %, [-0,1-100] МПа] | Передача единицы величины | Нет | 16347-03 | DPI 615 IS [за один канал давления класса точности от 0,015 до 0,025 %, [-0,1-100] МПа] | 5169
20ПЕ0031 | Передача единицы величины. Калибраторы давления, калибраторы многофункциональные [за один канал давления класса точности от 0,015 до 0,025 %, [-0,1-100] МПа] | Передача единицы величины | Нет | 16347-03 | DPI 610 [за один канал давления класса точности от 0,015 до 0,025 %, [-0,1-100] МПа] | 5169
20ПЕ0031 | Передача единицы величины. Калибраторы давления, калибраторы многофункциональные [за один канал давления класса точности от 0,015 до 0,025 %, [-0,1-100] МПа] | Передача единицы величины | Нет | 43836-10 | HPC[за один канал давления класса точности от 0,015 до 0,025 %, [-0,1-100] МПа] | 5169
20ПЕ0031 | Передача единицы величины. Калибраторы давления, калибраторы многофункциональные [за один канал давления класса точности от 0,015 до 0,025 %, [-0,1-100] МПа] | Передача единицы величины | Нет | 16347-09 | DPI-620 [за один канал давления класса точности от 0,015 до 0,025 %, [-0,1-100] МПа] | 5169
20ПЕ0031 | Передача единицы величины. Калибраторы давления, калибраторы многофункциональные [за один канал давления класса точности от 0,015 до 0,025 %, [-0,1-100] МПа] | Передача единицы величины | Нет | 14738-95 | C [за один канал давления класса точности от 0,015 до 0,025 %, [-0,1-100] МПа] | 5169
20ПЕ0031 | Передача единицы величины. Калибраторы давления, калибраторы многофункциональные [за один канал давления класса точности от 0,015 до 0,025 %, [-0,1-100] МПа] | Передача единицы величины | Нет | 25184-03 | P330 [за один канал давления класса точности от 0,015 до 0,025 %, [-0,1-100] МПа] | 5169
20ПЕ0031 | Передача единицы величины. Калибраторы давления, калибраторы многофункциональные [за один канал давления класса точности от 0,015 до 0,025 %, [-0,1-100] МПа] | Передача единицы величины | Нет | 16347-09 | DPI 615 [за один канал давления класса точности от 0,015 до 0,025 %, [-0,1-100] МПа] | 5169
20ПЕ0031 | Передача единицы величины. Калибраторы давления, калибраторы многофункциональные [за один канал давления класса точности от 0,015 до 0,025 %, [-0,1-100] МПа] | Передача единицы величины | Нет | 25960-05 | CPH [за один канал давления класса точности от 0,015 до 0,025 %, [-0,1-100] МПа] | 5169
20ПЕ0031 | Передача единицы величины. Калибраторы давления, калибраторы многофункциональные [за один канал давления класса точности от 0,015 до 0,025 %, [-0,1-100] МПа] | Передача единицы величины | Нет | 52030-12 | CPH [за один канал давления класса точности от 0,015 до 0,025 %, [-0,1-100] МПа] | 5169
20ПЕ0031 | Передача единицы величины. Калибраторы давления, калибраторы многофункциональные [за один канал давления класса точности от 0,015 до 0,025 %, [-0,1-100] МПа] | Передача единицы величины | Нет | 49698-12 | HPC G [за один канал давления класса точности от 0,015 до 0,025 %, [-0,1-100] МПа] | 5169
20ПЕ0031 | Передача единицы величины. Калибраторы давления, калибраторы многофункциональные [за один канал давления класса точности от 0,015 до 0,025 %, [-0,1-100] МПа] | Передача единицы величины | Нет | 47998-11 | Meriam [за один канал давления класса точности от 0,015 до 0,025 %, [-0,1-100] МПа] | 5169
20ПЕ0031 | Передача единицы величины. Калибраторы давления, калибраторы многофункциональные [за один канал давления класса точности от 0,015 до 0,025 %, [-0,1-100] МПа] | Передача единицы величины | Нет | 22237-06 | модификация MC5P(R) первый разряд (межповерочный инт. 6 мес) | 5169
20ПЕ0031 | Передача единицы величины. Калибраторы давления, калибраторы многофункциональные [за один канал давления класса точности от 0,015 до 0,025 %, [-0,1-100] МПа] | Передача единицы величины | Нет | 60401-15 | DPI 620-IS-CE [за один канал давления класса точности от 0,015 до 0,025 %, [-0,1-100] МПа] | 5169
20ПЕ0031 | Передача единицы величины. Калибраторы давления, калибраторы многофункциональные [за один канал давления класса точности от 0,015 до 0,025 %, [-0,1-100] МПа] | Передача единицы величины | Нет | 52489-13 | модификация MC6(R) первый разряд (межповерочный инт. 6 мес) | 5169
20ПЕ0032 | Передача единицы величины. Калибраторы давления, калибраторы многофункциональные [за один канал давления класса точности от 0,03 до 0,06, [-0,1-100] МПа] | Передача единицы величины | Нет | 47783-11 | Fluke 718Ex 100G [за один канал давления класса точности от 0,03 до 0,06, [-0,1-100] МПа] | 2957
20ПЕ0032 | Передача единицы величины. Калибраторы давления, калибраторы многофункциональные [за один канал давления класса точности от 0,03 до 0,06, [-0,1-100] МПа] | Передача единицы величины | Нет | 47783-11 | Fluke 717 [за один канал давления класса точности от 0,03 до 0,06, [-0,1-100] МПа] | 2957
20ПЕ0032 | Передача единицы величины. Калибраторы давления, калибраторы многофункциональные [за один канал давления класса точности от 0,03 до 0,06, [-0,1-100] МПа] | Передача единицы величины | Нет | 18087-04 | TRX-II [за один канал давления класса точности от 0,03 до 0,06, [-0,1-100] МПа] | 2957
20ПЕ0032 | Передача единицы величины. Калибраторы давления, калибраторы многофункциональные [за один канал давления класса точности от 0,03 до 0,06, [-0,1-100] МПа] | Передача единицы величины | Нет | 21591-01 | MCX-II [за один канал давления класса точности от 0,03 до 0,06, [-0,1-100] МПа] | 2957
20ПЕ0032 | Передача единицы величины. Калибраторы давления, калибраторы многофункциональные [за один канал давления класса точности от 0,03 до 0,06, [-0,1-100] МПа] | Передача единицы величины | Нет | 22237-08 | модификация MC5P(R) второй разряд (межповерочный инт. 1 год) | 2957
20ПЕ0032 | Передача единицы величины. Калибраторы давления, калибраторы многофункциональные [за один канал давления класса точности от 0,03 до 0,06, [-0,1-100] МПа] | Передача единицы величины | Нет | 52221-12 | Fluke 725 [за один канал давления класса точности от 0,03 до 0,06, [-0,1-100] МПа] | 2957
20ПЕ0032 | Передача единицы величины. Калибраторы давления, калибраторы многофункциональные [за один канал давления класса точности от 0,03 до 0,06, [-0,1-100] МПа] | Передача единицы величины | Нет | 14226-99 | PC106 [за один канал давления класса точности от 0,03 до 0,06, [-0,1-100] МПа] | 2957
20ПЕ0032 | Передача единицы величины. Калибраторы давления, калибраторы многофункциональные [за один канал давления класса точности от 0,03 до 0,06, [-0,1-100] МПа] | Передача единицы величины | Нет | 16347-97 | DPI-705 [за один канал давления класса точности от 0,03 до 0,06, [-0,1-100] МПа] | 2957
20ПЕ0032 | Передача единицы величины. Калибраторы давления, калибраторы многофункциональные [за один канал давления класса точности от 0,03 до 0,06, [-0,1-100] МПа] | Передача единицы величины | Нет | 14738-00 | C [за один канал давления класса точности от 0,03 до 0,06, [-0,1-100] МПа] | 2957
20ПЕ0032 | Передача единицы величины. Калибраторы давления, калибраторы многофункциональные [за один канал давления класса точности от 0,03 до 0,06, [-0,1-100] МПа] | Передача единицы величины | Нет | 14226-99 | PC106 [за один канал давления класса точности от 0,03 до 0,06, [-0,1-100] МПа] | 2957
20ПЕ0032 | Передача единицы величины. Калибраторы давления, калибраторы многофункциональные [за один канал давления класса точности от 0,03 до 0,06, [-0,1-100] МПа] | Передача единицы величины | Нет | 14573-97 | PC 400, PC 700, PM 100-PIC (PM 105-PIC) [за один канал давления класса точности от 0,03 до 0,06, [- | 2957
20ПЕ0032 | Передача единицы величины. Калибраторы давления, калибраторы многофункциональные [за один канал давления класса точности от 0,03 до 0,06, [-0,1-100] МПа] | Передача единицы величины | Нет | 14225-94 | РРС [за один канал давления класса точности от 0,03 до 0,06, [-0,1-100] МПа] | 2957
20ПЕ0032 | Передача единицы величины. Калибраторы давления, калибраторы многофункциональные [за один канал давления класса точности от 0,03 до 0,06, [-0,1-100] МПа] | Передача единицы величины | Нет | 16347-09 | DPI-802 [за один канал давления класса точности от 0,03 до 0,06, [-0,1-100] МПа] | 2957
20ПЕ0032 | Передача единицы величины. Калибраторы давления, калибраторы многофункциональные [за один канал давления класса точности от 0,03 до 0,06, [-0,1-100] МПа] | Передача единицы величины | Нет | 14573-04 | PM [за один канал давления класса точности от 0,03 до 0,06, [-0,1-100] МПа] | 2957
20ПЕ0032 | Передача единицы величины. Калибраторы давления, калибраторы многофункциональные [за один канал давления класса точности от 0,03 до 0,06, [-0,1-100] МПа] | Передача единицы величины | Нет | 31517-10 | Crystal [за один канал давления класса точности от 0,03 до 0,06, [-0,1-100] МПа] | 2957
20ПЕ0032 | Передача единицы величины. Калибраторы давления, калибраторы многофункциональные [за один канал давления класса точности от 0,03 до 0,06, [-0,1-100] МПа] | Передача единицы величины | Нет | 31517-06 | Crystal [за один канал давления класса точности от 0,03 до 0,06, [-0,1-100] МПа] | 2957
20ПЕ0032 | Передача единицы величины. Калибраторы давления, калибраторы многофункциональные [за один канал давления класса точности от 0,03 до 0,06, [-0,1-100] МПа] | Передача единицы величины | Нет | 14573-95 | PC 40/400, PC 700, PM 100-PIC, (PM 105-PIC) [за один канал давления класса точности от 0,03 до 0,06, | 2957
20ПЕ0032 | Передача единицы величины. Калибраторы давления, калибраторы многофункциональные [за один канал давления класса точности от 0,03 до 0,06, [-0,1-100] МПа] | Передача единицы величины | Нет | 25915-03 | APC [за один канал давления класса точности от 0,03 до 0,06, [-0,1-100] МПа] | 2957
20ПЕ0032 | Передача единицы величины. Калибраторы давления, калибраторы многофункциональные [за один канал давления класса точности от 0,03 до 0,06, [-0,1-100] МПа] | Передача единицы величины | Нет | 28685-05 | FLUKE 717/FLUKE 718 [за один канал давления класса точности от 0,03 до 0,06, [-0,1-100] МПа] | 2957
20ПЕ0032 | Передача единицы величины. Калибраторы давления, калибраторы многофункциональные [за один канал давления класса точности от 0,03 до 0,06, [-0,1-100] МПа] | Передача единицы величины | Нет | 16526-97 | АРС [за один канал давления класса точности от 0,03 до 0,06, [-0,1-100] МПа] | 2957
20ПЕ0032 | Передача единицы величины. Калибраторы давления, калибраторы многофункциональные [за один канал давления класса точности от 0,03 до 0,06, [-0,1-100] МПа] | Передача единицы величины | Нет | 14573-00 | PC 400, PC 700, PM 100-PIC (PM 105-PIC) [за один канал давления класса точности от 0,03 до 0,06, [- | 2957
20ПЕ0032 | Передача единицы величины. Калибраторы давления, калибраторы многофункциональные [за один канал давления класса точности от 0,03 до 0,06, [-0,1-100] МПа] | Передача единицы величины | Нет | 14210-94 | МКД [за один канал давления класса точности от 0,03 до 0,06, [-0,1-100] МПа] | 2957
20ПЕ0032 | Передача единицы величины. Калибраторы давления, калибраторы многофункциональные [за один канал давления класса точности от 0,03 до 0,06, [-0,1-100] МПа] | Передача единицы величины | Нет | 31057-06 | Метран-502-ПКД-10П(за один канал) [за один канал давления класса точности от 0,03 до 0,06, [-0,1-10 | 2957
20ПЕ0032 | Передача единицы величины. Калибраторы давления, калибраторы многофункциональные [за один канал давления класса точности от 0,03 до 0,06, [-0,1-100] МПа] | Передача единицы величины | Нет | 32813-06 | Метран 515 [за один канал давления класса точности от 0,03 до 0,06, [-0,1-100] МПа] | 2957
20ПЕ0032 | Передача единицы величины. Калибраторы давления, калибраторы многофункциональные [за один канал давления класса точности от 0,03 до 0,06, [-0,1-100] МПа] | Передача единицы величины | Нет | 22307-01 | Метран 501-ПКД-Р [за один канал давления класса точности от 0,03 до 0,06, [-0,1-100] МПа] | 2957
20ПЕ0032 | Передача единицы величины. Калибраторы давления, калибраторы многофункциональные [за один канал давления класса точности от 0,03 до 0,06, [-0,1-100] МПа] | Передача единицы величины | Нет | 22307-09 | Метран 501-ПКД-Р [за один канал давления класса точности от 0,03 до 0,06, [-0,1-100] МПа] | 2957
20ПЕ0032 | Передача единицы величины. Калибраторы давления, калибраторы многофункциональные [за один канал давления класса точности от 0,03 до 0,06, [-0,1-100] МПа] | Передача единицы величины | Нет | 26014-03 | Метран 502-ПКД-10П [за один канал давления класса точности от 0,03 до 0,06, [-0,1-100] МПа] | 2957
20ПЕ0032 | Передача единицы величины. Калибраторы давления, калибраторы многофункциональные [за один канал давления класса точности от 0,03 до 0,06, [-0,1-100] МПа] | Передача единицы величины | Нет | 18469-01 | ПКД-10М [за один канал давления класса точности от 0,03 до 0,06, [-0,1-100] МПа] | 2957
20ПЕ0032 | Передача единицы величины. Калибраторы давления, калибраторы многофункциональные [за один канал давления класса точности от 0,03 до 0,06, [-0,1-100] МПа] | Передача единицы величины | Нет | 48184-11 | ЭЛМЕТРО-Паскаль-02 [за один канал давления класса точности от 0,03 до 0,06, [-0,1-100] МПа] | 2957
20ПЕ0032 | Передача единицы величины. Калибраторы давления, калибраторы многофункциональные [за один канал давления класса точности от 0,03 до 0,06, [-0,1-100] МПа] | Передача единицы величины | Нет | 26014-08 | Метран 502-ПКД-10П [за один канал давления класса точности от 0,03 до 0,06, [-0,1-100] МПа] | 2957
20ПЕ0032 | Передача единицы величины. Калибраторы давления, калибраторы многофункциональные [за один канал давления класса точности от 0,03 до 0,06, [-0,1-100] МПа] | Передача единицы величины | Нет | 32813-06 | Метран 515 [за один канал давления класса точности от 0,03 до 0,06, [-0,1-100] МПа] | 2957
20ПЕ0032 | Передача единицы величины. Калибраторы давления, калибраторы многофункциональные [за один канал давления класса точности от 0,03 до 0,06, [-0,1-100] МПа] | Передача единицы величины | Нет | 22307-04 | Метран 501-ПКД-Р [за один канал давления класса точности от 0,03 до 0,06, [-0,1-100] МПа] | 2957
20ПЕ0032 | Передача единицы величины. Калибраторы давления, калибраторы многофункциональные [за один канал давления класса точности от 0,03 до 0,06, [-0,1-100] МПа] | Передача единицы величины | Нет | 18469-04 | ПКД-10М [за один канал давления класса точности от 0,03 до 0,06, [-0,1-100] МПа] | 2957
20ПЕ0032 | Передача единицы величины. Калибраторы давления, калибраторы многофункциональные [за один канал давления класса точности от 0,03 до 0,06, [-0,1-100] МПа] | Передача единицы величины | Нет | 18469-02 | ПКД-10М [за один канал давления класса точности от 0,03 до 0,06, [-0,1-100] МПа] | 2957
20ПЕ0032 | Передача единицы величины. Калибраторы давления, калибраторы многофункциональные [за один канал давления класса точности от 0,03 до 0,06, [-0,1-100] МПа] | Передача единицы величины | Нет | 28898-10 | IPI [за один канал давления класса точности от 0,03 до 0,06, [-0,1-100] МПа] | 2957
20ПЕ0032 | Передача единицы величины. Калибраторы давления, калибраторы многофункциональные [за один канал давления класса точности от 0,03 до 0,06, [-0,1-100] МПа] | Передача единицы величины | Нет | 22237-02 | MCх-R [за один канал давления класса точности от 0,03 до 0,06, [-0,1-100] МПа] | 2957
20ПЕ0032 | Передача единицы величины. Калибраторы давления, калибраторы многофункциональные [за один канал давления класса точности от 0,03 до 0,06, [-0,1-100] МПа] | Передача единицы величины | Нет | 22237-06 | модификация MC5P(R) второй разряд (межповерочный инт. 1 год) | 2957
20ПЕ0032 | Передача единицы величины. Калибраторы давления, калибраторы многофункциональные [за один канал давления класса точности от 0,03 до 0,06, [-0,1-100] МПа] | Передача единицы величины | Нет | 48000-11 | Calys 75R [за один канал давления класса точности от 0,03 до 0,06, [-0,1-100] МПа] | 2957
20ПЕ0032 | Передача единицы величины. Калибраторы давления, калибраторы многофункциональные [за один канал давления класса точности от 0,03 до 0,06, [-0,1-100] МПа] | Передача единицы величины | Нет | 22237-01 | MC3-R [за один канал давления класса точности от 0,03 до 0,06, [-0,1-100] МПа] | 2957
20ПЕ0032 | Передача единицы величины. Калибраторы давления, калибраторы многофункциональные [за один канал давления класса точности от 0,03 до 0,06, [-0,1-100] МПа] | Передача единицы величины | Нет | 48000-11 | AOIP мод. Calys 50R, Calys 75R, Calys 100R, Calys 150R, Calys 60R-IS, Calys 80R-IS, Calys 120R-IS, C | 2957
20ПЕ0032 | Передача единицы величины. Калибраторы давления, калибраторы многофункциональные [за один канал давления класса точности от 0,03 до 0,06, [-0,1-100] МПа] | Передача единицы величины | Нет | 18624-99 | MC5-R [за один канал давления класса точности от 0,03 до 0,06, [-0,1-100] МПа] | 2957
20ПЕ0032 | Передача единицы величины. Калибраторы давления, калибраторы многофункциональные [за один канал давления класса точности от 0,03 до 0,06, [-0,1-100] МПа] | Передача единицы величины | Нет | 36112-07 | DPI 802 [за один канал давления класса точности от 0,03 до 0,06, [-0,1-100] МПа] | 2957
20ПЕ0032 | Передача единицы величины. Калибраторы давления, калибраторы многофункциональные [за один канал давления класса точности от 0,03 до 0,06, [-0,1-100] МПа] | Передача единицы величины | Нет | 18087-99 | TRX-II IS [за один канал давления класса точности от 0,03 до 0,06, [-0,1-100] МПа] | 2957
20ПЕ0032 | Передача единицы величины. Калибраторы давления, калибраторы многофункциональные [за один канал давления класса точности от 0,03 до 0,06, [-0,1-100] МПа] | Передача единицы величины | Нет | 48000-11 | AOIP мод. Calys 50R, Calys 75R, Calys 100R, Calys 150R, Calys 60R-IS, Calys 80R-IS, Calys 120R-IS, C | 2957
20ПЕ0032 | Передача единицы величины. Калибраторы давления, калибраторы многофункциональные [за один канал давления класса точности от 0,03 до 0,06, [-0,1-100] МПа] | Передача единицы величины | Нет | 42789-09 | TRX-IIR [за один канал давления класса точности от 0,03 до 0,06, [-0,1-100] МПа] | 2957
20ПЕ0032 | Передача единицы величины. Калибраторы давления, калибраторы многофункциональные [за один канал давления класса точности от 0,03 до 0,06, [-0,1-100] МПа] | Передача единицы величины | Нет | 52489-13 | модификация MC6(R) второй разряд (межповерочный инт. 1 год) | 2957
20ПЕ0032 | Передача единицы величины. Калибраторы давления, калибраторы многофункциональные [за один канал давления класса точности от 0,03 до 0,06, [-0,1-100] МПа] | Передача единицы величины | Нет | 33587-12 | ПДЭ-010, ПДЭ-010И [за один канал давления класса точности от 0,03 до 0,06, [-0,1-100] МПа] | 2957
20ПЕ0032 | Передача единицы величины. Калибраторы давления, калибраторы многофункциональные [за один канал давления класса точности от 0,03 до 0,06, [-0,1-100] МПа] | Передача единицы величины | Нет | 33587-06 | ПДЭ-010 [за один канал давления класса точности от 0,03 до 0,06, [-0,1-100] МПа] | 2957
25ПЕ0421 | Передача единицы величины. Калибраторы многофункциональные | Передача единицы величины | Нет | 25915-03 | APC | 4353
25ПЕ0421 | Передача единицы величины. Калибраторы многофункциональные | Передача единицы величины | Нет | 25915-03 | АРС | 4353
25ПЕ0421 | Передача единицы величины. Калибраторы многофункциональные | Передача единицы величины | Нет | 20262-07 | ATC | 4353
25ПЕ0421 | Передача единицы величины. Калибраторы многофункциональные | Передача единицы величины | Нет | 20262-07 | АТС | 4353
25ПЕ0421 | Передача единицы величины. Калибраторы многофункциональные | Передача единицы величины | Нет | 25895-03 | CSC100 | 4353
25ПЕ0421 | Передача единицы величины. Калибраторы многофункциональные | Передача единицы величины | Нет | 55604-13 | CSC101 | 4353
25ПЕ0421 | Передача единицы величины. Калибраторы многофункциональные | Передача единицы величины | Нет | 16347-03 | DPI 605 | 4353
25ПЕ0421 | Передача единицы величины. Калибраторы многофункциональные | Передача единицы величины | Нет | 16347-03 | DPI 610 | 4353
25ПЕ0421 | Передача единицы величины. Калибраторы многофункциональные | Передача единицы величины | Нет | 16347-03 | DPI 615 | 4353
25ПЕ0421 | Передача единицы величины. Калибраторы многофункциональные | Передача единицы величины | Нет | 36112-07 | DPI 802 | 4353
25ПЕ0421 | Передача единицы величины. Калибраторы многофункциональные | Передача единицы величины | Нет | 29194-05 | Fluke 705 | 4353
25ПЕ0421 | Передача единицы величины. Калибраторы многофункциональные | Передача единицы величины | Нет | 29194-05 | Fluke 707 | 4353
25ПЕ0421 | Передача единицы величины. Калибраторы многофункциональные | Передача единицы величины | Нет | 43836-10 | НРС500 | 4353
25ПЕ0421 | Передача единицы величины. Калибраторы многофункциональные | Передача единицы величины | Нет | 16526-08 | mAcal-R | 4353
25ПЕ0421 | Передача единицы величины. Калибраторы многофункциональные | Передача единицы величины | Нет | 14043-94 | MIC10 | 4353
25ПЕ0421 | Передача единицы величины. Калибраторы многофункциональные | Передача единицы величины | Нет | 14226-99 | PC106 | 4353
25ПЕ0421 | Передача единицы величины. Калибраторы многофункциональные | Передача единицы величины | Нет | 14225-99 | PPC | 4353
25ПЕ0421 | Передача единицы величины. Калибраторы многофункциональные | Передача единицы величины | Нет | 46576-11 | RTC | 4353
25ПЕ0421 | Передача единицы величины. Калибраторы многофункциональные | Передача единицы величины | Нет | 25025-03 | TEK KNOW 100 | 4353
25ПЕ0421 | Передача единицы величины. Калибраторы многофункциональные | Передача единицы величины | Нет | 20641-11 | КИСС-03 | 4353
25ПЕ0421 | Передача единицы величины. Калибраторы многофункциональные | Передача единицы величины | Нет | 31663-06 | КС-300 | 4353
25ПЕ0421 | Передача единицы величины. Калибраторы многофункциональные | Передача единицы величины | Нет | 49877-12 | РЗУ-420 | 4353
25ПЕ0421 | Передача единицы величины. Калибраторы многофункциональные | Передача единицы величины | Нет | 44371-10 | Fluke 9142 | 4353
25ПЕ0421 | Передача единицы величины. Калибраторы многофункциональные | Передача единицы величины | Нет | 35062-07 | ИКСУ-260 | 4353
25ПЕ0421 | Передача единицы величины. Калибраторы многофункциональные | Передача единицы величины | Нет | 47242-11 | АМ-7025 | 4353
25ПЕ0421 | Передача единицы величины. Калибраторы многофункциональные | Передача единицы величины | Нет | 36814-08 | АКИП-7301 | 4353
25ПЕ0423 | Передача единицы величины. Калибраторы многофункциональные MCx-R [параметры электрических сигналов] | Передача единицы величины | Нет | 22237-08 | MC2-R | 4599
25ПЕ0423 | Передача единицы величины. Калибраторы многофункциональные MCx-R [параметры электрических сигналов] | Передача единицы величины | Нет | 22237-08 | MC3-R | 4599
25ПЕ0423 | Передача единицы величины. Калибраторы многофункциональные MCx-R [параметры электрических сигналов] | Передача единицы величины | Нет | 22237-08 | MC4-R | 4599
25ПЕ0423 | Передача единицы величины. Калибраторы многофункциональные MCx-R [параметры электрических сигналов] | Передача единицы величины | Нет | 22237-08 | MC5-R | 4599
25ПЕ0423 | Передача единицы величины. Калибраторы многофункциональные MCx-R [параметры электрических сигналов] | Передача единицы величины | Нет | 22237-08 | MC5P | 4599
25ПЕ0451 | Передача единицы величины. Калибраторы программируемые П320, П321 [без усилителя] | Передача единицы величины | Да | 8868-82 | П321 [без усилителя] | 3609
25ПЕ0451 | Передача единицы величины. Калибраторы программируемые П320, П321 [без усилителя] | Передача единицы величины | Да | 8868-82 | П320 | 3609
25ПЕ0452 | Передача единицы величины. Калибраторы программируемые П321 [с усилителем] | Передача единицы величины | Да | 8868-82 | П321 с усилителем | 4398
20ПЕ0081 | Передача единицы величины. Калибраторы температуры DBC, мод. DBC-150-TS, DBC-650-TS, DBC-150-ТС, DBC-650-ТС [за канал воспроизведения температуры] | Передача единицы величины | Нет | 12705-91 | 650SE (при наличии локальной поверочной схемы) [за канал воспроизведения температуры] | 6824
20ПЕ0081 | Передача единицы величины. Калибраторы температуры DBC, мод. DBC-150-TS, DBC-650-TS, DBC-150-ТС, DBC-650-ТС [за канал воспроизведения температуры] | Передача единицы величины | Нет | 12665-91 | D55SE [за канал воспроизведения температуры] | 6824
20ПЕ0081 | Передача единицы величины. Калибраторы температуры DBC, мод. DBC-150-TS, DBC-650-TS, DBC-150-ТС, DBC-650-ТС [за канал воспроизведения температуры] | Передача единицы величины | Нет | 43244-09 | DBC мод. 150-TC, 150-TS, 650-TC, 650-TS [за канал воспроизведения температуры] | 6824
20ПЕ0081 | Передача единицы величины. Калибраторы температуры DBC, мод. DBC-150-TS, DBC-650-TS, DBC-150-ТС, DBC-650-ТС [за канал воспроизведения температуры] | Передача единицы величины | Нет | 26617-04 | DBC мод. 650 [за канал воспроизведения температуры] | 6824
20ПЕ0081 | Передача единицы величины. Калибраторы температуры DBC, мод. DBC-150-TS, DBC-650-TS, DBC-150-ТС, DBC-650-ТС [за канал воспроизведения температуры] | Передача единицы величины | Нет | 26617-04 | DBC мод.150-TS [за канал воспроизведения температуры] | 6824
20ПЕ0033 | Передача единицы величины. Калибраторы температуры JOFRA серий ATC-R и RTC-R [исполнения В с двумя термометрами (в режиме воспроизведения температуры) | Передача единицы величины | Нет |  |  | 13748
20ПЕ0034 | Передача единицы величины. Калибраторы температуры JOFRA серий ATC-R, RTC-R [исполнения В за канал воспроизведения температуры] | Передача единицы величины | Нет | 20262-02 | ATC-В [исполнения В за канал воспроизведения температуры] | 8068
20ПЕ0034 | Передача единицы величины. Калибраторы температуры JOFRA серий ATC-R, RTC-R [исполнения В за канал воспроизведения температуры] | Передача единицы величины | Нет | 20262-07 | ATC-B [исполнения В за канал воспроизведения температуры] | 8068
20ПЕ0034 | Передача единицы величины. Калибраторы температуры JOFRA серий ATC-R, RTC-R [исполнения В за канал воспроизведения температуры] | Передача единицы величины | Нет | 46576-11 | RTC [исполнения В за канал воспроизведения температуры] | 8068
20ПЕ0034 | Передача единицы величины. Калибраторы температуры JOFRA серий ATC-R, RTC-R [исполнения В за канал воспроизведения температуры] | Передача единицы величины | Нет | 57483-14 | RTC-159 B [исполнения В за канал воспроизведения температуры] | 8068
20ПЕ0034 | Передача единицы величины. Калибраторы температуры JOFRA серий ATC-R, RTC-R [исполнения В за канал воспроизведения температуры] | Передача единицы величины | Нет | 20262-05 | АТС-В [исполнения В за канал воспроизведения температуры] | 8068
20ПЕ0034 | Передача единицы величины. Калибраторы температуры JOFRA серий ATC-R, RTC-R [исполнения В за канал воспроизведения температуры] | Передача единицы величины | Нет | 20262-00 | ATC-В [исполнения В за канал воспроизведения температуры] | 8068
20ПЕ0035 | Передача единицы величины. Калибраторы температуры RTC-159 [за канал воспроизведения температуры] | Передача единицы величины | Нет |  |  | 9119
20ПЕ0082 | Передача единицы величины. Калибраторы температуры многофункциональные Isocal-6, мод. Venus2140, Hyperion 936 [без реперных точек] | Передача единицы величины | Нет |  |  | 8635
20ПЕ0036 | Передача единицы величины. Калибраторы температуры СТС-1200А | Передача единицы величины | Нет |  |  | 8775
20ПЕ0037 | Передача единицы величины. Калибраторы температуры СТС-140А, СТС-320А | Передача единицы величины | Нет |  |  | 4137
20ПЕ0083 | Передача единицы величины. Калибраторы температуры ТС-400 | Передача единицы величины | Нет |  |  | 6824
20ПЕ0038 | Передача единицы величины. Калибраторы температуры эталонные КТ-1100 | Передача единицы величины | Нет | 50907-12 | КТ-3 (при наличии локальной поверочной схемы) | 8635
20ПЕ0038 | Передача единицы величины. Калибраторы температуры эталонные КТ-1100 | Передача единицы величины | Нет | 26113-03 | КТ-1100 | 8635
25ПЕ0046 | Передача единицы величины. Калибраторы универсальные Н4-7, Н4-11, Н4-16, Н4-17, Н4-101, КМ300КНТ | Передача единицы величины | Нет | 22125-01 | Н4-7 | 29384
25ПЕ0046 | Передача единицы величины. Калибраторы универсальные Н4-7, Н4-11, Н4-16, Н4-17, Н4-101, КМ300КНТ | Передача единицы величины | Нет | 22125-01 | Н4-7/1 | 29384
25ПЕ0046 | Передача единицы величины. Калибраторы универсальные Н4-7, Н4-11, Н4-16, Н4-17, Н4-101, КМ300КНТ | Передача единицы величины | Нет | 25610-03 | Н4-11 | 29384
25ПЕ0046 | Передача единицы величины. Калибраторы универсальные Н4-7, Н4-11, Н4-16, Н4-17, Н4-101, КМ300КНТ | Передача единицы величины | Нет | 46628-11 | Н4-17 | 29384
25ПЕ0046 | Передача единицы величины. Калибраторы универсальные Н4-7, Н4-11, Н4-16, Н4-17, Н4-101, КМ300КНТ | Передача единицы величины | Нет | 53773-13 | Н4-101 | 29384
25ПЕ0046 | Передача единицы величины. Калибраторы универсальные Н4-7, Н4-11, Н4-16, Н4-17, Н4-101, КМ300КНТ | Передача единицы величины | Нет | 46627-11 | Н4-16 | 29384
25ПЕ0046 | Передача единицы величины. Калибраторы универсальные Н4-7, Н4-11, Н4-16, Н4-17, Н4-101, КМ300КНТ | Передача единицы величины | Нет | 46628-11 | Н4-17 | 29384
25ПЕ0046 | Передача единицы величины. Калибраторы универсальные Н4-7, Н4-11, Н4-16, Н4-17, Н4-101, КМ300КНТ | Передача единицы величины | Нет | 54727-13 | КМ300КНТ | 29384
25ПЕ0047 | Передача единицы величины. Калибраторы универсальные CALIBRO 14x, Н4-6, Time Electronics 5025 | Передача единицы величины | Нет | 39949-08 | CALIBRO 141 | 12357
25ПЕ0047 | Передача единицы величины. Калибраторы универсальные CALIBRO 14x, Н4-6, Time Electronics 5025 | Передача единицы величины | Нет | 39949-08 | CALIBRO 142 | 12357
25ПЕ0047 | Передача единицы величины. Калибраторы универсальные CALIBRO 14x, Н4-6, Time Electronics 5025 | Передача единицы величины | Нет | 14922-95 | МП3001 | 12357
25ПЕ0047 | Передача единицы величины. Калибраторы универсальные CALIBRO 14x, Н4-6, Time Electronics 5025 | Передача единицы величины | Нет | 16690-97 | Н4-6 | 12357
25ПЕ0047 | Передача единицы величины. Калибраторы универсальные CALIBRO 14x, Н4-6, Time Electronics 5025 | Передача единицы величины | Нет | 43230-09 | Time Electronics 5025 | 12357
25ПЕ0048 | Передача единицы величины. Калибраторы универсальные, многофункциональные Fluke 9100, Fluke 9100E, 3010R, 3041 R, 3041ТR, 3050R, 3050ТR, 1000R, 1000Т, 2000 (мод. 2041А, 2050) | Передача единицы величины | Нет | 52496-13 | Fluke 5080А | 29046
25ПЕ0048 | Передача единицы величины. Калибраторы универсальные, многофункциональные Fluke 9100, Fluke 9100E, 3010R, 3041 R, 3041ТR, 3050R, 3050ТR, 1000R, 1000Т, 2000 (мод. 2041А, 2050) | Передача единицы величины | Нет | 57747-14 | 3010R | 29046
25ПЕ0048 | Передача единицы величины. Калибраторы универсальные, многофункциональные Fluke 9100, Fluke 9100E, 3010R, 3041 R, 3041ТR, 3050R, 3050ТR, 1000R, 1000Т, 2000 (мод. 2041А, 2050) | Передача единицы величины | Нет | 57747-14 | 3041R | 29046
25ПЕ0048 | Передача единицы величины. Калибраторы универсальные, многофункциональные Fluke 9100, Fluke 9100E, 3010R, 3041 R, 3041ТR, 3050R, 3050ТR, 1000R, 1000Т, 2000 (мод. 2041А, 2050) | Передача единицы величины | Нет | 57747-14 | 3041TR | 29046
25ПЕ0048 | Передача единицы величины. Калибраторы универсальные, многофункциональные Fluke 9100, Fluke 9100E, 3010R, 3041 R, 3041ТR, 3050R, 3050ТR, 1000R, 1000Т, 2000 (мод. 2041А, 2050) | Передача единицы величины | Нет | 57747-14 | 3050R | 29046
25ПЕ0048 | Передача единицы величины. Калибраторы универсальные, многофункциональные Fluke 9100, Fluke 9100E, 3010R, 3041 R, 3041ТR, 3050R, 3050ТR, 1000R, 1000Т, 2000 (мод. 2041А, 2050) | Передача единицы величины | Нет | 57747-14 | 3050TR | 29046
25ПЕ0048 | Передача единицы величины. Калибраторы универсальные, многофункциональные Fluke 9100, Fluke 9100E, 3010R, 3041 R, 3041ТR, 3050R, 3050ТR, 1000R, 1000Т, 2000 (мод. 2041А, 2050) | Передача единицы величины | Нет | 57747-14 | 1000R | 29046
25ПЕ0048 | Передача единицы величины. Калибраторы универсальные, многофункциональные Fluke 9100, Fluke 9100E, 3010R, 3041 R, 3041ТR, 3050R, 3050ТR, 1000R, 1000Т, 2000 (мод. 2041А, 2050) | Передача единицы величины | Нет | 57747-14 | 1000TR | 29046
25ПЕ0048 | Передача единицы величины. Калибраторы универсальные, многофункциональные Fluke 9100, Fluke 9100E, 3010R, 3041 R, 3041ТR, 3050R, 3050ТR, 1000R, 1000Т, 2000 (мод. 2041А, 2050) | Передача единицы величины | Нет | 51160-12 | Fluke 5522А | 29046
25ПЕ0048 | Передача единицы величины. Калибраторы универсальные, многофункциональные Fluke 9100, Fluke 9100E, 3010R, 3041 R, 3041ТR, 3050R, 3050ТR, 1000R, 1000Т, 2000 (мод. 2041А, 2050) | Передача единицы величины | Нет | 51160-12 | Fluke 5520A | 29046
25ПЕ0048 | Передача единицы величины. Калибраторы универсальные, многофункциональные Fluke 9100, Fluke 9100E, 3010R, 3041 R, 3041ТR, 3050R, 3050ТR, 1000R, 1000Т, 2000 (мод. 2041А, 2050) | Передача единицы величины | Нет | 25985-09 | 9100 | 29046
25ПЕ0048 | Передача единицы величины. Калибраторы универсальные, многофункциональные Fluke 9100, Fluke 9100E, 3010R, 3041 R, 3041ТR, 3050R, 3050ТR, 1000R, 1000Т, 2000 (мод. 2041А, 2050) | Передача единицы величины | Нет | 25985-09 | 9100E | 29046
25ПЕ0048 | Передача единицы величины. Калибраторы универсальные, многофункциональные Fluke 9100, Fluke 9100E, 3010R, 3041 R, 3041ТR, 3050R, 3050ТR, 1000R, 1000Т, 2000 (мод. 2041А, 2050) | Передача единицы величины | Нет | 23346-02 | Fluke 5520A | 29046
25ПЕ0048 | Передача единицы величины. Калибраторы универсальные, многофункциональные Fluke 9100, Fluke 9100E, 3010R, 3041 R, 3041ТR, 3050R, 3050ТR, 1000R, 1000Т, 2000 (мод. 2041А, 2050) | Передача единицы величины | Нет | 27832-04 | 2000 (мод. 2041А, 2050) | 29046
25ПЕ0415 | Передача единицы величины. Калибраторы электрических сигналов | Передача единицы величины | Нет | 18413-02 | MT220 | 1751
25ПЕ0415 | Передача единицы величины. Калибраторы электрических сигналов | Передача единицы величины | Нет | 14573-04 | PM305 | 1751
25ПЕ0415 | Передача единицы величины. Калибраторы электрических сигналов | Передача единицы величины | Нет | 18089-03 | UPS-II | 1751
25ПЕ0415 | Передача единицы величины. Калибраторы электрических сигналов | Передача единицы величины | Нет | 18089-03 | UPS-III | 1751
25ПЕ0415 | Передача единицы величины. Калибраторы электрических сигналов | Передача единицы величины | Нет | 18469-04 | ПКД-10М | 1751
25ПЕ0415 | Передача единицы величины. Калибраторы электрических сигналов | Передача единицы величины | Нет | 18469-01 | ПКД-10 | 1751
25ПЕ0415 | Передача единицы величины. Калибраторы электрических сигналов | Передача единицы величины | Нет | 52356-13 | ЭЛЕМЕР-ПКД-160 | 1751
25ПЕ0422 | Передача единицы величины. Калибраторы-измерители многофункциональные | Передача единицы величины | Нет | 16093-97 | Fluke 702 | 5660
25ПЕ0422 | Передача единицы величины. Калибраторы-измерители многофункциональные | Передача единицы величины | Нет | 21017-07 | Fluke 741B | 5660
25ПЕ0422 | Передача единицы величины. Калибраторы-измерители многофункциональные | Передача единицы величины | Нет | 21017-01 | Fluke 743В | 5660
25ПЕ0422 | Передача единицы величины. Калибраторы-измерители многофункциональные | Передача единицы величины | Нет | 21017-07 | Fluke 744 | 5660
25ПЕ0422 | Передача единицы величины. Калибраторы-измерители многофункциональные | Передача единицы величины | Нет | 49876-12 | Fluke 754 | 5660
25ПЕ0422 | Передача единицы величины. Калибраторы-измерители многофункциональные | Передача единицы величины | Нет | 21591-07 | MCX-II | 5660
25ПЕ0422 | Передача единицы величины. Калибраторы-измерители многофункциональные | Передача единицы величины | Нет | 18087-04 | TRX-IIR | 5660
25ПЕ0422 | Передача единицы величины. Калибраторы-измерители многофункциональные | Передача единицы величины | Нет | 20580-06 | ИКСУ-2000 | 5660
25ПЕ0422 | Передача единицы величины. Калибраторы-измерители многофункциональные | Передача единицы величины | Нет | 58400-14 | CA700 | 5660
25ПЕ0422 | Передача единицы величины. Калибраторы-измерители многофункциональные | Передача единицы величины | Нет | 58400-14 | СА700 | 5660
25ПЕ0422 | Передача единицы величины. Калибраторы-измерители многофункциональные | Передача единицы величины | Нет | 47999-11 | Calog | 5660
25ПЕ0422 | Передача единицы величины. Калибраторы-измерители многофункциональные | Передача единицы величины | Нет | 51219-12 | CP6632 | 5660
25ПЕ0422 | Передача единицы величины. Калибраторы-измерители многофункциональные | Передача единицы величины | Нет | 25960-05 | CPH 6000 | 5660
25ПЕ0422 | Передача единицы величины. Калибраторы-измерители многофункциональные | Передача единицы величины | Нет | 64480-16 | HPC41 | 5660
25ПЕ0422 | Передача единицы величины. Калибраторы-измерители многофункциональные | Передача единицы величины | Нет | 63707-16 | DPI 612 | 5660
25ПЕ0422 | Передача единицы величины. Калибраторы-измерители многофункциональные | Передача единицы величины | Нет | 23705-02 | DPI 720 | 5660
25ПЕ0422 | Передача единицы величины. Калибраторы-измерители многофункциональные | Передача единицы величины | Нет | 29194-05 | Fluke 715 | 5660
25ПЕ0422 | Передача единицы величины. Калибраторы-измерители многофункциональные | Передача единицы величины | Нет | 47783-11 | Fluke 717 | 5660
25ПЕ0422 | Передача единицы величины. Калибраторы-измерители многофункциональные | Передача единицы величины | Нет | 47783-11 | Fluke 718 | 5660
25ПЕ0422 | Передача единицы величины. Калибраторы-измерители многофункциональные | Передача единицы величины | Нет | 47783-11 | Fluke 719 | 5660
25ПЕ0422 | Передача единицы величины. Калибраторы-измерители многофункциональные | Передача единицы величины | Нет | 52221-12 | Fluke 725 | 5660
25ПЕ0422 | Передача единицы величины. Калибраторы-измерители многофункциональные | Передача единицы величины | Нет | 52221-12 | Fluke 726 | 5660
25ПЕ0422 | Передача единицы величины. Калибраторы-измерители многофункциональные | Передача единицы величины | Нет | 52489-13 | MC6 (-R) | 5660
25ПЕ0422 | Передача единицы величины. Калибраторы-измерители многофункциональные | Передача единицы величины | Нет | 22307-09 | Метран 501 | 5660
25ПЕ0422 | Передача единицы величины. Калибраторы-измерители многофункциональные | Передача единицы величины | Нет | 26044-07 | Метран 510-ПКМ | 5660
25ПЕ0422 | Передача единицы величины. Калибраторы-измерители многофункциональные | Передача единицы величины | Нет | 39151-12 | Метран-517 | 5660
25ПЕ0422 | Передача единицы величины. Калибраторы-измерители многофункциональные | Передача единицы величины | Нет | 32813-06 | Метран 515 | 5660
25ПЕ0422 | Передача единицы величины. Калибраторы-измерители многофункциональные | Передача единицы величины | Нет | 60979-15 | Элемер-КТ-150К | 5660
25ПЕ0422 | Передача единицы величины. Калибраторы-измерители многофункциональные | Передача единицы величины | Нет | 60979-15 | Элемер-КТ-650К | 5660
25ПЕ0422 | Передача единицы величины. Калибраторы-измерители многофункциональные | Передача единицы величины | Нет | 46388-11 | ЭЛМЕТРО-Вольта (Метран-540) | 5660
25ПЕ0422 | Передача единицы величины. Калибраторы-измерители многофункциональные | Передача единицы величины | Нет | 48184-11 | ЭЛМЕТРО-Паскаль-02 | 5660
25ПЕ0422 | Передача единицы величины. Калибраторы-измерители многофункциональные | Передача единицы величины | Нет | 60401-15 | DPI 620 | 5660
25ПЕ0422 | Передача единицы величины. Калибраторы-измерители многофункциональные | Передача единицы величины | Нет | 56318-14 | ЭЛЕМЕР-ИКСУ-2012 | 5660
25ПЕ0422 | Передача единицы величины. Калибраторы-измерители многофункциональные | Передача единицы величины | Нет | 56318-14 | ИКСУ-2012 | 5660
25ПЕ0422 | Передача единицы величины. Калибраторы-измерители многофункциональные | Передача единицы величины | Нет | 53468-13 | СА51 | 5660
25ПЕ0422 | Передача единицы величины. Калибраторы-измерители многофункциональные | Передача единицы величины | Нет | 53468-13 | СА71 | 5660
25ПЕ0422 | Передача единицы величины. Калибраторы-измерители многофункциональные | Передача единицы величины | Нет | 53468-13 | СА150 | 5660
25ПЕ0422 | Передача единицы величины. Калибраторы-измерители многофункциональные | Передача единицы величины | Нет | 53468-13 | CA51 | 5660
25ПЕ0422 | Передача единицы величины. Калибраторы-измерители многофункциональные | Передача единицы величины | Нет | 53468-13 | CA71 | 5660
25ПЕ0422 | Передача единицы величины. Калибраторы-измерители многофункциональные | Передача единицы величины | Нет | 53468-13 | CA150 | 5660
20ПЕ0489 | Передача единицы величины. Калибраторы-измерители стандартных сигналов КИСС-03 [канал измерения и воспроизведения сигналов ТС и ТП] | Передача единицы величины | Нет | 20641-06 | КИСС-03 | 3552
20ПЕ0489 | Передача единицы величины. Калибраторы-измерители стандартных сигналов КИСС-03 [канал измерения и воспроизведения сигналов ТС и ТП] | Передача единицы величины | Нет | 20641-00 | КИСС-03 | 3552
20ПЕ0039 | Передача единицы величины. Калибраторы-контроллеры давления | Передача единицы величины | Нет | 54615-13 | CPG8000 | 21814
20ПЕ0039 | Передача единицы величины. Калибраторы-контроллеры давления | Передача единицы величины | Нет | 54615-13 | CPG2500 | 21814
20ПЕ0039 | Передача единицы величины. Калибраторы-контроллеры давления | Передача единицы величины | Нет | 54615-13 | CPG1000 | 21814
20ПЕ0039 | Передача единицы величины. Калибраторы-контроллеры давления | Передача единицы величины | Нет | 42907-09 | CPC 2090 | 21814
20ПЕ0039 | Передача единицы величины. Калибраторы-контроллеры давления | Передача единицы величины | Нет | 42907-09 | CPC 2000 | 21814
20ПЕ0039 | Передача единицы величины. Калибраторы-контроллеры давления | Передача единицы величины | Нет | 42907-09 | CPC 3000 | 21814
20ПЕ0039 | Передача единицы величины. Калибраторы-контроллеры давления | Передача единицы величины | Нет | 42907-09 | CPC 6000 | 21814
20ПЕ0039 | Передача единицы величины. Калибраторы-контроллеры давления | Передача единицы величины | Нет | 42907-09 | CPC 8000 | 21814
20ПЕ0039 | Передача единицы величины. Калибраторы-контроллеры давления | Передача единицы величины | Нет | 28675-05 | 7000 | 21814
20ПЕ0039 | Передача единицы величины. Калибраторы-контроллеры давления | Передача единицы величины | Нет | 51784-12 | PACE | 21814
20ПЕ0039 | Передача единицы величины. Калибраторы-контроллеры давления | Передача единицы величины | Нет | 27758-08 | PPC | 21814
20ПЕ0039 | Передача единицы величины. Калибраторы-контроллеры давления | Передача единицы величины | Нет | 54615-13 | CPG8000 | 21814
20ПЕ0039 | Передача единицы величины. Калибраторы-контроллеры давления | Передача единицы величины | Нет | 54615-13 | CPG2500 | 21814
20ПЕ0039 | Передача единицы величины. Калибраторы-контроллеры давления | Передача единицы величины | Нет | 54615-13 | CPG1000 | 21814
20ПЕ0408 | Передача единицы величины. Калибраторы-контроллеры давления Метран-530, ЭЛМЕТРО-Паскаль [без внешних модулей] | Передача единицы величины | Нет | 43456-09 | ЭЛМЕТРО-Паскаль [без внешних модулей] | 7402
20ПЕ0408 | Передача единицы величины. Калибраторы-контроллеры давления Метран-530, ЭЛМЕТРО-Паскаль [без внешних модулей] | Передача единицы величины | Нет | 43457-09 | Метран-530 [без внешних модулей] | 7402
25ПЕ0049 | Передача единицы величины. Катушки [меры] электрического сопротивления однозначные Р310, Р321, Р331, МС3005, МС3006, МС3007, МС3050, Р3030, Р3031, Р40 | Передача единицы величины | Нет | 12757-91 | МС3005 | 1978
25ПЕ0049 | Передача единицы величины. Катушки [меры] электрического сопротивления однозначные Р310, Р321, Р331, МС3005, МС3006, МС3007, МС3050, Р3030, Р3031, Р40 | Передача единицы величины | Нет | 12758-91 | МС3006 | 1978
25ПЕ0049 | Передача единицы величины. Катушки [меры] электрического сопротивления однозначные Р310, Р321, Р331, МС3005, МС3006, МС3007, МС3050, Р3030, Р3031, Р40 | Передача единицы величины | Нет | 12759-91 | МС3007 | 1978
25ПЕ0049 | Передача единицы величины. Катушки [меры] электрического сопротивления однозначные Р310, Р321, Р331, МС3005, МС3006, МС3007, МС3050, Р3030, Р3031, Р40 | Передача единицы величины | Нет | 28926-05 | МС3050 | 1978
25ПЕ0049 | Передача единицы величины. Катушки [меры] электрического сопротивления однозначные Р310, Р321, Р331, МС3005, МС3006, МС3007, МС3050, Р3030, Р3031, Р40 | Передача единицы величины | Нет | 46843-11 | МС3050М | 1978
25ПЕ0049 | Передача единицы величины. Катушки [меры] электрического сопротивления однозначные Р310, Р321, Р331, МС3005, МС3006, МС3007, МС3050, Р3030, Р3031, Р40 | Передача единицы величины | Нет | 8238-81 | Р3030 | 1978
25ПЕ0049 | Передача единицы величины. Катушки [меры] электрического сопротивления однозначные Р310, Р321, Р331, МС3005, МС3006, МС3007, МС3050, Р3030, Р3031, Р40 | Передача единицы величины | Нет | 9437-84 | Р3031 | 1978
25ПЕ0049 | Передача единицы величины. Катушки [меры] электрического сопротивления однозначные Р310, Р321, Р331, МС3005, МС3006, МС3007, МС3050, Р3030, Р3031, Р40 | Передача единицы величины | Нет | 1162-58 | Р331 | 1978
25ПЕ0049 | Передача единицы величины. Катушки [меры] электрического сопротивления однозначные Р310, Р321, Р331, МС3005, МС3006, МС3007, МС3050, Р3030, Р3031, Р40 | Передача единицы величины | Нет | 1162-58 | Р321 | 1978
25ПЕ0049 | Передача единицы величины. Катушки [меры] электрического сопротивления однозначные Р310, Р321, Р331, МС3005, МС3006, МС3007, МС3050, Р3030, Р3031, Р40 | Передача единицы величины | Нет | 1162-58 | Р310 | 1978
25ПЕ0049 | Передача единицы величины. Катушки [меры] электрического сопротивления однозначные Р310, Р321, Р331, МС3005, МС3006, МС3007, МС3050, Р3030, Р3031, Р40 | Передача единицы величины | Нет | 2779-71 | Р4011 | 1978
25ПЕ0049 | Передача единицы величины. Катушки [меры] электрического сопротивления однозначные Р310, Р321, Р331, МС3005, МС3006, МС3007, МС3050, Р3030, Р3031, Р40 | Передача единицы величины | Нет | 2779-71 | Р4021 | 1978
25ПЕ0049 | Передача единицы величины. Катушки [меры] электрического сопротивления однозначные Р310, Р321, Р331, МС3005, МС3006, МС3007, МС3050, Р3030, Р3031, Р40 | Передача единицы величины | Нет | 5085-75 | Р4023 | 1978
25ПЕ0049 | Передача единицы величины. Катушки [меры] электрического сопротивления однозначные Р310, Р321, Р331, МС3005, МС3006, МС3007, МС3050, Р3030, Р3031, Р40 | Передача единицы величины | Нет | 5086-75 | Р4033 | 1978
25ПЕ0049 | Передача единицы величины. Катушки [меры] электрического сопротивления однозначные Р310, Р321, Р331, МС3005, МС3006, МС3007, МС3050, Р3030, Р3031, Р40 | Передача единицы величины | Нет | 2825-88 | Р4030 | 1978
23ПЕ0234 | Передача единицы величины. Кольца образцовые за 1 шт. [в качестве эталона 4 разряда] | Передача единицы величины | Нет | 31496-06 | 929 | 904
23ПЕ0234 | Передача единицы величины. Кольца образцовые за 1 шт. [в качестве эталона 4 разряда] | Передача единицы величины | Нет | 31496-06 | 931 | 904
23ПЕ0234 | Передача единицы величины. Кольца образцовые за 1 шт. [в качестве эталона 4 разряда] | Передача единицы величины | Нет | 43597-10 | 355 Е | 904
22ПЕ0065 | Передача единицы величины. Компараторы массы с max от 32 кг до 100 кг | Передача единицы величины | Да | 33294-06 | ССЕ60КЗ, | 3412
22ПЕ0065 | Передача единицы величины. Компараторы массы с max от 32 кг до 100 кг | Передача единицы величины | Да | 33294-06 | ССЕ40КЗ, | 3412
22ПЕ0065 | Передача единицы величины. Компараторы массы с max от 32 кг до 100 кг | Передача единицы величины | Да | 33294-06 | ССЕ40КЗ | 3412
22ПЕ0065 | Передача единицы величины. Компараторы массы с max от 32 кг до 100 кг | Передача единицы величины | Да | 33294-06 | ССЕ60К2 | 3412
22ПЕ0066 | Передача единицы величины. Компараторы массы с max от 100 г до 2 кг | Передача единицы величины | Да | 33294-06 | CCE6 | 2956
22ПЕ0066 | Передача единицы величины. Компараторы массы с max от 100 г до 2 кг | Передача единицы величины | Да | 33294-06 | ССЕ36, | 2956
22ПЕ0066 | Передача единицы величины. Компараторы массы с max от 100 г до 2 кг | Передача единицы величины | Да | 33294-09 | CCE6 | 2956
22ПЕ0067 | Передача единицы величины. Компараторы массы с max от 2 кг до 32 кг | Передача единицы величины | Да | 33294-06 | ССЕ5003 | 3002
22ПЕ0067 | Передача единицы величины. Компараторы массы с max от 2 кг до 32 кг | Передача единицы величины | Да | 33294-06 | ССЕ2004 | 3002
22ПЕ0067 | Передача единицы величины. Компараторы массы с max от 2 кг до 32 кг | Передача единицы величины | Да | 33294-06 | ССЕ1004 | 3002
22ПЕ0067 | Передача единицы величины. Компараторы массы с max от 2 кг до 32 кг | Передача единицы величины | Да | 33294-06 | CCE5004 | 3002
23ПЕ0235 | Передача единицы величины. Ленты измерительные (0-10) м [в качестве эталона 3 разряда] | Передача единицы величины | Нет |  | L-10м | 3076
23ПЕ0235 | Передача единицы величины. Ленты измерительные (0-10) м [в качестве эталона 3 разряда] | Передача единицы величины | Нет | 36469-07 | L-10 м | 3076
23ПЕ0236 | Передача единицы величины. Ленты измерительные (0-20) м [в качестве эталона 3 разряда] | Передача единицы величины | Нет |  | L-20м | 3439
23ПЕ0236 | Передача единицы величины. Ленты измерительные (0-20) м [в качестве эталона 3 разряда] | Передача единицы величины | Нет | 36469-07 | L-20 м | 3439
23ПЕ0237 | Передача единицы величины. Ленты измерительные (0-30) м [в качестве эталона 3 разряда] | Передача единицы величины | Нет | 36469-07 | L-30 м | 3929
23ПЕ0238 | Передача единицы величины. Ленты измерительные (0-5) м [в качестве эталона 3 разряда] | Передача единицы величины | Нет |  | L-2,5м | 2468
23ПЕ0238 | Передача единицы величины. Ленты измерительные (0-5) м [в качестве эталона 3 разряда] | Передача единицы величины | Нет |  | L-5м | 2468
23ПЕ0238 | Передача единицы величины. Ленты измерительные (0-5) м [в качестве эталона 3 разряда] | Передача единицы величины | Нет | 36469-07 | L-5 м | 2468
23ПЕ0239 | Передача единицы величины. Ленты измерительные (0-50) м [в качестве эталона 3 разряда] | Передача единицы величины | Нет | 36469-07 | L-50 м | 4667
23ПЕ0242 | Передача единицы величины. Линейки поверочные ШП, ШД, ШМ [в качестве эталона 3 разряда] | Передача единицы величины | Да | 2569-70 | ШП-400 | 2805
23ПЕ0242 | Передача единицы величины. Линейки поверочные ШП, ШД, ШМ [в качестве эталона 3 разряда] | Передача единицы величины | Да | 3617-10 | ШД СТИЗ | 2805
23ПЕ0242 | Передача единицы величины. Линейки поверочные ШП, ШД, ШМ [в качестве эталона 3 разряда] | Передача единицы величины | Да | 3617-10 | ШД-3000 СТИЗ | 2805
23ПЕ0242 | Передача единицы величины. Линейки поверочные ШП, ШД, ШМ [в качестве эталона 3 разряда] | Передача единицы величины | Да | 2569-70 | ШД-630 | 2805
23ПЕ0242 | Передача единицы величины. Линейки поверочные ШП, ШД, ШМ [в качестве эталона 3 разряда] | Передача единицы величины | Да | 2569-70 | ШМ-400 | 2805
23ПЕ0242 | Передача единицы величины. Линейки поверочные ШП, ШД, ШМ [в качестве эталона 3 разряда] | Передача единицы величины | Да | 2569-70 | ШМ-630 | 2805
23ПЕ0242 | Передача единицы величины. Линейки поверочные ШП, ШД, ШМ [в качестве эталона 3 разряда] | Передача единицы величины | Да | 3617-10 | ШД-630 СТИЗ | 2805
23ПЕ0242 | Передача единицы величины. Линейки поверочные ШП, ШД, ШМ [в качестве эталона 3 разряда] | Передача единицы величины | Да | 3617-10 | ШД-1000 СТИЗ | 2805
23ПЕ0242 | Передача единицы величины. Линейки поверочные ШП, ШД, ШМ [в качестве эталона 3 разряда] | Передача единицы величины | Да | 3617-00 | ШД-1600 СТИЗ | 2805
23ПЕ0242 | Передача единицы величины. Линейки поверочные ШП, ШД, ШМ [в качестве эталона 3 разряда] | Передача единицы величины | Да | 3617-10 | ШД-2000 СТИЗ | 2805
23ПЕ0242 | Передача единицы величины. Линейки поверочные ШП, ШД, ШМ [в качестве эталона 3 разряда] | Передача единицы величины | Да | 3617-10 | ШД-2500 СТИЗ | 2805
23ПЕ0242 | Передача единицы величины. Линейки поверочные ШП, ШД, ШМ [в качестве эталона 3 разряда] | Передача единицы величины | Да | 3617-10 | ШД-4000 СТИЗ | 2805
23ПЕ0242 | Передача единицы величины. Линейки поверочные ШП, ШД, ШМ [в качестве эталона 3 разряда] | Передача единицы величины | Да | 3461-73 | ЛД | 2805
23ПЕ0242 | Передача единицы величины. Линейки поверочные ШП, ШД, ШМ [в качестве эталона 3 разряда] | Передача единицы величины | Да | 3463-73 | ЛЧ | 2805
23ПЕ0242 | Передача единицы величины. Линейки поверочные ШП, ШД, ШМ [в качестве эталона 3 разряда] | Передача единицы величины | Да | 3617-05 | ШД-1000 СТИЗ | 2805
23ПЕ0242 | Передача единицы величины. Линейки поверочные ШП, ШД, ШМ [в качестве эталона 3 разряда] | Передача единицы величины | Да | 3599-00 | ШП-630 | 2805
23ПЕ0242 | Передача единицы величины. Линейки поверочные ШП, ШД, ШМ [в качестве эталона 3 разряда] | Передача единицы величины | Да | 3599-00 | ШП-400 | 2805
23ПЕ0242 | Передача единицы величины. Линейки поверочные ШП, ШД, ШМ [в качестве эталона 3 разряда] | Передача единицы величины | Да | 3599-00 | ШП | 2805
23ПЕ0242 | Передача единицы величины. Линейки поверочные ШП, ШД, ШМ [в качестве эталона 3 разряда] | Передача единицы величины | Да | 12366-05 | ШМ-ТК-2000 | 2805
23ПЕ0242 | Передача единицы величины. Линейки поверочные ШП, ШД, ШМ [в качестве эталона 3 разряда] | Передача единицы величины | Да | 12366-05 | ШМ-ТК-630 | 2805
23ПЕ0242 | Передача единицы величины. Линейки поверочные ШП, ШД, ШМ [в качестве эталона 3 разряда] | Передача единицы величины | Да | 12366-05 | ШМ-ТК-2500 | 2805
23ПЕ0242 | Передача единицы величины. Линейки поверочные ШП, ШД, ШМ [в качестве эталона 3 разряда] | Передача единицы величины | Да | 12366-05 | ШМ-ТК-1600 | 2805
23ПЕ0242 | Передача единицы величины. Линейки поверочные ШП, ШД, ШМ [в качестве эталона 3 разряда] | Передача единицы величины | Да | 12366-05 | ШМ-ТК-1000 | 2805
25ПЕ0050 | Передача единицы величины. Магазины сопротивления [поверка в качестве эталона 3 разряда] | Передача единицы величины | Нет | 6332-77 | Р4831 [поверка в качестве эталона 3 разряда] | 3763
25ПЕ0050 | Передача единицы величины. Магазины сопротивления [поверка в качестве эталона 3 разряда] | Передача единицы величины | Нет | 2042-65 | МСР-63 [поверка в качестве эталона 3 разряда] | 3763
25ПЕ0050 | Передача единицы величины. Магазины сопротивления [поверка в качестве эталона 3 разряда] | Передача единицы величины | Нет | 2751-71 | МСР-60М [поверка в качестве эталона 3 разряда] | 3763
25ПЕ0050 | Передача единицы величины. Магазины сопротивления [поверка в качестве эталона 3 разряда] | Передача единицы величины | Нет | 1408-60 | МСР-60 [поверка в качестве эталона 3 разряда] | 3763
25ПЕ0050 | Передача единицы величины. Магазины сопротивления [поверка в качестве эталона 3 разряда] | Передача единицы величины | Нет | 52064-12 | Р4834-М1 [поверка в качестве эталона 3 разряда] | 3763
25ПЕ0050 | Передача единицы величины. Магазины сопротивления [поверка в качестве эталона 3 разряда] | Передача единицы величины | Нет | 48930-12 | Р4831-М1 [поверка в качестве эталона 3 разряда] | 3763
25ПЕ0050 | Передача единицы величины. Магазины сопротивления [поверка в качестве эталона 3 разряда] | Передача единицы величины | Нет | 33128-06 | OD-2-D6b/5W [поверка в качестве эталона 3 разряда] | 3763
25ПЕ0050 | Передача единицы величины. Магазины сопротивления [поверка в качестве эталона 3 разряда] | Передача единицы величины | Нет | 37541-13 | ММС-1 [поверка в качестве эталона 3 разряда] | 3763
25ПЕ0050 | Передача единицы величины. Магазины сопротивления [поверка в качестве эталона 3 разряда] | Передача единицы величины | Нет | 42847-09 | МС3055 [поверка в качестве эталона 3 разряда] | 3763
25ПЕ0050 | Передача единицы величины. Магазины сопротивления [поверка в качестве эталона 3 разряда] | Передача единицы величины | Нет | 11326-90 | Р4834 [поверка в качестве эталона 3 разряда] | 3763
25ПЕ0050 | Передача единицы величины. Магазины сопротивления [поверка в качестве эталона 3 разряда] | Передача единицы величины | Нет | 4614-74 | Р4830/1 [поверка в качестве эталона 3 разряда] | 3763
25ПЕ0050 | Передача единицы величины. Магазины сопротивления [поверка в качестве эталона 3 разряда] | Передача единицы величины | Нет | 4614-74 | Р4830/2 [поверка в качестве эталона 3 разряда] | 3763
25ПЕ0050 | Передача единицы величины. Магазины сопротивления [поверка в качестве эталона 3 разряда] | Передача единицы величины | Нет | 4614-74 | Р4830/3 [поверка в качестве эталона 3 разряда] | 3763
25ПЕ0050 | Передача единицы величины. Магазины сопротивления [поверка в качестве эталона 3 разряда] | Передача единицы величины | Нет | 35897-07 | Р 054.2 [поверка в качестве эталона 3 разряда] | 3763
25ПЕ0050 | Передача единицы величины. Магазины сопротивления [поверка в качестве эталона 3 разряда] | Передача единицы величины | Нет | 43562-15 | 279 301 [поверка в качестве эталона 3 разряда] | 3763
25ПЕ0050 | Передача единицы величины. Магазины сопротивления [поверка в качестве эталона 3 разряда] | Передача единицы величины | Нет | 43562-15 | 279 303 [поверка в качестве эталона 3 разряда] | 3763
25ПЕ0050 | Передача единицы величины. Магазины сопротивления [поверка в качестве эталона 3 разряда] | Передача единицы величины | Нет | 43562-15 | 278 610 [поверка в качестве эталона 3 разряда] | 3763
25ПЕ0050 | Передача единицы величины. Магазины сопротивления [поверка в качестве эталона 3 разряда] | Передача единицы величины | Нет | 43562-15 | 278 620 [поверка в качестве эталона 3 разряда] | 3763
25ПЕ0050 | Передача единицы величины. Магазины сопротивления [поверка в качестве эталона 3 разряда] | Передача единицы величины | Нет | 2224-66 | Р4002 [поверка в качестве эталона 3 разряда] | 3763
25ПЕ0050 | Передача единицы величины. Магазины сопротивления [поверка в качестве эталона 3 разряда] | Передача единицы величины | Нет | 1321-60 | Р-33 [поверка в качестве эталона 3 разряда] | 3763
25ПЕ0051 | Передача единицы величины. Магазины сопротивления высокоомные RCB 1 [поверка в качестве эталона 3 разряда] | Передача единицы величины | Нет | 24500-03 | RCB-1 [поверка в качестве эталона 3 разряда] | 6901
25ПЕ0051 | Передача единицы величины. Магазины сопротивления высокоомные RCB 1 [поверка в качестве эталона 3 разряда] | Передача единицы величины | Нет | 56598-14 | АКИП-7502/1 | 6901
25ПЕ0051 | Передача единицы величины. Магазины сопротивления высокоомные RCB 1 [поверка в качестве эталона 3 разряда] | Передача единицы величины | Нет | 56598-14 | АКИП-7502/2 | 6901
25ПЕ0051 | Передача единицы величины. Магазины сопротивления высокоомные RCB 1 [поверка в качестве эталона 3 разряда] | Передача единицы величины | Нет | 56598-14 | АКИП-7502/3 | 6901
25ПЕ0394 | Передача единицы величины. Магазины сопротивления измерительные [поверка в качестве эталона (3 разряд)] | Передача единицы величины | Нет | 9381-83 | Р40105 [поверка в качестве эталона 3 разряда] | 4377
25ПЕ0394 | Передача единицы величины. Магазины сопротивления измерительные [поверка в качестве эталона (3 разряд)] | Передача единицы величины | Нет | 9381-83 | Р40106 [поверка в качестве эталона 3 разряда] | 4377
25ПЕ0394 | Передача единицы величины. Магазины сопротивления измерительные [поверка в качестве эталона (3 разряд)] | Передача единицы величины | Нет | 9381-83 | Р40107 [поверка в качестве эталона 3 разряда] | 4377
25ПЕ0394 | Передача единицы величины. Магазины сопротивления измерительные [поверка в качестве эталона (3 разряд)] | Передача единицы величины | Нет | 9381-83 | Р40108 [поверка в качестве эталона 3 разряда] | 4377
25ПЕ0394 | Передача единицы величины. Магазины сопротивления измерительные [поверка в качестве эталона (3 разряд)] | Передача единицы величины | Нет | 8847-82 | Р4041М [поверка в качестве эталона 3 разряда] | 4377
25ПЕ0394 | Передача единицы величины. Магазины сопротивления измерительные [поверка в качестве эталона (3 разряд)] | Передача единицы величины | Нет | 8847-82 | Р4042М [поверка в качестве эталона 3 разряда] | 4377
25ПЕ0394 | Передача единицы величины. Магазины сопротивления измерительные [поверка в качестве эталона (3 разряд)] | Передача единицы величины | Нет | 2694-71 | Р4041 [поверка в качестве эталона 3 разряда] | 4377
25ПЕ0394 | Передача единицы величины. Магазины сопротивления измерительные [поверка в качестве эталона (3 разряд)] | Передача единицы величины | Нет | 2694-71 | Р4042 [поверка в качестве эталона 3 разряда] | 4377
25ПЕ0394 | Передача единицы величины. Магазины сопротивления измерительные [поверка в качестве эталона (3 разряд)] | Передача единицы величины | Нет | 5751-76 | Р4075 [поверка в качестве эталона 3 разряда] | 4377
25ПЕ0394 | Передача единицы величины. Магазины сопротивления измерительные [поверка в качестве эталона (3 разряд)] | Передача единицы величины | Нет | 5751-76 | Р4076 [поверка в качестве эталона 3 разряда] | 4377
25ПЕ0394 | Передача единицы величины. Магазины сопротивления измерительные [поверка в качестве эталона (3 разряд)] | Передача единицы величины | Нет | 5751-76 | Р4077 [поверка в качестве эталона 3 разряда] | 4377
25ПЕ0394 | Передача единицы величины. Магазины сопротивления измерительные [поверка в качестве эталона (3 разряд)] | Передача единицы величины | Нет | 5751-76 | Р4078 [поверка в качестве эталона 3 разряда] | 4377
25ПЕ0394 | Передача единицы величины. Магазины сопротивления измерительные [поверка в качестве эталона (3 разряд)] | Передача единицы величины | Нет |  |  | 4377
25ПЕ0393 | Передача единицы величины. Магазины электрического сопротивления [поверка в качестве эталона (3 разряд)] | Передача единицы величины | Нет | 2508-69 | Р4001 [поверка в качестве эталона 3 разряда] | 3046
25ПЕ0393 | Передача единицы величины. Магазины электрического сопротивления [поверка в качестве эталона (3 разряд)] | Передача единицы величины | Нет | 10547-86 | Р40101 [поверка в качестве эталона 3 разряда] | 3046
25ПЕ0393 | Передача единицы величины. Магазины электрического сопротивления [поверка в качестве эталона (3 разряд)] | Передача единицы величины | Нет | 10547-86 | Р40102 [поверка в качестве эталона 3 разряда] | 3046
25ПЕ0393 | Передача единицы величины. Магазины электрического сопротивления [поверка в качестве эталона (3 разряд)] | Передача единицы величины | Нет | 10547-86 | Р40103 [поверка в качестве эталона 3 разряда] | 3046
25ПЕ0393 | Передача единицы величины. Магазины электрического сопротивления [поверка в качестве эталона (3 разряд)] | Передача единицы величины | Нет | 10547-86 | Р40104 [поверка в качестве эталона 3 разряда] | 3046
20ПЕ0040 | Передача единицы величины. Мановакуумметры грузопоршневые МВП-2,5 КТ 0,02 | Передача единицы величины | Нет |  |  | 7854
20ПЕ0084 | Передача единицы величины. Мановакуумметры грузопоршневые МВП-2,5 КТ 0,02с доп. комплектом грузов в ед. изм. давления отличных от ед. изм. основного к | Передача единицы величины | Нет |  |  | 9425
20ПЕ0041 | Передача единицы величины. Мановакуумметры грузопоршневые МВП-2,5 КТ 0,05 | Передача единицы величины | Нет |  |  | 3690
20ПЕ0042 | Передача единицы величины. Мановакуумметры грузопоршневые МВП-2,5 КТ 0,05 с доп. комплектом грузов в ед. изм. давления отличных от ед. изм. основного | Передача единицы величины | Нет |  |  | 4429
20ПЕ0043 | Передача единицы величины. Манометр цифровой МТ [модели МТ110, МТ120, МТ210, МТ210F и МТ220] | Передача единицы величины | Нет |  |  | 8427
20ПЕ0044 | Передача единицы величины. Манометры грузопоршневые МП-0,4 | Передача единицы величины | Нет | 3039-72 | МП-0,4 | 2515
20ПЕ0045 | Передача единицы величины. Манометры грузопоршневые МП-2,5 [1, 2 разрядов] | Передача единицы величины | Нет | 17973-98 | МП-2,5 КТ 0,02 [1, 2 разрядов] | 8017
20ПЕ0045 | Передача единицы величины. Манометры грузопоршневые МП-2,5 [1, 2 разрядов] | Передача единицы величины | Нет | 17973-98 | МП-2,5 КТ 0,05 [1, 2 разрядов] | 8017
20ПЕ0045 | Передача единицы величины. Манометры грузопоршневые МП-2,5 [1, 2 разрядов] | Передача единицы величины | Нет | 31703-06 | МП-2,5 КТ 0,01 [1, 2 разрядов] | 8017
20ПЕ0085 | Передача единицы величины. Манометры грузопоршневые МП-2,5 [1, 2 разрядов] с доп. комплектом грузов в ед. изм. давления отличных от ед. изм. основного | Передача единицы величины | Нет | 17973-98 | МП-2,5 КТ 0,02 (с дополнительным комплектом грузов) | 9621
20ПЕ0085 | Передача единицы величины. Манометры грузопоршневые МП-2,5 [1, 2 разрядов] с доп. комплектом грузов в ед. изм. давления отличных от ед. изм. основного | Передача единицы величины | Нет | 17973-98 | МП-2,5 КТ 0,05 (с дополнительным комплектом грузов) | 9621
20ПЕ0085 | Передача единицы величины. Манометры грузопоршневые МП-2,5 [1, 2 разрядов] с доп. комплектом грузов в ед. изм. давления отличных от ед. изм. основного | Передача единицы величины | Нет | 31703-06 | МП-2,5 КТ 0,01 (с дополнительным комплектом грузов) | 9621
20ПЕ0087 | Передача единицы величины. Манометры грузопоршневые МП-250 [2 разряда с доп. комплектом грузов в ед. изм. давления отличных от ед. изм. основного комплекта] | Передача единицы величины | Нет | 18222-99 | МП-250 КТ 0,05 (с дополнительным комплектом грузов) | 3221
20ПЕ0046 | Передача единицы величины. Манометры грузопоршневые МП-250 1 разряда | Передача единицы величины | Нет | 18222-99 | МП-250 КТ 0,02 (с дополнительным комплектом грузов) | 14308
20ПЕ0046 | Передача единицы величины. Манометры грузопоршневые МП-250 1 разряда | Передача единицы величины | Нет | 31703-06 | МП-250 КТ 0,01 (с дополнительным комплектом грузов) | 14308
20ПЕ0086 | Передача единицы величины. Манометры грузопоршневые МП-250 1 разряда с доп. комплектом грузов в ед. изм. давления отличных от ед. изм. основного комплекта] | Передача единицы величины | Нет | 18222-99 | МП-250 КТ 0,02 | 12719
20ПЕ0086 | Передача единицы величины. Манометры грузопоршневые МП-250 1 разряда с доп. комплектом грузов в ед. изм. давления отличных от ед. изм. основного комплекта] | Передача единицы величины | Нет | 31703-06 | МП-250 КТ 0,01 | 12719
20ПЕ0047 | Передача единицы величины. Манометры грузопоршневые МП-250 2 разряда | Передача единицы величины | Нет | 18222-99 | МП-250 КТ 0,05 | 2685
20ПЕ0088 | Передача единицы величины. Манометры грузопоршневые МП-2500 [1 разряд с доп. комплектом грузов в ед. изм. давления отличных от ед. изм. основного комплекта] | Передача единицы величины | Нет | 23094-02 | МП-2500 КТ 0,02(с дополнительным комплектом грузов) | 16004
20ПЕ0088 | Передача единицы величины. Манометры грузопоршневые МП-2500 [1 разряд с доп. комплектом грузов в ед. изм. давления отличных от ед. изм. основного комплекта] | Передача единицы величины | Нет | 23094-07 | МП-2500 КТ 0,02(с дополнительным комплектом грузов) | 16004
20ПЕ0088 | Передача единицы величины. Манометры грузопоршневые МП-2500 [1 разряд с доп. комплектом грузов в ед. изм. давления отличных от ед. изм. основного комплекта] | Передача единицы величины | Нет | 47376-11 | МП-2500 КТ 0,02(с дополнительным комплектом грузов) | 16004
20ПЕ0088 | Передача единицы величины. Манометры грузопоршневые МП-2500 [1 разряд с доп. комплектом грузов в ед. изм. давления отличных от ед. изм. основного комплекта] | Передача единицы величины | Нет | 16026-97 | МП-2500 КТ 0,02(с дополнительным комплектом грузов) | 16004
20ПЕ0088 | Передача единицы величины. Манометры грузопоршневые МП-2500 [1 разряд с доп. комплектом грузов в ед. изм. давления отличных от ед. изм. основного комплекта] | Передача единицы величины | Нет | 31703-06 | МП-2500 КТ 0,01 (с дополнительным комплектом грузов) | 16004
20ПЕ0048 | Передача единицы величины. Манометры грузопоршневые МП-2500 [1 разряд] | Передача единицы величины | Нет | 23094-02 | МП-2500 КТ 0,02 | 14670
20ПЕ0048 | Передача единицы величины. Манометры грузопоршневые МП-2500 [1 разряд] | Передача единицы величины | Нет | 23094-07 | МП-2500 КТ 0,02 | 14670
20ПЕ0048 | Передача единицы величины. Манометры грузопоршневые МП-2500 [1 разряд] | Передача единицы величины | Нет | 47376-11 | МП-2500 КТ 0,02 | 14670
20ПЕ0048 | Передача единицы величины. Манометры грузопоршневые МП-2500 [1 разряд] | Передача единицы величины | Нет | 16026-97 | МП-2500 КТ 0,02 | 14670
20ПЕ0048 | Передача единицы величины. Манометры грузопоршневые МП-2500 [1 разряд] | Передача единицы величины | Нет | 31703-06 | МП-2500 КТ 0,01 | 14670
20ПЕ0089 | Передача единицы величины. Манометры грузопоршневые МП-2500 [2 разряд с доп. комплектом грузов в ед. изм. давления отличных от ед. изм. основного комплекта] | Передача единицы величины | Нет | 23094-02 | МП-2500 КТ 0,05 | 8801
20ПЕ0089 | Передача единицы величины. Манометры грузопоршневые МП-2500 [2 разряд с доп. комплектом грузов в ед. изм. давления отличных от ед. изм. основного комплекта] | Передача единицы величины | Нет | 23094-07 | МП-2500 КТ 0,05 | 8801
20ПЕ0089 | Передача единицы величины. Манометры грузопоршневые МП-2500 [2 разряд с доп. комплектом грузов в ед. изм. давления отличных от ед. изм. основного комплекта] | Передача единицы величины | Нет | 47376-11 | МП-2500 КТ 0,05 | 8801
20ПЕ0089 | Передача единицы величины. Манометры грузопоршневые МП-2500 [2 разряд с доп. комплектом грузов в ед. изм. давления отличных от ед. изм. основного комплекта] | Передача единицы величины | Нет | 16026-97 | МП-2500 КТ 0,05 | 8801
20ПЕ0049 | Передача единицы величины. Манометры грузопоршневые МП-2500 [2 разряд] | Передача единицы величины | Нет | 23094-02 | МП-2500 КТ 0,05 (с дополнительным комплектом грузов) | 9901
20ПЕ0049 | Передача единицы величины. Манометры грузопоршневые МП-2500 [2 разряд] | Передача единицы величины | Нет | 23094-07 | МП-2500 КТ 0,05 (с дополнительным комплектом грузов) | 9901
20ПЕ0049 | Передача единицы величины. Манометры грузопоршневые МП-2500 [2 разряд] | Передача единицы величины | Нет | 47376-11 | МП-2500 КТ 0,05 (с дополнительным комплектом грузов) | 9901
20ПЕ0049 | Передача единицы величины. Манометры грузопоршневые МП-2500 [2 разряд] | Передача единицы величины | Нет | 16026-97 | МП-2500 КТ 0,05 (с дополнительным комплектом грузов) | 9901
20ПЕ0090 | Передача единицы величины. Манометры грузопоршневые МП-6 [1 разряд с доп. комплектом грузов в ед. изм. давления отличных от ед. изм. основного комплекта] | Передача единицы величины | Нет | 33821-07 | МП-6 КТ 0,02 (с дополнительным комплектом грузов) | 9621
20ПЕ0090 | Передача единицы величины. Манометры грузопоршневые МП-6 [1 разряд с доп. комплектом грузов в ед. изм. давления отличных от ед. изм. основного комплекта] | Передача единицы величины | Нет | 44230-10 | МП-6 КТ 0,02 (с дополнительным комплектом грузов) | 9621
20ПЕ0090 | Передача единицы величины. Манометры грузопоршневые МП-6 [1 разряд с доп. комплектом грузов в ед. изм. давления отличных от ед. изм. основного комплекта] | Передача единицы величины | Нет | 1297-72 | МП-6 КТ 0,02 (с дополнительным комплектом грузов) | 9621
20ПЕ0090 | Передача единицы величины. Манометры грузопоршневые МП-6 [1 разряд с доп. комплектом грузов в ед. изм. давления отличных от ед. изм. основного комплекта] | Передача единицы величины | Нет | 52189-12 | МП-6 КТ 0,02 (с дополнительным комплектом грузов) | 9621
20ПЕ0090 | Передача единицы величины. Манометры грузопоршневые МП-6 [1 разряд с доп. комплектом грузов в ед. изм. давления отличных от ед. изм. основного комплекта] | Передача единицы величины | Нет | 23093-02 | МП-6 (с дополнительным комплектом грузов) | 9621
20ПЕ0090 | Передача единицы величины. Манометры грузопоршневые МП-6 [1 разряд с доп. комплектом грузов в ед. изм. давления отличных от ед. изм. основного комплекта] | Передача единицы величины | Нет | 16115-97 | МП-6 КТ 0,02 (с дополнительным комплектом грузов) | 9621
20ПЕ0050 | Передача единицы величины. Манометры грузопоршневые МП-6 1 разряда | Передача единицы величины | Нет | 33821-07 | МП-6 КТ 0,02 | 8017
20ПЕ0050 | Передача единицы величины. Манометры грузопоршневые МП-6 1 разряда | Передача единицы величины | Нет | 44230-10 | МП-6 КТ 0,02 | 8017
20ПЕ0050 | Передача единицы величины. Манометры грузопоршневые МП-6 1 разряда | Передача единицы величины | Нет | 1297-72 | МП-6 КТ 0,02 | 8017
20ПЕ0050 | Передача единицы величины. Манометры грузопоршневые МП-6 1 разряда | Передача единицы величины | Нет | 52189-12 | МП-6 КТ 0,02 | 8017
20ПЕ0050 | Передача единицы величины. Манометры грузопоршневые МП-6 1 разряда | Передача единицы величины | Нет | 23093-02 | МП-6 | 8017
20ПЕ0050 | Передача единицы величины. Манометры грузопоршневые МП-6 1 разряда | Передача единицы величины | Нет | 16115-97 | МП-6 КТ 0,02 | 8017
20ПЕ0091 | Передача единицы величины. Манометры грузопоршневые МП-6, МП-60, МП-600 [КТ0,01 с доп. комплектом грузов в ед. изм. давления отличных от ед. изм. основного комплекта] | Передача единицы величины | Нет | 13626-02 | МГП-100 КТ 0,01 (с дополнительным комплектом грузов) | 16893
20ПЕ0091 | Передача единицы величины. Манометры грузопоршневые МП-6, МП-60, МП-600 [КТ0,01 с доп. комплектом грузов в ед. изм. давления отличных от ед. изм. основного комплекта] | Передача единицы величины | Нет | 23094-02 | МП-600 КТ 0,01 (с дополнительным комплектом грузов) | 16893
20ПЕ0091 | Передача единицы величины. Манометры грузопоршневые МП-6, МП-60, МП-600 [КТ0,01 с доп. комплектом грузов в ед. изм. давления отличных от ед. изм. основного комплекта] | Передача единицы величины | Нет | 23094-02 | МП-2500 КТ 0,01 (с дополнительным комплектом грузов) | 16893
20ПЕ0091 | Передача единицы величины. Манометры грузопоршневые МП-6, МП-60, МП-600 [КТ0,01 с доп. комплектом грузов в ед. изм. давления отличных от ед. изм. основного комплекта] | Передача единицы величины | Нет | 23094-07 | МП-600 КТ 0,01 (с дополнительным комплектом грузов) | 16893
20ПЕ0091 | Передача единицы величины. Манометры грузопоршневые МП-6, МП-60, МП-600 [КТ0,01 с доп. комплектом грузов в ед. изм. давления отличных от ед. изм. основного комплекта] | Передача единицы величины | Нет | 23094-07 | МП-2500 КТ 0,01 (с дополнительным комплектом грузов) | 16893
20ПЕ0091 | Передача единицы величины. Манометры грузопоршневые МП-6, МП-60, МП-600 [КТ0,01 с доп. комплектом грузов в ед. изм. давления отличных от ед. изм. основного комплекта] | Передача единицы величины | Нет | 30416-05 | 550 и 580/283 (с дополнительным комплектом грузов) | 16893
20ПЕ0091 | Передача единицы величины. Манометры грузопоршневые МП-6, МП-60, МП-600 [КТ0,01 с доп. комплектом грузов в ед. изм. давления отличных от ед. изм. основного комплекта] | Передача единицы величины | Нет | 23092-07 | МП-60М КТ 0,01 (с дополнительным комплектом грузов) | 16893
20ПЕ0091 | Передача единицы величины. Манометры грузопоршневые МП-6, МП-60, МП-600 [КТ0,01 с доп. комплектом грузов в ед. изм. давления отличных от ед. изм. основного комплекта] | Передача единицы величины | Нет | 47376-11 | МП-600 КТ 0,01 (с дополнительным комплектом грузов) | 16893
20ПЕ0091 | Передача единицы величины. Манометры грузопоршневые МП-6, МП-60, МП-600 [КТ0,01 с доп. комплектом грузов в ед. изм. давления отличных от ед. изм. основного комплекта] | Передача единицы величины | Нет | 47376-11 | МП-2500 КТ 0,01 (с дополнительным комплектом грузов) | 16893
20ПЕ0091 | Передача единицы величины. Манометры грузопоршневые МП-6, МП-60, МП-600 [КТ0,01 с доп. комплектом грузов в ед. изм. давления отличных от ед. изм. основного комплекта] | Передача единицы величины | Нет | 46761-11 | DOS-0015, DOS-001, DOS-0008 (с дополнительным комплектом грузов) | 16893
20ПЕ0091 | Передача единицы величины. Манометры грузопоршневые МП-6, МП-60, МП-600 [КТ0,01 с доп. комплектом грузов в ед. изм. давления отличных от ед. изм. основного комплекта] | Передача единицы величины | Нет | 52189-12 | МП-60 КТ 0,01 (с дополнительным комплектом грузов) | 16893
20ПЕ0091 | Передача единицы величины. Манометры грузопоршневые МП-6, МП-60, МП-600 [КТ0,01 с доп. комплектом грузов в ед. изм. давления отличных от ед. изм. основного комплекта] | Передача единицы величины | Нет | 52189-12 | МП-100 КТ 0,01 (с дополнительным комплектом грузов) | 16893
20ПЕ0091 | Передача единицы величины. Манометры грузопоршневые МП-6, МП-60, МП-600 [КТ0,01 с доп. комплектом грузов в ед. изм. давления отличных от ед. изм. основного комплекта] | Передача единицы величины | Нет | 52189-12 | МП-400 КТ 0,01 (с дополнительным комплектом грузов) | 16893
20ПЕ0091 | Передача единицы величины. Манометры грузопоршневые МП-6, МП-60, МП-600 [КТ0,01 с доп. комплектом грузов в ед. изм. давления отличных от ед. изм. основного комплекта] | Передача единицы величины | Нет | 52189-12 | МП-600 КТ 0,01 (с дополнительным комплектом грузов) | 16893
20ПЕ0091 | Передача единицы величины. Манометры грузопоршневые МП-6, МП-60, МП-600 [КТ0,01 с доп. комплектом грузов в ед. изм. давления отличных от ед. изм. основного комплекта] | Передача единицы величины | Нет | 31703-06 | МП-6 КТ 0,01 (с дополнительным комплектом грузов) | 16893
20ПЕ0091 | Передача единицы величины. Манометры грузопоршневые МП-6, МП-60, МП-600 [КТ0,01 с доп. комплектом грузов в ед. изм. давления отличных от ед. изм. основного комплекта] | Передача единицы величины | Нет | 31703-06 | МП-60 КТ 0,01 (с дополнительным комплектом грузов) | 16893
20ПЕ0091 | Передача единицы величины. Манометры грузопоршневые МП-6, МП-60, МП-600 [КТ0,01 с доп. комплектом грузов в ед. изм. давления отличных от ед. изм. основного комплекта] | Передача единицы величины | Нет | 31703-06 | МП-600 КТ 0,01 (с дополнительным комплектом грузов) | 16893
20ПЕ0051 | Передача единицы величины. Манометры грузопоршневые МП-6, МП-60, МП-600 [КТ0,01] | Передача единицы величины | Нет | 13626-02 | МГП-100 КТ 0,01 | 15485
20ПЕ0051 | Передача единицы величины. Манометры грузопоршневые МП-6, МП-60, МП-600 [КТ0,01] | Передача единицы величины | Нет | 23094-02 | МП-600 КТ 0,01 | 15485
20ПЕ0051 | Передача единицы величины. Манометры грузопоршневые МП-6, МП-60, МП-600 [КТ0,01] | Передача единицы величины | Нет | 23094-02 | МП-2500 КТ 0,01 | 15485
20ПЕ0051 | Передача единицы величины. Манометры грузопоршневые МП-6, МП-60, МП-600 [КТ0,01] | Передача единицы величины | Нет | 23094-07 | МП-600 КТ 0,01 | 15485
20ПЕ0051 | Передача единицы величины. Манометры грузопоршневые МП-6, МП-60, МП-600 [КТ0,01] | Передача единицы величины | Нет | 23094-07 | МП-2500 КТ 0,01 | 15485
20ПЕ0051 | Передача единицы величины. Манометры грузопоршневые МП-6, МП-60, МП-600 [КТ0,01] | Передача единицы величины | Нет | 30416-05 | 550 и 580/283 (Budenberg) | 15485
20ПЕ0051 | Передача единицы величины. Манометры грузопоршневые МП-6, МП-60, МП-600 [КТ0,01] | Передача единицы величины | Нет | 23092-07 | МП-60М КТ 0,01 | 15485
20ПЕ0051 | Передача единицы величины. Манометры грузопоршневые МП-6, МП-60, МП-600 [КТ0,01] | Передача единицы величины | Нет | 47376-11 | МП-600 КТ 0,01 | 15485
20ПЕ0051 | Передача единицы величины. Манометры грузопоршневые МП-6, МП-60, МП-600 [КТ0,01] | Передача единицы величины | Нет | 47376-11 | МП-2500 КТ 0,01 | 15485
20ПЕ0051 | Передача единицы величины. Манометры грузопоршневые МП-6, МП-60, МП-600 [КТ0,01] | Передача единицы величины | Нет | 46761-11 | DOS-0015, DOS-001, DOS-0008 | 15485
20ПЕ0051 | Передача единицы величины. Манометры грузопоршневые МП-6, МП-60, МП-600 [КТ0,01] | Передача единицы величины | Нет | 52189-12 | МП-60 КТ 0,01 | 15485
20ПЕ0051 | Передача единицы величины. Манометры грузопоршневые МП-6, МП-60, МП-600 [КТ0,01] | Передача единицы величины | Нет | 52189-12 | МП-100 КТ 0,01 | 15485
20ПЕ0051 | Передача единицы величины. Манометры грузопоршневые МП-6, МП-60, МП-600 [КТ0,01] | Передача единицы величины | Нет | 52189-12 | МП-400 КТ 0,01 | 15485
20ПЕ0051 | Передача единицы величины. Манометры грузопоршневые МП-6, МП-60, МП-600 [КТ0,01] | Передача единицы величины | Нет | 52189-12 | МП-600 КТ 0,01 | 15485
20ПЕ0051 | Передача единицы величины. Манометры грузопоршневые МП-6, МП-60, МП-600 [КТ0,01] | Передача единицы величины | Нет | 31703-06 | МП-6 КТ 0,01 | 15485
20ПЕ0051 | Передача единицы величины. Манометры грузопоршневые МП-6, МП-60, МП-600 [КТ0,01] | Передача единицы величины | Нет | 31703-06 | МП-60 КТ 0,01 | 15485
20ПЕ0051 | Передача единицы величины. Манометры грузопоршневые МП-6, МП-60, МП-600 [КТ0,01] | Передача единицы величины | Нет | 31703-06 | МП-600 КТ 0,01 | 15485
20ПЕ0092 | Передача единицы величины. Манометры грузопоршневые МП-6; МП-60 [2 разряд с доп. комплектом грузов в ед. изм. давления отличных от ед. изм. основного комплекта] | Передача единицы величины | Нет | 23092-07 | МП-60М КТ 0,05 (с дополнительным комплектом грузов) | 2881
20ПЕ0092 | Передача единицы величины. Манометры грузопоршневые МП-6; МП-60 [2 разряд с доп. комплектом грузов в ед. изм. давления отличных от ед. изм. основного комплекта] | Передача единицы величины | Нет | 33821-07 | МП-6 КТ 0,05 (с дополнительным комплектом грузов) | 2881
20ПЕ0092 | Передача единицы величины. Манометры грузопоршневые МП-6; МП-60 [2 разряд с доп. комплектом грузов в ед. изм. давления отличных от ед. изм. основного комплекта] | Передача единицы величины | Нет | 44230-10 | МП-6 КТ 0,05 (с дополнительным комплектом грузов) | 2881
20ПЕ0092 | Передача единицы величины. Манометры грузопоршневые МП-6; МП-60 [2 разряд с доп. комплектом грузов в ед. изм. давления отличных от ед. изм. основного комплекта] | Передача единицы величины | Нет | 44230-10 | МП-60 КТ 0,05 (с дополнительным комплектом грузов) | 2881
20ПЕ0092 | Передача единицы величины. Манометры грузопоршневые МП-6; МП-60 [2 разряд с доп. комплектом грузов в ед. изм. давления отличных от ед. изм. основного комплекта] | Передача единицы величины | Нет | 1297-72 | МП-6 КТ 0,05 (с дополнительным комплектом грузов) | 2881
20ПЕ0092 | Передача единицы величины. Манометры грузопоршневые МП-6; МП-60 [2 разряд с доп. комплектом грузов в ед. изм. давления отличных от ед. изм. основного комплекта] | Передача единицы величины | Нет | 52189-12 | МП-6 КТ 0,05 (с дополнительным комплектом грузов) | 2881
20ПЕ0092 | Передача единицы величины. Манометры грузопоршневые МП-6; МП-60 [2 разряд с доп. комплектом грузов в ед. изм. давления отличных от ед. изм. основного комплекта] | Передача единицы величины | Нет | 52189-12 | МП-60 КТ 0,05 (с дополнительным комплектом грузов) | 2881
20ПЕ0092 | Передача единицы величины. Манометры грузопоршневые МП-6; МП-60 [2 разряд с доп. комплектом грузов в ед. изм. давления отличных от ед. изм. основного комплекта] | Передача единицы величины | Нет | 11181-87 | МП-60М класса точности 0,05 (с дополнительным комплектом грузов) | 2881
20ПЕ0092 | Передача единицы величины. Манометры грузопоршневые МП-6; МП-60 [2 разряд с доп. комплектом грузов в ед. изм. давления отличных от ед. изм. основного комплекта] | Передача единицы величины | Нет | 9655-84 | МПП-6 (с дополнительным комплектом грузов) | 2881
20ПЕ0092 | Передача единицы величины. Манометры грузопоршневые МП-6; МП-60 [2 разряд с доп. комплектом грузов в ед. изм. давления отличных от ед. изм. основного комплекта] | Передача единицы величины | Нет | 9655-89 | МПП-60М (с дополнительным комплектом грузов) | 2881
20ПЕ0092 | Передача единицы величины. Манометры грузопоршневые МП-6; МП-60 [2 разряд с доп. комплектом грузов в ед. изм. давления отличных от ед. изм. основного комплекта] | Передача единицы величины | Нет | 16026-97 | МП-60 КТ 0,05 (с дополнительным комплектом грузов) | 2881
20ПЕ0092 | Передача единицы величины. Манометры грузопоршневые МП-6; МП-60 [2 разряд с доп. комплектом грузов в ед. изм. давления отличных от ед. изм. основного комплекта] | Передача единицы величины | Нет | 16115-97 | МП-6 КТ 0,05 (с дополнительным комплектом грузов) | 2881
20ПЕ0092 | Передача единицы величины. Манометры грузопоршневые МП-6; МП-60 [2 разряд с доп. комплектом грузов в ед. изм. давления отличных от ед. изм. основного комплекта] | Передача единицы величины | Нет | 21028-01 | МПМ-60 КТ 0,05 (с дополнительным комплектом грузов) | 2881
20ПЕ0052 | Передача единицы величины. Манометры грузопоршневые МП-6; МП-60 2 разряда | Передача единицы величины | Нет | 23092-07 | МП-60М КТ 0,05 | 2401
20ПЕ0052 | Передача единицы величины. Манометры грузопоршневые МП-6; МП-60 2 разряда | Передача единицы величины | Нет | 33821-07 | МП-6 КТ 0,05 | 2401
20ПЕ0052 | Передача единицы величины. Манометры грузопоршневые МП-6; МП-60 2 разряда | Передача единицы величины | Нет | 44230-10 | МП-6 КТ 0,05 | 2401
20ПЕ0052 | Передача единицы величины. Манометры грузопоршневые МП-6; МП-60 2 разряда | Передача единицы величины | Нет | 44230-10 | МП-60 КТ 0,05 | 2401
20ПЕ0052 | Передача единицы величины. Манометры грузопоршневые МП-6; МП-60 2 разряда | Передача единицы величины | Нет | 1297-72 | МП-6 КТ 0,05 | 2401
20ПЕ0052 | Передача единицы величины. Манометры грузопоршневые МП-6; МП-60 2 разряда | Передача единицы величины | Нет | 52189-12 | МП-6 КТ 0,05 | 2401
20ПЕ0052 | Передача единицы величины. Манометры грузопоршневые МП-6; МП-60 2 разряда | Передача единицы величины | Нет | 52189-12 | МП-60 КТ 0,05 | 2401
20ПЕ0052 | Передача единицы величины. Манометры грузопоршневые МП-6; МП-60 2 разряда | Передача единицы величины | Нет | 11181-87 | МП-60М класса точности 0,05 | 2401
20ПЕ0052 | Передача единицы величины. Манометры грузопоршневые МП-6; МП-60 2 разряда | Передача единицы величины | Нет | 9655-84 | МПП-6 | 2401
20ПЕ0052 | Передача единицы величины. Манометры грузопоршневые МП-6; МП-60 2 разряда | Передача единицы величины | Нет | 9655-89 | МПП-60М | 2401
20ПЕ0052 | Передача единицы величины. Манометры грузопоршневые МП-6; МП-60 2 разряда | Передача единицы величины | Нет | 16026-97 | МП-60 КТ 0,05 | 2401
20ПЕ0052 | Передача единицы величины. Манометры грузопоршневые МП-6; МП-60 2 разряда | Передача единицы величины | Нет | 16115-97 | МП-6 КТ 0,05 | 2401
20ПЕ0052 | Передача единицы величины. Манометры грузопоршневые МП-6; МП-60 2 разряда | Передача единицы величины | Нет | 21028-01 | МПМ-60 КТ 0,05 | 2401
20ПЕ0093 | Передача единицы величины. Манометры грузопоршневые МП-60 [1 разряд с доп. комплектом грузов в ед. изм. давления отличных от ед. изм. основного комплекта] | Передача единицы величины | Нет | 23092-07 | МП-60М КТ 0,02 (с дополнительным комплектом грузов) | 9425
20ПЕ0093 | Передача единицы величины. Манометры грузопоршневые МП-60 [1 разряд с доп. комплектом грузов в ед. изм. давления отличных от ед. изм. основного комплекта] | Передача единицы величины | Нет | 44230-10 | МП-60 КТ 0,02 (с дополнительным комплектом грузов) | 9425
20ПЕ0093 | Передача единицы величины. Манометры грузопоршневые МП-60 [1 разряд с доп. комплектом грузов в ед. изм. давления отличных от ед. изм. основного комплекта] | Передача единицы величины | Нет | 3040-73 | МП-60 (с дополнительным комплектом грузов) | 9425
20ПЕ0093 | Передача единицы величины. Манометры грузопоршневые МП-60 [1 разряд с доп. комплектом грузов в ед. изм. давления отличных от ед. изм. основного комплекта] | Передача единицы величины | Нет | 52189-12 | МП-60 КТ 0,02 (с дополнительным комплектом грузов) | 9425
20ПЕ0093 | Передача единицы величины. Манометры грузопоршневые МП-60 [1 разряд с доп. комплектом грузов в ед. изм. давления отличных от ед. изм. основного комплекта] | Передача единицы величины | Нет | 16026-97 | МП-60 КТ 0,02 (с дополнительным комплектом грузов) | 9425
20ПЕ0093 | Передача единицы величины. Манометры грузопоршневые МП-60 [1 разряд с доп. комплектом грузов в ед. изм. давления отличных от ед. изм. основного комплекта] | Передача единицы величины | Нет | 21028-01 | МПМ-60 КТ 0,02 (с дополнительным комплектом грузов) | 9425
20ПЕ0053 | Передача единицы величины. Манометры грузопоршневые МП-60 1 разряда | Передача единицы величины | Нет | 23092-07 | МП-60М КТ 0,02 | 7854
20ПЕ0053 | Передача единицы величины. Манометры грузопоршневые МП-60 1 разряда | Передача единицы величины | Нет | 44230-10 | МП-60 КТ 0,02 | 7854
20ПЕ0053 | Передача единицы величины. Манометры грузопоршневые МП-60 1 разряда | Передача единицы величины | Нет | 3040-72 | МП-60 | 7854
20ПЕ0053 | Передача единицы величины. Манометры грузопоршневые МП-60 1 разряда | Передача единицы величины | Нет | 52189-12 | МП-60 КТ 0,02 | 7854
20ПЕ0053 | Передача единицы величины. Манометры грузопоршневые МП-60 1 разряда | Передача единицы величины | Нет | 16026-97 | МП-60 КТ 0,02 | 7854
20ПЕ0053 | Передача единицы величины. Манометры грузопоршневые МП-60 1 разряда | Передача единицы величины | Нет | 21028-01 | МПМ-60 КТ 0,02 | 7854
20ПЕ0094 | Передача единицы величины. Манометры грузопоршневые МП-600 [1 разряд с доп. комплектом грузов в ед. изм. давления отличных от ед. изм. основного комплекта] | Передача единицы величины | Нет | 13626-02 | МГП-100 КТ 0,02 (с дополнительным комплектом грузов) | 14308
20ПЕ0094 | Передача единицы величины. Манометры грузопоршневые МП-600 [1 разряд с доп. комплектом грузов в ед. изм. давления отличных от ед. изм. основного комплекта] | Передача единицы величины | Нет | 23094-02 | МП-600 КТ 0,02 (с дополнительным комплектом грузов) | 14308
20ПЕ0094 | Передача единицы величины. Манометры грузопоршневые МП-600 [1 разряд с доп. комплектом грузов в ед. изм. давления отличных от ед. изм. основного комплекта] | Передача единицы величины | Нет | 23094-07 | МП-600 КТ 0,02 (с дополнительным комплектом грузов) | 14308
20ПЕ0094 | Передача единицы величины. Манометры грузопоршневые МП-600 [1 разряд с доп. комплектом грузов в ед. изм. давления отличных от ед. изм. основного комплекта] | Передача единицы величины | Нет | 47376-11 | МП-600 КТ 0,02 (с дополнительным комплектом грузов) | 14308
20ПЕ0094 | Передача единицы величины. Манометры грузопоршневые МП-600 [1 разряд с доп. комплектом грузов в ед. изм. давления отличных от ед. изм. основного комплекта] | Передача единицы величины | Нет | 44230-10 | МП-100 КТ 0,02 (с дополнительным комплектом грузов) | 14308
20ПЕ0094 | Передача единицы величины. Манометры грузопоршневые МП-600 [1 разряд с доп. комплектом грузов в ед. изм. давления отличных от ед. изм. основного комплекта] | Передача единицы величины | Нет | 44230-10 | МП-400 КТ 0,02 (с дополнительным комплектом грузов) | 14308
20ПЕ0094 | Передача единицы величины. Манометры грузопоршневые МП-600 [1 разряд с доп. комплектом грузов в ед. изм. давления отличных от ед. изм. основного комплекта] | Передача единицы величины | Нет | 44230-10 | МП-600 КТ 0,02 (с дополнительным комплектом грузов) | 14308
20ПЕ0094 | Передача единицы величины. Манометры грузопоршневые МП-600 [1 разряд с доп. комплектом грузов в ед. изм. давления отличных от ед. изм. основного комплекта] | Передача единицы величины | Нет | 12218-90 | МП-600 (с дополнительным комплектом грузов) | 14308
20ПЕ0094 | Передача единицы величины. Манометры грузопоршневые МП-600 [1 разряд с доп. комплектом грузов в ед. изм. давления отличных от ед. изм. основного комплекта] | Передача единицы величины | Нет | 52189-12 | МП-100 КТ 0,02 (с дополнительным комплектом грузов) | 14308
20ПЕ0094 | Передача единицы величины. Манометры грузопоршневые МП-600 [1 разряд с доп. комплектом грузов в ед. изм. давления отличных от ед. изм. основного комплекта] | Передача единицы величины | Нет | 52189-12 | МП-400 КТ 0,02 (с дополнительным комплектом грузов) | 14308
20ПЕ0094 | Передача единицы величины. Манометры грузопоршневые МП-600 [1 разряд с доп. комплектом грузов в ед. изм. давления отличных от ед. изм. основного комплекта] | Передача единицы величины | Нет | 52189-12 | МП-600 КТ 0,02 (с дополнительным комплектом грузов) | 14308
20ПЕ0094 | Передача единицы величины. Манометры грузопоршневые МП-600 [1 разряд с доп. комплектом грузов в ед. изм. давления отличных от ед. изм. основного комплекта] | Передача единицы величины | Нет | 16026-97 | МП-600 КТ 0,02 (с дополнительным комплектом грузов) | 14308
20ПЕ0095 | Передача единицы величины. Манометры грузопоршневые МП-600 [2 разряд с доп. комплектом грузов в ед. изм. давления отличных от ед. изм. основного комплекта] | Передача единицы величины | Нет | 13626-02 | МГП-100 КТ 0,05 (с дополнительным комплектом грузов) | 3532
20ПЕ0095 | Передача единицы величины. Манометры грузопоршневые МП-600 [2 разряд с доп. комплектом грузов в ед. изм. давления отличных от ед. изм. основного комплекта] | Передача единицы величины | Нет | 23094-02 | МП-600 КТ 0,05 (с дополнительным комплектом грузов) | 3532
20ПЕ0095 | Передача единицы величины. Манометры грузопоршневые МП-600 [2 разряд с доп. комплектом грузов в ед. изм. давления отличных от ед. изм. основного комплекта] | Передача единицы величины | Нет | 23094-07 | МП-600 КТ 0,05 (с дополнительным комплектом грузов) | 3532
20ПЕ0095 | Передача единицы величины. Манометры грузопоршневые МП-600 [2 разряд с доп. комплектом грузов в ед. изм. давления отличных от ед. изм. основного комплекта] | Передача единицы величины | Нет | 47376-11 | МП-600 КТ 0,05 (с дополнительным комплектом грузов) | 3532
20ПЕ0095 | Передача единицы величины. Манометры грузопоршневые МП-600 [2 разряд с доп. комплектом грузов в ед. изм. давления отличных от ед. изм. основного комплекта] | Передача единицы величины | Нет | 44230-10 | МП-100 КТ 0,05 (с дополнительным комплектом грузов) | 3532
20ПЕ0095 | Передача единицы величины. Манометры грузопоршневые МП-600 [2 разряд с доп. комплектом грузов в ед. изм. давления отличных от ед. изм. основного комплекта] | Передача единицы величины | Нет | 44230-10 | МП-400 КТ 0,05 (с дополнительным комплектом грузов) | 3532
20ПЕ0095 | Передача единицы величины. Манометры грузопоршневые МП-600 [2 разряд с доп. комплектом грузов в ед. изм. давления отличных от ед. изм. основного комплекта] | Передача единицы величины | Нет | 44230-10 | МП-600 КТ 0,05 (с дополнительным комплектом грузов) | 3532
20ПЕ0095 | Передача единицы величины. Манометры грузопоршневые МП-600 [2 разряд с доп. комплектом грузов в ед. изм. давления отличных от ед. изм. основного комплекта] | Передача единицы величины | Нет | 52189-12 | МП-100 КТ 0,05 (с дополнительным комплектом грузов) | 3532
20ПЕ0095 | Передача единицы величины. Манометры грузопоршневые МП-600 [2 разряд с доп. комплектом грузов в ед. изм. давления отличных от ед. изм. основного комплекта] | Передача единицы величины | Нет | 1336-60 | МП-600 (с дополнительным комплектом грузов) | 3532
20ПЕ0095 | Передача единицы величины. Манометры грузопоршневые МП-600 [2 разряд с доп. комплектом грузов в ед. изм. давления отличных от ед. изм. основного комплекта] | Передача единицы величины | Нет | 52189-12 | МП-400 КТ 0,05 (с дополнительным комплектом грузов) | 3532
20ПЕ0095 | Передача единицы величины. Манометры грузопоршневые МП-600 [2 разряд с доп. комплектом грузов в ед. изм. давления отличных от ед. изм. основного комплекта] | Передача единицы величины | Нет | 52189-12 | МП-600 КТ 0,05 (с дополнительным комплектом грузов) | 3532
20ПЕ0095 | Передача единицы величины. Манометры грузопоршневые МП-600 [2 разряд с доп. комплектом грузов в ед. изм. давления отличных от ед. изм. основного комплекта] | Передача единицы величины | Нет | 16026-97 | МП-600 КТ 0,05 (с дополнительным комплектом грузов) | 3532
20ПЕ0054 | Передача единицы величины. Манометры грузопоршневые МП-600 1 разряда | Передача единицы величины | Нет | 13626-02 | МГП-100 КТ 0,02 | 12719
20ПЕ0054 | Передача единицы величины. Манометры грузопоршневые МП-600 1 разряда | Передача единицы величины | Нет | 23094-02 | МП-600 КТ 0,02 | 12719
20ПЕ0054 | Передача единицы величины. Манометры грузопоршневые МП-600 1 разряда | Передача единицы величины | Нет | 23094-07 | МП-600 КТ 0,02 | 12719
20ПЕ0054 | Передача единицы величины. Манометры грузопоршневые МП-600 1 разряда | Передача единицы величины | Нет | 47376-11 | МП-600 КТ 0,02 | 12719
20ПЕ0054 | Передача единицы величины. Манометры грузопоршневые МП-600 1 разряда | Передача единицы величины | Нет | 44230-10 | МП-100 КТ 0,02 | 12719
20ПЕ0054 | Передача единицы величины. Манометры грузопоршневые МП-600 1 разряда | Передача единицы величины | Нет | 44230-10 | МП-400 КТ 0,02 | 12719
20ПЕ0054 | Передача единицы величины. Манометры грузопоршневые МП-600 1 разряда | Передача единицы величины | Нет | 44230-10 | МП-600 КТ 0,02 | 12719
20ПЕ0054 | Передача единицы величины. Манометры грузопоршневые МП-600 1 разряда | Передача единицы величины | Нет | 12218-90 | МП-600 | 12719
20ПЕ0054 | Передача единицы величины. Манометры грузопоршневые МП-600 1 разряда | Передача единицы величины | Нет | 52189-12 | МП-100 КТ 0,02 | 12719
20ПЕ0054 | Передача единицы величины. Манометры грузопоршневые МП-600 1 разряда | Передача единицы величины | Нет | 52189-12 | МП-400 КТ 0,02 | 12719
20ПЕ0054 | Передача единицы величины. Манометры грузопоршневые МП-600 1 разряда | Передача единицы величины | Нет | 52189-12 | МП-600 КТ 0,02 | 12719
20ПЕ0054 | Передача единицы величины. Манометры грузопоршневые МП-600 1 разряда | Передача единицы величины | Нет | 16026-97 | МП-600 КТ 0,02 | 12719
20ПЕ0055 | Передача единицы величины. Манометры грузопоршневые МП-600 2 разряда | Передача единицы величины | Нет | 13626-02 | МГП-100 КТ 0,05 | 2944
20ПЕ0055 | Передача единицы величины. Манометры грузопоршневые МП-600 2 разряда | Передача единицы величины | Нет | 23094-02 | МП-600 КТ 0,05 | 2944
20ПЕ0055 | Передача единицы величины. Манометры грузопоршневые МП-600 2 разряда | Передача единицы величины | Нет | 23094-07 | МП-600 КТ 0,05 | 2944
20ПЕ0055 | Передача единицы величины. Манометры грузопоршневые МП-600 2 разряда | Передача единицы величины | Нет | 47376-11 | МП-600 КТ 0,05 | 2944
20ПЕ0055 | Передача единицы величины. Манометры грузопоршневые МП-600 2 разряда | Передача единицы величины | Нет | 44230-10 | МП-100 КТ 0,05 | 2944
20ПЕ0055 | Передача единицы величины. Манометры грузопоршневые МП-600 2 разряда | Передача единицы величины | Нет | 44230-10 | МП-400 КТ 0,05 | 2944
20ПЕ0055 | Передача единицы величины. Манометры грузопоршневые МП-600 2 разряда | Передача единицы величины | Нет | 44230-10 | МП-600 КТ 0,05 | 2944
20ПЕ0055 | Передача единицы величины. Манометры грузопоршневые МП-600 2 разряда | Передача единицы величины | Нет | 52189-12 | МП-100 КТ 0,05 | 2944
20ПЕ0055 | Передача единицы величины. Манометры грузопоршневые МП-600 2 разряда | Передача единицы величины | Нет | 1336-60 | МП-600 | 2944
20ПЕ0055 | Передача единицы величины. Манометры грузопоршневые МП-600 2 разряда | Передача единицы величины | Нет | 52189-12 | МП-400 КТ 0,05 | 2944
20ПЕ0055 | Передача единицы величины. Манометры грузопоршневые МП-600 2 разряда | Передача единицы величины | Нет | 52189-12 | МП-600 КТ 0,05 | 2944
20ПЕ0055 | Передача единицы величины. Манометры грузопоршневые МП-600 2 разряда | Передача единицы величины | Нет | 16026-97 | МП-600 КТ 0,05 | 2944
20ПЕ0096 | Передача единицы величины. Манометры грузопоршневые серии СРВ 5000 [КТ0,01; КТ 0,015 с доп. комплектом грузов в ед. изм. давления отличных от ед. изм. основного комплекта] | Передача единицы величины | Нет | 33079-08 | CPВ 5000 (с дополнительным комплектом грузов) [КТ0,01; КТ 0,015] | 16893
20ПЕ0096 | Передача единицы величины. Манометры грузопоршневые серии СРВ 5000 [КТ0,01; КТ 0,015 с доп. комплектом грузов в ед. изм. давления отличных от ед. изм. основного комплекта] | Передача единицы величины | Нет | 56428-14 | Р (за один поршень) с дополнительным комплектом грузов [КТ0,01; КТ 0,015] | 16893
20ПЕ0096 | Передача единицы величины. Манометры грузопоршневые серии СРВ 5000 [КТ0,01; КТ 0,015 с доп. комплектом грузов в ед. изм. давления отличных от ед. изм. основного комплекта] | Передача единицы величины | Нет | 14737-05 | P, M, W, T, A, G, L и LW (за один поршень) с дополнительным комплектом грузов [КТ0,01; КТ 0,015] | 16893
20ПЕ0096 | Передача единицы величины. Манометры грузопоршневые серии СРВ 5000 [КТ0,01; КТ 0,015 с доп. комплектом грузов в ед. изм. давления отличных от ед. изм. основного комплекта] | Передача единицы величины | Нет | 14737-00 | P, M, W, T, A, G, L и LW (за один поршень) с дополнительным комплектом грузов [КТ0,01; КТ 0,015] | 16893
20ПЕ0056 | Передача единицы величины. Манометры грузопоршневые серии СРВ 5000 [КТ0,01; КТ 0,015] | Передача единицы величины | Нет | 45001-10 | T и DM(за один поршень) [КТ0,01; КТ 0,015] | 15485
20ПЕ0056 | Передача единицы величины. Манометры грузопоршневые серии СРВ 5000 [КТ0,01; КТ 0,015] | Передача единицы величины | Нет | 33079-08 | CPВ 5000 [КТ0,01; КТ 0,015] | 15485
20ПЕ0056 | Передача единицы величины. Манометры грузопоршневые серии СРВ 5000 [КТ0,01; КТ 0,015] | Передача единицы величины | Нет | 56428-14 | Р (за один поршень) [КТ0,01; КТ 0,015] | 15485
20ПЕ0056 | Передача единицы величины. Манометры грузопоршневые серии СРВ 5000 [КТ0,01; КТ 0,015] | Передача единицы величины | Нет | 14737-05 | P, M, W, T, A, G, L и LW (за один поршень) [КТ0,01; КТ 0,015] | 15485
20ПЕ0056 | Передача единицы величины. Манометры грузопоршневые серии СРВ 5000 [КТ0,01; КТ 0,015] | Передача единицы величины | Нет | 14737-00 | P, M, W, T, A, G, L и LW (за один поршень) [КТ0,01; КТ 0,015] | 15485
20ПЕ0056 | Передача единицы величины. Манометры грузопоршневые серии СРВ 5000 [КТ0,01; КТ 0,015] | Передача единицы величины | Нет | 46761-11 | DOS-0015 [КТ0,01; КТ0,015] | 15485
20ПЕ0057 | Передача единицы величины. Манометры и вакуумметры деформационные образцовые с условными шкалами МО(ВО) [КТ0,15 c градуировкой] | Передача единицы величины | Нет | 43816-10 | МО и ВО КТ 0,15 с градуировкой | 1982
20ПЕ0058 | Передача единицы величины. Манометры и вакуумметры деформационные образцовые с условными шкалами МО(ВО) [КТ0,15] | Передача единицы величины | Нет | 43816-10 | МО и ВО КТ0,15 | 1278
20ПЕ0059 | Передача единицы величины. Манометры и вакуумметры деформационные образцовые с условными шкалами МО(ВО) [КТ0,25 c градуировкой] | Передача единицы величины | Нет | 43816-10 | МО и ВО КТ 0,25 с градуировкой | 1982
20ПЕ0060 | Передача единицы величины. Манометры и вакуумметры деформационные образцовые с условными шкалами МО(ВО) [КТ0,25] | Передача единицы величины | Нет | 43816-10 | МО и ВО КТ0,25 | 1278
20ПЕ0061 | Передача единицы величины. Манометры и вакуумметры деформационные образцовые с условными шкалами МО(ВО) [КТ0,4 c градуировкой] | Передача единицы величины | Нет | 5768-67 | МО | 1316
20ПЕ0061 | Передача единицы величины. Манометры и вакуумметры деформационные образцовые с условными шкалами МО(ВО) [КТ0,4 c градуировкой] | Передача единицы величины | Нет | 43816-10 | МО и ВО КТ 0,4 с градуировкой | 1316
20ПЕ0061 | Передача единицы величины. Манометры и вакуумметры деформационные образцовые с условными шкалами МО(ВО) [КТ0,4 c градуировкой] | Передача единицы величины | Нет | 20680-00 | МО и ВО КТ 0,4 с градуировкой | 1316
20ПЕ0061 | Передача единицы величины. Манометры и вакуумметры деформационные образцовые с условными шкалами МО(ВО) [КТ0,4 c градуировкой] | Передача единицы величины | Нет | 20680-07 | МО и ВО КТ 0,4 с градуировкой | 1316
20ПЕ0062 | Передача единицы величины. Манометры и вакуумметры деформационные образцовые с условными шкалами МО(ВО) [КТ0,4] | Передача единицы величины | Нет | 5768-68 | ВО | 995
20ПЕ0062 | Передача единицы величины. Манометры и вакуумметры деформационные образцовые с условными шкалами МО(ВО) [КТ0,4] | Передача единицы величины | Нет | 43816-10 | МО и ВО КТ0,4 | 995
20ПЕ0062 | Передача единицы величины. Манометры и вакуумметры деформационные образцовые с условными шкалами МО(ВО) [КТ0,4] | Передача единицы величины | Нет | 20680-00 | МО и ВО КТ0,4 | 995
20ПЕ0062 | Передача единицы величины. Манометры и вакуумметры деформационные образцовые с условными шкалами МО(ВО) [КТ0,4] | Передача единицы величины | Нет | 20680-07 | МО и ВО КТ0,4 | 995
20ПЕ0464 | Передача единицы величины. Манометры цифровые [кислородные] | Передача единицы величины | Нет | 49867-12 | ДМ5002М, ДМ5002Вн | 3056
20ПЕ0464 | Передача единицы величины. Манометры цифровые [кислородные] | Передача единицы величины | Нет | 68984-17 | ДМ5002М, ДМ5002Вн, мод. ДМ5002М-А, ДМ5002Вн-А, ДМ5002М-Б, ДМ5002Вн-Б, ДМ5002М-В, ДМ5002Вн-В, ДМ5002М | 3056
20ПЕ0464 | Передача единицы величины. Манометры цифровые [кислородные] | Передача единицы величины | Нет | 54409-13 | МО-05 | 3056
20ПЕ0467 | Передача единицы величины. Манометры цифровые [КТ 0,1; 0,15; 0,2; 0,25; 0,4 ВПИ до 60 МПа] | Передача единицы величины | Нет | 49867-12 | ДМ5002М, ДМ5002Вн | 1316
20ПЕ0467 | Передача единицы величины. Манометры цифровые [КТ 0,1; 0,15; 0,2; 0,25; 0,4 ВПИ до 60 МПа] | Передача единицы величины | Нет | 68984-17 | ДМ5002М, ДМ5002Вн, мод. ДМ5002М-А, ДМ5002Вн-А, ДМ5002М-Б, ДМ5002Вн-Б, ДМ5002М-В, ДМ5002Вн-В, ДМ5002М | 1316
20ПЕ0467 | Передача единицы величины. Манометры цифровые [КТ 0,1; 0,15; 0,2; 0,25; 0,4 ВПИ до 60 МПа] | Передача единицы величины | Нет | 54409-13 | МО-05 | 1316
20ПЕ0466 | Передача единицы величины. Манометры цифровые [КТ 0,5 и ниже, ВПИ до 60 МПа] | Передача единицы величины | Нет | 49867-12 | ДМ5002М, ДМ5002Вн | 804
20ПЕ0466 | Передача единицы величины. Манометры цифровые [КТ 0,5 и ниже, ВПИ до 60 МПа] | Передача единицы величины | Нет | 68984-17 | ДМ5002М, ДМ5002Вн, мод. ДМ5002М-А, ДМ5002Вн-А, ДМ5002М-Б, ДМ5002Вн-Б, ДМ5002М-В, ДМ5002Вн-В, ДМ5002М | 804
20ПЕ0466 | Передача единицы величины. Манометры цифровые [КТ 0,5 и ниже, ВПИ до 60 МПа] | Передача единицы величины | Нет | 54409-13 | МО-05 | 804
20ПЕ0465 | Передача единицы величины. Манометры цифровые [свыше 60 МПа] | Передача единицы величины | Нет | 49867-12 | ДМ5002М, ДМ5002Вн | 3056
20ПЕ0465 | Передача единицы величины. Манометры цифровые [свыше 60 МПа] | Передача единицы величины | Нет | 68984-17 | ДМ5002М, ДМ5002Вн, мод. ДМ5002М-А, ДМ5002Вн-А, ДМ5002М-Б, ДМ5002Вн-Б, ДМ5002М-В, ДМ5002Вн-В, ДМ5002М | 3056
20ПЕ0465 | Передача единицы величины. Манометры цифровые [свыше 60 МПа] | Передача единицы величины | Нет | 54409-13 | МО-05 | 3056
20ПЕ0063 | Передача единицы величины. Манометры цифровые Crystal (мод. Crystal ХР2i, Crystal ХР2i-DP, Crystal М1, Crystal WТ | Передача единицы величины | Нет |  |  | 3227
20ПЕ0064 | Передача единицы величины. Манометры цифровые ДМ5002, МО-05 класса точности 0,06 и выше | Передача единицы величины | Нет | 66716-17 | METROL 100, METROL 110, METROL 1X0 | 3056
20ПЕ0064 | Передача единицы величины. Манометры цифровые ДМ5002, МО-05 класса точности 0,06 и выше | Передача единицы величины | Нет |  | ДМ5002 | 3056
20ПЕ0468 | Передача единицы величины. Манометры цифровые с токовым выходом | Передача единицы величины | Нет | 26407-04 | ДМ5002, мод. ДМ5002Б, ДМ5002Г | 1316
20ПЕ0468 | Передача единицы величины. Манометры цифровые с токовым выходом | Передача единицы величины | Нет | 26407-08 | ДМ5002, мод. ДМ5002Б, ДМ5002Г | 1316
20ПЕ0065 | Передача единицы величины. Манометры цифровые фирмы YOKOGAWA КТ 0,02 | Передача единицы величины | Нет |  |  | 7328
20ПЕ0066 | Передача единицы величины. Манометры цифровые фирмы YOKOGAWA КТ 0,05 | Передача единицы величины | Нет |  |  | 1843
23ПЕ0244 | Передача единицы величины. Машины трехкоординатные измерительные [в качестве рабочего эталона] | Передача единицы величины | Да |  |  | 18888
25ПЕ0053 | Передача единицы величины. Мера-имитатор Р40116(М) [поверка в качестве эталона 3 разряда] | Передача единицы величины | Нет | 10982-87 | Р40116 [поверка в качестве эталона 3 разряда] | 4543
25ПЕ0053 | Передача единицы величины. Мера-имитатор Р40116(М) [поверка в качестве эталона 3 разряда] | Передача единицы величины | Нет | 54757-13 | Р40116М [поверка в качестве эталона 3 разряда] | 4543
23ПЕ0245 | Передача единицы величины. Меры длины концевые плоскопараллельные КМД (0,1…0,29) мм за 1 шт. [в качестве эталона 3 разряда] | Передача единицы величины | Нет | 432-50 | 160 | 150
23ПЕ0245 | Передача единицы величины. Меры длины концевые плоскопараллельные КМД (0,1…0,29) мм за 1 шт. [в качестве эталона 3 разряда] | Передача единицы величины | Нет | 432-50 | 161 | 150
23ПЕ0245 | Передача единицы величины. Меры длины концевые плоскопараллельные КМД (0,1…0,29) мм за 1 шт. [в качестве эталона 3 разряда] | Передача единицы величины | Нет | 432-50 | 164 (1кл) | 150
23ПЕ0245 | Передача единицы величины. Меры длины концевые плоскопараллельные КМД (0,1…0,29) мм за 1 шт. [в качестве эталона 3 разряда] | Передача единицы величины | Нет | 432-50 | 166 (3кл) | 150
23ПЕ0245 | Передача единицы величины. Меры длины концевые плоскопараллельные КМД (0,1…0,29) мм за 1 шт. [в качестве эталона 3 разряда] | Передача единицы величины | Нет | 37335-08 | (Калибр) | 150
23ПЕ0245 | Передача единицы величины. Меры длины концевые плоскопараллельные КМД (0,1…0,29) мм за 1 шт. [в качестве эталона 3 разряда] | Передача единицы величины | Нет | 38376-08 | (КИ) | 150
23ПЕ0245 | Передача единицы величины. Меры длины концевые плоскопараллельные КМД (0,1…0,29) мм за 1 шт. [в качестве эталона 3 разряда] | Передача единицы величины | Нет | 9291-91 | 240101 | 150
23ПЕ0245 | Передача единицы величины. Меры длины концевые плоскопараллельные КМД (0,1…0,29) мм за 1 шт. [в качестве эталона 3 разряда] | Передача единицы величины | Нет | 9291-91 | 240111 | 150
23ПЕ0245 | Передача единицы величины. Меры длины концевые плоскопараллельные КМД (0,1…0,29) мм за 1 шт. [в качестве эталона 3 разряда] | Передача единицы величины | Нет | 9291-91 | 240121 | 150
23ПЕ0245 | Передача единицы величины. Меры длины концевые плоскопараллельные КМД (0,1…0,29) мм за 1 шт. [в качестве эталона 3 разряда] | Передача единицы величины | Нет | 9291-91 | 240131 | 150
23ПЕ0245 | Передача единицы величины. Меры длины концевые плоскопараллельные КМД (0,1…0,29) мм за 1 шт. [в качестве эталона 3 разряда] | Передача единицы величины | Нет | 9291-91 | 240211 | 150
23ПЕ0245 | Передача единицы величины. Меры длины концевые плоскопараллельные КМД (0,1…0,29) мм за 1 шт. [в качестве эталона 3 разряда] | Передача единицы величины | Нет | 9291-91 | 240221 | 150
23ПЕ0245 | Передача единицы величины. Меры длины концевые плоскопараллельные КМД (0,1…0,29) мм за 1 шт. [в качестве эталона 3 разряда] | Передача единицы величины | Нет | 9291-91 | 230231 | 150
23ПЕ0245 | Передача единицы величины. Меры длины концевые плоскопараллельные КМД (0,1…0,29) мм за 1 шт. [в качестве эталона 3 разряда] | Передача единицы величины | Нет | 9291-91 | 240301 | 150
23ПЕ0245 | Передача единицы величины. Меры длины концевые плоскопараллельные КМД (0,1…0,29) мм за 1 шт. [в качестве эталона 3 разряда] | Передача единицы величины | Нет | 9291-91 | 240311 | 150
23ПЕ0245 | Передача единицы величины. Меры длины концевые плоскопараллельные КМД (0,1…0,29) мм за 1 шт. [в качестве эталона 3 разряда] | Передача единицы величины | Нет | 9291-91 | 240321 | 150
23ПЕ0245 | Передача единицы величины. Меры длины концевые плоскопараллельные КМД (0,1…0,29) мм за 1 шт. [в качестве эталона 3 разряда] | Передача единицы величины | Нет | 9291-91 | 240331 | 150
23ПЕ0245 | Передача единицы величины. Меры длины концевые плоскопараллельные КМД (0,1…0,29) мм за 1 шт. [в качестве эталона 3 разряда] | Передача единицы величины | Нет | 9291-91 | 240401 | 150
23ПЕ0245 | Передача единицы величины. Меры длины концевые плоскопараллельные КМД (0,1…0,29) мм за 1 шт. [в качестве эталона 3 разряда] | Передача единицы величины | Нет | 9291-91 | 240411 | 150
23ПЕ0245 | Передача единицы величины. Меры длины концевые плоскопараллельные КМД (0,1…0,29) мм за 1 шт. [в качестве эталона 3 разряда] | Передача единицы величины | Нет | 9291-91 | 240421 | 150
23ПЕ0245 | Передача единицы величины. Меры длины концевые плоскопараллельные КМД (0,1…0,29) мм за 1 шт. [в качестве эталона 3 разряда] | Передача единицы величины | Нет | 9291-91 | 240431 | 150
23ПЕ0245 | Передача единицы величины. Меры длины концевые плоскопараллельные КМД (0,1…0,29) мм за 1 шт. [в качестве эталона 3 разряда] | Передача единицы величины | Нет | 9291-91 | 240501 | 150
23ПЕ0245 | Передача единицы величины. Меры длины концевые плоскопараллельные КМД (0,1…0,29) мм за 1 шт. [в качестве эталона 3 разряда] | Передача единицы величины | Нет | 9291-91 | 240511 | 150
23ПЕ0245 | Передача единицы величины. Меры длины концевые плоскопараллельные КМД (0,1…0,29) мм за 1 шт. [в качестве эталона 3 разряда] | Передача единицы величины | Нет | 9291-91 | 244111 | 150
23ПЕ0245 | Передача единицы величины. Меры длины концевые плоскопараллельные КМД (0,1…0,29) мм за 1 шт. [в качестве эталона 3 разряда] | Передача единицы величины | Нет | 9291-91 | 244121 | 150
23ПЕ0245 | Передача единицы величины. Меры длины концевые плоскопараллельные КМД (0,1…0,29) мм за 1 шт. [в качестве эталона 3 разряда] | Передача единицы величины | Нет | 9291-91 | 244131 | 150
23ПЕ0245 | Передача единицы величины. Меры длины концевые плоскопараллельные КМД (0,1…0,29) мм за 1 шт. [в качестве эталона 3 разряда] | Передача единицы величины | Нет | 9291-91 | 244211 | 150
23ПЕ0245 | Передача единицы величины. Меры длины концевые плоскопараллельные КМД (0,1…0,29) мм за 1 шт. [в качестве эталона 3 разряда] | Передача единицы величины | Нет | 9291-91 | 244221 | 150
23ПЕ0245 | Передача единицы величины. Меры длины концевые плоскопараллельные КМД (0,1…0,29) мм за 1 шт. [в качестве эталона 3 разряда] | Передача единицы величины | Нет | 9291-91 | 244231 | 150
23ПЕ0245 | Передача единицы величины. Меры длины концевые плоскопараллельные КМД (0,1…0,29) мм за 1 шт. [в качестве эталона 3 разряда] | Передача единицы величины | Нет | 9291-91 | 244301 | 150
23ПЕ0245 | Передача единицы величины. Меры длины концевые плоскопараллельные КМД (0,1…0,29) мм за 1 шт. [в качестве эталона 3 разряда] | Передача единицы величины | Нет | 9291-91 | 244311 | 150
23ПЕ0245 | Передача единицы величины. Меры длины концевые плоскопараллельные КМД (0,1…0,29) мм за 1 шт. [в качестве эталона 3 разряда] | Передача единицы величины | Нет | 9291-91 | 244411 | 150
23ПЕ0245 | Передача единицы величины. Меры длины концевые плоскопараллельные КМД (0,1…0,29) мм за 1 шт. [в качестве эталона 3 разряда] | Передача единицы величины | Нет | 9291-91 | 244421 | 150
23ПЕ0245 | Передача единицы величины. Меры длины концевые плоскопараллельные КМД (0,1…0,29) мм за 1 шт. [в качестве эталона 3 разряда] | Передача единицы величины | Нет | 9291-91 | 244431 | 150
23ПЕ0245 | Передача единицы величины. Меры длины концевые плоскопараллельные КМД (0,1…0,29) мм за 1 шт. [в качестве эталона 3 разряда] | Передача единицы величины | Нет | 9291-91 | 244511 | 150
23ПЕ0245 | Передача единицы величины. Меры длины концевые плоскопараллельные КМД (0,1…0,29) мм за 1 шт. [в качестве эталона 3 разряда] | Передача единицы величины | Нет | 9291-91 | 244521 | 150
23ПЕ0245 | Передача единицы величины. Меры длины концевые плоскопараллельные КМД (0,1…0,29) мм за 1 шт. [в качестве эталона 3 разряда] | Передача единицы величины | Нет | 9291-91 | 244531 | 150
23ПЕ0245 | Передача единицы величины. Меры длины концевые плоскопараллельные КМД (0,1…0,29) мм за 1 шт. [в качестве эталона 3 разряда] | Передача единицы величины | Нет | 51838-12 | Туламаш | 150
23ПЕ0245 | Передача единицы величины. Меры длины концевые плоскопараллельные КМД (0,1…0,29) мм за 1 шт. [в качестве эталона 3 разряда] | Передача единицы величины | Нет | 32668-14 | 516 | 150
23ПЕ0245 | Передача единицы величины. Меры длины концевые плоскопараллельные КМД (0,1…0,29) мм за 1 шт. [в качестве эталона 3 разряда] | Передача единицы величины | Нет | 32668-14 | 611 | 150
23ПЕ0245 | Передача единицы величины. Меры длины концевые плоскопараллельные КМД (0,1…0,29) мм за 1 шт. [в качестве эталона 3 разряда] | Передача единицы величины | Нет | 32668-14 | 613 | 150
23ПЕ0245 | Передача единицы величины. Меры длины концевые плоскопараллельные КМД (0,1…0,29) мм за 1 шт. [в качестве эталона 3 разряда] | Передача единицы величины | Нет | 23297-02 | Mahr | 150
23ПЕ0245 | Передача единицы величины. Меры длины концевые плоскопараллельные КМД (0,1…0,29) мм за 1 шт. [в качестве эталона 3 разряда] | Передача единицы величины | Нет | 29219-05 | Micron | 150
23ПЕ0245 | Передача единицы величины. Меры длины концевые плоскопараллельные КМД (0,1…0,29) мм за 1 шт. [в качестве эталона 3 разряда] | Передача единицы величины | Нет | 51479-12 | Micron | 150
23ПЕ0245 | Передача единицы величины. Меры длины концевые плоскопараллельные КМД (0,1…0,29) мм за 1 шт. [в качестве эталона 3 разряда] | Передача единицы величины | Нет | 17726-03 | КИ | 150
23ПЕ0245 | Передача единицы величины. Меры длины концевые плоскопараллельные КМД (0,1…0,29) мм за 1 шт. [в качестве эталона 3 разряда] | Передача единицы величины | Нет | 38376-13 | (КРИН) | 150
23ПЕ0245 | Передача единицы величины. Меры длины концевые плоскопараллельные КМД (0,1…0,29) мм за 1 шт. [в качестве эталона 3 разряда] | Передача единицы величины | Нет | 432-92 | КМП (КИ) | 150
23ПЕ0246 | Передача единицы величины. Меры длины концевые плоскопараллельные КМД (0,1…0,29) мм за 1 шт. [в качестве эталона 4 разряда] | Передача единицы величины | Нет | 432-50 | 160 | 128
23ПЕ0246 | Передача единицы величины. Меры длины концевые плоскопараллельные КМД (0,1…0,29) мм за 1 шт. [в качестве эталона 4 разряда] | Передача единицы величины | Нет | 432-50 | 161 | 128
23ПЕ0246 | Передача единицы величины. Меры длины концевые плоскопараллельные КМД (0,1…0,29) мм за 1 шт. [в качестве эталона 4 разряда] | Передача единицы величины | Нет | 432-50 | 164 (1кл) | 128
23ПЕ0246 | Передача единицы величины. Меры длины концевые плоскопараллельные КМД (0,1…0,29) мм за 1 шт. [в качестве эталона 4 разряда] | Передача единицы величины | Нет | 432-50 | 166 (3кл) | 128
23ПЕ0246 | Передача единицы величины. Меры длины концевые плоскопараллельные КМД (0,1…0,29) мм за 1 шт. [в качестве эталона 4 разряда] | Передача единицы величины | Нет | 37335-08 | (Калибр) | 128
23ПЕ0246 | Передача единицы величины. Меры длины концевые плоскопараллельные КМД (0,1…0,29) мм за 1 шт. [в качестве эталона 4 разряда] | Передача единицы величины | Нет | 38376-08 | (КИ) | 128
23ПЕ0246 | Передача единицы величины. Меры длины концевые плоскопараллельные КМД (0,1…0,29) мм за 1 шт. [в качестве эталона 4 разряда] | Передача единицы величины | Нет | 9291-91 | 240101 | 128
23ПЕ0246 | Передача единицы величины. Меры длины концевые плоскопараллельные КМД (0,1…0,29) мм за 1 шт. [в качестве эталона 4 разряда] | Передача единицы величины | Нет | 9291-91 | 240111 | 128
23ПЕ0246 | Передача единицы величины. Меры длины концевые плоскопараллельные КМД (0,1…0,29) мм за 1 шт. [в качестве эталона 4 разряда] | Передача единицы величины | Нет | 9291-91 | 240121 | 128
23ПЕ0246 | Передача единицы величины. Меры длины концевые плоскопараллельные КМД (0,1…0,29) мм за 1 шт. [в качестве эталона 4 разряда] | Передача единицы величины | Нет | 9291-91 | 240131 | 128
23ПЕ0246 | Передача единицы величины. Меры длины концевые плоскопараллельные КМД (0,1…0,29) мм за 1 шт. [в качестве эталона 4 разряда] | Передача единицы величины | Нет | 9291-91 | 240211 | 128
23ПЕ0246 | Передача единицы величины. Меры длины концевые плоскопараллельные КМД (0,1…0,29) мм за 1 шт. [в качестве эталона 4 разряда] | Передача единицы величины | Нет | 9291-91 | 240221 | 128
23ПЕ0246 | Передача единицы величины. Меры длины концевые плоскопараллельные КМД (0,1…0,29) мм за 1 шт. [в качестве эталона 4 разряда] | Передача единицы величины | Нет | 9291-91 | 230231 | 128
23ПЕ0246 | Передача единицы величины. Меры длины концевые плоскопараллельные КМД (0,1…0,29) мм за 1 шт. [в качестве эталона 4 разряда] | Передача единицы величины | Нет | 9291-91 | 240301 | 128
23ПЕ0246 | Передача единицы величины. Меры длины концевые плоскопараллельные КМД (0,1…0,29) мм за 1 шт. [в качестве эталона 4 разряда] | Передача единицы величины | Нет | 9291-91 | 240311 | 128
23ПЕ0246 | Передача единицы величины. Меры длины концевые плоскопараллельные КМД (0,1…0,29) мм за 1 шт. [в качестве эталона 4 разряда] | Передача единицы величины | Нет | 9291-91 | 240321 | 128
23ПЕ0246 | Передача единицы величины. Меры длины концевые плоскопараллельные КМД (0,1…0,29) мм за 1 шт. [в качестве эталона 4 разряда] | Передача единицы величины | Нет | 9291-91 | 240331 | 128
23ПЕ0246 | Передача единицы величины. Меры длины концевые плоскопараллельные КМД (0,1…0,29) мм за 1 шт. [в качестве эталона 4 разряда] | Передача единицы величины | Нет | 9291-91 | 240401 | 128
23ПЕ0246 | Передача единицы величины. Меры длины концевые плоскопараллельные КМД (0,1…0,29) мм за 1 шт. [в качестве эталона 4 разряда] | Передача единицы величины | Нет | 9291-91 | 240411 | 128
23ПЕ0246 | Передача единицы величины. Меры длины концевые плоскопараллельные КМД (0,1…0,29) мм за 1 шт. [в качестве эталона 4 разряда] | Передача единицы величины | Нет | 9291-91 | 240421 | 128
23ПЕ0246 | Передача единицы величины. Меры длины концевые плоскопараллельные КМД (0,1…0,29) мм за 1 шт. [в качестве эталона 4 разряда] | Передача единицы величины | Нет | 9291-91 | 240431 | 128
23ПЕ0246 | Передача единицы величины. Меры длины концевые плоскопараллельные КМД (0,1…0,29) мм за 1 шт. [в качестве эталона 4 разряда] | Передача единицы величины | Нет | 9291-91 | 240501 | 128
23ПЕ0246 | Передача единицы величины. Меры длины концевые плоскопараллельные КМД (0,1…0,29) мм за 1 шт. [в качестве эталона 4 разряда] | Передача единицы величины | Нет | 9291-91 | 240511 | 128
23ПЕ0246 | Передача единицы величины. Меры длины концевые плоскопараллельные КМД (0,1…0,29) мм за 1 шт. [в качестве эталона 4 разряда] | Передача единицы величины | Нет | 9291-91 | 244111 | 128
23ПЕ0246 | Передача единицы величины. Меры длины концевые плоскопараллельные КМД (0,1…0,29) мм за 1 шт. [в качестве эталона 4 разряда] | Передача единицы величины | Нет | 9291-91 | 244121 | 128
23ПЕ0246 | Передача единицы величины. Меры длины концевые плоскопараллельные КМД (0,1…0,29) мм за 1 шт. [в качестве эталона 4 разряда] | Передача единицы величины | Нет | 9291-91 | 244131 | 128
23ПЕ0246 | Передача единицы величины. Меры длины концевые плоскопараллельные КМД (0,1…0,29) мм за 1 шт. [в качестве эталона 4 разряда] | Передача единицы величины | Нет | 9291-91 | 244211 | 128
23ПЕ0246 | Передача единицы величины. Меры длины концевые плоскопараллельные КМД (0,1…0,29) мм за 1 шт. [в качестве эталона 4 разряда] | Передача единицы величины | Нет | 9291-91 | 244221 | 128
23ПЕ0246 | Передача единицы величины. Меры длины концевые плоскопараллельные КМД (0,1…0,29) мм за 1 шт. [в качестве эталона 4 разряда] | Передача единицы величины | Нет | 9291-91 | 244231 | 128
23ПЕ0246 | Передача единицы величины. Меры длины концевые плоскопараллельные КМД (0,1…0,29) мм за 1 шт. [в качестве эталона 4 разряда] | Передача единицы величины | Нет | 9291-91 | 244301 | 128
23ПЕ0246 | Передача единицы величины. Меры длины концевые плоскопараллельные КМД (0,1…0,29) мм за 1 шт. [в качестве эталона 4 разряда] | Передача единицы величины | Нет | 9291-91 | 244311 | 128
23ПЕ0246 | Передача единицы величины. Меры длины концевые плоскопараллельные КМД (0,1…0,29) мм за 1 шт. [в качестве эталона 4 разряда] | Передача единицы величины | Нет | 9291-91 | 244411 | 128
23ПЕ0246 | Передача единицы величины. Меры длины концевые плоскопараллельные КМД (0,1…0,29) мм за 1 шт. [в качестве эталона 4 разряда] | Передача единицы величины | Нет | 9291-91 | 244421 | 128
23ПЕ0246 | Передача единицы величины. Меры длины концевые плоскопараллельные КМД (0,1…0,29) мм за 1 шт. [в качестве эталона 4 разряда] | Передача единицы величины | Нет | 9291-91 | 244431 | 128
23ПЕ0246 | Передача единицы величины. Меры длины концевые плоскопараллельные КМД (0,1…0,29) мм за 1 шт. [в качестве эталона 4 разряда] | Передача единицы величины | Нет | 9291-91 | 244511 | 128
23ПЕ0246 | Передача единицы величины. Меры длины концевые плоскопараллельные КМД (0,1…0,29) мм за 1 шт. [в качестве эталона 4 разряда] | Передача единицы величины | Нет | 9291-91 | 244521 | 128
23ПЕ0246 | Передача единицы величины. Меры длины концевые плоскопараллельные КМД (0,1…0,29) мм за 1 шт. [в качестве эталона 4 разряда] | Передача единицы величины | Нет | 9291-91 | 244531 | 128
23ПЕ0246 | Передача единицы величины. Меры длины концевые плоскопараллельные КМД (0,1…0,29) мм за 1 шт. [в качестве эталона 4 разряда] | Передача единицы величины | Нет | 51838-12 | Туламаш | 128
23ПЕ0246 | Передача единицы величины. Меры длины концевые плоскопараллельные КМД (0,1…0,29) мм за 1 шт. [в качестве эталона 4 разряда] | Передача единицы величины | Нет | 32668-14 | 516 | 128
23ПЕ0246 | Передача единицы величины. Меры длины концевые плоскопараллельные КМД (0,1…0,29) мм за 1 шт. [в качестве эталона 4 разряда] | Передача единицы величины | Нет | 32668-14 | 611 | 128
23ПЕ0246 | Передача единицы величины. Меры длины концевые плоскопараллельные КМД (0,1…0,29) мм за 1 шт. [в качестве эталона 4 разряда] | Передача единицы величины | Нет | 32668-14 | 613 | 128
23ПЕ0246 | Передача единицы величины. Меры длины концевые плоскопараллельные КМД (0,1…0,29) мм за 1 шт. [в качестве эталона 4 разряда] | Передача единицы величины | Нет | 23297-02 | Mahr | 128
23ПЕ0246 | Передача единицы величины. Меры длины концевые плоскопараллельные КМД (0,1…0,29) мм за 1 шт. [в качестве эталона 4 разряда] | Передача единицы величины | Нет | 29219-05 | Micron | 128
23ПЕ0246 | Передача единицы величины. Меры длины концевые плоскопараллельные КМД (0,1…0,29) мм за 1 шт. [в качестве эталона 4 разряда] | Передача единицы величины | Нет | 51479-12 | Micron | 128
23ПЕ0246 | Передача единицы величины. Меры длины концевые плоскопараллельные КМД (0,1…0,29) мм за 1 шт. [в качестве эталона 4 разряда] | Передача единицы величины | Нет | 17726-03 | КИ | 128
23ПЕ0246 | Передача единицы величины. Меры длины концевые плоскопараллельные КМД (0,1…0,29) мм за 1 шт. [в качестве эталона 4 разряда] | Передача единицы величины | Нет | 38376-13 | (КРИН) | 128
23ПЕ0246 | Передача единицы величины. Меры длины концевые плоскопараллельные КМД (0,1…0,29) мм за 1 шт. [в качестве эталона 4 разряда] | Передача единицы величины | Нет | 432-92 | КМП (КИ) | 128
23ПЕ0246 | Передача единицы величины. Меры длины концевые плоскопараллельные КМД (0,1…0,29) мм за 1 шт. [в качестве эталона 4 разряда] | Передача единицы величины | Нет | 35954-07 | КМД (ЧИЗ) | 128
23ПЕ0247 | Передача единицы величины. Меры длины концевые плоскопараллельные КМД (0,30…100,0) мм за 1 шт. [в качестве эталона 3 разряда] | Передача единицы величины | Нет | 432-50 | 160 | 97
23ПЕ0247 | Передача единицы величины. Меры длины концевые плоскопараллельные КМД (0,30…100,0) мм за 1 шт. [в качестве эталона 3 разряда] | Передача единицы величины | Нет | 432-50 | 161 | 97
23ПЕ0247 | Передача единицы величины. Меры длины концевые плоскопараллельные КМД (0,30…100,0) мм за 1 шт. [в качестве эталона 3 разряда] | Передача единицы величины | Нет | 432-50 | 164 (1кл) | 97
23ПЕ0247 | Передача единицы величины. Меры длины концевые плоскопараллельные КМД (0,30…100,0) мм за 1 шт. [в качестве эталона 3 разряда] | Передача единицы величины | Нет | 432-50 | 166 (3кл) | 97
23ПЕ0247 | Передача единицы величины. Меры длины концевые плоскопараллельные КМД (0,30…100,0) мм за 1 шт. [в качестве эталона 3 разряда] | Передача единицы величины | Нет | 37335-08 | (Калибр) | 97
23ПЕ0247 | Передача единицы величины. Меры длины концевые плоскопараллельные КМД (0,30…100,0) мм за 1 шт. [в качестве эталона 3 разряда] | Передача единицы величины | Нет | 38376-08 | (КИ) | 97
23ПЕ0247 | Передача единицы величины. Меры длины концевые плоскопараллельные КМД (0,30…100,0) мм за 1 шт. [в качестве эталона 3 разряда] | Передача единицы величины | Нет | 9291-91 | 240101 | 97
23ПЕ0247 | Передача единицы величины. Меры длины концевые плоскопараллельные КМД (0,30…100,0) мм за 1 шт. [в качестве эталона 3 разряда] | Передача единицы величины | Нет | 9291-91 | 240111 | 97
23ПЕ0247 | Передача единицы величины. Меры длины концевые плоскопараллельные КМД (0,30…100,0) мм за 1 шт. [в качестве эталона 3 разряда] | Передача единицы величины | Нет | 9291-91 | 240121 | 97
23ПЕ0247 | Передача единицы величины. Меры длины концевые плоскопараллельные КМД (0,30…100,0) мм за 1 шт. [в качестве эталона 3 разряда] | Передача единицы величины | Нет | 9291-91 | 240131 | 97
23ПЕ0247 | Передача единицы величины. Меры длины концевые плоскопараллельные КМД (0,30…100,0) мм за 1 шт. [в качестве эталона 3 разряда] | Передача единицы величины | Нет | 9291-91 | 240211 | 97
23ПЕ0247 | Передача единицы величины. Меры длины концевые плоскопараллельные КМД (0,30…100,0) мм за 1 шт. [в качестве эталона 3 разряда] | Передача единицы величины | Нет | 9291-91 | 240221 | 97
23ПЕ0247 | Передача единицы величины. Меры длины концевые плоскопараллельные КМД (0,30…100,0) мм за 1 шт. [в качестве эталона 3 разряда] | Передача единицы величины | Нет | 9291-91 | 230231 | 97
23ПЕ0247 | Передача единицы величины. Меры длины концевые плоскопараллельные КМД (0,30…100,0) мм за 1 шт. [в качестве эталона 3 разряда] | Передача единицы величины | Нет | 9291-91 | 240301 | 97
23ПЕ0247 | Передача единицы величины. Меры длины концевые плоскопараллельные КМД (0,30…100,0) мм за 1 шт. [в качестве эталона 3 разряда] | Передача единицы величины | Нет | 9291-91 | 240311 | 97
23ПЕ0247 | Передача единицы величины. Меры длины концевые плоскопараллельные КМД (0,30…100,0) мм за 1 шт. [в качестве эталона 3 разряда] | Передача единицы величины | Нет | 9291-91 | 240321 | 97
23ПЕ0247 | Передача единицы величины. Меры длины концевые плоскопараллельные КМД (0,30…100,0) мм за 1 шт. [в качестве эталона 3 разряда] | Передача единицы величины | Нет | 9291-91 | 240331 | 97
23ПЕ0247 | Передача единицы величины. Меры длины концевые плоскопараллельные КМД (0,30…100,0) мм за 1 шт. [в качестве эталона 3 разряда] | Передача единицы величины | Нет | 9291-91 | 240401 | 97
23ПЕ0247 | Передача единицы величины. Меры длины концевые плоскопараллельные КМД (0,30…100,0) мм за 1 шт. [в качестве эталона 3 разряда] | Передача единицы величины | Нет | 9291-91 | 240411 | 97
23ПЕ0247 | Передача единицы величины. Меры длины концевые плоскопараллельные КМД (0,30…100,0) мм за 1 шт. [в качестве эталона 3 разряда] | Передача единицы величины | Нет | 9291-91 | 240421 | 97
23ПЕ0247 | Передача единицы величины. Меры длины концевые плоскопараллельные КМД (0,30…100,0) мм за 1 шт. [в качестве эталона 3 разряда] | Передача единицы величины | Нет | 9291-91 | 240431 | 97
23ПЕ0247 | Передача единицы величины. Меры длины концевые плоскопараллельные КМД (0,30…100,0) мм за 1 шт. [в качестве эталона 3 разряда] | Передача единицы величины | Нет | 9291-91 | 240501 | 97
23ПЕ0247 | Передача единицы величины. Меры длины концевые плоскопараллельные КМД (0,30…100,0) мм за 1 шт. [в качестве эталона 3 разряда] | Передача единицы величины | Нет | 9291-91 | 240511 | 97
23ПЕ0247 | Передача единицы величины. Меры длины концевые плоскопараллельные КМД (0,30…100,0) мм за 1 шт. [в качестве эталона 3 разряда] | Передача единицы величины | Нет | 9291-91 | 244111 | 97
23ПЕ0247 | Передача единицы величины. Меры длины концевые плоскопараллельные КМД (0,30…100,0) мм за 1 шт. [в качестве эталона 3 разряда] | Передача единицы величины | Нет | 9291-91 | 244121 | 97
23ПЕ0247 | Передача единицы величины. Меры длины концевые плоскопараллельные КМД (0,30…100,0) мм за 1 шт. [в качестве эталона 3 разряда] | Передача единицы величины | Нет | 9291-91 | 244131 | 97
23ПЕ0247 | Передача единицы величины. Меры длины концевые плоскопараллельные КМД (0,30…100,0) мм за 1 шт. [в качестве эталона 3 разряда] | Передача единицы величины | Нет | 9291-91 | 244211 | 97
23ПЕ0247 | Передача единицы величины. Меры длины концевые плоскопараллельные КМД (0,30…100,0) мм за 1 шт. [в качестве эталона 3 разряда] | Передача единицы величины | Нет | 9291-91 | 244221 | 97
23ПЕ0247 | Передача единицы величины. Меры длины концевые плоскопараллельные КМД (0,30…100,0) мм за 1 шт. [в качестве эталона 3 разряда] | Передача единицы величины | Нет | 9291-91 | 244231 | 97
23ПЕ0247 | Передача единицы величины. Меры длины концевые плоскопараллельные КМД (0,30…100,0) мм за 1 шт. [в качестве эталона 3 разряда] | Передача единицы величины | Нет | 9291-91 | 244301 | 97
23ПЕ0247 | Передача единицы величины. Меры длины концевые плоскопараллельные КМД (0,30…100,0) мм за 1 шт. [в качестве эталона 3 разряда] | Передача единицы величины | Нет | 9291-91 | 244311 | 97
23ПЕ0247 | Передача единицы величины. Меры длины концевые плоскопараллельные КМД (0,30…100,0) мм за 1 шт. [в качестве эталона 3 разряда] | Передача единицы величины | Нет | 9291-91 | 244411 | 97
23ПЕ0247 | Передача единицы величины. Меры длины концевые плоскопараллельные КМД (0,30…100,0) мм за 1 шт. [в качестве эталона 3 разряда] | Передача единицы величины | Нет | 9291-91 | 244421 | 97
23ПЕ0247 | Передача единицы величины. Меры длины концевые плоскопараллельные КМД (0,30…100,0) мм за 1 шт. [в качестве эталона 3 разряда] | Передача единицы величины | Нет | 9291-91 | 244431 | 97
23ПЕ0247 | Передача единицы величины. Меры длины концевые плоскопараллельные КМД (0,30…100,0) мм за 1 шт. [в качестве эталона 3 разряда] | Передача единицы величины | Нет | 9291-91 | 244511 | 97
23ПЕ0247 | Передача единицы величины. Меры длины концевые плоскопараллельные КМД (0,30…100,0) мм за 1 шт. [в качестве эталона 3 разряда] | Передача единицы величины | Нет | 9291-91 | 244521 | 97
23ПЕ0247 | Передача единицы величины. Меры длины концевые плоскопараллельные КМД (0,30…100,0) мм за 1 шт. [в качестве эталона 3 разряда] | Передача единицы величины | Нет | 9291-91 | 244531 | 97
23ПЕ0247 | Передача единицы величины. Меры длины концевые плоскопараллельные КМД (0,30…100,0) мм за 1 шт. [в качестве эталона 3 разряда] | Передача единицы величины | Нет | 51838-12 | Туламаш | 97
23ПЕ0247 | Передача единицы величины. Меры длины концевые плоскопараллельные КМД (0,30…100,0) мм за 1 шт. [в качестве эталона 3 разряда] | Передача единицы величины | Нет | 32668-14 | 516 | 97
23ПЕ0247 | Передача единицы величины. Меры длины концевые плоскопараллельные КМД (0,30…100,0) мм за 1 шт. [в качестве эталона 3 разряда] | Передача единицы величины | Нет | 32668-14 | 611 | 97
23ПЕ0247 | Передача единицы величины. Меры длины концевые плоскопараллельные КМД (0,30…100,0) мм за 1 шт. [в качестве эталона 3 разряда] | Передача единицы величины | Нет | 32668-14 | 613 | 97
23ПЕ0247 | Передача единицы величины. Меры длины концевые плоскопараллельные КМД (0,30…100,0) мм за 1 шт. [в качестве эталона 3 разряда] | Передача единицы величины | Нет | 32668-14 | ZERO CERA BLOCK | 97
23ПЕ0247 | Передача единицы величины. Меры длины концевые плоскопараллельные КМД (0,30…100,0) мм за 1 шт. [в качестве эталона 3 разряда] | Передача единицы величины | Нет | 23297-02 | Mahr | 97
23ПЕ0247 | Передача единицы величины. Меры длины концевые плоскопараллельные КМД (0,30…100,0) мм за 1 шт. [в качестве эталона 3 разряда] | Передача единицы величины | Нет | 29219-05 | Micron | 97
23ПЕ0247 | Передача единицы величины. Меры длины концевые плоскопараллельные КМД (0,30…100,0) мм за 1 шт. [в качестве эталона 3 разряда] | Передача единицы величины | Нет | 51479-12 | Micron | 97
23ПЕ0247 | Передача единицы величины. Меры длины концевые плоскопараллельные КМД (0,30…100,0) мм за 1 шт. [в качестве эталона 3 разряда] | Передача единицы величины | Нет | 17726-03 | КИ | 97
23ПЕ0247 | Передача единицы величины. Меры длины концевые плоскопараллельные КМД (0,30…100,0) мм за 1 шт. [в качестве эталона 3 разряда] | Передача единицы величины | Нет | 23297-12 | MarGage 402 | 97
23ПЕ0247 | Передача единицы величины. Меры длины концевые плоскопараллельные КМД (0,30…100,0) мм за 1 шт. [в качестве эталона 3 разряда] | Передача единицы величины | Нет | 23297-12 | MarGage 402C | 97
23ПЕ0247 | Передача единицы величины. Меры длины концевые плоскопараллельные КМД (0,30…100,0) мм за 1 шт. [в качестве эталона 3 разряда] | Передача единицы величины | Нет | 23297-12 | MarGage 404 | 97
23ПЕ0247 | Передача единицы величины. Меры длины концевые плоскопараллельные КМД (0,30…100,0) мм за 1 шт. [в качестве эталона 3 разряда] | Передача единицы величины | Нет | 23297-12 | MarGage 404С | 97
23ПЕ0247 | Передача единицы величины. Меры длины концевые плоскопараллельные КМД (0,30…100,0) мм за 1 шт. [в качестве эталона 3 разряда] | Передача единицы величины | Нет | 23297-12 | MarGage 406 | 97
23ПЕ0247 | Передача единицы величины. Меры длины концевые плоскопараллельные КМД (0,30…100,0) мм за 1 шт. [в качестве эталона 3 разряда] | Передача единицы величины | Нет | 23297-12 | MarGage 406С | 97
23ПЕ0247 | Передача единицы величины. Меры длины концевые плоскопараллельные КМД (0,30…100,0) мм за 1 шт. [в качестве эталона 3 разряда] | Передача единицы величины | Нет | 23297-12 | MarGage 408 | 97
23ПЕ0247 | Передача единицы величины. Меры длины концевые плоскопараллельные КМД (0,30…100,0) мм за 1 шт. [в качестве эталона 3 разряда] | Передача единицы величины | Нет | 23297-12 | MarGage 408С | 97
23ПЕ0247 | Передача единицы величины. Меры длины концевые плоскопараллельные КМД (0,30…100,0) мм за 1 шт. [в качестве эталона 3 разряда] | Передача единицы величины | Нет | 23297-12 | MarGage 409 | 97
23ПЕ0247 | Передача единицы величины. Меры длины концевые плоскопараллельные КМД (0,30…100,0) мм за 1 шт. [в качестве эталона 3 разряда] | Передача единицы величины | Нет | 23297-12 | MarGage 409С | 97
23ПЕ0247 | Передача единицы величины. Меры длины концевые плоскопараллельные КМД (0,30…100,0) мм за 1 шт. [в качестве эталона 3 разряда] | Передача единицы величины | Нет | 23297-12 | MarGage 417С | 97
23ПЕ0247 | Передача единицы величины. Меры длины концевые плоскопараллельные КМД (0,30…100,0) мм за 1 шт. [в качестве эталона 3 разряда] | Передача единицы величины | Нет | 23297-12 | MarGage 417 | 97
23ПЕ0247 | Передача единицы величины. Меры длины концевые плоскопараллельные КМД (0,30…100,0) мм за 1 шт. [в качестве эталона 3 разряда] | Передача единицы величины | Нет | 38376-13 | (КРИН) | 97
23ПЕ0247 | Передача единицы величины. Меры длины концевые плоскопараллельные КМД (0,30…100,0) мм за 1 шт. [в качестве эталона 3 разряда] | Передача единицы величины | Нет | 432-92 | КМП (КИ) | 97
23ПЕ0247 | Передача единицы величины. Меры длины концевые плоскопараллельные КМД (0,30…100,0) мм за 1 шт. [в качестве эталона 3 разряда] | Передача единицы величины | Нет | 21163-06 | Набор №8 (КИ) | 97
23ПЕ0247 | Передача единицы величины. Меры длины концевые плоскопараллельные КМД (0,30…100,0) мм за 1 шт. [в качестве эталона 3 разряда] | Передача единицы величины | Нет | 21163-06 | Набор №9 (КИ) | 97
23ПЕ0247 | Передача единицы величины. Меры длины концевые плоскопараллельные КМД (0,30…100,0) мм за 1 шт. [в качестве эталона 3 разряда] | Передача единицы величины | Нет | 21163-06 | Набор №22 (КИ) | 97
23ПЕ0247 | Передача единицы величины. Меры длины концевые плоскопараллельные КМД (0,30…100,0) мм за 1 шт. [в качестве эталона 3 разряда] | Передача единицы величины | Нет | 21163-06 | Набор №23 (КИ) | 97
23ПЕ0247 | Передача единицы величины. Меры длины концевые плоскопараллельные КМД (0,30…100,0) мм за 1 шт. [в качестве эталона 3 разряда] | Передача единицы величины | Нет | 21163-06 | Набор №24 (КИ) | 97
23ПЕ0247 | Передача единицы величины. Меры длины концевые плоскопараллельные КМД (0,30…100,0) мм за 1 шт. [в качестве эталона 3 разряда] | Передача единицы величины | Нет | 21163-11 | Набор №8 (КИ) | 97
23ПЕ0247 | Передача единицы величины. Меры длины концевые плоскопараллельные КМД (0,30…100,0) мм за 1 шт. [в качестве эталона 3 разряда] | Передача единицы величины | Нет | 21163-11 | Набор №9 (КИ) | 97
23ПЕ0247 | Передача единицы величины. Меры длины концевые плоскопараллельные КМД (0,30…100,0) мм за 1 шт. [в качестве эталона 3 разряда] | Передача единицы величины | Нет | 21163-11 | Набор №22 (КИ) | 97
23ПЕ0247 | Передача единицы величины. Меры длины концевые плоскопараллельные КМД (0,30…100,0) мм за 1 шт. [в качестве эталона 3 разряда] | Передача единицы величины | Нет | 21163-11 | Набор №23 (КИ) | 97
23ПЕ0247 | Передача единицы величины. Меры длины концевые плоскопараллельные КМД (0,30…100,0) мм за 1 шт. [в качестве эталона 3 разряда] | Передача единицы величины | Нет | 21163-11 | Набор №24 (КИ) | 97
23ПЕ0247 | Передача единицы величины. Меры длины концевые плоскопараллельные КМД (0,30…100,0) мм за 1 шт. [в качестве эталона 3 разряда] | Передача единицы величины | Нет | 35954-07 | КМД (ЧИЗ) | 97
23ПЕ0248 | Передача единицы величины. Меры длины концевые плоскопараллельные КМД (0,30…100,0) мм за 1 шт. [в качестве эталона 4 разряда] | Передача единицы величины | Нет | 432-50 | 160 | 75
23ПЕ0248 | Передача единицы величины. Меры длины концевые плоскопараллельные КМД (0,30…100,0) мм за 1 шт. [в качестве эталона 4 разряда] | Передача единицы величины | Нет | 432-50 | 161 | 75
23ПЕ0248 | Передача единицы величины. Меры длины концевые плоскопараллельные КМД (0,30…100,0) мм за 1 шт. [в качестве эталона 4 разряда] | Передача единицы величины | Нет | 432-50 | 164 (1кл) | 75
23ПЕ0248 | Передача единицы величины. Меры длины концевые плоскопараллельные КМД (0,30…100,0) мм за 1 шт. [в качестве эталона 4 разряда] | Передача единицы величины | Нет | 432-50 | 166 (3кл) | 75
23ПЕ0248 | Передача единицы величины. Меры длины концевые плоскопараллельные КМД (0,30…100,0) мм за 1 шт. [в качестве эталона 4 разряда] | Передача единицы величины | Нет | 37335-08 | (Калибр) | 75
23ПЕ0248 | Передача единицы величины. Меры длины концевые плоскопараллельные КМД (0,30…100,0) мм за 1 шт. [в качестве эталона 4 разряда] | Передача единицы величины | Нет | 38376-08 | (КИ) | 75
23ПЕ0248 | Передача единицы величины. Меры длины концевые плоскопараллельные КМД (0,30…100,0) мм за 1 шт. [в качестве эталона 4 разряда] | Передача единицы величины | Нет | 9291-91 | 240101 | 75
23ПЕ0248 | Передача единицы величины. Меры длины концевые плоскопараллельные КМД (0,30…100,0) мм за 1 шт. [в качестве эталона 4 разряда] | Передача единицы величины | Нет | 9291-91 | 240111 | 75
23ПЕ0248 | Передача единицы величины. Меры длины концевые плоскопараллельные КМД (0,30…100,0) мм за 1 шт. [в качестве эталона 4 разряда] | Передача единицы величины | Нет | 9291-91 | 240121 | 75
23ПЕ0248 | Передача единицы величины. Меры длины концевые плоскопараллельные КМД (0,30…100,0) мм за 1 шт. [в качестве эталона 4 разряда] | Передача единицы величины | Нет | 9291-91 | 240131 | 75
23ПЕ0248 | Передача единицы величины. Меры длины концевые плоскопараллельные КМД (0,30…100,0) мм за 1 шт. [в качестве эталона 4 разряда] | Передача единицы величины | Нет | 9291-91 | 240211 | 75
23ПЕ0248 | Передача единицы величины. Меры длины концевые плоскопараллельные КМД (0,30…100,0) мм за 1 шт. [в качестве эталона 4 разряда] | Передача единицы величины | Нет | 9291-91 | 240221 | 75
23ПЕ0248 | Передача единицы величины. Меры длины концевые плоскопараллельные КМД (0,30…100,0) мм за 1 шт. [в качестве эталона 4 разряда] | Передача единицы величины | Нет | 9291-91 | 230231 | 75
23ПЕ0248 | Передача единицы величины. Меры длины концевые плоскопараллельные КМД (0,30…100,0) мм за 1 шт. [в качестве эталона 4 разряда] | Передача единицы величины | Нет | 9291-91 | 240301 | 75
23ПЕ0248 | Передача единицы величины. Меры длины концевые плоскопараллельные КМД (0,30…100,0) мм за 1 шт. [в качестве эталона 4 разряда] | Передача единицы величины | Нет | 9291-91 | 240311 | 75
23ПЕ0248 | Передача единицы величины. Меры длины концевые плоскопараллельные КМД (0,30…100,0) мм за 1 шт. [в качестве эталона 4 разряда] | Передача единицы величины | Нет | 9291-91 | 240321 | 75
23ПЕ0248 | Передача единицы величины. Меры длины концевые плоскопараллельные КМД (0,30…100,0) мм за 1 шт. [в качестве эталона 4 разряда] | Передача единицы величины | Нет | 9291-91 | 240331 | 75
23ПЕ0248 | Передача единицы величины. Меры длины концевые плоскопараллельные КМД (0,30…100,0) мм за 1 шт. [в качестве эталона 4 разряда] | Передача единицы величины | Нет | 9291-91 | 240401 | 75
23ПЕ0248 | Передача единицы величины. Меры длины концевые плоскопараллельные КМД (0,30…100,0) мм за 1 шт. [в качестве эталона 4 разряда] | Передача единицы величины | Нет | 9291-91 | 240411 | 75
23ПЕ0248 | Передача единицы величины. Меры длины концевые плоскопараллельные КМД (0,30…100,0) мм за 1 шт. [в качестве эталона 4 разряда] | Передача единицы величины | Нет | 9291-91 | 240421 | 75
23ПЕ0248 | Передача единицы величины. Меры длины концевые плоскопараллельные КМД (0,30…100,0) мм за 1 шт. [в качестве эталона 4 разряда] | Передача единицы величины | Нет | 9291-91 | 240431 | 75
23ПЕ0248 | Передача единицы величины. Меры длины концевые плоскопараллельные КМД (0,30…100,0) мм за 1 шт. [в качестве эталона 4 разряда] | Передача единицы величины | Нет | 9291-91 | 240501 | 75
23ПЕ0248 | Передача единицы величины. Меры длины концевые плоскопараллельные КМД (0,30…100,0) мм за 1 шт. [в качестве эталона 4 разряда] | Передача единицы величины | Нет | 9291-91 | 240511 | 75
23ПЕ0248 | Передача единицы величины. Меры длины концевые плоскопараллельные КМД (0,30…100,0) мм за 1 шт. [в качестве эталона 4 разряда] | Передача единицы величины | Нет | 9291-91 | 244111 | 75
23ПЕ0248 | Передача единицы величины. Меры длины концевые плоскопараллельные КМД (0,30…100,0) мм за 1 шт. [в качестве эталона 4 разряда] | Передача единицы величины | Нет | 9291-91 | 244121 | 75
23ПЕ0248 | Передача единицы величины. Меры длины концевые плоскопараллельные КМД (0,30…100,0) мм за 1 шт. [в качестве эталона 4 разряда] | Передача единицы величины | Нет | 9291-91 | 244131 | 75
23ПЕ0248 | Передача единицы величины. Меры длины концевые плоскопараллельные КМД (0,30…100,0) мм за 1 шт. [в качестве эталона 4 разряда] | Передача единицы величины | Нет | 9291-91 | 244211 | 75
23ПЕ0248 | Передача единицы величины. Меры длины концевые плоскопараллельные КМД (0,30…100,0) мм за 1 шт. [в качестве эталона 4 разряда] | Передача единицы величины | Нет | 9291-91 | 244221 | 75
23ПЕ0248 | Передача единицы величины. Меры длины концевые плоскопараллельные КМД (0,30…100,0) мм за 1 шт. [в качестве эталона 4 разряда] | Передача единицы величины | Нет | 9291-91 | 244231 | 75
23ПЕ0248 | Передача единицы величины. Меры длины концевые плоскопараллельные КМД (0,30…100,0) мм за 1 шт. [в качестве эталона 4 разряда] | Передача единицы величины | Нет | 9291-91 | 244301 | 75
23ПЕ0248 | Передача единицы величины. Меры длины концевые плоскопараллельные КМД (0,30…100,0) мм за 1 шт. [в качестве эталона 4 разряда] | Передача единицы величины | Нет | 9291-91 | 244311 | 75
23ПЕ0248 | Передача единицы величины. Меры длины концевые плоскопараллельные КМД (0,30…100,0) мм за 1 шт. [в качестве эталона 4 разряда] | Передача единицы величины | Нет | 9291-91 | 244411 | 75
23ПЕ0248 | Передача единицы величины. Меры длины концевые плоскопараллельные КМД (0,30…100,0) мм за 1 шт. [в качестве эталона 4 разряда] | Передача единицы величины | Нет | 9291-91 | 244421 | 75
23ПЕ0248 | Передача единицы величины. Меры длины концевые плоскопараллельные КМД (0,30…100,0) мм за 1 шт. [в качестве эталона 4 разряда] | Передача единицы величины | Нет | 9291-91 | 244431 | 75
23ПЕ0248 | Передача единицы величины. Меры длины концевые плоскопараллельные КМД (0,30…100,0) мм за 1 шт. [в качестве эталона 4 разряда] | Передача единицы величины | Нет | 9291-91 | 244511 | 75
23ПЕ0248 | Передача единицы величины. Меры длины концевые плоскопараллельные КМД (0,30…100,0) мм за 1 шт. [в качестве эталона 4 разряда] | Передача единицы величины | Нет | 9291-91 | 244521 | 75
23ПЕ0248 | Передача единицы величины. Меры длины концевые плоскопараллельные КМД (0,30…100,0) мм за 1 шт. [в качестве эталона 4 разряда] | Передача единицы величины | Нет | 9291-91 | 244531 | 75
23ПЕ0248 | Передача единицы величины. Меры длины концевые плоскопараллельные КМД (0,30…100,0) мм за 1 шт. [в качестве эталона 4 разряда] | Передача единицы величины | Нет | 51838-12 | Туламаш | 75
23ПЕ0248 | Передача единицы величины. Меры длины концевые плоскопараллельные КМД (0,30…100,0) мм за 1 шт. [в качестве эталона 4 разряда] | Передача единицы величины | Нет | 32668-14 | 516 | 75
23ПЕ0248 | Передача единицы величины. Меры длины концевые плоскопараллельные КМД (0,30…100,0) мм за 1 шт. [в качестве эталона 4 разряда] | Передача единицы величины | Нет | 32668-14 | 611 | 75
23ПЕ0248 | Передача единицы величины. Меры длины концевые плоскопараллельные КМД (0,30…100,0) мм за 1 шт. [в качестве эталона 4 разряда] | Передача единицы величины | Нет | 32668-14 | 613 | 75
23ПЕ0248 | Передача единицы величины. Меры длины концевые плоскопараллельные КМД (0,30…100,0) мм за 1 шт. [в качестве эталона 4 разряда] | Передача единицы величины | Нет | 32668-14 | ZERO CERA BLOCK | 75
23ПЕ0248 | Передача единицы величины. Меры длины концевые плоскопараллельные КМД (0,30…100,0) мм за 1 шт. [в качестве эталона 4 разряда] | Передача единицы величины | Нет | 23297-02 | Mahr | 75
23ПЕ0248 | Передача единицы величины. Меры длины концевые плоскопараллельные КМД (0,30…100,0) мм за 1 шт. [в качестве эталона 4 разряда] | Передача единицы величины | Нет | 29219-05 | Micron | 75
23ПЕ0248 | Передача единицы величины. Меры длины концевые плоскопараллельные КМД (0,30…100,0) мм за 1 шт. [в качестве эталона 4 разряда] | Передача единицы величины | Нет | 51479-12 | Micron | 75
23ПЕ0248 | Передача единицы величины. Меры длины концевые плоскопараллельные КМД (0,30…100,0) мм за 1 шт. [в качестве эталона 4 разряда] | Передача единицы величины | Нет | 17726-03 | КИ | 75
23ПЕ0248 | Передача единицы величины. Меры длины концевые плоскопараллельные КМД (0,30…100,0) мм за 1 шт. [в качестве эталона 4 разряда] | Передача единицы величины | Нет | 23297-12 | MarGage 402 | 75
23ПЕ0248 | Передача единицы величины. Меры длины концевые плоскопараллельные КМД (0,30…100,0) мм за 1 шт. [в качестве эталона 4 разряда] | Передача единицы величины | Нет | 23297-12 | MarGage 402C | 75
23ПЕ0248 | Передача единицы величины. Меры длины концевые плоскопараллельные КМД (0,30…100,0) мм за 1 шт. [в качестве эталона 4 разряда] | Передача единицы величины | Нет | 23297-12 | MarGage 404 | 75
23ПЕ0248 | Передача единицы величины. Меры длины концевые плоскопараллельные КМД (0,30…100,0) мм за 1 шт. [в качестве эталона 4 разряда] | Передача единицы величины | Нет | 23297-12 | MarGage 404С | 75
23ПЕ0248 | Передача единицы величины. Меры длины концевые плоскопараллельные КМД (0,30…100,0) мм за 1 шт. [в качестве эталона 4 разряда] | Передача единицы величины | Нет | 23297-12 | MarGage 406 | 75
23ПЕ0248 | Передача единицы величины. Меры длины концевые плоскопараллельные КМД (0,30…100,0) мм за 1 шт. [в качестве эталона 4 разряда] | Передача единицы величины | Нет | 23297-12 | MarGage 406С | 75
23ПЕ0248 | Передача единицы величины. Меры длины концевые плоскопараллельные КМД (0,30…100,0) мм за 1 шт. [в качестве эталона 4 разряда] | Передача единицы величины | Нет | 23297-12 | MarGage 408 | 75
23ПЕ0248 | Передача единицы величины. Меры длины концевые плоскопараллельные КМД (0,30…100,0) мм за 1 шт. [в качестве эталона 4 разряда] | Передача единицы величины | Нет | 23297-12 | MarGage 408С | 75
23ПЕ0248 | Передача единицы величины. Меры длины концевые плоскопараллельные КМД (0,30…100,0) мм за 1 шт. [в качестве эталона 4 разряда] | Передача единицы величины | Нет | 23297-12 | MarGage 409 | 75
23ПЕ0248 | Передача единицы величины. Меры длины концевые плоскопараллельные КМД (0,30…100,0) мм за 1 шт. [в качестве эталона 4 разряда] | Передача единицы величины | Нет | 23297-12 | MarGage 409С | 75
23ПЕ0248 | Передача единицы величины. Меры длины концевые плоскопараллельные КМД (0,30…100,0) мм за 1 шт. [в качестве эталона 4 разряда] | Передача единицы величины | Нет | 23297-12 | MarGage 417С | 75
23ПЕ0248 | Передача единицы величины. Меры длины концевые плоскопараллельные КМД (0,30…100,0) мм за 1 шт. [в качестве эталона 4 разряда] | Передача единицы величины | Нет | 38376-13 | (КРИН) | 75
23ПЕ0248 | Передача единицы величины. Меры длины концевые плоскопараллельные КМД (0,30…100,0) мм за 1 шт. [в качестве эталона 4 разряда] | Передача единицы величины | Нет | 432-92 | КМП (КИ) | 75
23ПЕ0248 | Передача единицы величины. Меры длины концевые плоскопараллельные КМД (0,30…100,0) мм за 1 шт. [в качестве эталона 4 разряда] | Передача единицы величины | Нет | 21163-06 | Набор №8 (КИ) | 75
23ПЕ0248 | Передача единицы величины. Меры длины концевые плоскопараллельные КМД (0,30…100,0) мм за 1 шт. [в качестве эталона 4 разряда] | Передача единицы величины | Нет | 21163-06 | Набор №9 (КИ) | 75
23ПЕ0248 | Передача единицы величины. Меры длины концевые плоскопараллельные КМД (0,30…100,0) мм за 1 шт. [в качестве эталона 4 разряда] | Передача единицы величины | Нет | 21163-06 | Набор №22 (КИ) | 75
23ПЕ0248 | Передача единицы величины. Меры длины концевые плоскопараллельные КМД (0,30…100,0) мм за 1 шт. [в качестве эталона 4 разряда] | Передача единицы величины | Нет | 21163-06 | Набор №23 (КИ) | 75
23ПЕ0248 | Передача единицы величины. Меры длины концевые плоскопараллельные КМД (0,30…100,0) мм за 1 шт. [в качестве эталона 4 разряда] | Передача единицы величины | Нет | 21163-06 | Набор №24 (КИ) | 75
23ПЕ0248 | Передача единицы величины. Меры длины концевые плоскопараллельные КМД (0,30…100,0) мм за 1 шт. [в качестве эталона 4 разряда] | Передача единицы величины | Нет | 21163-11 | Набор №8 (КИ) | 75
23ПЕ0248 | Передача единицы величины. Меры длины концевые плоскопараллельные КМД (0,30…100,0) мм за 1 шт. [в качестве эталона 4 разряда] | Передача единицы величины | Нет | 21163-11 | Набор №9 (КИ) | 75
23ПЕ0248 | Передача единицы величины. Меры длины концевые плоскопараллельные КМД (0,30…100,0) мм за 1 шт. [в качестве эталона 4 разряда] | Передача единицы величины | Нет | 21163-11 | Набор №22 (КИ) | 75
23ПЕ0248 | Передача единицы величины. Меры длины концевые плоскопараллельные КМД (0,30…100,0) мм за 1 шт. [в качестве эталона 4 разряда] | Передача единицы величины | Нет | 21163-11 | Набор №23 (КИ) | 75
23ПЕ0248 | Передача единицы величины. Меры длины концевые плоскопараллельные КМД (0,30…100,0) мм за 1 шт. [в качестве эталона 4 разряда] | Передача единицы величины | Нет | 21163-11 | Набор №24 (КИ) | 75
23ПЕ0248 | Передача единицы величины. Меры длины концевые плоскопараллельные КМД (0,30…100,0) мм за 1 шт. [в качестве эталона 4 разряда] | Передача единицы величины | Нет | 35954-07 | КМД (ЧИЗ) | 75
23ПЕ0597 | Передача единицы величины. Меры длины концевые плоскопараллельные КМД (до 100 мм) [за 1 шт.] | Передача единицы величины | Нет | 9291-91 | 240101, 240111, 240121, 240131, 240211, 240221, 240231, 240301, 240311, 240321, 240331, 240401 | 512
23ПЕ0597 | Передача единицы величины. Меры длины концевые плоскопараллельные КМД (до 100 мм) [за 1 шт.] | Передача единицы величины | Нет | 51838-12 | Туламаш | 512
23ПЕ0597 | Передача единицы величины. Меры длины концевые плоскопараллельные КМД (до 100 мм) [за 1 шт.] | Передача единицы величины | Нет | 432-92 | КМП | 512
23ПЕ0597 | Передача единицы величины. Меры длины концевые плоскопараллельные КМД (до 100 мм) [за 1 шт.] | Передача единицы величины | Нет | 38376-13 |  | 512
23ПЕ0597 | Передача единицы величины. Меры длины концевые плоскопараллельные КМД (до 100 мм) [за 1 шт.] | Передача единицы величины | Нет | 1712-92 | КМ | 512
23ПЕ0597 | Передача единицы величины. Меры длины концевые плоскопараллельные КМД (до 100 мм) [за 1 шт.] | Передача единицы величины | Нет | 9916-85 | 162, 171, 172 | 512
23ПЕ0249 | Передача единицы величины. Меры длины концевые плоскопараллельные КМД св. 100 мм за 1 шт. [в качестве эталона 3 разряда] | Передача единицы величины | Нет | 432-50 | 160 | 547
23ПЕ0249 | Передача единицы величины. Меры длины концевые плоскопараллельные КМД св. 100 мм за 1 шт. [в качестве эталона 3 разряда] | Передача единицы величины | Нет | 432-50 | 161 | 547
23ПЕ0249 | Передача единицы величины. Меры длины концевые плоскопараллельные КМД св. 100 мм за 1 шт. [в качестве эталона 3 разряда] | Передача единицы величины | Нет | 432-50 | 164 (1кл) | 547
23ПЕ0249 | Передача единицы величины. Меры длины концевые плоскопараллельные КМД св. 100 мм за 1 шт. [в качестве эталона 3 разряда] | Передача единицы величины | Нет | 432-50 | 166 (3кл) | 547
23ПЕ0249 | Передача единицы величины. Меры длины концевые плоскопараллельные КМД св. 100 мм за 1 шт. [в качестве эталона 3 разряда] | Передача единицы величины | Нет | 37335-08 | (Калибр) | 547
23ПЕ0249 | Передача единицы величины. Меры длины концевые плоскопараллельные КМД св. 100 мм за 1 шт. [в качестве эталона 3 разряда] | Передача единицы величины | Нет | 9291-91 | 240101 | 547
23ПЕ0249 | Передача единицы величины. Меры длины концевые плоскопараллельные КМД св. 100 мм за 1 шт. [в качестве эталона 3 разряда] | Передача единицы величины | Нет | 9291-91 | 240111 | 547
23ПЕ0249 | Передача единицы величины. Меры длины концевые плоскопараллельные КМД св. 100 мм за 1 шт. [в качестве эталона 3 разряда] | Передача единицы величины | Нет | 9291-91 | 240121 | 547
23ПЕ0249 | Передача единицы величины. Меры длины концевые плоскопараллельные КМД св. 100 мм за 1 шт. [в качестве эталона 3 разряда] | Передача единицы величины | Нет | 9291-91 | 240131 | 547
23ПЕ0249 | Передача единицы величины. Меры длины концевые плоскопараллельные КМД св. 100 мм за 1 шт. [в качестве эталона 3 разряда] | Передача единицы величины | Нет | 9291-91 | 240211 | 547
23ПЕ0249 | Передача единицы величины. Меры длины концевые плоскопараллельные КМД св. 100 мм за 1 шт. [в качестве эталона 3 разряда] | Передача единицы величины | Нет | 9291-91 | 240221 | 547
23ПЕ0249 | Передача единицы величины. Меры длины концевые плоскопараллельные КМД св. 100 мм за 1 шт. [в качестве эталона 3 разряда] | Передача единицы величины | Нет | 9291-91 | 230231 | 547
23ПЕ0249 | Передача единицы величины. Меры длины концевые плоскопараллельные КМД св. 100 мм за 1 шт. [в качестве эталона 3 разряда] | Передача единицы величины | Нет | 9291-91 | 240301 | 547
23ПЕ0249 | Передача единицы величины. Меры длины концевые плоскопараллельные КМД св. 100 мм за 1 шт. [в качестве эталона 3 разряда] | Передача единицы величины | Нет | 9291-91 | 240311 | 547
23ПЕ0249 | Передача единицы величины. Меры длины концевые плоскопараллельные КМД св. 100 мм за 1 шт. [в качестве эталона 3 разряда] | Передача единицы величины | Нет | 9291-91 | 240321 | 547
23ПЕ0249 | Передача единицы величины. Меры длины концевые плоскопараллельные КМД св. 100 мм за 1 шт. [в качестве эталона 3 разряда] | Передача единицы величины | Нет | 9291-91 | 240331 | 547
23ПЕ0249 | Передача единицы величины. Меры длины концевые плоскопараллельные КМД св. 100 мм за 1 шт. [в качестве эталона 3 разряда] | Передача единицы величины | Нет | 9291-91 | 240401 | 547
23ПЕ0249 | Передача единицы величины. Меры длины концевые плоскопараллельные КМД св. 100 мм за 1 шт. [в качестве эталона 3 разряда] | Передача единицы величины | Нет | 9291-91 | 240411 | 547
23ПЕ0249 | Передача единицы величины. Меры длины концевые плоскопараллельные КМД св. 100 мм за 1 шт. [в качестве эталона 3 разряда] | Передача единицы величины | Нет | 9291-91 | 240421 | 547
23ПЕ0249 | Передача единицы величины. Меры длины концевые плоскопараллельные КМД св. 100 мм за 1 шт. [в качестве эталона 3 разряда] | Передача единицы величины | Нет | 9291-91 | 240431 | 547
23ПЕ0249 | Передача единицы величины. Меры длины концевые плоскопараллельные КМД св. 100 мм за 1 шт. [в качестве эталона 3 разряда] | Передача единицы величины | Нет | 9291-91 | 240501 | 547
23ПЕ0249 | Передача единицы величины. Меры длины концевые плоскопараллельные КМД св. 100 мм за 1 шт. [в качестве эталона 3 разряда] | Передача единицы величины | Нет | 9291-91 | 240511 | 547
23ПЕ0249 | Передача единицы величины. Меры длины концевые плоскопараллельные КМД св. 100 мм за 1 шт. [в качестве эталона 3 разряда] | Передача единицы величины | Нет | 9291-91 | 244111 | 547
23ПЕ0249 | Передача единицы величины. Меры длины концевые плоскопараллельные КМД св. 100 мм за 1 шт. [в качестве эталона 3 разряда] | Передача единицы величины | Нет | 9291-91 | 244121 | 547
23ПЕ0249 | Передача единицы величины. Меры длины концевые плоскопараллельные КМД св. 100 мм за 1 шт. [в качестве эталона 3 разряда] | Передача единицы величины | Нет | 9291-91 | 244131 | 547
23ПЕ0249 | Передача единицы величины. Меры длины концевые плоскопараллельные КМД св. 100 мм за 1 шт. [в качестве эталона 3 разряда] | Передача единицы величины | Нет | 9291-91 | 244211 | 547
23ПЕ0249 | Передача единицы величины. Меры длины концевые плоскопараллельные КМД св. 100 мм за 1 шт. [в качестве эталона 3 разряда] | Передача единицы величины | Нет | 9291-91 | 244221 | 547
23ПЕ0249 | Передача единицы величины. Меры длины концевые плоскопараллельные КМД св. 100 мм за 1 шт. [в качестве эталона 3 разряда] | Передача единицы величины | Нет | 9291-91 | 244231 | 547
23ПЕ0249 | Передача единицы величины. Меры длины концевые плоскопараллельные КМД св. 100 мм за 1 шт. [в качестве эталона 3 разряда] | Передача единицы величины | Нет | 9291-91 | 244301 | 547
23ПЕ0249 | Передача единицы величины. Меры длины концевые плоскопараллельные КМД св. 100 мм за 1 шт. [в качестве эталона 3 разряда] | Передача единицы величины | Нет | 9291-91 | 244311 | 547
23ПЕ0249 | Передача единицы величины. Меры длины концевые плоскопараллельные КМД св. 100 мм за 1 шт. [в качестве эталона 3 разряда] | Передача единицы величины | Нет | 9291-91 | 244411 | 547
23ПЕ0249 | Передача единицы величины. Меры длины концевые плоскопараллельные КМД св. 100 мм за 1 шт. [в качестве эталона 3 разряда] | Передача единицы величины | Нет | 9291-91 | 244421 | 547
23ПЕ0249 | Передача единицы величины. Меры длины концевые плоскопараллельные КМД св. 100 мм за 1 шт. [в качестве эталона 3 разряда] | Передача единицы величины | Нет | 9291-91 | 244431 | 547
23ПЕ0249 | Передача единицы величины. Меры длины концевые плоскопараллельные КМД св. 100 мм за 1 шт. [в качестве эталона 3 разряда] | Передача единицы величины | Нет | 9291-91 | 244511 | 547
23ПЕ0249 | Передача единицы величины. Меры длины концевые плоскопараллельные КМД св. 100 мм за 1 шт. [в качестве эталона 3 разряда] | Передача единицы величины | Нет | 9291-91 | 244521 | 547
23ПЕ0249 | Передача единицы величины. Меры длины концевые плоскопараллельные КМД св. 100 мм за 1 шт. [в качестве эталона 3 разряда] | Передача единицы величины | Нет | 9291-91 | 244531 | 547
23ПЕ0249 | Передача единицы величины. Меры длины концевые плоскопараллельные КМД св. 100 мм за 1 шт. [в качестве эталона 3 разряда] | Передача единицы величины | Нет | 51838-12 | Туламаш | 547
23ПЕ0249 | Передача единицы величины. Меры длины концевые плоскопараллельные КМД св. 100 мм за 1 шт. [в качестве эталона 3 разряда] | Передача единицы величины | Нет | 32668-14 | 516 | 547
23ПЕ0249 | Передача единицы величины. Меры длины концевые плоскопараллельные КМД св. 100 мм за 1 шт. [в качестве эталона 3 разряда] | Передача единицы величины | Нет | 32668-14 | 611 | 547
23ПЕ0249 | Передача единицы величины. Меры длины концевые плоскопараллельные КМД св. 100 мм за 1 шт. [в качестве эталона 3 разряда] | Передача единицы величины | Нет | 32668-14 | 613 | 547
23ПЕ0249 | Передача единицы величины. Меры длины концевые плоскопараллельные КМД св. 100 мм за 1 шт. [в качестве эталона 3 разряда] | Передача единицы величины | Нет | 32668-14 | ZERO CERA BLOCK | 547
23ПЕ0249 | Передача единицы величины. Меры длины концевые плоскопараллельные КМД св. 100 мм за 1 шт. [в качестве эталона 3 разряда] | Передача единицы величины | Нет | 23297-02 | Mahr | 547
23ПЕ0249 | Передача единицы величины. Меры длины концевые плоскопараллельные КМД св. 100 мм за 1 шт. [в качестве эталона 3 разряда] | Передача единицы величины | Нет | 29219-05 | Micron | 547
23ПЕ0249 | Передача единицы величины. Меры длины концевые плоскопараллельные КМД св. 100 мм за 1 шт. [в качестве эталона 3 разряда] | Передача единицы величины | Нет | 51479-12 | Micron | 547
23ПЕ0249 | Передача единицы величины. Меры длины концевые плоскопараллельные КМД св. 100 мм за 1 шт. [в качестве эталона 3 разряда] | Передача единицы величины | Нет | 17726-03 | КИ | 547
23ПЕ0249 | Передача единицы величины. Меры длины концевые плоскопараллельные КМД св. 100 мм за 1 шт. [в качестве эталона 3 разряда] | Передача единицы величины | Нет | 23297-12 | MarGage 417 | 547
23ПЕ0249 | Передача единицы величины. Меры длины концевые плоскопараллельные КМД св. 100 мм за 1 шт. [в качестве эталона 3 разряда] | Передача единицы величины | Нет | 432-92 | КМП (КИ) | 547
23ПЕ0249 | Передача единицы величины. Меры длины концевые плоскопараллельные КМД св. 100 мм за 1 шт. [в качестве эталона 3 разряда] | Передача единицы величины | Нет | 21163-06 | Набор №8 (КИ) | 547
23ПЕ0249 | Передача единицы величины. Меры длины концевые плоскопараллельные КМД св. 100 мм за 1 шт. [в качестве эталона 3 разряда] | Передача единицы величины | Нет | 21163-06 | Набор №9 (КИ) | 547
23ПЕ0249 | Передача единицы величины. Меры длины концевые плоскопараллельные КМД св. 100 мм за 1 шт. [в качестве эталона 3 разряда] | Передача единицы величины | Нет | 21163-06 | Набор №22 (КИ) | 547
23ПЕ0249 | Передача единицы величины. Меры длины концевые плоскопараллельные КМД св. 100 мм за 1 шт. [в качестве эталона 3 разряда] | Передача единицы величины | Нет | 21163-06 | Набор №23 (КИ) | 547
23ПЕ0249 | Передача единицы величины. Меры длины концевые плоскопараллельные КМД св. 100 мм за 1 шт. [в качестве эталона 3 разряда] | Передача единицы величины | Нет | 21163-06 | Набор №24 (КИ) | 547
23ПЕ0249 | Передача единицы величины. Меры длины концевые плоскопараллельные КМД св. 100 мм за 1 шт. [в качестве эталона 3 разряда] | Передача единицы величины | Нет | 21163-11 | Набор №8 (КИ) | 547
23ПЕ0249 | Передача единицы величины. Меры длины концевые плоскопараллельные КМД св. 100 мм за 1 шт. [в качестве эталона 3 разряда] | Передача единицы величины | Нет | 21163-11 | Набор №9 (КИ) | 547
23ПЕ0249 | Передача единицы величины. Меры длины концевые плоскопараллельные КМД св. 100 мм за 1 шт. [в качестве эталона 3 разряда] | Передача единицы величины | Нет | 21163-11 | Набор №22 (КИ) | 547
23ПЕ0249 | Передача единицы величины. Меры длины концевые плоскопараллельные КМД св. 100 мм за 1 шт. [в качестве эталона 3 разряда] | Передача единицы величины | Нет | 21163-11 | Набор №23 (КИ) | 547
23ПЕ0249 | Передача единицы величины. Меры длины концевые плоскопараллельные КМД св. 100 мм за 1 шт. [в качестве эталона 3 разряда] | Передача единицы величины | Нет | 21163-11 | Набор №24 (КИ) | 547
23ПЕ0249 | Передача единицы величины. Меры длины концевые плоскопараллельные КМД св. 100 мм за 1 шт. [в качестве эталона 3 разряда] | Передача единицы величины | Нет | 35954-07 | КМД (ЧИЗ) | 547
23ПЕ0250 | Передача единицы величины. Меры длины концевые плоскопараллельные КМД св. 100 мм за 1 шт. [в качестве эталона 4 разряда] | Передача единицы величины | Нет | 432-50 | 160 | 332
23ПЕ0250 | Передача единицы величины. Меры длины концевые плоскопараллельные КМД св. 100 мм за 1 шт. [в качестве эталона 4 разряда] | Передача единицы величины | Нет | 432-50 | 161 | 332
23ПЕ0250 | Передача единицы величины. Меры длины концевые плоскопараллельные КМД св. 100 мм за 1 шт. [в качестве эталона 4 разряда] | Передача единицы величины | Нет | 432-50 | 164 (1кл) | 332
23ПЕ0250 | Передача единицы величины. Меры длины концевые плоскопараллельные КМД св. 100 мм за 1 шт. [в качестве эталона 4 разряда] | Передача единицы величины | Нет | 432-50 | 166 (3кл) | 332
23ПЕ0250 | Передача единицы величины. Меры длины концевые плоскопараллельные КМД св. 100 мм за 1 шт. [в качестве эталона 4 разряда] | Передача единицы величины | Нет | 37335-08 | (Калибр) | 332
23ПЕ0250 | Передача единицы величины. Меры длины концевые плоскопараллельные КМД св. 100 мм за 1 шт. [в качестве эталона 4 разряда] | Передача единицы величины | Нет | 9291-91 | 240101 | 332
23ПЕ0250 | Передача единицы величины. Меры длины концевые плоскопараллельные КМД св. 100 мм за 1 шт. [в качестве эталона 4 разряда] | Передача единицы величины | Нет | 9291-91 | 240111 | 332
23ПЕ0250 | Передача единицы величины. Меры длины концевые плоскопараллельные КМД св. 100 мм за 1 шт. [в качестве эталона 4 разряда] | Передача единицы величины | Нет | 9291-91 | 240121 | 332
23ПЕ0250 | Передача единицы величины. Меры длины концевые плоскопараллельные КМД св. 100 мм за 1 шт. [в качестве эталона 4 разряда] | Передача единицы величины | Нет | 9291-91 | 240131 | 332
23ПЕ0250 | Передача единицы величины. Меры длины концевые плоскопараллельные КМД св. 100 мм за 1 шт. [в качестве эталона 4 разряда] | Передача единицы величины | Нет | 9291-91 | 240211 | 332
23ПЕ0250 | Передача единицы величины. Меры длины концевые плоскопараллельные КМД св. 100 мм за 1 шт. [в качестве эталона 4 разряда] | Передача единицы величины | Нет | 9291-91 | 240221 | 332
23ПЕ0250 | Передача единицы величины. Меры длины концевые плоскопараллельные КМД св. 100 мм за 1 шт. [в качестве эталона 4 разряда] | Передача единицы величины | Нет | 9291-91 | 230231 | 332
23ПЕ0250 | Передача единицы величины. Меры длины концевые плоскопараллельные КМД св. 100 мм за 1 шт. [в качестве эталона 4 разряда] | Передача единицы величины | Нет | 9291-91 | 240301 | 332
23ПЕ0250 | Передача единицы величины. Меры длины концевые плоскопараллельные КМД св. 100 мм за 1 шт. [в качестве эталона 4 разряда] | Передача единицы величины | Нет | 9291-91 | 240311 | 332
23ПЕ0250 | Передача единицы величины. Меры длины концевые плоскопараллельные КМД св. 100 мм за 1 шт. [в качестве эталона 4 разряда] | Передача единицы величины | Нет | 9291-91 | 240321 | 332
23ПЕ0250 | Передача единицы величины. Меры длины концевые плоскопараллельные КМД св. 100 мм за 1 шт. [в качестве эталона 4 разряда] | Передача единицы величины | Нет | 9291-91 | 240331 | 332
23ПЕ0250 | Передача единицы величины. Меры длины концевые плоскопараллельные КМД св. 100 мм за 1 шт. [в качестве эталона 4 разряда] | Передача единицы величины | Нет | 9291-91 | 240401 | 332
23ПЕ0250 | Передача единицы величины. Меры длины концевые плоскопараллельные КМД св. 100 мм за 1 шт. [в качестве эталона 4 разряда] | Передача единицы величины | Нет | 9291-91 | 240411 | 332
23ПЕ0250 | Передача единицы величины. Меры длины концевые плоскопараллельные КМД св. 100 мм за 1 шт. [в качестве эталона 4 разряда] | Передача единицы величины | Нет | 9291-91 | 240421 | 332
23ПЕ0250 | Передача единицы величины. Меры длины концевые плоскопараллельные КМД св. 100 мм за 1 шт. [в качестве эталона 4 разряда] | Передача единицы величины | Нет | 9291-91 | 240431 | 332
23ПЕ0250 | Передача единицы величины. Меры длины концевые плоскопараллельные КМД св. 100 мм за 1 шт. [в качестве эталона 4 разряда] | Передача единицы величины | Нет | 9291-91 | 240501 | 332
23ПЕ0250 | Передача единицы величины. Меры длины концевые плоскопараллельные КМД св. 100 мм за 1 шт. [в качестве эталона 4 разряда] | Передача единицы величины | Нет | 9291-91 | 240511 | 332
23ПЕ0250 | Передача единицы величины. Меры длины концевые плоскопараллельные КМД св. 100 мм за 1 шт. [в качестве эталона 4 разряда] | Передача единицы величины | Нет | 9291-91 | 244111 | 332
23ПЕ0250 | Передача единицы величины. Меры длины концевые плоскопараллельные КМД св. 100 мм за 1 шт. [в качестве эталона 4 разряда] | Передача единицы величины | Нет | 9291-91 | 244121 | 332
23ПЕ0250 | Передача единицы величины. Меры длины концевые плоскопараллельные КМД св. 100 мм за 1 шт. [в качестве эталона 4 разряда] | Передача единицы величины | Нет | 9291-91 | 244131 | 332
23ПЕ0250 | Передача единицы величины. Меры длины концевые плоскопараллельные КМД св. 100 мм за 1 шт. [в качестве эталона 4 разряда] | Передача единицы величины | Нет | 9291-91 | 244211 | 332
23ПЕ0250 | Передача единицы величины. Меры длины концевые плоскопараллельные КМД св. 100 мм за 1 шт. [в качестве эталона 4 разряда] | Передача единицы величины | Нет | 9291-91 | 244221 | 332
23ПЕ0250 | Передача единицы величины. Меры длины концевые плоскопараллельные КМД св. 100 мм за 1 шт. [в качестве эталона 4 разряда] | Передача единицы величины | Нет | 9291-91 | 244231 | 332
23ПЕ0250 | Передача единицы величины. Меры длины концевые плоскопараллельные КМД св. 100 мм за 1 шт. [в качестве эталона 4 разряда] | Передача единицы величины | Нет | 9291-91 | 244301 | 332
23ПЕ0250 | Передача единицы величины. Меры длины концевые плоскопараллельные КМД св. 100 мм за 1 шт. [в качестве эталона 4 разряда] | Передача единицы величины | Нет | 9291-91 | 244311 | 332
23ПЕ0250 | Передача единицы величины. Меры длины концевые плоскопараллельные КМД св. 100 мм за 1 шт. [в качестве эталона 4 разряда] | Передача единицы величины | Нет | 9291-91 | 244411 | 332
23ПЕ0250 | Передача единицы величины. Меры длины концевые плоскопараллельные КМД св. 100 мм за 1 шт. [в качестве эталона 4 разряда] | Передача единицы величины | Нет | 9291-91 | 244421 | 332
23ПЕ0250 | Передача единицы величины. Меры длины концевые плоскопараллельные КМД св. 100 мм за 1 шт. [в качестве эталона 4 разряда] | Передача единицы величины | Нет | 9291-91 | 244431 | 332
23ПЕ0250 | Передача единицы величины. Меры длины концевые плоскопараллельные КМД св. 100 мм за 1 шт. [в качестве эталона 4 разряда] | Передача единицы величины | Нет | 9291-91 | 244511 | 332
23ПЕ0250 | Передача единицы величины. Меры длины концевые плоскопараллельные КМД св. 100 мм за 1 шт. [в качестве эталона 4 разряда] | Передача единицы величины | Нет | 9291-91 | 244521 | 332
23ПЕ0250 | Передача единицы величины. Меры длины концевые плоскопараллельные КМД св. 100 мм за 1 шт. [в качестве эталона 4 разряда] | Передача единицы величины | Нет | 9291-91 | 244531 | 332
23ПЕ0250 | Передача единицы величины. Меры длины концевые плоскопараллельные КМД св. 100 мм за 1 шт. [в качестве эталона 4 разряда] | Передача единицы величины | Нет | 51838-12 | Туламаш | 332
23ПЕ0250 | Передача единицы величины. Меры длины концевые плоскопараллельные КМД св. 100 мм за 1 шт. [в качестве эталона 4 разряда] | Передача единицы величины | Нет | 32668-14 | 516 | 332
23ПЕ0250 | Передача единицы величины. Меры длины концевые плоскопараллельные КМД св. 100 мм за 1 шт. [в качестве эталона 4 разряда] | Передача единицы величины | Нет | 32668-14 | 611 | 332
23ПЕ0250 | Передача единицы величины. Меры длины концевые плоскопараллельные КМД св. 100 мм за 1 шт. [в качестве эталона 4 разряда] | Передача единицы величины | Нет | 32668-14 | 613 | 332
23ПЕ0250 | Передача единицы величины. Меры длины концевые плоскопараллельные КМД св. 100 мм за 1 шт. [в качестве эталона 4 разряда] | Передача единицы величины | Нет | 32668-14 | ZERO CERA BLOCK | 332
23ПЕ0250 | Передача единицы величины. Меры длины концевые плоскопараллельные КМД св. 100 мм за 1 шт. [в качестве эталона 4 разряда] | Передача единицы величины | Нет | 23297-02 | Mahr | 332
23ПЕ0250 | Передача единицы величины. Меры длины концевые плоскопараллельные КМД св. 100 мм за 1 шт. [в качестве эталона 4 разряда] | Передача единицы величины | Нет | 29219-05 | Micron | 332
23ПЕ0250 | Передача единицы величины. Меры длины концевые плоскопараллельные КМД св. 100 мм за 1 шт. [в качестве эталона 4 разряда] | Передача единицы величины | Нет | 51479-12 | Micron | 332
23ПЕ0250 | Передача единицы величины. Меры длины концевые плоскопараллельные КМД св. 100 мм за 1 шт. [в качестве эталона 4 разряда] | Передача единицы величины | Нет | 17726-03 | КИ | 332
23ПЕ0250 | Передача единицы величины. Меры длины концевые плоскопараллельные КМД св. 100 мм за 1 шт. [в качестве эталона 4 разряда] | Передача единицы величины | Нет | 432-92 | КМП (КИ) | 332
23ПЕ0250 | Передача единицы величины. Меры длины концевые плоскопараллельные КМД св. 100 мм за 1 шт. [в качестве эталона 4 разряда] | Передача единицы величины | Нет | 21163-06 | Набор №8 (КИ) | 332
23ПЕ0250 | Передача единицы величины. Меры длины концевые плоскопараллельные КМД св. 100 мм за 1 шт. [в качестве эталона 4 разряда] | Передача единицы величины | Нет | 21163-06 | Набор №9 (КИ) | 332
23ПЕ0250 | Передача единицы величины. Меры длины концевые плоскопараллельные КМД св. 100 мм за 1 шт. [в качестве эталона 4 разряда] | Передача единицы величины | Нет | 21163-06 | Набор №22 (КИ) | 332
23ПЕ0250 | Передача единицы величины. Меры длины концевые плоскопараллельные КМД св. 100 мм за 1 шт. [в качестве эталона 4 разряда] | Передача единицы величины | Нет | 21163-06 | Набор №23 (КИ) | 332
23ПЕ0250 | Передача единицы величины. Меры длины концевые плоскопараллельные КМД св. 100 мм за 1 шт. [в качестве эталона 4 разряда] | Передача единицы величины | Нет | 21163-06 | Набор №24 (КИ) | 332
23ПЕ0250 | Передача единицы величины. Меры длины концевые плоскопараллельные КМД св. 100 мм за 1 шт. [в качестве эталона 4 разряда] | Передача единицы величины | Нет | 21163-11 | Набор №8 (КИ) | 332
23ПЕ0250 | Передача единицы величины. Меры длины концевые плоскопараллельные КМД св. 100 мм за 1 шт. [в качестве эталона 4 разряда] | Передача единицы величины | Нет | 21163-11 | Набор №9 (КИ) | 332
23ПЕ0250 | Передача единицы величины. Меры длины концевые плоскопараллельные КМД св. 100 мм за 1 шт. [в качестве эталона 4 разряда] | Передача единицы величины | Нет | 21163-11 | Набор №22 (КИ) | 332
23ПЕ0250 | Передача единицы величины. Меры длины концевые плоскопараллельные КМД св. 100 мм за 1 шт. [в качестве эталона 4 разряда] | Передача единицы величины | Нет | 21163-11 | Набор №23 (КИ) | 332
23ПЕ0250 | Передача единицы величины. Меры длины концевые плоскопараллельные КМД св. 100 мм за 1 шт. [в качестве эталона 4 разряда] | Передача единицы величины | Нет | 21163-11 | Набор №24 (КИ) | 332
23ПЕ0250 | Передача единицы величины. Меры длины концевые плоскопараллельные КМД св. 100 мм за 1 шт. [в качестве эталона 4 разряда] | Передача единицы величины | Нет | 35954-07 | КМД (ЧИЗ) | 332
23ПЕ0598 | Передача единицы величины. Меры угловые призматические [за 1 угол] | Передача единицы величины | Нет | 485-64 | МУ-1, МУ-2 | 434
23ПЕ0252 | Передача единицы величины. Меры угловые призматические за 1 угол [в качестве эталона 4 разряда] | Передача единицы величины | Нет |  |  | 123
25ПЕ0052 | Передача единицы величины. Меры электрического сопротивления постоянного тока многозначная Р3026 [3 разряда] | Передача единицы величины | Нет | 8478-91 | Р3026 | 7047
25ПЕ0052 | Передача единицы величины. Меры электрического сопротивления постоянного тока многозначная Р3026 [3 разряда] | Передача единицы величины | Нет | 50281-12 | МС 3070 | 7047
25ПЕ0052 | Передача единицы величины. Меры электрического сопротивления постоянного тока многозначная Р3026 [3 разряда] | Передача единицы величины | Нет | 50281-12 | МС3070 | 7047
20ПЕ0067 | Передача единицы величины. Микроманометр переносной ПМКМ-1 [КТ 0,01] | Передача единицы величины | Нет |  |  | 18547
20ПЕ0068 | Передача единицы величины. Микроманометры компенсационные МКВ-250 | Передача единицы величины | Нет | 968-74 | МКВ-250 | 3762
20ПЕ0068 | Передача единицы величины. Микроманометры компенсационные МКВ-250 | Передача единицы величины | Нет | 968-74 | МКВ-2500 | 3762
20ПЕ0068 | Передача единицы величины. Микроманометры компенсационные МКВ-250 | Передача единицы величины | Нет | 22995-02 | МКВК-250 | 3762
20ПЕ0068 | Передача единицы величины. Микроманометры компенсационные МКВ-250 | Передача единицы величины | Нет | 968-90 | МКВ-2500 | 3762
20ПЕ0069 | Передача единицы величины. Микроманометры МКМ КТ0,02;КТ0,01 | Передача единицы величины | Нет |  |  | 12420
23ПЕ0257 | Передача единицы величины. Микроскопы измерительные [в качестве рабочего эталона 3 или 4 разряда] | Передача единицы величины | Нет |  |  | 17195
20ПЕ0410 | Передача единицы величины. Модули давления эталонные Метран-518 | Передача единицы величины | Нет | 39152-08 | Метран-518 | 4736
20ПЕ0410 | Передача единицы величины. Модули давления эталонные Метран-518 | Передача единицы величины | Нет | 39152-12 | Метран-518 | 4736
20ПЕ0410 | Передача единицы величины. Модули давления эталонные Метран-518 | Передача единицы величины | Нет | 49250-16 | РА-33Х, РАА-33Х | 4736
25ПЕ0057 | Передача единицы величины. Мультиметры 34401A | Передача единицы величины | Нет | 16500-97 | 34401A | 4501
25ПЕ0057 | Передача единицы величины. Мультиметры 34401A | Передача единицы величины | Нет | 54848-13 | 34401A | 4501
25ПЕ0453 | Передача единицы величины. Мультиметры многоканальные прецизионные | Передача единицы величины | Нет | 32005-06 | Метран-514-ММП | 9241
25ПЕ0453 | Передача единицы величины. Мультиметры многоканальные прецизионные | Передача единицы величины | Нет | 47848-11 | ЭЛМЕТРО-Кельвин | 9241
25ПЕ0054 | Передача единицы величины. Мультиметры цифровые прецизионные Fluke 8508A, 3458А, Agilent 34970A | Передача единицы величины | Нет | 46795-11 | 8071-R | 18432
25ПЕ0054 | Передача единицы величины. Мультиметры цифровые прецизионные Fluke 8508A, 3458А, Agilent 34970A | Передача единицы величины | Нет | 46795-11 | 8081-R | 18432
25ПЕ0054 | Передача единицы величины. Мультиметры цифровые прецизионные Fluke 8508A, 3458А, Agilent 34970A | Передача единицы величины | Нет | 25984-08 | 8508A/01 | 18432
25ПЕ0054 | Передача единицы величины. Мультиметры цифровые прецизионные Fluke 8508A, 3458А, Agilent 34970A | Передача единицы величины | Нет | 25984-08 | 8508A | 18432
25ПЕ0054 | Передача единицы величины. Мультиметры цифровые прецизионные Fluke 8508A, 3458А, Agilent 34970A | Передача единицы величины | Нет | 25984-14 | Fluke 8508А | 18432
25ПЕ0054 | Передача единицы величины. Мультиметры цифровые прецизионные Fluke 8508A, 3458А, Agilent 34970A | Передача единицы величины | Нет | 25984-14 | Fluke 8508А/01 | 18432
25ПЕ0054 | Передача единицы величины. Мультиметры цифровые прецизионные Fluke 8508A, 3458А, Agilent 34970A | Передача единицы величины | Нет | 25899-03 | 34970A | 18432
25ПЕ0054 | Передача единицы величины. Мультиметры цифровые прецизионные Fluke 8508A, 3458А, Agilent 34970A | Передача единицы величины | Нет | 35066-07 | 34980A | 18432
25ПЕ0054 | Передача единицы величины. Мультиметры цифровые прецизионные Fluke 8508A, 3458А, Agilent 34970A | Передача единицы величины | Нет | 47884-11 | 34980А | 18432
25ПЕ0054 | Передача единицы величины. Мультиметры цифровые прецизионные Fluke 8508A, 3458А, Agilent 34970A | Передача единицы величины | Нет | 25900-03 | 3458A | 18432
25ПЕ0054 | Передача единицы величины. Мультиметры цифровые прецизионные Fluke 8508A, 3458А, Agilent 34970A | Передача единицы величины | Нет | 50970-12 | В7-38М | 18432
25ПЕ0054 | Передача единицы величины. Мультиметры цифровые прецизионные Fluke 8508A, 3458А, Agilent 34970A | Передача единицы величины | Нет | 12821-91 | В7-53/1 | 18432
25ПЕ0055 | Передача единицы величины. Мультиметры цифровые прецизионные 8845А, 8846А, вольтметры универсальные В7-78/1, В7-78/2, В7-78/3 | Передача единицы величины | Нет | 36395-07 | Fluke 8845A | 9662
25ПЕ0055 | Передача единицы величины. Мультиметры цифровые прецизионные 8845А, 8846А, вольтметры универсальные В7-78/1, В7-78/2, В7-78/3 | Передача единицы величины | Нет | 36395-07 | Fluke 8846A | 9662
25ПЕ0055 | Передача единицы величины. Мультиметры цифровые прецизионные 8845А, 8846А, вольтметры универсальные В7-78/1, В7-78/2, В7-78/3 | Передача единицы величины | Нет | 57943-14 | Fluke 8846A | 9662
25ПЕ0055 | Передача единицы величины. Мультиметры цифровые прецизионные 8845А, 8846А, вольтметры универсальные В7-78/1, В7-78/2, В7-78/3 | Передача единицы величины | Нет | 57943-14 | Fluke 8845A | 9662
25ПЕ0055 | Передача единицы величины. Мультиметры цифровые прецизионные 8845А, 8846А, вольтметры универсальные В7-78/1, В7-78/2, В7-78/3 | Передача единицы величины | Нет | 33921-07 | Agilent 34410A | 9662
25ПЕ0055 | Передача единицы величины. Мультиметры цифровые прецизионные 8845А, 8846А, вольтметры универсальные В7-78/1, В7-78/2, В7-78/3 | Передача единицы величины | Нет | 33921-07 | Agilent 34411A | 9662
25ПЕ0055 | Передача единицы величины. Мультиметры цифровые прецизионные 8845А, 8846А, вольтметры универсальные В7-78/1, В7-78/2, В7-78/3 | Передача единицы величины | Нет | 47717-11 | 34410А | 9662
25ПЕ0055 | Передача единицы величины. Мультиметры цифровые прецизионные 8845А, 8846А, вольтметры универсальные В7-78/1, В7-78/2, В7-78/3 | Передача единицы величины | Нет | 47717-11 | 34411А | 9662
25ПЕ0055 | Передача единицы величины. Мультиметры цифровые прецизионные 8845А, 8846А, вольтметры универсальные В7-78/1, В7-78/2, В7-78/3 | Передача единицы величины | Нет | 54848-13 | 34460A | 9662
25ПЕ0055 | Передача единицы величины. Мультиметры цифровые прецизионные 8845А, 8846А, вольтметры универсальные В7-78/1, В7-78/2, В7-78/3 | Передача единицы величины | Нет | 54848-13 | 34461A | 9662
25ПЕ0055 | Передача единицы величины. Мультиметры цифровые прецизионные 8845А, 8846А, вольтметры универсальные В7-78/1, В7-78/2, В7-78/3 | Передача единицы величины | Нет | 50576-12 | HM8112-3 | 9662
25ПЕ0055 | Передача единицы величины. Мультиметры цифровые прецизионные 8845А, 8846А, вольтметры универсальные В7-78/1, В7-78/2, В7-78/3 | Передача единицы величины | Нет | 50576-12 | HM8112-3S | 9662
25ПЕ0055 | Передача единицы величины. Мультиметры цифровые прецизионные 8845А, 8846А, вольтметры универсальные В7-78/1, В7-78/2, В7-78/3 | Передача единицы величины | Нет | 52147-12 | В7-78/1 | 9662
25ПЕ0055 | Передача единицы величины. Мультиметры цифровые прецизионные 8845А, 8846А, вольтметры универсальные В7-78/1, В7-78/2, В7-78/3 | Передача единицы величины | Нет | 52147-12 | В7-78/2 | 9662
25ПЕ0055 | Передача единицы величины. Мультиметры цифровые прецизионные 8845А, 8846А, вольтметры универсальные В7-78/1, В7-78/2, В7-78/3 | Передача единицы величины | Нет | 52147-12 | В7-78/3 | 9662
23ПЕ0538 | Передача единицы величины. Наборы мер длины концевых плоскопараллельных № 22 [из 7-ми шт., 3 разряд] | Передача единицы величины | Нет | 21163-06 |  | 2483
23ПЕ0538 | Передача единицы величины. Наборы мер длины концевых плоскопараллельных № 22 [из 7-ми шт., 3 разряд] | Передача единицы величины | Нет | 21163-11 |  | 2483
23ПЕ0538 | Передача единицы величины. Наборы мер длины концевых плоскопараллельных № 22 [из 7-ми шт., 3 разряд] | Передача единицы величины | Нет | 9291-91 |  | 2483
23ПЕ0538 | Передача единицы величины. Наборы мер длины концевых плоскопараллельных № 22 [из 7-ми шт., 3 разряд] | Передача единицы величины | Нет | 51838-12 |  | 2483
23ПЕ0538 | Передача единицы величины. Наборы мер длины концевых плоскопараллельных № 22 [из 7-ми шт., 3 разряд] | Передача единицы величины | Нет | 29219-05 |  | 2483
23ПЕ0538 | Передача единицы величины. Наборы мер длины концевых плоскопараллельных № 22 [из 7-ми шт., 3 разряд] | Передача единицы величины | Нет | 51479-12 |  | 2483
23ПЕ0541 | Передача единицы величины. Наборы мер длины концевых плоскопараллельных № 22 [из 7-ми шт., 4 разряд] | Передача единицы величины | Нет | 21163-06 |  | 1562
23ПЕ0541 | Передача единицы величины. Наборы мер длины концевых плоскопараллельных № 22 [из 7-ми шт., 4 разряд] | Передача единицы величины | Нет | 21163-11 |  | 1562
23ПЕ0541 | Передача единицы величины. Наборы мер длины концевых плоскопараллельных № 22 [из 7-ми шт., 4 разряд] | Передача единицы величины | Нет | 9291-91 |  | 1562
23ПЕ0541 | Передача единицы величины. Наборы мер длины концевых плоскопараллельных № 22 [из 7-ми шт., 4 разряд] | Передача единицы величины | Нет | 51838-12 |  | 1562
23ПЕ0541 | Передача единицы величины. Наборы мер длины концевых плоскопараллельных № 22 [из 7-ми шт., 4 разряд] | Передача единицы величины | Нет | 29219-05 |  | 1562
23ПЕ0541 | Передача единицы величины. Наборы мер длины концевых плоскопараллельных № 22 [из 7-ми шт., 4 разряд] | Передача единицы величины | Нет | 51479-12 |  | 1562
23ПЕ0539 | Передача единицы величины. Наборы мер длины концевых плоскопараллельных № 8 [из 10-ти шт., 3 разряд] | Передача единицы величины | Нет | 21163-06 |  | 4574
23ПЕ0539 | Передача единицы величины. Наборы мер длины концевых плоскопараллельных № 8 [из 10-ти шт., 3 разряд] | Передача единицы величины | Нет | 21163-11 |  | 4574
23ПЕ0539 | Передача единицы величины. Наборы мер длины концевых плоскопараллельных № 8 [из 10-ти шт., 3 разряд] | Передача единицы величины | Нет | 432-50 |  | 4574
23ПЕ0539 | Передача единицы величины. Наборы мер длины концевых плоскопараллельных № 8 [из 10-ти шт., 3 разряд] | Передача единицы величины | Нет | 37335-08 |  | 4574
23ПЕ0539 | Передача единицы величины. Наборы мер длины концевых плоскопараллельных № 8 [из 10-ти шт., 3 разряд] | Передача единицы величины | Нет | 9291-91 |  | 4574
23ПЕ0539 | Передача единицы величины. Наборы мер длины концевых плоскопараллельных № 8 [из 10-ти шт., 3 разряд] | Передача единицы величины | Нет | 51838-12 |  | 4574
23ПЕ0539 | Передача единицы величины. Наборы мер длины концевых плоскопараллельных № 8 [из 10-ти шт., 3 разряд] | Передача единицы величины | Нет | 29219-05 |  | 4574
23ПЕ0539 | Передача единицы величины. Наборы мер длины концевых плоскопараллельных № 8 [из 10-ти шт., 3 разряд] | Передача единицы величины | Нет | 51479-12 |  | 4574
23ПЕ0539 | Передача единицы величины. Наборы мер длины концевых плоскопараллельных № 8 [из 10-ти шт., 3 разряд] | Передача единицы величины | Нет | 432-92 |  | 4574
23ПЕ0542 | Передача единицы величины. Наборы мер длины концевых плоскопараллельных № 8 [из 10-ти шт., 4 разряд] | Передача единицы величины | Нет | 21163-06 |  | 2818
23ПЕ0542 | Передача единицы величины. Наборы мер длины концевых плоскопараллельных № 8 [из 10-ти шт., 4 разряд] | Передача единицы величины | Нет | 21163-11 |  | 2818
23ПЕ0542 | Передача единицы величины. Наборы мер длины концевых плоскопараллельных № 8 [из 10-ти шт., 4 разряд] | Передача единицы величины | Нет | 432-50 |  | 2818
23ПЕ0542 | Передача единицы величины. Наборы мер длины концевых плоскопараллельных № 8 [из 10-ти шт., 4 разряд] | Передача единицы величины | Нет | 37335-08 |  | 2818
23ПЕ0542 | Передача единицы величины. Наборы мер длины концевых плоскопараллельных № 8 [из 10-ти шт., 4 разряд] | Передача единицы величины | Нет | 9291-91 |  | 2818
23ПЕ0542 | Передача единицы величины. Наборы мер длины концевых плоскопараллельных № 8 [из 10-ти шт., 4 разряд] | Передача единицы величины | Нет | 51838-12 |  | 2818
23ПЕ0542 | Передача единицы величины. Наборы мер длины концевых плоскопараллельных № 8 [из 10-ти шт., 4 разряд] | Передача единицы величины | Нет | 29219-05 |  | 2818
23ПЕ0542 | Передача единицы величины. Наборы мер длины концевых плоскопараллельных № 8 [из 10-ти шт., 4 разряд] | Передача единицы величины | Нет | 51479-12 |  | 2818
23ПЕ0542 | Передача единицы величины. Наборы мер длины концевых плоскопараллельных № 8 [из 10-ти шт., 4 разряд] | Передача единицы величины | Нет | 432-92 |  | 2818
23ПЕ0540 | Передача единицы величины. Наборы мер длины концевых плоскопараллельных № 9 [из 12-ти шт., 3 разряд] | Передача единицы величины | Нет | 21163-06 |  | 5669
23ПЕ0540 | Передача единицы величины. Наборы мер длины концевых плоскопараллельных № 9 [из 12-ти шт., 3 разряд] | Передача единицы величины | Нет | 21163-11 |  | 5669
23ПЕ0540 | Передача единицы величины. Наборы мер длины концевых плоскопараллельных № 9 [из 12-ти шт., 3 разряд] | Передача единицы величины | Нет | 37335-08 |  | 5669
23ПЕ0540 | Передача единицы величины. Наборы мер длины концевых плоскопараллельных № 9 [из 12-ти шт., 3 разряд] | Передача единицы величины | Нет | 9291-91 |  | 5669
23ПЕ0540 | Передача единицы величины. Наборы мер длины концевых плоскопараллельных № 9 [из 12-ти шт., 3 разряд] | Передача единицы величины | Нет | 51838-12 |  | 5669
23ПЕ0540 | Передача единицы величины. Наборы мер длины концевых плоскопараллельных № 9 [из 12-ти шт., 3 разряд] | Передача единицы величины | Нет | 29219-05 |  | 5669
23ПЕ0540 | Передача единицы величины. Наборы мер длины концевых плоскопараллельных № 9 [из 12-ти шт., 3 разряд] | Передача единицы величины | Нет | 51479-12 |  | 5669
23ПЕ0543 | Передача единицы величины. Наборы мер длины концевых плоскопараллельных № 9 [из 12-ти шт., 4 разряд] | Передача единицы величины | Нет | 21163-06 |  | 3484
23ПЕ0543 | Передача единицы величины. Наборы мер длины концевых плоскопараллельных № 9 [из 12-ти шт., 4 разряд] | Передача единицы величины | Нет | 21163-11 |  | 3484
23ПЕ0543 | Передача единицы величины. Наборы мер длины концевых плоскопараллельных № 9 [из 12-ти шт., 4 разряд] | Передача единицы величины | Нет | 37335-08 |  | 3484
23ПЕ0543 | Передача единицы величины. Наборы мер длины концевых плоскопараллельных № 9 [из 12-ти шт., 4 разряд] | Передача единицы величины | Нет | 9291-91 |  | 3484
23ПЕ0543 | Передача единицы величины. Наборы мер длины концевых плоскопараллельных № 9 [из 12-ти шт., 4 разряд] | Передача единицы величины | Нет | 51838-12 |  | 3484
23ПЕ0543 | Передача единицы величины. Наборы мер длины концевых плоскопараллельных № 9 [из 12-ти шт., 4 разряд] | Передача единицы величины | Нет | 29219-05 |  | 3484
23ПЕ0543 | Передача единицы величины. Наборы мер длины концевых плоскопараллельных № 9 [из 12-ти шт., 4 разряд] | Передача единицы величины | Нет | 51479-12 |  | 3484
25ПЕ0056 | Передача единицы величины. Наборы однозначных мер электрического сопротивления МС3050Т [исследование на разряд, 3 разряд] | Передача единицы величины | Нет | 42649-09 | МС3050Т[исследование на разряд, 3 разряд] | 7912
23ПЕ0261 | Передача единицы величины. Нутромеры микрометрические до 2000 мм [в качестве рабочего эталона] | Передача единицы величины | Нет |  |  | 2455
23ПЕ0263 | Передача единицы величины. Оптиметры [в качестве эталона 4 разряда] | Передача единицы величины | Да |  |  | 2689
23ПЕ0265 | Передача единицы величины. Плиты поверочные [в качестве эталона 2 разряда] | Передача единицы величины | Да |  |  | 4600
20ПЕ0482 | Передача единицы величины. Преобразователи давления и температуры XPQG | Передача единицы величины | Нет | 64830-16 | XPQG | 4493
25ПЕ0444 | Передача единицы величины. Преобразователи сигналов ТС и ТП прецизионные | Передача единицы величины | Нет | 23245-08 | ТЕРКОН | 4304
20ПЕ0494 | Передача единицы величины. Преобразователи термоэлектрические платинородий-платиновые эталонные ППО (2, 3 разряд) [без сведений о предыдущей поверке] | Передача единицы величины | Нет | 1442-00 | ППО | 7509
20ПЕ0494 | Передача единицы величины. Преобразователи термоэлектрические платинородий-платиновые эталонные ППО (2, 3 разряд) [без сведений о предыдущей поверке] | Передача единицы величины | Нет | 1442-61 | ППО | 7509
20ПЕ0070 | Передача единицы величины. Преобразователи термоэлектрические эталонные ППО 1 разряда (длина -не менее 1000 мм) | Передача единицы величины | Нет | 1442-00 | ППО | 21232
20ПЕ0070 | Передача единицы величины. Преобразователи термоэлектрические эталонные ППО 1 разряда (длина -не менее 1000 мм) | Передача единицы величины | Нет | 1442-61 | ППО | 21232
20ПЕ0071 | Передача единицы величины. Преобразователи термоэлектрические эталонные ППО 2 и 3 разряда | Передача единицы величины | Нет | 1442-00 | ППО | 4826
20ПЕ0071 | Передача единицы величины. Преобразователи термоэлектрические эталонные ППО 2 и 3 разряда | Передача единицы величины | Нет | 1442-61 | ППО | 4826
23ПЕ0267 | Передача единицы величины. Приборы для измерения линейного перемещения [в качестве рабочего эталона] | Передача единицы величины | Нет |  |  | 6959
25ПЕ0058 | Передача единицы величины. Приборы для поверки вольтметров В1-9; В1-18; В1-20; В1-25 | Передача единицы величины | Нет | 5596-76 | В1-9 с Я1В-20, Я1В-22 | 9855
25ПЕ0058 | Передача единицы величины. Приборы для поверки вольтметров В1-9; В1-18; В1-20; В1-25 | Передача единицы величины | Нет | 6014-77 | В1-13 | 9855
25ПЕ0058 | Передача единицы величины. Приборы для поверки вольтметров В1-9; В1-18; В1-20; В1-25 | Передача единицы величины | Нет | 6013-77 | В1-12 | 9855
25ПЕ0058 | Передача единицы величины. Приборы для поверки вольтметров В1-9; В1-18; В1-20; В1-25 | Передача единицы величины | Нет | 4395-74 | В1-8 | 9855
23ПЕ0268 | Передача единицы величины. Приборы для поверки измерительных головок [в качестве рабочего эталона 2 разряда] | Передача единицы величины | Да | 26322-09 | KIT M3 | 15530
23ПЕ0268 | Передача единицы величины. Приборы для поверки измерительных головок [в качестве рабочего эталона 2 разряда] | Передача единицы величины | Да | 36893-08 | Optimar 100 | 15530
23ПЕ0269 | Передача единицы величины. Приборы для поверки мер угловых [в качестве эталона 3 разряда] | Передача единицы величины | Да |  |  | 3274
23ПЕ0271 | Передача единицы величины. Приборы универсальные для измерений длин [в качестве эталона 3 разряда] | Передача единицы величины | Да |  |  | 18247
23ПЕ0272 | Передача единицы величины. Приборы универсальные для измерений длин [в качестве эталона 4 разряда] | Передача единицы величины | Да |  |  | 17221
25ПЕ0059 | Передача единицы величины. Приборы электроизмерительные эталонные многофункциональные Энергомонитор-3.1 [КТ 0,05; КТ 0,1] | Передача единицы величины | Нет | 26459-04 | Энергомонитор-3.1 [КТ 0,05; КТ 0,1] | 15551
25ПЕ0059 | Передача единицы величины. Приборы электроизмерительные эталонные многофункциональные Энергомонитор-3.1 [КТ 0,05; КТ 0,1] | Передача единицы величины | Нет | 35427-07 | Энергомонитор-3.1К [КТ 0,05; КТ 0,1] | 15551
23ПЕ0273 | Передача единицы величины. Приспособления для юстировки с микрометрической головкой ТИК, ИМБР, ИАЧ [в качестве рабочего эталона] | Передача единицы величины | Да |  |  | 2455
23ПЕ0274 | Передача единицы величины. Проекторы измерительные [в качестве рабочего эталона 4 разряда] | Передача единицы величины | Да |  |  | 7264
23ПЕ0275 | Передача единицы величины. Профилографы-профилометры (измерители шероховатости) [в качестве эталона 2 разряда] | Передача единицы величины | Да |  |  | 5730
23ПЕ0276 | Передача единицы величины. Профилографы-профилометры (измерители шероховатости) [в качестве эталона 3 разряда] | Передача единицы величины | Да |  |  | 4233
23ПЕ0576 | Передача единицы величины. Рулетки измерительные металлические по ГОСТ 7502-98 [поверка в качестве рабочего эталона 2 и 3 разряда по ГПС для средств измерений уровня жидкости, диапазон до 10 м] | Передача единицы величины | Нет | 60606-15 | Р5Н2К, Р5Н3К, Р10Н2К, Р10Н3К, Р5Н2Г, Р5Н3Г, Р10Н2Г, Р10Н3Г, Р5Н, Р10Н | 3076
23ПЕ0576 | Передача единицы величины. Рулетки измерительные металлические по ГОСТ 7502-98 [поверка в качестве рабочего эталона 2 и 3 разряда по ГПС для средств измерений уровня жидкости, диапазон до 10 м] | Передача единицы величины | Нет | 55464-13 | Р1У2К, Р1Н2К, Р2У2К, Р2Н2К, Р3У2К, Р3Н2К, Р5У2Д, Р5У2К, Р5У2Г, Р5Н2К, Р5Н2Г, Р10У2К, Р10У2Г, Р10Н2Г | 3076
23ПЕ0576 | Передача единицы величины. Рулетки измерительные металлические по ГОСТ 7502-98 [поверка в качестве рабочего эталона 2 и 3 разряда по ГПС для средств измерений уровня жидкости, диапазон до 10 м] | Передача единицы величины | Нет | 51171-12 | Р1У2К, Р1Н2К, Р1У3К, Р1Н3К, Р2У2К, Р2Н2К, Р2У3К, Р2Н3К, Р3У2К, Р3Н2К, Р3У3К, Р3Н3К, Р5У2К | 3076
23ПЕ0576 | Передача единицы величины. Рулетки измерительные металлические по ГОСТ 7502-98 [поверка в качестве рабочего эталона 2 и 3 разряда по ГПС для средств измерений уровня жидкости, диапазон до 10 м] | Передача единицы величины | Нет | 51171-12 | Р5Н2К, Р5У3К, Р5Н3К, Р10У2К, Р10Н2К, Р10У3К, Р10Н3К, Р1У2Г, Р1Н2Г, Р1У3Г, Р1Н3Г, Р2У2Г, Р2Н2Г | 3076
23ПЕ0576 | Передача единицы величины. Рулетки измерительные металлические по ГОСТ 7502-98 [поверка в качестве рабочего эталона 2 и 3 разряда по ГПС для средств измерений уровня жидкости, диапазон до 10 м] | Передача единицы величины | Нет | 51171-12 | Р2У3Г, Р2Н3Г, Р3У2Г, Р3Н2Г, Р3У3Г, Р3Н3Г, Р5У2Г, Р5Н2Г, Р5У3Г, Р5Н3Г, Р10У2Г, Р10Н2Г, Р10У3Г | 3076
23ПЕ0576 | Передача единицы величины. Рулетки измерительные металлические по ГОСТ 7502-98 [поверка в качестве рабочего эталона 2 и 3 разряда по ГПС для средств измерений уровня жидкости, диапазон до 10 м] | Передача единицы величины | Нет | 51171-12 | Р10Н3Г, Р1У2П, Р1Н2П, Р1У3П, Р1Н3П, Р2У2П, Р2Н2П, Р2У3П, Р2Н3П, Р3У2П, Р3Н2П, Р3У3П, Р3Н3П | 3076
23ПЕ0576 | Передача единицы величины. Рулетки измерительные металлические по ГОСТ 7502-98 [поверка в качестве рабочего эталона 2 и 3 разряда по ГПС для средств измерений уровня жидкости, диапазон до 10 м] | Передача единицы величины | Нет | 51171-12 | Р5У2П, Р5Н2П, Р5У3П, Р5Н3П, Р1У3Д, Р1Н3Д, Р2У2Д, Р2Н2Д, Р2У3Д, Р2Н3Д, Р3У2Д, Р3Н2Д, Р3У3Д | 3076
23ПЕ0576 | Передача единицы величины. Рулетки измерительные металлические по ГОСТ 7502-98 [поверка в качестве рабочего эталона 2 и 3 разряда по ГПС для средств измерений уровня жидкости, диапазон до 10 м] | Передача единицы величины | Нет | 51171-12 | Р3Н3Д, Р5У2Д, Р5Н2Д, Р5У3Д, Р5Н3Д | 3076
23ПЕ0576 | Передача единицы величины. Рулетки измерительные металлические по ГОСТ 7502-98 [поверка в качестве рабочего эталона 2 и 3 разряда по ГПС для средств измерений уровня жидкости, диапазон до 10 м] | Передача единицы величины | Нет | 46391-11 | Р3У2Д, Р5У2Д, Р8У2Д, Р5У2Г, Р10У2Г, Р5Н2Г, Р10Н2Г, Р1У2К, Р2У2К, Р3У2К, Р5У2К, Р10У2К, Р1Н2К, Р2Н2К | 3076
23ПЕ0576 | Передача единицы величины. Рулетки измерительные металлические по ГОСТ 7502-98 [поверка в качестве рабочего эталона 2 и 3 разряда по ГПС для средств измерений уровня жидкости, диапазон до 10 м] | Передача единицы величины | Нет | 46391-11 | Р3Н2К, Р5Н2К, Р10Н2К, Р3У3Д, Р5У3Д | 3076
23ПЕ0576 | Передача единицы величины. Рулетки измерительные металлические по ГОСТ 7502-98 [поверка в качестве рабочего эталона 2 и 3 разряда по ГПС для средств измерений уровня жидкости, диапазон до 10 м] | Передача единицы величины | Нет | 67047-17 |  | 3076
23ПЕ0576 | Передача единицы величины. Рулетки измерительные металлические по ГОСТ 7502-98 [поверка в качестве рабочего эталона 2 и 3 разряда по ГПС для средств измерений уровня жидкости, диапазон до 10 м] | Передача единицы величины | Нет | 35279-07 |  | 3076
23ПЕ0576 | Передача единицы величины. Рулетки измерительные металлические по ГОСТ 7502-98 [поверка в качестве рабочего эталона 2 и 3 разряда по ГПС для средств измерений уровня жидкости, диапазон до 10 м] | Передача единицы величины | Нет | 15860-12 | Р10УЗГ | 3076
23ПЕ0576 | Передача единицы величины. Рулетки измерительные металлические по ГОСТ 7502-98 [поверка в качестве рабочего эталона 2 и 3 разряда по ГПС для средств измерений уровня жидкости, диапазон до 10 м] | Передача единицы величины | Нет | 67910-17 | UM3M, SL3M, TM3M, TL3M, UM5M, TM5M, TL5M, SL5M, PR5M, BT8M, TL8M, TM8M, PR8M, CC10M, ST10/5, TM10M | 3076
23ПЕ0576 | Передача единицы величины. Рулетки измерительные металлические по ГОСТ 7502-98 [поверка в качестве рабочего эталона 2 и 3 разряда по ГПС для средств измерений уровня жидкости, диапазон до 10 м] | Передача единицы величины | Нет | 67910-17 | TL10M, CX10M | 3076
23ПЕ0577 | Передача единицы величины. Рулетки измерительные металлические по ГОСТ 7502-98 [поверка в качестве рабочего эталона 2 и 3 разряда по ГПС для средств измерений уровня жидкости, диапазон св. 10 до 20 м] | Передача единицы величины | Нет | 60606-15 | Р15Н2К, Р15Н3К, Р20Н2К, Р20Н3К, Р15Н2Г, Р15Н3Г, Р20Н2Г, Р20Н3Г, Р15Н, Р20Н | 3439
23ПЕ0577 | Передача единицы величины. Рулетки измерительные металлические по ГОСТ 7502-98 [поверка в качестве рабочего эталона 2 и 3 разряда по ГПС для средств измерений уровня жидкости, диапазон св. 10 до 20 м] | Передача единицы величины | Нет | 55464-13 | Р20У2К, Р20У2Г, Р20Н2К, Р20Н2Г | 3439
23ПЕ0577 | Передача единицы величины. Рулетки измерительные металлические по ГОСТ 7502-98 [поверка в качестве рабочего эталона 2 и 3 разряда по ГПС для средств измерений уровня жидкости, диапазон св. 10 до 20 м] | Передача единицы величины | Нет | 51171-12 | Р20У2К, Р20Н2К, Р20У3К, Р20Н3К, Р20У2Г, Р20Н2Г, Р20У3Г, Р20Н3Г | 3439
23ПЕ0577 | Передача единицы величины. Рулетки измерительные металлические по ГОСТ 7502-98 [поверка в качестве рабочего эталона 2 и 3 разряда по ГПС для средств измерений уровня жидкости, диапазон св. 10 до 20 м] | Передача единицы величины | Нет | 46391-11 | Р20У2Г, Р20Н2Г, Р10У2К, Р10Н2К | 3439
23ПЕ0577 | Передача единицы величины. Рулетки измерительные металлические по ГОСТ 7502-98 [поверка в качестве рабочего эталона 2 и 3 разряда по ГПС для средств измерений уровня жидкости, диапазон св. 10 до 20 м] | Передача единицы величины | Нет | 67047-17 |  | 3439
23ПЕ0577 | Передача единицы величины. Рулетки измерительные металлические по ГОСТ 7502-98 [поверка в качестве рабочего эталона 2 и 3 разряда по ГПС для средств измерений уровня жидкости, диапазон св. 10 до 20 м] | Передача единицы величины | Нет | 35279-07 |  | 3439
23ПЕ0577 | Передача единицы величины. Рулетки измерительные металлические по ГОСТ 7502-98 [поверка в качестве рабочего эталона 2 и 3 разряда по ГПС для средств измерений уровня жидкости, диапазон св. 10 до 20 м] | Передача единицы величины | Нет | 15860-12 | Р20УЗГ | 3439
23ПЕ0577 | Передача единицы величины. Рулетки измерительные металлические по ГОСТ 7502-98 [поверка в качестве рабочего эталона 2 и 3 разряда по ГПС для средств измерений уровня жидкости, диапазон св. 10 до 20 м] | Передача единицы величины | Нет | 67910-17 | CC20M, ST20/5, CX20M, TS20/2, TR20/5 | 3439
23ПЕ0578 | Передача единицы величины. Рулетки измерительные металлические по ГОСТ 7502-98 [поверка в качестве рабочего эталона 2 и 3 разряда по ГПС для средств измерений уровня жидкости, диапазон св. 20 до 30 м] | Передача единицы величины | Нет | 60606-15 | Р25Н2К, Р25Н3К, Р30Н2К, Р30Н3К, Р25Н2Г, Р25Н3Г, Р30Н2Г, Р30Н3Г | 3929
23ПЕ0578 | Передача единицы величины. Рулетки измерительные металлические по ГОСТ 7502-98 [поверка в качестве рабочего эталона 2 и 3 разряда по ГПС для средств измерений уровня жидкости, диапазон св. 20 до 30 м] | Передача единицы величины | Нет | 55464-13 | Р30У2К, Р30У2Г, Р30Н2Г | 3929
23ПЕ0578 | Передача единицы величины. Рулетки измерительные металлические по ГОСТ 7502-98 [поверка в качестве рабочего эталона 2 и 3 разряда по ГПС для средств измерений уровня жидкости, диапазон св. 20 до 30 м] | Передача единицы величины | Нет | 51171-12 | Р30У2К, Р30Н2К, Р30У3К, Р30Н3К, Р30У2Г, Р30Н2Г, Р30У3Г, Р30Н3Г | 3929
23ПЕ0578 | Передача единицы величины. Рулетки измерительные металлические по ГОСТ 7502-98 [поверка в качестве рабочего эталона 2 и 3 разряда по ГПС для средств измерений уровня жидкости, диапазон св. 20 до 30 м] | Передача единицы величины | Нет | 46391-11 | Р30У2Г, Р30Н2Г, Р30У2К | 3929
23ПЕ0578 | Передача единицы величины. Рулетки измерительные металлические по ГОСТ 7502-98 [поверка в качестве рабочего эталона 2 и 3 разряда по ГПС для средств измерений уровня жидкости, диапазон св. 20 до 30 м] | Передача единицы величины | Нет | 67047-17 |  | 3929
23ПЕ0578 | Передача единицы величины. Рулетки измерительные металлические по ГОСТ 7502-98 [поверка в качестве рабочего эталона 2 и 3 разряда по ГПС для средств измерений уровня жидкости, диапазон св. 20 до 30 м] | Передача единицы величины | Нет | 35279-07 |  | 3929
23ПЕ0578 | Передача единицы величины. Рулетки измерительные металлические по ГОСТ 7502-98 [поверка в качестве рабочего эталона 2 и 3 разряда по ГПС для средств измерений уровня жидкости, диапазон св. 20 до 30 м] | Передача единицы величины | Нет | 67910-17 | ST30/5, TS30/2, TR30/5 , TC30/5, YR30M A, YC30/5 | 3929
23ПЕ0579 | Передача единицы величины. Рулетки измерительные металлические по ГОСТ 7502-98 [поверка в качестве рабочего эталона 2 и 3 разряда по ГПС для средств измерений уровня жидкости, диапазон св. 30 до 50 м] | Передача единицы величины | Нет | 60606-15 | Р50Н2К, Р50Н3К, Р50Н2Г, Р50Н3Г | 4667
23ПЕ0579 | Передача единицы величины. Рулетки измерительные металлические по ГОСТ 7502-98 [поверка в качестве рабочего эталона 2 и 3 разряда по ГПС для средств измерений уровня жидкости, диапазон св. 30 до 50 м] | Передача единицы величины | Нет | 55464-13 | Р50У2К, Р50У2Г, Р50Н2К, Р50Н2Г | 4667
23ПЕ0579 | Передача единицы величины. Рулетки измерительные металлические по ГОСТ 7502-98 [поверка в качестве рабочего эталона 2 и 3 разряда по ГПС для средств измерений уровня жидкости, диапазон св. 30 до 50 м] | Передача единицы величины | Нет | 51171-12 | Р50У2К, Р50Н2К, Р50У3К, Р50Н3К, Р50У2Г, Р50Н2Г, Р50У3Г, Р50Н3Г | 4667
23ПЕ0579 | Передача единицы величины. Рулетки измерительные металлические по ГОСТ 7502-98 [поверка в качестве рабочего эталона 2 и 3 разряда по ГПС для средств измерений уровня жидкости, диапазон св. 30 до 50 м] | Передача единицы величины | Нет | 46391-11 | Р50У2Г, Р50Н2Г, Р50У2К | 4667
23ПЕ0579 | Передача единицы величины. Рулетки измерительные металлические по ГОСТ 7502-98 [поверка в качестве рабочего эталона 2 и 3 разряда по ГПС для средств измерений уровня жидкости, диапазон св. 30 до 50 м] | Передача единицы величины | Нет | 67047-17 |  | 4667
23ПЕ0579 | Передача единицы величины. Рулетки измерительные металлические по ГОСТ 7502-98 [поверка в качестве рабочего эталона 2 и 3 разряда по ГПС для средств измерений уровня жидкости, диапазон св. 30 до 50 м] | Передача единицы величины | Нет | 35281-07 | Р50УЗК | 4667
23ПЕ0579 | Передача единицы величины. Рулетки измерительные металлические по ГОСТ 7502-98 [поверка в качестве рабочего эталона 2 и 3 разряда по ГПС для средств измерений уровня жидкости, диапазон св. 30 до 50 м] | Передача единицы величины | Нет | 67910-17 | TS50/2, TR50/5, YC50/5, YR50M A, TC50/5 | 4667
20ПЕ0072 | Передача единицы величины. Стандарт давления фирмы YOKOGAWA | Передача единицы величины | Нет |  |  | 8427
23ПЕ0531 | Передача единицы величины. Стенды для поверки и калибровки средств измерений уровня [1-го и 2-го разрядов] | Передача единицы величины | Да | 56506-14 |  | 25222
23ПЕ0531 | Передача единицы величины. Стенды для поверки и калибровки средств измерений уровня [1-го и 2-го разрядов] | Передача единицы величины | Да | 70845-18 |  | 25222
20ПЕ0073 | Передача единицы величины. Термометры ртутные стеклянные эталонные ТЛ-4, 3 разряд, 0-300 °С | Передача единицы величины | Нет |  |  | 2853
20ПЕ0074 | Передача единицы величины. Термометры сопротивления платиновые вибропрочные эталонные [(-50-450) °C] | Передача единицы величины | Нет | 49400-12 | ПТСВ [(-50-450) °C] | 22459
20ПЕ0074 | Передача единицы величины. Термометры сопротивления платиновые вибропрочные эталонные [(-50-450) °C] | Передача единицы величины | Нет | 50256-12 | ТСПВ [(-50-450) °C] | 22459
20ПЕ0074 | Передача единицы величины. Термометры сопротивления платиновые вибропрочные эталонные [(-50-450) °C] | Передача единицы величины | Нет | 49400-12 | ПТСВ-1-2 [(-50-450) °C] | 22459
20ПЕ0074 | Передача единицы величины. Термометры сопротивления платиновые вибропрочные эталонные [(-50-450) °C] | Передача единицы величины | Нет | 32777-06 | ПТСВ-4-2 [(-50-450) °C] | 22459
20ПЕ0074 | Передача единицы величины. Термометры сопротивления платиновые вибропрочные эталонные [(-50-450) °C] | Передача единицы величины | Нет | 32777-06 | ПТСВ-3-3 [(-50-450) °C] | 22459
20ПЕ0074 | Передача единицы величины. Термометры сопротивления платиновые вибропрочные эталонные [(-50-450) °C] | Передача единицы величины | Нет | 57557-14 | ПТСВ-4Г-2 [(-50-450) °C] | 22459
20ПЕ0074 | Передача единицы величины. Термометры сопротивления платиновые вибропрочные эталонные [(-50-450) °C] | Передача единицы величины | Нет | 23040-02 | ПТСВ-3-3 [(-50-450) °C] | 22459
20ПЕ0074 | Передача единицы величины. Термометры сопротивления платиновые вибропрочные эталонные [(-50-450) °C] | Передача единицы величины | Нет | 32777-06 | ПТСВ-2-3 [(-50-450) °C] | 22459
20ПЕ0074 | Передача единицы величины. Термометры сопротивления платиновые вибропрочные эталонные [(-50-450) °C] | Передача единицы величины | Нет | 32777-06 | ПТСВ-4-3 [(-50-450) °C] | 22459
20ПЕ0074 | Передача единицы величины. Термометры сопротивления платиновые вибропрочные эталонные [(-50-450) °C] | Передача единицы величины | Нет | 32777-06 | ПТСВ-1-2 [(-50-450) °C] | 22459
20ПЕ0074 | Передача единицы величины. Термометры сопротивления платиновые вибропрочные эталонные [(-50-450) °C] | Передача единицы величины | Нет | 32777-06 | ПТСВ 1-3 [(-50-450) °C] | 22459
20ПЕ0074 | Передача единицы величины. Термометры сопротивления платиновые вибропрочные эталонные [(-50-450) °C] | Передача единицы величины | Нет | 32777-06 | ПТСВ-5-3 [(-50-450) °C] | 22459
20ПЕ0074 | Передача единицы величины. Термометры сопротивления платиновые вибропрочные эталонные [(-50-450) °C] | Передача единицы величины | Нет | 11804-99 | ПТС-10М (0-450) °C | 22459
20ПЕ0074 | Передача единицы величины. Термометры сопротивления платиновые вибропрочные эталонные [(-50-450) °C] | Передача единицы величины | Нет | 19916-00 | ЭТС-100 [(-50-450) °C] | 22459
20ПЕ0074 | Передача единицы величины. Термометры сопротивления платиновые вибропрочные эталонные [(-50-450) °C] | Передача единицы величины | Нет | 19484-09 | ЭТС-25 [(-50-450) °C] | 22459
20ПЕ0074 | Передача единицы величины. Термометры сопротивления платиновые вибропрочные эталонные [(-50-450) °C] | Передача единицы величины | Нет | 19484-09 | ЭТС-50 [(-50-450) °C] | 22459
20ПЕ0074 | Передача единицы величины. Термометры сопротивления платиновые вибропрочные эталонные [(-50-450) °C] | Передача единицы величины | Нет | 19916-10 | ЭТС-100 [(-50-450) °C] | 22459
20ПЕ0097 | Передача единицы величины. Термометры сопротивления платиновые вибропрочные эталонные короткие повышенной точности [ВПИ до 200°С (с длиной погружаемой части (25-65) мм] | Передача единицы величины | Нет | 42895-09 | ПТСВ-2К-3 | 6319
20ПЕ0097 | Передача единицы величины. Термометры сопротивления платиновые вибропрочные эталонные короткие повышенной точности [ВПИ до 200°С (с длиной погружаемой части (25-65) мм] | Передача единицы величины | Нет | 49400-12 | ПТСВ-2К-2 | 6319
20ПЕ0463 | Передача единицы величины. Термометры сопротивления платиновые эталонные [ (- 196 - 450) °C] | Передача единицы величины | Нет | 65421-16 | ПТСВ-9-2 | 27940
20ПЕ0463 | Передача единицы величины. Термометры сопротивления платиновые эталонные [ (- 196 - 450) °C] | Передача единицы величины | Нет | 19916-10 | ЭТС-100/2 | 27940
20ПЕ0463 | Передача единицы величины. Термометры сопротивления платиновые эталонные [ (- 196 - 450) °C] | Передача единицы величины | Нет | 70903-18 | ЭТС-100М3 | 27940
20ПЕ0463 | Передача единицы величины. Термометры сопротивления платиновые эталонные [ (- 196 - 450) °C] | Передача единицы величины | Нет | 70903-18 | ЭТС-100М2 | 27940
20ПЕ0075 | Передача единицы величины. Термометры сопротивления платиновые эталонные [(0-660)°C] | Передача единицы величины | Нет | 11804-99 | ПТС-10М (0-660)°C | 27541
20ПЕ0077 | Передача единицы величины. Термометры сопротивления платиновые эталонные [(-196 до 660,323) °C] | Передача единицы величины | Нет | 11804-99 | ПТС-10М (с диапазоном измерений от минус 196 до 660,323°C) | 33421
20ПЕ0076 | Передача единицы величины. Термометры сопротивления платиновые эталонные [(-196-0) °C] | Передача единицы величины | Нет | 11804-99 | ПТС-10М (-196-0) | 14972
20ПЕ0078 | Передача единицы величины. Термометры цифровые прецизионные DTI-1000 [1 термометр с диапазоном измерений -50..300°C] | Передача единицы величины | Нет | 27089-04 | F 250 (1 термометр) | 20701
20ПЕ0079 | Передача единицы величины. Термометры цифровые прецизионные DTI-1000 [2 термометра с диапазоном измерений -50..300°C] | Передача единицы величины | Нет | 27089-04 | F 250 (2 термометра) | 23651
25ПЕ0450 | Передача единицы величины. Термометры цифровые прецизионные DTI-1000 [электрические параметры] | Передача единицы величины | Нет | 15595-12 | DTI-1000 | 2736
25ПЕ0445 | Передача единицы величины. Термометры цифровые эталонные ТЦЭ-005 [без внешнего датчика температуры] | Передача единицы величины | Нет | 40719-15 | ТЦЭ-005/М2, ТЦЭ-005/М3 | 4546
20ПЕ0080 | Передача единицы величины. Термостаты металлоблочные модификации Apollo, Jupiter Pegasus, Fast Cal | Передача единицы величины | Нет |  |  | 8635
23ПЕ0288 | Передача единицы величины. Угольники поверочные цилиндрические [в качестве эталона 4 разряда] | Передача единицы величины | Нет |  |  | 4819
23ПЕ0290 | Передача единицы величины. Уровнемеры[в качестве эталона 2 разряда] | Передача единицы величины | Да |  |  | 14446
23ПЕ0291 | Передача единицы величины. Уровнемеры[в качестве эталона 3 разряда] | Передача единицы величины | Да |  |  | 11819
23ПЕ0293 | Передача единицы величины. Уровни электронные MiniLevel NT [в качестве эталона 1 разряда] | Передача единицы величины | Нет |  |  | 21416
23ПЕ0294 | Передача единицы величины. Уровни электронные MiniLevel NT [в качестве эталона 2 разряда] | Передача единицы величины | Нет | 35557-13 | BlueLevel | 18716
23ПЕ0294 | Передача единицы величины. Уровни электронные MiniLevel NT [в качестве эталона 2 разряда] | Передача единицы величины | Нет | 35557-13 | LevelTronic NT | 18716
23ПЕ0294 | Передача единицы величины. Уровни электронные MiniLevel NT [в качестве эталона 2 разряда] | Передача единицы величины | Нет | 35557-13 | MiniLevel NT | 18716
23ПЕ0294 | Передача единицы величины. Уровни электронные MiniLevel NT [в качестве эталона 2 разряда] | Передача единицы величины | Нет | 35557-13 | BlueLevel Basic | 18716
24ПЕ0280 | Передача единицы величины. Установки для поверки аттенюаторов (2 разряд) [до 18 ГГц, аттенюаторы образцовые] | Передача единицы величины | Нет | 9257-83 | Д1-13А | 4246
24ПЕ0131 | Передача единицы величины. Установки для поверки вольтметров переменного тока низкочастотные | Передача единицы величины | Нет | 4395-74 | В1-8 | 2569
24ПЕ0132 | Передача единицы величины. Установки для поверки вольтметров переменного тока широкополосные | Передача единицы величины | Нет | 7438-79 | В1-16 | 6734
24ПЕ0132 | Передача единицы величины. Установки для поверки вольтметров переменного тока широкополосные | Передача единицы величины | Нет | 20769-01 | Н5-3 | 6734
24ПЕ0132 | Передача единицы величины. Установки для поверки вольтметров переменного тока широкополосные | Передача единицы величины | Нет | 20769-14 | Н5-3 | 6734
24ПЕ0132 | Передача единицы величины. Установки для поверки вольтметров переменного тока широкополосные | Передача единицы величины | Нет | 43943-10 | Н5-6 | 6734
25ПЕ0443 | Передача единицы величины. Установки для поверки счетчиков электрической энергии | Передача единицы величины | Да | 18289-03 | ЦУ6804М | 21249
25ПЕ0443 | Передача единицы величины. Установки для поверки счетчиков электрической энергии | Передача единицы величины | Да | 56872-14 | ЦУ6804М | 21249
25ПЕ0443 | Передача единицы величины. Установки для поверки счетчиков электрической энергии | Передача единицы величины | Да | 18289-03 | ЦУ6804 | 21249
25ПЕ0443 | Передача единицы величины. Установки для поверки счетчиков электрической энергии | Передача единицы величины | Да | 18749-99 | WECO 1300 | 21249
25ПЕ0443 | Передача единицы величины. Установки для поверки счетчиков электрической энергии | Передача единицы величины | Да | 47431-11 | НЕВА-Тест 3303 | 21249
25ПЕ0443 | Передача единицы величины. Установки для поверки счетчиков электрической энергии | Передача единицы величины | Да | 11863-89 | ЦУ6800 | 21249
25ПЕ0443 | Передача единицы величины. Установки для поверки счетчиков электрической энергии | Передача единицы величины | Да | 11863-96 | ЦУ6800 | 21249
25ПЕ0443 | Передача единицы величины. Установки для поверки счетчиков электрической энергии | Передача единицы величины | Да | 13773-93 | МК6801 | 21249
25ПЕ0443 | Передача единицы величины. Установки для поверки счетчиков электрической энергии | Передача единицы величины | Да | 13773-98 | МК6801 | 21249
25ПЕ0443 | Передача единицы величины. Установки для поверки счетчиков электрической энергии | Передача единицы величины | Да | 13773-08 | МК6801 | 21249
25ПЕ0443 | Передача единицы величины. Установки для поверки счетчиков электрической энергии | Передача единицы величины | Да | 27792-04 | ЦУ7009 | 21249
25ПЕ0443 | Передача единицы величины. Установки для поверки счетчиков электрической энергии | Передача единицы величины | Да | 27792-11 | ЦУ7009 | 21249
24ПЕ0133 | Передача единицы величины. Установки поверочные вторичной аппаратуры | Передача единицы величины | Нет | 32639-06 | КИК | 6705
24ПЕ0133 | Передача единицы величины. Установки поверочные вторичной аппаратуры | Передача единицы величины | Нет | 32639-06 | КИК-М | 6705
24ПЕ0133 | Передача единицы величины. Установки поверочные вторичной аппаратуры | Передача единицы величины | Нет | 24460-03 | Импульс-1 | 6705
24ПЕ0133 | Передача единицы величины. Установки поверочные вторичной аппаратуры | Передача единицы величины | Нет | 23588-02 | Искра-М | 6705
24ПЕ0133 | Передача единицы величины. Установки поверочные вторичной аппаратуры | Передача единицы величины | Нет | 48878-12 | ЭнИ-251 | 6705
24ПЕ0133 | Передача единицы величины. Установки поверочные вторичной аппаратуры | Передача единицы величины | Нет | 57755-14 | КЭС | 6705
24ПЕ0133 | Передача единицы величины. Установки поверочные вторичной аппаратуры | Передача единицы величины | Нет | 57755-14 | КЭС-М | 6705
24ПЕ0133 | Передача единицы величины. Установки поверочные вторичной аппаратуры | Передача единицы величины | Нет | 14510-02 | Взлет КПИ | 6705
24ПЕ0133 | Передача единицы величины. Установки поверочные вторичной аппаратуры | Передача единицы величины | Нет | 14510-07 | Взлет КПИ | 6705
24ПЕ0133 | Передача единицы величины. Установки поверочные вторичной аппаратуры | Передача единицы величины | Нет | 17567-98 | СКС6 | 6705
24ПЕ0133 | Передача единицы величины. Установки поверочные вторичной аппаратуры | Передача единицы величины | Нет | 17567-04 | СКС6 | 6705
24ПЕ0133 | Передача единицы величины. Установки поверочные вторичной аппаратуры | Передача единицы величины | Нет | 17567-09 | СКС6 | 6705
24ПЕ0133 | Передача единицы величины. Установки поверочные вторичной аппаратуры | Передача единицы величины | Нет | 39214-08 | УПВА-Т | 6705
24ПЕ0133 | Передача единицы величины. Установки поверочные вторичной аппаратуры | Передача единицы величины | Нет | 20103-00 | УПВА | 6705
24ПЕ0133 | Передача единицы величины. Установки поверочные вторичной аппаратуры | Передача единицы величины | Нет | 29220-05 | УПВА-Эталон | 6705
24ПЕ0133 | Передача единицы величины. Установки поверочные вторичной аппаратуры | Передача единицы величины | Нет | 45409-10 | УПВА-Эталон | 6705
24ПЕ0133 | Передача единицы величины. Установки поверочные вторичной аппаратуры | Передача единицы величины | Нет | 32338-06 | F1-CAM | 6705
20ПЕ0481 | Передача единицы величины. Установки поверочные расходомерные переносные | Передача единицы величины | Нет | 32213-06 | УПСЖ-3П | 8378
20ПЕ0481 | Передача единицы величины. Установки поверочные расходомерные переносные | Передача единицы величины | Нет | 40391-09 | УПСЖ-3ПМ | 8378
20ПЕ0481 | Передача единицы величины. Установки поверочные расходомерные переносные | Передача единицы величины | Нет | 72850-18 | УПСЖ-5П | 8378
23ПЕ0296 | Передача единицы величины. Штангенрейсмасы [в качестве рабочего эталона] | Передача единицы величины | Да |  |  | 956
23ПЕ0298 | Передача единицы величины. Штангенциркули тип I [в качестве рабочего эталона] | Передача единицы величины | Да |  |  | 2320
23ПЕ0299 | Передача единицы величины. Штангенциркули тип II [в качестве рабочего эталона] | Передача единицы величины | Да |  |  | 1764
23ПЕ0300 | Передача единицы величины. Штангенциркули тип III [в качестве рабочего эталона] | Передача единицы величины | Да |  |  | 1636
23ПЕ0304 | Передача единицы величины. Экзаменаторы [в качестве эталона 1 разряда] | Передача единицы величины | Да |  |  | 12775
23ПЕ0301 | Передача единицы величины. Экзаменаторы [в качестве эталона 2 разряда] | Передача единицы величины | Да |  |  | 4911
23ПЕ0302 | Передача единицы величины. Экзаменаторы [в качестве эталона 3 разряда] | Передача единицы величины | Да |  |  | 4444
23ПЕ0303 | Передача единицы величины. Экзаменаторы [в качестве эталона 4 разряда] | Передача единицы величины | Да |  |  | 4093
25ПЕ0060 | Передача единицы величины. Элементы нормальные 2 разряда | Передача единицы величины | Нет |  |  | 1578
25ПЕ0061 | Передача единицы величины. Элементы нормальные 3 разряда Х488 | Передача единицы величины | Нет |  |  | 1333
08НС0074 | Перенастройка диапазона преобразователей давления | Настройка | Нет |  |  | 3200
17ПР0125 | Переоформление заключения, оформление дубликата заключения об оценке состояния измерений в лаборатории | Прочее | Нет |  |  | 5239
17ПР0139 | Переоформление свидетельства о состоянии измерений по договору | Прочее | Нет
25ПР0062 | Перепрограммирование. Счетчики электронные 2-х тарифные | Прочее | Нет |  |  | 275
23АТ0305 | Периодическая аттестация. Аппараты (строительная лаборатория) | Аттестация | Да |  |  | 3742
23АТ0306 | Периодическая аттестация. Бюксы | Аттестация | Да |  |  | 876
23АТ0307 | Периодическая аттестация. Ванны с гидрозатвором ВГЗ | Аттестация | Да |  |  | 2103
23АТ0308 | Периодическая аттестация. Вискозиметры ВС-1 | Аттестация | Да |  |  | 2103
23АТ0309 | Периодическая аттестация. Воронки и конусы строительные | Аттестация | Да |  |  | 876
23АТ0310 | Периодическая аттестация. Дуктилометры | Аттестация | Да |  |  | 2103
23АТ0311 | Периодическая аттестация. Иглы пенетрационные | Аттестация | Да |  |  | 876
23АТ0312 | Периодическая аттестация. Кольца (строительная лаборатория) | Аттестация | Да |  |  | 876
23АТ0313 | Периодическая аттестация. Кольца Ле-Шателье | Аттестация | Да |  |  | 2103
23АТ0314 | Периодическая аттестация. Конусы балансирные Васильева | Аттестация | Да |  |  | 570
23АТ0315 | Периодическая аттестация. Курвиметры КП | Аттестация | Нет |  |  | 2103
23АТ0316 | Периодическая аттестация. Лопатки затворения ЛЗ | Аттестация | Да |  |  | 876
23АТ0317 | Периодическая аттестация. Обжимные устройства для определения характеристик сдвигоустойчивости асфальтобетона по схеме Маршалла | Аттестация | Да |  |  | 2103
23АТ0318 | Периодическая аттестация. Объемомеры | Аттестация | Да |  |  | 876
23АТ0319 | Периодическая аттестация. Пенетрометры | Аттестация | Да |  |  | 2103
23АТ0320 | Периодическая аттестация. Пластинки | Аттестация | Да |  |  | 876
23АТ0321 | Периодическая аттестация. Плотномеры [геометрические параметры] | Аттестация | Да |  |  | 2103
23АТ0322 | Периодическая аттестация. Полевая лаборатория Литвинова ППЛ (СИ геометрических величин) | Аттестация | Да |  |  | 4456
23АТ0323 | Периодическая аттестация. Приборы Вика ОГЦ | Аттестация | Да |  |  | 2103
23АТ0324 | Периодическая аттестация. Приборы для измерения отклонений от плоскостности и перпендикулярности НПР-1, НПЛ-1 | Аттестация | Да |  |  | 2103
23АТ0325 | Периодическая аттестация. Приборы для определения водоудерживающей способности раствора ОВС | Аттестация | Да |  |  | 2103
23АТ0326 | Периодическая аттестация. Приборы для определения свободного набухания грунтов ПНГ-1 | Аттестация | Да |  |  | 2103
23АТ0327 | Периодическая аттестация. Приборы для определения угла естественного откоса песков УВТ-3М | Аттестация | Да |  |  | 2103
23АТ0328 | Периодическая аттестация. Приборы для стандартного уплотнения СОЮЗДОРНИИ ПСУ | Аттестация | Да |  |  | 2103
23АТ0329 | Периодическая аттестация. Приборы конструкции Красного | Аттестация | Да |  |  | 2103
23АТ0330 | Периодическая аттестация. Приспособления для испытания | Аттестация | Да |  |  | 2103
23АТ0331 | Периодическая аттестация. Рейки дорожные | Аттестация | Нет |  |  | 2103
23АТ0332 | Периодическая аттестация. Сита за 1 шт. | Аттестация | Да |  | Вибротехник | 570
23АТ0333 | Периодическая аттестация. Сосуды для отмучивания песка и щебня | Аттестация | Да |  |  | 2103
23АТ0334 | Периодическая аттестация. Столики встряхивающие для определения консистенции цементного раствора | Аттестация | Да |  |  | 2103
23АТ0335 | Периодическая аттестация. Фильтрационные приборы КФ-ООМ | Аттестация | Да |  |  | 2103
23АТ0336 | Периодическая аттестация. Формы | Аттестация | Да |  |  | 2103
23АТ0337 | Периодическая аттестация. Чаши | Аттестация | Да |  |  | 876
23АТ0338 | Периодическая аттестация. Шаблоны для определения лещадности | Аттестация | Нет |  |  | 2103
23АТ0339 | Периодическая аттестация. Штативные приборы Васильева ШПВ | Аттестация | Да |  |  | 2103
23АТ0340 | Периодическая аттестация. Штыковки | Аттестация | Да |  |  | 876
17ПВ0140 | Поверка вертикальных резервуаров [танков] танкеров и барж [до 5 м куб.] | Поверка | Нет |  |  | 6252
17ПВ0141 | Поверка вертикальных резервуаров [танков] танкеров и барж [от 10 до 25 м куб.] | Поверка | Нет |  |  | 17192
17ПВ0142 | Поверка вертикальных резервуаров [танков] танкеров и барж [от 100 до 125 м куб.] | Поверка | Нет |  |  | 34187
17ПВ0143 | Поверка вертикальных резервуаров [танков] танкеров и барж [от 125 до 150 м куб.] | Поверка | Нет |  |  | 38096
17ПВ0147 | Поверка вертикальных резервуаров [танков] танкеров и барж [от 25 до 50 м куб.] | Поверка | Нет |  |  | 21487
17ПВ0144 | Поверка вертикальных резервуаров [танков] танкеров и барж [от 5 до 10 м куб.] | Поверка | Нет |  |  | 9561
17ПВ0145 | Поверка вертикальных резервуаров [танков] танкеров и барж [от 50 до 75 м куб.] | Поверка | Нет |  |  | 26373
17ПВ0146 | Поверка вертикальных резервуаров [танков] танкеров и барж [от 75 до 100 м куб.] | Поверка | Нет |  |  | 30281
20ПВ0099 | Поверка измерительной системы за 1 канал | Поверка | Да |  |  | 819
17ПВ0148 | Поверка измерительной системы по договору | Поверка | Нет
20АР0487 | Поверка на ареднованном оборудовании. Блоки контроля теплоты | Поверка на арендованном | Нет |  | БКТ.М | 9980
20АР0486 | Поверка на ареднованном оборудовании. Датчики расхода-счётчика газа ультразвуковые | Поверка на арендованном | Нет |  | DYMETIC | 39900
20АР0488 | Поверка на ареднованном оборудовании. Счетчики расхода жидких нефтепродуктов [Ду15-ДУ32] | Поверка на арендованном | Нет |  | VZO | 22000
20АР0444 | Поверка на арендованном оборудовании. Блоки вычисления расхода / блоки контроля теплоты | Поверка на арендованном | Нет |  | БВР.М | 9980
20АР0446 | Поверка на арендованном оборудовании. Блоки питания и индикации | Поверка на арендованном | Нет |  | БПИ | 7900
21АР0361 | Поверка на арендованном оборудовании. Влагомеры нефти поточные |  | Нет |  | УДВН-1пм | 39000
20АР0455 | Поверка на арендованном оборудовании. Вычислители объема газа в составе комплекса | Поверка на арендованном | Нет |  | ИМ-2300 | 7900
20АР0455 | Поверка на арендованном оборудовании. Вычислители объема газа в составе комплекса | Поверка на арендованном | Нет |  | СПГ | 7900
20АР0455 | Поверка на арендованном оборудовании. Вычислители объема газа в составе комплекса | Поверка на арендованном | Нет |  | ВКГ-2,3 | 7900
20АР0443 | Поверка на арендованном оборудовании. Датчики расхода газа | Поверка на арендованном | Нет |  | ДРС | 14900
20АР0443 | Поверка на арендованном оборудовании. Датчики расхода газа | Поверка на арендованном | Нет |  | ДРГ.М | 14900
20АР0461 | Поверка на арендованном оборудовании. Комплексы в составе узлов учета расхода газа | Поверка на арендованном | Нет |  | СГ | 39900
20АР0452 | Поверка на арендованном оборудовании. Комплексы измерительные | Поверка на арендованном | Нет |  | СГ-ЭК | 11900
20АР0453 | Поверка на арендованном оборудовании. Комплексы измерительные | Поверка на арендованном | Нет |  |  | 5900
20АР0460 | Поверка на арендованном оборудовании. Комплексы учета газа | Поверка на арендованном | Нет |  | ИРВИС | 34900
20АР0454 | Поверка на арендованном оборудовании. Корректоры объема газа в составе комплекса | Поверка на арендованном | Нет |  | ЕК | 12900
20АР0454 | Поверка на арендованном оборудовании. Корректоры объема газа в составе комплекса | Поверка на арендованном | Нет |  | БК | 12900
20АР0454 | Поверка на арендованном оборудовании. Корректоры объема газа в составе комплекса | Поверка на арендованном | Нет |  | SEVC-D | 12900
20АР0450 | Поверка на арендованном оборудовании. Преобразователи влажности нефти поточные | Поверка на арендованном | Нет |  | ВСН-2 | 39000
20АР0450 | Поверка на арендованном оборудовании. Преобразователи влажности нефти поточные | Поверка на арендованном | Нет |  | L и F | 39000
20АР0449 | Поверка на арендованном оборудовании. Преобразователи плотности / преборазователи вязкости поточные [за 1 канал] | Поверка на арендованном | Нет |  | Solartron мод. 7829, 7835 [за один канал] | 39000
20АР0474 | Поверка на арендованном оборудовании. Преобразователи плотности / преобразователи вязкости поточные [за 2 канала] | Поверка на арендованном | Нет |  |  | 45000
20АР0447 | Поверка на арендованном оборудовании. Расходомеры газа электромагнитные | Поверка на арендованном | Нет |  |  | 12700
20АР0448 | Поверка на арендованном оборудовании. Расходомеры ультразвуковые универсальные с накладными датчиками | Поверка на арендованном | Нет |  |  | 36457
20АР0457 | Поверка на арендованном оборудовании. Счетчики газа ротационные [G100 - G400] | Поверка на арендованном | Нет |  |  | 14900
20АР0456 | Поверка на арендованном оборудовании. Счетчики газа ротационные [G16 - G65] | Поверка на арендованном | Нет |  |  | 13900
20АР0459 | Поверка на арендованном оборудовании. Счетчики газа турбинные [Ду100 - Ду300] | Поверка на арендованном | Нет |  |  | 16900
20АР0458 | Поверка на арендованном оборудовании. Счетчики газа турбинные [Ду50 - Ду80] | Поверка на арендованном | Нет |  |  | 13900
20АР0451 | Поверка на арендованном оборудовании. Счетчики расхода жидких нефтепродуктов [Ду40 - Ду100] | Поверка на арендованном | Нет | 23469-02 | ДРС.М | 17000
20АР0451 | Поверка на арендованном оборудовании. Счетчики расхода жидких нефтепродуктов [Ду40 - Ду100] | Поверка на арендованном | Нет | 23469-05 | ДРС.М | 17000
20АР0451 | Поверка на арендованном оборудовании. Счетчики расхода жидких нефтепродуктов [Ду40 - Ду100] | Поверка на арендованном | Нет | 23469-08 | ДРС.М | 17000
25ПВ0063 | Поверка одного измерительного канала системы АСКУЭ | Поверка | Да |  |  | 1008
17ПВ0149 | Поверка прямоугольных резервуаров [танков] и барж [до 15 м куб.] | Поверка | Нет |  |  | 4423
17ПВ0150 | Поверка прямоугольных резервуаров [танков] и барж [от 100 до 125 м куб.] | Поверка | Нет |  |  | 7677
17ПВ0151 | Поверка прямоугольных резервуаров [танков] и барж [от 125 до 150 м куб.] | Поверка | Нет |  |  | 8126
17ПВ0152 | Поверка прямоугольных резервуаров [танков] и барж [от 15 до 25 м куб.] | Поверка | Нет |  |  | 5192
17ПВ0153 | Поверка прямоугольных резервуаров [танков] и барж [от 150 до 175 м куб.] | Поверка | Нет |  |  | 8580
17ПВ0154 | Поверка прямоугольных резервуаров [танков] и барж [от 175 до 200 м куб.] | Поверка | Нет |  |  | 9029
17ПВ0158 | Поверка прямоугольных резервуаров [танков] и барж [от 200 м куб.] | Поверка | Нет |  |  | 9481
17ПВ0155 | Поверка прямоугольных резервуаров [танков] и барж [от 25 до 50 м куб.] | Поверка | Нет |  |  | 5576
17ПВ0156 | Поверка прямоугольных резервуаров [танков] и барж [от 50 до 75 м куб.] | Поверка | Нет |  |  | 6771
17ПВ0157 | Поверка прямоугольных резервуаров [танков] и барж [от 75 до 100 м куб.] | Поверка | Нет |  |  | 7224
17ПВ0159 | Поверка прямоугольных резервуаров [танков] и барж со скосами [до 15 м куб.] | Поверка | Нет |  |  | 5089
17ПВ0160 | Поверка прямоугольных резервуаров [танков] и барж со скосами [от 100 до 125 м куб.] | Поверка | Нет |  |  | 8826
17ПВ0161 | Поверка прямоугольных резервуаров [танков] и барж со скосами [от 125 до 150 м куб.] | Поверка | Нет |  |  | 9348
17ПВ0162 | Поверка прямоугольных резервуаров [танков] и барж со скосами [от 15 до 25 м куб.] | Поверка | Нет |  |  | 5972
17ПВ0163 | Поверка прямоугольных резервуаров [танков] и барж со скосами [от 150 до 175 м куб.] | Поверка | Нет |  |  | 9863
17ПВ0164 | Поверка прямоугольных резервуаров [танков] и барж со скосами [от 175 до 200 м куб.] | Поверка | Нет |  |  | 10383
17ПВ0168 | Поверка прямоугольных резервуаров [танков] и барж со скосами [от 200 м куб.] | Поверка | Нет |  |  | 10906
17ПВ0165 | Поверка прямоугольных резервуаров [танков] и барж со скосами [от 25 до 50 м куб.] | Поверка | Нет |  |  | 6413
17ПВ0166 | Поверка прямоугольных резервуаров [танков] и барж со скосами [от 50 до 75 м куб.] | Поверка | Нет |  |  | 7787
17ПВ0167 | Поверка прямоугольных резервуаров [танков] и барж со скосами [от 75 до 100 м куб.] | Поверка | Нет |  |  | 8308
17ПВ0169 | Поверка резервуаров [танков] вертикальных цилиндрических речных наливных судов [до 135 м куб.] | Поверка | Нет |  |  | 11186
17ПВ0170 | Поверка резервуаров [танков] вертикальных цилиндрических речных наливных судов [от 135 м куб.] | Поверка | Нет |  |  | 12331
17ПВ0171 | Поверка резервуаров [танков] горизонтальных цилиндрических речных наливных судов [до 150 м куб.] | Поверка | Нет |  |  | 7741
17ПВ0172 | Поверка резервуаров [танков] горизонтальных цилиндрических речных наливных судов [от 150 до 200 м куб.] | Поверка | Нет |  |  | 8127
17ПВ0173 | Поверка резервуаров [танков] горизонтальных цилиндрических речных наливных судов [от 200 до 250 м куб.] | Поверка | Нет |  |  | 8533
17ПВ0174 | Поверка резервуаров [танков] горизонтальных цилиндрических речных наливных судов [от 250 до 300 м куб.] | Поверка | Нет |  |  | 8959
17ПВ0175 | Поверка резервуаров [танков] горизонтальных цилиндрических речных наливных судов [от 300 до 350 м куб.] | Поверка | Нет |  |  | 9407
17ПВ0176 | Поверка резервуаров [танков] горизонтальных цилиндрических речных наливных судов [от 350 до 400 м куб.] | Поверка | Нет |  |  | 9878
17ПВ0177 | Поверка резервуаров [танков] горизонтальных цилиндрических речных наливных судов [от 400 до 450 м куб.] | Поверка | Нет |  |  | 10371
17ПВ0178 | Поверка резервуаров [танков] горизонтальных цилиндрических речных наливных судов [от 450 до 500 м куб.] | Поверка | Нет |  |  | 10889
17ПВ0179 | Поверка резервуаров [танков] горизонтальных цилиндрических речных наливных судов [от 500 до 600 м куб.] | Поверка | Нет |  |  | 11433
17ПВ0180 | Поверка резервуаров [танков] горизонтальных цилиндрических речных наливных судов [от 600 м куб.] | Поверка | Нет |  |  | 12005
17ПВ0181 | Поверка резервуаров геометрическим методом [РВС 10 000 12 поясов] | Поверка | Нет |  |  | 28116
17ПВ0182 | Поверка резервуаров геометрическим методом [РВС 20 000 12 поясов] | Поверка | Нет |  |  | 28347
17ПВ0183 | Поверка резервуаров геометрическим методом РВС [до 200 м куб.] | Поверка | Нет |  |  | 11186
17ПВ0184 | Поверка резервуаров геометрическим методом РВС [от 1 000 до 5 000 м куб.] | Поверка | Нет |  |  | 18770
17ПВ0185 | Поверка резервуаров геометрическим методом РВС [от 10 000 до 20 000 м куб.] | Поверка | Нет |  |  | 22371
17ПВ0186 | Поверка резервуаров геометрическим методом РВС [от 20 000 до 50 000 м куб.] | Поверка | Нет |  |  | 22521
17ПВ0187 | Поверка резервуаров геометрическим методом РВС [от 200 до 400 м куб.] | Поверка | Нет |  |  | 12331
17ПВ0188 | Поверка резервуаров геометрическим методом РВС [от 400 до 1 000 м куб.] | Поверка | Нет |  |  | 16472
17ПВ0189 | Поверка резервуаров геометрическим методом РВС [от 5 000 до 10 000 м куб.] | Поверка | Нет |  |  | 18922
17ПВ0190 | Поверка резервуаров геометрическим методом РГС [от 10 до 25 м куб.] | Поверка | Нет |  |  | 4945
17ПВ0191 | Поверка резервуаров геометрическим методом РГС [от 100 до 125 м куб.] | Поверка | Нет |  |  | 7311
17ПВ0192 | Поверка резервуаров геометрическим методом РГС [от 125 до 150 м куб.] | Поверка | Нет |  |  | 7741
17ПВ0193 | Поверка резервуаров геометрическим методом РГС [от 150 до 175 м куб.] | Поверка | Нет |  |  | 8171
17ПВ0194 | Поверка резервуаров геометрическим методом РГС [от 175 до 200 м куб.] | Поверка | Нет |  |  | 8601
17ПВ0195 | Поверка резервуаров геометрическим методом РГС [от 25 до 50 м куб.] | Поверка | Нет |  |  | 5309
17ПВ0196 | Поверка резервуаров геометрическим методом РГС [от 50 до 75 м куб.] | Поверка | Нет |  |  | 6449
17ПВ0197 | Поверка резервуаров геометрическим методом РГС [от 75 до 100 м куб.] | Поверка | Нет |  |  | 6879
19ПВ0016 | Поверка СИ по договору | Поверка | Нет
23ПВ0341 | Поверка. GNSS-приемники спутниковые геодезические [за один приемник] | Поверка | Нет | 39658-08 | ProMark500 [за один приемник] | 9644
23ПВ0341 | Поверка. GNSS-приемники спутниковые геодезические [за один приемник] | Поверка | Нет | 33967-07 | Trimble SPS780 Smart [за один приемник] | 9644
23ПВ0341 | Поверка. GNSS-приемники спутниковые геодезические [за один приемник] | Поверка | Нет | 33967-07 | Trimble SPS880 Extreme Smart [за один приемник] | 9644
23ПВ0341 | Поверка. GNSS-приемники спутниковые геодезические [за один приемник] | Поверка | Нет | 33967-07 | Trimble R8 GNSS [за один приемник] | 9644
23ПВ0341 | Поверка. GNSS-приемники спутниковые геодезические [за один приемник] | Поверка | Нет | 33813-07 | GX1230GG [за один приемник] | 9644
23ПВ0341 | Поверка. GNSS-приемники спутниковые геодезические [за один приемник] | Поверка | Нет | 33813-07 | GX1220GG [за один приемник] | 9644
23ПВ0341 | Поверка. GNSS-приемники спутниковые геодезические [за один приемник] | Поверка | Нет | 45148-10 | Trimble R8 III [за один приемник] | 9644
23ПВ0341 | Поверка. GNSS-приемники спутниковые геодезические [за один приемник] | Поверка | Нет | 45148-10 | Trimble R4 [за один приемник] | 9644
23ПВ0341 | Поверка. GNSS-приемники спутниковые геодезические [за один приемник] | Поверка | Нет | 40045-08 | TRIUMPH-1-G3T [за один приемник] | 9644
23ПВ0341 | Поверка. GNSS-приемники спутниковые геодезические [за один приемник] | Поверка | Нет | 40045-08 | TRIUMPH-1-G2T [за один приемник] | 9644
23ПВ0341 | Поверка. GNSS-приемники спутниковые геодезические [за один приемник] | Поверка | Нет | 28164-04 | GB-1000 [за один приемник] | 9644
23ПВ0341 | Поверка. GNSS-приемники спутниковые геодезические [за один приемник] | Поверка | Нет | 28164-04 | GB-500 [за один приемник] | 9644
23ПВ0341 | Поверка. GNSS-приемники спутниковые геодезические [за один приемник] | Поверка | Нет | 23323-07 | Hiper [за один приемник] | 9644
23ПВ0341 | Поверка. GNSS-приемники спутниковые геодезические [за один приемник] | Поверка | Нет | 21607-06 | Trimble 5700 L1 [за один приемник] | 9644
23ПВ0341 | Поверка. GNSS-приемники спутниковые геодезические [за один приемник] | Поверка | Нет | 21607-06 | Trimble 5700 [за один приемник] | 9644
23ПВ0341 | Поверка. GNSS-приемники спутниковые геодезические [за один приемник] | Поверка | Нет | 37145-08 | Trimble R7 GNSS [за один приемник] | 9644
23ПВ0341 | Поверка. GNSS-приемники спутниковые геодезические [за один приемник] | Поверка | Нет | 37145-08 | Trimble R6 [за один приемник] | 9644
23ПВ0341 | Поверка. GNSS-приемники спутниковые геодезические [за один приемник] | Поверка | Нет | 53818-13 | EFT M1 GNSS [за один приемник] | 9644
23ПВ0341 | Поверка. GNSS-приемники спутниковые геодезические [за один приемник] | Поверка | Нет | 39367-08 | Leica ATX1230 [за один приемник] | 9644
23ПВ0341 | Поверка. GNSS-приемники спутниковые геодезические [за один приемник] | Поверка | Нет | 39367-08 | Leica ATX1230 GG [за один приемник] | 9644
23ПВ0341 | Поверка. GNSS-приемники спутниковые геодезические [за один приемник] | Поверка | Нет | 57827-14 | Trimble R6-4 [за один приемник] | 9644
23ПВ0341 | Поверка. GNSS-приемники спутниковые геодезические [за один приемник] | Поверка | Нет | 57827-14 | Trimble R8-4 [за один приемник] | 9644
23ПВ0341 | Поверка. GNSS-приемники спутниковые геодезические [за один приемник] | Поверка | Нет | 57827-14 | Trimble R4-3 [за один приемник] | 9644
23ПВ0341 | Поверка. GNSS-приемники спутниковые геодезические [за один приемник] | Поверка | Нет | 54602-13 | Leica GS14 [за один приемник] | 9644
23ПВ0341 | Поверка. GNSS-приемники спутниковые геодезические [за один приемник] | Поверка | Нет | 50874-12 | Stonex S9 GNSS [за один приемник] | 9644
23ПВ0341 | Поверка. GNSS-приемники спутниковые геодезические [за один приемник] | Поверка | Нет | 53991-13 | Trimble R10 [за один приемник] | 9644
23ПВ0341 | Поверка. GNSS-приемники спутниковые геодезические [за один приемник] | Поверка | Нет | 49329-12 | Topcon GR-5 [за один приемник] | 9644
23ПВ0341 | Поверка. GNSS-приемники спутниковые геодезические [за один приемник] | Поверка | Нет | 53798-13 | GRX2 [за один приемник] | 9644
23ПВ0341 | Поверка. GNSS-приемники спутниковые геодезические [за один приемник] | Поверка | Нет | 53798-13 | Hiper V [за один приемник] | 9644
23ПВ0341 | Поверка. GNSS-приемники спутниковые геодезические [за один приемник] | Поверка | Нет | 44563-10 | SOKKIA GRX1 [за один приемник] | 9644
23ПВ0341 | Поверка. GNSS-приемники спутниковые геодезические [за один приемник] | Поверка | Нет | 41905-09 | ProFlex 500 [за один приемник] | 9644
23ПВ0341 | Поверка. GNSS-приемники спутниковые геодезические [за один приемник] | Поверка | Нет | 34271-07 | SOKKIA GSR2700RS [за один приемник] | 9644
23ПВ0341 | Поверка. GNSS-приемники спутниковые геодезические [за один приемник] | Поверка | Нет | 34271-07 | SOKKIA GSR2700ISX [за один приемник] | 9644
23ПВ0341 | Поверка. GNSS-приемники спутниковые геодезические [за один приемник] | Поверка | Нет | 34271-07 | SOKKIA GSR2700IS [за один приемник] | 9644
23ПВ0341 | Поверка. GNSS-приемники спутниковые геодезические [за один приемник] | Поверка | Нет | 44001-10 | LEICA GS09 [за один приемник] | 9644
23ПВ0341 | Поверка. GNSS-приемники спутниковые геодезические [за один приемник] | Поверка | Нет | 44001-10 | LEICA GS15 [за один приемник] | 9644
23ПВ0341 | Поверка. GNSS-приемники спутниковые геодезические [за один приемник] | Поверка | Нет | 44001-10 | LEICA GS10 [за один приемник] | 9644
22ПВ0069 | Поверка. Автоматизированные системы налива автоцистерн (за один пост) | Поверка | Да |  |  | 6238
20ПВ0100 | Поверка. Автоматизированный комплекс учета энергоносителя типа "Суперфлоу" "FloBoss" - двухниточный [на оборудовании заказчика] | Поверка | Да |  |  | 4084
20ПВ0101 | Поверка. Автоматизированный комплекс учета энергоносителя типа "Суперфлоу" "FloBoss" - однониточный [на оборудовании заказчика] | Поверка | Да | 15646-03 | Гиперфлоу-3Пм [на оборудовании заказчика] | 2759
20ПВ0101 | Поверка. Автоматизированный комплекс учета энергоносителя типа "Суперфлоу" "FloBoss" - однониточный [на оборудовании заказчика] | Поверка | Да | 15646-08 | Гиперфлоу-3Пм [на оборудовании заказчика] | 2759
20ПВ0101 | Поверка. Автоматизированный комплекс учета энергоносителя типа "Суперфлоу" "FloBoss" - однониточный [на оборудовании заказчика] | Поверка | Да | 15646-14 | Гиперфлоу-3Пм [на оборудовании заказчика] | 2759
20ПВ0102 | Поверка. Автоматизированный комплекс учета энергоносителя типа "Суперфлоу" "FloBoss" - трехниточный [на оборудовании заказчика] | Поверка | Да |  |  | 5410
21ПВ0187 | Поверка. Авторефрактокератометры, авторефрактометры | Поверка | Да | 20072-00 | MRK-3100 | 6081
21ПВ0187 | Поверка. Авторефрактокератометры, авторефрактометры | Поверка | Да | 33870-07 | KR-8800 | 6081
21ПВ0187 | Поверка. Авторефрактокератометры, авторефрактометры | Поверка | Да | 33872-07 | RM-8800 | 6081
21ПВ0187 | Поверка. Авторефрактокератометры, авторефрактометры | Поверка | Да | 35136-07 | MRK-3100P | 6081
21ПВ0187 | Поверка. Авторефрактокератометры, авторефрактометры | Поверка | Да | 40630-09 | HRK-7000 | 6081
21ПВ0187 | Поверка. Авторефрактокератометры, авторефрактометры | Поверка | Да | 40631-09 | RK-600 | 6081
21ПВ0187 | Поверка. Авторефрактокератометры, авторефрактометры | Поверка | Да | 48505-11 | Prestige ORK | 6081
21ПВ0187 | Поверка. Авторефрактокератометры, авторефрактометры | Поверка | Да | 49885-12 | URK-700 | 6081
21ПВ0187 | Поверка. Авторефрактокератометры, авторефрактометры | Поверка | Да | 50276-12 | RC-5000 | 6081
21ПВ0187 | Поверка. Авторефрактокератометры, авторефрактометры | Поверка | Да | 52295-12 | RMK-200 | 6081
21ПВ0187 | Поверка. Авторефрактокератометры, авторефрактометры | Поверка | Да | 52370-13 | HRK-8000A | 6081
21ПВ0187 | Поверка. Авторефрактокератометры, авторефрактометры | Поверка | Да | 52370-13 | HRK-7000A | 6081
21ПВ0187 | Поверка. Авторефрактокератометры, авторефрактометры | Поверка | Да | 52370-13 | MRK-3100P | 6081
21ПВ0187 | Поверка. Авторефрактокератометры, авторефрактометры | Поверка | Да | 52370-13 | HRK-7000A | 6081
21ПВ0187 | Поверка. Авторефрактокератометры, авторефрактометры | Поверка | Да | 52966-13 | PARK 1 | 6081
21ПВ0187 | Поверка. Авторефрактокератометры, авторефрактометры | Поверка | Да | 55263-13 | PRK-5000 | 6081
21ПВ0187 | Поверка. Авторефрактокератометры, авторефрактометры | Поверка | Да | 55263-13 | PRK-6000 | 6081
22ПВ0070 | Поверка. Автоцистерны (за 1 м куб. вместимости) | Поверка | Да |  |  | 470
22ПВ0071 | Поверка. Адгезиметры механические | Поверка | Нет |  | АР-2М | 1929
22ПВ0071 | Поверка. Адгезиметры механические | Поверка | Нет | 35731-07 | ELCOMETER 106/3 | 1929
22ПВ0071 | Поверка. Адгезиметры механические | Поверка | Нет | 35731-15 | ELCOMETER 106 | 1929
22ПВ0071 | Поверка. Адгезиметры механические | Поверка | Нет | 38268-08 | ELCOMETER 108 | 1929
22ПВ0072 | Поверка. Адгезиметры электронные | Поверка | Нет | 23783-02 | АМЦ2 | 980
20ПВ0103 | Поверка. АКУГ за один канал [на оборудовании заказчика] | Поверка | Да |  |  | 1450
25ПВ0399 | Поверка. Ампервольтваттметры Д552 | Поверка | Нет | 1399-60 | Д552 | 1589
25ПВ0414 | Поверка. Амперметры переменного тока ЦА8500 | Поверка | Нет | 37459-08 | ЦА8500 | 2758
25ПВ0064 | Поверка. Амперметры пиковые цифровые АПЦ-3 | Поверка | Нет |  |  | 2655
25ПВ0065 | Поверка. Амперметры, вольтметры и ваттметры цифровые | Поверка | Нет | 27219-04 | СА3010 | 3282
25ПВ0065 | Поверка. Амперметры, вольтметры и ваттметры цифровые | Поверка | Нет | 27219-04 | СВ3010 | 3282
25ПВ0065 | Поверка. Амперметры, вольтметры и ваттметры цифровые | Поверка | Нет | 29635-05 | CP3010 | 3282
25ПВ0066 | Поверка. Амперметры, вольтметры однопредельные на месте эксплуатации [КТ1...4] | Поверка | Да | 39231-08 | Э47 | 743
25ПВ0066 | Поверка. Амперметры, вольтметры однопредельные на месте эксплуатации [КТ1...4] | Поверка | Да | 37284-08 | Ц42702 | 743
25ПВ0066 | Поверка. Амперметры, вольтметры однопредельные на месте эксплуатации [КТ1...4] | Поверка | Да | 17055-08 | М4264М | 743
25ПВ0066 | Поверка. Амперметры, вольтметры однопредельные на месте эксплуатации [КТ1...4] | Поверка | Да | 8180-81 | М42300 | 743
25ПВ0066 | Поверка. Амперметры, вольтметры однопредельные на месте эксплуатации [КТ1...4] | Поверка | Да | 1580-65 | М4200 | 743
25ПВ0066 | Поверка. Амперметры, вольтметры однопредельные на месте эксплуатации [КТ1...4] | Поверка | Да | 6736-78 | Э365 | 743
25ПВ0066 | Поверка. Амперметры, вольтметры однопредельные на месте эксплуатации [КТ1...4] | Поверка | Да | 19925-00 | Э8030-М1 | 743
25ПВ0066 | Поверка. Амперметры, вольтметры однопредельные на месте эксплуатации [КТ1...4] | Поверка | Да | 39231-08 | Э47 | 743
25ПВ0067 | Поверка. Амперметры, вольтметры постоянного и переменного тока [до 6 пределов] | Поверка | Нет | 5893-77 | Д5014 [до 6 пределов] | 793
25ПВ0067 | Поверка. Амперметры, вольтметры постоянного и переменного тока [до 6 пределов] | Поверка | Нет | 5893-77 | Д50141 [до 6 пределов] | 793
25ПВ0067 | Поверка. Амперметры, вольтметры постоянного и переменного тока [до 6 пределов] | Поверка | Нет | 5893-77 | Д50143 [до 6 пределов] | 793
25ПВ0067 | Поверка. Амперметры, вольтметры постоянного и переменного тока [до 6 пределов] | Поверка | Нет | 5893-77 | Д50144 [до 6 пределов] | 793
25ПВ0067 | Поверка. Амперметры, вольтметры постоянного и переменного тока [до 6 пределов] | Поверка | Нет | 5893-77 | Д50146 [до 6 пределов] | 793
25ПВ0067 | Поверка. Амперметры, вольтметры постоянного и переменного тока [до 6 пределов] | Поверка | Нет | 4195-74 | Д5015 [до 6 пределов] | 793
25ПВ0067 | Поверка. Амперметры, вольтметры постоянного и переменного тока [до 6 пределов] | Поверка | Нет | 4195-74 | Д50152 [до 6 пределов] | 793
25ПВ0067 | Поверка. Амперметры, вольтметры постоянного и переменного тока [до 6 пределов] | Поверка | Нет | 5921-77 | Д5054 [до 6 пределов] | 793
25ПВ0067 | Поверка. Амперметры, вольтметры постоянного и переменного тока [до 6 пределов] | Поверка | Нет | 5921-77 | Д50542 [до 6 пределов] | 793
25ПВ0067 | Поверка. Амперметры, вольтметры постоянного и переменного тока [до 6 пределов] | Поверка | Нет | 10197-85 | Д5075 [до 6 пределов] | 793
25ПВ0067 | Поверка. Амперметры, вольтметры постоянного и переменного тока [до 6 пределов] | Поверка | Нет | 10197-85 | Д5076 [до 6 пределов] | 793
25ПВ0067 | Поверка. Амперметры, вольтметры постоянного и переменного тока [до 6 пределов] | Поверка | Нет | 10197-85 | Д5077 [до 6 пределов] | 793
25ПВ0067 | Поверка. Амперметры, вольтметры постоянного и переменного тока [до 6 пределов] | Поверка | Нет | 10197-85 | Д5078 [до 6 пределов] | 793
25ПВ0067 | Поверка. Амперметры, вольтметры постоянного и переменного тока [до 6 пределов] | Поверка | Нет | 10197-85 | Д5079 [до 6 пределов] | 793
25ПВ0067 | Поверка. Амперметры, вольтметры постоянного и переменного тока [до 6 пределов] | Поверка | Нет | 10197-85 | Д5080 [до 6 пределов] | 793
25ПВ0067 | Поверка. Амперметры, вольтметры постоянного и переменного тока [до 6 пределов] | Поверка | Нет | 10198-85 | Д5081 [до 6 пределов] | 793
25ПВ0067 | Поверка. Амперметры, вольтметры постоянного и переменного тока [до 6 пределов] | Поверка | Нет | 10198-85 | Д5082 [до 6 пределов] | 793
25ПВ0067 | Поверка. Амперметры, вольтметры постоянного и переменного тока [до 6 пределов] | Поверка | Нет | 10216-85 | Д5098 [до 6 пределов] | 793
25ПВ0067 | Поверка. Амперметры, вольтметры постоянного и переменного тока [до 6 пределов] | Поверка | Нет | 10216-85 | Д5100 [до 6 пределов] | 793
25ПВ0067 | Поверка. Амперметры, вольтметры постоянного и переменного тока [до 6 пределов] | Поверка | Нет | 10216-85 | Д5101 [до 6 пределов] | 793
25ПВ0067 | Поверка. Амперметры, вольтметры постоянного и переменного тока [до 6 пределов] | Поверка | Нет | 10217-85 | Д5102 [до 6 пределов] | 793
25ПВ0067 | Поверка. Амперметры, вольтметры постоянного и переменного тока [до 6 пределов] | Поверка | Нет | 10217-85 | Д5103 [до 6 пределов] | 793
25ПВ0067 | Поверка. Амперметры, вольтметры постоянного и переменного тока [до 6 пределов] | Поверка | Нет | 1566-61 | Д566 [до 6 пределов] | 793
25ПВ0067 | Поверка. Амперметры, вольтметры постоянного и переменного тока [до 6 пределов] | Поверка | Нет | 1567-61 | Д566 [до 6 пределов] | 793
25ПВ0067 | Поверка. Амперметры, вольтметры постоянного и переменного тока [до 6 пределов] | Поверка | Нет | 2262-67 | Д574 [до 6 пределов] | 793
25ПВ0067 | Поверка. Амперметры, вольтметры постоянного и переменного тока [до 6 пределов] | Поверка | Нет | 3936-73 | Э513 [до 6 пределов] | 793
25ПВ0067 | Поверка. Амперметры, вольтметры постоянного и переменного тока [до 6 пределов] | Поверка | Нет | 3936-73 | Э513/4 [до 6 пределов] | 793
25ПВ0067 | Поверка. Амперметры, вольтметры постоянного и переменного тока [до 6 пределов] | Поверка | Нет | 3937-73 | Э514 [до 6 пределов] | 793
25ПВ0067 | Поверка. Амперметры, вольтметры постоянного и переменного тока [до 6 пределов] | Поверка | Нет | 3998-73 | Э515 [до 6 пределов] | 793
25ПВ0067 | Поверка. Амперметры, вольтметры постоянного и переменного тока [до 6 пределов] | Поверка | Нет | 3936-78 | Э523 [до 6 пределов] | 793
25ПВ0067 | Поверка. Амперметры, вольтметры постоянного и переменного тока [до 6 пределов] | Поверка | Нет | 3936-78 | Э524 [до 6 пределов] | 793
25ПВ0067 | Поверка. Амперметры, вольтметры постоянного и переменного тока [до 6 пределов] | Поверка | Нет |  | Э525 [до 6 пределов] | 793
25ПВ0067 | Поверка. Амперметры, вольтметры постоянного и переменного тока [до 6 пределов] | Поверка | Нет |  | Э526 [до 6 пределов] | 793
25ПВ0067 | Поверка. Амперметры, вольтметры постоянного и переменного тока [до 6 пределов] | Поверка | Нет |  | Э527 [до 6 пределов] | 793
25ПВ0067 | Поверка. Амперметры, вольтметры постоянного и переменного тока [до 6 пределов] | Поверка | Нет | 3937-78 | Э531 [до 6 пределов] | 793
25ПВ0067 | Поверка. Амперметры, вольтметры постоянного и переменного тока [до 6 пределов] | Поверка | Нет | 3937-78 | Э532 [до 6 пределов] | 793
25ПВ0067 | Поверка. Амперметры, вольтметры постоянного и переменного тока [до 6 пределов] | Поверка | Нет | 3937-78 | Э533 [до 6 пределов] | 793
25ПВ0067 | Поверка. Амперметры, вольтметры постоянного и переменного тока [до 6 пределов] | Поверка | Нет | 9955-85 | Э535 [до 6 пределов] | 793
25ПВ0067 | Поверка. Амперметры, вольтметры постоянного и переменного тока [до 6 пределов] | Поверка | Нет | 9955-85 | Э536 [до 6 пределов] | 793
25ПВ0067 | Поверка. Амперметры, вольтметры постоянного и переменного тока [до 6 пределов] | Поверка | Нет | 9955-85 | Э537 [до 6 пределов] | 793
25ПВ0067 | Поверка. Амперметры, вольтметры постоянного и переменного тока [до 6 пределов] | Поверка | Нет | 9955-85 | Э538 [до 6 пределов] | 793
25ПВ0067 | Поверка. Амперметры, вольтметры постоянного и переменного тока [до 6 пределов] | Поверка | Нет | 9955-85 | Э539 [до 6 пределов] | 793
25ПВ0067 | Поверка. Амперметры, вольтметры постоянного и переменного тока [до 6 пределов] | Поверка | Нет | 49149-12 | Э539М [до 6 пределов] | 793
25ПВ0067 | Поверка. Амперметры, вольтметры постоянного и переменного тока [до 6 пределов] | Поверка | Нет | 9955-85 | Э543 [до 6 пределов] | 793
25ПВ0067 | Поверка. Амперметры, вольтметры постоянного и переменного тока [до 6 пределов] | Поверка | Нет | 9955-85 | Э544 [до 6 пределов] | 793
25ПВ0067 | Поверка. Амперметры, вольтметры постоянного и переменного тока [до 6 пределов] | Поверка | Нет | 9955-85 | Э545 [до 6 пределов] | 793
25ПВ0067 | Поверка. Амперметры, вольтметры постоянного и переменного тока [до 6 пределов] | Поверка | Нет | 1212-58 | Э59 [до 6 пределов] | 793
25ПВ0069 | Поверка. Амперметры, вольтметры постоянного и переменного тока [свыше 6 пределов] | Поверка | Нет | 5893-77 | Д50145 [свыше 6 пределов] | 1288
25ПВ0069 | Поверка. Амперметры, вольтметры постоянного и переменного тока [свыше 6 пределов] | Поверка | Нет | 5924-77 | Д5017 [свыше 6 пределов] | 1288
25ПВ0069 | Поверка. Амперметры, вольтметры постоянного и переменного тока [свыше 6 пределов] | Поверка | Нет | 10195-85 | Д5090 [свыше 6 пределов] | 1288
25ПВ0069 | Поверка. Амперметры, вольтметры постоянного и переменного тока [свыше 6 пределов] | Поверка | Нет | 972-55 | М-104 [свыше 6 пределов] | 1288
25ПВ0069 | Поверка. Амперметры, вольтметры постоянного и переменного тока [свыше 6 пределов] | Поверка | Нет | 5369-76 | М2005 [свыше 6 пределов] | 1288
25ПВ0069 | Поверка. Амперметры, вольтметры постоянного и переменного тока [свыше 6 пределов] | Поверка | Нет | 2556-70 | М2007 [свыше 6 пределов] | 1288
25ПВ0069 | Поверка. Амперметры, вольтметры постоянного и переменного тока [свыше 6 пределов] | Поверка | Нет | 4589-74 | М2015 [свыше 6 пределов] | 1288
25ПВ0069 | Поверка. Амперметры, вольтметры постоянного и переменного тока [свыше 6 пределов] | Поверка | Нет | 4577-74 | М2017 [свыше 6 пределов] | 1288
25ПВ0069 | Поверка. Амперметры, вольтметры постоянного и переменного тока [свыше 6 пределов] | Поверка | Нет | 5368-76 | М2018 [свыше 6 пределов] | 1288
25ПВ0069 | Поверка. Амперметры, вольтметры постоянного и переменного тока [свыше 6 пределов] | Поверка | Нет | 5368-76 | М2038 [свыше 6 пределов] | 1288
25ПВ0069 | Поверка. Амперметры, вольтметры постоянного и переменного тока [свыше 6 пределов] | Поверка | Нет | 10077-85 | М2042 [свыше 6 пределов] | 1288
25ПВ0069 | Поверка. Амперметры, вольтметры постоянного и переменного тока [свыше 6 пределов] | Поверка | Нет | 10077-85 | М2044 [свыше 6 пределов] | 1288
25ПВ0069 | Поверка. Амперметры, вольтметры постоянного и переменного тока [свыше 6 пределов] | Поверка | Нет | 10077-85 | М2051 [свыше 6 пределов] | 1288
25ПВ0069 | Поверка. Амперметры, вольтметры постоянного и переменного тока [свыше 6 пределов] | Поверка | Нет | 1435-61 | М-231 [свыше 6 пределов] | 1288
25ПВ0069 | Поверка. Амперметры, вольтметры постоянного и переменного тока [свыше 6 пределов] | Поверка | Нет | 49149-12 | Э536М [свыше 6 пределов] | 1288
25ПВ0069 | Поверка. Амперметры, вольтметры постоянного и переменного тока [свыше 6 пределов] | Поверка | Нет | 49229-12 | Э545М [свыше 6 пределов] | 1288
25ПВ0069 | Поверка. Амперметры, вольтметры постоянного и переменного тока [свыше 6 пределов] | Поверка | Нет | 11082-87 | ЭВ2234 [свыше 6 пределов] | 1288
25ПВ0069 | Поверка. Амперметры, вольтметры постоянного и переменного тока [свыше 6 пределов] | Поверка | Нет | 1622-62 | Д553 [свыше 6 пределов] | 1288
25ПВ0069 | Поверка. Амперметры, вольтметры постоянного и переменного тока [свыше 6 пределов] | Поверка | Нет | 64141-16 | ЭК2346 | 1288
25ПВ0069 | Поверка. Амперметры, вольтметры постоянного и переменного тока [свыше 6 пределов] | Поверка | Нет | 4168-74 | М2020 | 1288
25ПВ0068 | Поверка. Амперметры, вольтметры постоянного и переменного тока однопредельные [КТ 1...4] | Поверка | Нет | 3935-73 | М906 [КТ 1...4] | 124
25ПВ0068 | Поверка. Амперметры, вольтметры постоянного и переменного тока однопредельные [КТ 1...4] | Поверка | Нет | 17054-98 | ЭВ0630 [КТ 1...4] | 124
25ПВ0345 | Поверка. Амперметры, вольтметры, ваттметры щитовые цифровые | Поверка | Нет | 10316-85 | Ф298-1 | 313
25ПВ0345 | Поверка. Амперметры, вольтметры, ваттметры щитовые цифровые | Поверка | Нет | 10317-85 | Ф299-17 | 313
25ПВ0346 | Поверка. Амперметры, вольтметры, ваттметры щитовые цифровые многофункциональные | Поверка | Нет | 32358-06 | 3020 | 412
25ПВ0346 | Поверка. Амперметры, вольтметры, ваттметры щитовые цифровые многофункциональные | Поверка | Нет | 21744-01 | ЕВ3020 | 412
25ПВ0346 | Поверка. Амперметры, вольтметры, ваттметры щитовые цифровые многофункциональные | Поверка | Нет | 32358-06 | СВ3020 | 412
25ПВ0346 | Поверка. Амперметры, вольтметры, ваттметры щитовые цифровые многофункциональные | Поверка | Нет | 32358-06 | CB3020 | 412
25ПВ0346 | Поверка. Амперметры, вольтметры, ваттметры щитовые цифровые многофункциональные | Поверка | Нет | 32358-06 | CA3020 | 412
25ПВ0346 | Поверка. Амперметры, вольтметры, ваттметры щитовые цифровые многофункциональные | Поверка | Нет | 32358-06 | СА3020 | 412
25ПВ0346 | Поверка. Амперметры, вольтметры, ваттметры щитовые цифровые многофункциональные | Поверка | Нет | 9695-84 | Ф294 | 412
25ПВ0346 | Поверка. Амперметры, вольтметры, ваттметры щитовые цифровые многофункциональные | Поверка | Нет | 9695-84 | Ф295 | 412
25ПВ0346 | Поверка. Амперметры, вольтметры, ваттметры щитовые цифровые многофункциональные | Поверка | Нет | 9695-84 | Ф296 | 412
25ПВ0070 | Поверка. Анализатор качества электрической энергии АПКЭ-1 | Поверка | Нет | 22298-01 | АПКЭ-1 | 10903
25ПВ0071 | Поверка. Анализатор количества и показателей качества электрической энергии AR.5 | Поверка | Нет | 44131-10 | AR.5 | 10062
25ПВ0071 | Поверка. Анализатор количества и показателей качества электрической энергии AR.5 | Поверка | Нет | 47699-11 | PQM-701 | 10062
25ПВ0072 | Поверка. Анализатор количества и показателей качества электрической энергии CVMK | Поверка | Нет | 36526-07 | АКЭ-823 | 8006
25ПВ0072 | Поверка. Анализатор количества и показателей качества электрической энергии CVMK | Поверка | Нет | 36526-07 | АКЭ-824 | 8006
25ПВ0072 | Поверка. Анализатор количества и показателей качества электрической энергии CVMK | Поверка | Нет | 17911-08 | CVM | 8006
25ПВ0072 | Поверка. Анализатор количества и показателей качества электрической энергии CVMK | Поверка | Нет | 17911-14 | CVM | 8006
25ПВ0072 | Поверка. Анализатор количества и показателей качества электрической энергии CVMK | Поверка | Нет | 17911-05 | CVM | 8006
25ПВ0072 | Поверка. Анализатор количества и показателей качества электрической энергии CVMK | Поверка | Нет | 17911-98 | CVM | 8006
25ПВ0072 | Поверка. Анализатор количества и показателей качества электрической энергии CVMK | Поверка | Нет | 57767-14 | Fluke Norma 4000 | 8006
25ПВ0072 | Поверка. Анализатор количества и показателей качества электрической энергии CVMK | Поверка | Нет | 57767-14 | Fluke Norma 5000 | 8006
25ПВ0072 | Поверка. Анализатор количества и показателей качества электрической энергии CVMK | Поверка | Нет | 26679-04 | NORMA 3000 | 8006
25ПВ0072 | Поверка. Анализатор количества и показателей качества электрической энергии CVMK | Поверка | Нет | 26679-04 | NORMA 4000 | 8006
25ПВ0072 | Поверка. Анализатор количества и показателей качества электрической энергии CVMK | Поверка | Нет | 26679-04 | NORMA 5000 | 8006
25ПВ0072 | Поверка. Анализатор количества и показателей качества электрической энергии CVMK | Поверка | Нет | 26679-04 | NORMA 6000 | 8006
21ПВ0188 | Поверка. Анализаторы белка в моче | Поверка | Да | 28555-05 | АОБМФ-01-"НПП-ТМ" | 3374
21ПВ0188 | Поверка. Анализаторы белка в моче | Поверка | Да | 28555-10 | АОБМФ-01-"НПП-ТМ" | 3374
21ПВ0189 | Поверка. Анализаторы билирубина, анализаторы гипербилирубинемии фотометрические | Поверка | Да | 13177-07 | АГФ-02 | 3374
21ПВ0189 | Поверка. Анализаторы билирубина, анализаторы гипербилирубинемии фотометрические | Поверка | Да | 13751-93 | АБФ-01 | 3374
21ПВ0189 | Поверка. Анализаторы билирубина, анализаторы гипербилирубинемии фотометрические | Поверка | Да | 26919-04 | АГФн-04-"НПП-ТМ" | 3374
21ПВ0189 | Поверка. Анализаторы билирубина, анализаторы гипербилирубинемии фотометрические | Поверка | Да | 26931-04 | АБФн-04-"НПП-ТМ" | 3374
21ПВ0190 | Поверка. Анализаторы биохимические автоматические и фотометрические стационарные | Поверка | Да | 19508-00 | Hitachi 902 | 6143
21ПВ0190 | Поверка. Анализаторы биохимические автоматические и фотометрические стационарные | Поверка | Да | 19508-05 | Hitachi 902 | 6143
21ПВ0190 | Поверка. Анализаторы биохимические автоматические и фотометрические стационарные | Поверка | Да | 21939-01 | Screen Master-Plus | 6143
21ПВ0190 | Поверка. Анализаторы биохимические автоматические и фотометрические стационарные | Поверка | Да | 25598-03 | Vitalab Microlab 300 | 6143
21ПВ0190 | Поверка. Анализаторы биохимические автоматические и фотометрические стационарные | Поверка | Да | 28338-04 | РА 2600 | 6143
21ПВ0190 | Поверка. Анализаторы биохимические автоматические и фотометрические стационарные | Поверка | Да | 30840-05 | CLIMA MC-15 | 6143
21ПВ0190 | Поверка. Анализаторы биохимические автоматические и фотометрические стационарные | Поверка | Да | 31143-06 | COBAS INTEGRA 400 PLUS | 6143
21ПВ0190 | Поверка. Анализаторы биохимические автоматические и фотометрические стационарные | Поверка | Да | 31143-12 | Cobas Integra 400 Plus | 6143
21ПВ0190 | Поверка. Анализаторы биохимические автоматические и фотометрические стационарные | Поверка | Да | 31191-06 | SYNCHRON UniCel DxC 800 | 6143
21ПВ0190 | Поверка. Анализаторы биохимические автоматические и фотометрические стационарные | Поверка | Да | 31191-06 | SYNCHRON UniCel DxC 600 | 6143
21ПВ0190 | Поверка. Анализаторы биохимические автоматические и фотометрические стационарные | Поверка | Да | 31191-06 | SYNCHRON CX4 Pro | 6143
21ПВ0190 | Поверка. Анализаторы биохимические автоматические и фотометрические стационарные | Поверка | Да | 31191-06 | SYNCHRON CX5 Pro | 6143
21ПВ0190 | Поверка. Анализаторы биохимические автоматические и фотометрические стационарные | Поверка | Да | 31191-06 | SYNCHRON CX9 Pro | 6143
21ПВ0190 | Поверка. Анализаторы биохимические автоматические и фотометрические стационарные | Поверка | Да | 33979-07 | Stat Fax 303+ | 6143
21ПВ0190 | Поверка. Анализаторы биохимические автоматические и фотометрические стационарные | Поверка | Да | 33979-07 | Stat Fax 1904+ | 6143
21ПВ0190 | Поверка. Анализаторы биохимические автоматические и фотометрические стационарные | Поверка | Да | 33979-07 | Stat Fax 3300 | 6143
21ПВ0190 | Поверка. Анализаторы биохимические автоматические и фотометрические стационарные | Поверка | Да | 34066-07 | Chem Well | 6143
21ПВ0190 | Поверка. Анализаторы биохимические автоматические и фотометрические стационарные | Поверка | Да | 34066-12 | Chem Well 2910 | 6143
21ПВ0190 | Поверка. Анализаторы биохимические автоматические и фотометрические стационарные | Поверка | Да | 41985-09 | Cobas c 111 | 6143
21ПВ0190 | Поверка. Анализаторы биохимические автоматические и фотометрические стационарные | Поверка | Да | 42544-09 | Cobas c 311 | 6143
21ПВ0190 | Поверка. Анализаторы биохимические автоматические и фотометрические стационарные | Поверка | Да | 42780-09 | Cobas 6000 | 6143
21ПВ0190 | Поверка. Анализаторы биохимические автоматические и фотометрические стационарные | Поверка | Да | 44583-10 | EOS BRAVO | 6143
21ПВ0190 | Поверка. Анализаторы биохимические автоматические и фотометрические стационарные | Поверка | Да | 45180-10 | EasyRA | 6143
21ПВ0190 | Поверка. Анализаторы биохимические автоматические и фотометрические стационарные | Поверка | Да | 45201-10 | VEGASYS | 6143
21ПВ0190 | Поверка. Анализаторы биохимические автоматические и фотометрические стационарные | Поверка | Да | 46504-11 | BS-200 | 6143
21ПВ0190 | Поверка. Анализаторы биохимические автоматические и фотометрические стационарные | Поверка | Да | 46506-11 | HUMASTAR | 6143
21ПВ0190 | Поверка. Анализаторы биохимические автоматические и фотометрические стационарные | Поверка | Да | 46582-11 | HUMALYZER | 6143
21ПВ0190 | Поверка. Анализаторы биохимические автоматические и фотометрические стационарные | Поверка | Да | 47063-11 | StatFax 1904+ | 6143
21ПВ0190 | Поверка. Анализаторы биохимические автоматические и фотометрические стационарные | Поверка | Да | 47063-11 | StatFax 3300 | 6143
21ПВ0190 | Поверка. Анализаторы биохимические автоматические и фотометрические стационарные | Поверка | Да | 47365-11 | Vitalon 400 | 6143
21ПВ0190 | Поверка. Анализаторы биохимические автоматические и фотометрические стационарные | Поверка | Да | 48400-11 | BioChem SA | 6143
21ПВ0190 | Поверка. Анализаторы биохимические автоматические и фотометрические стационарные | Поверка | Да | 49482-12 | BS-120 | 6143
21ПВ0190 | Поверка. Анализаторы биохимические автоматические и фотометрические стационарные | Поверка | Да | 49482-12 | BS-380 | 6143
21ПВ0190 | Поверка. Анализаторы биохимические автоматические и фотометрические стационарные | Поверка | Да | 49482-12 | BS-400 | 6143
21ПВ0190 | Поверка. Анализаторы биохимические автоматические и фотометрические стационарные | Поверка | Да | 50702-12 | Random Access A-15 | 6143
21ПВ0190 | Поверка. Анализаторы биохимические автоматические и фотометрические стационарные | Поверка | Да | 50702-12 | Random Access A-25 | 6143
21ПВ0190 | Поверка. Анализаторы биохимические автоматические и фотометрические стационарные | Поверка | Да | 51267-12 | MIURA | 6143
21ПВ0190 | Поверка. Анализаторы биохимические автоматические и фотометрические стационарные | Поверка | Да | 51457-12 | BS-200E | 6143
21ПВ0190 | Поверка. Анализаторы биохимические автоматические и фотометрические стационарные | Поверка | Да | 51711-12 | MINITECNO | 6143
21ПВ0190 | Поверка. Анализаторы биохимические автоматические и фотометрические стационарные | Поверка | Да | 51757-12 | BA-88A | 6143
21ПВ0190 | Поверка. Анализаторы биохимические автоматические и фотометрические стационарные | Поверка | Да | 52027-12 | Dirui CS-T240 | 6143
21ПВ0190 | Поверка. Анализаторы биохимические автоматические и фотометрические стационарные | Поверка | Да | 52545-13 | ERBA XL-200 | 6143
21ПВ0190 | Поверка. Анализаторы биохимические автоматические и фотометрические стационарные | Поверка | Да | 53435-13 | Chem 7 | 6143
21ПВ0190 | Поверка. Анализаторы биохимические автоматические и фотометрические стационарные | Поверка | Да | 53563-13 | BS3000P | 6143
21ПВ0190 | Поверка. Анализаторы биохимические автоматические и фотометрические стационарные | Поверка | Да | 56185-14 | Сапфир 400 (Sapphire 400) | 6143
21ПВ0191 | Поверка. Анализаторы БПК/ХПК [за 1 измерительную головку, измерительный преобразователь] | Поверка | Да | 47879-11 | OxiTop [за 1 измерительную головку, измерительный преобразователь] | 981
21ПВ0191 | Поверка. Анализаторы БПК/ХПК [за 1 измерительную головку, измерительный преобразователь] | Поверка | Да | 15078-06 | OxiTop, мод. IS [за 1 измерительную головку, измерительный преобразователь] | 981
21ПВ0192 | Поверка. Анализаторы влажности газов, гигрометры точки росы/инея [за 1 датчик] | Поверка | Нет | 23869-02 | 13-1200 [за 1 датчик] | 10048
21ПВ0192 | Поверка. Анализаторы влажности газов, гигрометры точки росы/инея [за 1 датчик] | Поверка | Нет | 23869-02 | 13-110 [за 1 датчик] | 10048
21ПВ0192 | Поверка. Анализаторы влажности газов, гигрометры точки росы/инея [за 1 датчик] | Поверка | Нет | 28228-10 | КОНГ-Прима-10 [за 1 датчик] | 10048
21ПВ0192 | Поверка. Анализаторы влажности газов, гигрометры точки росы/инея [за 1 датчик] | Поверка | Нет | 28228-04 | КОНГ-Прима-10 [за 1 датчик] | 10048
21ПВ0192 | Поверка. Анализаторы влажности газов, гигрометры точки росы/инея [за 1 датчик] | Поверка | Нет | 44263-10 | Hygrovision-BL [за 1 датчик] | 10048
21ПВ0192 | Поверка. Анализаторы влажности газов, гигрометры точки росы/инея [за 1 датчик] | Поверка | Нет | 60683-15 | Hygrovision-BL [за 1 датчик] | 10048
21ПВ0192 | Поверка. Анализаторы влажности газов, гигрометры точки росы/инея [за 1 датчик] | Поверка | Нет | 49829-12 | Hygrovision-BL-mini [за 1 датчик] | 10048
21ПВ0192 | Поверка. Анализаторы влажности газов, гигрометры точки росы/инея [за 1 датчик] | Поверка | Нет | 23869-02 | 13-1200 [за 1 датчик] | 10048
21ПВ0192 | Поверка. Анализаторы влажности газов, гигрометры точки росы/инея [за 1 датчик] | Поверка | Нет | 21003-05 | КОНГ-Прима-4 [за 1 датчик] | 10048
21ПВ0192 | Поверка. Анализаторы влажности газов, гигрометры точки росы/инея [за 1 датчик] | Поверка | Нет | 50304-12 | MDM300 I.S. [за 1 датчик] | 10048
21ПВ0192 | Поверка. Анализаторы влажности газов, гигрометры точки росы/инея [за 1 датчик] | Поверка | Нет | 31015-06 | Cermax [за 1 датчик] | 10048
21ПВ0192 | Поверка. Анализаторы влажности газов, гигрометры точки росы/инея [за 1 датчик] | Поверка | Нет | 32122-13 | Xentaur [за 1 датчик] | 10048
21ПВ0192 | Поверка. Анализаторы влажности газов, гигрометры точки росы/инея [за 1 датчик] | Поверка | Нет | 50304-12 | Michell Instruments мод. Transmet I.S. [за 1 датчик] | 10048
21ПВ0192 | Поверка. Анализаторы влажности газов, гигрометры точки росы/инея [за 1 датчик] | Поверка | Нет | 31015-06 | Michell Instruments мод. Transmet [за 1 датчик] | 10048
21ПВ0192 | Поверка. Анализаторы влажности газов, гигрометры точки росы/инея [за 1 датчик] | Поверка | Нет | 50304-12 | Michell Instruments мод. Easidew Pro I.S. [за 1 датчик] | 10048
21ПВ0192 | Поверка. Анализаторы влажности газов, гигрометры точки росы/инея [за 1 датчик] | Поверка | Нет | 31015-06 | Michell Instruments мод. Promet [за 1 датчик] | 10048
21ПВ0192 | Поверка. Анализаторы влажности газов, гигрометры точки росы/инея [за 1 датчик] | Поверка | Нет | 54772-13 | Hygrovision-mini [за 1 датчик] | 10048
21ПВ0192 | Поверка. Анализаторы влажности газов, гигрометры точки росы/инея [за 1 датчик] | Поверка | Нет | 42936-09 | DMT242 [за 1 датчик] | 10048
21ПВ0192 | Поверка. Анализаторы влажности газов, гигрометры точки росы/инея [за 1 датчик] | Поверка | Нет | 25552-03 | DewPro [за 1 датчик] | 10048
21ПВ0192 | Поверка. Анализаторы влажности газов, гигрометры точки росы/инея [за 1 датчик] | Поверка | Нет | 51606-12 | DewPro [за 1 датчик] | 10048
21ПВ0192 | Поверка. Анализаторы влажности газов, гигрометры точки росы/инея [за 1 датчик] | Поверка | Нет | 14565-95 | КОНГ-Прима-2 [за 1 датчик] | 10048
22ПВ0073 | Поверка. Анализаторы влажности термогравиметрические весовые | Поверка | Нет | 14263-94 | MA-30 | 3995
22ПВ0073 | Поверка. Анализаторы влажности термогравиметрические весовые | Поверка | Нет | 26788-04 | MA-45 | 3995
22ПВ0073 | Поверка. Анализаторы влажности термогравиметрические весовые | Поверка | Нет | 33833-07 | MA-35 | 3995
22ПВ0073 | Поверка. Анализаторы влажности термогравиметрические весовые | Поверка | Нет | 40194-08 | MB | 3995
22ПВ0073 | Поверка. Анализаторы влажности термогравиметрические весовые | Поверка | Нет | 40496-09 | MX-50 | 3995
22ПВ0073 | Поверка. Анализаторы влажности термогравиметрические весовые | Поверка | Нет | 40496-09 | MF-50 | 3995
22ПВ0073 | Поверка. Анализаторы влажности термогравиметрические весовые | Поверка | Нет | 40496-09 | MF-50, ML-50, MS-70, MX-50 | 3995
22ПВ0073 | Поверка. Анализаторы влажности термогравиметрические весовые | Поверка | Нет | 49771-12 | AGS200 | 3995
22ПВ0073 | Поверка. Анализаторы влажности термогравиметрические весовые | Поверка | Нет | 52699-13 | HX204 | 3995
22ПВ0073 | Поверка. Анализаторы влажности термогравиметрические весовые | Поверка | Нет | 52699-13 | HS153 | 3995
22ПВ0073 | Поверка. Анализаторы влажности термогравиметрические весовые | Поверка | Нет | 52699-13 | HB43-S | 3995
22ПВ0073 | Поверка. Анализаторы влажности термогравиметрические весовые | Поверка | Нет | 52699-13 | MJ33 | 3995
22ПВ0073 | Поверка. Анализаторы влажности термогравиметрические весовые | Поверка | Нет | 14263-94 | MA-30 | 3995
22ПВ0073 | Поверка. Анализаторы влажности термогравиметрические весовые | Поверка | Нет | 52699-13 | HS153 | 3995
22ПВ0073 | Поверка. Анализаторы влажности термогравиметрические весовые | Поверка | Нет | 52699-13 | HB43-S | 3995
22ПВ0073 | Поверка. Анализаторы влажности термогравиметрические весовые | Поверка | Нет | 52699-13 | MJ33 | 3995
21ПВ0193 | Поверка. Анализаторы влажности термогравиметрические, анализаторы влажности весовые | Поверка | Да | 20592-00 | Элвиз-2 | 3995
21ПВ0193 | Поверка. Анализаторы влажности термогравиметрические, анализаторы влажности весовые | Поверка | Да | 15513-96 | Эвлас-2 | 3995
21ПВ0193 | Поверка. Анализаторы влажности термогравиметрические, анализаторы влажности весовые | Поверка | Да | 20592-06 | ЭЛВИЗ-2 | 3995
21ПВ0193 | Поверка. Анализаторы влажности термогравиметрические, анализаторы влажности весовые | Поверка | Да | 22077-12 | Эвлас-2М | 3995
21ПВ0193 | Поверка. Анализаторы влажности термогравиметрические, анализаторы влажности весовые | Поверка | Да | 22077-01 | Эвлас-2М | 3995
21ПВ0194 | Поверка. Анализаторы вольтамперометрические, полярографы [с применением ГСО заказчика] | Поверка | Да | 36276-07 | АКВ-07 МК [с применением ГСО заказчика] | 3076
21ПВ0194 | Поверка. Анализаторы вольтамперометрические, полярографы [с применением ГСО заказчика] | Поверка | Да | 27161-07 | ТА-AS [с применением ГСО заказчика] | 3076
21ПВ0194 | Поверка. Анализаторы вольтамперометрические, полярографы [с применением ГСО заказчика] | Поверка | Да | 19572-05 | АКВ-07 МК [с применением ГСО заказчика] | 3076
21ПВ0194 | Поверка. Анализаторы вольтамперометрические, полярографы [с применением ГСО заказчика] | Поверка | Да | 55117-13 | ТА-Эколаб [с применением ГСО заказчика] | 3076
21ПВ0194 | Поверка. Анализаторы вольтамперометрические, полярографы [с применением ГСО заказчика] | Поверка | Да | 18096-99 | АВА-2 [с применением ГСО заказчика] | 3076
21ПВ0194 | Поверка. Анализаторы вольтамперометрические, полярографы [с применением ГСО заказчика] | Поверка | Да | 33451-06 | ТА-07 [с применением ГСО заказчика] | 3076
21ПВ0194 | Поверка. Анализаторы вольтамперометрические, полярографы [с применением ГСО заказчика] | Поверка | Да | 15279-99 | ТА-2 [с применением ГСО заказчика] | 3076
21ПВ0194 | Поверка. Анализаторы вольтамперометрические, полярографы [с применением ГСО заказчика] | Поверка | Да | 45058-10 | АВС-1.1 [с применением ГСО заказчика] | 3076
21ПВ0194 | Поверка. Анализаторы вольтамперометрические, полярографы [с применением ГСО заказчика] | Поверка | Да | 44076-10 | ТА-Lab [с применением ГСО заказчика] | 3076
21ПВ0194 | Поверка. Анализаторы вольтамперометрические, полярографы [с применением ГСО заказчика] | Поверка | Да | 25353-03 | ТА-4 [с применением ГСО заказчика] | 3076
21ПВ0194 | Поверка. Анализаторы вольтамперометрические, полярографы [с применением ГСО заказчика] | Поверка | Да | 47442-11 | ПАН-As [с применением ГСО заказчика] | 3076
21ПВ0194 | Поверка. Анализаторы вольтамперометрические, полярографы [с применением ГСО заказчика] | Поверка | Да | 31729-06 | ПАН-As [с применением ГСО заказчика] | 3076
21ПВ0194 | Поверка. Анализаторы вольтамперометрические, полярографы [с применением ГСО заказчика] | Поверка | Да | 19601-00 | АВС-1.1 [с применением ГСО заказчика] | 3076
21ПВ0194 | Поверка. Анализаторы вольтамперометрические, полярографы [с применением ГСО заказчика] | Поверка | Да | 4980-75 | ПУ-1 [с применением ГСО заказчика] | 3076
21ПВ0195 | Поверка. Анализаторы гематологические автоматические | Поверка | Да | 27357-04 | XT-2000i | 3374
21ПВ0195 | Поверка. Анализаторы гематологические автоматические | Поверка | Да | 27357-09 | XT-2000i | 3374
21ПВ0195 | Поверка. Анализаторы гематологические автоматические | Поверка | Да | 27461-04 | KX-21N | 3374
21ПВ0195 | Поверка. Анализаторы гематологические автоматические | Поверка | Да | 27461-09 | KX-21N | 3374
21ПВ0195 | Поверка. Анализаторы гематологические автоматические | Поверка | Да | 27465-04 | XE-2100 | 3374
21ПВ0195 | Поверка. Анализаторы гематологические автоматические | Поверка | Да | 27465-09 | XE-2100 | 3374
21ПВ0195 | Поверка. Анализаторы гематологические автоматические | Поверка | Да | 29426-05 | MICROS 60 OT | 3374
21ПВ0195 | Поверка. Анализаторы гематологические автоматические | Поверка | Да | 32656-06 | Coulter LH 750 | 3374
21ПВ0195 | Поверка. Анализаторы гематологические автоматические | Поверка | Да | 32656-06 | Coulter AC*Tdiff | 3374
21ПВ0195 | Поверка. Анализаторы гематологические автоматические | Поверка | Да | 32656-06 | Coulter GEN*S | 3374
21ПВ0195 | Поверка. Анализаторы гематологические автоматические | Поверка | Да | 32656-06 | Coulter AC*T8 | 3374
21ПВ0195 | Поверка. Анализаторы гематологические автоматические | Поверка | Да | 32656-06 | Coulter AC*Tdiff2 | 3374
21ПВ0195 | Поверка. Анализаторы гематологические автоматические | Поверка | Да | 32656-06 | Coulter AC*T10 | 3374
21ПВ0195 | Поверка. Анализаторы гематологические автоматические | Поверка | Да | 32656-06 | Coulter LH 750 | 3374
21ПВ0195 | Поверка. Анализаторы гематологические автоматические | Поверка | Да | 33415-06 | ABACUS | 3374
21ПВ0195 | Поверка. Анализаторы гематологические автоматические | Поверка | Да | 34124-07 | Coulter LH 500 | 3374
21ПВ0195 | Поверка. Анализаторы гематологические автоматические | Поверка | Да | 37478-08 | Hemolux19 | 3374
21ПВ0195 | Поверка. Анализаторы гематологические автоматические | Поверка | Да | 40824-09 | XS | 3374
21ПВ0195 | Поверка. Анализаторы гематологические автоматические | Поверка | Да | 46150-10 | XT-4000i | 3374
21ПВ0195 | Поверка. Анализаторы гематологические автоматические | Поверка | Да | 46505-11 | BC-3000 Plus | 3374
21ПВ0195 | Поверка. Анализаторы гематологические автоматические | Поверка | Да | 46505-11 | BC-2300 | 3374
21ПВ0195 | Поверка. Анализаторы гематологические автоматические | Поверка | Да | 46544-11 | D-3 | 3374
21ПВ0195 | Поверка. Анализаторы гематологические автоматические | Поверка | Да | 46820-11 | Medonic серии М | 3374
21ПВ0195 | Поверка. Анализаторы гематологические автоматические | Поверка | Да | 48325-11 | Micro CC | 3374
21ПВ0195 | Поверка. Анализаторы гематологические автоматические | Поверка | Да | 49481-12 | BC-3200 | 3374
21ПВ0195 | Поверка. Анализаторы гематологические автоматические | Поверка | Да | 49481-12 | BC-5800 | 3374
21ПВ0195 | Поверка. Анализаторы гематологические автоматические | Поверка | Да | 49481-12 | BC-2800 | 3374
21ПВ0195 | Поверка. Анализаторы гематологические автоматические | Поверка | Да | 49481-12 | BC-5300 | 3374
21ПВ0195 | Поверка. Анализаторы гематологические автоматические | Поверка | Да | 49539-12 | Mythic 22 | 3374
21ПВ0195 | Поверка. Анализаторы гематологические автоматические | Поверка | Да | 49539-12 | Mythic 18 | 3374
21ПВ0195 | Поверка. Анализаторы гематологические автоматические | Поверка | Да | 49576-12 | Abacus Junior 30 | 3374
21ПВ0195 | Поверка. Анализаторы гематологические автоматические | Поверка | Да | 49577-12 | MEK-7222K | 3374
21ПВ0195 | Поверка. Анализаторы гематологические автоматические | Поверка | Да | 49577-12 | MEK-6400K | 3374
21ПВ0195 | Поверка. Анализаторы гематологические автоматические | Поверка | Да | 49577-12 | MEK-6410K | 3374
21ПВ0195 | Поверка. Анализаторы гематологические автоматические | Поверка | Да | 49577-12 | MEK-8222K | 3374
21ПВ0195 | Поверка. Анализаторы гематологические автоматические | Поверка | Да | 49610-12 | RT-7600s | 3374
21ПВ0195 | Поверка. Анализаторы гематологические автоматические | Поверка | Да | 49810-12 | DREW-3 | 3374
21ПВ0195 | Поверка. Анализаторы гематологические автоматические | Поверка | Да | 49952-12 | HumaCount 5L | 3374
21ПВ0195 | Поверка. Анализаторы гематологические автоматические | Поверка | Да | 50343-12 | Rochen Avis GA-60 | 3374
21ПВ0195 | Поверка. Анализаторы гематологические автоматические | Поверка | Да | 50507-12 | PENTRA 60 | 3374
21ПВ0195 | Поверка. Анализаторы гематологические автоматические | Поверка | Да | 51036-12 | ГЕМАЛАЙТ | 3374
21ПВ0195 | Поверка. Анализаторы гематологические автоматические | Поверка | Да | 51461-12 | Micros | 3374
21ПВ0195 | Поверка. Анализаторы гематологические автоматические | Поверка | Да | 51507-12 | BC-3600 | 3374
21ПВ0195 | Поверка. Анализаторы гематологические автоматические | Поверка | Да | 52467-13 | Swelab Alfa | 3374
21ПВ0195 | Поверка. Анализаторы гематологические автоматические | Поверка | Да | 53229-13 | ГЕМА 8-01-"АСТРА" | 3374
21ПВ0196 | Поверка. Анализаторы гликозилированного гемоглобина | Поверка | Да | 33422-06 | Glycomat DS5TM | 7566
21ПВ0196 | Поверка. Анализаторы гликозилированного гемоглобина | Поверка | Да | 56895-14 | Quo-Lab Analyzer System | 7566
21ПВ0197 | Поверка. Анализаторы глюкозы автоматические стационарные | Поверка | Да | 22917-02 | АГКМ-01-"КВЕР" | 3374
21ПВ0197 | Поверка. Анализаторы глюкозы автоматические стационарные | Поверка | Да | 22917-12 | АГКМ-01 "КВЕР" | 3374
21ПВ0197 | Поверка. Анализаторы глюкозы автоматические стационарные | Поверка | Да | 28026-04 | EKSAN-Gm | 3374
21ПВ0197 | Поверка. Анализаторы глюкозы автоматические стационарные | Поверка | Да | 33417-06 | SUPER GL | 3374
21ПВ0197 | Поверка. Анализаторы глюкозы автоматические стационарные | Поверка | Да | 35228-07 | BIOSEN | 3374
21ПВ0197 | Поверка. Анализаторы глюкозы автоматические стационарные | Поверка | Да | 40393-09 | Энзискан Ультра | 3374
21ПВ0197 | Поверка. Анализаторы глюкозы автоматические стационарные | Поверка | Да | 48567-11 | Eco | 3374
21ПВ0198 | Поверка. Анализаторы давления насыщенных паров [с применением ГСО заказчика] | Поверка | Да | 24314-03 | MINIVAP VPSH [с применением ГСО заказчика] | 6333
21ПВ0198 | Поверка. Анализаторы давления насыщенных паров [с применением ГСО заказчика] | Поверка | Да | 24314-08 | MINIVAP VPSH [с применением ГСО заказчика] | 6333
21ПВ0198 | Поверка. Анализаторы давления насыщенных паров [с применением ГСО заказчика] | Поверка | Да | 24314-08 | MINIVAP VPS [с применением ГСО заказчика] | 6333
21ПВ0198 | Поверка. Анализаторы давления насыщенных паров [с применением ГСО заказчика] | Поверка | Да | 38663-08 | SETAVAP II [с применением ГСО заказчика] | 6333
21ПВ0198 | Поверка. Анализаторы давления насыщенных паров [с применением ГСО заказчика] | Поверка | Да | 52198-12 | MINIVAP VPXpert [с применением ГСО заказчика] | 6333
21ПВ0199 | Поверка. Анализаторы давления насыщенных паров [с применением ГСО исполнителя] | Поверка | Да | 24314-03 | MINIVAP VPSH [с применением ГСО исполнителя] | 11967
21ПВ0199 | Поверка. Анализаторы давления насыщенных паров [с применением ГСО исполнителя] | Поверка | Да | 24314-08 | MINIVAP VPSH [с применением ГСО исполнителя] | 11967
21ПВ0199 | Поверка. Анализаторы давления насыщенных паров [с применением ГСО исполнителя] | Поверка | Да | 24314-08 | MINIVAP VPS [с применением ГСО исполнителя] | 11967
21ПВ0199 | Поверка. Анализаторы давления насыщенных паров [с применением ГСО исполнителя] | Поверка | Да | 38663-08 | SETAVAP II [с применением ГСО исполнителя] | 11967
21ПВ0199 | Поверка. Анализаторы давления насыщенных паров [с применением ГСО исполнителя] | Поверка | Да | 52198-12 | MINIVAP VPXpert [с применением ГСО исполнителя] | 11967
21ПВ0200 | Поверка. Анализаторы для определения температуры застывания, помутнения, плавления, текучести нефтепродуктов (с применением ГСО заказчика) | Поверка | Да | 31553-06 | ИНПН | 3489
21ПВ0200 | Поверка. Анализаторы для определения температуры застывания, помутнения, плавления, текучести нефтепродуктов (с применением ГСО заказчика) | Поверка | Да | 37930-08 | ИНПН SX-800 | 3489
21ПВ0201 | Поверка. Анализаторы для определения температуры застывания, помутнения, плавления, текучести нефтепродуктов (с применением ГСО исполнителя) | Поверка | Да | 31553-06 | ИНПН | 8965
21ПВ0201 | Поверка. Анализаторы для определения температуры застывания, помутнения, плавления, текучести нефтепродуктов (с применением ГСО исполнителя) | Поверка | Да | 37930-08 | ИНПН SX-800 | 8965
21ПВ0202 | Поверка. Анализаторы иммунохемилюминесцентные, иммунохимические | Поверка | Да | 28471-04 | IMMULITE 2000 | 3366
21ПВ0202 | Поверка. Анализаторы иммунохемилюминесцентные, иммунохимические | Поверка | Да | 28472-04 | IMMULITE 1000 | 3366
21ПВ0202 | Поверка. Анализаторы иммунохемилюминесцентные, иммунохимические | Поверка | Да | 41821-09 | Cobas e 411 (rack/disk) | 3366
21ПВ0202 | Поверка. Анализаторы иммунохемилюминесцентные, иммунохимические | Поверка | Да | 57333-14 | miniVIDAS | 3366
21ПВ0203 | Поверка. Анализаторы ионного состава [с применением ГСО заказчика] | Поверка | Да | 21798-07 | АН-12 [с применением ГСО заказчика] | 6560
21ПВ0203 | Поверка. Анализаторы ионного состава [с применением ГСО заказчика] | Поверка | Да | 35364-10 | МАРК-1002 [с применением ГСО заказчика] | 6560
21ПВ0204 | Поверка. Анализаторы микробиологические, кондуктометрические | Поверка | Да | 24961-03 | БакТрак 4300 | 4865
21ПВ0205 | Поверка. Анализаторы молока | Поверка | Да | 15274-06 | Клевер-1М | 2769
21ПВ0205 | Поверка. Анализаторы молока | Поверка | Да | 46032-10 | Лактан 1-4 М | 2769
21ПВ0205 | Поверка. Анализаторы молока | Поверка | Да | 15274-01 | Клевер-1М | 2769
21ПВ0205 | Поверка. Анализаторы молока | Поверка | Да | 13134-05 | Лактан 1-4 | 2769
21ПВ0205 | Поверка. Анализаторы молока | Поверка | Да | 15274-96 | Клевер-1М | 2769
21ПВ0205 | Поверка. Анализаторы молока | Поверка | Да | 29679-05 | Lactoscan | 2769
21ПВ0205 | Поверка. Анализаторы молока | Поверка | Да | 39992-08 | Ekomilk-Total | 2769
21ПВ0205 | Поверка. Анализаторы молока | Поверка | Да | 41715-09 | АКМ-98 | 2769
21ПВ0205 | Поверка. Анализаторы молока | Поверка | Да | 39563-08 | Соматос-Мини | 2769
21ПВ0205 | Поверка. Анализаторы молока | Поверка | Да | 55784-13 | Соматос-В.2К | 2769
21ПВ0205 | Поверка. Анализаторы молока | Поверка | Да | 47396-11 | Соматос-В | 2769
21ПВ0205 | Поверка. Анализаторы молока | Поверка | Да | 25333-03 | Соматос-М | 2769
21ПВ0205 | Поверка. Анализаторы молока | Поверка | Да | 25333-08 | Соматос-М.2К | 2769
21ПВ0205 | Поверка. Анализаторы молока | Поверка | Да | 16424-06 | MilkoScan FT 2 | 2769
21ПВ0205 | Поверка. Анализаторы молока | Поверка | Да | 16424-06 | MilkoScan FT 120 | 2769
21ПВ0205 | Поверка. Анализаторы молока | Поверка | Да | 35748-07 | Клевер-2М | 2769
21ПВ0205 | Поверка. Анализаторы молока | Поверка | Да | 35748-07 | Клевер-2 | 2769
21ПВ0206 | Поверка. Анализаторы мочи | Поверка | Да | 19236-00 | Miditron M | 3366
21ПВ0206 | Поверка. Анализаторы мочи | Поверка | Да | 19236-05 | Miditron M | 3366
21ПВ0206 | Поверка. Анализаторы мочи | Поверка | Да | 19236-05 | Miditron Junior II | 3366
21ПВ0206 | Поверка. Анализаторы мочи | Поверка | Да | 29889-05 | Urisys 1100 | 3366
21ПВ0206 | Поверка. Анализаторы мочи | Поверка | Да | 42807-09 | Cobas u 411 | 3366
21ПВ0206 | Поверка. Анализаторы мочи | Поверка | Да | 42809-09 | Urisys 2400 | 3366
21ПВ0206 | Поверка. Анализаторы мочи | Поверка | Да | 49807-12 | UriLit 500C | 3366
21ПВ0206 | Поверка. Анализаторы мочи | Поверка | Да | 49966-12 | UroMeter 120 | 3366
21ПВ0206 | Поверка. Анализаторы мочи | Поверка | Да | 49966-12 | UroMeter 720 | 3366
21ПВ0206 | Поверка. Анализаторы мочи | Поверка | Да | 50341-12 | Aution Max AX4030 | 3366
21ПВ0206 | Поверка. Анализаторы мочи | Поверка | Да | 50341-12 | Aution Eleven AE4020 | 3366
21ПВ0206 | Поверка. Анализаторы мочи | Поверка | Да | 50341-12 | PocketChem PU 4010 | 3366
21ПВ0206 | Поверка. Анализаторы мочи | Поверка | Да | 50354-12 | Rochen Alba U500 | 3366
21ПВ0206 | Поверка. Анализаторы мочи | Поверка | Да | 50443-12 | Combilyzer | 3366
21ПВ0206 | Поверка. Анализаторы мочи | Поверка | Да | 51716-12 | iQ 200 | 3366
21ПВ0206 | Поверка. Анализаторы мочи | Поверка | Да | 52857-13 | LabUMat | 3366
21ПВ0206 | Поверка. Анализаторы мочи | Поверка | Да | 53267-13 | CL-50 | 3366
21ПВ0206 | Поверка. Анализаторы мочи | Поверка | Да | 53267-13 | CL-500 | 3366
21ПВ0206 | Поверка. Анализаторы мочи | Поверка | Да | 56570-14 | LAURA | 3366
21ПВ0206 | Поверка. Анализаторы мочи | Поверка | Да | 63904-16 | DocUReader | 3366
21ПВ0207 | Поверка. Анализаторы мутности жидкости | Поверка | Да | 28382-10 | CUM | 2914
21ПВ0207 | Поверка. Анализаторы мутности жидкости | Поверка | Да | 22673-02 | SIGRIST | 2914
21ПВ0207 | Поверка. Анализаторы мутности жидкости | Поверка | Да | 46622-11 | HI 98703 | 2914
21ПВ0207 | Поверка. Анализаторы мутности жидкости | Поверка | Да | 26091-03 | 2100 | 2914
21ПВ0208 | Поверка. Анализаторы нефтепродуктов в воде, концентратомеры нефтепродуктов | Поверка | Да | 54154-13 | OCMA-350 | 3123
21ПВ0208 | Поверка. Анализаторы нефтепродуктов в воде, концентратомеры нефтепродуктов | Поверка | Да | 17946-98 | Невод | 3123
21ПВ0208 | Поверка. Анализаторы нефтепродуктов в воде, концентратомеры нефтепродуктов | Поверка | Да | 35263-07 | ОСМА-350 | 3123
21ПВ0208 | Поверка. Анализаторы нефтепродуктов в воде, концентратомеры нефтепродуктов | Поверка | Да | 13762-05 | АН-2 | 3123
21ПВ0208 | Поверка. Анализаторы нефтепродуктов в воде, концентратомеры нефтепродуктов | Поверка | Да | 47681-11 | АН-2 | 3123
21ПВ0208 | Поверка. Анализаторы нефтепродуктов в воде, концентратомеры нефтепродуктов | Поверка | Да | 17664-98 | КН-2 | 3123
21ПВ0208 | Поверка. Анализаторы нефтепродуктов в воде, концентратомеры нефтепродуктов | Поверка | Да | 44669-10 | КН-2м | 3123
21ПВ0208 | Поверка. Анализаторы нефтепродуктов в воде, концентратомеры нефтепродуктов | Поверка | Да | 13971-94 | КН-1 | 3123
21ПВ0208 | Поверка. Анализаторы нефтепродуктов в воде, концентратомеры нефтепродуктов | Поверка | Да | 19929-06 | ИКН-025 | 3123
21ПВ0208 | Поверка. Анализаторы нефтепродуктов в воде, концентратомеры нефтепродуктов | Поверка | Да | 28474-04 | КН-2м | 3123
21ПВ0208 | Поверка. Анализаторы нефтепродуктов в воде, концентратомеры нефтепродуктов | Поверка | Да | 17664-98 | КН-2 | 3123
21ПВ0208 | Поверка. Анализаторы нефтепродуктов в воде, концентратомеры нефтепродуктов | Поверка | Да | 44670-10 | КН-3 | 3123
21ПВ0209 | Поверка. Анализаторы общего углерода, серы, азота | Поверка | Да | 43139-09 | MAX 770 | 6860
21ПВ0209 | Поверка. Анализаторы общего углерода, серы, азота | Поверка | Да | 58031-14 | 450ТОС | 6860
21ПВ0209 | Поверка. Анализаторы общего углерода, серы, азота | Поверка | Да | 43713-10 | АТОС 2000 | 6860
21ПВ0209 | Поверка. Анализаторы общего углерода, серы, азота | Поверка | Да | 43713-10 | АТОС 200 | 6860
21ПВ0210 | Поверка. Анализаторы остаточного и общего хлора лабораторные | Поверка | Да |  |  | 2914
21ПВ0211 | Поверка. Анализаторы паров этанола в выдыхаемом воздухе | Поверка | Нет | 29815-13 | Alcotest 6510 | 2479
21ПВ0211 | Поверка. Анализаторы паров этанола в выдыхаемом воздухе | Поверка | Нет | 29815-08 | Alcotest 6810 | 2479
21ПВ0211 | Поверка. Анализаторы паров этанола в выдыхаемом воздухе | Поверка | Нет | 29815-08 | Alcotest 6510 | 2479
21ПВ0211 | Поверка. Анализаторы паров этанола в выдыхаемом воздухе | Поверка | Нет | 29815-13 | Alcotest 6810 | 2479
21ПВ0211 | Поверка. Анализаторы паров этанола в выдыхаемом воздухе | Поверка | Нет | 23698-02 | Alert J4X | 2479
21ПВ0211 | Поверка. Анализаторы паров этанола в выдыхаемом воздухе | Поверка | Нет | 24771-08 | Lion Alcolmeter 500 | 2479
21ПВ0211 | Поверка. Анализаторы паров этанола в выдыхаемом воздухе | Поверка | Нет | 14543-00 | АКПЭ-01 | 2479
21ПВ0211 | Поверка. Анализаторы паров этанола в выдыхаемом воздухе | Поверка | Нет | 14543-11 | АКПЭ-01 | 2479
21ПВ0211 | Поверка. Анализаторы паров этанола в выдыхаемом воздухе | Поверка | Нет | 14543-05 | АКПЭ-01 | 2479
21ПВ0211 | Поверка. Анализаторы паров этанола в выдыхаемом воздухе | Поверка | Нет | 16622-03 | Lion Alcolmeter мод. SD-400 | 2479
21ПВ0211 | Поверка. Анализаторы паров этанола в выдыхаемом воздухе | Поверка | Нет | 16622-03 | Lion Alcolmeter S-D2 | 2479
21ПВ0211 | Поверка. Анализаторы паров этанола в выдыхаемом воздухе | Поверка | Нет | 16622-08 | Lion Alcolmeter SD-400 | 2479
21ПВ0211 | Поверка. Анализаторы паров этанола в выдыхаемом воздухе | Поверка | Нет | 26289-07 | Alcotest 7410 | 2479
21ПВ0211 | Поверка. Анализаторы паров этанола в выдыхаемом воздухе | Поверка | Нет | 36100-07 | АЛКОТЕКТОР PRO-100 | 2479
21ПВ0211 | Поверка. Анализаторы паров этанола в выдыхаемом воздухе | Поверка | Нет | 36100-13 | АЛКОТЕКТОР PRO-100 combi | 2479
21ПВ0211 | Поверка. Анализаторы паров этанола в выдыхаемом воздухе | Поверка | Нет | 49449-12 | Динго В-01 | 2479
21ПВ0211 | Поверка. Анализаторы паров этанола в выдыхаемом воздухе | Поверка | Нет | 54185-13 | АЛКОТЕКТОР Mark V | 2479
21ПВ0211 | Поверка. Анализаторы паров этанола в выдыхаемом воздухе | Поверка | Нет | 50041-12 | Юпитер | 2479
21ПВ0211 | Поверка. Анализаторы паров этанола в выдыхаемом воздухе | Поверка | Нет | 24771-13 | Lion Alcolmeter 500 | 2479
21ПВ0211 | Поверка. Анализаторы паров этанола в выдыхаемом воздухе | Поверка | Нет | 46002-10 | АЛКОТЕКТОР PRO-100 | 2479
21ПВ0211 | Поверка. Анализаторы паров этанола в выдыхаемом воздухе | Поверка | Нет | 56632-14 | АЛКОТЕКТОР PRO-100 | 2479
21ПВ0211 | Поверка. Анализаторы паров этанола в выдыхаемом воздухе | Поверка | Нет | 53725-13 | Lion Alcolmeter SD-400 | 2479
21ПВ0211 | Поверка. Анализаторы паров этанола в выдыхаемом воздухе | Поверка | Нет | 53543-13 | Drivesafe II | 2479
21ПВ0211 | Поверка. Анализаторы паров этанола в выдыхаемом воздухе | Поверка | Нет | 28789-05 | ALERT J4X.ec | 2479
21ПВ0211 | Поверка. Анализаторы паров этанола в выдыхаемом воздухе | Поверка | Нет | 43271-09 | Кобра | 2479
21ПВ0211 | Поверка. Анализаторы паров этанола в выдыхаемом воздухе | Поверка | Нет | 28789-11 | Alert J4X.ec | 2479
21ПВ0211 | Поверка. Анализаторы паров этанола в выдыхаемом воздухе | Поверка | Нет | 18951-10 | Алкотест-203 | 2479
21ПВ0211 | Поверка. Анализаторы паров этанола в выдыхаемом воздухе | Поверка | Нет | 18951-99 | Алкотест-203 | 2479
21ПВ0211 | Поверка. Анализаторы паров этанола в выдыхаемом воздухе | Поверка | Нет | 18623-04 | Lion Alcoblow | 2479
21ПВ0211 | Поверка. Анализаторы паров этанола в выдыхаемом воздухе | Поверка | Нет | 18623-09 | Lion Alcoblow | 2479
21ПВ0211 | Поверка. Анализаторы паров этанола в выдыхаемом воздухе | Поверка | Нет | 67668-17 | Alcotest 5510 | 2479
21ПВ0211 | Поверка. Анализаторы паров этанола в выдыхаемом воздухе | Поверка | Нет | 67668-17 | Alcotest 6820 | 2479
21ПВ0212 | Поверка. Анализаторы размеров частиц лазерные [с применением ГСО заказчика] | Поверка | Да | 36224-07 | MICROTRAC S 3500 [с применением ГСО заказчика] | 6333
21ПВ0212 | Поверка. Анализаторы размеров частиц лазерные [с применением ГСО заказчика] | Поверка | Да | 36017-07 | HORIBA [с применением ГСО заказчика] | 6333
21ПВ0212 | Поверка. Анализаторы размеров частиц лазерные [с применением ГСО заказчика] | Поверка | Да | 45118-10 | Analysette [с применением ГСО заказчика] | 6333
21ПВ0213 | Поверка. Анализаторы размеров частиц лазерные [с применением ГСО исполнителя] | Поверка | Да | 36224-07 | MICROTRAC S 3500 [с применением ГСО исполнителя] | 9569
21ПВ0213 | Поверка. Анализаторы размеров частиц лазерные [с применением ГСО исполнителя] | Поверка | Да | 36017-07 | HORIBA [с применением ГСО исполнителя] | 9569
21ПВ0213 | Поверка. Анализаторы размеров частиц лазерные [с применением ГСО исполнителя] | Поверка | Да | 45118-10 | Analysette 22 [с применением ГСО исполнителя] | 9569
21ПВ0214 | Поверка. Анализаторы растворенного в воде кислорода/водорода | Поверка | Да | 29863-10 | АВП | 2914
21ПВ0214 | Поверка. Анализаторы растворенного в воде кислорода/водорода | Поверка | Да | 29863-05 | АВП | 2914
21ПВ0214 | Поверка. Анализаторы растворенного в воде кислорода/водорода | Поверка | Да | 31190-06 | МАВР-501 | 2914
25ПВ0073 | Поверка. Анализаторы регистраторы качества электроэнергии с функцией фликера REN-700 | Поверка | Нет | 32303-06 | REN-700 | 4718
21ПВ0215 | Поверка. Анализаторы ртути | Поверка | Да | 20972-06 | Юлия-5К | 3619
21ПВ0215 | Поверка. Анализаторы ртути | Поверка | Да | 20972-10 | Юлия-5К | 3619
21ПВ0215 | Поверка. Анализаторы ртути | Поверка | Да | 18795-99 | РА-915 | 3619
21ПВ0215 | Поверка. Анализаторы ртути | Поверка | Да | 18795-04 | РА-915 | 3619
21ПВ0215 | Поверка. Анализаторы ртути | Поверка | Да | 18795-09 | РА-915 | 3619
21ПВ0215 | Поверка. Анализаторы ртути | Поверка | Да | 39373-08 | DMA-80 | 3619
21ПВ0216 | Поверка. Анализаторы серы в нефти и нефтепродуктах рентгенофлуоресцентные | Поверка | Да | 27455-04 | SLFA-2100 | 6560
21ПВ0216 | Поверка. Анализаторы серы в нефти и нефтепродуктах рентгенофлуоресцентные | Поверка | Да | 21331-01 | SLFA-20 | 6560
21ПВ0216 | Поверка. Анализаторы серы в нефти и нефтепродуктах рентгенофлуоресцентные | Поверка | Да | 21331-07 | SLFA-20 | 6560
21ПВ0216 | Поверка. Анализаторы серы в нефти и нефтепродуктах рентгенофлуоресцентные | Поверка | Да | 53202-13 | SLFA-20 | 6560
21ПВ0216 | Поверка. Анализаторы серы в нефти и нефтепродуктах рентгенофлуоресцентные | Поверка | Да | 58825-14 | SLFA-60 | 6560
21ПВ0216 | Поверка. Анализаторы серы в нефти и нефтепродуктах рентгенофлуоресцентные | Поверка | Да | 26465-04 | СПЕКТРОСКАН S | 6560
21ПВ0216 | Поверка. Анализаторы серы в нефти и нефтепродуктах рентгенофлуоресцентные | Поверка | Да | 26465-05 | СПЕКТРОСКАН SL | 6560
21ПВ0216 | Поверка. Анализаторы серы в нефти и нефтепродуктах рентгенофлуоресцентные | Поверка | Да | 26465-05 | СПЕКТРОСКАН S | 6560
21ПВ0216 | Поверка. Анализаторы серы в нефти и нефтепродуктах рентгенофлуоресцентные | Поверка | Да | 36098-07 | СПЕКТРОСКАН SW | 6560
21ПВ0216 | Поверка. Анализаторы серы в нефти и нефтепродуктах рентгенофлуоресцентные | Поверка | Да | 47397-11 | СПЕКТРОСКАН SW-D3 | 6560
21ПВ0216 | Поверка. Анализаторы серы в нефти и нефтепродуктах рентгенофлуоресцентные | Поверка | Да | 55107-13 | СПЕКТРОСКАН SUL | 6560
21ПВ0216 | Поверка. Анализаторы серы в нефти и нефтепродуктах рентгенофлуоресцентные | Поверка | Да | 24772-03 | АСЭ-1 | 6560
21ПВ0216 | Поверка. Анализаторы серы в нефти и нефтепродуктах рентгенофлуоресцентные | Поверка | Да | 32301-08 | АСЭ-2 | 6560
21ПВ0216 | Поверка. Анализаторы серы в нефти и нефтепродуктах рентгенофлуоресцентные | Поверка | Да | 32301-13 | АСЭ-2 | 6560
21ПВ0216 | Поверка. Анализаторы серы в нефти и нефтепродуктах рентгенофлуоресцентные | Поверка | Да | 14921-01 | Lab-X 3000 | 6560
21ПВ0216 | Поверка. Анализаторы серы в нефти и нефтепродуктах рентгенофлуоресцентные | Поверка | Да | 14921-07 | Lab-X 3500 | 6560
24ПВ0134 | Поверка. Анализаторы спектра | Поверка | Нет | 9415-84 | С4-77 | 5009
24ПВ0134 | Поверка. Анализаторы спектра | Поверка | Нет | 6489-78 | СК4-56 | 5009
24ПВ0134 | Поверка. Анализаторы спектра | Поверка | Нет | 29385-05 | СК4-БЕЛАН 32 | 5009
24ПВ0135 | Поверка. Анализаторы спектра (импортные) | Поверка | Нет | 51248-12 | NI PXIe-5663 | 7906
24ПВ0135 | Поверка. Анализаторы спектра (импортные) | Поверка | Нет | 45839-10 | AKC-1201 | 7906
24ПВ0135 | Поверка. Анализаторы спектра (импортные) | Поверка | Нет | 45839-10 | AKC-1291 | 7906
24ПВ0135 | Поверка. Анализаторы спектра (импортные) | Поверка | Нет | 45839-10 | AKC-1292 | 7906
24ПВ0135 | Поверка. Анализаторы спектра (импортные) | Поверка | Нет | 46663-11 | AKC-1301 | 7906
24ПВ0135 | Поверка. Анализаторы спектра (импортные) | Поверка | Нет | 46663-11 | AKC-1601 | 7906
24ПВ0135 | Поверка. Анализаторы спектра (импортные) | Поверка | Нет | 23670-02 | E4401B | 7906
24ПВ0135 | Поверка. Анализаторы спектра (импортные) | Поверка | Нет | 23670-02 | E4402B | 7906
24ПВ0135 | Поверка. Анализаторы спектра (импортные) | Поверка | Нет | 23670-02 | E4403B | 7906
24ПВ0135 | Поверка. Анализаторы спектра (импортные) | Поверка | Нет | 23670-02 | E4404B | 7906
24ПВ0135 | Поверка. Анализаторы спектра (импортные) | Поверка | Нет | 23670-02 | E4405B | 7906
24ПВ0135 | Поверка. Анализаторы спектра (импортные) | Поверка | Нет | 23670-02 | E4411B | 7906
24ПВ0135 | Поверка. Анализаторы спектра (импортные) | Поверка | Нет | 23670-08 | E4401B | 7906
24ПВ0135 | Поверка. Анализаторы спектра (импортные) | Поверка | Нет | 23670-08 | E4402B | 7906
24ПВ0135 | Поверка. Анализаторы спектра (импортные) | Поверка | Нет | 23670-08 | E4403B | 7906
24ПВ0135 | Поверка. Анализаторы спектра (импортные) | Поверка | Нет | 23670-08 | E4404B | 7906
24ПВ0135 | Поверка. Анализаторы спектра (импортные) | Поверка | Нет | 23670-08 | E4405B | 7906
24ПВ0135 | Поверка. Анализаторы спектра (импортные) | Поверка | Нет | 23670-08 | E4411B | 7906
24ПВ0135 | Поверка. Анализаторы спектра (импортные) | Поверка | Нет | 26745-04 | R&S FSH3 | 7906
24ПВ0135 | Поверка. Анализаторы спектра (импортные) | Поверка | Нет | 26745-08 | R&S FSH3 | 7906
24ПВ0135 | Поверка. Анализаторы спектра (импортные) | Поверка | Нет | 41970-09 | R&S FSH18 | 7906
24ПВ0135 | Поверка. Анализаторы спектра (импортные) | Поверка | Нет | 42593-09 | R&S FSV3 | 7906
24ПВ0135 | Поверка. Анализаторы спектра (импортные) | Поверка | Нет | 42593-09 | R&S FSV7 | 7906
24ПВ0135 | Поверка. Анализаторы спектра (импортные) | Поверка | Нет | 42593-09 | R&S FSV13 | 7906
24ПВ0135 | Поверка. Анализаторы спектра (импортные) | Поверка | Нет | 27505-04 | GSP-827 | 7906
24ПВ0135 | Поверка. Анализаторы спектра (импортные) | Поверка | Нет | 37467-08 | GSP-7830 | 7906
24ПВ0135 | Поверка. Анализаторы спектра (импортные) | Поверка | Нет | 46513-11 | MS2722C | 7906
24ПВ0135 | Поверка. Анализаторы спектра (импортные) | Поверка | Нет | 46513-11 | MS2723C | 7906
24ПВ0135 | Поверка. Анализаторы спектра (импортные) | Поверка | Нет | 46513-11 | MS2724C | 7906
24ПВ0135 | Поверка. Анализаторы спектра (импортные) | Поверка | Нет | 38849-08 | N9340B | 7906
24ПВ0135 | Поверка. Анализаторы спектра (импортные) | Поверка | Нет | 54025-13 | N9342C | 7906
24ПВ0135 | Поверка. Анализаторы спектра (импортные) | Поверка | Нет | 54025-13 | N9343C | 7906
24ПВ0135 | Поверка. Анализаторы спектра (импортные) | Поверка | Нет | 54025-13 | N9344C | 7906
24ПВ0135 | Поверка. Анализаторы спектра (импортные) | Поверка | Нет | 29591-05 | NS-30 | 7906
24ПВ0135 | Поверка. Анализаторы спектра (импортные) | Поверка | Нет | 56557-14 | N9010A | 7906
24ПВ0135 | Поверка. Анализаторы спектра (импортные) | Поверка | Нет | 56557-14 | N9020A | 7906
24ПВ0135 | Поверка. Анализаторы спектра (импортные) | Поверка | Нет | 56557-14 | N9038A | 7906
24ПВ0135 | Поверка. Анализаторы спектра (импортные) | Поверка | Нет | 56557-14 | N9000A | 7906
24ПВ0135 | Поверка. Анализаторы спектра (импортные) | Поверка | Нет | 31166-06 | R&S FS300 | 7906
24ПВ0135 | Поверка. Анализаторы спектра (импортные) | Поверка | Нет | 29591-07 | NS-30 | 7906
24ПВ0135 | Поверка. Анализаторы спектра (импортные) | Поверка | Нет | 31166-06 | R&S FS300 | 7906
24ПВ0135 | Поверка. Анализаторы спектра (импортные) | Поверка | Нет | 41876-09 | R&S FSH4 | 7906
24ПВ0136 | Поверка. Анализаторы спектра НЧ (за 1 канал) | Поверка | Нет | 42601-09 | ВС-207 | 3489
24ПВ0137 | Поверка. Анализаторы спектра оптические | Поверка | Нет | 23658-06 | ONT-30 | 10119
24ПВ0137 | Поверка. Анализаторы спектра оптические | Поверка | Нет | 23658-06 | ONT-50 | 10119
24ПВ0137 | Поверка. Анализаторы спектра оптические | Поверка | Нет | 54110-13 | MS9740A | 10119
21ПВ0217 | Поверка. Анализаторы спектральные эмиссионные (искровые) | Поверка | Да | 22520-02 | PMI-MASTER | 8037
21ПВ0217 | Поверка. Анализаторы спектральные эмиссионные (искровые) | Поверка | Да | 25604-03 | ARC-MET 8000 | 8037
21ПВ0217 | Поверка. Анализаторы спектральные эмиссионные (искровые) | Поверка | Да | 21911-07 | BELEC COMPACT PORT | 8037
21ПВ0217 | Поверка. Анализаторы спектральные эмиссионные (искровые) | Поверка | Да | 47954-11 | ИСКРОЛАЙН-100 | 8037
21ПВ0217 | Поверка. Анализаторы спектральные эмиссионные (искровые) | Поверка | Да | 13358-12 | SPECTROLAB | 8037
21ПВ0217 | Поверка. Анализаторы спектральные эмиссионные (искровые) | Поверка | Да | 13358-12 | SPECTROLAB | 8037
21ПВ0217 | Поверка. Анализаторы спектральные эмиссионные (искровые) | Поверка | Да | 13358-12 | SPECTROMAXx | 8037
21ПВ0217 | Поверка. Анализаторы спектральные эмиссионные (искровые) | Поверка | Да | 53188-13 | Q4 MOBILE | 8037
21ПВ0217 | Поверка. Анализаторы спектральные эмиссионные (искровые) | Поверка | Да | 39693-08 | CS-230 | 8037
21ПВ0217 | Поверка. Анализаторы спектральные эмиссионные (искровые) | Поверка | Да | 39693-08 | C-230 | 8037
21ПВ0217 | Поверка. Анализаторы спектральные эмиссионные (искровые) | Поверка | Да | 39693-08 | S-230 | 8037
21ПВ0217 | Поверка. Анализаторы спектральные эмиссионные (искровые) | Поверка | Да | 39693-08 | WC-230 | 8037
21ПВ0217 | Поверка. Анализаторы спектральные эмиссионные (искровые) | Поверка | Да | 39693-08 | CS-600 | 8037
21ПВ0217 | Поверка. Анализаторы спектральные эмиссионные (искровые) | Поверка | Да | 39693-08 | C-600 | 8037
21ПВ0217 | Поверка. Анализаторы спектральные эмиссионные (искровые) | Поверка | Да | 39693-08 | S-600 | 8037
21ПВ0217 | Поверка. Анализаторы спектральные эмиссионные (искровые) | Поверка | Да | 39693-08 | WC-600 | 8037
21ПВ0217 | Поверка. Анализаторы спектральные эмиссионные (искровые) | Поверка | Да | 40818-09 | МЕТАВАК-CS | 8037
21ПВ0217 | Поверка. Анализаторы спектральные эмиссионные (искровые) | Поверка | Да | 45703-10 | ELTRA мод. CS 800 | 8037
24ПВ0138 | Поверка. Анализаторы телевизионные (ВЧ каналов) | Поверка | Нет | 23548-02 | SDA-5000 | 7612
24ПВ0138 | Поверка. Анализаторы телевизионные (ВЧ каналов) | Поверка | Нет | 22184-05 | MC-377 | 7612
24ПВ0138 | Поверка. Анализаторы телевизионные (ВЧ каналов) | Поверка | Нет | 22187-05 | PROLINK-4C Premium | 7612
24ПВ0138 | Поверка. Анализаторы телевизионные (ВЧ каналов) | Поверка | Нет | 22186-05 | PROMAX-10 | 7612
24ПВ0138 | Поверка. Анализаторы телевизионные (ВЧ каналов) | Поверка | Нет | 22186-01 | Promax-8+ | 7612
24ПВ0138 | Поверка. Анализаторы телевизионные (ВЧ каналов) | Поверка | Нет | 30301-05 | ИТ-081 | 7612
24ПВ0138 | Поверка. Анализаторы телевизионные (ВЧ каналов) | Поверка | Нет | 52417-13 | SEFRAM мод. 7866HDT2 | 7612
24ПВ0138 | Поверка. Анализаторы телевизионные (ВЧ каналов) | Поверка | Нет | 30301-05 | ИТ-081 | 7612
24ПВ0139 | Поверка. Анализаторы телефонных каналов | Поверка | Нет | 16233-02 | AnCom TDA-5 | 8467
24ПВ0139 | Поверка. Анализаторы телефонных каналов | Поверка | Нет | 25523-08 | AnCom A-7 | 8467
21ПВ0218 | Поверка. Анализаторы температуры вспышки нефтепродуктов [с применением ГСО заказчика] | Поверка | Да | 29977-05 | SULFURMETER RX мод. RX-360SH [с применением ГСО заказчика] | 2532
21ПВ0218 | Поверка. Анализаторы температуры вспышки нефтепродуктов [с применением ГСО заказчика] | Поверка | Да | 40629-09 | SINDIE ISO [с применением ГСО заказчика] | 2532
21ПВ0218 | Поверка. Анализаторы температуры вспышки нефтепродуктов [с применением ГСО заказчика] | Поверка | Да | 38277-08 | APM-7 [с применением ГСО заказчика] | 2532
21ПВ0218 | Поверка. Анализаторы температуры вспышки нефтепродуктов [с применением ГСО заказчика] | Поверка | Да | 38277-08 | CHG-7 [с применением ГСО заказчика] | 2532
21ПВ0218 | Поверка. Анализаторы температуры вспышки нефтепродуктов [с применением ГСО заказчика] | Поверка | Да | 38277-08 | ACO-7 [с применением ГСО заказчика] | 2532
21ПВ0218 | Поверка. Анализаторы температуры вспышки нефтепродуктов [с применением ГСО заказчика] | Поверка | Да | 425-53 | ПВНЭ [с применением ГСО заказчика] | 2532
21ПВ0219 | Поверка. Анализаторы температуры вспышки нефтепродуктов [с применением ГСО исполнителя] | Поверка | Да | 19256-03 | Вспышка-А [с применением ГСО исполнителя] | 8965
21ПВ0219 | Поверка. Анализаторы температуры вспышки нефтепродуктов [с применением ГСО исполнителя] | Поверка | Да | 47029-11 | SETA TESTER [с применением ГСО исполнителя] | 8965
21ПВ0219 | Поверка. Анализаторы температуры вспышки нефтепродуктов [с применением ГСО исполнителя] | Поверка | Да | 38277-08 | APM-7 [с применением ГСО исполнителя] | 8965
21ПВ0219 | Поверка. Анализаторы температуры вспышки нефтепродуктов [с применением ГСО исполнителя] | Поверка | Да | 38277-08 | CHG-7 [с применением ГСО исполнителя] | 8965
21ПВ0219 | Поверка. Анализаторы температуры вспышки нефтепродуктов [с применением ГСО исполнителя] | Поверка | Да | 38277-08 | ACO-7 [с применением ГСО исполнителя] | 8965
21ПВ0219 | Поверка. Анализаторы температуры вспышки нефтепродуктов [с применением ГСО исполнителя] | Поверка | Да | 425-53 | ПВНЭ [с применением ГСО исполнителя] | 8965
24ПВ0140 | Поверка. Анализаторы тональных частот | Поверка | Нет | 15954-03 | PSM-137 | 4296
24ПВ0140 | Поверка. Анализаторы тональных частот | Поверка | Нет | 15954-03 | PSM-139 | 4296
24ПВ0140 | Поверка. Анализаторы тональных частот | Поверка | Нет | 15954-03 | SPM-137 | 4296
24ПВ0140 | Поверка. Анализаторы тональных частот | Поверка | Нет | 15954-03 | SPM-139 | 4296
24ПВ0140 | Поверка. Анализаторы тональных частот | Поверка | Нет | 17697-98 | ИК-ТЧ | 4296
24ПВ0140 | Поверка. Анализаторы тональных частот | Поверка | Нет | 50412-12 | ИК-ТЧ | 4296
24ПВ0140 | Поверка. Анализаторы тональных частот | Поверка | Нет | 26507-04 | ИКС-ВЧ | 4296
24ПВ0140 | Поверка. Анализаторы тональных частот | Поверка | Нет | 24233-03 | ALT 2000 | 4296
24ПВ0140 | Поверка. Анализаторы тональных частот | Поверка | Нет | 24265-03 | LT 2000 | 4296
24ПВ0140 | Поверка. Анализаторы тональных частот | Поверка | Нет | 17719-07 | Дельта ПРО DSL | 4296
24ПВ0140 | Поверка. Анализаторы тональных частот | Поверка | Нет | 40571-09 | ИРК-ПРО Гамма DSL | 4296
24ПВ0140 | Поверка. Анализаторы тональных частот | Поверка | Нет | 42800-09 | ТЧ-ПРО | 4296
24ПВ0140 | Поверка. Анализаторы тональных частот | Поверка | Нет | 45327-10 | ИРК-ПРО 20 | 4296
24ПВ0140 | Поверка. Анализаторы тональных частот | Поверка | Нет | 45327-10 | ДЕЛЬТА-ПРО 2.0 | 4296
24ПВ0140 | Поверка. Анализаторы тональных частот | Поверка | Нет | 50952-12 | ДЕЛЬТА-ПРО DSL | 4296
24ПВ0140 | Поверка. Анализаторы тональных частот | Поверка | Нет | 26370-04 | EMS 10 | 4296
24ПВ0140 | Поверка. Анализаторы тональных частот | Поверка | Нет | 22146-01 | ИПКТЧ | 4296
24ПВ0140 | Поверка. Анализаторы тональных частот | Поверка | Нет | 17971-98 | ИЗК | 4296
24ПВ0140 | Поверка. Анализаторы тональных частот | Поверка | Нет | 19274-00 | 4934A | 4296
21ПВ0220 | Поверка. Анализаторы фотометрические счетные механических примесей | Поверка | Да | 22979-02 | ГРАН-152 | 3300
23ПВ0342 | Поверка. Анализаторы фрагментов микроструктуры твердых тел | Поверка | Да | 27438-10 | ECLIPSE | 10175
23ПВ0342 | Поверка. Анализаторы фрагментов микроструктуры твердых тел | Поверка | Да | 41600-09 | Motic B1-223ASC | 10175
23ПВ0342 | Поверка. Анализаторы фрагментов микроструктуры твердых тел | Поверка | Да | 46917-11 | Motic B1-223ASC | 10175
23ПВ0342 | Поверка. Анализаторы фрагментов микроструктуры твердых тел | Поверка | Да | 32060-06 | 176 | 10175
21ПВ0221 | Поверка. Анализаторы фракционного состава нефтепродуктов [с применением ГСО заказчика] | Поверка | Да |  |  | 6333
21ПВ0222 | Поверка. Анализаторы фракционного состава нефтепродуктов [с применением ГСО исполнителя] | Поверка | Да |  |  | 11967
24ПВ0141 | Поверка. Анализаторы цифровых каналов | Поверка | Нет | 21893-01 | HP 37721A | 7161
24ПВ0141 | Поверка. Анализаторы цифровых каналов | Поверка | Нет | 20766-06 | EDT-135 | 7161
24ПВ0141 | Поверка. Анализаторы цифровых каналов | Поверка | Нет | 20766-01 | EDT-135 | 7161
24ПВ0141 | Поверка. Анализаторы цифровых каналов | Поверка | Нет | 57006-14 | SmartClass E1/Datacom | 7161
24ПВ0141 | Поверка. Анализаторы цифровых каналов | Поверка | Нет | 30186-05 | Victoria | 7161
24ПВ0141 | Поверка. Анализаторы цифровых каналов | Поверка | Нет | 32682-06 | ANT-5 | 7161
24ПВ0141 | Поверка. Анализаторы цифровых каналов | Поверка | Нет | 30325-05 | SunLite E1 | 7161
24ПВ0141 | Поверка. Анализаторы цифровых каналов | Поверка | Нет | 18220-99 | 2851 | 7161
24ПВ0141 | Поверка. Анализаторы цифровых каналов | Поверка | Нет | 31421-06 | 2851 | 7161
24ПВ0141 | Поверка. Анализаторы цифровых каналов | Поверка | Нет | 31421-06 | 2853 | 7161
24ПВ0141 | Поверка. Анализаторы цифровых каналов | Поверка | Нет | 31421-06 | 2853S | 7161
24ПВ0141 | Поверка. Анализаторы цифровых каналов | Поверка | Нет | 35236-07 | ELQ 30 | 7161
24ПВ0141 | Поверка. Анализаторы цифровых каналов | Поверка | Нет | 35236-07 | ELQ 2+ | 7161
24ПВ0141 | Поверка. Анализаторы цифровых каналов | Поверка | Нет | 38450-08 | AnCom E-9 | 7161
24ПВ0141 | Поверка. Анализаторы цифровых каналов | Поверка | Нет | 15963-97 | ANT-20 | 7161
24ПВ0141 | Поверка. Анализаторы цифровых каналов | Поверка | Нет | 15963-02 | ANT-20 | 7161
24ПВ0141 | Поверка. Анализаторы цифровых каналов | Поверка | Нет | 15963-03 | ANT-20 | 7161
24ПВ0141 | Поверка. Анализаторы цифровых каналов | Поверка | Нет | 15963-07 | ANT-20 | 7161
24ПВ0141 | Поверка. Анализаторы цифровых каналов | Поверка | Нет | 53501-13 | BERcut-SDH | 7161
24ПВ0141 | Поверка. Анализаторы цифровых каналов | Поверка | Нет | 29040-10 | EDCT 20 | 7161
24ПВ0141 | Поверка. Анализаторы цифровых каналов | Поверка | Нет | 16982-98 | K 4304 | 7161
24ПВ0141 | Поверка. Анализаторы цифровых каналов | Поверка | Нет | 15962-97 | PFA-30 | 7161
24ПВ0141 | Поверка. Анализаторы цифровых каналов | Поверка | Нет | 50878-12 | Беркут-ММТ | 7161
24ПВ0141 | Поверка. Анализаторы цифровых каналов | Поверка | Нет | 35701-07 | БЕРКУТ-ММТ | 7161
24ПВ0141 | Поверка. Анализаторы цифровых каналов | Поверка | Нет | 19581-00 | Victor | 7161
24ПВ0141 | Поверка. Анализаторы цифровых каналов | Поверка | Нет | 47020-11 | АИСТ | 7161
24ПВ0141 | Поверка. Анализаторы цифровых каналов | Поверка | Нет | 31264-12 | МАКС-E1 | 7161
24ПВ0141 | Поверка. Анализаторы цифровых каналов | Поверка | Нет | 28013-04 | HP 37732А | 7161
24ПВ0141 | Поверка. Анализаторы цифровых каналов | Поверка | Нет | 20080-00 | ТЦК-Е1, Е1 | 7161
24ПВ0141 | Поверка. Анализаторы цифровых каналов | Поверка | Нет | 26460-04 | Беркут-Е1 | 7161
24ПВ0141 | Поверка. Анализаторы цифровых каналов | Поверка | Нет | 26460-09 | Беркут-Е1 | 7161
24ПВ0141 | Поверка. Анализаторы цифровых каналов | Поверка | Нет | 19065-99 | ТИС-Е1 | 7161
24ПВ0141 | Поверка. Анализаторы цифровых каналов | Поверка | Нет | 22924-02 | EDCT 2 | 7161
24ПВ0141 | Поверка. Анализаторы цифровых каналов | Поверка | Нет | 38883-08 | ДЕЛЬТА-ПРО+ | 7161
24ПВ0141 | Поверка. Анализаторы цифровых каналов | Поверка | Нет | 17205-98 | EMT 2T/EMT 2R | 7161
24ПВ0141 | Поверка. Анализаторы цифровых каналов | Поверка | Нет | 17205-98 | EMT 8T/EMT 8R | 7161
24ПВ0141 | Поверка. Анализаторы цифровых каналов | Поверка | Нет | 17204-98 | EDT 2 | 7161
24ПВ0141 | Поверка. Анализаторы цифровых каналов | Поверка | Нет | 17204-98 | EDT 8 | 7161
24ПВ0141 | Поверка. Анализаторы цифровых каналов | Поверка | Нет | 18219-99 | Морион-Е1 | 7161
24ПВ0141 | Поверка. Анализаторы цифровых каналов | Поверка | Нет | 52143-12 | Беркут-ET | 7161
24ПВ0141 | Поверка. Анализаторы цифровых каналов | Поверка | Нет | 52143-13 | Беркут-ETХ | 7161
24ПВ0141 | Поверка. Анализаторы цифровых каналов | Поверка | Нет | 26371-04 | ISDN EIT 10 | 7161
24ПВ0141 | Поверка. Анализаторы цифровых каналов | Поверка | Нет | 26371-09 | ISDN EIT 10 | 7161
24ПВ0141 | Поверка. Анализаторы цифровых каналов | Поверка | Нет | 26371-15 | ISDN EIT 10 | 7161
24ПВ0141 | Поверка. Анализаторы цифровых каналов | Поверка | Нет | 22923-02 | EDA 10 | 7161
24ПВ0141 | Поверка. Анализаторы цифровых каналов | Поверка | Нет | 22923-08 | EDA 10 | 7161
24ПВ0141 | Поверка. Анализаторы цифровых каналов | Поверка | Нет | 38786-08 | МАКС-Е10 | 7161
24ПВ0141 | Поверка. Анализаторы цифровых каналов | Поверка | Нет | 21110-01 | ТИС-Е1, Е2, Е3 | 7161
24ПВ0141 | Поверка. Анализаторы цифровых каналов | Поверка | Нет | 21110-10 | ТИС-Е1, Е2, Е3 | 7161
24ПВ0141 | Поверка. Анализаторы цифровых каналов | Поверка | Нет | 23865-02 | PUMA 4050E | 7161
24ПВ0141 | Поверка. Анализаторы цифровых каналов | Поверка | Нет | 23865-02 | PUMA 4100E | 7161
24ПВ0141 | Поверка. Анализаторы цифровых каналов | Поверка | Нет | 23865-02 | PUMA 4200E | 7161
24ПВ0141 | Поверка. Анализаторы цифровых каналов | Поверка | Нет | 23865-02 | PUMA 4300E | 7161
24ПВ0141 | Поверка. Анализаторы цифровых каналов | Поверка | Нет | 48141-11 | MTS-5800 | 7161
24ПВ0141 | Поверка. Анализаторы цифровых каналов | Поверка | Нет | 65267-16 | MTS-5800 | 7161
24ПВ0141 | Поверка. Анализаторы цифровых каналов | Поверка | Нет | 19936-00 | E7580A (ProBER2) | 7161
21ПВ0223 | Поверка. Анализаторы электролитов и газов крови, КЩС | Поверка | Да | 17475-98 | Rapidlab 348 | 4402
21ПВ0223 | Поверка. Анализаторы электролитов и газов крови, КЩС | Поверка | Да | 21940-06 | EasyLyte | 4402
21ПВ0223 | Поверка. Анализаторы электролитов и газов крови, КЩС | Поверка | Да | 21940-06 | EasyLyte Calcium | 4402
21ПВ0223 | Поверка. Анализаторы электролитов и газов крови, КЩС | Поверка | Да | 21940-06 | EasyLyte Plus | 4402
21ПВ0223 | Поверка. Анализаторы электролитов и газов крови, КЩС | Поверка | Да | 25944-11 | АЭК-01 "Квер" | 4402
21ПВ0223 | Поверка. Анализаторы электролитов и газов крови, КЩС | Поверка | Да | 29888-05 | 9180 | 4402
21ПВ0223 | Поверка. Анализаторы электролитов и газов крови, КЩС | Поверка | Да | 29888-11 | 9180 | 4402
21ПВ0223 | Поверка. Анализаторы электролитов и газов крови, КЩС | Поверка | Да | 34859-07 | Cobas b 121 | 4402
21ПВ0223 | Поверка. Анализаторы электролитов и газов крови, КЩС | Поверка | Да | 34859-07 | Cobas b 221 | 4402
21ПВ0223 | Поверка. Анализаторы электролитов и газов крови, КЩС | Поверка | Да | 34859-13 | Cobas b 121 | 4402
21ПВ0223 | Поверка. Анализаторы электролитов и газов крови, КЩС | Поверка | Да | 44581-10 | EasyStat | 4402
21ПВ0223 | Поверка. Анализаторы электролитов и газов крови, КЩС | Поверка | Да | 44581-10 | EasyLyte Calcium | 4402
21ПВ0223 | Поверка. Анализаторы электролитов и газов крови, КЩС | Поверка | Да | 44581-10 | EasyLyte | 4402
21ПВ0223 | Поверка. Анализаторы электролитов и газов крови, КЩС | Поверка | Да | 44581-10 | EasyLyte Plus | 4402
21ПВ0223 | Поверка. Анализаторы электролитов и газов крови, КЩС | Поверка | Да | 44581-10 | EasyBloodGas | 4402
21ПВ0223 | Поверка. Анализаторы электролитов и газов крови, КЩС | Поверка | Да | 49457-12 | E-Lyte 5 | 4402
21ПВ0223 | Поверка. Анализаторы электролитов и газов крови, КЩС | Поверка | Да | 56736-14 | OPTI | 4402
21ПВ0224 | Поверка. Анализаторы элементные [за 1 канал] | Поверка | Да | 22506-02 | ECS 3000 [за 1 канал] | 8037
21ПВ0224 | Поверка. Анализаторы элементные [за 1 канал] | Поверка | Да | 22506-07 | ECS 3000 [за 1 канал] | 8037
21ПВ0224 | Поверка. Анализаторы элементные [за 1 канал] | Поверка | Да | 53463-13 | Xplorer [за 1 канал] | 8037
21ПВ0224 | Поверка. Анализаторы элементные [за 1 канал] | Поверка | Да | 42837-09 | multi EA 5000 [за 1 канал] | 8037
21ПВ0224 | Поверка. Анализаторы элементные [за 1 канал] | Поверка | Да | 43926-10 | CLORA [за 1 канал] | 8037
21ПВ0224 | Поверка. Анализаторы элементные [за 1 канал] | Поверка | Да | 55933-13 | Testomat ECO [за 1 канал] | 8037
21ПВ0225 | Поверка. Анализаторы, спектрометры сталей рентгенофлуоресцентные | Поверка | Да | 41801-09 | Axios | 6560
21ПВ0225 | Поверка. Анализаторы, спектрометры сталей рентгенофлуоресцентные | Поверка | Да | 45101-10 | Spectro xSort | 6560
21ПВ0225 | Поверка. Анализаторы, спектрометры сталей рентгенофлуоресцентные | Поверка | Да | 53193-13 | S1 TITAN SMX | 6560
21ПВ0225 | Поверка. Анализаторы, спектрометры сталей рентгенофлуоресцентные | Поверка | Да | 39990-08 | X-MET 5100 | 6560
21ПВ0225 | Поверка. Анализаторы, спектрометры сталей рентгенофлуоресцентные | Поверка | Да | 50072-12 | X-MET 7000 | 6560
21ПВ0225 | Поверка. Анализаторы, спектрометры сталей рентгенофлуоресцентные | Поверка | Да | 50072-12 | X-MET 7500 | 6560
21ПВ0225 | Поверка. Анализаторы, спектрометры сталей рентгенофлуоресцентные | Поверка | Да | 60562-15 | X-MET 8000 | 6560
21ПВ0227 | Поверка. Анализаторы-рефлектометры | Поверка | Да | 33681-07 | NycoCard READER II | 3366
25ПВ0074 | Поверка. Аппарат высоковольтный испытательный | Поверка | Нет | 34031-12 | АИД-70М | 10124
25ПВ0074 | Поверка. Аппарат высоковольтный испытательный | Поверка | Нет | 38382-08 | АИД-70Ц | 10124
25ПВ0074 | Поверка. Аппарат высоковольтный испытательный | Поверка | Нет | 36036-13 | СКАТ-70 | 10124
25ПВ0074 | Поверка. Аппарат высоковольтный испытательный | Поверка | Нет | 53456-13 | СКАТ-М100В | 10124
25ПВ0074 | Поверка. Аппарат высоковольтный испытательный | Поверка | Нет | 41256-09 | АИСТ 50/70 | 10124
25ПВ0074 | Поверка. Аппарат высоковольтный испытательный | Поверка | Нет | 29776-10 | VLF | 10124
25ПВ0074 | Поверка. Аппарат высоковольтный испытательный | Поверка | Нет | 25378-03 | УКД-70 | 10124
25ПВ0074 | Поверка. Аппарат высоковольтный испытательный | Поверка | Нет | 51892-12 | HVA30 | 10124
25ПВ0074 | Поверка. Аппарат высоковольтный испытательный | Поверка | Нет | 58589-14 | ПрофКиП УПУ-10М | 10124
25ПВ0074 | Поверка. Аппарат высоковольтный испытательный | Поверка | Нет | 38339-08 | Frida | 10124
25ПВ0074 | Поверка. Аппарат высоковольтный испытательный | Поверка | Нет | 60724-15 | СКАТ-70М | 10124
25ПВ0074 | Поверка. Аппарат высоковольтный испытательный | Поверка | Нет | 60724-15 | СКАТ-70М1 | 10124
25ПВ0074 | Поверка. Аппарат высоковольтный испытательный | Поверка | Нет | 56773-14 | АИМ-90А | 10124
24ПВ0142 | Поверка. Аппаратура электроразведочная | Поверка | Нет | 38848-08 | ЭРП-1 | 4427
24ПВ0142 | Поверка. Аппаратура электроразведочная | Поверка | Нет | 20178-08 | ПКИ-02 | 4427
24ПВ0142 | Поверка. Аппаратура электроразведочная | Поверка | Нет | 20178-08 | ПКИ-02М | 4427
24ПВ0142 | Поверка. Аппаратура электроразведочная | Поверка | Нет | 53873-13 | ЭНИКС-01 | 4427
24ПВ0142 | Поверка. Аппаратура электроразведочная | Поверка | Нет | 57881-14 | ЭНИКС-02 | 4427
25ПВ0383 | Поверка. Аппараты высоковольтные испытательные СКАТ-М100 | Поверка | Нет | 36350-07 | СКАТ-М100 | 9319
21ПВ0228 | Поверка. Аппараты рентгеновские для спектрального анализа | Поверка | Да | 22525-02 | СПЕКТРОСКАН МАКС | 5065
21ПВ0228 | Поверка. Аппараты рентгеновские для спектрального анализа | Поверка | Да | 22525-07 | СПЕКТРОСКАН | 5065
21ПВ0229 | Поверка. Ареометры для буровых растворов | Поверка | Нет | 23146-02 | АБР-1М | 4427
21ПВ0229 | Поверка. Ареометры для буровых растворов | Поверка | Нет | 38920-08 | АБР-2М | 4427
21ПВ0230 | Поверка. Ареометры стеклянные | Поверка | Нет | 9298-83 | АОН-1 | 763
21ПВ0230 | Поверка. Ареометры стеклянные | Поверка | Нет | 9298-83 | АОН-2 | 763
21ПВ0230 | Поверка. Ареометры стеклянные | Поверка | Нет | 9298-83 | АОН-3 | 763
21ПВ0230 | Поверка. Ареометры стеклянные | Поверка | Нет | 9298-83 | АОН-4 | 763
21ПВ0230 | Поверка. Ареометры стеклянные | Поверка | Нет | 9298-83 | АОН-5 | 763
21ПВ0230 | Поверка. Ареометры стеклянные | Поверка | Нет | 9298-04 | АОН-1 | 763
21ПВ0230 | Поверка. Ареометры стеклянные | Поверка | Нет | 9298-04 | АОН-2 | 763
21ПВ0230 | Поверка. Ареометры стеклянные | Поверка | Нет | 9298-04 | АОН-3 | 763
21ПВ0230 | Поверка. Ареометры стеклянные | Поверка | Нет | 9298-04 | АОН-4 | 763
21ПВ0230 | Поверка. Ареометры стеклянные | Поверка | Нет | 9298-04 | АОН-5 | 763
21ПВ0230 | Поверка. Ареометры стеклянные | Поверка | Нет | 9298-06 | АОН-1 | 763
21ПВ0230 | Поверка. Ареометры стеклянные | Поверка | Нет | 9298-06 | АОН-2 | 763
21ПВ0230 | Поверка. Ареометры стеклянные | Поверка | Нет | 9298-06 | АОН-3 | 763
21ПВ0230 | Поверка. Ареометры стеклянные | Поверка | Нет | 9298-06 | АОН-4 | 763
21ПВ0230 | Поверка. Ареометры стеклянные | Поверка | Нет | 9298-06 | АОН-5 | 763
21ПВ0230 | Поверка. Ареометры стеклянные | Поверка | Нет | 9292-83 | АН | 763
21ПВ0230 | Поверка. Ареометры стеклянные | Поверка | Нет | 9292-07 | АН | 763
21ПВ0230 | Поверка. Ареометры стеклянные | Поверка | Нет | 9293-83 | АСП-1 | 763
21ПВ0230 | Поверка. Ареометры стеклянные | Поверка | Нет | 9293-83 | АСП-2 | 763
21ПВ0230 | Поверка. Ареометры стеклянные | Поверка | Нет | 9293-83 | АСП-3 | 763
21ПВ0230 | Поверка. Ареометры стеклянные | Поверка | Нет | 9293-99 | АСП-1 | 763
21ПВ0230 | Поверка. Ареометры стеклянные | Поверка | Нет | 9293-99 | АСП-2 | 763
21ПВ0230 | Поверка. Ареометры стеклянные | Поверка | Нет | 9293-99 | АСП-3 | 763
21ПВ0230 | Поверка. Ареометры стеклянные | Поверка | Нет | 9293-04 | АСП-1 | 763
21ПВ0230 | Поверка. Ареометры стеклянные | Поверка | Нет | 9293-04 | АСП-2 | 763
21ПВ0230 | Поверка. Ареометры стеклянные | Поверка | Нет | 9293-04 | АСП-3 | 763
21ПВ0230 | Поверка. Ареометры стеклянные | Поверка | Нет | 9293-07 | АСП-1 | 763
21ПВ0230 | Поверка. Ареометры стеклянные | Поверка | Нет | 9293-07 | АСП-2 | 763
21ПВ0230 | Поверка. Ареометры стеклянные | Поверка | Нет | 9293-07 | АСП-3 | 763
21ПВ0230 | Поверка. Ареометры стеклянные | Поверка | Нет | 9294-83 | АГ | 763
21ПВ0230 | Поверка. Ареометры стеклянные | Поверка | Нет | 829-85 | АУ | 763
21ПВ0230 | Поверка. Ареометры стеклянные | Поверка | Нет | 29133-05 | АУ | 763
21ПВ0230 | Поверка. Ареометры стеклянные | Поверка | Нет | 9295-83 | АЭ-1 | 763
21ПВ0230 | Поверка. Ареометры стеклянные | Поверка | Нет | 9295-83 | АЭ-3 | 763
21ПВ0230 | Поверка. Ареометры стеклянные | Поверка | Нет | 9296-83 | АМ | 763
21ПВ0230 | Поверка. Ареометры стеклянные | Поверка | Нет | 9296-07 | АМ | 763
21ПВ0230 | Поверка. Ареометры стеклянные | Поверка | Нет | 9297-83 | АС-2 | 763
21ПВ0230 | Поверка. Ареометры стеклянные | Поверка | Нет | 9297-83 | АС-3 | 763
21ПВ0230 | Поверка. Ареометры стеклянные | Поверка | Нет | 22756-02 | АОН-1 | 763
21ПВ0230 | Поверка. Ареометры стеклянные | Поверка | Нет | 22756-02 | АОН-2 | 763
21ПВ0230 | Поверка. Ареометры стеклянные | Поверка | Нет | 22756-02 | АОН-3 | 763
21ПВ0230 | Поверка. Ареометры стеклянные | Поверка | Нет | 22756-02 | АОН-4 | 763
21ПВ0230 | Поверка. Ареометры стеклянные | Поверка | Нет | 22756-02 | АН | 763
21ПВ0230 | Поверка. Ареометры стеклянные | Поверка | Нет | 22756-02 | АСП-1 | 763
21ПВ0230 | Поверка. Ареометры стеклянные | Поверка | Нет | 22756-02 | АСП-2 | 763
21ПВ0230 | Поверка. Ареометры стеклянные | Поверка | Нет | 22756-02 | АСП-3 | 763
21ПВ0230 | Поверка. Ареометры стеклянные | Поверка | Нет | 22756-02 | АМ | 763
21ПВ0230 | Поверка. Ареометры стеклянные | Поверка | Нет | 22756-02 | АМ-1 | 763
21ПВ0230 | Поверка. Ареометры стеклянные | Поверка | Нет | 22756-02 | АК-1 | 763
21ПВ0230 | Поверка. Ареометры стеклянные | Поверка | Нет | 22756-02 | АК-2 | 763
21ПВ0230 | Поверка. Ареометры стеклянные | Поверка | Нет | 22756-02 | АЕ-1 | 763
21ПВ0230 | Поверка. Ареометры стеклянные | Поверка | Нет | 22756-02 | АЕ-2 | 763
21ПВ0230 | Поверка. Ареометры стеклянные | Поверка | Нет | 22756-02 | АЕ-3 | 763
21ПВ0230 | Поверка. Ареометры стеклянные | Поверка | Нет | 22756-04 | АОН-1 | 763
21ПВ0230 | Поверка. Ареометры стеклянные | Поверка | Нет | 22756-04 | АОН-2 | 763
21ПВ0230 | Поверка. Ареометры стеклянные | Поверка | Нет | 22756-04 | АОН-3 | 763
21ПВ0230 | Поверка. Ареометры стеклянные | Поверка | Нет | 22756-04 | АОН-4 | 763
21ПВ0230 | Поверка. Ареометры стеклянные | Поверка | Нет | 22756-04 | АОН-5 | 763
21ПВ0230 | Поверка. Ареометры стеклянные | Поверка | Нет | 22756-04 | АН | 763
21ПВ0230 | Поверка. Ареометры стеклянные | Поверка | Нет | 22756-04 | АСП-1 | 763
21ПВ0230 | Поверка. Ареометры стеклянные | Поверка | Нет | 22756-04 | АСП-2 | 763
21ПВ0230 | Поверка. Ареометры стеклянные | Поверка | Нет | 22756-04 | АСП-3 | 763
21ПВ0230 | Поверка. Ареометры стеклянные | Поверка | Нет | 22756-04 | АМ | 763
21ПВ0230 | Поверка. Ареометры стеклянные | Поверка | Нет | 22756-04 | АМ-1 | 763
21ПВ0230 | Поверка. Ареометры стеклянные | Поверка | Нет | 22756-04 | АК-1 | 763
21ПВ0230 | Поверка. Ареометры стеклянные | Поверка | Нет | 22756-04 | АК-2 | 763
21ПВ0230 | Поверка. Ареометры стеклянные | Поверка | Нет | 22756-04 | АЕ-1 | 763
21ПВ0230 | Поверка. Ареометры стеклянные | Поверка | Нет | 22756-04 | АЕ-2 | 763
21ПВ0230 | Поверка. Ареометры стеклянные | Поверка | Нет | 22756-04 | АЕ-3 | 763
21ПВ0230 | Поверка. Ареометры стеклянные | Поверка | Нет | 22756-04 | АС-1 | 763
21ПВ0230 | Поверка. Ареометры стеклянные | Поверка | Нет | 22756-04 | АС-2 | 763
21ПВ0230 | Поверка. Ареометры стеклянные | Поверка | Нет | 22756-04 | АС-3 | 763
21ПВ0230 | Поверка. Ареометры стеклянные | Поверка | Нет | 22756-04 | АУ | 763
21ПВ0230 | Поверка. Ареометры стеклянные | Поверка | Нет | 22756-09 | АОН-1 | 763
21ПВ0230 | Поверка. Ареометры стеклянные | Поверка | Нет | 22756-09 | АОН-2 | 763
21ПВ0230 | Поверка. Ареометры стеклянные | Поверка | Нет | 22756-09 | АОН-3 | 763
21ПВ0230 | Поверка. Ареометры стеклянные | Поверка | Нет | 22756-09 | АОН-4 | 763
21ПВ0230 | Поверка. Ареометры стеклянные | Поверка | Нет | 22756-09 | АОН-5 | 763
21ПВ0230 | Поверка. Ареометры стеклянные | Поверка | Нет | 22756-09 | АН | 763
21ПВ0230 | Поверка. Ареометры стеклянные | Поверка | Нет | 22756-09 | АСП-1 | 763
21ПВ0230 | Поверка. Ареометры стеклянные | Поверка | Нет | 22756-09 | АСП-2 | 763
21ПВ0230 | Поверка. Ареометры стеклянные | Поверка | Нет | 22756-09 | АСП-3 | 763
21ПВ0230 | Поверка. Ареометры стеклянные | Поверка | Нет | 22756-09 | АСП-4 | 763
21ПВ0230 | Поверка. Ареометры стеклянные | Поверка | Нет | 22756-09 | АМ | 763
21ПВ0230 | Поверка. Ареометры стеклянные | Поверка | Нет | 22756-09 | АМ-1 | 763
21ПВ0230 | Поверка. Ареометры стеклянные | Поверка | Нет | 22756-09 | АК | 763
21ПВ0230 | Поверка. Ареометры стеклянные | Поверка | Нет | 22756-09 | АЭ-1 | 763
21ПВ0230 | Поверка. Ареометры стеклянные | Поверка | Нет | 22756-09 | АЭ-2 | 763
21ПВ0230 | Поверка. Ареометры стеклянные | Поверка | Нет | 22756-09 | АЭ-3 | 763
21ПВ0230 | Поверка. Ареометры стеклянные | Поверка | Нет | 22756-09 | АС-1 | 763
21ПВ0230 | Поверка. Ареометры стеклянные | Поверка | Нет | 22756-09 | АС-2 | 763
21ПВ0230 | Поверка. Ареометры стеклянные | Поверка | Нет | 22756-09 | АС-3 | 763
21ПВ0230 | Поверка. Ареометры стеклянные | Поверка | Нет | 22756-09 | АУ | 763
21ПВ0230 | Поверка. Ареометры стеклянные | Поверка | Нет | 22756-09 | АГ | 763
21ПВ0230 | Поверка. Ареометры стеклянные | Поверка | Нет | 34711-07 | АОН-1 | 763
21ПВ0230 | Поверка. Ареометры стеклянные | Поверка | Нет | 34711-07 | АОН-2 | 763
21ПВ0230 | Поверка. Ареометры стеклянные | Поверка | Нет | 34711-07 | АОН-3 | 763
21ПВ0230 | Поверка. Ареометры стеклянные | Поверка | Нет | 34711-07 | АОН-4 | 763
21ПВ0230 | Поверка. Ареометры стеклянные | Поверка | Нет | 34711-07 | АОН-5 | 763
21ПВ0230 | Поверка. Ареометры стеклянные | Поверка | Нет | 34711-07 | АН | 763
21ПВ0230 | Поверка. Ареометры стеклянные | Поверка | Нет | 34711-07 | АСП-1 | 763
21ПВ0230 | Поверка. Ареометры стеклянные | Поверка | Нет | 34711-07 | АСП-2 | 763
21ПВ0230 | Поверка. Ареометры стеклянные | Поверка | Нет | 34711-07 | АСП-3 | 763
21ПВ0230 | Поверка. Ареометры стеклянные | Поверка | Нет | 34711-07 | АСП-4 | 763
21ПВ0230 | Поверка. Ареометры стеклянные | Поверка | Нет | 34711-07 | АМ | 763
21ПВ0230 | Поверка. Ареометры стеклянные | Поверка | Нет | 34711-07 | АМ-1 | 763
21ПВ0230 | Поверка. Ареометры стеклянные | Поверка | Нет | 34711-07 | АК | 763
21ПВ0230 | Поверка. Ареометры стеклянные | Поверка | Нет | 34711-07 | АЭ-1 | 763
21ПВ0230 | Поверка. Ареометры стеклянные | Поверка | Нет | 34711-07 | АЭ-2 | 763
21ПВ0230 | Поверка. Ареометры стеклянные | Поверка | Нет | 34711-07 | АЭ-3 | 763
21ПВ0230 | Поверка. Ареометры стеклянные | Поверка | Нет | 34711-07 | АС-1 | 763
21ПВ0230 | Поверка. Ареометры стеклянные | Поверка | Нет | 34711-07 | АС-2 | 763
21ПВ0230 | Поверка. Ареометры стеклянные | Поверка | Нет | 34711-07 | АС-3 | 763
21ПВ0230 | Поверка. Ареометры стеклянные | Поверка | Нет | 34711-07 | АУ | 763
21ПВ0230 | Поверка. Ареометры стеклянные | Поверка | Нет | 34711-07 | АГ | 763
21ПВ0230 | Поверка. Ареометры стеклянные | Поверка | Нет | 37028-08 | АН | 763
21ПВ0230 | Поверка. Ареометры стеклянные | Поверка | Нет | 28386-04 | АН | 763
21ПВ0230 | Поверка. Ареометры стеклянные | Поверка | Нет | 28386-07 | АН | 763
21ПВ0230 | Поверка. Ареометры стеклянные | Поверка | Нет | 49043-12 | L50 | 763
21ПВ0230 | Поверка. Ареометры стеклянные | Поверка | Нет | 49043-12 | L50 SP | 763
21ПВ0230 | Поверка. Ареометры стеклянные | Поверка | Нет | 32313-06 | L50 | 763
21ПВ0230 | Поверка. Ареометры стеклянные | Поверка | Нет | 32313-06 | L50/SP | 763
21ПВ0230 | Поверка. Ареометры стеклянные | Поверка | Нет | 32313-06 | M50 | 763
21ПВ0230 | Поверка. Ареометры стеклянные | Поверка | Нет | 32313-06 | M50/SP | 763
21ПВ0230 | Поверка. Ареометры стеклянные | Поверка | Нет | 32313-06 | M100 | 763
21ПВ0230 | Поверка. Ареометры стеклянные | Поверка | Нет | 32313-06 | S50 | 763
21ПВ0230 | Поверка. Ареометры стеклянные | Поверка | Нет | 32313-06 | S50/SP | 763
21ПВ0230 | Поверка. Ареометры стеклянные | Поверка | Нет | 26915-04 | L50 | 763
21ПВ0230 | Поверка. Ареометры стеклянные | Поверка | Нет | 26915-04 | L50/SP | 763
21ПВ0230 | Поверка. Ареометры стеклянные | Поверка | Нет | 2328-05 | АК | 763
21ПВ0230 | Поверка. Ареометры стеклянные | Поверка | Нет | 39022-08 | L50SP | 763
21ПВ0230 | Поверка. Ареометры стеклянные | Поверка | Нет | 26768-04 | АОН-1 1000-1060 | 763
21ПВ0230 | Поверка. Ареометры стеклянные | Поверка | Нет | 33509-06 | L50 | 763
21ПВ0230 | Поверка. Ареометры стеклянные | Поверка | Нет | 33509-06 | L50SP | 763
21ПВ0231 | Поверка. Ареометры стеклянные со шкалой температуры | Поверка | Нет | 9292-83 | АНТ-1 | 882
21ПВ0231 | Поверка. Ареометры стеклянные со шкалой температуры | Поверка | Нет | 9292-83 | АНТ-2 | 882
21ПВ0231 | Поверка. Ареометры стеклянные со шкалой температуры | Поверка | Нет | 9292-07 | АНТ-1 | 882
21ПВ0231 | Поверка. Ареометры стеклянные со шкалой температуры | Поверка | Нет | 9292-07 | АНТ-2 | 882
21ПВ0231 | Поверка. Ареометры стеклянные со шкалой температуры | Поверка | Нет | 9293-83 | АСПТ | 882
21ПВ0231 | Поверка. Ареометры стеклянные со шкалой температуры | Поверка | Нет | 9293-99 | АСПТ | 882
21ПВ0231 | Поверка. Ареометры стеклянные со шкалой температуры | Поверка | Нет | 9293-04 | АСПТ | 882
21ПВ0231 | Поверка. Ареометры стеклянные со шкалой температуры | Поверка | Нет | 9293-07 | АСПТ | 882
21ПВ0231 | Поверка. Ареометры стеклянные со шкалой температуры | Поверка | Нет | 9296-83 | АМТ | 882
21ПВ0231 | Поверка. Ареометры стеклянные со шкалой температуры | Поверка | Нет | 9296-07 | АМТ | 882
21ПВ0231 | Поверка. Ареометры стеклянные со шкалой температуры | Поверка | Нет | 9297-83 | АСТ-1 | 882
21ПВ0231 | Поверка. Ареометры стеклянные со шкалой температуры | Поверка | Нет | 9297-83 | АСТ-2 | 882
21ПВ0231 | Поверка. Ареометры стеклянные со шкалой температуры | Поверка | Нет | 22756-02 | АНТ-1 | 882
21ПВ0231 | Поверка. Ареометры стеклянные со шкалой температуры | Поверка | Нет | 22756-02 | АНТ-2 | 882
21ПВ0231 | Поверка. Ареометры стеклянные со шкалой температуры | Поверка | Нет | 22756-02 | АСП-Т | 882
21ПВ0231 | Поверка. Ареометры стеклянные со шкалой температуры | Поверка | Нет | 22756-02 | АМТ | 882
21ПВ0231 | Поверка. Ареометры стеклянные со шкалой температуры | Поверка | Нет | 22756-04 | АНТ-1 | 882
21ПВ0231 | Поверка. Ареометры стеклянные со шкалой температуры | Поверка | Нет | 22756-04 | АНТ-2 | 882
21ПВ0231 | Поверка. Ареометры стеклянные со шкалой температуры | Поверка | Нет | 22756-04 | АСП-Т | 882
21ПВ0231 | Поверка. Ареометры стеклянные со шкалой температуры | Поверка | Нет | 22756-04 | АМТ | 882
21ПВ0231 | Поверка. Ареометры стеклянные со шкалой температуры | Поверка | Нет | 22756-04 | АСТ-1 | 882
21ПВ0231 | Поверка. Ареометры стеклянные со шкалой температуры | Поверка | Нет | 22756-04 | АСТ-2 | 882
21ПВ0231 | Поверка. Ареометры стеклянные со шкалой температуры | Поверка | Нет | 22756-09 | АНТ-1 | 882
21ПВ0231 | Поверка. Ареометры стеклянные со шкалой температуры | Поверка | Нет | 22756-09 | АНТ-2 | 882
21ПВ0231 | Поверка. Ареометры стеклянные со шкалой температуры | Поверка | Нет | 22756-09 | АСП-Т | 882
21ПВ0231 | Поверка. Ареометры стеклянные со шкалой температуры | Поверка | Нет | 22756-09 | АМТ | 882
21ПВ0231 | Поверка. Ареометры стеклянные со шкалой температуры | Поверка | Нет | 22756-09 | АСТ-1 | 882
21ПВ0231 | Поверка. Ареометры стеклянные со шкалой температуры | Поверка | Нет | 22756-09 | АСТ-2 | 882
21ПВ0231 | Поверка. Ареометры стеклянные со шкалой температуры | Поверка | Нет | 34711-07 | АНТ-1 | 882
21ПВ0231 | Поверка. Ареометры стеклянные со шкалой температуры | Поверка | Нет | 34711-07 | АНТ-2 | 882
21ПВ0231 | Поверка. Ареометры стеклянные со шкалой температуры | Поверка | Нет | 34711-07 | АСП-Т | 882
21ПВ0231 | Поверка. Ареометры стеклянные со шкалой температуры | Поверка | Нет | 34711-07 | АМТ | 882
21ПВ0231 | Поверка. Ареометры стеклянные со шкалой температуры | Поверка | Нет | 34711-07 | АСТ-1 | 882
21ПВ0231 | Поверка. Ареометры стеклянные со шкалой температуры | Поверка | Нет | 34711-07 | АСТ-2 | 882
21ПВ0231 | Поверка. Ареометры стеклянные со шкалой температуры | Поверка | Нет | 37028-08 | АНТ-1 | 882
21ПВ0231 | Поверка. Ареометры стеклянные со шкалой температуры | Поверка | Нет | 37028-08 | АНТ-2 | 882
21ПВ0231 | Поверка. Ареометры стеклянные со шкалой температуры | Поверка | Нет | 28386-04 | АНТ-1 | 882
21ПВ0231 | Поверка. Ареометры стеклянные со шкалой температуры | Поверка | Нет | 28386-04 | АНТ-2 | 882
21ПВ0231 | Поверка. Ареометры стеклянные со шкалой температуры | Поверка | Нет | 28386-07 | АНТ-1 | 882
21ПВ0231 | Поверка. Ареометры стеклянные со шкалой температуры | Поверка | Нет | 28386-07 | АНТ-2 | 882
21ПВ0231 | Поверка. Ареометры стеклянные со шкалой температуры | Поверка | Нет | 5875-77 | А | 882
21ПВ0232 | Поверка. Аспираторы сильфонные | Поверка | Нет | 62119-15 | АМ-5Е | 528
24ПВ0143 | Поверка. Аттенюаторы оптические | Поверка | Нет | 54488-13 | FOD-5418 | 9933
24ПВ0143 | Поверка. Аттенюаторы оптические | Поверка | Нет | 54488-13 | FOD-5419 | 9933
24ПВ0143 | Поверка. Аттенюаторы оптические | Поверка | Нет | 54488-13 | FOD-5420 | 9933
24ПВ0143 | Поверка. Аттенюаторы оптические | Поверка | Нет | 32093-06 | OLA-54 | 9933
24ПВ0143 | Поверка. Аттенюаторы оптические | Поверка | Нет | 32093-06 | OLA-55 | 9933
24ПВ0144 | Поверка. Аудиометры | Поверка | Да | 25462-03 | GSI-17 | 6462
24ПВ0144 | Поверка. Аудиометры | Поверка | Да | 25462-03 | GSI-66 | 6462
24ПВ0144 | Поверка. Аудиометры | Поверка | Да | 26516-04 | AC33 | 6462
24ПВ0144 | Поверка. Аудиометры | Поверка | Да | 26516-04 | AC40 | 6462
24ПВ0144 | Поверка. Аудиометры | Поверка | Да | 26517-04 | AD-226 | 6462
24ПВ0144 | Поверка. Аудиометры | Поверка | Да | 26517-04 | AD-229 | 6462
24ПВ0144 | Поверка. Аудиометры | Поверка | Да | 25463-03 | GSI-61 | 6462
24ПВ0144 | Поверка. Аудиометры | Поверка | Да | 25465-03 | GSI-67 | 6462
24ПВ0144 | Поверка. Аудиометры | Поверка | Да | 25465-03 | GSI-68 | 6462
24ПВ0144 | Поверка. Аудиометры | Поверка | Да | 50799-12 | ЭХО-С01 | 6462
24ПВ0144 | Поверка. Аудиометры | Поверка | Да | 50799-12 | ЭХО-Д01 | 6462
24ПВ0144 | Поверка. Аудиометры | Поверка | Да | 50799-12 | ЭХО-К01 | 6462
24ПВ0144 | Поверка. Аудиометры | Поверка | Да | 15787-10 | АА-02 | 6462
24ПВ0144 | Поверка. Аудиометры | Поверка | Да | 26514-09 | AA220 | 6462
24ПВ0144 | Поверка. Аудиометры | Поверка | Да | 26514-09 | AA222 | 6462
24ПВ0144 | Поверка. Аудиометры | Поверка | Да | 26512-04 | AT235 | 6462
24ПВ0144 | Поверка. Аудиометры | Поверка | Да | 26512-04 | AT235h | 6462
24ПВ0144 | Поверка. Аудиометры | Поверка | Да | 26516-09 | AC33 | 6462
24ПВ0144 | Поверка. Аудиометры | Поверка | Да | 26516-09 | AC40 | 6462
24ПВ0144 | Поверка. Аудиометры | Поверка | Да | 26517-09 | AD226 | 6462
24ПВ0144 | Поверка. Аудиометры | Поверка | Да | 26517-09 | AD229 | 6462
24ПВ0144 | Поверка. Аудиометры | Поверка | Да | 65448-16 | AD629 | 6462
24ПВ0144 | Поверка. Аудиометры | Поверка | Да | 15787-00 | АА-02 | 6462
24ПВ0144 | Поверка. Аудиометры | Поверка | Да | 68321-17 | Titan | 6462
24ПВ0144 | Поверка. Аудиометры | Поверка | Да | 26513-04 | AZ26 | 6462
25ПВ0075 | Поверка. Барьеры безопасности РИФ | Поверка | Нет | 69025-17 | ACT20X-2HAI-2SAO-S | 766
25ПВ0075 | Поверка. Барьеры безопасности РИФ | Поверка | Нет | 69025-17 | ACT20X-2HTI-2SAO-S | 766
25ПВ0075 | Поверка. Барьеры безопасности РИФ | Поверка | Нет | 36335-13 | БИС-А-108-Ех | 766
25ПВ0075 | Поверка. Барьеры безопасности РИФ | Поверка | Нет | 36335-13 | БИС-А-205-Ех | 766
25ПВ0075 | Поверка. Барьеры безопасности РИФ | Поверка | Нет | 59512-14 | НБИ-20П | 766
25ПВ0075 | Поверка. Барьеры безопасности РИФ | Поверка | Нет | 36335-13 | БИА-101 | 766
25ПВ0075 | Поверка. Барьеры безопасности РИФ | Поверка | Нет | 22153-14 | KFD2-SCD2-Ex2-LK | 766
25ПВ0075 | Поверка. Барьеры безопасности РИФ | Поверка | Нет | 22153-14 | KFD2-STC4-Ex2 | 766
25ПВ0075 | Поверка. Барьеры безопасности РИФ | Поверка | Нет | 49765-12 | IM33-11 | 766
25ПВ0075 | Поверка. Барьеры безопасности РИФ | Поверка | Нет | 49765-12 | IM33-22 | 766
25ПВ0075 | Поверка. Барьеры безопасности РИФ | Поверка | Нет | 49765-12 | MK32-11 | 766
25ПВ0075 | Поверка. Барьеры безопасности РИФ | Поверка | Нет | 49765-12 | MK33-Li | 766
25ПВ0075 | Поверка. Барьеры безопасности РИФ | Поверка | Нет | 49765-12 | MK33-Li | 766
25ПВ0075 | Поверка. Барьеры безопасности РИФ | Поверка | Нет | 49765-12 | IM34-12 | 766
25ПВ0076 | Поверка. Барьеры искрозащиты | Поверка | Нет | 36335-13 | Метран-630-Ех | 2055
21ПВ0233 | Поверка. Белизномеры муки | Поверка | Нет | 16027-97 | БЛИК-Р3 | 3655
21ПВ0233 | Поверка. Белизномеры муки | Поверка | Нет | 12806-91 | Р3-БПЛ-Ц | 3655
21ПВ0233 | Поверка. Белизномеры муки | Поверка | Нет | 20051-00 | РЗ-БПЛ-ЦМ | 3655
25ПВ0077 | Поверка. Блок преобразования сигналов БПС-90 | Поверка | Нет | 47018-11 | МИДА-БПП | 1718
25ПВ0077 | Поверка. Блок преобразования сигналов БПС-90 | Поверка | Нет | 15530-01 | МИДА-БПП | 1718
25ПВ0077 | Поверка. Блок преобразования сигналов БПС-90 | Поверка | Нет | 15530-06 | МИДА-БПП | 1718
25ПВ0077 | Поверка. Блок преобразования сигналов БПС-90 | Поверка | Нет | 15530-96 | МИДА-БПП | 1718
20ПВ0107 | Поверка. Блоки обработки информации по учету нефти централизованные [на оборудовании заказчика] | Поверка | Да | 19240-05 | ИМЦ-03 | 5155
20ПВ0107 | Поверка. Блоки обработки информации по учету нефти централизованные [на оборудовании заказчика] | Поверка | Да | 43724-10 | ВЕКТОР-02 | 5155
20ПВ0107 | Поверка. Блоки обработки информации по учету нефти централизованные [на оборудовании заказчика] | Поверка | Да | 62761-15 | Вектор-02 | 5155
20ПВ0107 | Поверка. Блоки обработки информации по учету нефти централизованные [на оборудовании заказчика] | Поверка | Да | 19240-00 | ИМЦ-03 | 5155
20ПВ0107 | Поверка. Блоки обработки информации по учету нефти централизованные [на оборудовании заказчика] | Поверка | Да | 53852-13 | ИМЦ-07 | 5155
20ПВ0107 | Поверка. Блоки обработки информации по учету нефти централизованные [на оборудовании заказчика] | Поверка | Да | 19240-11 | ИМЦ-03 | 5155
20ПВ0107 | Поверка. Блоки обработки информации по учету нефти централизованные [на оборудовании заказчика] | Поверка | Да | 15278-07 | FMC FCS 217 (комплексы), FMC FPM 207CE (контроллеры) | 5155
20ПВ0107 | Поверка. Блоки обработки информации по учету нефти централизованные [на оборудовании заказчика] | Поверка | Да | 15278-01 | KOS FCS 212 | 5155
20ПВ0108 | Поверка. Блоки обработки информации СОЛАТРОН, СМИТ и др. [на оборудовании заказчика] | Поверка | Да |  |  | 2639
25ПВ0344 | Поверка. Блоки питания и сигнализации | Поверка | Нет | 47232-11 | БПС-21М | 706
23ПВ0343 | Поверка. Бруски контрольные БК | Поверка | Нет | 49504-12 | БК-150 | 723
23ПВ0343 | Поверка. Бруски контрольные БК | Поверка | Нет | 49504-12 | БК-250 | 723
23ПВ0343 | Поверка. Бруски контрольные БК | Поверка | Нет | 49504-12 | БК-350 | 723
23ПВ0343 | Поверка. Бруски контрольные БК | Поверка | Нет | 49504-12 | БК-500 | 723
22ПВ0074 | Поверка. Бюретки | Поверка | Нет |  | SCHOT DURAN | 265
22ПВ0074 | Поверка. Бюретки | Поверка | Нет | 195-49 | Бюретки | 265
22ПВ0074 | Поверка. Бюретки | Поверка | Нет | 22757-02 | 1 исп. 1, 2, 3, 4, 5 100 мл | 265
22ПВ0074 | Поверка. Бюретки | Поверка | Нет | 24619-03 | Labtex | 265
22ПВ0074 | Поверка. Бюретки | Поверка | Нет | 24927-03 | BURETTE 1S, Multi-BURETTE 2S, Multi- BURETTE 4S | 265
22ПВ0074 | Поверка. Бюретки | Поверка | Нет | 31454-06 | BLAUBRAND®, BLAUBRAND® automatic, BLAUBRAND® micro | 265
22ПВ0074 | Поверка. Бюретки | Поверка | Нет | 31532-09 | WBK | 265
25ПВ0078 | Поверка. Ваттметр-счётчик электрической энергии трёхфазный эталонный ЦЭ7008 | Поверка | Нет | 27558-04 | ЦЭ7008 | 14125
25ПВ0079 | Поверка. Ваттметры постоянного и переменного тока | Поверка | Нет | 4224-74 | Д50042 | 942
25ПВ0079 | Поверка. Ваттметры постоянного и переменного тока | Поверка | Нет | 5894-77 | Д5016 | 942
25ПВ0079 | Поверка. Ваттметры постоянного и переменного тока | Поверка | Нет | 10199-85 | Д5088 | 942
25ПВ0079 | Поверка. Ваттметры постоянного и переменного тока | Поверка | Нет | 10199-85 | Д5089 | 942
25ПВ0079 | Поверка. Ваттметры постоянного и переменного тока | Поверка | Нет | 1256-59 | Д539 | 942
25ПВ0079 | Поверка. Ваттметры постоянного и переменного тока | Поверка | Нет | 1568-61 | Д566 | 942
25ПВ0079 | Поверка. Ваттметры постоянного и переменного тока | Поверка | Нет | 10192-85 | Д5068 | 942
25ПВ0079 | Поверка. Ваттметры постоянного и переменного тока | Поверка | Нет | 9880-85 | Д50166 | 942
25ПВ0080 | Поверка. Ваттметры-счетчики эталонные ЦП7009, ЦЭ6802 | Поверка | Да | 13548-93 | ЦЭ6802 | 9298
25ПВ0080 | Поверка. Ваттметры-счетчики эталонные ЦП7009, ЦЭ6802 | Поверка | Да |  | ЦП7009 | 9298
25ПВ0080 | Поверка. Ваттметры-счетчики эталонные ЦП7009, ЦЭ6802 | Поверка | Да | 13548-93 | ЦЭ6802 | 9298
25ПВ0080 | Поверка. Ваттметры-счетчики эталонные ЦП7009, ЦЭ6802 | Поверка | Да | 13548-05 | ЦЭ6802 | 9298
25ПВ0080 | Поверка. Ваттметры-счетчики эталонные ЦП7009, ЦЭ6802 | Поверка | Да | 13548-05 | ЦЭ6802 | 9298
25ПВ0080 | Поверка. Ваттметры-счетчики эталонные ЦП7009, ЦЭ6802 | Поверка | Да | 33225-06 | ЦП7009 | 9298
22ПВ0075 | Поверка. Весовые дозаторы до 500 кг включительно | Поверка | Да |  |  | 1389
22ПВ0076 | Поверка. Весовые дозаторы, с max свыше 500 кг | Поверка | Да |  |  | 2562
22ПВ0077 | Поверка. Весы автомобильные, первичная поверка до ввода в эксплуатацию с max до 100 т включительно | Поверка | Да |  |  | 23223
22ПВ0078 | Поверка. Весы автомобильные, первичная поверка до ввода в эксплуатацию с max до 40 т включительно | Поверка | Да |  |  | 8150
22ПВ0079 | Поверка. Весы автомобильные, первичная поверка до ввода в эксплуатацию с max до 60 т включительно | Поверка | Да |  |  | 10283
22ПВ0080 | Поверка. Весы автомобильные, первичная поверка до ввода в эксплуатацию с max до 80 т включительно | Поверка | Да |  |  | 17944
22ПВ0081 | Поверка. Весы аптечные | Поверка | Нет |  |  | 227
22ПВ0082 | Поверка. Весы бункерные с max до 200 кг включительно | Поверка | Да |  |  | 2103
22ПВ0083 | Поверка. Весы бункерные с max свыше 1000 кг до 5000 кг включительно | Поверка | Да |  |  | 4911
22ПВ0084 | Поверка. Весы бункерные с max свыше 200 кг до 500 кг включительно | Поверка | Да |  |  | 2554
22ПВ0085 | Поверка. Весы бункерные с max свыше 500 кг до 1000 кг включительно | Поверка | Да |  |  | 3367
22ПВ0087 | Поверка. Весы вагонные для взвешивания в движении с НПВ до 200 т включительно, первичная поверка | Поверка | Да |  |  | 23223
22ПВ0089 | Поверка. Весы вагонные с max до 200 т включительно, первичная поверка | Поверка | Да |  |  | 10283
22ПВ0090 | Поверка. Весы крановые, max до 15 т включительно | Поверка | Нет |  | OCS-XZ-10T | 6396
22ПВ0090 | Поверка. Весы крановые, max до 15 т включительно | Поверка | Нет | 14807-00 | Caston III 10 THD | 6396
22ПВ0090 | Поверка. Весы крановые, max до 15 т включительно | Поверка | Нет | 14807-00 | Caston III 15 THD | 6396
22ПВ0090 | Поверка. Весы крановые, max до 15 т включительно | Поверка | Нет | 14807-06 | Caston III 10 THD | 6396
22ПВ0090 | Поверка. Весы крановые, max до 15 т включительно | Поверка | Нет | 14807-06 | Caston III 15 THD | 6396
22ПВ0090 | Поверка. Весы крановые, max до 15 т включительно | Поверка | Нет | 27743-09 | КВ-10Т | 6396
22ПВ0090 | Поверка. Весы крановые, max до 15 т включительно | Поверка | Нет | 27743-09 | КВ-15Т | 6396
22ПВ0090 | Поверка. Весы крановые, max до 15 т включительно | Поверка | Нет | 31039-06 | ЕК-А-7,5 | 6396
22ПВ0090 | Поверка. Весы крановые, max до 15 т включительно | Поверка | Нет | 31039-06 | ЕК-А-10 | 6396
22ПВ0090 | Поверка. Весы крановые, max до 15 т включительно | Поверка | Нет | 31039-06 | ЕК-А-15 | 6396
22ПВ0090 | Поверка. Весы крановые, max до 15 т включительно | Поверка | Нет | 31039-06 | ЕК-А1-7,5 | 6396
22ПВ0090 | Поверка. Весы крановые, max до 15 т включительно | Поверка | Нет | 31039-06 | ЕК-А1-10 | 6396
22ПВ0090 | Поверка. Весы крановые, max до 15 т включительно | Поверка | Нет | 31039-06 | ЕК-А1-15 | 6396
22ПВ0090 | Поверка. Весы крановые, max до 15 т включительно | Поверка | Нет | 31039-06 | ЕК-АМ-7,5 | 6396
22ПВ0090 | Поверка. Весы крановые, max до 15 т включительно | Поверка | Нет | 31039-06 | ЕК-АМ-10 | 6396
22ПВ0090 | Поверка. Весы крановые, max до 15 т включительно | Поверка | Нет | 31039-06 | ЕК-АМ-15 | 6396
22ПВ0090 | Поверка. Весы крановые, max до 15 т включительно | Поверка | Нет | 31039-06 | ЕК-А2-7,5 | 6396
22ПВ0090 | Поверка. Весы крановые, max до 15 т включительно | Поверка | Нет | 31039-06 | ЕК-А2-10 | 6396
22ПВ0090 | Поверка. Весы крановые, max до 15 т включительно | Поверка | Нет | 31039-06 | ЕК-А2-15 | 6396
22ПВ0090 | Поверка. Весы крановые, max до 15 т включительно | Поверка | Нет | 31039-06 | ЕК-АТ-7,5 | 6396
22ПВ0090 | Поверка. Весы крановые, max до 15 т включительно | Поверка | Нет | 31039-06 | ЕК-АТ-10 | 6396
22ПВ0090 | Поверка. Весы крановые, max до 15 т включительно | Поверка | Нет | 31039-06 | ЕК-АТ-15 | 6396
22ПВ0090 | Поверка. Весы крановые, max до 15 т включительно | Поверка | Нет | 31039-06 | ЕК-С-7,5 | 6396
22ПВ0090 | Поверка. Весы крановые, max до 15 т включительно | Поверка | Нет | 31039-06 | ЕК-С-10 | 6396
22ПВ0090 | Поверка. Весы крановые, max до 15 т включительно | Поверка | Нет | 31039-06 | ЕК-С-15 | 6396
22ПВ0090 | Поверка. Весы крановые, max до 15 т включительно | Поверка | Нет | 31039-06 | ЕК-СМ-7,5 | 6396
22ПВ0090 | Поверка. Весы крановые, max до 15 т включительно | Поверка | Нет | 31039-06 | ЕК-СМ-10 | 6396
22ПВ0090 | Поверка. Весы крановые, max до 15 т включительно | Поверка | Нет | 31039-06 | ЕК-СМ-15 | 6396
22ПВ0090 | Поверка. Весы крановые, max до 15 т включительно | Поверка | Нет | 31039-06 | ЕК-СТ-7,5 | 6396
22ПВ0090 | Поверка. Весы крановые, max до 15 т включительно | Поверка | Нет | 31039-06 | ЕК-СТ-10 | 6396
22ПВ0090 | Поверка. Весы крановые, max до 15 т включительно | Поверка | Нет | 31039-06 | ЕК-СТ-15 | 6396
22ПВ0090 | Поверка. Весы крановые, max до 15 т включительно | Поверка | Нет | 37771-08 | КВ-10000-3Д | 6396
22ПВ0090 | Поверка. Весы крановые, max до 15 т включительно | Поверка | Нет | 37771-08 | КВ-15000-3Д | 6396
22ПВ0090 | Поверка. Весы крановые, max до 15 т включительно | Поверка | Нет | 37771-08 | КВ-10000-4Д | 6396
22ПВ0090 | Поверка. Весы крановые, max до 15 т включительно | Поверка | Нет | 37771-08 | КВ-15000-4Д | 6396
22ПВ0090 | Поверка. Весы крановые, max до 15 т включительно | Поверка | Нет | 37771-08 | КВ-10000-3М | 6396
22ПВ0090 | Поверка. Весы крановые, max до 15 т включительно | Поверка | Нет | 37771-08 | КВ-15000-3М | 6396
22ПВ0090 | Поверка. Весы крановые, max до 15 т включительно | Поверка | Нет | 37771-08 | КВ-10000-4М | 6396
22ПВ0090 | Поверка. Весы крановые, max до 15 т включительно | Поверка | Нет | 37771-08 | КВ-15000-4М | 6396
22ПВ0090 | Поверка. Весы крановые, max до 15 т включительно | Поверка | Нет | 37771-08 | КВ-10000-3ДМ | 6396
22ПВ0090 | Поверка. Весы крановые, max до 15 т включительно | Поверка | Нет | 37771-08 | КВ-15000-3ДМ | 6396
22ПВ0090 | Поверка. Весы крановые, max до 15 т включительно | Поверка | Нет | 37771-08 | КВ-10000-4ДМ | 6396
22ПВ0090 | Поверка. Весы крановые, max до 15 т включительно | Поверка | Нет | 37771-08 | КВ-15000-4ДМ | 6396
22ПВ0090 | Поверка. Весы крановые, max до 15 т включительно | Поверка | Нет | 37771-08 | КВ-10000-3 | 6396
22ПВ0090 | Поверка. Весы крановые, max до 15 т включительно | Поверка | Нет | 37771-08 | КВ-15000-3 | 6396
22ПВ0090 | Поверка. Весы крановые, max до 15 т включительно | Поверка | Нет | 37771-08 | КВ-10000-4 | 6396
22ПВ0090 | Поверка. Весы крановые, max до 15 т включительно | Поверка | Нет | 37771-08 | КВ-15000-4 | 6396
22ПВ0090 | Поверка. Весы крановые, max до 15 т включительно | Поверка | Нет | 43441-09 | ВА 16-7500 | 6396
22ПВ0090 | Поверка. Весы крановые, max до 15 т включительно | Поверка | Нет | 43441-09 | ВА 16-10000 | 6396
22ПВ0090 | Поверка. Весы крановые, max до 15 т включительно | Поверка | Нет | 43441-09 | ВА 16-15000 | 6396
22ПВ0090 | Поверка. Весы крановые, max до 15 т включительно | Поверка | Нет | 46616-11 | ВК-10Д-1 | 6396
22ПВ0090 | Поверка. Весы крановые, max до 15 т включительно | Поверка | Нет | 46616-11 | ВК-10ДМ-1 | 6396
22ПВ0090 | Поверка. Весы крановые, max до 15 т включительно | Поверка | Нет | 46616-11 | ВК-10Д-2 | 6396
22ПВ0090 | Поверка. Весы крановые, max до 15 т включительно | Поверка | Нет | 46616-11 | ВК-10Д-3 | 6396
22ПВ0090 | Поверка. Весы крановые, max до 15 т включительно | Поверка | Нет | 48511-11 | ЕК-А-7,5 | 6396
22ПВ0090 | Поверка. Весы крановые, max до 15 т включительно | Поверка | Нет | 48511-11 | ЕК-А-10 | 6396
22ПВ0090 | Поверка. Весы крановые, max до 15 т включительно | Поверка | Нет | 48511-11 | ЕК-А-15 | 6396
22ПВ0090 | Поверка. Весы крановые, max до 15 т включительно | Поверка | Нет | 48511-11 | ЕК-СМ-7,5 | 6396
22ПВ0090 | Поверка. Весы крановые, max до 15 т включительно | Поверка | Нет | 48511-11 | ЕК-СМ-10 | 6396
22ПВ0090 | Поверка. Весы крановые, max до 15 т включительно | Поверка | Нет | 48511-11 | ЕК-СМ-15 | 6396
22ПВ0090 | Поверка. Весы крановые, max до 15 т включительно | Поверка | Нет | 50314-12 | Caston-III (10 THD) | 6396
22ПВ0090 | Поверка. Весы крановые, max до 15 т включительно | Поверка | Нет | 50314-12 | Caston-III (15 THD) | 6396
22ПВ0090 | Поверка. Весы крановые, max до 15 т включительно | Поверка | Нет | 52509-13 | КВ-10Т | 6396
22ПВ0090 | Поверка. Весы крановые, max до 15 т включительно | Поверка | Нет | 52509-13 | КВ-15Т | 6396
22ПВ0090 | Поверка. Весы крановые, max до 15 т включительно | Поверка | Нет | 52509-13 | КВ-10Т-М | 6396
22ПВ0090 | Поверка. Весы крановые, max до 15 т включительно | Поверка | Нет | 52832-13 | ВСК-10000В | 6396
22ПВ0090 | Поверка. Весы крановые, max до 15 т включительно | Поверка | Нет | 52832-13 | ВСК-10000Е | 6396
22ПВ0090 | Поверка. Весы крановые, max до 15 т включительно | Поверка | Нет | 52832-13 | ВСК-10000Н | 6396
22ПВ0090 | Поверка. Весы крановые, max до 15 т включительно | Поверка | Нет | 52832-13 | ВСК-15000В | 6396
22ПВ0090 | Поверка. Весы крановые, max до 15 т включительно | Поверка | Нет | 52832-13 | ВДСК-10000ВД | 6396
22ПВ0090 | Поверка. Весы крановые, max до 15 т включительно | Поверка | Нет | 52832-13 | ВДСК-10000ЕД | 6396
22ПВ0090 | Поверка. Весы крановые, max до 15 т включительно | Поверка | Нет | 52832-13 | ВДСК-10000НД | 6396
22ПВ0090 | Поверка. Весы крановые, max до 15 т включительно | Поверка | Нет | 52832-13 | ВДСК-15000ВД | 6396
22ПВ0091 | Поверка. Весы крановые, max до 5 т включительно | Поверка | Нет |  | ЭВ-ДС-2Р | 4477
22ПВ0091 | Поверка. Весы крановые, max до 5 т включительно | Поверка | Нет | 14807-00 | Caston I (NC) 0,1 THA | 4477
22ПВ0091 | Поверка. Весы крановые, max до 5 т включительно | Поверка | Нет | 14807-00 | Caston I (NC) 0,2 THA | 4477
22ПВ0091 | Поверка. Весы крановые, max до 5 т включительно | Поверка | Нет | 14807-00 | Caston I (NC) 0,3 THA | 4477
22ПВ0091 | Поверка. Весы крановые, max до 5 т включительно | Поверка | Нет | 14807-00 | Caston I (NC) 0,5 THA | 4477
22ПВ0091 | Поверка. Весы крановые, max до 5 т включительно | Поверка | Нет | 14807-00 | Caston I (NC) 1 THA | 4477
22ПВ0091 | Поверка. Весы крановые, max до 5 т включительно | Поверка | Нет | 14807-00 | Caston I (NC) 2 THA | 4477
22ПВ0091 | Поверка. Весы крановые, max до 5 т включительно | Поверка | Нет | 14807-00 | Caston II 0,5 THB | 4477
22ПВ0091 | Поверка. Весы крановые, max до 5 т включительно | Поверка | Нет | 14807-00 | Caston II 1 THB | 4477
22ПВ0091 | Поверка. Весы крановые, max до 5 т включительно | Поверка | Нет | 14807-00 | Caston II 2 THB | 4477
22ПВ0091 | Поверка. Весы крановые, max до 5 т включительно | Поверка | Нет | 14807-00 | Caston II 3 THB | 4477
22ПВ0091 | Поверка. Весы крановые, max до 5 т включительно | Поверка | Нет | 14807-00 | Caston II 5 THB | 4477
22ПВ0091 | Поверка. Весы крановые, max до 5 т включительно | Поверка | Нет | 14807-00 | Caston III 1 THD | 4477
22ПВ0091 | Поверка. Весы крановые, max до 5 т включительно | Поверка | Нет | 14807-00 | Caston III 2 THD | 4477
22ПВ0091 | Поверка. Весы крановые, max до 5 т включительно | Поверка | Нет | 14807-00 | Caston III 3 THD | 4477
22ПВ0091 | Поверка. Весы крановые, max до 5 т включительно | Поверка | Нет | 14807-00 | Caston III 5 THD | 4477
22ПВ0091 | Поверка. Весы крановые, max до 5 т включительно | Поверка | Нет | 14807-06 | NC-100 | 4477
22ПВ0091 | Поверка. Весы крановые, max до 5 т включительно | Поверка | Нет | 14807-06 | NC-200 | 4477
22ПВ0091 | Поверка. Весы крановые, max до 5 т включительно | Поверка | Нет | 14807-06 | NC-500 | 4477
22ПВ0091 | Поверка. Весы крановые, max до 5 т включительно | Поверка | Нет | 14807-06 | Caston I 0,1 THA | 4477
22ПВ0091 | Поверка. Весы крановые, max до 5 т включительно | Поверка | Нет | 14807-06 | Caston I 0,2 THA | 4477
22ПВ0091 | Поверка. Весы крановые, max до 5 т включительно | Поверка | Нет | 14807-06 | Caston I 0,3 THA | 4477
22ПВ0091 | Поверка. Весы крановые, max до 5 т включительно | Поверка | Нет | 14807-06 | Caston I 0,5 THA | 4477
22ПВ0091 | Поверка. Весы крановые, max до 5 т включительно | Поверка | Нет | 14807-06 | Caston I 1 THA | 4477
22ПВ0091 | Поверка. Весы крановые, max до 5 т включительно | Поверка | Нет | 14807-06 | Caston I 2 THA | 4477
22ПВ0091 | Поверка. Весы крановые, max до 5 т включительно | Поверка | Нет | 14807-06 | Caston III 1 THD | 4477
22ПВ0091 | Поверка. Весы крановые, max до 5 т включительно | Поверка | Нет | 14807-06 | Caston III 2 THD | 4477
22ПВ0091 | Поверка. Весы крановые, max до 5 т включительно | Поверка | Нет | 14807-06 | Caston III 3 THD | 4477
22ПВ0091 | Поверка. Весы крановые, max до 5 т включительно | Поверка | Нет | 14807-06 | Caston III 5 THD | 4477
22ПВ0091 | Поверка. Весы крановые, max до 5 т включительно | Поверка | Нет | 23260-02 | МК-150 | 4477
22ПВ0091 | Поверка. Весы крановые, max до 5 т включительно | Поверка | Нет | 23260-02 | МК-300 | 4477
22ПВ0091 | Поверка. Весы крановые, max до 5 т включительно | Поверка | Нет | 23260-02 | МК-600 | 4477
22ПВ0091 | Поверка. Весы крановые, max до 5 т включительно | Поверка | Нет | 23260-02 | МК-1500 | 4477
22ПВ0091 | Поверка. Весы крановые, max до 5 т включительно | Поверка | Нет | 23260-02 | МК-2000 | 4477
22ПВ0091 | Поверка. Весы крановые, max до 5 т включительно | Поверка | Нет | 23260-02 | МК-3000 | 4477
22ПВ0091 | Поверка. Весы крановые, max до 5 т включительно | Поверка | Нет | 23260-02 | МК-5000 | 4477
22ПВ0091 | Поверка. Весы крановые, max до 5 т включительно | Поверка | Нет | 23260-02 | МК-5000Д | 4477
22ПВ0091 | Поверка. Весы крановые, max до 5 т включительно | Поверка | Нет | 23260-02 | МК-6000 | 4477
22ПВ0091 | Поверка. Весы крановые, max до 5 т включительно | Поверка | Нет | 23260-02 | МК-10000 | 4477
22ПВ0091 | Поверка. Весы крановые, max до 5 т включительно | Поверка | Нет | 23260-02 | МК-10000Д | 4477
22ПВ0091 | Поверка. Весы крановые, max до 5 т включительно | Поверка | Нет | 23260-02 | МК-15000 | 4477
22ПВ0091 | Поверка. Весы крановые, max до 5 т включительно | Поверка | Нет | 23261-02 | ВСК-15 | 4477
22ПВ0091 | Поверка. Весы крановые, max до 5 т включительно | Поверка | Нет | 23261-02 | ВСК-30 | 4477
22ПВ0091 | Поверка. Весы крановые, max до 5 т включительно | Поверка | Нет | 23261-02 | ВСК-600 | 4477
22ПВ0091 | Поверка. Весы крановые, max до 5 т включительно | Поверка | Нет | 23261-02 | ВСК-1000 | 4477
22ПВ0091 | Поверка. Весы крановые, max до 5 т включительно | Поверка | Нет | 23261-02 | ВСК-2000 | 4477
22ПВ0091 | Поверка. Весы крановые, max до 5 т включительно | Поверка | Нет | 23261-02 | ВСК-3000 | 4477
22ПВ0091 | Поверка. Весы крановые, max до 5 т включительно | Поверка | Нет | 23261-02 | ВСК-5000 | 4477
22ПВ0091 | Поверка. Весы крановые, max до 5 т включительно | Поверка | Нет | 23261-02 | ВСК-7500 | 4477
22ПВ0091 | Поверка. Весы крановые, max до 5 т включительно | Поверка | Нет | 23261-02 | ВСК-10000 | 4477
22ПВ0091 | Поверка. Весы крановые, max до 5 т включительно | Поверка | Нет | 23261-02 | ВСК-15000 | 4477
22ПВ0091 | Поверка. Весы крановые, max до 5 т включительно | Поверка | Нет | 23261-02 | ВСК-15Д | 4477
22ПВ0091 | Поверка. Весы крановые, max до 5 т включительно | Поверка | Нет | 23261-02 | ВСК-30Д | 4477
22ПВ0091 | Поверка. Весы крановые, max до 5 т включительно | Поверка | Нет | 23261-02 | ВСК-600Д | 4477
22ПВ0091 | Поверка. Весы крановые, max до 5 т включительно | Поверка | Нет | 23261-02 | ВСК-1000Д | 4477
22ПВ0091 | Поверка. Весы крановые, max до 5 т включительно | Поверка | Нет | 23261-02 | ВСК-2000Д | 4477
22ПВ0091 | Поверка. Весы крановые, max до 5 т включительно | Поверка | Нет | 23261-02 | ВСК-3000Д | 4477
22ПВ0091 | Поверка. Весы крановые, max до 5 т включительно | Поверка | Нет | 23261-02 | ВСК-5000Д | 4477
22ПВ0091 | Поверка. Весы крановые, max до 5 т включительно | Поверка | Нет | 23261-02 | ВСК-7500Д | 4477
22ПВ0091 | Поверка. Весы крановые, max до 5 т включительно | Поверка | Нет | 23261-02 | ВСК-10000Д | 4477
22ПВ0091 | Поверка. Весы крановые, max до 5 т включительно | Поверка | Нет | 23261-02 | ВСК-15000Д | 4477
22ПВ0091 | Поверка. Весы крановые, max до 5 т включительно | Поверка | Нет | 23261-07 | ВСК-10А | 4477
22ПВ0091 | Поверка. Весы крановые, max до 5 т включительно | Поверка | Нет | 23261-07 | ВСК-30А | 4477
22ПВ0091 | Поверка. Весы крановые, max до 5 т включительно | Поверка | Нет | 23261-07 | ВСК-50А | 4477
22ПВ0091 | Поверка. Весы крановые, max до 5 т включительно | Поверка | Нет | 23261-07 | ВСК-100А | 4477
22ПВ0091 | Поверка. Весы крановые, max до 5 т включительно | Поверка | Нет | 23261-07 | ВСК-200А | 4477
22ПВ0091 | Поверка. Весы крановые, max до 5 т включительно | Поверка | Нет | 23261-07 | ВСК-300А | 4477
22ПВ0091 | Поверка. Весы крановые, max до 5 т включительно | Поверка | Нет | 23261-07 | ВСК-500А | 4477
22ПВ0091 | Поверка. Весы крановые, max до 5 т включительно | Поверка | Нет | 23261-07 | ВСК-600А | 4477
22ПВ0091 | Поверка. Весы крановые, max до 5 т включительно | Поверка | Нет | 23261-07 | ВСК-1000А | 4477
22ПВ0091 | Поверка. Весы крановые, max до 5 т включительно | Поверка | Нет | 23261-07 | ВСК-2000А | 4477
22ПВ0091 | Поверка. Весы крановые, max до 5 т включительно | Поверка | Нет | 23261-07 | ВСК-3000А | 4477
22ПВ0091 | Поверка. Весы крановые, max до 5 т включительно | Поверка | Нет | 23261-07 | ВСК-5000А | 4477
22ПВ0091 | Поверка. Весы крановые, max до 5 т включительно | Поверка | Нет | 23261-07 | ВСК-7500А | 4477
22ПВ0091 | Поверка. Весы крановые, max до 5 т включительно | Поверка | Нет | 23261-07 | ВСК-10000А | 4477
22ПВ0091 | Поверка. Весы крановые, max до 5 т включительно | Поверка | Нет | 23261-07 | ВСК-15000А | 4477
22ПВ0091 | Поверка. Весы крановые, max до 5 т включительно | Поверка | Нет | 23261-07 | ВСК-10В | 4477
22ПВ0091 | Поверка. Весы крановые, max до 5 т включительно | Поверка | Нет | 23261-07 | ВСК-30В | 4477
22ПВ0091 | Поверка. Весы крановые, max до 5 т включительно | Поверка | Нет | 23261-07 | ВСК-50В | 4477
22ПВ0091 | Поверка. Весы крановые, max до 5 т включительно | Поверка | Нет | 23261-07 | ВСК-100В | 4477
22ПВ0091 | Поверка. Весы крановые, max до 5 т включительно | Поверка | Нет | 23261-07 | ВСК-200В | 4477
22ПВ0091 | Поверка. Весы крановые, max до 5 т включительно | Поверка | Нет | 23261-07 | ВСК-300В | 4477
22ПВ0091 | Поверка. Весы крановые, max до 5 т включительно | Поверка | Нет | 23261-07 | ВСК-500В | 4477
22ПВ0091 | Поверка. Весы крановые, max до 5 т включительно | Поверка | Нет | 23261-07 | ВСК-600В | 4477
22ПВ0091 | Поверка. Весы крановые, max до 5 т включительно | Поверка | Нет | 23261-07 | ВСК-1000В | 4477
22ПВ0091 | Поверка. Весы крановые, max до 5 т включительно | Поверка | Нет | 23261-07 | ВСК-2000В | 4477
22ПВ0091 | Поверка. Весы крановые, max до 5 т включительно | Поверка | Нет | 23261-07 | ВСК-3000В | 4477
22ПВ0091 | Поверка. Весы крановые, max до 5 т включительно | Поверка | Нет | 23261-07 | ВСК-5000В | 4477
22ПВ0091 | Поверка. Весы крановые, max до 5 т включительно | Поверка | Нет | 23261-07 | ВСК-7500В | 4477
22ПВ0091 | Поверка. Весы крановые, max до 5 т включительно | Поверка | Нет | 23261-07 | ВСК-10000В | 4477
22ПВ0091 | Поверка. Весы крановые, max до 5 т включительно | Поверка | Нет | 23261-07 | ВСК-15000В | 4477
22ПВ0091 | Поверка. Весы крановые, max до 5 т включительно | Поверка | Нет | 23261-07 | ДСК-10Д | 4477
22ПВ0091 | Поверка. Весы крановые, max до 5 т включительно | Поверка | Нет | 23261-07 | ДСК-30Д | 4477
22ПВ0091 | Поверка. Весы крановые, max до 5 т включительно | Поверка | Нет | 23261-07 | ДСК-50Д | 4477
22ПВ0091 | Поверка. Весы крановые, max до 5 т включительно | Поверка | Нет | 23261-07 | ДСК-100Д | 4477
22ПВ0091 | Поверка. Весы крановые, max до 5 т включительно | Поверка | Нет | 23261-07 | ДСК-200Д | 4477
22ПВ0091 | Поверка. Весы крановые, max до 5 т включительно | Поверка | Нет | 23261-07 | ДСК-300Д | 4477
22ПВ0091 | Поверка. Весы крановые, max до 5 т включительно | Поверка | Нет | 23261-07 | ДСК-500Д | 4477
22ПВ0091 | Поверка. Весы крановые, max до 5 т включительно | Поверка | Нет | 23261-07 | ДСК-600Д | 4477
22ПВ0091 | Поверка. Весы крановые, max до 5 т включительно | Поверка | Нет | 23261-07 | ДСК-1000Д | 4477
22ПВ0091 | Поверка. Весы крановые, max до 5 т включительно | Поверка | Нет | 23261-07 | ДСК-2000Д | 4477
22ПВ0091 | Поверка. Весы крановые, max до 5 т включительно | Поверка | Нет | 23261-07 | ДСК-3000Д | 4477
22ПВ0091 | Поверка. Весы крановые, max до 5 т включительно | Поверка | Нет | 23261-07 | ДСК-5000Д | 4477
22ПВ0091 | Поверка. Весы крановые, max до 5 т включительно | Поверка | Нет | 23261-07 | ДСК-7500Д | 4477
22ПВ0091 | Поверка. Весы крановые, max до 5 т включительно | Поверка | Нет | 23261-07 | ДСК-10000Д | 4477
22ПВ0091 | Поверка. Весы крановые, max до 5 т включительно | Поверка | Нет | 23261-07 | ДСК-15000Д | 4477
22ПВ0091 | Поверка. Весы крановые, max до 5 т включительно | Поверка | Нет | 27743-04 | КВ-3К | 4477
22ПВ0091 | Поверка. Весы крановые, max до 5 т включительно | Поверка | Нет | 27743-04 | КВ-7,5К | 4477
22ПВ0091 | Поверка. Весы крановые, max до 5 т включительно | Поверка | Нет | 27743-04 | КВ-15К | 4477
22ПВ0091 | Поверка. Весы крановые, max до 5 т включительно | Поверка | Нет | 27743-04 | КВ-30К | 4477
22ПВ0091 | Поверка. Весы крановые, max до 5 т включительно | Поверка | Нет | 27743-04 | КВ-50К | 4477
22ПВ0091 | Поверка. Весы крановые, max до 5 т включительно | Поверка | Нет | 27743-04 | КВ-100К | 4477
22ПВ0091 | Поверка. Весы крановые, max до 5 т включительно | Поверка | Нет | 27743-04 | КВ-150К | 4477
22ПВ0091 | Поверка. Весы крановые, max до 5 т включительно | Поверка | Нет | 27743-04 | КВ-200К | 4477
22ПВ0091 | Поверка. Весы крановые, max до 5 т включительно | Поверка | Нет | 27743-09 | КВ-300К | 4477
22ПВ0091 | Поверка. Весы крановые, max до 5 т включительно | Поверка | Нет | 27743-09 | КВ-500К | 4477
22ПВ0091 | Поверка. Весы крановые, max до 5 т включительно | Поверка | Нет | 27743-09 | КВ-600К | 4477
22ПВ0091 | Поверка. Весы крановые, max до 5 т включительно | Поверка | Нет | 27743-09 | КВ-1000К | 4477
22ПВ0091 | Поверка. Весы крановые, max до 5 т включительно | Поверка | Нет | 27743-09 | КВ-2000К | 4477
22ПВ0091 | Поверка. Весы крановые, max до 5 т включительно | Поверка | Нет | 27743-09 | КВ-3000К | 4477
22ПВ0091 | Поверка. Весы крановые, max до 5 т включительно | Поверка | Нет | 27743-09 | КВ-5000К | 4477
22ПВ0091 | Поверка. Весы крановые, max до 5 т включительно | Поверка | Нет | 31039-06 | ЕК-А-01 | 4477
22ПВ0091 | Поверка. Весы крановые, max до 5 т включительно | Поверка | Нет | 31039-06 | ЕК-А-02 | 4477
22ПВ0091 | Поверка. Весы крановые, max до 5 т включительно | Поверка | Нет | 31039-06 | ЕК-А-03 | 4477
22ПВ0091 | Поверка. Весы крановые, max до 5 т включительно | Поверка | Нет | 31039-06 | ЕК-А-05 | 4477
22ПВ0091 | Поверка. Весы крановые, max до 5 т включительно | Поверка | Нет | 31039-06 | ЕК-А-06 | 4477
22ПВ0091 | Поверка. Весы крановые, max до 5 т включительно | Поверка | Нет | 31039-06 | ЕК-А-1 | 4477
22ПВ0091 | Поверка. Весы крановые, max до 5 т включительно | Поверка | Нет | 31039-06 | ЕК-А-1,5 | 4477
22ПВ0091 | Поверка. Весы крановые, max до 5 т включительно | Поверка | Нет | 31039-06 | ЕК-А-2 | 4477
22ПВ0091 | Поверка. Весы крановые, max до 5 т включительно | Поверка | Нет | 31039-06 | ЕК-А-3 | 4477
22ПВ0091 | Поверка. Весы крановые, max до 5 т включительно | Поверка | Нет | 31039-06 | ЕК-А-5 | 4477
22ПВ0091 | Поверка. Весы крановые, max до 5 т включительно | Поверка | Нет | 31039-06 | ЕК-А1-01 | 4477
22ПВ0091 | Поверка. Весы крановые, max до 5 т включительно | Поверка | Нет | 31039-06 | ЕК-А1-02 | 4477
22ПВ0091 | Поверка. Весы крановые, max до 5 т включительно | Поверка | Нет | 31039-06 | ЕК-А1-03 | 4477
22ПВ0091 | Поверка. Весы крановые, max до 5 т включительно | Поверка | Нет | 31039-06 | ЕК-А1-05 | 4477
22ПВ0091 | Поверка. Весы крановые, max до 5 т включительно | Поверка | Нет | 31039-06 | ЕК-А1-06 | 4477
22ПВ0091 | Поверка. Весы крановые, max до 5 т включительно | Поверка | Нет | 31039-06 | ЕК-А1-1 | 4477
22ПВ0091 | Поверка. Весы крановые, max до 5 т включительно | Поверка | Нет | 31039-06 | ЕК-А1-1,5 | 4477
22ПВ0091 | Поверка. Весы крановые, max до 5 т включительно | Поверка | Нет | 31039-06 | ЕК-А1-2 | 4477
22ПВ0091 | Поверка. Весы крановые, max до 5 т включительно | Поверка | Нет | 31039-06 | ЕК-А1-3 | 4477
22ПВ0091 | Поверка. Весы крановые, max до 5 т включительно | Поверка | Нет | 31039-06 | ЕК-А1-5 | 4477
22ПВ0091 | Поверка. Весы крановые, max до 5 т включительно | Поверка | Нет | 31039-06 | ЕК-АМ-01 | 4477
22ПВ0091 | Поверка. Весы крановые, max до 5 т включительно | Поверка | Нет | 31039-06 | ЕК-АМ-02 | 4477
22ПВ0091 | Поверка. Весы крановые, max до 5 т включительно | Поверка | Нет | 31039-06 | ЕК-АМ-03 | 4477
22ПВ0091 | Поверка. Весы крановые, max до 5 т включительно | Поверка | Нет | 31039-06 | ЕК-АМ-05 | 4477
22ПВ0091 | Поверка. Весы крановые, max до 5 т включительно | Поверка | Нет | 31039-06 | ЕК-АМ-06 | 4477
22ПВ0091 | Поверка. Весы крановые, max до 5 т включительно | Поверка | Нет | 31039-06 | ЕК-АМ-1 | 4477
22ПВ0091 | Поверка. Весы крановые, max до 5 т включительно | Поверка | Нет | 31039-06 | ЕК-АМ-1,5 | 4477
22ПВ0091 | Поверка. Весы крановые, max до 5 т включительно | Поверка | Нет | 31039-06 | ЕК-АМ-2 | 4477
22ПВ0091 | Поверка. Весы крановые, max до 5 т включительно | Поверка | Нет | 31039-06 | ЕК-АМ-3 | 4477
22ПВ0091 | Поверка. Весы крановые, max до 5 т включительно | Поверка | Нет | 31039-06 | ЕК-АМ-5 | 4477
22ПВ0091 | Поверка. Весы крановые, max до 5 т включительно | Поверка | Нет | 31039-06 | ЕК-А2-01 | 4477
22ПВ0091 | Поверка. Весы крановые, max до 5 т включительно | Поверка | Нет | 31039-06 | ЕК-А2-02 | 4477
22ПВ0091 | Поверка. Весы крановые, max до 5 т включительно | Поверка | Нет | 31039-06 | ЕК-А2-03 | 4477
22ПВ0091 | Поверка. Весы крановые, max до 5 т включительно | Поверка | Нет | 31039-06 | ЕК-А2-05 | 4477
22ПВ0091 | Поверка. Весы крановые, max до 5 т включительно | Поверка | Нет | 31039-06 | ЕК-А2-06 | 4477
22ПВ0091 | Поверка. Весы крановые, max до 5 т включительно | Поверка | Нет | 31039-06 | ЕК-А2-1 | 4477
22ПВ0091 | Поверка. Весы крановые, max до 5 т включительно | Поверка | Нет | 31039-06 | ЕК-А2-1,5 | 4477
22ПВ0091 | Поверка. Весы крановые, max до 5 т включительно | Поверка | Нет | 31039-06 | ЕК-А2-2 | 4477
22ПВ0091 | Поверка. Весы крановые, max до 5 т включительно | Поверка | Нет | 31039-06 | ЕК-А2-3 | 4477
22ПВ0091 | Поверка. Весы крановые, max до 5 т включительно | Поверка | Нет | 31039-06 | ЕК-А2-5 | 4477
22ПВ0091 | Поверка. Весы крановые, max до 5 т включительно | Поверка | Нет | 31039-06 | ЕК-АТ-01 | 4477
22ПВ0091 | Поверка. Весы крановые, max до 5 т включительно | Поверка | Нет | 31039-06 | ЕК-АТ-02 | 4477
22ПВ0091 | Поверка. Весы крановые, max до 5 т включительно | Поверка | Нет | 31039-06 | ЕК-АТ-03 | 4477
22ПВ0091 | Поверка. Весы крановые, max до 5 т включительно | Поверка | Нет | 31039-06 | ЕК-АТ-05 | 4477
22ПВ0091 | Поверка. Весы крановые, max до 5 т включительно | Поверка | Нет | 31039-06 | ЕК-АТ-06 | 4477
22ПВ0091 | Поверка. Весы крановые, max до 5 т включительно | Поверка | Нет | 31039-06 | ЕК-АТ-1 | 4477
22ПВ0091 | Поверка. Весы крановые, max до 5 т включительно | Поверка | Нет | 31039-06 | ЕК-АТ-1,5 | 4477
22ПВ0091 | Поверка. Весы крановые, max до 5 т включительно | Поверка | Нет | 31039-06 | ЕК-АТ-2 | 4477
22ПВ0091 | Поверка. Весы крановые, max до 5 т включительно | Поверка | Нет | 31039-06 | ЕК-АТ-3 | 4477
22ПВ0091 | Поверка. Весы крановые, max до 5 т включительно | Поверка | Нет | 31039-06 | ЕК-АТ-5 | 4477
22ПВ0091 | Поверка. Весы крановые, max до 5 т включительно | Поверка | Нет | 31039-06 | ЕК-С-01 | 4477
22ПВ0091 | Поверка. Весы крановые, max до 5 т включительно | Поверка | Нет | 31039-06 | ЕК-С-02 | 4477
22ПВ0091 | Поверка. Весы крановые, max до 5 т включительно | Поверка | Нет | 31039-06 | ЕК-С-03 | 4477
22ПВ0091 | Поверка. Весы крановые, max до 5 т включительно | Поверка | Нет | 31039-06 | ЕК-С-05 | 4477
22ПВ0091 | Поверка. Весы крановые, max до 5 т включительно | Поверка | Нет | 31039-06 | ЕК-С-06 | 4477
22ПВ0091 | Поверка. Весы крановые, max до 5 т включительно | Поверка | Нет | 31039-06 | ЕК-С-1 | 4477
22ПВ0091 | Поверка. Весы крановые, max до 5 т включительно | Поверка | Нет | 31039-06 | ЕК-С-1,5 | 4477
22ПВ0091 | Поверка. Весы крановые, max до 5 т включительно | Поверка | Нет | 31039-06 | ЕК-С-2 | 4477
22ПВ0091 | Поверка. Весы крановые, max до 5 т включительно | Поверка | Нет | 31039-06 | ЕК-С-3 | 4477
22ПВ0091 | Поверка. Весы крановые, max до 5 т включительно | Поверка | Нет | 31039-06 | ЕК-С-5 | 4477
22ПВ0091 | Поверка. Весы крановые, max до 5 т включительно | Поверка | Нет | 31039-06 | ЕК-СМ-01 | 4477
22ПВ0091 | Поверка. Весы крановые, max до 5 т включительно | Поверка | Нет | 31039-06 | ЕК-СМ-02 | 4477
22ПВ0091 | Поверка. Весы крановые, max до 5 т включительно | Поверка | Нет | 31039-06 | ЕК-СМ-03 | 4477
22ПВ0091 | Поверка. Весы крановые, max до 5 т включительно | Поверка | Нет | 31039-06 | ЕК-СМ-05 | 4477
22ПВ0091 | Поверка. Весы крановые, max до 5 т включительно | Поверка | Нет | 31039-06 | ЕК-СМ-06 | 4477
22ПВ0091 | Поверка. Весы крановые, max до 5 т включительно | Поверка | Нет | 31039-06 | ЕК-СМ-1 | 4477
22ПВ0091 | Поверка. Весы крановые, max до 5 т включительно | Поверка | Нет | 31039-06 | ЕК-СМ-1,5 | 4477
22ПВ0091 | Поверка. Весы крановые, max до 5 т включительно | Поверка | Нет | 31039-06 | ЕК-СМ-2 | 4477
22ПВ0091 | Поверка. Весы крановые, max до 5 т включительно | Поверка | Нет | 31039-06 | ЕК-СМ-3 | 4477
22ПВ0091 | Поверка. Весы крановые, max до 5 т включительно | Поверка | Нет | 31039-06 | ЕК-СМ-5 | 4477
22ПВ0091 | Поверка. Весы крановые, max до 5 т включительно | Поверка | Нет | 31039-06 | ЕК-СТ-01 | 4477
22ПВ0091 | Поверка. Весы крановые, max до 5 т включительно | Поверка | Нет | 31039-06 | ЕК-СТ-02 | 4477
22ПВ0091 | Поверка. Весы крановые, max до 5 т включительно | Поверка | Нет | 31039-06 | ЕК-СТ-03 | 4477
22ПВ0091 | Поверка. Весы крановые, max до 5 т включительно | Поверка | Нет | 31039-06 | ЕК-СТ-05 | 4477
22ПВ0091 | Поверка. Весы крановые, max до 5 т включительно | Поверка | Нет | 31039-06 | ЕК-СТ-06 | 4477
22ПВ0091 | Поверка. Весы крановые, max до 5 т включительно | Поверка | Нет | 31039-06 | ЕК-СТ-1 | 4477
22ПВ0091 | Поверка. Весы крановые, max до 5 т включительно | Поверка | Нет | 31039-06 | ЕК-СТ-1,5 | 4477
22ПВ0091 | Поверка. Весы крановые, max до 5 т включительно | Поверка | Нет | 31039-06 | ЕК-СТ-2 | 4477
22ПВ0091 | Поверка. Весы крановые, max до 5 т включительно | Поверка | Нет | 31039-06 | ЕК-СТ-3 | 4477
22ПВ0091 | Поверка. Весы крановые, max до 5 т включительно | Поверка | Нет | 31039-06 | ЕК-СТ-5 | 4477
22ПВ0091 | Поверка. Весы крановые, max до 5 т включительно | Поверка | Нет | 37771-08 | КВ-50-3Д | 4477
22ПВ0091 | Поверка. Весы крановые, max до 5 т включительно | Поверка | Нет | 37771-08 | КВ-100-3Д | 4477
22ПВ0091 | Поверка. Весы крановые, max до 5 т включительно | Поверка | Нет | 37771-08 | КВ-200-3Д | 4477
22ПВ0091 | Поверка. Весы крановые, max до 5 т включительно | Поверка | Нет | 37771-08 | КВ-300-3Д | 4477
22ПВ0091 | Поверка. Весы крановые, max до 5 т включительно | Поверка | Нет | 37771-08 | КВ-500-3Д | 4477
22ПВ0091 | Поверка. Весы крановые, max до 5 т включительно | Поверка | Нет | 37771-08 | КВ-800-3Д | 4477
22ПВ0091 | Поверка. Весы крановые, max до 5 т включительно | Поверка | Нет | 37771-08 | КВ-1000-3Д | 4477
22ПВ0091 | Поверка. Весы крановые, max до 5 т включительно | Поверка | Нет | 37771-08 | КВ-2000-3Д | 4477
22ПВ0091 | Поверка. Весы крановые, max до 5 т включительно | Поверка | Нет | 37771-08 | КВ-3000-3Д | 4477
22ПВ0091 | Поверка. Весы крановые, max до 5 т включительно | Поверка | Нет | 37771-08 | КВ-5000-3Д | 4477
22ПВ0091 | Поверка. Весы крановые, max до 5 т включительно | Поверка | Нет | 37771-08 | КВ-50-4Д | 4477
22ПВ0091 | Поверка. Весы крановые, max до 5 т включительно | Поверка | Нет | 37771-08 | КВ-100-4Д | 4477
22ПВ0091 | Поверка. Весы крановые, max до 5 т включительно | Поверка | Нет | 37771-08 | КВ-200-4Д | 4477
22ПВ0091 | Поверка. Весы крановые, max до 5 т включительно | Поверка | Нет | 37771-08 | КВ-400-4Д | 4477
22ПВ0091 | Поверка. Весы крановые, max до 5 т включительно | Поверка | Нет | 37771-08 | КВ-500-4Д | 4477
22ПВ0091 | Поверка. Весы крановые, max до 5 т включительно | Поверка | Нет | 37771-08 | КВ-800-4Д | 4477
22ПВ0091 | Поверка. Весы крановые, max до 5 т включительно | Поверка | Нет | 37771-08 | КВ-1000-4Д | 4477
22ПВ0091 | Поверка. Весы крановые, max до 5 т включительно | Поверка | Нет | 37771-08 | КВ-2000-4Д | 4477
22ПВ0091 | Поверка. Весы крановые, max до 5 т включительно | Поверка | Нет | 37771-08 | КВ-4000-4Д | 4477
22ПВ0091 | Поверка. Весы крановые, max до 5 т включительно | Поверка | Нет | 37771-08 | КВ-5000-4Д | 4477
22ПВ0091 | Поверка. Весы крановые, max до 5 т включительно | Поверка | Нет | 37771-08 | КВ-50-3М | 4477
22ПВ0091 | Поверка. Весы крановые, max до 5 т включительно | Поверка | Нет | 37771-08 | КВ-100-3М | 4477
22ПВ0091 | Поверка. Весы крановые, max до 5 т включительно | Поверка | Нет | 37771-08 | КВ-200-3М | 4477
22ПВ0091 | Поверка. Весы крановые, max до 5 т включительно | Поверка | Нет | 37771-08 | КВ-300-3М | 4477
22ПВ0091 | Поверка. Весы крановые, max до 5 т включительно | Поверка | Нет | 37771-08 | КВ-500-3М | 4477
22ПВ0091 | Поверка. Весы крановые, max до 5 т включительно | Поверка | Нет | 37771-08 | КВ-800-3М | 4477
22ПВ0091 | Поверка. Весы крановые, max до 5 т включительно | Поверка | Нет | 37771-08 | КВ-1000-3М | 4477
22ПВ0091 | Поверка. Весы крановые, max до 5 т включительно | Поверка | Нет | 37771-08 | КВ-2000-3М | 4477
22ПВ0091 | Поверка. Весы крановые, max до 5 т включительно | Поверка | Нет | 37771-08 | КВ-3000-3М | 4477
22ПВ0091 | Поверка. Весы крановые, max до 5 т включительно | Поверка | Нет | 37771-08 | КВ-5000-3М | 4477
22ПВ0091 | Поверка. Весы крановые, max до 5 т включительно | Поверка | Нет | 37771-08 | КВ-50-4М | 4477
22ПВ0091 | Поверка. Весы крановые, max до 5 т включительно | Поверка | Нет | 37771-08 | КВ-100-4М | 4477
22ПВ0091 | Поверка. Весы крановые, max до 5 т включительно | Поверка | Нет | 37771-08 | КВ-200-4М | 4477
22ПВ0091 | Поверка. Весы крановые, max до 5 т включительно | Поверка | Нет | 37771-08 | КВ-400-4М | 4477
22ПВ0091 | Поверка. Весы крановые, max до 5 т включительно | Поверка | Нет | 37771-08 | КВ-500-4М | 4477
22ПВ0091 | Поверка. Весы крановые, max до 5 т включительно | Поверка | Нет | 37771-08 | КВ-800-4М | 4477
22ПВ0091 | Поверка. Весы крановые, max до 5 т включительно | Поверка | Нет | 37771-08 | КВ-1000-4М | 4477
22ПВ0091 | Поверка. Весы крановые, max до 5 т включительно | Поверка | Нет | 37771-08 | КВ-2000-4М | 4477
22ПВ0091 | Поверка. Весы крановые, max до 5 т включительно | Поверка | Нет | 37771-08 | КВ-4000-4М | 4477
22ПВ0091 | Поверка. Весы крановые, max до 5 т включительно | Поверка | Нет | 37771-08 | КВ-5000-4М | 4477
22ПВ0091 | Поверка. Весы крановые, max до 5 т включительно | Поверка | Нет | 37771-08 | КВ-50-3ДМ | 4477
22ПВ0091 | Поверка. Весы крановые, max до 5 т включительно | Поверка | Нет | 37771-08 | КВ-100-3ДМ | 4477
22ПВ0091 | Поверка. Весы крановые, max до 5 т включительно | Поверка | Нет | 37771-08 | КВ-200-3ДМ | 4477
22ПВ0091 | Поверка. Весы крановые, max до 5 т включительно | Поверка | Нет | 37771-08 | КВ-300-3ДМ | 4477
22ПВ0091 | Поверка. Весы крановые, max до 5 т включительно | Поверка | Нет | 37771-08 | КВ-500-3ДМ | 4477
22ПВ0091 | Поверка. Весы крановые, max до 5 т включительно | Поверка | Нет | 37771-08 | КВ-800-3ДМ | 4477
22ПВ0091 | Поверка. Весы крановые, max до 5 т включительно | Поверка | Нет | 37771-08 | КВ-1000-3ДМ | 4477
22ПВ0091 | Поверка. Весы крановые, max до 5 т включительно | Поверка | Нет | 37771-08 | КВ-2000-3ДМ | 4477
22ПВ0091 | Поверка. Весы крановые, max до 5 т включительно | Поверка | Нет | 37771-08 | КВ-3000-3ДМ | 4477
22ПВ0091 | Поверка. Весы крановые, max до 5 т включительно | Поверка | Нет | 37771-08 | КВ-5000-3ДМ | 4477
22ПВ0091 | Поверка. Весы крановые, max до 5 т включительно | Поверка | Нет | 37771-08 | КВ-50-4ДМ | 4477
22ПВ0091 | Поверка. Весы крановые, max до 5 т включительно | Поверка | Нет | 37771-08 | КВ-100-4ДМ | 4477
22ПВ0091 | Поверка. Весы крановые, max до 5 т включительно | Поверка | Нет | 37771-08 | КВ-200-4ДМ | 4477
22ПВ0091 | Поверка. Весы крановые, max до 5 т включительно | Поверка | Нет | 37771-08 | КВ-400-4ДМ | 4477
22ПВ0091 | Поверка. Весы крановые, max до 5 т включительно | Поверка | Нет | 37771-08 | КВ-500-4ДМ | 4477
22ПВ0091 | Поверка. Весы крановые, max до 5 т включительно | Поверка | Нет | 37771-08 | КВ-800-4ДМ | 4477
22ПВ0091 | Поверка. Весы крановые, max до 5 т включительно | Поверка | Нет | 37771-08 | КВ-1000-4ДМ | 4477
22ПВ0091 | Поверка. Весы крановые, max до 5 т включительно | Поверка | Нет | 37771-08 | КВ-2000-4ДМ | 4477
22ПВ0091 | Поверка. Весы крановые, max до 5 т включительно | Поверка | Нет | 37771-08 | КВ-4000-4ДМ | 4477
22ПВ0091 | Поверка. Весы крановые, max до 5 т включительно | Поверка | Нет | 37771-08 | КВ-5000-4ДМ | 4477
22ПВ0091 | Поверка. Весы крановые, max до 5 т включительно | Поверка | Нет | 37771-08 | КВ-50-3 | 4477
22ПВ0091 | Поверка. Весы крановые, max до 5 т включительно | Поверка | Нет | 37771-08 | КВ-100-3 | 4477
22ПВ0091 | Поверка. Весы крановые, max до 5 т включительно | Поверка | Нет | 37771-08 | КВ-200-3 | 4477
22ПВ0091 | Поверка. Весы крановые, max до 5 т включительно | Поверка | Нет | 37771-08 | КВ-300-3 | 4477
22ПВ0091 | Поверка. Весы крановые, max до 5 т включительно | Поверка | Нет | 37771-08 | КВ-500-3 | 4477
22ПВ0091 | Поверка. Весы крановые, max до 5 т включительно | Поверка | Нет | 37771-08 | КВ-800-3 | 4477
22ПВ0091 | Поверка. Весы крановые, max до 5 т включительно | Поверка | Нет | 37771-08 | КВ-1000-3 | 4477
22ПВ0091 | Поверка. Весы крановые, max до 5 т включительно | Поверка | Нет | 37771-08 | КВ-2000-3 | 4477
22ПВ0091 | Поверка. Весы крановые, max до 5 т включительно | Поверка | Нет | 37771-08 | КВ-3000-3 | 4477
22ПВ0091 | Поверка. Весы крановые, max до 5 т включительно | Поверка | Нет | 37771-08 | КВ-5000-3 | 4477
22ПВ0091 | Поверка. Весы крановые, max до 5 т включительно | Поверка | Нет | 37771-08 | КВ-50-4 | 4477
22ПВ0091 | Поверка. Весы крановые, max до 5 т включительно | Поверка | Нет | 37771-08 | КВ-100-4 | 4477
22ПВ0091 | Поверка. Весы крановые, max до 5 т включительно | Поверка | Нет | 37771-08 | КВ-200-4 | 4477
22ПВ0091 | Поверка. Весы крановые, max до 5 т включительно | Поверка | Нет | 37771-08 | КВ-400-4 | 4477
22ПВ0091 | Поверка. Весы крановые, max до 5 т включительно | Поверка | Нет | 37771-08 | КВ-500-4 | 4477
22ПВ0091 | Поверка. Весы крановые, max до 5 т включительно | Поверка | Нет | 37771-08 | КВ-800-4 | 4477
22ПВ0091 | Поверка. Весы крановые, max до 5 т включительно | Поверка | Нет | 37771-08 | КВ-1000-4 | 4477
22ПВ0091 | Поверка. Весы крановые, max до 5 т включительно | Поверка | Нет | 37771-08 | КВ-2000-4 | 4477
22ПВ0091 | Поверка. Весы крановые, max до 5 т включительно | Поверка | Нет | 37771-08 | КВ-4000-4 | 4477
22ПВ0091 | Поверка. Весы крановые, max до 5 т включительно | Поверка | Нет | 37771-08 | КВ-5000-4 | 4477
22ПВ0091 | Поверка. Весы крановые, max до 5 т включительно | Поверка | Нет | 43441-09 | ВА 16-500 | 4477
22ПВ0091 | Поверка. Весы крановые, max до 5 т включительно | Поверка | Нет | 43441-09 | ВА 16-1000 | 4477
22ПВ0091 | Поверка. Весы крановые, max до 5 т включительно | Поверка | Нет | 43441-09 | ВА 16-2000 | 4477
22ПВ0091 | Поверка. Весы крановые, max до 5 т включительно | Поверка | Нет | 43441-09 | ВА 16-3000 | 4477
22ПВ0091 | Поверка. Весы крановые, max до 5 т включительно | Поверка | Нет | 43441-09 | ВА 16-5000 | 4477
22ПВ0091 | Поверка. Весы крановые, max до 5 т включительно | Поверка | Нет | 46616-11 | ВК-1Д-1 | 4477
22ПВ0091 | Поверка. Весы крановые, max до 5 т включительно | Поверка | Нет | 46616-11 | ВК-1ДМ-1 | 4477
22ПВ0091 | Поверка. Весы крановые, max до 5 т включительно | Поверка | Нет | 46616-11 | ВК-1Д-2 | 4477
22ПВ0091 | Поверка. Весы крановые, max до 5 т включительно | Поверка | Нет | 46616-11 | ВК-1Д-3 | 4477
22ПВ0091 | Поверка. Весы крановые, max до 5 т включительно | Поверка | Нет | 46616-11 | ВК-2Д-1 | 4477
22ПВ0091 | Поверка. Весы крановые, max до 5 т включительно | Поверка | Нет | 46616-11 | ВК-2Д-2 | 4477
22ПВ0091 | Поверка. Весы крановые, max до 5 т включительно | Поверка | Нет | 46616-11 | ВК-2Д-3 | 4477
22ПВ0091 | Поверка. Весы крановые, max до 5 т включительно | Поверка | Нет | 46616-11 | ВК-5Д-1 | 4477
22ПВ0091 | Поверка. Весы крановые, max до 5 т включительно | Поверка | Нет | 46616-11 | ВК-5ДМ-1 | 4477
22ПВ0091 | Поверка. Весы крановые, max до 5 т включительно | Поверка | Нет | 46616-11 | ВК-5Д-2 | 4477
22ПВ0091 | Поверка. Весы крановые, max до 5 т включительно | Поверка | Нет | 46616-11 | ВК-5Д-3 | 4477
22ПВ0091 | Поверка. Весы крановые, max до 5 т включительно | Поверка | Нет | 48511-11 | ЕК-А-0,6 | 4477
22ПВ0091 | Поверка. Весы крановые, max до 5 т включительно | Поверка | Нет | 48511-11 | ЕК-А-1 | 4477
22ПВ0091 | Поверка. Весы крановые, max до 5 т включительно | Поверка | Нет | 48511-11 | ЕК-А-2 | 4477
22ПВ0091 | Поверка. Весы крановые, max до 5 т включительно | Поверка | Нет | 48511-11 | ЕК-А-3 | 4477
22ПВ0091 | Поверка. Весы крановые, max до 5 т включительно | Поверка | Нет | 48511-11 | ЕК-А-5 | 4477
22ПВ0091 | Поверка. Весы крановые, max до 5 т включительно | Поверка | Нет | 48511-11 | ЕК-СМ-0,6 | 4477
22ПВ0091 | Поверка. Весы крановые, max до 5 т включительно | Поверка | Нет | 48511-11 | ЕК-СМ-1 | 4477
22ПВ0091 | Поверка. Весы крановые, max до 5 т включительно | Поверка | Нет | 48511-11 | ЕК-СМ-2 | 4477
22ПВ0091 | Поверка. Весы крановые, max до 5 т включительно | Поверка | Нет | 48511-11 | ЕК-СМ-3 | 4477
22ПВ0091 | Поверка. Весы крановые, max до 5 т включительно | Поверка | Нет | 48511-11 | ЕК-СМ-5 | 4477
22ПВ0091 | Поверка. Весы крановые, max до 5 т включительно | Поверка | Нет | 50314-12 | NC-100 | 4477
22ПВ0091 | Поверка. Весы крановые, max до 5 т включительно | Поверка | Нет | 50314-12 | NC-200 | 4477
22ПВ0091 | Поверка. Весы крановые, max до 5 т включительно | Поверка | Нет | 50314-12 | NC-500 | 4477
22ПВ0091 | Поверка. Весы крановые, max до 5 т включительно | Поверка | Нет | 50314-12 | THA | 4477
22ПВ0091 | Поверка. Весы крановые, max до 5 т включительно | Поверка | Нет | 50314-12 | 0,5 THA | 4477
22ПВ0091 | Поверка. Весы крановые, max до 5 т включительно | Поверка | Нет | 50314-12 | Caston-I (1 THA) | 4477
22ПВ0091 | Поверка. Весы крановые, max до 5 т включительно | Поверка | Нет | 50314-12 | Caston-I (2 THA) | 4477
22ПВ0091 | Поверка. Весы крановые, max до 5 т включительно | Поверка | Нет | 50314-12 | Caston-I (3 THA) | 4477
22ПВ0091 | Поверка. Весы крановые, max до 5 т включительно | Поверка | Нет | 50314-12 | Caston-I (5 THA) | 4477
22ПВ0091 | Поверка. Весы крановые, max до 5 т включительно | Поверка | Нет | 50314-12 | Caston-II (0,5 THB) | 4477
22ПВ0091 | Поверка. Весы крановые, max до 5 т включительно | Поверка | Нет | 50314-12 | Caston-II (1 THB) | 4477
22ПВ0091 | Поверка. Весы крановые, max до 5 т включительно | Поверка | Нет | 50314-12 | Caston-II (2 THB) | 4477
22ПВ0091 | Поверка. Весы крановые, max до 5 т включительно | Поверка | Нет | 50314-12 | Caston-II (3 THB) | 4477
22ПВ0091 | Поверка. Весы крановые, max до 5 т включительно | Поверка | Нет | 50314-12 | Caston-II (5 THB) | 4477
22ПВ0091 | Поверка. Весы крановые, max до 5 т включительно | Поверка | Нет | 50314-12 | Caston-III (1 THD) | 4477
22ПВ0091 | Поверка. Весы крановые, max до 5 т включительно | Поверка | Нет | 50314-12 | Caston-III (2 THD) | 4477
22ПВ0091 | Поверка. Весы крановые, max до 5 т включительно | Поверка | Нет | 50314-12 | Caston-III (3 THD) | 4477
22ПВ0091 | Поверка. Весы крановые, max до 5 т включительно | Поверка | Нет | 50314-12 | Caston-III (5 THD) | 4477
22ПВ0091 | Поверка. Весы крановые, max до 5 т включительно | Поверка | Нет | 52509-13 | КВ-300К | 4477
22ПВ0091 | Поверка. Весы крановые, max до 5 т включительно | Поверка | Нет | 52509-13 | КВ-500К | 4477
22ПВ0091 | Поверка. Весы крановые, max до 5 т включительно | Поверка | Нет | 52509-13 | КВ-1000К | 4477
22ПВ0091 | Поверка. Весы крановые, max до 5 т включительно | Поверка | Нет | 52509-13 | КВ-3000К | 4477
22ПВ0091 | Поверка. Весы крановые, max до 5 т включительно | Поверка | Нет | 52509-13 | КВ-5000К | 4477
22ПВ0091 | Поверка. Весы крановые, max до 5 т включительно | Поверка | Нет | 52509-13 | КВ-200К-М | 4477
22ПВ0091 | Поверка. Весы крановые, max до 5 т включительно | Поверка | Нет | 52509-13 | КВ-500К-М | 4477
22ПВ0091 | Поверка. Весы крановые, max до 5 т включительно | Поверка | Нет | 52509-13 | КВ-1000К-М | 4477
22ПВ0091 | Поверка. Весы крановые, max до 5 т включительно | Поверка | Нет | 52509-13 | КВ-2000К-М | 4477
22ПВ0091 | Поверка. Весы крановые, max до 5 т включительно | Поверка | Нет | 52832-13 | ВСК-50А | 4477
22ПВ0091 | Поверка. Весы крановые, max до 5 т включительно | Поверка | Нет | 52832-13 | ВСК-100А | 4477
22ПВ0091 | Поверка. Весы крановые, max до 5 т включительно | Поверка | Нет | 52832-13 | ВСК-200А | 4477
22ПВ0091 | Поверка. Весы крановые, max до 5 т включительно | Поверка | Нет | 52832-13 | ВСК-300А | 4477
22ПВ0091 | Поверка. Весы крановые, max до 5 т включительно | Поверка | Нет | 52832-13 | ВСК-500А | 4477
22ПВ0091 | Поверка. Весы крановые, max до 5 т включительно | Поверка | Нет | 52832-13 | ВСК-600А | 4477
22ПВ0091 | Поверка. Весы крановые, max до 5 т включительно | Поверка | Нет | 52832-13 | ВСК-600В | 4477
22ПВ0091 | Поверка. Весы крановые, max до 5 т включительно | Поверка | Нет | 52832-13 | ВСК-600Е | 4477
22ПВ0091 | Поверка. Весы крановые, max до 5 т включительно | Поверка | Нет | 52832-13 | ВСК-1000А | 4477
22ПВ0091 | Поверка. Весы крановые, max до 5 т включительно | Поверка | Нет | 52832-13 | ВСК-1000В | 4477
22ПВ0091 | Поверка. Весы крановые, max до 5 т включительно | Поверка | Нет | 52832-13 | ВСК-1000Е | 4477
22ПВ0091 | Поверка. Весы крановые, max до 5 т включительно | Поверка | Нет | 52832-13 | ВСК-2000В | 4477
22ПВ0091 | Поверка. Весы крановые, max до 5 т включительно | Поверка | Нет | 52832-13 | ВСК-2000Е | 4477
22ПВ0091 | Поверка. Весы крановые, max до 5 т включительно | Поверка | Нет | 52832-13 | ВСК-3000В | 4477
22ПВ0091 | Поверка. Весы крановые, max до 5 т включительно | Поверка | Нет | 52832-13 | ВСК-3000Е | 4477
22ПВ0091 | Поверка. Весы крановые, max до 5 т включительно | Поверка | Нет | 52832-13 | ВСК-5000В | 4477
22ПВ0091 | Поверка. Весы крановые, max до 5 т включительно | Поверка | Нет | 52832-13 | ВСК-5000Е | 4477
22ПВ0091 | Поверка. Весы крановые, max до 5 т включительно | Поверка | Нет | 52832-13 | ВДСК-50АД | 4477
22ПВ0091 | Поверка. Весы крановые, max до 5 т включительно | Поверка | Нет | 52832-13 | ВДСК-100АД | 4477
22ПВ0091 | Поверка. Весы крановые, max до 5 т включительно | Поверка | Нет | 52832-13 | ВДСК-200АД | 4477
22ПВ0091 | Поверка. Весы крановые, max до 5 т включительно | Поверка | Нет | 52832-13 | ВДСК-300АД | 4477
22ПВ0091 | Поверка. Весы крановые, max до 5 т включительно | Поверка | Нет | 52832-13 | ВДСК-500АД | 4477
22ПВ0091 | Поверка. Весы крановые, max до 5 т включительно | Поверка | Нет | 52832-13 | ВДСК-600АД | 4477
22ПВ0091 | Поверка. Весы крановые, max до 5 т включительно | Поверка | Нет | 52832-13 | ВДСК-600ВД | 4477
22ПВ0091 | Поверка. Весы крановые, max до 5 т включительно | Поверка | Нет | 52832-13 | ВДСК-600ЕД | 4477
22ПВ0091 | Поверка. Весы крановые, max до 5 т включительно | Поверка | Нет | 52832-13 | ВДСК-1000АД | 4477
22ПВ0091 | Поверка. Весы крановые, max до 5 т включительно | Поверка | Нет | 52832-13 | ВДСК-1000ВД | 4477
22ПВ0091 | Поверка. Весы крановые, max до 5 т включительно | Поверка | Нет | 52832-13 | ВДСК-1000ЕД | 4477
22ПВ0091 | Поверка. Весы крановые, max до 5 т включительно | Поверка | Нет | 52832-13 | ВДСК-2000ВД | 4477
22ПВ0091 | Поверка. Весы крановые, max до 5 т включительно | Поверка | Нет | 52832-13 | ВДСК-2000ЕД | 4477
22ПВ0091 | Поверка. Весы крановые, max до 5 т включительно | Поверка | Нет | 52832-13 | ВДСК-3000ВД | 4477
22ПВ0091 | Поверка. Весы крановые, max до 5 т включительно | Поверка | Нет | 52832-13 | ВДСК-3000ЕД | 4477
22ПВ0091 | Поверка. Весы крановые, max до 5 т включительно | Поверка | Нет | 52832-13 | ВДСК-5000ВД | 4477
22ПВ0091 | Поверка. Весы крановые, max до 5 т включительно | Поверка | Нет | 52832-13 | ВДСК-5000ЕД | 4477
22ПВ0092 | Поверка. Весы крановые, max до 50 т включительно | Поверка | Нет | 14807-00 | Caston III 20 THD | 6939
22ПВ0092 | Поверка. Весы крановые, max до 50 т включительно | Поверка | Нет | 14807-00 | Caston III 30 THD | 6939
22ПВ0092 | Поверка. Весы крановые, max до 50 т включительно | Поверка | Нет | 14807-00 | Caston III 50 THD | 6939
22ПВ0092 | Поверка. Весы крановые, max до 50 т включительно | Поверка | Нет | 14807-06 | Caston III 20 THD | 6939
22ПВ0092 | Поверка. Весы крановые, max до 50 т включительно | Поверка | Нет | 14807-06 | Caston III 30 THD | 6939
22ПВ0092 | Поверка. Весы крановые, max до 50 т включительно | Поверка | Нет | 14807-06 | Caston III 50 THD | 6939
22ПВ0092 | Поверка. Весы крановые, max до 50 т включительно | Поверка | Нет | 23260-02 | МК-20000 | 6939
22ПВ0092 | Поверка. Весы крановые, max до 50 т включительно | Поверка | Нет | 23260-02 | МК-20000Д | 6939
22ПВ0092 | Поверка. Весы крановые, max до 50 т включительно | Поверка | Нет | 23260-02 | МК-30000Д | 6939
22ПВ0092 | Поверка. Весы крановые, max до 50 т включительно | Поверка | Нет | 23260-02 | МК-50000Д | 6939
22ПВ0092 | Поверка. Весы крановые, max до 50 т включительно | Поверка | Нет | 23261-02 | ВСК-20000 | 6939
22ПВ0092 | Поверка. Весы крановые, max до 50 т включительно | Поверка | Нет | 23261-02 | ВСК-30000 | 6939
22ПВ0092 | Поверка. Весы крановые, max до 50 т включительно | Поверка | Нет | 23261-02 | ВСК-20000Д | 6939
22ПВ0092 | Поверка. Весы крановые, max до 50 т включительно | Поверка | Нет | 23261-02 | ВСК-30000Д | 6939
22ПВ0092 | Поверка. Весы крановые, max до 50 т включительно | Поверка | Нет | 23261-07 | ВСК-30000А | 6939
22ПВ0092 | Поверка. Весы крановые, max до 50 т включительно | Поверка | Нет | 23261-07 | ВСК-50000А | 6939
22ПВ0092 | Поверка. Весы крановые, max до 50 т включительно | Поверка | Нет | 23261-07 | ВСК-30000В | 6939
22ПВ0092 | Поверка. Весы крановые, max до 50 т включительно | Поверка | Нет | 23261-07 | ВСК-50000В | 6939
22ПВ0092 | Поверка. Весы крановые, max до 50 т включительно | Поверка | Нет | 23261-07 | ДСК-30000Д | 6939
22ПВ0092 | Поверка. Весы крановые, max до 50 т включительно | Поверка | Нет | 23261-07 | ДСК-50000Д | 6939
22ПВ0092 | Поверка. Весы крановые, max до 50 т включительно | Поверка | Нет | 27743-09 | КВ-20Т | 6939
22ПВ0092 | Поверка. Весы крановые, max до 50 т включительно | Поверка | Нет | 27743-09 | КВ-30Т | 6939
22ПВ0092 | Поверка. Весы крановые, max до 50 т включительно | Поверка | Нет | 27743-09 | КВ-40Т | 6939
22ПВ0092 | Поверка. Весы крановые, max до 50 т включительно | Поверка | Нет | 27743-09 | КВ-50Т | 6939
22ПВ0092 | Поверка. Весы крановые, max до 50 т включительно | Поверка | Нет | 31039-06 | ЕК-А-20 | 6939
22ПВ0092 | Поверка. Весы крановые, max до 50 т включительно | Поверка | Нет | 31039-06 | ЕК-А-30 | 6939
22ПВ0092 | Поверка. Весы крановые, max до 50 т включительно | Поверка | Нет | 31039-06 | ЕК-А-40 | 6939
22ПВ0092 | Поверка. Весы крановые, max до 50 т включительно | Поверка | Нет | 31039-06 | ЕК-А-50 | 6939
22ПВ0092 | Поверка. Весы крановые, max до 50 т включительно | Поверка | Нет | 31039-06 | ЕК-А1-20 | 6939
22ПВ0092 | Поверка. Весы крановые, max до 50 т включительно | Поверка | Нет | 31039-06 | ЕК-А1-30 | 6939
22ПВ0092 | Поверка. Весы крановые, max до 50 т включительно | Поверка | Нет | 31039-06 | ЕК-А1-40 | 6939
22ПВ0092 | Поверка. Весы крановые, max до 50 т включительно | Поверка | Нет | 31039-06 | ЕК-А1-50 | 6939
22ПВ0092 | Поверка. Весы крановые, max до 50 т включительно | Поверка | Нет | 31039-06 | ЕК-АМ-20 | 6939
22ПВ0092 | Поверка. Весы крановые, max до 50 т включительно | Поверка | Нет | 31039-06 | ЕК-АМ-30 | 6939
22ПВ0092 | Поверка. Весы крановые, max до 50 т включительно | Поверка | Нет | 31039-06 | ЕК-АМ-40 | 6939
22ПВ0092 | Поверка. Весы крановые, max до 50 т включительно | Поверка | Нет | 31039-06 | ЕК-АМ-50 | 6939
22ПВ0092 | Поверка. Весы крановые, max до 50 т включительно | Поверка | Нет | 31039-06 | ЕК-А2-20 | 6939
22ПВ0092 | Поверка. Весы крановые, max до 50 т включительно | Поверка | Нет | 31039-06 | ЕК-А2-30 | 6939
22ПВ0092 | Поверка. Весы крановые, max до 50 т включительно | Поверка | Нет | 31039-06 | ЕК-А2-40 | 6939
22ПВ0092 | Поверка. Весы крановые, max до 50 т включительно | Поверка | Нет | 31039-06 | ЕК-А2-50 | 6939
22ПВ0092 | Поверка. Весы крановые, max до 50 т включительно | Поверка | Нет | 31039-06 | ЕК-АТ-20 | 6939
22ПВ0092 | Поверка. Весы крановые, max до 50 т включительно | Поверка | Нет | 31039-06 | ЕК-АТ-30 | 6939
22ПВ0092 | Поверка. Весы крановые, max до 50 т включительно | Поверка | Нет | 31039-06 | ЕК-АТ-40 | 6939
22ПВ0092 | Поверка. Весы крановые, max до 50 т включительно | Поверка | Нет | 31039-06 | ЕК-АТ-50 | 6939
22ПВ0092 | Поверка. Весы крановые, max до 50 т включительно | Поверка | Нет | 31039-06 | ЕК-С-20 | 6939
22ПВ0092 | Поверка. Весы крановые, max до 50 т включительно | Поверка | Нет | 31039-06 | ЕК-С-30 | 6939
22ПВ0092 | Поверка. Весы крановые, max до 50 т включительно | Поверка | Нет | 31039-06 | ЕК-С-40 | 6939
22ПВ0092 | Поверка. Весы крановые, max до 50 т включительно | Поверка | Нет | 31039-06 | ЕК-С-50 | 6939
22ПВ0092 | Поверка. Весы крановые, max до 50 т включительно | Поверка | Нет | 31039-06 | ЕК-СМ-20 | 6939
22ПВ0092 | Поверка. Весы крановые, max до 50 т включительно | Поверка | Нет | 31039-06 | ЕК-СМ-30 | 6939
22ПВ0092 | Поверка. Весы крановые, max до 50 т включительно | Поверка | Нет | 31039-06 | ЕК-СМ-40 | 6939
22ПВ0092 | Поверка. Весы крановые, max до 50 т включительно | Поверка | Нет | 31039-06 | ЕК-СМ-50 | 6939
22ПВ0092 | Поверка. Весы крановые, max до 50 т включительно | Поверка | Нет | 31039-06 | ЕК-СТ-20 | 6939
22ПВ0092 | Поверка. Весы крановые, max до 50 т включительно | Поверка | Нет | 31039-06 | ЕК-СТ-30 | 6939
22ПВ0092 | Поверка. Весы крановые, max до 50 т включительно | Поверка | Нет | 31039-06 | ЕК-СТ-40 | 6939
22ПВ0092 | Поверка. Весы крановые, max до 50 т включительно | Поверка | Нет | 31039-06 | ЕК-СТ-50 | 6939
22ПВ0092 | Поверка. Весы крановые, max до 50 т включительно | Поверка | Нет | 37771-08 | КВ-20000-3Д | 6939
22ПВ0092 | Поверка. Весы крановые, max до 50 т включительно | Поверка | Нет | 37771-08 | КВ-30000-3Д | 6939
22ПВ0092 | Поверка. Весы крановые, max до 50 т включительно | Поверка | Нет | 37771-08 | КВ-20000-4Д | 6939
22ПВ0092 | Поверка. Весы крановые, max до 50 т включительно | Поверка | Нет | 37771-08 | КВ-30000-4Д | 6939
22ПВ0092 | Поверка. Весы крановые, max до 50 т включительно | Поверка | Нет | 37771-08 | КВ-20000-3М | 6939
22ПВ0092 | Поверка. Весы крановые, max до 50 т включительно | Поверка | Нет | 37771-08 | КВ-30000-3М | 6939
22ПВ0092 | Поверка. Весы крановые, max до 50 т включительно | Поверка | Нет | 37771-08 | КВ-20000-4М | 6939
22ПВ0092 | Поверка. Весы крановые, max до 50 т включительно | Поверка | Нет | 37771-08 | КВ-30000-4М | 6939
22ПВ0092 | Поверка. Весы крановые, max до 50 т включительно | Поверка | Нет | 37771-08 | КВ-20000-3ДМ | 6939
22ПВ0092 | Поверка. Весы крановые, max до 50 т включительно | Поверка | Нет | 37771-08 | КВ-30000-3ДМ | 6939
22ПВ0092 | Поверка. Весы крановые, max до 50 т включительно | Поверка | Нет | 37771-08 | КВ-20000-4ДМ | 6939
22ПВ0092 | Поверка. Весы крановые, max до 50 т включительно | Поверка | Нет | 37771-08 | КВ-30000-4ДМ | 6939
22ПВ0092 | Поверка. Весы крановые, max до 50 т включительно | Поверка | Нет | 37771-08 | КВ-20000-3 | 6939
22ПВ0092 | Поверка. Весы крановые, max до 50 т включительно | Поверка | Нет | 37771-08 | КВ-30000-3 | 6939
22ПВ0092 | Поверка. Весы крановые, max до 50 т включительно | Поверка | Нет | 37771-08 | КВ-20000-4 | 6939
22ПВ0092 | Поверка. Весы крановые, max до 50 т включительно | Поверка | Нет | 37771-08 | КВ-30000-4 | 6939
22ПВ0092 | Поверка. Весы крановые, max до 50 т включительно | Поверка | Нет | 46616-11 | ВК-20Д-1 | 6939
22ПВ0092 | Поверка. Весы крановые, max до 50 т включительно | Поверка | Нет | 46616-11 | ВК-20ДМ-1 | 6939
22ПВ0092 | Поверка. Весы крановые, max до 50 т включительно | Поверка | Нет | 46616-11 | ВК-20Д-2 | 6939
22ПВ0092 | Поверка. Весы крановые, max до 50 т включительно | Поверка | Нет | 46616-11 | ВК-20Д-3 | 6939
22ПВ0092 | Поверка. Весы крановые, max до 50 т включительно | Поверка | Нет | 46616-11 | ВК-50 | 6939
22ПВ0092 | Поверка. Весы крановые, max до 50 т включительно | Поверка | Нет | 46616-11 | ВК-50М | 6939
22ПВ0092 | Поверка. Весы крановые, max до 50 т включительно | Поверка | Нет | 50314-12 | Caston-III (20 THD) | 6939
22ПВ0092 | Поверка. Весы крановые, max до 50 т включительно | Поверка | Нет | 50314-12 | Caston-III (30 THD) | 6939
22ПВ0092 | Поверка. Весы крановые, max до 50 т включительно | Поверка | Нет | 50314-12 | Caston-III (50 THD) | 6939
22ПВ0092 | Поверка. Весы крановые, max до 50 т включительно | Поверка | Нет | 52509-13 | КВ-20Т | 6939
22ПВ0092 | Поверка. Весы крановые, max до 50 т включительно | Поверка | Нет | 52509-13 | КВ-30Т | 6939
22ПВ0092 | Поверка. Весы крановые, max до 50 т включительно | Поверка | Нет | 52509-13 | КВ-50Т | 6939
22ПВ0092 | Поверка. Весы крановые, max до 50 т включительно | Поверка | Нет | 52509-13 | КВ-20Т-М | 6939
22ПВ0092 | Поверка. Весы крановые, max до 50 т включительно | Поверка | Нет | 52509-13 | КВ-50Т-М | 6939
22ПВ0092 | Поверка. Весы крановые, max до 50 т включительно | Поверка | Нет | 52832-13 | ВСК-20000В | 6939
22ПВ0092 | Поверка. Весы крановые, max до 50 т включительно | Поверка | Нет | 52832-13 | ВСК-20000Н | 6939
22ПВ0092 | Поверка. Весы крановые, max до 50 т включительно | Поверка | Нет | 52832-13 | ВСК-25000В | 6939
22ПВ0092 | Поверка. Весы крановые, max до 50 т включительно | Поверка | Нет | 52832-13 | ВСК-30000В | 6939
22ПВ0092 | Поверка. Весы крановые, max до 50 т включительно | Поверка | Нет | 52832-13 | ВСК-30000Н | 6939
22ПВ0092 | Поверка. Весы крановые, max до 50 т включительно | Поверка | Нет | 52832-13 | ВСК-50000Н | 6939
22ПВ0092 | Поверка. Весы крановые, max до 50 т включительно | Поверка | Нет | 52832-13 | ВДСК-20000ВД | 6939
22ПВ0092 | Поверка. Весы крановые, max до 50 т включительно | Поверка | Нет | 52832-13 | ВДСК-20000НД | 6939
22ПВ0092 | Поверка. Весы крановые, max до 50 т включительно | Поверка | Нет | 52832-13 | ВДСК-25000ВД | 6939
22ПВ0092 | Поверка. Весы крановые, max до 50 т включительно | Поверка | Нет | 52832-13 | ВДСК-30000ВД | 6939
22ПВ0092 | Поверка. Весы крановые, max до 50 т включительно | Поверка | Нет | 52832-13 | ВДСК-30000НД | 6939
22ПВ0092 | Поверка. Весы крановые, max до 50 т включительно | Поверка | Нет | 52832-13 | ВДСК-50000НД | 6939
22ПВ0093 | Поверка. Весы лабораторные электронные КТ специальный, с max свыше 1000 г до 6500 г включительно | Поверка | Да |  |  | 2747
22ПВ0094 | Поверка. Весы медицинские для взвешивания новорожденных, max до 20 кг включительно | Поверка | Да |  |  | 565
22ПВ0095 | Поверка. Весы медицинские для измерения массы тела человека max до 150 кг включительно | Поверка | Да |  |  | 794
22ПВ0096 | Поверка. Весы медицинские для измерения массы тела человека, с max свыше 150 кг до 300 кг | Поверка | Да |  |  | 970
22ПВ0097 | Поверка. Весы платформенные с max до 10000 кг включительно | Поверка | Да |  |  | 5648
22ПВ0098 | Поверка. Весы рычажные-плотномеры | Поверка | Нет |  |  | 2151
24ПВ0245 | Поверка. Виброанализаторы | Поверка | Нет | 34812-07 | СД-21 | 6154
24ПВ0245 | Поверка. Виброанализаторы | Поверка | Нет | 18460-99 | Compacs-micro | 6154
24ПВ0245 | Поверка. Виброанализаторы | Поверка | Нет | 18675-99 | Кварц | 6154
24ПВ0245 | Поверка. Виброанализаторы | Поверка | Нет | 19302-00 | Топаз-В | 6154
24ПВ0245 | Поверка. Виброанализаторы | Поверка | Нет | 19888-00 | Топаз | 6154
24ПВ0245 | Поверка. Виброанализаторы | Поверка | Нет | 18743-06 | SPM-A (только режим синусоидальной вибрации) | 6154
24ПВ0245 | Поверка. Виброанализаторы | Поверка | Нет | 19986-07 | 2115 | 6154
24ПВ0245 | Поверка. Виброанализаторы | Поверка | Нет | 19986-07 | 2117 | 6154
24ПВ0245 | Поверка. Виброанализаторы | Поверка | Нет | 19986-07 | 2120 | 6154
24ПВ0245 | Поверка. Виброанализаторы | Поверка | Нет | 19986-07 | 2130 | 6154
24ПВ0245 | Поверка. Виброанализаторы | Поверка | Нет | 19987-00 | Microlog CMVA60 | 6154
24ПВ0245 | Поверка. Виброанализаторы | Поверка | Нет | 19988-00 | Корсар | 6154
24ПВ0245 | Поверка. Виброанализаторы | Поверка | Нет | 19988-10 | Корсар | 6154
24ПВ0245 | Поверка. Виброанализаторы | Поверка | Нет | 19989-10 | Атлант-8 (базовый блок) | 6154
24ПВ0245 | Поверка. Виброанализаторы | Поверка | Нет | 19990-00 | Диана-2М | 6154
24ПВ0245 | Поверка. Виброанализаторы | Поверка | Нет | 20790-01 | ПР 200 Ex | 6154
24ПВ0245 | Поверка. Виброанализаторы | Поверка | Нет | 21953-01 | СД-12М | 6154
24ПВ0245 | Поверка. Виброанализаторы | Поверка | Нет | 22134-01 | Вибро-Вижон (Vibro Vision) | 6154
24ПВ0245 | Поверка. Виброанализаторы | Поверка | Нет | 25746-03 | enpac - 1200A | 6154
24ПВ0245 | Поверка. Виброанализаторы | Поверка | Нет | 28861-05 | MOVIPACK | 6154
24ПВ0245 | Поверка. Виброанализаторы | Поверка | Нет | 32293-06 | Leonova (только режим синусоидальной вибрации) | 6154
24ПВ0245 | Поверка. Виброанализаторы | Поверка | Нет | 32387-06 | VIBXPERT | 6154
24ПВ0245 | Поверка. Виброанализаторы | Поверка | Нет | 32387-06 | VIBSCANNER | 6154
24ПВ0245 | Поверка. Виброанализаторы | Поверка | Нет | 32387-06 | SMARTSCANNER | 6154
24ПВ0245 | Поверка. Виброанализаторы | Поверка | Нет | 32387-06 | VIBRONET | 6154
24ПВ0245 | Поверка. Виброанализаторы | Поверка | Нет | 32387-06 | SIGNALMASTER | 6154
24ПВ0245 | Поверка. Виброанализаторы | Поверка | Нет | 32387-06 | VIBROWEB | 6154
24ПВ0245 | Поверка. Виброанализаторы | Поверка | Нет | 32387-06 | VIBNODE | 6154
24ПВ0245 | Поверка. Виброанализаторы | Поверка | Нет | 33385-06 | STD-3300 | 6154
24ПВ0245 | Поверка. Виброанализаторы | Поверка | Нет | 33385-13 | STD-3300 | 6154
24ПВ0245 | Поверка. Виброанализаторы | Поверка | Нет | 36259-07 | VIBROTEST 60 | 6154
24ПВ0245 | Поверка. Виброанализаторы | Поверка | Нет | 37913-08 | Вектор-П | 6154
24ПВ0245 | Поверка. Виброанализаторы | Поверка | Нет | 38239-08 | OneproD | 6154
24ПВ0245 | Поверка. Виброанализаторы | Поверка | Нет | 38402-08 | Microlog CMVA60 | 6154
24ПВ0245 | Поверка. Виброанализаторы | Поверка | Нет | 38402-08 | Microlog CMVA65 | 6154
24ПВ0245 | Поверка. Виброанализаторы | Поверка | Нет | 41091-09 | СД-21В | 6154
24ПВ0245 | Поверка. Виброанализаторы | Поверка | Нет | 41151-09 | КВК-21М | 6154
24ПВ0245 | Поверка. Виброанализаторы | Поверка | Нет | 42920-09 | Microlog АХ | 6154
24ПВ0245 | Поверка. Виброанализаторы | Поверка | Нет | 48424-11 | Vibro Vision-2 | 6154
24ПВ0245 | Поверка. Виброанализаторы | Поверка | Нет | 50859-12 | VIBXPERT | 6154
24ПВ0245 | Поверка. Виброанализаторы | Поверка | Нет | 50859-12 | SMARTSCANNER | 6154
24ПВ0245 | Поверка. Виброанализаторы | Поверка | Нет | 50859-12 | VIBRONET | 6154
24ПВ0245 | Поверка. Виброанализаторы | Поверка | Нет | 50859-12 | SIGNALMASTER | 6154
24ПВ0245 | Поверка. Виброанализаторы | Поверка | Нет | 50859-12 | VIBROWEB | 6154
24ПВ0245 | Поверка. Виброанализаторы | Поверка | Нет | 50859-12 | VIBNODE | 6154
24ПВ0245 | Поверка. Виброанализаторы | Поверка | Нет | 56064-13 | Leonova (только режим синусоидальной вибрации) | 6154
24ПВ0245 | Поверка. Виброанализаторы | Поверка | Нет | 51466-12 | Scout 100 | 6154
24ПВ0245 | Поверка. Виброанализаторы | Поверка | Нет | 51466-12 | Scout 140 | 6154
24ПВ0245 | Поверка. Виброанализаторы | Поверка | Нет | 52928-13 | OneproD-01dB | 6154
24ПВ0245 | Поверка. Виброанализаторы | Поверка | Нет | 53950-13 | Vibro Vision | 6154
24ПВ0245 | Поверка. Виброанализаторы | Поверка | Нет | 57105-14 | CSI 2140 | 6154
24ПВ0245 | Поверка. Виброанализаторы | Поверка | Нет | 58322-14 | Microlog | 6154
24ПВ0245 | Поверка. Виброанализаторы | Поверка | Нет | 50859-12 | VIBSCANNER | 6154
24ПВ0245 | Поверка. Виброанализаторы | Поверка | Нет | 36586-13 | Протон-СПП | 6154
24ПВ0245 | Поверка. Виброанализаторы | Поверка | Нет | 50419-12 | ViAna-1 | 6154
24ПВ0245 | Поверка. Виброанализаторы | Поверка | Нет | 68624-17 | ViAna-1 | 6154
24ПВ0245 | Поверка. Виброанализаторы | Поверка | Нет | 51899-12 | ViAna-4 | 6154
24ПВ0245 | Поверка. Виброанализаторы | Поверка | Нет | 67058-17 | СД-23 | 6154
24ПВ0245 | Поверка. Виброанализаторы | Поверка | Нет | 63766-16 | КВАРЦ-2 | 6154
24ПВ0245 | Поверка. Виброанализаторы | Поверка | Нет | 37913-12 | Вектор-П | 6154
24ПВ0145 | Поверка. Виброкалибраторы портативные | Поверка | Нет | 7185-79 | 4230 | 1992
24ПВ0145 | Поверка. Виброкалибраторы портативные | Поверка | Нет | 14925-95 | 4294 | 1992
24ПВ0145 | Поверка. Виброкалибраторы портативные | Поверка | Нет | 59704-15 | 4294 | 1992
24ПВ0145 | Поверка. Виброкалибраторы портативные | Поверка | Нет | 30981-06 | АТ01m | 1992
24ПВ0145 | Поверка. Виброкалибраторы портативные | Поверка | Нет | 30981-06 | АТ01m-01 | 1992
24ПВ0145 | Поверка. Виброкалибраторы портативные | Поверка | Нет | 30981-12 | АТ01m | 1992
24ПВ0145 | Поверка. Виброкалибраторы портативные | Поверка | Нет | 22511-02 | АТ01 | 1992
24ПВ0145 | Поверка. Виброкалибраторы портативные | Поверка | Нет | 66280-16 | КВ-160 | 1992
24ПВ0145 | Поверка. Виброкалибраторы портативные | Поверка | Нет | 68168-17 | АТ01m | 1992
24ПВ0145 | Поверка. Виброкалибраторы портативные | Поверка | Нет | 76582-19 | ВК 16/160 | 1992
24ПВ0244 | Поверка. Виброметры | Поверка | Нет | 11345-88 | ВВМ-201 | 4371
24ПВ0244 | Поверка. Виброметры | Поверка | Нет | 14933-95 | 2513 | 4371
24ПВ0244 | Поверка. Виброметры | Поверка | Нет | 14933-95 | 2522 | 4371
24ПВ0244 | Поверка. Виброметры | Поверка | Нет | 14933-95 | 2525 | 4371
24ПВ0244 | Поверка. Виброметры | Поверка | Нет | 17362-04 | 5500 | 4371
24ПВ0244 | Поверка. Виброметры | Поверка | Нет | 17362-04 | 5500B | 4371
24ПВ0244 | Поверка. Виброметры | Поверка | Нет | 17587-03 | ВК-5 | 4371
24ПВ0244 | Поверка. Виброметры | Поверка | Нет | 17587-08 | ВК-5 | 4371
24ПВ0244 | Поверка. Виброметры | Поверка | Нет | 17587-08 | ВК-5М | 4371
24ПВ0244 | Поверка. Виброметры | Поверка | Нет | 17587-98 | ВК-5 | 4371
24ПВ0244 | Поверка. Виброметры | Поверка | Нет | 17793-98 | ВУ034 | 4371
24ПВ0244 | Поверка. Виброметры | Поверка | Нет | 17793-98 | ВУ036 | 4371
24ПВ0244 | Поверка. Виброметры | Поверка | Нет | 18391-99 | СК-1100 | 4371
24ПВ0244 | Поверка. Виброметры | Поверка | Нет | 18554-05 | ВИНИТ-1М | 4371
24ПВ0244 | Поверка. Виброметры | Поверка | Нет | 21140-01 | АГАТ | 4371
24ПВ0244 | Поверка. Виброметры | Поверка | Нет | 24386-03 | ВУ043 - "Янтарь" | 4371
24ПВ0244 | Поверка. Виброметры | Поверка | Нет | 24386-05 | ЯНТАРЬ | 4371
24ПВ0244 | Поверка. Виброметры | Поверка | Нет | 24386-05 | ЯНТАРЬ-М | 4371
24ПВ0244 | Поверка. Виброметры | Поверка | Нет | 24768-03 | TV 110 | 4371
24ПВ0244 | Поверка. Виброметры | Поверка | Нет | 24768-03 | TV 200 | 4371
24ПВ0244 | Поверка. Виброметры | Поверка | Нет | 24768-03 | TV 300 | 4371
24ПВ0244 | Поверка. Виброметры | Поверка | Нет | 27286-10 | ОПАЛ | 4371
24ПВ0244 | Поверка. Виброметры | Поверка | Нет | 28291-10 | АДП-3101 | 4371
24ПВ0244 | Поверка. Виброметры | Поверка | Нет | 28801-05 | ПИОН-2 | 4371
24ПВ0244 | Поверка. Виброметры | Поверка | Нет | 29452-05 | АГАТ-М | 4371
24ПВ0244 | Поверка. Виброметры | Поверка | Нет | 30275-05 | STD-500 | 4371
24ПВ0244 | Поверка. Виброметры | Поверка | Нет | 32326-06 | STD-510 | 4371
24ПВ0244 | Поверка. Виброметры | Поверка | Нет | 36965-08 | ВИБРОТЕСТ-МГ4 | 4371
24ПВ0244 | Поверка. Виброметры | Поверка | Нет | 37498-08 | Протон-баланс | 4371
24ПВ0244 | Поверка. Виброметры | Поверка | Нет | 39887-08 | ОНИКС | 4371
24ПВ0244 | Поверка. Виброметры | Поверка | Нет | 4152-87 | ВЭДС-01 | 4371
24ПВ0244 | Поверка. Виброметры | Поверка | Нет | 42922-09 | VIB Pen CMVP 50 | 4371
24ПВ0244 | Поверка. Виброметры | Поверка | Нет | 42926-09 | CMAS 100-SL | 4371
24ПВ0244 | Поверка. Виброметры | Поверка | Нет | 47385-11 | СМ-21 | 4371
24ПВ0244 | Поверка. Виброметры | Поверка | Нет | 52583-13 | BALTECH VP-3405 | 4371
24ПВ0244 | Поверка. Виброметры | Поверка | Нет | 52583-13 | BALTECH VP-3405-2 | 4371
24ПВ0244 | Поверка. Виброметры | Поверка | Нет | 52583-13 | BALTECH VP-3410 | 4371
24ПВ0244 | Поверка. Виброметры | Поверка | Нет | 59548-14 | FLUKE 810 | 4371
24ПВ0244 | Поверка. Виброметры | Поверка | Нет | 54977-13 | FLUKE 805 | 4371
24ПВ0244 | Поверка. Виброметры | Поверка | Нет | 63522-16 | BALTECH VP-3470 | 4371
24ПВ0244 | Поверка. Виброметры | Поверка | Нет | 70523-18 | СМ-21Х | 4371
24ПВ0244 | Поверка. Виброметры | Поверка | Нет | 78333-20 | ВК-6 | 4371
24ПВ0244 | Поверка. Виброметры | Поверка | Нет | 30289-05 | Виброметр-К1 | 4371
24ПВ0244 | Поверка. Виброметры | Поверка | Нет | 62380-15 | VM-82A | 4371
24ПВ0244 | Поверка. Виброметры | Поверка | Нет | 66066-16 | ПРОТОН-Баланс-II | 4371
24ПВ0146 | Поверка. Вибропреобразователи с согласующим усилителем | Поверка | Да | 36255-07 | 64Х | 2793
24ПВ0146 | Поверка. Вибропреобразователи с согласующим усилителем | Поверка | Да | 50630-12 | DVA | 2793
24ПВ0146 | Поверка. Вибропреобразователи с согласующим усилителем | Поверка | Да | 18422-99 | РА023 | 2793
24ПВ0146 | Поверка. Вибропреобразователи с согласующим усилителем | Поверка | Да | 16985-08 | МВ-43 | 2793
24ПВ0146 | Поверка. Вибропреобразователи с согласующим усилителем | Поверка | Да | 16985-98 | МВ-43 | 2793
24ПВ0146 | Поверка. Вибропреобразователи с согласующим усилителем | Поверка | Да | 34908-07 | МВ-46 | 2793
24ПВ0146 | Поверка. Вибропреобразователи с согласующим усилителем | Поверка | Да | 14113-94 | АНС 066 | 2793
24ПВ0146 | Поверка. Вибропреобразователи с согласующим усилителем | Поверка | Да | 61638-15 | 177230 | 2793
24ПВ0146 | Поверка. Вибропреобразователи с согласующим усилителем | Поверка | Да | 22234-01 | ВК-310А | 2793
24ПВ0146 | Поверка. Вибропреобразователи с согласующим усилителем | Поверка | Да | 22234-01 | ВК-312С | 2793
24ПВ0146 | Поверка. Вибропреобразователи с согласующим усилителем | Поверка | Да | 22234-01 | ВК-312С-1 | 2793
24ПВ0146 | Поверка. Вибропреобразователи с согласующим усилителем | Поверка | Да | 22234-01 | ВК-310 | 2793
24ПВ0146 | Поверка. Вибропреобразователи с согласующим усилителем | Поверка | Да | 22234-01 | ВК-310C | 2793
24ПВ0146 | Поверка. Вибропреобразователи с согласующим усилителем | Поверка | Да | 22234-01 | ВК-315С | 2793
24ПВ0146 | Поверка. Вибропреобразователи с согласующим усилителем | Поверка | Да | 27658-04 | ST5491E | 2793
24ПВ0146 | Поверка. Вибропреобразователи с согласующим усилителем | Поверка | Да | 27658-04 | ST5484E | 2793
24ПВ0146 | Поверка. Вибропреобразователи с согласующим усилителем | Поверка | Да | 27658-04 | ST6917 | 2793
24ПВ0146 | Поверка. Вибропреобразователи с согласующим усилителем | Поверка | Да | 27658-04 | ST6918 | 2793
24ПВ0146 | Поверка. Вибропреобразователи с согласующим усилителем | Поверка | Да | 27658-04 | ST6923 | 2793
24ПВ0146 | Поверка. Вибропреобразователи с согласующим усилителем | Поверка | Да | 17361-04 | SA6200 | 2793
24ПВ0146 | Поверка. Вибропреобразователи с согласующим усилителем | Поверка | Да | 17361-04 | SA6210 | 2793
24ПВ0146 | Поверка. Вибропреобразователи с согласующим усилителем | Поверка | Да | 17361-04 | SA6250 | 2793
24ПВ0146 | Поверка. Вибропреобразователи с согласующим усилителем | Поверка | Да | 17361-04 | SV6300 | 2793
24ПВ0146 | Поверка. Вибропреобразователи с согласующим усилителем | Поверка | Да | 50864-12 | V-318 | 2793
24ПВ0146 | Поверка. Вибропреобразователи с согласующим усилителем | Поверка | Да | 59493-14 | SLD | 2793
24ПВ0146 | Поверка. Вибропреобразователи с согласующим усилителем | Поверка | Да | 32171-06 | V-318 | 2793
24ПВ0146 | Поверка. Вибропреобразователи с согласующим усилителем | Поверка | Да | 32171-06 | Т-318 | 2793
24ПВ0146 | Поверка. Вибропреобразователи с согласующим усилителем | Поверка | Да | 41841-09 | AV02 | 2793
24ПВ0146 | Поверка. Вибропреобразователи с согласующим усилителем | Поверка | Да | 15541-10 | BN-9200 | 2793
24ПВ0146 | Поверка. Вибропреобразователи с согласующим усилителем | Поверка | Да | 15541-10 | BN-74712 | 2793
24ПВ0146 | Поверка. Вибропреобразователи с согласующим усилителем | Поверка | Да | 15541-10 | BN-47533 | 2793
24ПВ0146 | Поверка. Вибропреобразователи с согласующим усилителем | Поверка | Да | 15541-10 | BN-86205 | 2793
24ПВ0146 | Поверка. Вибропреобразователи с согласующим усилителем | Поверка | Да | 15541-10 | BN-330505 | 2793
24ПВ0146 | Поверка. Вибропреобразователи с согласующим усилителем | Поверка | Да | 15541-10 | BN-Velomitor | 2793
24ПВ0146 | Поверка. Вибропреобразователи с согласующим усилителем | Поверка | Да | 56720-14 | BN-330500 | 2793
24ПВ0146 | Поверка. Вибропреобразователи с согласующим усилителем | Поверка | Да | 56720-14 | BN-330501 | 2793
24ПВ0146 | Поверка. Вибропреобразователи с согласующим усилителем | Поверка | Да | 56720-14 | BN-330525 | 2793
24ПВ0146 | Поверка. Вибропреобразователи с согласующим усилителем | Поверка | Да | 56720-14 | BN-330750 | 2793
24ПВ0146 | Поверка. Вибропреобразователи с согласующим усилителем | Поверка | Да | 56720-14 | BN-330752 | 2793
24ПВ0146 | Поверка. Вибропреобразователи с согласующим усилителем | Поверка | Да | 56720-14 | Velomitor CT 190501 | 2793
24ПВ0146 | Поверка. Вибропреобразователи с согласующим усилителем | Поверка | Да | 15541-06 | BN-9200 | 2793
24ПВ0146 | Поверка. Вибропреобразователи с согласующим усилителем | Поверка | Да | 15541-06 | BN-74712 | 2793
24ПВ0146 | Поверка. Вибропреобразователи с согласующим усилителем | Поверка | Да | 15541-06 | BN-47533 | 2793
24ПВ0146 | Поверка. Вибропреобразователи с согласующим усилителем | Поверка | Да | 15541-06 | BN-86205 | 2793
24ПВ0146 | Поверка. Вибропреобразователи с согласующим усилителем | Поверка | Да | 15541-06 | BN-330505 | 2793
24ПВ0146 | Поверка. Вибропреобразователи с согласующим усилителем | Поверка | Да | 15541-06 | BN-Velomitor | 2793
24ПВ0146 | Поверка. Вибропреобразователи с согласующим усилителем | Поверка | Да | 29132-05 | PN-330750 | 2793
24ПВ0146 | Поверка. Вибропреобразователи с согласующим усилителем | Поверка | Да | 29132-05 | PN-330752 | 2793
24ПВ0146 | Поверка. Вибропреобразователи с согласующим усилителем | Поверка | Да | 41669-09 | BN-200150 | 2793
24ПВ0146 | Поверка. Вибропреобразователи с согласующим усилителем | Поверка | Да | 41669-09 | BN-200155 | 2793
24ПВ0146 | Поверка. Вибропреобразователи с согласующим усилителем | Поверка | Да | 41669-09 | BN-200157 | 2793
24ПВ0146 | Поверка. Вибропреобразователи с согласующим усилителем | Поверка | Да | 41669-09 | BN-200350 | 2793
24ПВ0146 | Поверка. Вибропреобразователи с согласующим усилителем | Поверка | Да | 41669-09 | BN-200355 | 2793
24ПВ0146 | Поверка. Вибропреобразователи с согласующим усилителем | Поверка | Да | 41669-09 | BN-330400 | 2793
24ПВ0146 | Поверка. Вибропреобразователи с согласующим усилителем | Поверка | Да | 41669-09 | BN-330425 | 2793
24ПВ0146 | Поверка. Вибропреобразователи с согласующим усилителем | Поверка | Да | 41669-09 | BN-330450 | 2793
24ПВ0146 | Поверка. Вибропреобразователи с согласующим усилителем | Поверка | Да | 41669-09 | BN-350900 | 2793
24ПВ0146 | Поверка. Вибропреобразователи с согласующим усилителем | Поверка | Да | 15539-02 | BN-200150 | 2793
24ПВ0146 | Поверка. Вибропреобразователи с согласующим усилителем | Поверка | Да | 15539-02 | BN-190520 | 2793
24ПВ0146 | Поверка. Вибропреобразователи с согласующим усилителем | Поверка | Да | 15539-02 | BN-23732 | 2793
24ПВ0146 | Поверка. Вибропреобразователи с согласующим усилителем | Поверка | Да | 15539-02 | BN-330400 | 2793
24ПВ0146 | Поверка. Вибропреобразователи с согласующим усилителем | Поверка | Да | 15539-02 | BN-330425 | 2793
24ПВ0146 | Поверка. Вибропреобразователи с согласующим усилителем | Поверка | Да | 61570-15 | 177230 | 2793
24ПВ0146 | Поверка. Вибропреобразователи с согласующим усилителем | Поверка | Да | 36585-11 | ИВД 3 | 2793
24ПВ0146 | Поверка. Вибропреобразователи с согласующим усилителем | Поверка | Да | 43779-10 | ИКВ-1 | 2793
24ПВ0146 | Поверка. Вибропреобразователи с согласующим усилителем | Поверка | Да | 53507-13 | ДВСТ | 2793
24ПВ0146 | Поверка. Вибропреобразователи с согласующим усилителем | Поверка | Да | 44293-10 | TXА | 2793
24ПВ0146 | Поверка. Вибропреобразователи с согласующим усилителем | Поверка | Да | 44293-10 | TXR | 2793
24ПВ0146 | Поверка. Вибропреобразователи с согласующим усилителем | Поверка | Да | 37166-08 | TXА | 2793
24ПВ0146 | Поверка. Вибропреобразователи с согласующим усилителем | Поверка | Да | 37165-08 | TXR | 2793
24ПВ0146 | Поверка. Вибропреобразователи с согласующим усилителем | Поверка | Да | 15538-08 | BN-ППТ | 2793
24ПВ0146 | Поверка. Вибропреобразователи с согласующим усилителем | Поверка | Да | 56536-14 | ВN-ППТ | 2793
24ПВ0146 | Поверка. Вибропреобразователи с согласующим усилителем | Поверка | Да | 23084-02 | ВК-316 | 2793
24ПВ0146 | Поверка. Вибропреобразователи с согласующим усилителем | Поверка | Да | 17359-04 | 10000 | 2793
24ПВ0146 | Поверка. Вибропреобразователи с согласующим усилителем | Поверка | Да | 17359-04 | 10026 | 2793
24ПВ0146 | Поверка. Вибропреобразователи с согласующим усилителем | Поверка | Да | 17359-04 | 10030 | 2793
24ПВ0146 | Поверка. Вибропреобразователи с согласующим усилителем | Поверка | Да | 17359-04 | 10037 | 2793
24ПВ0146 | Поверка. Вибропреобразователи с согласующим усилителем | Поверка | Да | 17359-04 | 3000 | 2793
24ПВ0146 | Поверка. Вибропреобразователи с согласующим усилителем | Поверка | Да | 17359-04 | 3301 | 2793
24ПВ0146 | Поверка. Вибропреобразователи с согласующим усилителем | Поверка | Да | 17359-04 | 7200 | 2793
24ПВ0146 | Поверка. Вибропреобразователи с согласующим усилителем | Поверка | Да | 18077-99 | ИВ-Д-ПФ (за 1 канал) | 2793
24ПВ0146 | Поверка. Вибропреобразователи с согласующим усилителем | Поверка | Да | 18077-06 | ИВ-Д-ПФ (за 1 канал) | 2793
24ПВ0146 | Поверка. Вибропреобразователи с согласующим усилителем | Поверка | Да | 43475-09 | ИВ-Д-ПФ (за 1 канал) | 2793
24ПВ0146 | Поверка. Вибропреобразователи с согласующим усилителем | Поверка | Да | 18840-04 | АКТИВ ИП-107 (за 1 канал) | 2793
24ПВ0146 | Поверка. Вибропреобразователи с согласующим усилителем | Поверка | Да | 18840-04 | АКТИВ ИП-117 (за 1 канал) | 2793
24ПВ0146 | Поверка. Вибропреобразователи с согласующим усилителем | Поверка | Да | 19120-05 | СВКА 1-02.06 (за 1 канал) | 2793
24ПВ0146 | Поверка. Вибропреобразователи с согласующим усилителем | Поверка | Да | 46967-11 | ЭП-1000 (за 1 канал) | 2793
24ПВ0146 | Поверка. Вибропреобразователи с согласующим усилителем | Поверка | Да | 67061-17 | AS | 2793
24ПВ0146 | Поверка. Вибропреобразователи с согласующим усилителем | Поверка | Да | 67061-17 | ASA | 2793
24ПВ0146 | Поверка. Вибропреобразователи с согласующим усилителем | Поверка | Да | 66847-17 | DS | 2793
24ПВ0146 | Поверка. Вибропреобразователи с согласующим усилителем | Поверка | Да | 66847-17 | SD | 2793
24ПВ0146 | Поверка. Вибропреобразователи с согласующим усилителем | Поверка | Да | 26756-08 | ДВСТ-1 | 2793
24ПВ0146 | Поверка. Вибропреобразователи с согласующим усилителем | Поверка | Да | 44233-10 | SA, SV, ST и 5485С | 2793
24ПВ0146 | Поверка. Вибропреобразователи с согласующим усилителем | Поверка | Да | 69044-17 | DVA | 2793
24ПВ0146 | Поверка. Вибропреобразователи с согласующим усилителем | Поверка | Да | 74757-19 | Hauber Type 663 | 2793
24ПВ0146 | Поверка. Вибропреобразователи с согласующим усилителем | Поверка | Да | 21349-06 | МВ-44 | 2793
24ПВ0146 | Поверка. Вибропреобразователи с согласующим усилителем | Поверка | Да | 63496-16 | МВ-45Э | 2793
24ПВ0146 | Поверка. Вибропреобразователи с согласующим усилителем | Поверка | Да | 22234-01 | ВК-310 (мод. ВК-315С) | 2793
24ПВ0146 | Поверка. Вибропреобразователи с согласующим усилителем | Поверка | Да | 36260-07 | 686 | 2793
24ПВ0146 | Поверка. Вибропреобразователи с согласующим усилителем | Поверка | Да | 62930-15 | TR-26 | 2793
24ПВ0146 | Поверка. Вибропреобразователи с согласующим усилителем | Поверка | Да | 62718-15 | VKV | 2793
24ПВ0146 | Поверка. Вибропреобразователи с согласующим усилителем | Поверка | Да | 44888-10 | KD6407 | 2793
24ПВ0147 | Поверка. Вибростенды переносные | Поверка | Нет | 56857-14 | ТИК-ВВ (TIK - VV) | 9930
24ПВ0147 | Поверка. Вибростенды переносные | Поверка | Нет | 37167-08 | HI-803 | 9930
24ПВ0147 | Поверка. Вибростенды переносные | Поверка | Нет | 24121-02 | ВЗВ-1М | 9930
24ПВ0147 | Поверка. Вибростенды переносные | Поверка | Нет | 10997-87 | ВСВ-131 | 9930
24ПВ0147 | Поверка. Вибростенды переносные | Поверка | Нет | 26696-04 | ВСВ-131М | 9930
24ПВ0147 | Поверка. Вибростенды переносные | Поверка | Нет | 39359-08 | ВЗВ | 9930
24ПВ0147 | Поверка. Вибростенды переносные | Поверка | Нет | 43779-10 | ВМВП | 9930
24ПВ0147 | Поверка. Вибростенды переносные | Поверка | Нет | 68087-17 | ВМВП | 9930
24ПВ0147 | Поверка. Вибростенды переносные | Поверка | Нет | 53943-13 | SV111 | 9930
24ПВ0147 | Поверка. Вибростенды переносные | Поверка | Нет | 39449-08 | 9100С | 9930
24ПВ0147 | Поверка. Вибростенды переносные | Поверка | Нет | 39359-08 | ВЗВ | 9930
24ПВ0147 | Поверка. Вибростенды переносные | Поверка | Нет | 64779-16 | ВКВП | 9930
24ПВ0148 | Поверка. Виброустановки поверочные | Поверка | Нет | 24122-07 | ВСВ-133 | 10692
24ПВ0148 | Поверка. Виброустановки поверочные | Поверка | Нет | 26872-04 | 3629 | 10692
24ПВ0148 | Поверка. Виброустановки поверочные | Поверка | Нет | 36176-07 | 3629W-046 | 10692
24ПВ0148 | Поверка. Виброустановки поверочные | Поверка | Нет | 27479-04 | КДВ-1 | 10692
21ПВ0234 | Поверка. Вискозиметры буровых растворов | Поверка | Нет | 5523-76 | ВБР-1 | 880
21ПВ0234 | Поверка. Вискозиметры буровых растворов | Поверка | Нет | 23047-02 | ВБР-2 | 880
21ПВ0234 | Поверка. Вискозиметры буровых растворов | Поверка | Нет | 9631-84 | ВУ | 880
21ПВ0235 | Поверка. Вискозиметры Гепплера с падающим шаром [за 1 шар, по ГСО исполнителя] | Поверка | Да | 26132-03 | C [за 1 шар, по ГСО исполнителя] | 9046
21ПВ0236 | Поверка. Вискозиметры Гепплера с падающим шаром [за 1 шар, с применением ГСО заказчика] | Поверка | Да | 26132-03 | C [за 1 шар, с применением ГСО заказчика] | 3848
21ПВ0237 | Поверка. Вискозиметры для определения условной вязкости лакокрасочных материалов | Поверка | Нет | 54137-13 | ВЗ-246 | 3697
21ПВ0237 | Поверка. Вискозиметры для определения условной вязкости лакокрасочных материалов | Поверка | Нет | 8949-82 | В3-246 | 3697
21ПВ0237 | Поверка. Вискозиметры для определения условной вязкости лакокрасочных материалов | Поверка | Нет | 8949-00 | В3-246 | 3697
21ПВ0237 | Поверка. Вискозиметры для определения условной вязкости лакокрасочных материалов | Поверка | Нет | 60166-15 | Константа ВЗ-246 | 3697
21ПВ0237 | Поверка. Вискозиметры для определения условной вязкости лакокрасочных материалов | Поверка | Нет | 60166-15 | Константа ВЗ-4 | 3697
21ПВ0238 | Поверка. Вискозиметры капиллярные стеклянные обратного хода для непрозрачных жидкостей | Поверка | Нет | 37880-08 | CANNON-FENSKE OPAQUE | 8365
21ПВ0238 | Поверка. Вискозиметры капиллярные стеклянные обратного хода для непрозрачных жидкостей | Поверка | Нет | 37880-08 | UBBELOHDE | 8365
21ПВ0238 | Поверка. Вискозиметры капиллярные стеклянные обратного хода для непрозрачных жидкостей | Поверка | Нет | 38992-08 | ВНЖ серии Labtex | 8365
21ПВ0238 | Поверка. Вискозиметры капиллярные стеклянные обратного хода для непрозрачных жидкостей | Поверка | Нет | 33388-06 | Ubbelohde | 8365
21ПВ0238 | Поверка. Вискозиметры капиллярные стеклянные обратного хода для непрозрачных жидкостей | Поверка | Нет | 37119-08 | ВНЖ | 8365
21ПВ0238 | Поверка. Вискозиметры капиллярные стеклянные обратного хода для непрозрачных жидкостей | Поверка | Нет | 16191-06 | ВНЖ | 8365
21ПВ0238 | Поверка. Вискозиметры капиллярные стеклянные обратного хода для непрозрачных жидкостей | Поверка | Нет | 54038-13 | ВНЖ | 8365
21ПВ0238 | Поверка. Вискозиметры капиллярные стеклянные обратного хода для непрозрачных жидкостей | Поверка | Нет | 49590-12 | ВНЖ | 8365
21ПВ0238 | Поверка. Вискозиметры капиллярные стеклянные обратного хода для непрозрачных жидкостей | Поверка | Нет | 16191-97 | ВНЖ | 8365
21ПВ0238 | Поверка. Вискозиметры капиллярные стеклянные обратного хода для непрозрачных жидкостей | Поверка | Нет | 26376-04 | Канон-Фенске-Опакв | 8365
21ПВ0238 | Поверка. Вискозиметры капиллярные стеклянные обратного хода для непрозрачных жидкостей | Поверка | Нет | 50095-12 | Cannon-Fenske Opaque | 8365
21ПВ0238 | Поверка. Вискозиметры капиллярные стеклянные обратного хода для непрозрачных жидкостей | Поверка | Нет | 29324-05 | Канон-Фенске | 8365
21ПВ0239 | Поверка. Вискозиметры капиллярные стеклянные прямого хода для прозрачных жидкостей | Поверка | Нет | 2405-69 | ВПЖ-4 | 5605
21ПВ0239 | Поверка. Вискозиметры капиллярные стеклянные прямого хода для прозрачных жидкостей | Поверка | Нет | 37880-08 | CANNON-FENSKE ROUTINE | 5605
21ПВ0239 | Поверка. Вискозиметры капиллярные стеклянные прямого хода для прозрачных жидкостей | Поверка | Нет | 37119-08 | ВПЖ-1 | 5605
21ПВ0239 | Поверка. Вискозиметры капиллярные стеклянные прямого хода для прозрачных жидкостей | Поверка | Нет | 37119-08 | ВПЖ-2 | 5605
21ПВ0239 | Поверка. Вискозиметры капиллярные стеклянные прямого хода для прозрачных жидкостей | Поверка | Нет | 37119-08 | ВПЖ-3 | 5605
21ПВ0239 | Поверка. Вискозиметры капиллярные стеклянные прямого хода для прозрачных жидкостей | Поверка | Нет | 37119-08 | ВПЖ-4 | 5605
21ПВ0239 | Поверка. Вискозиметры капиллярные стеклянные прямого хода для прозрачных жидкостей | Поверка | Нет | 26377-04 | Уббелоде | 5605
21ПВ0239 | Поверка. Вискозиметры капиллярные стеклянные прямого хода для прозрачных жидкостей | Поверка | Нет | 2405-01 | ВПЖ-4 | 5605
21ПВ0239 | Поверка. Вискозиметры капиллярные стеклянные прямого хода для прозрачных жидкостей | Поверка | Нет | 2465-69 | ВПЖ-2 | 5605
21ПВ0239 | Поверка. Вискозиметры капиллярные стеклянные прямого хода для прозрачных жидкостей | Поверка | Нет | 28854-05 | ВПЖ-2м серии "Labtex" | 5605
21ПВ0239 | Поверка. Вискозиметры капиллярные стеклянные прямого хода для прозрачных жидкостей | Поверка | Нет | 54038-13 | ВПЖ-1 | 5605
21ПВ0239 | Поверка. Вискозиметры капиллярные стеклянные прямого хода для прозрачных жидкостей | Поверка | Нет | 54038-13 | ВПЖ-2 | 5605
21ПВ0239 | Поверка. Вискозиметры капиллярные стеклянные прямого хода для прозрачных жидкостей | Поверка | Нет | 54038-13 | ВПЖ-3 | 5605
21ПВ0239 | Поверка. Вискозиметры капиллярные стеклянные прямого хода для прозрачных жидкостей | Поверка | Нет | 54038-13 | ВПЖ-4 | 5605
21ПВ0239 | Поверка. Вискозиметры капиллярные стеклянные прямого хода для прозрачных жидкостей | Поверка | Нет | 44505-10 | ВПЖ-1м | 5605
21ПВ0239 | Поверка. Вискозиметры капиллярные стеклянные прямого хода для прозрачных жидкостей | Поверка | Нет | 44505-10 | ВПЖ-2м | 5605
21ПВ0239 | Поверка. Вискозиметры капиллярные стеклянные прямого хода для прозрачных жидкостей | Поверка | Нет | 44505-10 | ВПЖ-4м | 5605
21ПВ0239 | Поверка. Вискозиметры капиллярные стеклянные прямого хода для прозрачных жидкостей | Поверка | Нет | 28853-05 | ВПЖ-1м серии "Labtex" | 5605
21ПВ0239 | Поверка. Вискозиметры капиллярные стеклянные прямого хода для прозрачных жидкостей | Поверка | Нет | 57645-14 | ВПЖ-1 | 5605
21ПВ0239 | Поверка. Вискозиметры капиллярные стеклянные прямого хода для прозрачных жидкостей | Поверка | Нет | 57645-14 | ВПЖ-2 | 5605
21ПВ0239 | Поверка. Вискозиметры капиллярные стеклянные прямого хода для прозрачных жидкостей | Поверка | Нет | 57645-14 | ВПЖ-3 | 5605
21ПВ0239 | Поверка. Вискозиметры капиллярные стеклянные прямого хода для прозрачных жидкостей | Поверка | Нет | 57645-14 | ВПЖ-4 | 5605
21ПВ0239 | Поверка. Вискозиметры капиллярные стеклянные прямого хода для прозрачных жидкостей | Поверка | Нет | 49590-12 | ВПЖ-1 | 5605
21ПВ0239 | Поверка. Вискозиметры капиллярные стеклянные прямого хода для прозрачных жидкостей | Поверка | Нет | 49590-12 | ВПЖ-2 | 5605
21ПВ0239 | Поверка. Вискозиметры капиллярные стеклянные прямого хода для прозрачных жидкостей | Поверка | Нет | 49590-12 | ВПЖ-3 | 5605
21ПВ0239 | Поверка. Вискозиметры капиллярные стеклянные прямого хода для прозрачных жидкостей | Поверка | Нет | 49590-12 | ВПЖ-4 | 5605
21ПВ0239 | Поверка. Вискозиметры капиллярные стеклянные прямого хода для прозрачных жидкостей | Поверка | Нет | 65487-16 | ВПЖ-1м серии Labtex | 5605
21ПВ0239 | Поверка. Вискозиметры капиллярные стеклянные прямого хода для прозрачных жидкостей | Поверка | Нет | 65487-16 | ВПЖ-2м серии Labtex | 5605
21ПВ0239 | Поверка. Вискозиметры капиллярные стеклянные прямого хода для прозрачных жидкостей | Поверка | Нет | 65487-16 | ВПЖ-4м серии Labtex | 5605
21ПВ0239 | Поверка. Вискозиметры капиллярные стеклянные прямого хода для прозрачных жидкостей | Поверка | Нет | 28852-05 | ВПЖ-4м серии "Labtex" | 5605
21ПВ0239 | Поверка. Вискозиметры капиллярные стеклянные прямого хода для прозрачных жидкостей | Поверка | Нет | 2406-69 | ВПЖ-1 | 5605
21ПВ0239 | Поверка. Вискозиметры капиллярные стеклянные прямого хода для прозрачных жидкостей | Поверка | Нет | 2465-01 | ВПЖ-2 | 5605
21ПВ0239 | Поверка. Вискозиметры капиллярные стеклянные прямого хода для прозрачных жидкостей | Поверка | Нет | 2406-01 | ВПЖ-1 | 5605
21ПВ0239 | Поверка. Вискозиметры капиллярные стеклянные прямого хода для прозрачных жидкостей | Поверка | Нет | 50095-12 | CANNON FENSKE ROUTINE | 5605
21ПВ0239 | Поверка. Вискозиметры капиллярные стеклянные прямого хода для прозрачных жидкостей | Поверка | Нет | 50095-12 | CANNON-Ubbelohde | 5605
21ПВ0240 | Поверка. Вискозиметры ротационные [за 1 измерительное устройство, с применением ГСО заказчика] | Поверка | Да | 35936-13 | 800 [за 1 измерительное устройство, с применением ГСО заказчика] | 3386
21ПВ0240 | Поверка. Вискозиметры ротационные [за 1 измерительное устройство, с применением ГСО заказчика] | Поверка | Да | 35936-13 | 900 [за 1 измерительное устройство, с применением ГСО заказчика] | 3386
21ПВ0240 | Поверка. Вискозиметры ротационные [за 1 измерительное устройство, с применением ГСО заказчика] | Поверка | Да | 35936-07 | 800 [за 1 измерительное устройство, с применением ГСО заказчика] | 3386
21ПВ0240 | Поверка. Вискозиметры ротационные [за 1 измерительное устройство, с применением ГСО заказчика] | Поверка | Да | 35936-07 | 900 [за 1 измерительное устройство, с применением ГСО заказчика] | 3386
21ПВ0240 | Поверка. Вискозиметры ротационные [за 1 измерительное устройство, с применением ГСО заказчика] | Поверка | Да | 19122-99 | LVDV-II+ [за 1 измерительное устройство, с применением ГСО заказчика] | 3386
21ПВ0240 | Поверка. Вискозиметры ротационные [за 1 измерительное устройство, с применением ГСО заказчика] | Поверка | Да | 49399-12 | CMRV мод. 4500 [за 1 измерительное устройство, с применением ГСО заказчика] | 3386
21ПВ0240 | Поверка. Вискозиметры ротационные [за 1 измерительное устройство, с применением ГСО заказчика] | Поверка | Да | 19122-05 | DV-II+PRO [за 1 измерительное устройство, с применением ГСО заказчика] | 3386
21ПВ0240 | Поверка. Вискозиметры ротационные [за 1 измерительное устройство, с применением ГСО заказчика] | Поверка | Да | 56848-14 | DV2T [за 1 измерительное устройство, с применением ГСО заказчика] | 3386
21ПВ0240 | Поверка. Вискозиметры ротационные [за 1 измерительное устройство, с применением ГСО заказчика] | Поверка | Да | 19122-11 | LVDV-II+PRO [за 1 измерительное устройство, с применением ГСО заказчика] | 3386
21ПВ0240 | Поверка. Вискозиметры ротационные [за 1 измерительное устройство, с применением ГСО заказчика] | Поверка | Да | 22956-02 | L [за 1 измерительное устройство, с применением ГСО заказчика] | 3386
21ПВ0240 | Поверка. Вискозиметры ротационные [за 1 измерительное устройство, с применением ГСО заказчика] | Поверка | Да | 22956-02 | R [за 1 измерительное устройство, с применением ГСО заказчика] | 3386
21ПВ0240 | Поверка. Вискозиметры ротационные [за 1 измерительное устройство, с применением ГСО заказчика] | Поверка | Да | 22956-02 | H [за 1 измерительное устройство, с применением ГСО заказчика] | 3386
21ПВ0240 | Поверка. Вискозиметры ротационные [за 1 измерительное устройство, с применением ГСО заказчика] | Поверка | Да | 22210-01 | VT550 [за 1 измерительное устройство, с применением ГСО заказчика] | 3386
21ПВ0240 | Поверка. Вискозиметры ротационные [за 1 измерительное устройство, с применением ГСО заказчика] | Поверка | Да | 22819-02 | RV 2.1 [за 1 измерительное устройство, с применением ГСО заказчика] | 3386
21ПВ0240 | Поверка. Вискозиметры ротационные [за 1 измерительное устройство, с применением ГСО заказчика] | Поверка | Да | 22819-07 | RN 4.1 [за 1 измерительное устройство, с применением ГСО заказчика] | 3386
21ПВ0240 | Поверка. Вискозиметры ротационные [за 1 измерительное устройство, с применением ГСО заказчика] | Поверка | Да | 22819-07 | RN 4.1 SE [за 1 измерительное устройство, с применением ГСО заказчика] | 3386
21ПВ0240 | Поверка. Вискозиметры ротационные [за 1 измерительное устройство, с применением ГСО заказчика] | Поверка | Да | 38487-08 | 35SA [за 1 измерительное устройство, с применением ГСО заказчика] | 3386
21ПВ0353 | Поверка. Вискозиметры ротационные [за 1 измерительное устройство] | Поверка | Да | 35936-13 | 800 [за 1 измерительное устройство] | 9046
21ПВ0353 | Поверка. Вискозиметры ротационные [за 1 измерительное устройство] | Поверка | Да | 35936-13 | 900 [за 1 измерительное устройство] | 9046
21ПВ0353 | Поверка. Вискозиметры ротационные [за 1 измерительное устройство] | Поверка | Да | 35936-07 | 800 [за 1 измерительное устройство] | 9046
21ПВ0353 | Поверка. Вискозиметры ротационные [за 1 измерительное устройство] | Поверка | Да | 35936-07 | 900 [за 1 измерительное устройство] | 9046
21ПВ0353 | Поверка. Вискозиметры ротационные [за 1 измерительное устройство] | Поверка | Да | 19122-99 | DV-II+ [за 1 измерительное устройство] | 9046
21ПВ0353 | Поверка. Вискозиметры ротационные [за 1 измерительное устройство] | Поверка | Да | 49399-12 | CMRV мод. 4500 [за 1 измерительное устройство] | 9046
21ПВ0353 | Поверка. Вискозиметры ротационные [за 1 измерительное устройство] | Поверка | Да | 19122-05 | DV-II+PRO [за 1 измерительное устройство] | 9046
21ПВ0353 | Поверка. Вискозиметры ротационные [за 1 измерительное устройство] | Поверка | Да | 56848-14 | DV2T [за 1 измерительное устройство] | 9046
21ПВ0353 | Поверка. Вискозиметры ротационные [за 1 измерительное устройство] | Поверка | Да | 19122-11 | LVDV-II+PRO [за 1 измерительное устройство] | 9046
21ПВ0353 | Поверка. Вискозиметры ротационные [за 1 измерительное устройство] | Поверка | Да | 22956-02 | L [за 1 измерительное устройство] | 9046
21ПВ0353 | Поверка. Вискозиметры ротационные [за 1 измерительное устройство] | Поверка | Да | 22956-02 | R [за 1 измерительное устройство] | 9046
21ПВ0353 | Поверка. Вискозиметры ротационные [за 1 измерительное устройство] | Поверка | Да | 22956-02 | H [за 1 измерительное устройство] | 9046
21ПВ0353 | Поверка. Вискозиметры ротационные [за 1 измерительное устройство] | Поверка | Да | 22210-01 | VT550 [за 1 измерительное устройство] | 9046
21ПВ0353 | Поверка. Вискозиметры ротационные [за 1 измерительное устройство] | Поверка | Да | 22819-02 | RV 2.1 [за 1 измерительное устройство] | 9046
21ПВ0353 | Поверка. Вискозиметры ротационные [за 1 измерительное устройство] | Поверка | Да | 22819-07 | RN 4.1 [за 1 измерительное устройство] | 9046
21ПВ0353 | Поверка. Вискозиметры ротационные [за 1 измерительное устройство] | Поверка | Да | 22819-07 | RN 4.1 SE [за 1 измерительное устройство] | 9046
21ПВ0353 | Поверка. Вискозиметры ротационные [за 1 измерительное устройство] | Поверка | Да | 38487-08 | 35SA [за 1 измерительное устройство] | 9046
21ПВ0353 | Поверка. Вискозиметры ротационные [за 1 измерительное устройство] | Поверка | Да |  |  | 9046
21ПВ0354 | Поверка. Вискозиметры Штабингера | Поверка | Да | 45144-10 | SVM 3000 | 7814
21ПВ0354 | Поверка. Вискозиметры Штабингера | Поверка | Да | 28519-05 | SVM 3000 | 7814
21ПВ0354 | Поверка. Вискозиметры Штабингера | Поверка | Да | 67298-17 | SVM 3001 | 7814
21ПВ0354 | Поверка. Вискозиметры Штабингера | Поверка | Да | 67298-17 | SVM 2001 | 7814
21ПВ0354 | Поверка. Вискозиметры Штабингера | Поверка | Да | 67298-17 | SVM 4001 | 7814
21ПВ0241 | Поверка. Влагомеры зерна диэлькометрические | Поверка | Нет | 26772-04 | Wile-65 | 1223
21ПВ0241 | Поверка. Влагомеры зерна диэлькометрические | Поверка | Нет | 35181-07 | МГ4 "Колос" | 1223
21ПВ0241 | Поверка. Влагомеры зерна диэлькометрические | Поверка | Нет | 20681-00 | WILE-55 | 1223
21ПВ0241 | Поверка. Влагомеры зерна диэлькометрические | Поверка | Нет | 44544-10 | HE 50 | 1223
21ПВ0241 | Поверка. Влагомеры зерна диэлькометрические | Поверка | Нет | 21612-01 | Фауна-М | 1223
21ПВ0241 | Поверка. Влагомеры зерна диэлькометрические | Поверка | Нет | 12870-91 | ИВЗ-М1 | 1223
21ПВ0241 | Поверка. Влагомеры зерна диэлькометрические | Поверка | Нет | 46989-11 | Wile 55 | 1223
21ПВ0241 | Поверка. Влагомеры зерна диэлькометрические | Поверка | Нет | 44544-10 | HE Lite | 1223
21ПВ0242 | Поверка. Влагомеры нефти лабораторные [поверка на эталонном оборудовании заказчика] | Поверка | Да | 32127-06 | УДВН-1лм [поверка на эталонном оборудовании заказчика] | 3438
21ПВ0242 | Поверка. Влагомеры нефти лабораторные [поверка на эталонном оборудовании заказчика] | Поверка | Да | 14556-11 | УДВН-1л [поверка на эталонном оборудовании заказчика] | 3438
21ПВ0242 | Поверка. Влагомеры нефти лабораторные [поверка на эталонном оборудовании заказчика] | Поверка | Да | 14556-95 | УДВН-1л [поверка на эталонном оборудовании заказчика] | 3438
21ПВ0243 | Поверка. Влагомеры нефти лабораторные [поверка на эталонном оборудовании исполнителя] | Поверка | Нет | 32127-06 | УДВН-1лм [поверка на эталонном оборудовании исполнителя] | 6771
21ПВ0243 | Поверка. Влагомеры нефти лабораторные [поверка на эталонном оборудовании исполнителя] | Поверка | Нет | 14556-11 | УДВН-1л [поверка на эталонном оборудовании исполнителя] | 6771
21ПВ0243 | Поверка. Влагомеры нефти лабораторные [поверка на эталонном оборудовании исполнителя] | Поверка | Нет | 14556-95 | УДВН-1л [поверка на эталонном оборудовании исполнителя] | 6771
21ПВ0244 | Поверка. Влагомеры нефти поточные [поверка на эталонном оборудовании заказчика] | Поверка | Да | 14557-10 | УДВН-1пм [поверка на эталонном оборудовании заказчика] | 3438
21ПВ0244 | Поверка. Влагомеры нефти поточные [поверка на эталонном оборудовании заказчика] | Поверка | Да | 43216-09 | УДВН-1пм [поверка на эталонном оборудовании заказчика] | 3438
21ПВ0244 | Поверка. Влагомеры нефти поточные [поверка на эталонном оборудовании заказчика] | Поверка | Да | 14557-05 | УДВН-1пм [поверка на эталонном оборудовании заказчика] | 3438
21ПВ0244 | Поверка. Влагомеры нефти поточные [поверка на эталонном оборудовании заказчика] | Поверка | Да | 39207-08 | RED EYE 2G [поверка на эталонном оборудовании заказчика] | 3438
21ПВ0244 | Поверка. Влагомеры нефти поточные [поверка на эталонном оборудовании заказчика] | Поверка | Да | 14557-01 | УДВН-1пм [поверка на эталонном оборудовании заказчика] | 3438
21ПВ0244 | Поверка. Влагомеры нефти поточные [поверка на эталонном оборудовании заказчика] | Поверка | Да | 39100-09 | ПВН-615.001 [поверка на эталонном оборудовании заказчика] | 3438
21ПВ0244 | Поверка. Влагомеры нефти поточные [поверка на эталонном оборудовании заказчика] | Поверка | Да | 25603-03 | L [поверка на эталонном оборудовании заказчика] | 3438
21ПВ0244 | Поверка. Влагомеры нефти поточные [поверка на эталонном оборудовании заказчика] | Поверка | Да | 42678-09 | ВСН-АТ [поверка на эталонном оборудовании заказчика] | 3438
21ПВ0244 | Поверка. Влагомеры нефти поточные [поверка на эталонном оборудовании заказчика] | Поверка | Да | 24604-07 | ВСН-2 [поверка на эталонном оборудовании заказчика] | 3438
21ПВ0244 | Поверка. Влагомеры нефти поточные [поверка на эталонном оборудовании заказчика] | Поверка | Да | 24604-12 | ВСН-2 [поверка на эталонном оборудовании заказчика] | 3438
21ПВ0244 | Поверка. Влагомеры нефти поточные [поверка на эталонном оборудовании заказчика] | Поверка | Да | 47355-11 | Red Eye® [поверка на эталонном оборудовании заказчика] | 3438
21ПВ0356 | Поверка. Влагомеры нефти поточные [поверка на эталонном оборудовании исполнителя] | Поверка | Нет |  |  | 19857
21ПВ0360 | Поверка. Влагомеры нефти поточные [поверка на эталонном оборудовании исполнителя] | Поверка | Нет | 14557-05 | УДВН-1пм [поверка на эталонном оборудовании исполнителя] | 26052
21ПВ0360 | Поверка. Влагомеры нефти поточные [поверка на эталонном оборудовании исполнителя] | Поверка | Нет | 14557-10 | УДВН-1пм [поверка на эталонном оборудовании исполнителя] | 26052
21ПВ0360 | Поверка. Влагомеры нефти поточные [поверка на эталонном оборудовании исполнителя] | Поверка | Нет | 14557-15 | УДВН-1пм [поверка на эталонном оборудовании исполнителя] | 26052
25ПВ0081 | Поверка. Вольтамперфазометр цифровой | Поверка | Нет | 22029-10 | ПАРМА ВАФ-А | 760
25ПВ0081 | Поверка. Вольтамперфазометр цифровой | Поверка | Нет | 22029-05 | Парма ВАФ-А | 760
25ПВ0081 | Поверка. Вольтамперфазометр цифровой | Поверка | Нет | 46864-11 | ВФМ-2 | 760
25ПВ0081 | Поверка. Вольтамперфазометр цифровой | Поверка | Нет | 63887-16 | ПАРМА ВАФ®-А(С) | 760
25ПВ0082 | Поверка. Вольтамперфазометр цифровой многофункциональный | Поверка | Нет | 52691-13 | М4185 | 4114
25ПВ0082 | Поверка. Вольтамперфазометр цифровой многофункциональный | Поверка | Нет | 47004-11 | РЕТОМЕТР-М2 | 4114
25ПВ0083 | Поверка. Вольтамперфазометры ВАФ-85-М | Поверка | Нет | 3899-73 | ВАФ-85М | 642
25ПВ0083 | Поверка. Вольтамперфазометры ВАФ-85-М | Поверка | Нет | 3899-89 | ВАФ-85-М1 | 642
25ПВ0355 | Поверка. Вольтамперфазометры цифровые многофункциональные Ретометр | Поверка | Нет | 29125-05 | Ретометр | 2649
25ПВ0355 | Поверка. Вольтамперфазометры цифровые многофункциональные Ретометр | Поверка | Нет | 62558-15 | РС-30 | 2649
25ПВ0355 | Поверка. Вольтамперфазометры цифровые многофункциональные Ретометр | Поверка | Нет | 62558-15 | PC-30 | 2649
25ПВ0355 | Поверка. Вольтамперфазометры цифровые многофункциональные Ретометр | Поверка | Нет | 58639-14 | ВФМ-3 | 2649
25ПВ0355 | Поверка. Вольтамперфазометры цифровые многофункциональные Ретометр | Поверка | Нет | 49568-12 | MI 2230 | 2649
25ПВ0084 | Поверка. Вольтметр амплитудный ВА-11 | Поверка | Нет |  |  | 3194
25ПВ0085 | Поверка. Вольтметр С510, С511 | Поверка | Нет |  |  | 5167
25ПВ0086 | Поверка. Вольтметр универсальный В7-54, В7-64, В7-72 | Поверка | Нет | 20250-06 | В7-65 | 2681
25ПВ0086 | Поверка. Вольтметр универсальный В7-54, В7-64, В7-72 | Поверка | Нет | 15249-96 | В7-58/1 | 2681
25ПВ0086 | Поверка. Вольтметр универсальный В7-54, В7-64, В7-72 | Поверка | Нет | 15249-96 | В7-58 | 2681
25ПВ0086 | Поверка. Вольтметр универсальный В7-54, В7-64, В7-72 | Поверка | Нет | 50970-12 | В7-38М | 2681
25ПВ0086 | Поверка. Вольтметр универсальный В7-54, В7-64, В7-72 | Поверка | Нет | 12299-90 | В7-50 | 2681
25ПВ0086 | Поверка. Вольтметр универсальный В7-54, В7-64, В7-72 | Поверка | Нет | 12821-91 | В7-53 | 2681
25ПВ0086 | Поверка. Вольтметр универсальный В7-54, В7-64, В7-72 | Поверка | Нет | 12821-91 | В7-53/1 | 2681
25ПВ0086 | Поверка. Вольтметр универсальный В7-54, В7-64, В7-72 | Поверка | Нет | 15249-96 | В7-58 | 2681
25ПВ0086 | Поверка. Вольтметр универсальный В7-54, В7-64, В7-72 | Поверка | Нет | 12821-91 | В7-53 | 2681
25ПВ0086 | Поверка. Вольтметр универсальный В7-54, В7-64, В7-72 | Поверка | Нет | 12821-91 | В7-53/1 | 2681
25ПВ0086 | Поверка. Вольтметр универсальный В7-54, В7-64, В7-72 | Поверка | Нет | 15250-96 | В7-54 | 2681
25ПВ0086 | Поверка. Вольтметр универсальный В7-54, В7-64, В7-72 | Поверка | Нет | 15250-96 | В7-54/1 | 2681
25ПВ0086 | Поверка. Вольтметр универсальный В7-54, В7-64, В7-72 | Поверка | Нет | 15250-96 | В7-54/2 | 2681
25ПВ0086 | Поверка. Вольтметр универсальный В7-54, В7-64, В7-72 | Поверка | Нет | 15250-96 | В7-54/3 | 2681
25ПВ0086 | Поверка. Вольтметр универсальный В7-54, В7-64, В7-72 | Поверка | Нет | 12299-90 | В7-50 | 2681
25ПВ0086 | Поверка. Вольтметр универсальный В7-54, В7-64, В7-72 | Поверка | Нет | 15249-96 | В7-58 | 2681
25ПВ0086 | Поверка. Вольтметр универсальный В7-54, В7-64, В7-72 | Поверка | Нет | 15249-96 | В7-58/1 | 2681
25ПВ0086 | Поверка. Вольтметр универсальный В7-54, В7-64, В7-72 | Поверка | Нет | 15249-01 | В7-58 | 2681
25ПВ0086 | Поверка. Вольтметр универсальный В7-54, В7-64, В7-72 | Поверка | Нет | 15249-01 | В7-58/1 | 2681
25ПВ0086 | Поверка. Вольтметр универсальный В7-54, В7-64, В7-72 | Поверка | Нет | 16688-97 | В7-64 | 2681
25ПВ0086 | Поверка. Вольтметр универсальный В7-54, В7-64, В7-72 | Поверка | Нет | 16688-97 | В7-64/1 | 2681
25ПВ0086 | Поверка. Вольтметр универсальный В7-54, В7-64, В7-72 | Поверка | Нет | 17193-98 | В7-57/1 | 2681
25ПВ0086 | Поверка. Вольтметр универсальный В7-54, В7-64, В7-72 | Поверка | Нет | 17193-98 | В7-57/2 | 2681
25ПВ0086 | Поверка. Вольтметр универсальный В7-54, В7-64, В7-72 | Поверка | Нет | 17193-98 | В7-57/3 | 2681
25ПВ0087 | Поверка. Вольтметр универсальный В7-81 | Поверка | Нет | 36478-07 | В7-81 | 6307
25ПВ0088 | Поверка. Вольтметр универсальный цифровой GDM-78261 | Поверка | Нет | 52669-13 | GDM-78261 | 7535
25ПВ0089 | Поверка. Вольтметр универсальный цифровой GDM-8135, 8145, 8246, 8245 | Поверка | Нет | 34295-07 | GDM-8135 | 6448
25ПВ0089 | Поверка. Вольтметр универсальный цифровой GDM-8135, 8145, 8246, 8245 | Поверка | Нет | 34295-07 | GDM-8145 | 6448
25ПВ0089 | Поверка. Вольтметр универсальный цифровой GDM-8135, 8145, 8246, 8245 | Поверка | Нет | 34295-07 | GDM-8245 | 6448
25ПВ0089 | Поверка. Вольтметр универсальный цифровой GDM-8135, 8145, 8246, 8245 | Поверка | Нет | 34295-07 | GDM-8246 | 6448
25ПВ0089 | Поверка. Вольтметр универсальный цифровой GDM-8135, 8145, 8246, 8245 | Поверка | Нет | 34295-07 | GDM-8135 | 6448
25ПВ0089 | Поверка. Вольтметр универсальный цифровой GDM-8135, 8145, 8246, 8245 | Поверка | Нет | 34295-07 | GDM-8145 | 6448
25ПВ0089 | Поверка. Вольтметр универсальный цифровой GDM-8135, 8145, 8246, 8245 | Поверка | Нет | 34295-07 | GDM-8245 | 6448
25ПВ0089 | Поверка. Вольтметр универсальный цифровой GDM-8135, 8145, 8246, 8245 | Поверка | Нет | 34295-07 | GDM-8246 | 6448
25ПВ0089 | Поверка. Вольтметр универсальный цифровой GDM-8135, 8145, 8246, 8245 | Поверка | Нет | 25787-08 | 2000 | 6448
25ПВ0089 | Поверка. Вольтметр универсальный цифровой GDM-8135, 8145, 8246, 8245 | Поверка | Нет | 25787-08 | Keithley 2000 | 6448
25ПВ0090 | Поверка. Вольтметр-калибратор постоянного напряжения В2-43 | Поверка | Нет |  |  | 28585
25ПВ0091 | Поверка. Вольтметры В7-16; В7-18; В7-20; В7-23; В7-27; В7-37 [цифровые универсальные] | Поверка | Нет | 8507-89 | В7-37 | 1288
25ПВ0092 | Поверка. Вольтметры В7-16А; В7-21 [цифровые универсальные] | Поверка | Нет |  |  | 1718
25ПВ0093 | Поверка. Вольтметры В7-22; В7-35; Щ-301; Щ-4308 [цифровые универсальные] | Поверка | Нет | 7030-79 | В7-35 | 1613
25ПВ0093 | Поверка. Вольтметры В7-22; В7-35; Щ-301; Щ-4308 [цифровые универсальные] | Поверка | Нет | 7011-79 | Щ300 | 1613
25ПВ0094 | Поверка. Вольтметры В7-34; В7-40; Щ1518 [цифровые универсальные] | Поверка | Нет | 9985-98 | В7-40/1 | 2145
25ПВ0094 | Поверка. Вольтметры В7-34; В7-40; Щ1518 [цифровые универсальные] | Поверка | Нет | 9985-98 | В7-40/2 | 2145
25ПВ0094 | Поверка. Вольтметры В7-34; В7-40; Щ1518 [цифровые универсальные] | Поверка | Нет | 9985-98 | В7-40/3 | 2145
25ПВ0094 | Поверка. Вольтметры В7-34; В7-40; Щ1518 [цифровые универсальные] | Поверка | Нет | 9985-98 | В7-40/4 | 2145
25ПВ0094 | Поверка. Вольтметры В7-34; В7-40; Щ1518 [цифровые универсальные] | Поверка | Нет | 9985-98 | В7-40/5 | 2145
25ПВ0094 | Поверка. Вольтметры В7-34; В7-40; Щ1518 [цифровые универсальные] | Поверка | Нет | 8730-82 | В7-38 | 2145
25ПВ0094 | Поверка. Вольтметры В7-34; В7-40; Щ1518 [цифровые универсальные] | Поверка | Нет | 8730-82 | В7-38 | 2145
25ПВ0094 | Поверка. Вольтметры В7-34; В7-40; Щ1518 [цифровые универсальные] | Поверка | Нет | 9985-89 | В7-40/1 | 2145
25ПВ0094 | Поверка. Вольтметры В7-34; В7-40; Щ1518 [цифровые универсальные] | Поверка | Нет | 9985-89 | В7-40/2 | 2145
25ПВ0094 | Поверка. Вольтметры В7-34; В7-40; Щ1518 [цифровые универсальные] | Поверка | Нет | 9985-89 | В7-40/3 | 2145
25ПВ0094 | Поверка. Вольтметры В7-34; В7-40; Щ1518 [цифровые универсальные] | Поверка | Нет | 9985-89 | В7-40/4 | 2145
25ПВ0094 | Поверка. Вольтметры В7-34; В7-40; Щ1518 [цифровые универсальные] | Поверка | Нет | 9985-89 | В7-40/5 | 2145
25ПВ0094 | Поверка. Вольтметры В7-34; В7-40; Щ1518 [цифровые универсальные] | Поверка | Нет | 11204-88 | В7-46/1 | 2145
24ПВ0149 | Поверка. Вольтметры переменного тока (широкополосные) | Поверка | Нет | 3582-73 | В3-33 | 2141
24ПВ0149 | Поверка. Вольтметры переменного тока (широкополосные) | Поверка | Нет | 3243-72 | В3-38 | 2141
24ПВ0149 | Поверка. Вольтметры переменного тока (широкополосные) | Поверка | Нет | 3243-82 | В3-38А | 2141
24ПВ0149 | Поверка. Вольтметры переменного тока (широкополосные) | Поверка | Нет | 3243-87 | В3-38Б | 2141
24ПВ0149 | Поверка. Вольтметры переменного тока (широкополосные) | Поверка | Нет | 3243-90 | В3-38В | 2141
24ПВ0149 | Поверка. Вольтметры переменного тока (широкополосные) | Поверка | Нет | 3282-72 | В3-39 | 2141
24ПВ0149 | Поверка. Вольтметры переменного тока (широкополосные) | Поверка | Нет | 3868-73 | В3-43 | 2141
24ПВ0149 | Поверка. Вольтметры переменного тока (широкополосные) | Поверка | Нет | 4534-74 | В3-48 | 2141
24ПВ0149 | Поверка. Вольтметры переменного тока (широкополосные) | Поверка | Нет | 8985-83 | В3-48А | 2141
24ПВ0149 | Поверка. Вольтметры переменного тока (широкополосные) | Поверка | Нет | 6493-78 | В3-52 | 2141
24ПВ0149 | Поверка. Вольтметры переменного тока (широкополосные) | Поверка | Нет | 6494-78 | В3-52 | 2141
24ПВ0149 | Поверка. Вольтметры переменного тока (широкополосные) | Поверка | Нет | 6882-78 | В3-55 | 2141
24ПВ0149 | Поверка. Вольтметры переменного тока (широкополосные) | Поверка | Нет | 6883-78 | В3-56 | 2141
24ПВ0149 | Поверка. Вольтметры переменного тока (широкополосные) | Поверка | Нет | 7657-80 | В3-57 | 2141
24ПВ0149 | Поверка. Вольтметры переменного тока (широкополосные) | Поверка | Нет | 16689-97 | В3-71 | 2141
24ПВ0149 | Поверка. Вольтметры переменного тока (широкополосные) | Поверка | Нет | 16689-97 | В3-71/1 | 2141
24ПВ0149 | Поверка. Вольтметры переменного тока (широкополосные) | Поверка | Нет | 23640-02 | GVT-417B | 2141
24ПВ0149 | Поверка. Вольтметры переменного тока (широкополосные) | Поверка | Нет | 23640-02 | GVT-427B | 2141
24ПВ0149 | Поверка. Вольтметры переменного тока (широкополосные) | Поверка | Нет | 5394-89 | Т210-М1 | 2141
24ПВ0248 | Поверка. Вольтметры переменного тока диодные компенсационные | Поверка | Нет | 40374-09 | В7-83 | 3835
24ПВ0248 | Поверка. Вольтметры переменного тока диодные компенсационные | Поверка | Нет | 5477-76 | В3-49 | 3835
24ПВ0248 | Поверка. Вольтметры переменного тока диодные компенсационные | Поверка | Нет | 10908-87 | В3-63 | 3835
24ПВ0248 | Поверка. Вольтметры переменного тока диодные компенсационные | Поверка | Нет | 49046-12 | 9241 | 3835
24ПВ0248 | Поверка. Вольтметры переменного тока диодные компенсационные | Поверка | Нет | 49046-12 | 9242 | 3835
25ПВ0095 | Поверка. Вольтметры с приставкой Ф506;-563;-584;-5263 (электронные) | Поверка | Нет |  |  | 1352
25ПВ0435 | Поверка. Вольтметры С502, С503, С504, С505, С506, С507, С508, С509 | Поверка | Нет |  |  | 1686
24ПВ0150 | Поверка. Вольтметры селективные | Поверка | Нет | 4673-75 | В6-9 | 2511
24ПВ0150 | Поверка. Вольтметры селективные | Поверка | Нет | 6218-77 | В6-10 | 2511
24ПВ0150 | Поверка. Вольтметры селективные | Поверка | Нет | 9333-83 | SMV-11 | 2511
25ПВ0096 | Поверка. Вольтметры Ф533;-534;-564;-5053 (электронные) | Поверка | Нет |  |  | 664
25ПВ0097 | Поверка. Вольтметры Щ1516, Щ30;-31; С28;-1202;-1206;-1212(цифровые повышенной точности) | Поверка | Нет | 6027-77 | Щ31 | 1288
24ПВ0151 | Поверка. Вольтметры-калибраторы универсальные | Поверка | Нет | 10759-86 | В1-28 | 10903
20ПВ0098 | Поверка. Вторичные преобразователи Расходомера СУПЕРФЛОУ [на оборудовании заказчика] | Поверка | Да | 23120-07 | СуперФлоу-21В | 1718
20ПВ0098 | Поверка. Вторичные преобразователи Расходомера СУПЕРФЛОУ [на оборудовании заказчика] | Поверка | Да | 12924-98 | Суперфлоу-IIЕ | 1718
20ПВ0098 | Поверка. Вторичные преобразователи Расходомера СУПЕРФЛОУ [на оборудовании заказчика] | Поверка | Да | 12924-08 | СуперФлоу-IIE, СуперФлоу-IIET | 1718
20ПВ0098 | Поверка. Вторичные преобразователи Расходомера СУПЕРФЛОУ [на оборудовании заказчика] | Поверка | Да | 12924-91 | Суперфлоу-II | 1718
20ПВ0109 | Поверка. Вторичный прибор типа НОРД Э, турбоквант TQ-021, Сапфир-Э2 [на оборудовании заказчика] | Поверка | Да |  |  | 1466
23ПВ0344 | Поверка. Высотомеры Digimar 817 CLM | Поверка | Да | 39783-08 | Digimar 817 CLM | 13482
20ПВ0110 | Поверка. Вычислители ТПУ; НИЧИМЕН и другие [на оборудовании заказчика] | Поверка | Да |  |  | 5284
20ПВ0111 | Поверка. Вычислители ТЭКОН [на оборудовании заказчика] | Поверка | Да |  |  | 1718
21ПВ0245 | Поверка. Газоанализаторы (Анализаторы) измерения содержания дымовых газов, газов в промышленных выбросах и технологических процессах [за 1 канал] | Поверка | Да | 36652-07 | TESTO 327 [за 1 канал] | 1799
21ПВ0245 | Поверка. Газоанализаторы (Анализаторы) измерения содержания дымовых газов, газов в промышленных выбросах и технологических процессах [за 1 канал] | Поверка | Да | 54361-13 | Testo 330-1 LL, Testo 330-2 LL [за 1 канал] | 1799
21ПВ0245 | Поверка. Газоанализаторы (Анализаторы) измерения содержания дымовых газов, газов в промышленных выбросах и технологических процессах [за 1 канал] | Поверка | Да | 21415-01 | Passport [за 1 канал] | 1799
21ПВ0245 | Поверка. Газоанализаторы (Анализаторы) измерения содержания дымовых газов, газов в промышленных выбросах и технологических процессах [за 1 канал] | Поверка | Да | 13920-94 | Дитангаз-IMR3000P (IMR3010P) [за 1 канал] | 1799
21ПВ0245 | Поверка. Газоанализаторы (Анализаторы) измерения содержания дымовых газов, газов в промышленных выбросах и технологических процессах [за 1 канал] | Поверка | Да | 46396-11 | АГМ-505 [за 1 канал] | 1799
21ПВ0245 | Поверка. Газоанализаторы (Анализаторы) измерения содержания дымовых газов, газов в промышленных выбросах и технологических процессах [за 1 канал] | Поверка | Да | 26327-04 | Монолит [за 1 канал] | 1799
21ПВ0245 | Поверка. Газоанализаторы (Анализаторы) измерения содержания дымовых газов, газов в промышленных выбросах и технологических процессах [за 1 канал] | Поверка | Да | 26327-11 | Монолит [за 1 канал] | 1799
21ПВ0245 | Поверка. Газоанализаторы (Анализаторы) измерения содержания дымовых газов, газов в промышленных выбросах и технологических процессах [за 1 канал] | Поверка | Да | 65880-16 | Монолит [за 1 канал] | 1799
21ПВ0245 | Поверка. Газоанализаторы (Анализаторы) измерения содержания дымовых газов, газов в промышленных выбросах и технологических процессах [за 1 канал] | Поверка | Да | 22967-02 | Эксперт Газ стандарт [за 1 канал] | 1799
21ПВ0245 | Поверка. Газоанализаторы (Анализаторы) измерения содержания дымовых газов, газов в промышленных выбросах и технологических процессах [за 1 канал] | Поверка | Да | 43924-10 | Полар [за 1 канал] | 1799
21ПВ0245 | Поверка. Газоанализаторы (Анализаторы) измерения содержания дымовых газов, газов в промышленных выбросах и технологических процессах [за 1 канал] | Поверка | Да | 43924-11 | Полар [за 1 канал] | 1799
21ПВ0245 | Поверка. Газоанализаторы (Анализаторы) измерения содержания дымовых газов, газов в промышленных выбросах и технологических процессах [за 1 канал] | Поверка | Да | 66314-16 | Полар [за 1 канал] | 1799
21ПВ0245 | Поверка. Газоанализаторы (Анализаторы) измерения содержания дымовых газов, газов в промышленных выбросах и технологических процессах [за 1 канал] | Поверка | Да | 13781-04 | WC-3000, Oxymitter 4000, Oxymitter 5000 [за 1 канал] | 1799
21ПВ0245 | Поверка. Газоанализаторы (Анализаторы) измерения содержания дымовых газов, газов в промышленных выбросах и технологических процессах [за 1 канал] | Поверка | Да | 13781-10 | Oxymitter 4000, Oxymitter 5000 [за 1 канал] | 1799
21ПВ0245 | Поверка. Газоанализаторы (Анализаторы) измерения содержания дымовых газов, газов в промышленных выбросах и технологических процессах [за 1 канал] | Поверка | Да | 38307-08 | THERMOX серий WDG-IV и WDG-HPII [за 1 канал] | 1799
21ПВ0245 | Поверка. Газоанализаторы (Анализаторы) измерения содержания дымовых газов, газов в промышленных выбросах и технологических процессах [за 1 канал] | Поверка | Да | 19831-07 | 880-NSL [за 1 канал] | 1799
21ПВ0245 | Поверка. Газоанализаторы (Анализаторы) измерения содержания дымовых газов, газов в промышленных выбросах и технологических процессах [за 1 канал] | Поверка | Да | 24802-11 | Ultramat / Oxymat 6, Oxymat 61 [за 1 канал] | 1799
21ПВ0245 | Поверка. Газоанализаторы (Анализаторы) измерения содержания дымовых газов, газов в промышленных выбросах и технологических процессах [за 1 канал] | Поверка | Да | 6241-77 | ТП 1116У4 [за 1 канал] | 1799
21ПВ0245 | Поверка. Газоанализаторы (Анализаторы) измерения содержания дымовых газов, газов в промышленных выбросах и технологических процессах [за 1 канал] | Поверка | Да | 6675-78 | ТП 1116 [за 1 канал] | 1799
21ПВ0245 | Поверка. Газоанализаторы (Анализаторы) измерения содержания дымовых газов, газов в промышленных выбросах и технологических процессах [за 1 канал] | Поверка | Да | 58065-14 | NOVA мод. 430 [за 1 канал] | 1799
21ПВ0245 | Поверка. Газоанализаторы (Анализаторы) измерения содержания дымовых газов, газов в промышленных выбросах и технологических процессах [за 1 канал] | Поверка | Да | 47581-11 | Testo-340 [за 1 канал] | 1799
21ПВ0245 | Поверка. Газоанализаторы (Анализаторы) измерения содержания дымовых газов, газов в промышленных выбросах и технологических процессах [за 1 канал] | Поверка | Да | 14078-01 | TESTO 350 (350M, 350XL), TESTO 454 [за 1 канал] | 1799
21ПВ0245 | Поверка. Газоанализаторы (Анализаторы) измерения содержания дымовых газов, газов в промышленных выбросах и технологических процессах [за 1 канал] | Поверка | Да | 14078-07 | TESTO 350M, 350XL, 350S (с модулями TESTO 350MXL.454, TESTO 350S) [за 1 канал] | 1799
21ПВ0245 | Поверка. Газоанализаторы (Анализаторы) измерения содержания дымовых газов, газов в промышленных выбросах и технологических процессах [за 1 канал] | Поверка | Да | 49192-12 | Testo-350 [за 1 канал] | 1799
21ПВ0245 | Поверка. Газоанализаторы (Анализаторы) измерения содержания дымовых газов, газов в промышленных выбросах и технологических процессах [за 1 канал] | Поверка | Да | 17271-01 | Testo 300 (M, XL), Testo 325 [за 1 канал] | 1799
21ПВ0245 | Поверка. Газоанализаторы (Анализаторы) измерения содержания дымовых газов, газов в промышленных выбросах и технологических процессах [за 1 канал] | Поверка | Да | 17271-05 | Testo 300 (XXL, M-I, XL-I), TESTO 325 (M, XL, I), TESTO 330 (1, 2, 3), TESTO 335 [за 1 канал] | 1799
21ПВ0245 | Поверка. Газоанализаторы (Анализаторы) измерения содержания дымовых газов, газов в промышленных выбросах и технологических процессах [за 1 канал] | Поверка | Да | 17271-08 | Testo 300 (XXL, M-I, XL-I); Testo 325 (M, XL, -I); Testo 330 (-1, -2, -3, -1LL, -2LL); Testo 335 [за | 1799
21ПВ0245 | Поверка. Газоанализаторы (Анализаторы) измерения содержания дымовых газов, газов в промышленных выбросах и технологических процессах [за 1 канал] | Поверка | Да | 52543-13 | Testo 310 (газовые каналы) [за 1 канал] | 1799
21ПВ0245 | Поверка. Газоанализаторы (Анализаторы) измерения содержания дымовых газов, газов в промышленных выбросах и технологических процессах [за 1 канал] | Поверка | Да | 52542-13 | Testo 320 [за 1 канал] | 1799
21ПВ0245 | Поверка. Газоанализаторы (Анализаторы) измерения содержания дымовых газов, газов в промышленных выбросах и технологических процессах [за 1 канал] | Поверка | Да | 16877-06 | KANE940, KANE900 PLUS, KANE400 [за 1 канал] | 1799
21ПВ0245 | Поверка. Газоанализаторы (Анализаторы) измерения содержания дымовых газов, газов в промышленных выбросах и технологических процессах [за 1 канал] | Поверка | Да | 14078-94 | Testo мод. 170, 230, 240, 251, 252, 342, 343, 350, 454, 815 [за 1 канал] | 1799
21ПВ0245 | Поверка. Газоанализаторы (Анализаторы) измерения содержания дымовых газов, газов в промышленных выбросах и технологических процессах [за 1 канал] | Поверка | Да | 15618-96 | модели MSI 150 compact [за 1 канал] | 1799
21ПВ0245 | Поверка. Газоанализаторы (Анализаторы) измерения содержания дымовых газов, газов в промышленных выбросах и технологических процессах [за 1 канал] | Поверка | Да | 48157-11 | Optima 7 [за 1 канал] | 1799
21ПВ0245 | Поверка. Газоанализаторы (Анализаторы) измерения содержания дымовых газов, газов в промышленных выбросах и технологических процессах [за 1 канал] | Поверка | Да | 29681-05 | АНКАТ-310 [за 1 канал] | 1799
21ПВ0245 | Поверка. Газоанализаторы (Анализаторы) измерения содержания дымовых газов, газов в промышленных выбросах и технологических процессах [за 1 канал] | Поверка | Да | 18225-99 | ДАГ-500 [за 1 канал] | 1799
21ПВ0245 | Поверка. Газоанализаторы (Анализаторы) измерения содержания дымовых газов, газов в промышленных выбросах и технологических процессах [за 1 канал] | Поверка | Да | 15306-06 | ДАГ-16 [за 1 канал] | 1799
21ПВ0245 | Поверка. Газоанализаторы (Анализаторы) измерения содержания дымовых газов, газов в промышленных выбросах и технологических процессах [за 1 канал] | Поверка | Да | 16161-07 | модели 4000 (исп. Servomex 4100, Servomex 4900) [за 1 канал] | 1799
21ПВ0245 | Поверка. Газоанализаторы (Анализаторы) измерения содержания дымовых газов, газов в промышленных выбросах и технологических процессах [за 1 канал] | Поверка | Да | 36109-07 | SERVOMEX мод. 1800, 1900, 2200, 5100 и 5200 [за 1 канал] | 1799
21ПВ0245 | Поверка. Газоанализаторы (Анализаторы) измерения содержания дымовых газов, газов в промышленных выбросах и технологических процессах [за 1 канал] | Поверка | Да | 53156-13 | SERVOPRO MultiExact 5400 [за 1 канал] | 1799
21ПВ0245 | Поверка. Газоанализаторы (Анализаторы) измерения содержания дымовых газов, газов в промышленных выбросах и технологических процессах [за 1 канал] | Поверка | Да | 53156-13 | SERVOPRO 4000 мод. SERVOPRO 4100, SERVOPRO 4200, SERVOPRO 4210, SERVOPRO 4900 [за 1 канал] | 1799
21ПВ0245 | Поверка. Газоанализаторы (Анализаторы) измерения содержания дымовых газов, газов в промышленных выбросах и технологических процессах [за 1 канал] | Поверка | Да | 33556-06 | ИКТС-11 [за 1 канал] | 1799
21ПВ0245 | Поверка. Газоанализаторы (Анализаторы) измерения содержания дымовых газов, газов в промышленных выбросах и технологических процессах [за 1 канал] | Поверка | Да | 33556-12 | ИКТС-11 [за 1 канал] | 1799
21ПВ0245 | Поверка. Газоанализаторы (Анализаторы) измерения содержания дымовых газов, газов в промышленных выбросах и технологических процессах [за 1 канал] | Поверка | Да | 50720-12 | OCX 8800, 5081 FG [за 1 канал] | 1799
21ПВ0245 | Поверка. Газоанализаторы (Анализаторы) измерения содержания дымовых газов, газов в промышленных выбросах и технологических процессах [за 1 канал] | Поверка | Да | 35767-07 | МАК-2000 [за 1 канал] | 1799
21ПВ0245 | Поверка. Газоанализаторы (Анализаторы) измерения содержания дымовых газов, газов в промышленных выбросах и технологических процессах [за 1 канал] | Поверка | Да | 44586-10 | МАК-2000-UMS [за 1 канал] | 1799
21ПВ0245 | Поверка. Газоанализаторы (Анализаторы) измерения содержания дымовых газов, газов в промышленных выбросах и технологических процессах [за 1 канал] | Поверка | Да | 68354-17 | МАК-2000-UMS [за 1 канал] | 1799
21ПВ0245 | Поверка. Газоанализаторы (Анализаторы) измерения содержания дымовых газов, газов в промышленных выбросах и технологических процессах [за 1 канал] | Поверка | Да | 14423-03 | КГА-8 [за 1 канал] | 1799
21ПВ0245 | Поверка. Газоанализаторы (Анализаторы) измерения содержания дымовых газов, газов в промышленных выбросах и технологических процессах [за 1 канал] | Поверка | Да | 17247-04 | КГА-8С [за 1 канал] | 1799
21ПВ0245 | Поверка. Газоанализаторы (Анализаторы) измерения содержания дымовых газов, газов в промышленных выбросах и технологических процессах [за 1 канал] | Поверка | Да | 45116-10 | КГА-8С [за 1 канал] | 1799
21ПВ0245 | Поверка. Газоанализаторы (Анализаторы) измерения содержания дымовых газов, газов в промышленных выбросах и технологических процессах [за 1 канал] | Поверка | Да | 55953-13 | КГА-8EC [за 1 канал] | 1799
21ПВ0245 | Поверка. Газоанализаторы (Анализаторы) измерения содержания дымовых газов, газов в промышленных выбросах и технологических процессах [за 1 канал] | Поверка | Да | 11643-98 | АГ 0012 [за 1 канал] | 1799
21ПВ0245 | Поверка. Газоанализаторы (Анализаторы) измерения содержания дымовых газов, газов в промышленных выбросах и технологических процессах [за 1 канал] | Поверка | Да | 54804-13 | CASPER [за 1 канал] | 1799
21ПВ0245 | Поверка. Газоанализаторы (Анализаторы) измерения содержания дымовых газов, газов в промышленных выбросах и технологических процессах [за 1 канал] | Поверка | Да | 32645-10 | LaserGas II Single Path, LaserGas II Multipass Monitor [за 1 канал] | 1799
21ПВ0245 | Поверка. Газоанализаторы (Анализаторы) измерения содержания дымовых газов, газов в промышленных выбросах и технологических процессах [за 1 канал] | Поверка | Да | 20849-01 | Диск-ТК [за 1 канал] | 1799
21ПВ0245 | Поверка. Газоанализаторы (Анализаторы) измерения содержания дымовых газов, газов в промышленных выбросах и технологических процессах [за 1 канал] | Поверка | Да | 20849-11 | Диск-ТК [за 1 канал] | 1799
21ПВ0245 | Поверка. Газоанализаторы (Анализаторы) измерения содержания дымовых газов, газов в промышленных выбросах и технологических процессах [за 1 канал] | Поверка | Да | 20849-16 | Диск-ТК [за 1 канал] | 1799
21ПВ0245 | Поверка. Газоанализаторы (Анализаторы) измерения содержания дымовых газов, газов в промышленных выбросах и технологических процессах [за 1 канал] | Поверка | Да | 27813-04 | ГАММА-100 [за 1 канал] | 1799
21ПВ0245 | Поверка. Газоанализаторы (Анализаторы) измерения содержания дымовых газов, газов в промышленных выбросах и технологических процессах [за 1 канал] | Поверка | Да | 27813-07 | ГАММА-100 [за 1 канал] | 1799
21ПВ0245 | Поверка. Газоанализаторы (Анализаторы) измерения содержания дымовых газов, газов в промышленных выбросах и технологических процессах [за 1 канал] | Поверка | Да | 27813-11 | ГАММА-100 [за 1 канал] | 1799
21ПВ0245 | Поверка. Газоанализаторы (Анализаторы) измерения содержания дымовых газов, газов в промышленных выбросах и технологических процессах [за 1 канал] | Поверка | Да | 45897-10 | ГАММА-100А [за 1 канал] | 1799
21ПВ0245 | Поверка. Газоанализаторы (Анализаторы) измерения содержания дымовых газов, газов в промышленных выбросах и технологических процессах [за 1 канал] | Поверка | Да | 20629-00 | Гиацинт [за 1 канал] | 1799
21ПВ0245 | Поверка. Газоанализаторы (Анализаторы) измерения содержания дымовых газов, газов в промышленных выбросах и технологических процессах [за 1 канал] | Поверка | Да | 16331-08 | Delta 1600-V, Spectra 2000, Delta 65, Sigma [за 1 канал] | 1799
21ПВ0245 | Поверка. Газоанализаторы (Анализаторы) измерения содержания дымовых газов, газов в промышленных выбросах и технологических процессах [за 1 канал] | Поверка | Да | 14382-95 | ТДК-3М [за 1 канал] | 1799
21ПВ0245 | Поверка. Газоанализаторы (Анализаторы) измерения содержания дымовых газов, газов в промышленных выбросах и технологических процессах [за 1 канал] | Поверка | Да | 14382-10 | ТДК-3М [за 1 канал] | 1799
21ПВ0245 | Поверка. Газоанализаторы (Анализаторы) измерения содержания дымовых газов, газов в промышленных выбросах и технологических процессах [за 1 канал] | Поверка | Да | 14382-95 | ТДК-3М [за 1 канал] | 1799
21ПВ0245 | Поверка. Газоанализаторы (Анализаторы) измерения содержания дымовых газов, газов в промышленных выбросах и технологических процессах [за 1 канал] | Поверка | Да | 14754-01 | АКПМ-02 [за 1 канал] | 1799
21ПВ0245 | Поверка. Газоанализаторы (Анализаторы) измерения содержания дымовых газов, газов в промышленных выбросах и технологических процессах [за 1 канал] | Поверка | Да | 14754-07 | АКПМ [за 1 канал] | 1799
21ПВ0245 | Поверка. Газоанализаторы (Анализаторы) измерения содержания дымовых газов, газов в промышленных выбросах и технологических процессах [за 1 канал] | Поверка | Да | 46062-11 | АКПМ-1 [за 1 канал] | 1799
21ПВ0245 | Поверка. Газоанализаторы (Анализаторы) измерения содержания дымовых газов, газов в промышленных выбросах и технологических процессах [за 1 канал] | Поверка | Да | 22117-01 | EXA ZR [за 1 канал] | 1799
21ПВ0245 | Поверка. Газоанализаторы (Анализаторы) измерения содержания дымовых газов, газов в промышленных выбросах и технологических процессах [за 1 канал] | Поверка | Да | 60789-15 | ELGAS PG 100P [за 1 канал] | 1799
21ПВ0245 | Поверка. Газоанализаторы (Анализаторы) измерения содержания дымовых газов, газов в промышленных выбросах и технологических процессах [за 1 канал] | Поверка | Да | 32645-06 | LaserGas II Single Path [за 1 канал] | 1799
21ПВ0245 | Поверка. Газоанализаторы (Анализаторы) измерения содержания дымовых газов, газов в промышленных выбросах и технологических процессах [за 1 канал] | Поверка | Да | 35824-07 | LaserGas II Single Path Monitor [за 1 канал] | 1799
21ПВ0245 | Поверка. Газоанализаторы (Анализаторы) измерения содержания дымовых газов, газов в промышленных выбросах и технологических процессах [за 1 канал] | Поверка | Да | 32645-10 | LaserGas II Single Path, LaserGas II Multipass Monitor [за 1 канал] | 1799
21ПВ0245 | Поверка. Газоанализаторы (Анализаторы) измерения содержания дымовых газов, газов в промышленных выбросах и технологических процессах [за 1 канал] | Поверка | Да | 47659-11 | FCX-MCxx-CH [за 1 канал] | 1799
21ПВ0247 | Поверка. Газоанализаторы контроля содержания горючих и токсичных газов в атмосферном воздухе и воздухе рабочей зоны [за 1 канал] | Поверка | Да | 39982-08 | АНТ-3М [за 1 канал] | 1057
21ПВ0247 | Поверка. Газоанализаторы контроля содержания горючих и токсичных газов в атмосферном воздухе и воздухе рабочей зоны [за 1 канал] | Поверка | Да | 39982-14 | АНТ-3М [за 1 канал] | 1057
21ПВ0247 | Поверка. Газоанализаторы контроля содержания горючих и токсичных газов в атмосферном воздухе и воздухе рабочей зоны [за 1 канал] | Поверка | Да | 15791-08 | СТХ-17 [за 1 канал] | 1057
21ПВ0247 | Поверка. Газоанализаторы контроля содержания горючих и токсичных газов в атмосферном воздухе и воздухе рабочей зоны [за 1 канал] | Поверка | Да | 42565-09 | СТХ-17 [за 1 канал] | 1057
21ПВ0247 | Поверка. Газоанализаторы контроля содержания горючих и токсичных газов в атмосферном воздухе и воздухе рабочей зоны [за 1 канал] | Поверка | Да | 43923-11 | Полар-2 Т [за 1 канал] | 1057
21ПВ0247 | Поверка. Газоанализаторы контроля содержания горючих и токсичных газов в атмосферном воздухе и воздухе рабочей зоны [за 1 канал] | Поверка | Да | 61035-15 | Полар-2, исп. исп. 7.Х, 8.Х, 9.Х [за 1 канал] | 1057
21ПВ0247 | Поверка. Газоанализаторы контроля содержания горючих и токсичных газов в атмосферном воздухе и воздухе рабочей зоны [за 1 канал] | Поверка | Да | 34681-07 | МОНОЛИТ-2 [за 1 канал] | 1057
21ПВ0247 | Поверка. Газоанализаторы контроля содержания горючих и токсичных газов в атмосферном воздухе и воздухе рабочей зоны [за 1 канал] | Поверка | Да | 42564-09 | СГБ-1 [за 1 канал] | 1057
21ПВ0247 | Поверка. Газоанализаторы контроля содержания горючих и токсичных газов в атмосферном воздухе и воздухе рабочей зоны [за 1 канал] | Поверка | Да | 42564-09 | СГ-1 [за 1 канал] | 1057
21ПВ0247 | Поверка. Газоанализаторы контроля содержания горючих и токсичных газов в атмосферном воздухе и воздухе рабочей зоны [за 1 канал] | Поверка | Да | 41617-09 | СГГ10-Б [за 1 канал] | 1057
21ПВ0247 | Поверка. Газоанализаторы контроля содержания горючих и токсичных газов в атмосферном воздухе и воздухе рабочей зоны [за 1 канал] | Поверка | Да | 21849-01 | СГГ6М [за 1 канал] | 1057
21ПВ0247 | Поверка. Газоанализаторы контроля содержания горючих и токсичных газов в атмосферном воздухе и воздухе рабочей зоны [за 1 канал] | Поверка | Да | 47099-11 | СГГ-6М [за 1 канал] | 1057
21ПВ0247 | Поверка. Газоанализаторы контроля содержания горючих и токсичных газов в атмосферном воздухе и воздухе рабочей зоны [за 1 канал] | Поверка | Да | 22208-01 | СГГ-20 [за 1 канал] | 1057
21ПВ0247 | Поверка. Газоанализаторы контроля содержания горючих и токсичных газов в атмосферном воздухе и воздухе рабочей зоны [за 1 канал] | Поверка | Да | 22208-07 | СГГ-20 [за 1 канал] | 1057
21ПВ0247 | Поверка. Газоанализаторы контроля содержания горючих и токсичных газов в атмосферном воздухе и воздухе рабочей зоны [за 1 канал] | Поверка | Да | 53539-13 | СГГ-20Микро [за 1 канал] | 1057
21ПВ0247 | Поверка. Газоанализаторы контроля содержания горючих и токсичных газов в атмосферном воздухе и воздухе рабочей зоны [за 1 канал] | Поверка | Да | 60935-15 | СГГ-20Микро [за 1 канал] | 1057
21ПВ0247 | Поверка. Газоанализаторы контроля содержания горючих и токсичных газов в атмосферном воздухе и воздухе рабочей зоны [за 1 канал] | Поверка | Да | 16259-97 | СГГ-6 [за 1 канал] | 1057
21ПВ0247 | Поверка. Газоанализаторы контроля содержания горючих и токсичных газов в атмосферном воздухе и воздухе рабочей зоны [за 1 канал] | Поверка | Да | 12809-97 | СГГ-4М [за 1 канал] | 1057
21ПВ0247 | Поверка. Газоанализаторы контроля содержания горючих и токсичных газов в атмосферном воздухе и воздухе рабочей зоны [за 1 канал] | Поверка | Да | 12809-91 | СГГ-4М [за 1 канал] | 1057
21ПВ0247 | Поверка. Газоанализаторы контроля содержания горючих и токсичных газов в атмосферном воздухе и воздухе рабочей зоны [за 1 канал] | Поверка | Да | 29808-05 | Орт-03М [за 1 канал] | 1057
21ПВ0247 | Поверка. Газоанализаторы контроля содержания горючих и токсичных газов в атмосферном воздухе и воздухе рабочей зоны [за 1 канал] | Поверка | Да | 29830-05 | СК-2 [за 1 канал] | 1057
21ПВ0247 | Поверка. Газоанализаторы контроля содержания горючих и токсичных газов в атмосферном воздухе и воздухе рабочей зоны [за 1 канал] | Поверка | Да | 16000-07 | Сигнал-02 [за 1 канал] | 1057
21ПВ0247 | Поверка. Газоанализаторы контроля содержания горючих и токсичных газов в атмосферном воздухе и воздухе рабочей зоны [за 1 канал] | Поверка | Да | 8903-86 | СТХ-5А [за 1 канал] | 1057
21ПВ0247 | Поверка. Газоанализаторы контроля содержания горючих и токсичных газов в атмосферном воздухе и воздухе рабочей зоны [за 1 канал] | Поверка | Да | 22208-12 | СГГ-20 [за 1 канал] | 1057
21ПВ0247 | Поверка. Газоанализаторы контроля содержания горючих и токсичных газов в атмосферном воздухе и воздухе рабочей зоны [за 1 канал] | Поверка | Да | 12809-03 | СГГ-4М [за 1 канал] | 1057
21ПВ0247 | Поверка. Газоанализаторы контроля содержания горючих и токсичных газов в атмосферном воздухе и воздухе рабочей зоны [за 1 канал] | Поверка | Да | 1543-00 | УГ-2 [за 1 канал] | 1057
21ПВ0247 | Поверка. Газоанализаторы контроля содержания горючих и токсичных газов в атмосферном воздухе и воздухе рабочей зоны [за 1 канал] | Поверка | Да | 1543-67 | УГ-2 [за 1 канал] | 1057
21ПВ0247 | Поверка. Газоанализаторы контроля содержания горючих и токсичных газов в атмосферном воздухе и воздухе рабочей зоны [за 1 канал] | Поверка | Да | 47157-11 | Variotec 480 Ex [за 1 канал] | 1057
21ПВ0247 | Поверка. Газоанализаторы контроля содержания горючих и токсичных газов в атмосферном воздухе и воздухе рабочей зоны [за 1 канал] | Поверка | Да | 45171-10 | ALTAIR 5 [за 1 канал] | 1057
21ПВ0247 | Поверка. Газоанализаторы контроля содержания горючих и токсичных газов в атмосферном воздухе и воздухе рабочей зоны [за 1 канал] | Поверка | Да | 26651-07 | Orion и Orion Plus [за 1 канал] | 1057
21ПВ0247 | Поверка. Газоанализаторы контроля содержания горючих и токсичных газов в атмосферном воздухе и воздухе рабочей зоны [за 1 канал] | Поверка | Да | 50455-12 | Sensit Gold CGI, Sensit Gold G2, Sensit HXG-3, Sensit P 100, Sensit HCN [за 1 канал] | 1057
21ПВ0247 | Поверка. Газоанализаторы контроля содержания горючих и токсичных газов в атмосферном воздухе и воздухе рабочей зоны [за 1 канал] | Поверка | Да | 24322-03 | J951, J953 [за 1 канал] | 1057
21ПВ0247 | Поверка. Газоанализаторы контроля содержания горючих и токсичных газов в атмосферном воздухе и воздухе рабочей зоны [за 1 канал] | Поверка | Да | 17679-98 | ПГА-1, ПГА-2, ПГА-3, ПГА-4, ПГА-5, ПГА-6, ПГА-7, ПГА-8, ПГА-9, ПГА-10, ПГА-11, ПГА-12 [за 1 канал] | 1057
21ПВ0247 | Поверка. Газоанализаторы контроля содержания горючих и токсичных газов в атмосферном воздухе и воздухе рабочей зоны [за 1 канал] | Поверка | Да | 19436-00 | ИГМ-014 [за 1 канал] | 1057
21ПВ0247 | Поверка. Газоанализаторы контроля содержания горючих и токсичных газов в атмосферном воздухе и воздухе рабочей зоны [за 1 канал] | Поверка | Да | 19436-06 | ИГМ-014 [за 1 канал] | 1057
21ПВ0247 | Поверка. Газоанализаторы контроля содержания горючих и токсичных газов в атмосферном воздухе и воздухе рабочей зоны [за 1 канал] | Поверка | Да | 32633-14 | Drager Рас мод. Рас 3500, Рас 5500, Рас 7000 [за 1 канал] | 1057
21ПВ0247 | Поверка. Газоанализаторы контроля содержания горючих и токсичных газов в атмосферном воздухе и воздухе рабочей зоны [за 1 канал] | Поверка | Да | 38711-08 | ALTAIR 4 [за 1 канал] | 1057
21ПВ0247 | Поверка. Газоанализаторы контроля содержания горючих и токсичных газов в атмосферном воздухе и воздухе рабочей зоны [за 1 канал] | Поверка | Да | 46710-11 | ALTAIR 4X [за 1 канал] | 1057
21ПВ0247 | Поверка. Газоанализаторы контроля содержания горючих и токсичных газов в атмосферном воздухе и воздухе рабочей зоны [за 1 канал] | Поверка | Да | 53517-13 | ALTAIR 4X [за 1 канал] | 1057
21ПВ0247 | Поверка. Газоанализаторы контроля содержания горючих и токсичных газов в атмосферном воздухе и воздухе рабочей зоны [за 1 канал] | Поверка | Да | 50719-12 | ALTAIR 5X, ALTAIR 5X IR [за 1 канал] | 1057
21ПВ0247 | Поверка. Газоанализаторы контроля содержания горючих и токсичных газов в атмосферном воздухе и воздухе рабочей зоны [за 1 канал] | Поверка | Да | 35825-07 | ALTAIR PRO [за 1 канал] | 1057
21ПВ0247 | Поверка. Газоанализаторы контроля содержания горючих и токсичных газов в атмосферном воздухе и воздухе рабочей зоны [за 1 канал] | Поверка | Да | 54136-13 | Tetra 3 [за 1 канал] | 1057
21ПВ0247 | Поверка. Газоанализаторы контроля содержания горючих и токсичных газов в атмосферном воздухе и воздухе рабочей зоны [за 1 канал] | Поверка | Да | 42577-09 | GX-2009 [за 1 канал] | 1057
21ПВ0247 | Поверка. Газоанализаторы контроля содержания горючих и токсичных газов в атмосферном воздухе и воздухе рабочей зоны [за 1 канал] | Поверка | Да | 28237-04 | Solaris [за 1 канал] | 1057
21ПВ0247 | Поверка. Газоанализаторы контроля содержания горючих и токсичных газов в атмосферном воздухе и воздухе рабочей зоны [за 1 канал] | Поверка | Да | 26650-04 | TITAN metane [за 1 канал] | 1057
21ПВ0247 | Поверка. Газоанализаторы контроля содержания горючих и токсичных газов в атмосферном воздухе и воздухе рабочей зоны [за 1 канал] | Поверка | Да | 22218-07 | GX-2001, GX-3000, CO-O2, OX-O2, CX-II [за 1 канал] | 1057
21ПВ0247 | Поверка. Газоанализаторы контроля содержания горючих и токсичных газов в атмосферном воздухе и воздухе рабочей зоны [за 1 канал] | Поверка | Да | 21662-05 | EX 2000 [за 1 канал] | 1057
21ПВ0247 | Поверка. Газоанализаторы контроля содержания горючих и токсичных газов в атмосферном воздухе и воздухе рабочей зоны [за 1 канал] | Поверка | Да | 21418-06 | EX-METER II [за 1 канал] | 1057
21ПВ0247 | Поверка. Газоанализаторы контроля содержания горючих и токсичных газов в атмосферном воздухе и воздухе рабочей зоны [за 1 канал] | Поверка | Да | 21418-01 | EX-(OX)-(TOX)-METER II (P) [за 1 канал] | 1057
21ПВ0247 | Поверка. Газоанализаторы контроля содержания горючих и токсичных газов в атмосферном воздухе и воздухе рабочей зоны [за 1 канал] | Поверка | Да | 15337-08 | MSTox-9001 [за 1 канал] | 1057
21ПВ0247 | Поверка. Газоанализаторы контроля содержания горючих и токсичных газов в атмосферном воздухе и воздухе рабочей зоны [за 1 канал] | Поверка | Да | 60303-15 | Ventis MX4, Ventis LS, iBrid MX6 [за 1 канал] | 1057
21ПВ0247 | Поверка. Газоанализаторы контроля содержания горючих и токсичных газов в атмосферном воздухе и воздухе рабочей зоны [за 1 канал] | Поверка | Да | 52778-13 | Gasman FL [за 1 канал] | 1057
21ПВ0247 | Поверка. Газоанализаторы контроля содержания горючих и токсичных газов в атмосферном воздухе и воздухе рабочей зоны [за 1 канал] | Поверка | Да | 46043-10 | Protege [за 1 канал] | 1057
21ПВ0247 | Поверка. Газоанализаторы контроля содержания горючих и токсичных газов в атмосферном воздухе и воздухе рабочей зоны [за 1 канал] | Поверка | Да | 59268-14 | Protege ZM [за 1 канал] | 1057
21ПВ0247 | Поверка. Газоанализаторы контроля содержания горючих и токсичных газов в атмосферном воздухе и воздухе рабочей зоны [за 1 канал] | Поверка | Да | 36254-07 | GasAlert (GasAlertClip Extreme, GasAlert 100, GasAlert Extreme [за 1 канал] | 1057
21ПВ0247 | Поверка. Газоанализаторы контроля содержания горючих и токсичных газов в атмосферном воздухе и воздухе рабочей зоны [за 1 канал] | Поверка | Да | 45417-10 | GasAlert (GasAlertMax XT II, GasAlertQuattro) [за 1 канал] | 1057
21ПВ0247 | Поверка. Газоанализаторы контроля содержания горючих и токсичных газов в атмосферном воздухе и воздухе рабочей зоны [за 1 канал] | Поверка | Да | 49374-12 | GasAlert (GasAlert Extreme (CA-GE), GasAlertClip Extreme(CA- [за 1 канал] | 1057
21ПВ0247 | Поверка. Газоанализаторы контроля содержания горючих и токсичных газов в атмосферном воздухе и воздухе рабочей зоны [за 1 канал] | Поверка | Да | 61530-15 | BW мод. GasAlertClip Extreme, GasAlertExtreme, GasAlertQuattro [за 1 канал] | 1057
21ПВ0247 | Поверка. Газоанализаторы контроля содержания горючих и токсичных газов в атмосферном воздухе и воздухе рабочей зоны [за 1 канал] | Поверка | Да | 65420-16 | BW GasAlert мод. MicroClip XL, MicroClip X3 [за 1 канал] | 1057
21ПВ0247 | Поверка. Газоанализаторы контроля содержания горючих и токсичных газов в атмосферном воздухе и воздухе рабочей зоны [за 1 канал] | Поверка | Да | 63828-16 | BW GasAlert мод. MicroClip X3, Clip Real Time [за 1 канал] | 1057
21ПВ0247 | Поверка. Газоанализаторы контроля содержания горючих и токсичных газов в атмосферном воздухе и воздухе рабочей зоны [за 1 канал] | Поверка | Да | 55703-13 | Lite, ElGas-QRAE Plus, ElGas-QRAE II, ElGas-Quattro [за 1 канал] | 1057
21ПВ0247 | Поверка. Газоанализаторы контроля содержания горючих и токсичных газов в атмосферном воздухе и воздухе рабочей зоны [за 1 канал] | Поверка | Да | 55703-13 | ElGas мод. ElGas-MultiRAE, ElGas-MultiRAE Pro, ElGas-MultiRAE Lite, ElGas-QRAE Plus, ElGas-QRAE II [ | 1057
21ПВ0247 | Поверка. Газоанализаторы контроля содержания горючих и токсичных газов в атмосферном воздухе и воздухе рабочей зоны [за 1 канал] | Поверка | Да | 55702-13 | ElGas мод. ElGas-ToxiRAE LEL [за 1 канал] | 1057
21ПВ0247 | Поверка. Газоанализаторы контроля содержания горючих и токсичных газов в атмосферном воздухе и воздухе рабочей зоны [за 1 канал] | Поверка | Да | 55703-13 | ElGas [за 1 канал] | 1057
21ПВ0247 | Поверка. Газоанализаторы контроля содержания горючих и токсичных газов в атмосферном воздухе и воздухе рабочей зоны [за 1 канал] | Поверка | Да | 29109-05 | X-am 7000 [за 1 канал] | 1057
21ПВ0247 | Поверка. Газоанализаторы контроля содержания горючих и токсичных газов в атмосферном воздухе и воздухе рабочей зоны [за 1 канал] | Поверка | Да | 29109-07 | Drager X-am 7000 [за 1 канал] | 1057
21ПВ0247 | Поверка. Газоанализаторы контроля содержания горючих и токсичных газов в атмосферном воздухе и воздухе рабочей зоны [за 1 канал] | Поверка | Да | 29109-08 | Drager X-am 7000 [за 1 канал] | 1057
21ПВ0247 | Поверка. Газоанализаторы контроля содержания горючих и токсичных газов в атмосферном воздухе и воздухе рабочей зоны [за 1 канал] | Поверка | Да | 54033-13 | Drager X-am 7000 [за 1 канал] | 1057
21ПВ0247 | Поверка. Газоанализаторы контроля содержания горючих и токсичных газов в атмосферном воздухе и воздухе рабочей зоны [за 1 канал] | Поверка | Да | 38661-08 | Drager X-am 5000 [за 1 канал] | 1057
21ПВ0247 | Поверка. Газоанализаторы контроля содержания горючих и токсичных газов в атмосферном воздухе и воздухе рабочей зоны [за 1 канал] | Поверка | Да | 56437-14 | Drager X-am 5100 [за 1 канал] | 1057
21ПВ0247 | Поверка. Газоанализаторы контроля содержания горючих и токсичных газов в атмосферном воздухе и воздухе рабочей зоны [за 1 канал] | Поверка | Да | 56436-14 | Drager X-am 2500 [за 1 канал] | 1057
21ПВ0247 | Поверка. Газоанализаторы контроля содержания горючих и токсичных газов в атмосферном воздухе и воздухе рабочей зоны [за 1 канал] | Поверка | Да | 33903-07 | Drager X-am [за 1 канал] | 1057
21ПВ0247 | Поверка. Газоанализаторы контроля содержания горючих и токсичных газов в атмосферном воздухе и воздухе рабочей зоны [за 1 канал] | Поверка | Да | 48572-11 | Drager X-am [за 1 канал] | 1057
21ПВ0247 | Поверка. Газоанализаторы контроля содержания горючих и токсичных газов в атмосферном воздухе и воздухе рабочей зоны [за 1 канал] | Поверка | Да | 26290-04 | Pac Ex 2 [за 1 канал] | 1057
21ПВ0247 | Поверка. Газоанализаторы контроля содержания горючих и токсичных газов в атмосферном воздухе и воздухе рабочей зоны [за 1 канал] | Поверка | Да | 32633-09 | Drager Pac [за 1 канал] | 1057
21ПВ0247 | Поверка. Газоанализаторы контроля содержания горючих и токсичных газов в атмосферном воздухе и воздухе рабочей зоны [за 1 канал] | Поверка | Да | 29710-05 | АНКАТ-7664М [за 1 канал] | 1057
21ПВ0247 | Поверка. Газоанализаторы контроля содержания горючих и токсичных газов в атмосферном воздухе и воздухе рабочей зоны [за 1 канал] | Поверка | Да | 29710-08 | АНКАТ-7664М [за 1 канал] | 1057
21ПВ0247 | Поверка. Газоанализаторы контроля содержания горючих и токсичных газов в атмосферном воздухе и воздухе рабочей зоны [за 1 канал] | Поверка | Да | 47449-11 | АНКАТ-7664Микро [за 1 канал] | 1057
21ПВ0247 | Поверка. Газоанализаторы контроля содержания горючих и токсичных газов в атмосферном воздухе и воздухе рабочей зоны [за 1 канал] | Поверка | Да | 61020-15 | АНКАТ-7664Микро [за 1 канал] | 1057
21ПВ0247 | Поверка. Газоанализаторы контроля содержания горючих и токсичных газов в атмосферном воздухе и воздухе рабочей зоны [за 1 канал] | Поверка | Да | 39972-08 | ДМ-01, ДМ-02, ДМ-03 [за 1 канал] | 1057
21ПВ0247 | Поверка. Газоанализаторы контроля содержания горючих и токсичных газов в атмосферном воздухе и воздухе рабочей зоны [за 1 канал] | Поверка | Да | 19855-00 | 1302 (M-3) [за 1 канал] | 1057
21ПВ0247 | Поверка. Газоанализаторы контроля содержания горючих и токсичных газов в атмосферном воздухе и воздухе рабочей зоны [за 1 канал] | Поверка | Да | 13432-92 | 1302, 1306 [за 1 канал] | 1057
21ПВ0247 | Поверка. Газоанализаторы контроля содержания горючих и токсичных газов в атмосферном воздухе и воздухе рабочей зоны [за 1 канал] | Поверка | Да | 33916-07 | 1312 [за 1 канал] | 1057
21ПВ0247 | Поверка. Газоанализаторы контроля содержания горючих и токсичных газов в атмосферном воздухе и воздухе рабочей зоны [за 1 канал] | Поверка | Да | 31539-06 | 1412 [за 1 канал] | 1057
21ПВ0247 | Поверка. Газоанализаторы контроля содержания горючих и токсичных газов в атмосферном воздухе и воздухе рабочей зоны [за 1 канал] | Поверка | Да | 39005-08 | 1412 [за 1 канал] | 1057
21ПВ0247 | Поверка. Газоанализаторы контроля содержания горючих и токсичных газов в атмосферном воздухе и воздухе рабочей зоны [за 1 канал] | Поверка | Да | 57790-14 | СЕАН-Н [за 1 канал] | 1057
21ПВ0247 | Поверка. Газоанализаторы контроля содержания горючих и токсичных газов в атмосферном воздухе и воздухе рабочей зоны [за 1 канал] | Поверка | Да | 35857-07 | РОДОС 05 [за 1 канал] | 1057
21ПВ0247 | Поверка. Газоанализаторы контроля содержания горючих и токсичных газов в атмосферном воздухе и воздухе рабочей зоны [за 1 канал] | Поверка | Да | 29563-11 | ИГ-9 [за 1 канал] | 1057
21ПВ0247 | Поверка. Газоанализаторы контроля содержания горючих и токсичных газов в атмосферном воздухе и воздухе рабочей зоны [за 1 канал] | Поверка | Да | 57790-14 | СЕАН-Н [за 1 канал] | 1057
21ПВ0247 | Поверка. Газоанализаторы контроля содержания горючих и токсичных газов в атмосферном воздухе и воздухе рабочей зоны [за 1 канал] | Поверка | Да | 35857-07 | РОДОС 05 [за 1 канал] | 1057
21ПВ0247 | Поверка. Газоанализаторы контроля содержания горючих и токсичных газов в атмосферном воздухе и воздухе рабочей зоны [за 1 канал] | Поверка | Да | 29563-11 | ИГ-9 [за 1 канал] | 1057
21ПВ0247 | Поверка. Газоанализаторы контроля содержания горючих и токсичных газов в атмосферном воздухе и воздухе рабочей зоны [за 1 канал] | Поверка | Да | 27735-04 | ГИАМ-315 [за 1 канал] | 1057
21ПВ0247 | Поверка. Газоанализаторы контроля содержания горючих и токсичных газов в атмосферном воздухе и воздухе рабочей зоны [за 1 канал] | Поверка | Да | 18663-02 | ЕТ-909 [за 1 канал] | 1057
21ПВ0247 | Поверка. Газоанализаторы контроля содержания горючих и токсичных газов в атмосферном воздухе и воздухе рабочей зоны [за 1 канал] | Поверка | Да | 22331-01 | Гамма ЕТ [за 1 канал] | 1057
21ПВ0247 | Поверка. Газоанализаторы контроля содержания горючих и токсичных газов в атмосферном воздухе и воздухе рабочей зоны [за 1 канал] | Поверка | Да | 22331-07 | Гамма ЕТ, Гамма ЕТ-01 [за 1 канал] | 1057
21ПВ0247 | Поверка. Газоанализаторы контроля содержания горючих и токсичных газов в атмосферном воздухе и воздухе рабочей зоны [за 1 канал] | Поверка | Да | 17910-98 | 310 [за 1 канал] | 1057
21ПВ0247 | Поверка. Газоанализаторы контроля содержания горючих и токсичных газов в атмосферном воздухе и воздухе рабочей зоны [за 1 канал] | Поверка | Да | 28587-05 | 310А [за 1 канал] | 1057
21ПВ0247 | Поверка. Газоанализаторы контроля содержания горючих и токсичных газов в атмосферном воздухе и воздухе рабочей зоны [за 1 канал] | Поверка | Да | 28587-09 | 310А [за 1 канал] | 1057
21ПВ0247 | Поверка. Газоанализаторы контроля содержания горючих и токсичных газов в атмосферном воздухе и воздухе рабочей зоны [за 1 канал] | Поверка | Да | 20589-00 | СВ-320 [за 1 канал] | 1057
21ПВ0247 | Поверка. Газоанализаторы контроля содержания горючих и токсичных газов в атмосферном воздухе и воздухе рабочей зоны [за 1 канал] | Поверка | Да | 20589-06 | СВ-320 [за 1 канал] | 1057
21ПВ0247 | Поверка. Газоанализаторы контроля содержания горючих и токсичных газов в атмосферном воздухе и воздухе рабочей зоны [за 1 канал] | Поверка | Да | 27864-04 | С-105 [за 1 канал] | 1057
21ПВ0247 | Поверка. Газоанализаторы контроля содержания горючих и токсичных газов в атмосферном воздухе и воздухе рабочей зоны [за 1 канал] | Поверка | Да | 52325-12 | Р-205 [за 1 канал] | 1057
21ПВ0247 | Поверка. Газоанализаторы контроля содержания горючих и токсичных газов в атмосферном воздухе и воздухе рабочей зоны [за 1 канал] | Поверка | Да | 28384-04 | API мод. 200Е [за 1 канал] | 1057
21ПВ0247 | Поверка. Газоанализаторы контроля содержания горючих и токсичных газов в атмосферном воздухе и воздухе рабочей зоны [за 1 канал] | Поверка | Да | 13501-92 | Элан-СО [за 1 канал] | 1057
21ПВ0247 | Поверка. Газоанализаторы контроля содержания горючих и токсичных газов в атмосферном воздухе и воздухе рабочей зоны [за 1 канал] | Поверка | Да | 20942-01 | Элан [за 1 канал] | 1057
21ПВ0247 | Поверка. Газоанализаторы контроля содержания горючих и токсичных газов в атмосферном воздухе и воздухе рабочей зоны [за 1 канал] | Поверка | Да | 20942-12 | Элан [за 1 канал] | 1057
21ПВ0247 | Поверка. Газоанализаторы контроля содержания горючих и токсичных газов в атмосферном воздухе и воздухе рабочей зоны [за 1 канал] | Поверка | Да | 49889-12 | SP2nd, SPsecure, SP12C7 [за 1 канал] | 1057
21ПВ0247 | Поверка. Газоанализаторы контроля содержания горючих и токсичных газов в атмосферном воздухе и воздухе рабочей зоны [за 1 канал] | Поверка | Да | 18434-99 | ГИАМ-305 [за 1 канал] | 1057
21ПВ0247 | Поверка. Газоанализаторы контроля содержания горючих и токсичных газов в атмосферном воздухе и воздухе рабочей зоны [за 1 канал] | Поверка | Да | 32916-06 | Палладий-3М [за 1 канал] | 1057
21ПВ0247 | Поверка. Газоанализаторы контроля содержания горючих и токсичных газов в атмосферном воздухе и воздухе рабочей зоны [за 1 канал] | Поверка | Да | 36137-09 | M40, MX4, MX6 [за 1 канал] | 1057
21ПВ0247 | Поверка. Газоанализаторы контроля содержания горючих и токсичных газов в атмосферном воздухе и воздухе рабочей зоны [за 1 канал] | Поверка | Да | 19930-05 | МГЛ-19М [за 1 канал] | 1057
21ПВ0247 | Поверка. Газоанализаторы контроля содержания горючих и токсичных газов в атмосферном воздухе и воздухе рабочей зоны [за 1 канал] | Поверка | Да | 17541-09 | МГЛ-19 [за 1 канал] | 1057
21ПВ0247 | Поверка. Газоанализаторы контроля содержания горючих и токсичных газов в атмосферном воздухе и воздухе рабочей зоны [за 1 канал] | Поверка | Да | 12081-89 | Палладий-3 [за 1 канал] | 1057
21ПВ0247 | Поверка. Газоанализаторы контроля содержания горючих и токсичных газов в атмосферном воздухе и воздухе рабочей зоны [за 1 канал] | Поверка | Да | 37074-08 | AP-370 [за 1 канал] | 1057
21ПВ0247 | Поверка. Газоанализаторы контроля содержания горючих и токсичных газов в атмосферном воздухе и воздухе рабочей зоны [за 1 канал] | Поверка | Да | 17478-98 | Каскад [за 1 канал] | 1057
21ПВ0247 | Поверка. Газоанализаторы контроля содержания горючих и токсичных газов в атмосферном воздухе и воздухе рабочей зоны [за 1 канал] | Поверка | Да | 31534-06 | СЕАН [за 1 канал] | 1057
21ПВ0247 | Поверка. Газоанализаторы контроля содержания горючих и токсичных газов в атмосферном воздухе и воздухе рабочей зоны [за 1 канал] | Поверка | Да | 21075-06 | К-100 [за 1 канал] | 1057
21ПВ0247 | Поверка. Газоанализаторы контроля содержания горючих и токсичных газов в атмосферном воздухе и воздухе рабочей зоны [за 1 канал] | Поверка | Да | 26329-09 | ПКГ-4 [за 1 канал] | 1057
21ПВ0247 | Поверка. Газоанализаторы контроля содержания горючих и токсичных газов в атмосферном воздухе и воздухе рабочей зоны [за 1 канал] | Поверка | Да | 32916-11 | Палладий-3М [за 1 канал] | 1057
21ПВ0247 | Поверка. Газоанализаторы контроля содержания горючих и токсичных газов в атмосферном воздухе и воздухе рабочей зоны [за 1 канал] | Поверка | Да | 54565-13 | MX 2100 [за 1 канал] | 1057
21ПВ0247 | Поверка. Газоанализаторы контроля содержания горючих и токсичных газов в атмосферном воздухе и воздухе рабочей зоны [за 1 канал] | Поверка | Да | 21075-11 | К-100 [за 1 канал] | 1057
21ПВ0247 | Поверка. Газоанализаторы контроля содержания горючих и токсичных газов в атмосферном воздухе и воздухе рабочей зоны [за 1 канал] | Поверка | Да | 40509-09 | МСП-Сигма [за 1 канал] | 1057
21ПВ0247 | Поверка. Газоанализаторы контроля содержания горючих и токсичных газов в атмосферном воздухе и воздухе рабочей зоны [за 1 канал] | Поверка | Да | 32177-06 | Eagle [за 1 канал] | 1057
21ПВ0247 | Поверка. Газоанализаторы контроля содержания горючих и токсичных газов в атмосферном воздухе и воздухе рабочей зоны [за 1 канал] | Поверка | Да | 29563-05 | ИГ-9 [за 1 канал] | 1057
21ПВ0247 | Поверка. Газоанализаторы контроля содержания горючих и токсичных газов в атмосферном воздухе и воздухе рабочей зоны [за 1 канал] | Поверка | Да | 15935-07 | ТГС-3 [за 1 канал] | 1057
21ПВ0247 | Поверка. Газоанализаторы контроля содержания горючих и токсичных газов в атмосферном воздухе и воздухе рабочей зоны [за 1 канал] | Поверка | Да | 45203-10 | ФП22 [за 1 канал] | 1057
21ПВ0247 | Поверка. Газоанализаторы контроля содержания горючих и токсичных газов в атмосферном воздухе и воздухе рабочей зоны [за 1 канал] | Поверка | Да | 31534-12 | СЕАН-О2 [за 1 канал] | 1057
21ПВ0247 | Поверка. Газоанализаторы контроля содержания горючих и токсичных газов в атмосферном воздухе и воздухе рабочей зоны [за 1 канал] | Поверка | Да | 14603-95 | ОК-101 [за 1 канал] | 1057
21ПВ0247 | Поверка. Газоанализаторы контроля содержания горючих и токсичных газов в атмосферном воздухе и воздухе рабочей зоны [за 1 канал] | Поверка | Да | 38260-08 | Сигнал-4 [за 1 канал] | 1057
21ПВ0247 | Поверка. Газоанализаторы контроля содержания горючих и токсичных газов в атмосферном воздухе и воздухе рабочей зоны [за 1 канал] | Поверка | Да | 28176-10 | GP-01 [за 1 канал] | 1057
21ПВ0247 | Поверка. Газоанализаторы контроля содержания горючих и токсичных газов в атмосферном воздухе и воздухе рабочей зоны [за 1 канал] | Поверка | Да | 41710-09 | ПКУ-4 [за 1 канал] | 1057
21ПВ0247 | Поверка. Газоанализаторы контроля содержания горючих и токсичных газов в атмосферном воздухе и воздухе рабочей зоны [за 1 канал] | Поверка | Да | 38671-08 | ДЕГА [за 1 канал] | 1057
21ПВ0247 | Поверка. Газоанализаторы контроля содержания горючих и токсичных газов в атмосферном воздухе и воздухе рабочей зоны [за 1 канал] | Поверка | Да | 27731-04 | ПГА-200 [за 1 канал] | 1057
21ПВ0247 | Поверка. Газоанализаторы контроля содержания горючих и токсичных газов в атмосферном воздухе и воздухе рабочей зоны [за 1 канал] | Поверка | Да | 27731-10 | ПГА-200 [за 1 канал] | 1057
21ПВ0247 | Поверка. Газоанализаторы контроля содержания горючих и токсичных газов в атмосферном воздухе и воздухе рабочей зоны [за 1 канал] | Поверка | Да | 30343-11 | ПГА-300 [за 1 канал] | 1057
21ПВ0247 | Поверка. Газоанализаторы контроля содержания горючих и токсичных газов в атмосферном воздухе и воздухе рабочей зоны [за 1 канал] | Поверка | Да | 17679-07 | ПГА [за 1 канал] | 1057
21ПВ0247 | Поверка. Газоанализаторы контроля содержания горючих и токсичных газов в атмосферном воздухе и воздухе рабочей зоны [за 1 канал] | Поверка | Да | 17679-04 | ПГА [за 1 канал] | 1057
21ПВ0247 | Поверка. Газоанализаторы контроля содержания горючих и токсичных газов в атмосферном воздухе и воздухе рабочей зоны [за 1 канал] | Поверка | Да | 21341-01 | ПГА-К [за 1 канал] | 1057
21ПВ0247 | Поверка. Газоанализаторы контроля содержания горючих и токсичных газов в атмосферном воздухе и воздухе рабочей зоны [за 1 канал] | Поверка | Да | 15936-08 | ПГК-06 [за 1 канал] | 1057
21ПВ0247 | Поверка. Газоанализаторы контроля содержания горючих и токсичных газов в атмосферном воздухе и воздухе рабочей зоны [за 1 канал] | Поверка | Да | 17679-12 | ПГА [за 1 канал] | 1057
21ПВ0247 | Поверка. Газоанализаторы контроля содержания горючих и токсичных газов в атмосферном воздухе и воздухе рабочей зоны [за 1 канал] | Поверка | Да | 21417-01 | Gas-Tester II H/Toximeter II/Airtester HP/MP [за 1 канал] | 1057
21ПВ0247 | Поверка. Газоанализаторы контроля содержания горючих и токсичных газов в атмосферном воздухе и воздухе рабочей зоны [за 1 канал] | Поверка | Да | 21417-06 | Gas-Tester/ Gas-Tester II H/ Toximeter II/ Airtester HP/MP [за 1 канал] | 1057
21ПВ0247 | Поверка. Газоанализаторы контроля содержания горючих и токсичных газов в атмосферном воздухе и воздухе рабочей зоны [за 1 канал] | Поверка | Да | 25639-03 | РОДОС 03 [за 1 канал] | 1057
21ПВ0247 | Поверка. Газоанализаторы контроля содержания горючих и токсичных газов в атмосферном воздухе и воздухе рабочей зоны [за 1 канал] | Поверка | Да | 15617-96 | Multiwarn II [за 1 канал] | 1057
21ПВ0247 | Поверка. Газоанализаторы контроля содержания горючих и токсичных газов в атмосферном воздухе и воздухе рабочей зоны [за 1 канал] | Поверка | Да | 46523-11 | МАГ-6 [за 1 канал] | 1057
21ПВ0247 | Поверка. Газоанализаторы контроля содержания горючих и токсичных газов в атмосферном воздухе и воздухе рабочей зоны [за 1 канал] | Поверка | Да | 32646-09 | М02 [за 1 канал] | 1057
21ПВ0247 | Поверка. Газоанализаторы контроля содержания горючих и токсичных газов в атмосферном воздухе и воздухе рабочей зоны [за 1 канал] | Поверка | Да | 32646-15 | М02 [за 1 канал] | 1057
21ПВ0247 | Поверка. Газоанализаторы контроля содержания горючих и токсичных газов в атмосферном воздухе и воздухе рабочей зоны [за 1 канал] | Поверка | Да | 22491-13 | ГНОМ 1 [за 1 канал] | 1057
21ПВ0247 | Поверка. Газоанализаторы контроля содержания горючих и токсичных газов в атмосферном воздухе и воздухе рабочей зоны [за 1 канал] | Поверка | Да | 31195-06 | ОПТОГАЗ-500 [за 1 канал] | 1057
21ПВ0247 | Поверка. Газоанализаторы контроля содержания горючих и токсичных газов в атмосферном воздухе и воздухе рабочей зоны [за 1 канал] | Поверка | Да | 28147-10 | GX-2003 [за 1 канал] | 1057
21ПВ0247 | Поверка. Газоанализаторы контроля содержания горючих и токсичных газов в атмосферном воздухе и воздухе рабочей зоны [за 1 канал] | Поверка | Да | 56260-14 | Сигма-Ex [за 1 канал] | 1057
21ПВ0247 | Поверка. Газоанализаторы контроля содержания горючих и токсичных газов в атмосферном воздухе и воздухе рабочей зоны [за 1 канал] | Поверка | Да | 60659-15 | Лидер 04 [за 1 канал] | 1057
21ПВ0247 | Поверка. Газоанализаторы контроля содержания горючих и токсичных газов в атмосферном воздухе и воздухе рабочей зоны [за 1 канал] | Поверка | Да | 18586-06 | Колион-701 [за 1 канал] | 1057
21ПВ0247 | Поверка. Газоанализаторы контроля содержания горючих и токсичных газов в атмосферном воздухе и воздухе рабочей зоны [за 1 канал] | Поверка | Да | 21790-13 | ИГС-98 [за 1 канал] | 1057
21ПВ0247 | Поверка. Газоанализаторы контроля содержания горючих и токсичных газов в атмосферном воздухе и воздухе рабочей зоны [за 1 канал] | Поверка | Да | 21790-06 | ИГС-98 [за 1 канал] | 1057
21ПВ0247 | Поверка. Газоанализаторы контроля содержания горючих и токсичных газов в атмосферном воздухе и воздухе рабочей зоны [за 1 канал] | Поверка | Да | 21790-01 | ИГС-98 [за 1 канал] | 1057
21ПВ0247 | Поверка. Газоанализаторы контроля содержания горючих и токсичных газов в атмосферном воздухе и воздухе рабочей зоны [за 1 канал] | Поверка | Да | 24067-04 | АНТ-3 [за 1 канал] | 1057
21ПВ0247 | Поверка. Газоанализаторы контроля содержания горючих и токсичных газов в атмосферном воздухе и воздухе рабочей зоны [за 1 канал] | Поверка | Да | 16131-97 | АНТ-2М [за 1 канал] | 1057
21ПВ0247 | Поверка. Газоанализаторы контроля содержания горючих и токсичных газов в атмосферном воздухе и воздухе рабочей зоны [за 1 канал] | Поверка | Да | 30331-05 | ФП 12 [за 1 канал] | 1057
21ПВ0247 | Поверка. Газоанализаторы контроля содержания горючих и токсичных газов в атмосферном воздухе и воздухе рабочей зоны [за 1 канал] | Поверка | Да | 30331-11 | ФП12 [за 1 канал] | 1057
21ПВ0247 | Поверка. Газоанализаторы контроля содержания горючих и токсичных газов в атмосферном воздухе и воздухе рабочей зоны [за 1 канал] | Поверка | Да | 32805-06 | ФП21 [за 1 канал] | 1057
21ПВ0247 | Поверка. Газоанализаторы контроля содержания горючих и токсичных газов в атмосферном воздухе и воздухе рабочей зоны [за 1 канал] | Поверка | Да | 22577-02 | ФП11 [за 1 канал] | 1057
21ПВ0247 | Поверка. Газоанализаторы контроля содержания горючих и токсичных газов в атмосферном воздухе и воздухе рабочей зоны [за 1 канал] | Поверка | Да | 22577-05 | ФП11 [за 1 канал] | 1057
21ПВ0247 | Поверка. Газоанализаторы контроля содержания горючих и токсичных газов в атмосферном воздухе и воздухе рабочей зоны [за 1 канал] | Поверка | Да | 22577-08 | ФП11 [за 1 канал] | 1057
21ПВ0247 | Поверка. Газоанализаторы контроля содержания горючих и токсичных газов в атмосферном воздухе и воздухе рабочей зоны [за 1 канал] | Поверка | Да | 22577-13 | ФП11 [за 1 канал] | 1057
21ПВ0247 | Поверка. Газоанализаторы контроля содержания горючих и токсичных газов в атмосферном воздухе и воздухе рабочей зоны [за 1 канал] | Поверка | Да | 32802-06 | ФП33 [за 1 канал] | 1057
21ПВ0247 | Поверка. Газоанализаторы контроля содержания горючих и токсичных газов в атмосферном воздухе и воздухе рабочей зоны [за 1 канал] | Поверка | Да | 16542-97 | Хоббит-А [за 1 канал] | 1057
21ПВ0247 | Поверка. Газоанализаторы контроля содержания горючих и токсичных газов в атмосферном воздухе и воздухе рабочей зоны [за 1 канал] | Поверка | Да | 14435-98 | Хоббит [за 1 канал] | 1057
21ПВ0247 | Поверка. Газоанализаторы контроля содержания горючих и токсичных газов в атмосферном воздухе и воздухе рабочей зоны [за 1 канал] | Поверка | Да | 14435-95 | Хоббит [за 1 канал] | 1057
21ПВ0247 | Поверка. Газоанализаторы контроля содержания горючих и токсичных газов в атмосферном воздухе и воздухе рабочей зоны [за 1 канал] | Поверка | Да | 18754-99 | Хоббит-Т [за 1 канал] | 1057
21ПВ0247 | Поверка. Газоанализаторы контроля содержания горючих и токсичных газов в атмосферном воздухе и воздухе рабочей зоны [за 1 канал] | Поверка | Да | 18754-05 | Хоббит-Т [за 1 канал] | 1057
21ПВ0247 | Поверка. Газоанализаторы контроля содержания горючих и токсичных газов в атмосферном воздухе и воздухе рабочей зоны [за 1 канал] | Поверка | Да | 18754-12 | Хоббит-Т [за 1 канал] | 1057
21ПВ0247 | Поверка. Газоанализаторы контроля содержания горючих и токсичных газов в атмосферном воздухе и воздухе рабочей зоны [за 1 канал] | Поверка | Да | 19520-00 | Ока-92, Ока-Т, Ока-92М, Ока-МТ, Ока-92Т, Ока-92МТ [за 1 канал] | 1057
21ПВ0247 | Поверка. Газоанализаторы контроля содержания горючих и токсичных газов в атмосферном воздухе и воздухе рабочей зоны [за 1 канал] | Поверка | Да | 19520-05 | Ока-92, Ока-Т, Ока-92М, Ока-МТ, Ока-92Т, Ока-92МТ [за 1 канал] | 1057
21ПВ0247 | Поверка. Газоанализаторы контроля содержания горючих и токсичных газов в атмосферном воздухе и воздухе рабочей зоны [за 1 канал] | Поверка | Да | 19520-10 | Ока-92, Ока-Т, Ока-92М, Ока-МТ, Ока-92Т, Ока-92МТ, Ока-М [за 1 канал] | 1057
21ПВ0247 | Поверка. Газоанализаторы контроля содержания горючих и токсичных газов в атмосферном воздухе и воздухе рабочей зоны [за 1 канал] | Поверка | Да | 18586-06 | Колион-701 [за 1 канал] | 1057
21ПВ0247 | Поверка. Газоанализаторы контроля содержания горючих и токсичных газов в атмосферном воздухе и воздухе рабочей зоны [за 1 канал] | Поверка | Да | 13398-92 | Колион-1 [за 1 канал] | 1057
21ПВ0247 | Поверка. Газоанализаторы контроля содержания горючих и токсичных газов в атмосферном воздухе и воздухе рабочей зоны [за 1 канал] | Поверка | Да | 16298-97 | Колион-1 [за 1 канал] | 1057
21ПВ0247 | Поверка. Газоанализаторы контроля содержания горючих и токсичных газов в атмосферном воздухе и воздухе рабочей зоны [за 1 канал] | Поверка | Да | 16298-02 | Колион-1 [за 1 канал] | 1057
21ПВ0247 | Поверка. Газоанализаторы контроля содержания горючих и токсичных газов в атмосферном воздухе и воздухе рабочей зоны [за 1 канал] | Поверка | Да | 16298-07 | Колион-1 [за 1 канал] | 1057
21ПВ0247 | Поверка. Газоанализаторы контроля содержания горючих и токсичных газов в атмосферном воздухе и воздухе рабочей зоны [за 1 канал] | Поверка | Да | 16298-09 | Колион-1 [за 1 канал] | 1057
21ПВ0247 | Поверка. Газоанализаторы контроля содержания горючих и токсичных газов в атмосферном воздухе и воздухе рабочей зоны [за 1 канал] | Поверка | Да | 39018-08 | Polytron 2 [за 1 канал] | 1057
21ПВ0247 | Поверка. Газоанализаторы контроля содержания горючих и токсичных газов в атмосферном воздухе и воздухе рабочей зоны [за 1 канал] | Поверка | Да | 39018-08 | Polytron 2 XP TOX [за 1 канал] | 1057
21ПВ0247 | Поверка. Газоанализаторы контроля содержания горючих и токсичных газов в атмосферном воздухе и воздухе рабочей зоны [за 1 канал] | Поверка | Да | 39018-08 | Polytron L [за 1 канал] | 1057
21ПВ0247 | Поверка. Газоанализаторы контроля содержания горючих и токсичных газов в атмосферном воздухе и воздухе рабочей зоны [за 1 канал] | Поверка | Да | 39018-08 | Drager Polytron 7000 [за 1 канал] | 1057
21ПВ0247 | Поверка. Газоанализаторы контроля содержания горючих и токсичных газов в атмосферном воздухе и воздухе рабочей зоны [за 1 канал] | Поверка | Да | 39018-08 | Drager Polytron 3000 [за 1 канал] | 1057
21ПВ0247 | Поверка. Газоанализаторы контроля содержания горючих и токсичных газов в атмосферном воздухе и воздухе рабочей зоны [за 1 канал] | Поверка | Да | 57311-14 | Drager Polytron 3000 [за 1 канал] | 1057
21ПВ0247 | Поверка. Газоанализаторы контроля содержания горючих и токсичных газов в атмосферном воздухе и воздухе рабочей зоны [за 1 канал] | Поверка | Да | 57311-14 | Drager Polytron 3000 [за 1 канал] | 1057
21ПВ0247 | Поверка. Газоанализаторы контроля содержания горючих и токсичных газов в атмосферном воздухе и воздухе рабочей зоны [за 1 канал] | Поверка | Да | 57311-14 | Drager Polytron 7000 [за 1 канал] | 1057
21ПВ0247 | Поверка. Газоанализаторы контроля содержания горючих и токсичных газов в атмосферном воздухе и воздухе рабочей зоны [за 1 канал] | Поверка | Да | 33549-06 | ССС-903 [за 1 канал] | 1057
21ПВ0247 | Поверка. Газоанализаторы контроля содержания горючих и токсичных газов в атмосферном воздухе и воздухе рабочей зоны [за 1 канал] | Поверка | Да | 33549-08 | ССС-903 [за 1 канал] | 1057
21ПВ0247 | Поверка. Газоанализаторы контроля содержания горючих и токсичных газов в атмосферном воздухе и воздухе рабочей зоны [за 1 канал] | Поверка | Да | 33549-12 | ССС-903 [за 1 канал] | 1057
21ПВ0247 | Поверка. Газоанализаторы контроля содержания горючих и токсичных газов в атмосферном воздухе и воздухе рабочей зоны [за 1 канал] | Поверка | Да | 65124-16 | ССС-903МT [за 1 канал] | 1057
21ПВ0247 | Поверка. Газоанализаторы контроля содержания горючих и токсичных газов в атмосферном воздухе и воздухе рабочей зоны [за 1 канал] | Поверка | Да | 43117-09 | Signalpoint [за 1 канал] | 1057
21ПВ0247 | Поверка. Газоанализаторы контроля содержания горючих и токсичных газов в атмосферном воздухе и воздухе рабочей зоны [за 1 канал] | Поверка | Да | 50997-12 | ДАК [за 1 канал] | 1057
21ПВ0247 | Поверка. Газоанализаторы контроля содержания горючих и токсичных газов в атмосферном воздухе и воздухе рабочей зоны [за 1 канал] | Поверка | Да | 25645-07 | ДАК [за 1 канал] | 1057
21ПВ0247 | Поверка. Газоанализаторы контроля содержания горючих и токсичных газов в атмосферном воздухе и воздухе рабочей зоны [за 1 канал] | Поверка | Да | 44423-10 | ДАХ-М [за 1 канал] | 1057
21ПВ0247 | Поверка. Газоанализаторы контроля содержания горючих и токсичных газов в атмосферном воздухе и воздухе рабочей зоны [за 1 канал] | Поверка | Да | 33749-07 | ДАХ-М [за 1 канал] | 1057
21ПВ0247 | Поверка. Газоанализаторы контроля содержания горючих и токсичных газов в атмосферном воздухе и воздухе рабочей зоны [за 1 канал] | Поверка | Да | 44255-10 | ДАК [за 1 канал] | 1057
21ПВ0247 | Поверка. Газоанализаторы контроля содержания горючих и токсичных газов в атмосферном воздухе и воздухе рабочей зоны [за 1 канал] | Поверка | Да | 25645-05 | ДАК [за 1 канал] | 1057
21ПВ0247 | Поверка. Газоанализаторы контроля содержания горючих и токсичных газов в атмосферном воздухе и воздухе рабочей зоны [за 1 канал] | Поверка | Да | 44423-15 | ДАХ-М [за 1 канал] | 1057
21ПВ0247 | Поверка. Газоанализаторы контроля содержания горючих и токсичных газов в атмосферном воздухе и воздухе рабочей зоны [за 1 канал] | Поверка | Да | 24047-11 | ДАМ [за 1 канал] | 1057
21ПВ0247 | Поверка. Газоанализаторы контроля содержания горючих и токсичных газов в атмосферном воздухе и воздухе рабочей зоны [за 1 канал] | Поверка | Да | 32941-10 | ДАТ-М [за 1 канал] | 1057
21ПВ0247 | Поверка. Газоанализаторы контроля содержания горючих и токсичных газов в атмосферном воздухе и воздухе рабочей зоны [за 1 канал] | Поверка | Да | 11631-88 | ЭТХ-1 [за 1 канал] | 1057
21ПВ0247 | Поверка. Газоанализаторы контроля содержания горючих и токсичных газов в атмосферном воздухе и воздухе рабочей зоны [за 1 канал] | Поверка | Да | 50721-12 | PrimaX P [за 1 канал] | 1057
21ПВ0247 | Поверка. Газоанализаторы контроля содержания горючих и токсичных газов в атмосферном воздухе и воздухе рабочей зоны [за 1 канал] | Поверка | Да | 54782-13 | ЭРИС-ОПТИМА ПЛЮС мод. ЭРИС-ОПТИМА ПЛЮС М [за 1 канал] | 1057
21ПВ0247 | Поверка. Газоанализаторы контроля содержания горючих и токсичных газов в атмосферном воздухе и воздухе рабочей зоны [за 1 канал] | Поверка | Да | 51861-12 | GT3000 [за 1 канал] | 1057
21ПВ0247 | Поверка. Газоанализаторы контроля содержания горючих и токсичных газов в атмосферном воздухе и воздухе рабочей зоны [за 1 канал] | Поверка | Да | 51860-12 | Point Watch Eclipse™ мод. PIRECL [за 1 канал] | 1057
21ПВ0247 | Поверка. Газоанализаторы контроля содержания горючих и токсичных газов в атмосферном воздухе и воздухе рабочей зоны [за 1 канал] | Поверка | Да | 19605-06 | ГСМ-05 [за 1 канал] | 1057
21ПВ0247 | Поверка. Газоанализаторы контроля содержания горючих и токсичных газов в атмосферном воздухе и воздухе рабочей зоны [за 1 канал] | Поверка | Да | 37309-08 | DM-700 [за 1 канал] | 1057
21ПВ0247 | Поверка. Газоанализаторы контроля содержания горючих и токсичных газов в атмосферном воздухе и воздухе рабочей зоны [за 1 канал] | Поверка | Да | 37369-08 | СЕНСИС [за 1 канал] | 1057
21ПВ0247 | Поверка. Газоанализаторы контроля содержания горючих и токсичных газов в атмосферном воздухе и воздухе рабочей зоны [за 1 канал] | Поверка | Да | 26373-04 | АНКАТ-7631М [за 1 канал] | 1057
21ПВ0247 | Поверка. Газоанализаторы контроля содержания горючих и токсичных газов в атмосферном воздухе и воздухе рабочей зоны [за 1 канал] | Поверка | Да | 49193-12 | Testo-316 Ex | 1057
21ПВ0246 | Поверка. Газоанализаторы озона [за 1 канал] | Поверка | Да | 14203-94 | 3-02П-1 [за 1 канал] | 10649
21ПВ0246 | Поверка. Газоанализаторы озона [за 1 канал] | Поверка | Да | 21781-01 | 3.02П [за 1 канал] | 10649
21ПВ0246 | Поверка. Газоанализаторы озона [за 1 канал] | Поверка | Да | 21781-07 | 3.02П [за 1 канал] | 10649
21ПВ0246 | Поверка. Газоанализаторы озона [за 1 канал] | Поверка | Да | 17424-09 | ЭССА (за 1 канал озона (О3)] | 10649
25ПВ0098 | Поверка. Гальванометры постоянного тока М195 и аналог. | Поверка | Нет |  |  | 324
21ПВ0248 | Поверка. Гемоглобинометры фотометрические портативные | Поверка | Да | 15582-02 | АГФ-03-1 "МиниГем 540" | 1084
21ПВ0248 | Поверка. Гемоглобинометры фотометрические портативные | Поверка | Да | 15582-02 | АГФ-03-2 "МиниГем 523" | 1084
21ПВ0248 | Поверка. Гемоглобинометры фотометрические портативные | Поверка | Да | 15582-96 | АГФ-03-1 | 1084
21ПВ0248 | Поверка. Гемоглобинометры фотометрические портативные | Поверка | Да | 28952-10 | АГФ-03/523-"Минигем" | 1084
21ПВ0248 | Поверка. Гемоглобинометры фотометрические портативные | Поверка | Да | 28953-05 | АГФ-03/540-"Минигем" | 1084
21ПВ0248 | Поверка. Гемоглобинометры фотометрические портативные | Поверка | Да | 28953-10 | АГФ-03/540-"Минигем" | 1084
21ПВ0248 | Поверка. Гемоглобинометры фотометрические портативные | Поверка | Да | 32644-06 | ГФП-01 | 1084
24ПВ0152 | Поверка. Генераторы импульсов | Поверка | Нет | 4221-74 | Г5-54 | 4761
24ПВ0152 | Поверка. Генераторы импульсов | Поверка | Нет | 5269-76 | Г5-56 | 4761
24ПВ0152 | Поверка. Генераторы импульсов | Поверка | Нет | 5463-76 | Г5-60 | 4761
24ПВ0152 | Поверка. Генераторы импульсов | Поверка | Нет | 5634-76 | Г5-63 | 4761
24ПВ0152 | Поверка. Генераторы импульсов | Поверка | Нет | 7062-79 | Г5-67 | 4761
24ПВ0152 | Поверка. Генераторы импульсов | Поверка | Нет | 7767-80 | Г5-75 | 4761
24ПВ0152 | Поверка. Генераторы импульсов | Поверка | Нет | 8598-82 | Г5-82 | 4761
24ПВ0152 | Поверка. Генераторы импульсов | Поверка | Нет | 9453-88 | Г5-85 | 4761
24ПВ0152 | Поверка. Генераторы импульсов | Поверка | Нет | 10406-86 | Г5-88 | 4761
24ПВ0152 | Поверка. Генераторы импульсов | Поверка | Нет | 7512-79 | И1-14 | 4761
24ПВ0152 | Поверка. Генераторы импульсов | Поверка | Нет | 10102-85 | И1-18 | 4761
24ПВ0152 | Поверка. Генераторы импульсов | Поверка | Нет | 28971-05 | MX01-УЗТ-1 | 4761
24ПВ0152 | Поверка. Генераторы импульсов | Поверка | Нет | 68667-17 | Г9-1А | 4761
24ПВ0153 | Поверка. Генераторы сигналов высокочастотные | Поверка | Нет | 5476-76 | Г4-76А | 3631
24ПВ0153 | Поверка. Генераторы сигналов высокочастотные | Поверка | Нет | 4382-73 | Г4-78 | 3631
24ПВ0153 | Поверка. Генераторы сигналов высокочастотные | Поверка | Нет | 3872-73 | Г4-80 | 3631
24ПВ0153 | Поверка. Генераторы сигналов высокочастотные | Поверка | Нет | 3872-13 | Г4-80 | 3631
24ПВ0153 | Поверка. Генераторы сигналов высокочастотные | Поверка | Нет | 3244-72 | Г4-102 | 3631
24ПВ0153 | Поверка. Генераторы сигналов высокочастотные | Поверка | Нет | 4702-75 | Г4-102А | 3631
24ПВ0153 | Поверка. Генераторы сигналов высокочастотные | Поверка | Нет | 3890-73 | Г4-106 | 3631
24ПВ0153 | Поверка. Генераторы сигналов высокочастотные | Поверка | Нет | 3891-73 | Г4-107 | 3631
24ПВ0153 | Поверка. Генераторы сигналов высокочастотные | Поверка | Нет | 4008-73 | Г4-115 | 3631
24ПВ0153 | Поверка. Генераторы сигналов высокочастотные | Поверка | Нет | 4687-75 | Г4-116 | 3631
24ПВ0153 | Поверка. Генераторы сигналов высокочастотные | Поверка | Нет | 4274-74 | Г4-117 | 3631
24ПВ0153 | Поверка. Генераторы сигналов высокочастотные | Поверка | Нет | 4899-75 | Г4-118 | 3631
24ПВ0153 | Поверка. Генераторы сигналов высокочастотные | Поверка | Нет | 7628-80 | Г4-129 | 3631
24ПВ0153 | Поверка. Генераторы сигналов высокочастотные | Поверка | Нет | 6948-78 | Г4-143 | 3631
24ПВ0153 | Поверка. Генераторы сигналов высокочастотные | Поверка | Нет | 8094-81 | Г4-151 | 3631
24ПВ0153 | Поверка. Генераторы сигналов высокочастотные | Поверка | Нет | 7880-80 | Г4-154 | 3631
24ПВ0153 | Поверка. Генераторы сигналов высокочастотные | Поверка | Нет | 8777-82 | Г4-158 | 3631
24ПВ0153 | Поверка. Генераторы сигналов высокочастотные | Поверка | Нет | 8777-13 | Г4-158 | 3631
24ПВ0153 | Поверка. Генераторы сигналов высокочастотные | Поверка | Нет | 9611-84 | Г4-164 | 3631
24ПВ0153 | Поверка. Генераторы сигналов высокочастотные | Поверка | Нет | 11207-88 | Г4-176 | 3631
24ПВ0153 | Поверка. Генераторы сигналов высокочастотные | Поверка | Нет | 13309-92 | Г4-194 | 3631
24ПВ0153 | Поверка. Генераторы сигналов высокочастотные | Поверка | Нет | 25609-03 | Г4-218 | 3631
24ПВ0153 | Поверка. Генераторы сигналов высокочастотные | Поверка | Нет | 25609-04 | Г4-218 | 3631
24ПВ0153 | Поверка. Генераторы сигналов высокочастотные | Поверка | Нет | 25609-04 | Г4-218/1 | 3631
24ПВ0153 | Поверка. Генераторы сигналов высокочастотные | Поверка | Нет | 33410-06 | Г4-221 | 3631
24ПВ0153 | Поверка. Генераторы сигналов высокочастотные | Поверка | Нет | 33410-06 | Г4-221/1 | 3631
24ПВ0153 | Поверка. Генераторы сигналов высокочастотные | Поверка | Нет | 35900-07 | Г4-301 | 3631
24ПВ0153 | Поверка. Генераторы сигналов высокочастотные | Поверка | Нет | 50638-12 | Г7М-04 | 3631
24ПВ0153 | Поверка. Генераторы сигналов высокочастотные | Поверка | Нет | 32580-13 | Г4-219 | 3631
24ПВ0153 | Поверка. Генераторы сигналов высокочастотные | Поверка | Нет | 33132-06 | Г4-219 | 3631
24ПВ0154 | Поверка. Генераторы сигналов высокочастотные (импортные) | Поверка | Нет | 36082-07 | N9310A | 4701
24ПВ0154 | Поверка. Генераторы сигналов высокочастотные (импортные) | Поверка | Нет | 36419-07 | E8257D | 4701
24ПВ0154 | Поверка. Генераторы сигналов высокочастотные (импортные) | Поверка | Нет | 39230-08 | SMB100A | 4701
24ПВ0154 | Поверка. Генераторы сигналов высокочастотные (импортные) | Поверка | Нет | 32396-06 | SG-1501 | 4701
24ПВ0154 | Поверка. Генераторы сигналов высокочастотные (импортные) | Поверка | Нет | 45503-10 | NI PXIe-5673 | 4701
24ПВ0154 | Поверка. Генераторы сигналов высокочастотные (импортные) | Поверка | Нет | 31971-06 | SML03 | 4701
24ПВ0155 | Поверка. Генераторы сигналов измерительные | Поверка | Нет | 7518-79 | ET-70T/A | 4296
24ПВ0155 | Поверка. Генераторы сигналов измерительные | Поверка | Нет | 7518-79 | ET-70D/A | 4296
24ПВ0155 | Поверка. Генераторы сигналов измерительные | Поверка | Нет | 8878-82 | ET-90T/А | 4296
24ПВ0155 | Поверка. Генераторы сигналов измерительные | Поверка | Нет | 8424-81 | ET-100T/A | 4296
24ПВ0155 | Поверка. Генераторы сигналов измерительные | Поверка | Нет | 9450-84 | GF-62 | 4296
24ПВ0155 | Поверка. Генераторы сигналов измерительные | Поверка | Нет | 7361-79 | П-321М | 4296
24ПВ0155 | Поверка. Генераторы сигналов измерительные | Поверка | Нет | 38883-08 | Генератор ДЕЛЬТА | 4296
24ПВ0156 | Поверка. Генераторы сигналов низкочастотные | Поверка | Нет | 1754-63 | Г3-36 | 1804
24ПВ0156 | Поверка. Генераторы сигналов низкочастотные | Поверка | Нет | 2864-72 | Г3-102 | 1804
24ПВ0156 | Поверка. Генераторы сигналов низкочастотные | Поверка | Нет | 4085-74 | Г3-106 | 1804
24ПВ0156 | Поверка. Генераторы сигналов низкочастотные | Поверка | Нет | 5459-76 | Г3-109 | 1804
24ПВ0156 | Поверка. Генераторы сигналов низкочастотные | Поверка | Нет | 6282-77 | Г3-111 | 1804
24ПВ0156 | Поверка. Генераторы сигналов низкочастотные | Поверка | Нет | 6702-78 | Г3-112 | 1804
24ПВ0156 | Поверка. Генераторы сигналов низкочастотные | Поверка | Нет | 6703-78 | Г3-112/1 | 1804
24ПВ0156 | Поверка. Генераторы сигналов низкочастотные | Поверка | Нет | 6703-02 | Г3-112/1 | 1804
24ПВ0156 | Поверка. Генераторы сигналов низкочастотные | Поверка | Нет | 8484-81 | Г3-118 | 1804
24ПВ0156 | Поверка. Генераторы сигналов низкочастотные | Поверка | Нет | 9710-84 | Г3-120 | 1804
24ПВ0156 | Поверка. Генераторы сигналов низкочастотные | Поверка | Нет | 9723-84 | Г3-121 | 1804
24ПВ0156 | Поверка. Генераторы сигналов низкочастотные | Поверка | Нет | 11189-88 | Г3-123 | 1804
24ПВ0157 | Поверка. Генераторы сигналов низкочастотные прецизионные | Поверка | Нет | 5460-76 | Г3-110 | 3518
24ПВ0157 | Поверка. Генераторы сигналов низкочастотные прецизионные | Поверка | Нет | 10237-85 | Г3-122 | 3518
24ПВ0158 | Поверка. Генераторы сигналов сложной формы | Поверка | Нет | 6181-77 | Г6-28 | 3222
24ПВ0158 | Поверка. Генераторы сигналов сложной формы | Поверка | Нет | 8732-82 | Г6-34 | 3222
24ПВ0158 | Поверка. Генераторы сигналов сложной формы | Поверка | Нет | 10630-86 | Г6-37 | 3222
24ПВ0158 | Поверка. Генераторы сигналов сложной формы | Поверка | Нет | 25563-03 | Г6-46 | 3222
24ПВ0159 | Поверка. Генераторы сигналов сложной формы (импортные) | Поверка | Нет | 32993-09 | 33210A | 4701
24ПВ0159 | Поверка. Генераторы сигналов сложной формы (импортные) | Поверка | Нет | 32993-09 | 33220A | 4701
24ПВ0159 | Поверка. Генераторы сигналов сложной формы (импортные) | Поверка | Нет | 62209-15 | 33210A | 4701
24ПВ0159 | Поверка. Генераторы сигналов сложной формы (импортные) | Поверка | Нет | 62209-15 | 33220A | 4701
24ПВ0159 | Поверка. Генераторы сигналов сложной формы (импортные) | Поверка | Нет | 26209-03 | 33120A | 4701
24ПВ0159 | Поверка. Генераторы сигналов сложной формы (импортные) | Поверка | Нет | 26209-03 | 33250A | 4701
24ПВ0159 | Поверка. Генераторы сигналов сложной формы (импортные) | Поверка | Нет | 26209-08 | 33250A | 4701
24ПВ0159 | Поверка. Генераторы сигналов сложной формы (импортные) | Поверка | Нет | 52150-12 | 33250A | 4701
24ПВ0159 | Поверка. Генераторы сигналов сложной формы (импортные) | Поверка | Нет | 52150-12 | 33521A | 4701
24ПВ0159 | Поверка. Генераторы сигналов сложной формы (импортные) | Поверка | Нет | 52150-12 | 33522A | 4701
24ПВ0159 | Поверка. Генераторы сигналов сложной формы (импортные) | Поверка | Нет | 41402-09 | 81101A | 4701
24ПВ0159 | Поверка. Генераторы сигналов сложной формы (импортные) | Поверка | Нет | 41402-09 | 81150A | 4701
24ПВ0159 | Поверка. Генераторы сигналов сложной формы (импортные) | Поверка | Нет | 56005-13 | 81150А | 4701
24ПВ0159 | Поверка. Генераторы сигналов сложной формы (импортные) | Поверка | Нет | 56005-13 | 81160А | 4701
24ПВ0159 | Поверка. Генераторы сигналов сложной формы (импортные) | Поверка | Нет | 56005-13 | 81180А | 4701
24ПВ0159 | Поверка. Генераторы сигналов сложной формы (импортные) | Поверка | Нет | 56005-13 | 81180В | 4701
24ПВ0159 | Поверка. Генераторы сигналов сложной формы (импортные) | Поверка | Нет | 32620-06 | AFG | 4701
24ПВ0159 | Поверка. Генераторы сигналов сложной формы (импортные) | Поверка | Нет | 41694-09 | AFG | 4701
24ПВ0159 | Поверка. Генераторы сигналов сложной формы (импортные) | Поверка | Нет | 53102-13 | AFG | 4701
24ПВ0159 | Поверка. Генераторы сигналов сложной формы (импортные) | Поверка | Нет | 27122-04 | AHP-1001 | 4701
24ПВ0159 | Поверка. Генераторы сигналов сложной формы (импортные) | Поверка | Нет | 27122-04 | AHP-1002 | 4701
24ПВ0159 | Поверка. Генераторы сигналов сложной формы (импортные) | Поверка | Нет | 27122-04 | AHP-1003 | 4701
24ПВ0159 | Поверка. Генераторы сигналов сложной формы (импортные) | Поверка | Нет | 27123-04 | AHP-3121 | 4701
24ПВ0159 | Поверка. Генераторы сигналов сложной формы (импортные) | Поверка | Нет | 27123-04 | AHP-3122 | 4701
24ПВ0159 | Поверка. Генераторы сигналов сложной формы (импортные) | Поверка | Нет | 27123-04 | AHP-3123 | 4701
24ПВ0159 | Поверка. Генераторы сигналов сложной формы (импортные) | Поверка | Нет | 50632-12 | AHP | 4701
24ПВ0159 | Поверка. Генераторы сигналов сложной формы (импортные) | Поверка | Нет | 53406-13 | AWG | 4701
24ПВ0159 | Поверка. Генераторы сигналов сложной формы (импортные) | Поверка | Нет | 54180-13 | B&K PRECISION 40ххА | 4701
24ПВ0159 | Поверка. Генераторы сигналов сложной формы (импортные) | Поверка | Нет | 26204-03 | DS360 | 4701
24ПВ0159 | Поверка. Генераторы сигналов сложной формы (импортные) | Поверка | Нет | 45344-10 | DS360 | 4701
24ПВ0159 | Поверка. Генераторы сигналов сложной формы (импортные) | Поверка | Нет | 43808-10 | Fluke 397 | 4701
24ПВ0159 | Поверка. Генераторы сигналов сложной формы (импортные) | Поверка | Нет | 19969-00 | GFG | 4701
24ПВ0159 | Поверка. Генераторы сигналов сложной формы (импортные) | Поверка | Нет | 19969-05 | GFG | 4701
24ПВ0159 | Поверка. Генераторы сигналов сложной формы (импортные) | Поверка | Нет | 27586-04 | GFG-3015 | 4701
24ПВ0159 | Поверка. Генераторы сигналов сложной формы (импортные) | Поверка | Нет | 30057-05 | MXG-9810А | 4701
24ПВ0159 | Поверка. Генераторы сигналов сложной формы (импортные) | Поверка | Нет | 57581-14 | NI PXI-5421 | 4701
24ПВ0159 | Поверка. Генераторы сигналов сложной формы (импортные) | Поверка | Нет | 19968-00 | SFG-830 | 4701
24ПВ0159 | Поверка. Генераторы сигналов сложной формы (импортные) | Поверка | Нет | 29967-05 | SFG | 4701
24ПВ0159 | Поверка. Генераторы сигналов сложной формы (импортные) | Поверка | Нет | 32978-06 | WW5061 | 4701
24ПВ0159 | Поверка. Генераторы сигналов сложной формы (импортные) | Поверка | Нет | 32978-06 | WW5062 | 4701
24ПВ0159 | Поверка. Генераторы сигналов сложной формы (импортные) | Поверка | Нет | 43317-09 | АКИП-3301 | 4701
24ПВ0159 | Поверка. Генераторы сигналов сложной формы (импортные) | Поверка | Нет | 40102-08 | АКИП-3402 | 4701
24ПВ0159 | Поверка. Генераторы сигналов сложной формы (импортные) | Поверка | Нет | 66780-17 | АКИП-3408 | 4701
24ПВ0159 | Поверка. Генераторы сигналов сложной формы (импортные) | Поверка | Нет | 53064-13 | АКИП-3409 | 4701
24ПВ0159 | Поверка. Генераторы сигналов сложной формы (импортные) | Поверка | Нет | 30405-05 | ГСС | 4701
24ПВ0159 | Поверка. Генераторы сигналов сложной формы (импортные) | Поверка | Нет | 28721-05 | ГСС-93/1 | 4701
24ПВ0159 | Поверка. Генераторы сигналов сложной формы (импортные) | Поверка | Нет | 28721-05 | ГСС-93/2 | 4701
24ПВ0159 | Поверка. Генераторы сигналов сложной формы (импортные) | Поверка | Нет | 51773-12 | ПрофКиП Г6-27М | 4701
24ПВ0159 | Поверка. Генераторы сигналов сложной формы (импортные) | Поверка | Нет | 51773-12 | ПрофКиП Г6-33М | 4701
24ПВ0159 | Поверка. Генераторы сигналов сложной формы (импортные) | Поверка | Нет | 51773-12 | ПрофКиП Г6-34М | 4701
24ПВ0159 | Поверка. Генераторы сигналов сложной формы (импортные) | Поверка | Нет | 51773-12 | ПрофКиП Г6-36М | 4701
24ПВ0159 | Поверка. Генераторы сигналов сложной формы (импортные) | Поверка | Нет | 51773-12 | ПрофКиП Г6-37М | 4701
24ПВ0160 | Поверка. Генераторы сигналов телевизионные | Поверка | Нет | 9712-84 | Г6-35 | 3949
24ПВ0161 | Поверка. Генераторы технической частоты | Поверка | Нет | 31149-06 | ГТЧ-3М | 3575
24ПВ0161 | Поверка. Генераторы технической частоты | Поверка | Нет | 66428-17 | ГТЧ-3М | 3575
24ПВ0161 | Поверка. Генераторы технической частоты | Поверка | Нет | 48435-11 | ГТЧ-03М | 3575
24ПВ0161 | Поверка. Генераторы технической частоты | Поверка | Нет | 46103-10 | ГТЧ-03М-80 | 3575
24ПВ0162 | Поверка. Генераторы функциональные | Поверка | Нет | 11789-89 | ГФ-05 | 5357
24ПВ0162 | Поверка. Генераторы функциональные | Поверка | Нет | 11789-03 | ГФ-05 | 5357
24ПВ0162 | Поверка. Генераторы функциональные | Поверка | Нет | 31445-06 | Диатест | 5357
24ПВ0162 | Поверка. Генераторы функциональные | Поверка | Нет | 31445-11 | Диатест | 5357
24ПВ0162 | Поверка. Генераторы функциональные | Поверка | Нет | 38714-08 | ДИАТЕСТ-4 | 5357
24ПВ0162 | Поверка. Генераторы функциональные | Поверка | Нет | 52846-13 | PS-2210 | 5357
24ПВ0162 | Поверка. Генераторы функциональные | Поверка | Нет | 19490-10 | ТК-01 | 5357
22ПВ0099 | Поверка. Гири КТ E1 граммовые (за набор 12 шт.) | Поверка | Нет |  |  | 25127
22ПВ0100 | Поверка. Гири КТ E1 миллиграммовые (за набор 12 шт.) | Поверка | Нет |  |  | 34375
22ПВ0101 | Поверка. Гири КТ E1 от 1 г до 500 г (за 1 шт.) | Поверка | Нет |  |  | 2093
22ПВ0102 | Поверка. Гири КТ E1 от 1 кг до 10 кг (за 1 шт.) | Поверка | Нет |  |  | 2514
22ПВ0103 | Поверка. Гири КТ E2 граммовые (за набор 12 шт.) | Поверка | Нет |  |  | 17083
22ПВ0104 | Поверка. Гири КТ E2 миллиграммовые (за набор 12 шт.) | Поверка | Нет |  |  | 17083
22ПВ0105 | Поверка. Гири КТ E2 от 1 кг до 10 кг (за 1 шт.) | Поверка | Нет |  |  | 1755
22ПВ0106 | Поверка. Гири КТ E2 от 1 мг до 500 г (за 1 шт.) | Поверка | Нет |  |  | 1422
22ПВ0107 | Поверка. Гири КТ F1 от 1 кг до 20 кг (за 1 шт.) | Поверка | Нет |  |  | 1422
22ПВ0108 | Поверка. Гири КТ F1 от 1 мг до 500 г (за 1 шт.) | Поверка | Нет |  |  | 1063
22ПВ0109 | Поверка. Гири КТ F2 от 1 мг до 5 кг (за 1 шт.) | Поверка | Нет | 54073-13 | НГМ2-"ОФТ-П" и НГМ5-"ОФТ-П" | 221
22ПВ0110 | Поверка. Гири КТ F2 от 5 кг до 20 кг (за 1 шт.) | Поверка | Нет |  |  | 465
22ПВ0111 | Поверка. Гири КТ Е1 от 1 мг до 500 мг (за 1 шт.) | Поверка | Нет |  |  | 2290
22ПВ0112 | Поверка. Гири КТ М1 от 1 мг до 10 кг (за 1 шт.) | Поверка | Нет | 27134-04 | Гири М1 от 1 мг до 10 кг | 54
22ПВ0113 | Поверка. Гири КТ М1 параллелепипедные 20 кг (за 1 шт.) | Поверка | Нет | 27134-04 | Гири М1 20 кг | 110
23ПВ0345 | Поверка. Глубиномеры индикаторные [в комплекте с индикатором] | Поверка | Нет | 428-75 | ГИ-100М | 237
23ПВ0345 | Поверка. Глубиномеры индикаторные [в комплекте с индикатором] | Поверка | Нет | 428-14 | ГИ-100М | 237
23ПВ0346 | Поверка. Глубиномеры механические Допуск С2 | Поверка | Да |  | Допуск С3 | 459
23ПВ0346 | Поверка. Глубиномеры механические Допуск С2 | Поверка | Да |  | Допуск С2 | 459
23ПВ0347 | Поверка. Глубиномеры микрометрические ГМ, мод. ГМ25, ГМ50, ГМ75, ГМ100, ГМ150 [с мерами установочными] | Поверка | Нет | 319-05 | ГМ150 | 282
23ПВ0347 | Поверка. Глубиномеры микрометрические ГМ, мод. ГМ25, ГМ50, ГМ75, ГМ100, ГМ150 [с мерами установочными] | Поверка | Нет | 319-05 | ГМ100 | 282
23ПВ0347 | Поверка. Глубиномеры микрометрические ГМ, мод. ГМ25, ГМ50, ГМ75, ГМ100, ГМ150 [с мерами установочными] | Поверка | Нет | 319-05 | ГМ25 | 282
23ПВ0347 | Поверка. Глубиномеры микрометрические ГМ, мод. ГМ25, ГМ50, ГМ75, ГМ100, ГМ150 [с мерами установочными] | Поверка | Нет | 319-49 | ГМ | 282
23ПВ0347 | Поверка. Глубиномеры микрометрические ГМ, мод. ГМ25, ГМ50, ГМ75, ГМ100, ГМ150 [с мерами установочными] | Поверка | Нет | 319-83 | ГМ | 282
23ПВ0347 | Поверка. Глубиномеры микрометрические ГМ, мод. ГМ25, ГМ50, ГМ75, ГМ100, ГМ150 [с мерами установочными] | Поверка | Нет | 319-05 | ГМ75 | 282
23ПВ0347 | Поверка. Глубиномеры микрометрические ГМ, мод. ГМ25, ГМ50, ГМ75, ГМ100, ГМ150 [с мерами установочными] | Поверка | Нет | 319-05 | ГМ50 | 282
23ПВ0347 | Поверка. Глубиномеры микрометрические ГМ, мод. ГМ25, ГМ50, ГМ75, ГМ100, ГМ150 [с мерами установочными] | Поверка | Нет | 43300-09 | Micron | 282
21ПВ0249 | Поверка. Глюкометры портативные, анализаторы содержания глюкозы в крови портативные | Поверка | Да | 18583-07 | Акку-Чек Актив (Accu-Chek Active) | 1265
21ПВ0249 | Поверка. Глюкометры портативные, анализаторы содержания глюкозы в крови портативные | Поверка | Да | 18583-12 | Accu-Chek Active | 1265
21ПВ0249 | Поверка. Глюкометры портативные, анализаторы содержания глюкозы в крови портативные | Поверка | Да | 22135-01 | ПКГ-02-"Сателлит" | 1265
21ПВ0249 | Поверка. Глюкометры портативные, анализаторы содержания глюкозы в крови портативные | Поверка | Да | 26247-12 | OneTouch UltraEasy | 1265
21ПВ0249 | Поверка. Глюкометры портативные, анализаторы содержания глюкозы в крови портативные | Поверка | Да | 27231-09 | Accu-Chek Go | 1265
21ПВ0249 | Поверка. Глюкометры портативные, анализаторы содержания глюкозы в крови портативные | Поверка | Да | 32426-12 | Rightest™ мод. GM-500 | 1265
21ПВ0249 | Поверка. Глюкометры портативные, анализаторы содержания глюкозы в крови портативные | Поверка | Да | 33945-07 | ПКГ-02.4 "Сателлит Плюс" | 1265
21ПВ0249 | Поверка. Глюкометры портативные, анализаторы содержания глюкозы в крови портативные | Поверка | Да | 33945-12 | ПКГ-02.4 "Сателлит Плюс" | 1265
21ПВ0249 | Поверка. Глюкометры портативные, анализаторы содержания глюкозы в крови портативные | Поверка | Да | 37211-08 | Contour TS | 1265
21ПВ0249 | Поверка. Глюкометры портативные, анализаторы содержания глюкозы в крови портативные | Поверка | Да | 38389-08 | Accu-Chek Performa | 1265
21ПВ0249 | Поверка. Глюкометры портативные, анализаторы содержания глюкозы в крови портативные | Поверка | Да | 38415-08 | OneTouch Select | 1265
21ПВ0249 | Поверка. Глюкометры портативные, анализаторы содержания глюкозы в крови портативные | Поверка | Да | 39580-08 | iCHECK | 1265
21ПВ0249 | Поверка. Глюкометры портативные, анализаторы содержания глюкозы в крови портативные | Поверка | Да | 41330-09 | Accutrend Plus | 1265
21ПВ0249 | Поверка. Глюкометры портативные, анализаторы содержания глюкозы в крови портативные | Поверка | Да | 41639-09 | Accu-Chek Performa Nano | 1265
21ПВ0249 | Поверка. Глюкометры портативные, анализаторы содержания глюкозы в крови портативные | Поверка | Да | 46361-11 | ПКГ-03 "Сателлит Экспресс" | 1265
21ПВ0249 | Поверка. Глюкометры портативные, анализаторы содержания глюкозы в крови портативные | Поверка | Да | 50698-12 | Accu-Chek Mobile | 1265
21ПВ0249 | Поверка. Глюкометры портативные, анализаторы содержания глюкозы в крови портативные | Поверка | Да | 51403-12 | OneTouch SelectSimple | 1265
21ПВ0249 | Поверка. Глюкометры портативные, анализаторы содержания глюкозы в крови портативные | Поверка | Да | 54010-13 | ГЛЮКОКАРД | 1265
21ПВ0249 | Поверка. Глюкометры портативные, анализаторы содержания глюкозы в крови портативные | Поверка | Да | 54546-13 | OneTouch VerioPro+ | 1265
21ПВ0249 | Поверка. Глюкометры портативные, анализаторы содержания глюкозы в крови портативные | Поверка | Да | 54634-13 | multiCare-in | 1265
23ПВ0352 | Поверка. Головки измерительные [микаторы, микрокаторы и др. цена деления менее 0,5 мкм] | Поверка | Да | 23848-02 | Supramess 1002 [микаторы, микрокаторы и др. цена деления менее 0,5 мкм] | 390
23ПВ0352 | Поверка. Головки измерительные [микаторы, микрокаторы и др. цена деления менее 0,5 мкм] | Поверка | Да | 11185-87 | 01ИГП [микаторы, микрокаторы и др. цена деления менее 0,5 мкм] | 390
23ПВ0352 | Поверка. Головки измерительные [микаторы, микрокаторы и др. цена деления менее 0,5 мкм] | Поверка | Да | 11185-87 | 02ИГП [микаторы, микрокаторы и др. цена деления менее 0,5 мкм] | 390
23ПВ0352 | Поверка. Головки измерительные [микаторы, микрокаторы и др. цена деления менее 0,5 мкм] | Поверка | Да | 11185-87 | 05ИГП [микаторы, микрокаторы и др. цена деления менее 0,5 мкм] | 390
23ПВ0352 | Поверка. Головки измерительные [микаторы, микрокаторы и др. цена деления менее 0,5 мкм] | Поверка | Да | 11185-87 | 02ИГПР [микаторы, микрокаторы и др. цена деления менее 0,5 мкм] | 390
23ПВ0352 | Поверка. Головки измерительные [микаторы, микрокаторы и др. цена деления менее 0,5 мкм] | Поверка | Да | 3294-72 | 05ИПМУ [микаторы, микрокаторы и др. цена деления менее 0,5 мкм] | 390
23ПВ0352 | Поверка. Головки измерительные [микаторы, микрокаторы и др. цена деления менее 0,5 мкм] | Поверка | Да | 3294-72 | 05ИПМ [микаторы, микрокаторы и др. цена деления менее 0,5 мкм] | 390
23ПВ0352 | Поверка. Головки измерительные [микаторы, микрокаторы и др. цена деления менее 0,5 мкм] | Поверка | Да | 1333-60 | 02ИГП [микаторы, микрокаторы и др. цена деления менее 0,5 мкм] | 390
23ПВ0352 | Поверка. Головки измерительные [микаторы, микрокаторы и др. цена деления менее 0,5 мкм] | Поверка | Да | 1333-60 | 05ИГП [микаторы, микрокаторы и др. цена деления менее 0,5 мкм] | 390
23ПВ0352 | Поверка. Головки измерительные [микаторы, микрокаторы и др. цена деления менее 0,5 мкм] | Поверка | Да | 33797-07 | 1002 [микаторы, микрокаторы и др. цена деления менее 0,5 мкм] | 390
23ПВ0352 | Поверка. Головки измерительные [микаторы, микрокаторы и др. цена деления менее 0,5 мкм] | Поверка | Да | 53368-13 | Millimess 1002 [микаторы, микрокаторы и др. цена деления менее 0,5 мкм] | 390
23ПВ0351 | Поверка. Головки измерительные [микаторы, цена деления 1; 2 мкм] | Поверка | Да |  |  | 390
23ПВ0350 | Поверка. Головки измерительные [микрокаторы, цена деления 1 мкм и более] | Поверка | Да | 23005-02 | 1 [микрокаторы, цена деления 1 мкм и более] | 585
23ПВ0350 | Поверка. Головки измерительные [микрокаторы, цена деления 1 мкм и более] | Поверка | Да | 31523-06 | 1 [микрокаторы, цена деления 1 мкм и более] | 585
23ПВ0350 | Поверка. Головки измерительные [микрокаторы, цена деления 1 мкм и более] | Поверка | Да | 23005-02 | 2 [микрокаторы, цена деления 1 мкм и более] | 585
23ПВ0350 | Поверка. Головки измерительные [микрокаторы, цена деления 1 мкм и более] | Поверка | Да | 23005-02 | 3 [микрокаторы, цена деления 1 мкм и более] | 585
23ПВ0350 | Поверка. Головки измерительные [микрокаторы, цена деления 1 мкм и более] | Поверка | Да | 23005-02 | 4 [микрокаторы, цена деления 1 мкм и более] | 585
23ПВ0350 | Поверка. Головки измерительные [микрокаторы, цена деления 1 мкм и более] | Поверка | Да | 31523-06 | 2 [микрокаторы, цена деления 1 мкм и более] | 585
23ПВ0350 | Поверка. Головки измерительные [микрокаторы, цена деления 1 мкм и более] | Поверка | Да | 31523-06 | 3 [микрокаторы, цена деления 1 мкм и более] | 585
23ПВ0350 | Поверка. Головки измерительные [микрокаторы, цена деления 1 мкм и более] | Поверка | Да | 31523-06 | 4 [микрокаторы, цена деления 1 мкм и более] | 585
23ПВ0350 | Поверка. Головки измерительные [микрокаторы, цена деления 1 мкм и более] | Поверка | Да | 31523-06 | 524 "Hicator" [микрокаторы, цена деления 1 мкм и более] | 585
23ПВ0350 | Поверка. Головки измерительные [микрокаторы, цена деления 1 мкм и более] | Поверка | Да | 23848-02 | Millimess 1003 [микрокаторы, цена деления 1 мкм и более] | 585
23ПВ0350 | Поверка. Головки измерительные [микрокаторы, цена деления 1 мкм и более] | Поверка | Да | 23848-02 | Compramess 1004 [микрокаторы, цена деления 1 мкм и более] | 585
23ПВ0350 | Поверка. Головки измерительные [микрокаторы, цена деления 1 мкм и более] | Поверка | Да | 23848-02 | Zentimess 1010 [микрокаторы, цена деления 1 мкм и более] | 585
23ПВ0350 | Поверка. Головки измерительные [микрокаторы, цена деления 1 мкм и более] | Поверка | Да | 23848-02 | Dezimess 1050 [микрокаторы, цена деления 1 мкм и более] | 585
23ПВ0350 | Поверка. Головки измерительные [микрокаторы, цена деления 1 мкм и более] | Поверка | Да | 23005-13 | 1 [микрокаторы, цена деления 1 мкм и более] | 585
23ПВ0350 | Поверка. Головки измерительные [микрокаторы, цена деления 1 мкм и более] | Поверка | Да | 23005-13 | 2 [микрокаторы, цена деления 1 мкм и более] | 585
23ПВ0350 | Поверка. Головки измерительные [микрокаторы, цена деления 1 мкм и более] | Поверка | Да | 23005-13 | 3 [микрокаторы, цена деления 1 мкм и более] | 585
23ПВ0350 | Поверка. Головки измерительные [микрокаторы, цена деления 1 мкм и более] | Поверка | Да | 23005-13 | 4 [микрокаторы, цена деления 1 мкм и более] | 585
23ПВ0350 | Поверка. Головки измерительные [микрокаторы, цена деления 1 мкм и более] | Поверка | Да | 9919-85 | 1П [микрокаторы, цена деления 1 мкм и более] | 585
23ПВ0350 | Поверка. Головки измерительные [микрокаторы, цена деления 1 мкм и более] | Поверка | Да | 9919-85 | 2П [микрокаторы, цена деления 1 мкм и более] | 585
23ПВ0350 | Поверка. Головки измерительные [микрокаторы, цена деления 1 мкм и более] | Поверка | Да | 11185-87 | 1ИГПВ [микрокаторы, цена деления 1 мкм и более] | 585
23ПВ0350 | Поверка. Головки измерительные [микрокаторы, цена деления 1 мкм и более] | Поверка | Да | 11185-87 | 2ИГПВ [микрокаторы, цена деления 1 мкм и более] | 585
23ПВ0350 | Поверка. Головки измерительные [микрокаторы, цена деления 1 мкм и более] | Поверка | Да | 11185-87 | 1ИГПГ [микрокаторы, цена деления 1 мкм и более] | 585
23ПВ0350 | Поверка. Головки измерительные [микрокаторы, цена деления 1 мкм и более] | Поверка | Да | 11185-87 | 2ИГПГ [микрокаторы, цена деления 1 мкм и более] | 585
23ПВ0350 | Поверка. Головки измерительные [микрокаторы, цена деления 1 мкм и более] | Поверка | Да | 3294-72 | 2ИПМ [микрокаторы, цена деления 1 мкм и более] | 585
23ПВ0350 | Поверка. Головки измерительные [микрокаторы, цена деления 1 мкм и более] | Поверка | Да | 3294-72 | 1ИПМУ [микрокаторы, цена деления 1 мкм и более] | 585
23ПВ0350 | Поверка. Головки измерительные [микрокаторы, цена деления 1 мкм и более] | Поверка | Да | 11981-89 | 2ИГПВ [микрокаторы, цена деления 1 мкм и более] | 585
23ПВ0350 | Поверка. Головки измерительные [микрокаторы, цена деления 1 мкм и более] | Поверка | Да | 11981-89 | 1ИГПВ [микрокаторы, цена деления 1 мкм и более] | 585
23ПВ0350 | Поверка. Головки измерительные [микрокаторы, цена деления 1 мкм и более] | Поверка | Да | 1142-57 | ИГПВ [микрокаторы, цена деления 1 мкм и более] | 585
23ПВ0350 | Поверка. Головки измерительные [микрокаторы, цена деления 1 мкм и более] | Поверка | Да | 1584-61 | 1ИПМ [микрокаторы, цена деления 1 мкм и более] | 585
23ПВ0350 | Поверка. Головки измерительные [микрокаторы, цена деления 1 мкм и более] | Поверка | Да | 33797-07 | 1000 A [микрокаторы, цена деления 1 мкм и более] | 585
23ПВ0350 | Поверка. Головки измерительные [микрокаторы, цена деления 1 мкм и более] | Поверка | Да | 33797-07 | 1000 B [микрокаторы, цена деления 1 мкм и более] | 585
23ПВ0350 | Поверка. Головки измерительные [микрокаторы, цена деления 1 мкм и более] | Поверка | Да | 33797-07 | 1003 [микрокаторы, цена деления 1 мкм и более] | 585
23ПВ0350 | Поверка. Головки измерительные [микрокаторы, цена деления 1 мкм и более] | Поверка | Да | 33797-07 | 1003 XL [микрокаторы, цена деления 1 мкм и более] | 585
23ПВ0350 | Поверка. Головки измерительные [микрокаторы, цена деления 1 мкм и более] | Поверка | Да | 33797-07 | 1004 [микрокаторы, цена деления 1 мкм и более] | 585
23ПВ0350 | Поверка. Головки измерительные [микрокаторы, цена деления 1 мкм и более] | Поверка | Да | 33797-07 | 1010 [микрокаторы, цена деления 1 мкм и более] | 585
23ПВ0350 | Поверка. Головки измерительные [микрокаторы, цена деления 1 мкм и более] | Поверка | Да | 33797-07 | 1050 [микрокаторы, цена деления 1 мкм и более] | 585
23ПВ0350 | Поверка. Головки измерительные [микрокаторы, цена деления 1 мкм и более] | Поверка | Да | 33797-07 | 1103 N [микрокаторы, цена деления 1 мкм и более] | 585
23ПВ0350 | Поверка. Головки измерительные [микрокаторы, цена деления 1 мкм и более] | Поверка | Да | 33797-07 | 1104 N [микрокаторы, цена деления 1 мкм и более] | 585
23ПВ0350 | Поверка. Головки измерительные [микрокаторы, цена деления 1 мкм и более] | Поверка | Да | 33797-07 | 1110 N [микрокаторы, цена деления 1 мкм и более] | 585
23ПВ0350 | Поверка. Головки измерительные [микрокаторы, цена деления 1 мкм и более] | Поверка | Да | 33797-07 | 1150 N [микрокаторы, цена деления 1 мкм и более] | 585
23ПВ0350 | Поверка. Головки измерительные [микрокаторы, цена деления 1 мкм и более] | Поверка | Да | 53368-13 | Millimess 1150 N [микрокаторы, цена деления 1 мкм и более] | 585
23ПВ0350 | Поверка. Головки измерительные [микрокаторы, цена деления 1 мкм и более] | Поверка | Да | 53368-13 | Millimess 1110 N [микрокаторы, цена деления 1 мкм и более] | 585
23ПВ0350 | Поверка. Головки измерительные [микрокаторы, цена деления 1 мкм и более] | Поверка | Да | 53368-13 | Millimess 1050 [микрокаторы, цена деления 1 мкм и более] | 585
23ПВ0350 | Поверка. Головки измерительные [микрокаторы, цена деления 1 мкм и более] | Поверка | Да | 53368-13 | Millimess 1010 [микрокаторы, цена деления 1 мкм и более] | 585
23ПВ0350 | Поверка. Головки измерительные [микрокаторы, цена деления 1 мкм и более] | Поверка | Да | 53368-13 | Millimess 1004 [микрокаторы, цена деления 1 мкм и более] | 585
23ПВ0350 | Поверка. Головки измерительные [микрокаторы, цена деления 1 мкм и более] | Поверка | Да | 53368-13 | Millimess 1003 XL [микрокаторы, цена деления 1 мкм и более] | 585
23ПВ0350 | Поверка. Головки измерительные [микрокаторы, цена деления 1 мкм и более] | Поверка | Да | 53368-13 | Millimess 1003 [микрокаторы, цена деления 1 мкм и более] | 585
23ПВ0350 | Поверка. Головки измерительные [микрокаторы, цена деления 1 мкм и более] | Поверка | Да | 53368-13 | Millimess 1000 B [микрокаторы, цена деления 1 мкм и более] | 585
23ПВ0350 | Поверка. Головки измерительные [микрокаторы, цена деления 1 мкм и более] | Поверка | Да | 53368-13 | Millimess 1000 A [микрокаторы, цена деления 1 мкм и более] | 585
23ПВ0349 | Поверка. Головки измерительные рычажно-зубчатые [цена деления 0,001 мм; 0,002 мм] | Поверка | Да | 2681-70 | 2ИГ [цена деления 0,001 мм; 0,002 мм] | 246
23ПВ0349 | Поверка. Головки измерительные рычажно-зубчатые [цена деления 0,001 мм; 0,002 мм] | Поверка | Да | 2681-70 | 1ИГ [цена деления 0,001 мм; 0,002 мм] | 246
23ПВ0349 | Поверка. Головки измерительные рычажно-зубчатые [цена деления 0,001 мм; 0,002 мм] | Поверка | Да | 20311-00 | ID-C112ТB [цена деления 0,001 мм; 0,002 мм] | 246
23ПВ0349 | Поверка. Головки измерительные рычажно-зубчатые [цена деления 0,001 мм; 0,002 мм] | Поверка | Да | 49140-12 | 1МИГ [цена деления 0,001 мм; 0,002 мм] | 246
23ПВ0349 | Поверка. Головки измерительные рычажно-зубчатые [цена деления 0,001 мм; 0,002 мм] | Поверка | Да | 1220-91 | 1МИГ [цена деления 0,001 мм; 0,002 мм] | 246
23ПВ0349 | Поверка. Головки измерительные рычажно-зубчатые [цена деления 0,001 мм; 0,002 мм] | Поверка | Да | 1220-91 | 2МИГ [цена деления 0,001 мм; 0,002 мм] | 246
23ПВ0349 | Поверка. Головки измерительные рычажно-зубчатые [цена деления 0,001 мм; 0,002 мм] | Поверка | Да | 52671-13 | ИРБ [цена деления 0,001 мм; 0,002 мм] | 246
23ПВ0349 | Поверка. Головки измерительные рычажно-зубчатые [цена деления 0,001 мм; 0,002 мм] | Поверка | Да | 1586-77 | ИРБ [цена деления 0,001 мм; 0,002 мм] | 246
23ПВ0349 | Поверка. Головки измерительные рычажно-зубчатые [цена деления 0,001 мм; 0,002 мм] | Поверка | Да | 1586-77 | ИРТ [цена деления 0,001 мм; 0,002 мм] | 246
23ПВ0349 | Поверка. Головки измерительные рычажно-зубчатые [цена деления 0,001 мм; 0,002 мм] | Поверка | Да | 52671-13 | ИРБ [цена деления 0,001 мм; 0,002 мм] | 246
23ПВ0349 | Поверка. Головки измерительные рычажно-зубчатые [цена деления 0,001 мм; 0,002 мм] | Поверка | Да | 1586-97 | ИРТ [цена деления 0,001 мм; 0,002 мм] | 246
23ПВ0349 | Поверка. Головки измерительные рычажно-зубчатые [цена деления 0,001 мм; 0,002 мм] | Поверка | Да | 1586-97 | ИРБ [цена деления 0,001 мм; 0,002 мм] | 246
23ПВ0349 | Поверка. Головки измерительные рычажно-зубчатые [цена деления 0,001 мм; 0,002 мм] | Поверка | Да | 36899-08 | ИРБ [цена деления 0,001 мм; 0,002 мм] | 246
23ПВ0349 | Поверка. Головки измерительные рычажно-зубчатые [цена деления 0,001 мм; 0,002 мм] | Поверка | Да | 36899-08 | ИРТ [цена деления 0,001 мм; 0,002 мм] | 246
23ПВ0349 | Поверка. Головки измерительные рычажно-зубчатые [цена деления 0,001 мм; 0,002 мм] | Поверка | Да | 1586-12 | ИРБ [цена деления 0,001 мм; 0,002 мм] | 246
23ПВ0349 | Поверка. Головки измерительные рычажно-зубчатые [цена деления 0,001 мм; 0,002 мм] | Поверка | Да | 1586-12 | ИРТ [цена деления 0,001 мм; 0,002 мм] | 246
23ПВ0353 | Поверка. Головки измерительные цифровые | Поверка | Да | 51231-12 | MarCator 1086 R | 838
23ПВ0353 | Поверка. Головки измерительные цифровые | Поверка | Да | 51231-12 | MarCator 1086 ZR | 838
23ПВ0353 | Поверка. Головки измерительные цифровые | Поверка | Да | 51231-12 | MarCator 1086 WR | 838
23ПВ0353 | Поверка. Головки измерительные цифровые | Поверка | Да | 51231-12 | MarCator 1086 Ri | 838
23ПВ0353 | Поверка. Головки измерительные цифровые | Поверка | Да | 51231-12 | MarCator 1087 R | 838
23ПВ0353 | Поверка. Головки измерительные цифровые | Поверка | Да | 51231-12 | MarCator 1087 ZR | 838
23ПВ0353 | Поверка. Головки измерительные цифровые | Поверка | Да | 51231-12 | MarCator 1087 BR | 838
23ПВ0353 | Поверка. Головки измерительные цифровые | Поверка | Да | 51231-12 | MarCator 1087 Ri | 838
23ПВ0353 | Поверка. Головки измерительные цифровые | Поверка | Да | 46758-11 | Primat | 838
23ПВ0353 | Поверка. Головки измерительные цифровые | Поверка | Да | 39792-08 | 1086 W | 838
23ПВ0353 | Поверка. Головки измерительные цифровые | Поверка | Да | 39792-08 | 1086 Z | 838
23ПВ0353 | Поверка. Головки измерительные цифровые | Поверка | Да | 39792-08 | MarCator 1086 | 838
23ПВ0353 | Поверка. Головки измерительные цифровые | Поверка | Да | 54125-13 | ABSOLUTE серии 543 | 838
23ПВ0353 | Поверка. Головки измерительные цифровые | Поверка | Да | 54125-13 | ABSOLUTE серии 575 | 838
23ПВ0353 | Поверка. Головки измерительные цифровые | Поверка | Да | 36000-07 | 01ИГПЦ | 838
23ПВ0353 | Поверка. Головки измерительные цифровые | Поверка | Да | 36000-07 | 01ИПМЦ | 838
23ПВ0353 | Поверка. Головки измерительные цифровые | Поверка | Да | 36000-07 | 1ИПМЦ | 838
23ПВ0353 | Поверка. Головки измерительные цифровые | Поверка | Да | 58190-14 | ИЦ-12,5 0,001 | 838
23ПВ0353 | Поверка. Головки измерительные цифровые | Поверка | Да | 58190-14 | ИЦ-25 0,001 | 838
22ПВ0114 | Поверка. Граммометры | Поверка | Нет |  |  | 106
20ПВ0113 | Поверка. Датчик температуры многозонный цифровой МЦДТ 0922 [в комплекте не более 10 преобразователей температуры] | Поверка | Нет | 57835-14 | ЭТЦ 01/10 | 6087
20ПВ0114 | Поверка. Датчики температуры многозонные цифровые МЦДТ 0922 [в комплекте более 10 преобразователей температуры] | Поверка | Нет | 47570-11 | МЦДТ 0922 | 7886
20ПВ0114 | Поверка. Датчики температуры многозонные цифровые МЦДТ 0922 [в комплекте более 10 преобразователей температуры] | Поверка | Нет | 57835-14 | ЭТЦ 0,1/10 | 7886
20ПВ0115 | Поверка. Датчики температуры многоточечные ДТМ2 | Поверка | Нет | 32476-12 | ДТМ2 | 7886
20ПВ0115 | Поверка. Датчики температуры многоточечные ДТМ2 | Поверка | Нет | 32476-06 | ДТМ2-0-3,70-3 | 7886
25ПВ0099 | Поверка. Делители напряжения без градуировки Р35; Р313; Р356 | Поверка | Нет |  |  | 513
25ПВ0100 | Поверка. Делители напряжения ДНС-01, ДНС-02 | Поверка | Нет |  |  | 750
25ПВ0101 | Поверка. Делители напряжения Р 5/1; ДН1 | Поверка | Нет |  |  | 344
25ПВ0102 | Поверка. Делители напряжения Р3027 | Поверка | Нет | 9625-84 | Р3027-2 | 1785
25ПВ0102 | Поверка. Делители напряжения Р3027 | Поверка | Нет | 9625-84 | Р3027-2 | 1785
25ПВ0103 | Поверка. Делители напряжения с градуировкой Р35; Р356; Р313 | Поверка | Нет |  |  | 642
24ПВ0163 | Поверка. Делители частоты | Поверка | Нет | 5553-76 | Ф5093 | 1394
21ПВ0250 | Поверка. Денситометры | Поверка | Нет | 18763-04 | ДНС-2 | 1617
21ПВ0250 | Поверка. Денситометры | Поверка | Нет | 18763-99 | ДНС-2 | 1617
21ПВ0250 | Поверка. Денситометры | Поверка | Нет | 42962-09 | ДП 5004 | 1617
21ПВ0250 | Поверка. Денситометры | Поверка | Нет | 29466-05 | ДД 5005-220 | 1617
21ПВ0250 | Поверка. Денситометры | Поверка | Нет | 20447-00 | ОФ-10ДЦМ | 1617
24ПВ0164 | Поверка. Дефектоскопы вихретоковые [в комплекте с одним преобразователем] | Поверка | Нет | 28174-04 | ВД-СКАНЕР (версия ВД-89НМ) | 2657
24ПВ0164 | Поверка. Дефектоскопы вихретоковые [в комплекте с одним преобразователем] | Поверка | Нет | 42595-09 | PS-2000 | 2657
24ПВ0164 | Поверка. Дефектоскопы вихретоковые [в комплекте с одним преобразователем] | Поверка | Нет | 42595-09 | TS-2000 | 2657
24ПВ0164 | Поверка. Дефектоскопы вихретоковые [в комплекте с одним преобразователем] | Поверка | Нет | 46880-11 | Prodigy | 2657
24ПВ0164 | Поверка. Дефектоскопы вихретоковые [в комплекте с одним преобразователем] | Поверка | Нет | 55771-13 | TiS 8C | 2657
24ПВ0164 | Поверка. Дефектоскопы вихретоковые [в комплекте с одним преобразователем] | Поверка | Нет | 31158-06 | Phasec 2d | 2657
24ПВ0164 | Поверка. Дефектоскопы вихретоковые [в комплекте с одним преобразователем] | Поверка | Нет | 50929-12 | Phasec 3 | 2657
24ПВ0164 | Поверка. Дефектоскопы вихретоковые [в комплекте с одним преобразователем] | Поверка | Нет | 50929-12 | Phasec 3d | 2657
24ПВ0164 | Поверка. Дефектоскопы вихретоковые [в комплекте с одним преобразователем] | Поверка | Нет | 21155-01 | Phasec 2200 | 2657
24ПВ0164 | Поверка. Дефектоскопы вихретоковые [в комплекте с одним преобразователем] | Поверка | Нет | 13006-89 | ВД-12НФ | 2657
24ПВ0164 | Поверка. Дефектоскопы вихретоковые [в комплекте с одним преобразователем] | Поверка | Нет | 44493-10 | Константа ВД1 | 2657
24ПВ0164 | Поверка. Дефектоскопы вихретоковые [в комплекте с одним преобразователем] | Поверка | Нет | 44493-10 | Константа ВД1 | 2657
24ПВ0164 | Поверка. Дефектоскопы вихретоковые [в комплекте с одним преобразователем] | Поверка | Нет | 29702-10 | ВД-70 | 2657
24ПВ0164 | Поверка. Дефектоскопы вихретоковые [в комплекте с одним преобразователем] | Поверка | Нет | 49255-12 | ВД 3-81 | 2657
24ПВ0164 | Поверка. Дефектоскопы вихретоковые [в комплекте с одним преобразователем] | Поверка | Нет | 35987-07 | Nortec 500 | 2657
24ПВ0164 | Поверка. Дефектоскопы вихретоковые [в комплекте с одним преобразователем] | Поверка | Нет | 35987-07 | Nortec 500S | 2657
24ПВ0164 | Поверка. Дефектоскопы вихретоковые [в комплекте с одним преобразователем] | Поверка | Нет | 35987-07 | Nortec 500D | 2657
24ПВ0164 | Поверка. Дефектоскопы вихретоковые [в комплекте с одним преобразователем] | Поверка | Нет | 29702-05 | ВД-70 | 2657
24ПВ0164 | Поверка. Дефектоскопы вихретоковые [в комплекте с одним преобразователем] | Поверка | Нет | 39541-13 | PELENG ВД-100 | 2657
24ПВ0164 | Поверка. Дефектоскопы вихретоковые [в комплекте с одним преобразователем] | Поверка | Нет | 39541-08 | PELENG ВД-100 | 2657
24ПВ0164 | Поверка. Дефектоскопы вихретоковые [в комплекте с одним преобразователем] | Поверка | Нет | 29043-05 | ВИТ-4 | 2657
24ПВ0164 | Поверка. Дефектоскопы вихретоковые [в комплекте с одним преобразователем] | Поверка | Нет | 29043-16 | ВИТ-4 | 2657
24ПВ0164 | Поверка. Дефектоскопы вихретоковые [в комплекте с одним преобразователем] | Поверка | Нет | 25867-03 | ВД-30НК-IVЕ | 2657
24ПВ0164 | Поверка. Дефектоскопы вихретоковые [в комплекте с одним преобразователем] | Поверка | Нет | 35286-07 | ГАЛС ВД-103 | 2657
24ПВ0164 | Поверка. Дефектоскопы вихретоковые [в комплекте с одним преобразователем] | Поверка | Нет | 40298-08 | ЭМИТ | 2657
24ПВ0164 | Поверка. Дефектоскопы вихретоковые [в комплекте с одним преобразователем] | Поверка | Нет | 43278-09 | ELOTEST IS | 2657
24ПВ0164 | Поверка. Дефектоскопы вихретоковые [в комплекте с одним преобразователем] | Поверка | Нет | 43278-09 | ELOTEST PL300 | 2657
24ПВ0164 | Поверка. Дефектоскопы вихретоковые [в комплекте с одним преобразователем] | Поверка | Нет | 43278-09 | ELOTEST PL500 | 2657
24ПВ0164 | Поверка. Дефектоскопы вихретоковые [в комплекте с одним преобразователем] | Поверка | Нет | 43278-09 | ELOTEST PL.E | 2657
24ПВ0164 | Поверка. Дефектоскопы вихретоковые [в комплекте с одним преобразователем] | Поверка | Нет | 43278-09 | ELOTEST N300 | 2657
24ПВ0164 | Поверка. Дефектоскопы вихретоковые [в комплекте с одним преобразователем] | Поверка | Нет | 43279-09 | ELOTEST M2 V3 | 2657
24ПВ0164 | Поверка. Дефектоскопы вихретоковые [в комплекте с одним преобразователем] | Поверка | Нет | 43279-09 | ELOTEST B1 | 2657
24ПВ0164 | Поверка. Дефектоскопы вихретоковые [в комплекте с одним преобразователем] | Поверка | Нет | 43279-09 | ELOTEST M3 | 2657
24ПВ0164 | Поверка. Дефектоскопы вихретоковые [в комплекте с одним преобразователем] | Поверка | Нет | 43279-09 | ELOTEST B300 | 2657
24ПВ0164 | Поверка. Дефектоскопы вихретоковые [в комплекте с одним преобразователем] | Поверка | Нет | 36960-08 | ВД 3-71 НК-IVУ | 2657
24ПВ0164 | Поверка. Дефектоскопы вихретоковые [в комплекте с одним преобразователем] | Поверка | Нет | 32726-06 | ВД 3-71 НК-IVУ | 2657
24ПВ0164 | Поверка. Дефектоскопы вихретоковые [в комплекте с одним преобразователем] | Поверка | Нет | 15282-96 | ВД-14НФ | 2657
24ПВ0164 | Поверка. Дефектоскопы вихретоковые [в комплекте с одним преобразователем] | Поверка | Нет | 14029-94 | ВД-15НФ | 2657
24ПВ0164 | Поверка. Дефектоскопы вихретоковые [в комплекте с одним преобразователем] | Поверка | Нет | 33845-07 | ВЕКТОР | 2657
24ПВ0164 | Поверка. Дефектоскопы вихретоковые [в комплекте с одним преобразователем] | Поверка | Нет | 33845-12 | ВЕКТОР | 2657
24ПВ0164 | Поверка. Дефектоскопы вихретоковые [в комплекте с одним преобразователем] | Поверка | Нет |  | ВД-20НФ | 2657
24ПВ0164 | Поверка. Дефектоскопы вихретоковые [в комплекте с одним преобразователем] | Поверка | Нет |  | ВИТ-3М | 2657
24ПВ0164 | Поверка. Дефектоскопы вихретоковые [в комплекте с одним преобразователем] | Поверка | Нет |  | ВД-12НФМ | 2657
24ПВ0164 | Поверка. Дефектоскопы вихретоковые [в комплекте с одним преобразователем] | Поверка | Нет |  | ВД-12НФП | 2657
24ПВ0164 | Поверка. Дефектоскопы вихретоковые [в комплекте с одним преобразователем] | Поверка | Нет |  | ВД-113 | 2657
24ПВ0164 | Поверка. Дефектоскопы вихретоковые [в комплекте с одним преобразователем] | Поверка | Нет |  | ЭМИТ-1 | 2657
24ПВ0164 | Поверка. Дефектоскопы вихретоковые [в комплекте с одним преобразователем] | Поверка | Нет |  | ВД-90НП | 2657
24ПВ0164 | Поверка. Дефектоскопы вихретоковые [в комплекте с одним преобразователем] | Поверка | Нет |  | ВД-95Р | 2657
24ПВ0164 | Поверка. Дефектоскопы вихретоковые [в комплекте с одним преобразователем] | Поверка | Нет |  | ВДЛ-5 | 2657
22ПВ0115 | Поверка. Динамометры для проверки усилия трещотки | Поверка | Нет |  |  | 68
22ПВ0116 | Поверка. Динамометры кистевые | Поверка | Нет |  |  | 1210
22ПВ0117 | Поверка. Динамометры механические на растяжение с max до 5 тс (50 кН) | Поверка | Нет | 15813-02 | ДОРМ-3-1У | 2407
22ПВ0117 | Поверка. Динамометры механические на растяжение с max до 5 тс (50 кН) | Поверка | Нет | 15813-02 | ДОРМ-3-2У | 2407
22ПВ0117 | Поверка. Динамометры механические на растяжение с max до 5 тс (50 кН) | Поверка | Нет | 15813-02 | ДОРМ-3-5У | 2407
22ПВ0117 | Поверка. Динамометры механические на растяжение с max до 5 тс (50 кН) | Поверка | Нет | 15813-02 | ДОРМ-3-10У | 2407
22ПВ0117 | Поверка. Динамометры механические на растяжение с max до 5 тс (50 кН) | Поверка | Нет | 15813-02 | ДОРМ-3-20У | 2407
22ПВ0117 | Поверка. Динамометры механические на растяжение с max до 5 тс (50 кН) | Поверка | Нет | 15813-02 | ДОРМ-3-30У | 2407
22ПВ0117 | Поверка. Динамометры механические на растяжение с max до 5 тс (50 кН) | Поверка | Нет | 15813-02 | ДОРМ-3-50У | 2407
22ПВ0117 | Поверка. Динамометры механические на растяжение с max до 5 тс (50 кН) | Поверка | Нет | 15813-09 | ДОРМ-3-0,1У | 2407
22ПВ0117 | Поверка. Динамометры механические на растяжение с max до 5 тс (50 кН) | Поверка | Нет | 15813-09 | ДОРМ-3-0,2У | 2407
22ПВ0117 | Поверка. Динамометры механические на растяжение с max до 5 тс (50 кН) | Поверка | Нет | 15813-09 | ДОРМ-3-0,3У | 2407
22ПВ0117 | Поверка. Динамометры механические на растяжение с max до 5 тс (50 кН) | Поверка | Нет | 15813-09 | ДОРМ-3-0,5У | 2407
22ПВ0117 | Поверка. Динамометры механические на растяжение с max до 5 тс (50 кН) | Поверка | Нет | 15813-09 | ДОРМ-3-1У | 2407
22ПВ0117 | Поверка. Динамометры механические на растяжение с max до 5 тс (50 кН) | Поверка | Нет | 15813-09 | ДОРМ-3-2У | 2407
22ПВ0117 | Поверка. Динамометры механические на растяжение с max до 5 тс (50 кН) | Поверка | Нет | 15813-09 | ДОРМ-3-5У | 2407
22ПВ0117 | Поверка. Динамометры механические на растяжение с max до 5 тс (50 кН) | Поверка | Нет | 15813-09 | ДОРМ-3-10У | 2407
22ПВ0117 | Поверка. Динамометры механические на растяжение с max до 5 тс (50 кН) | Поверка | Нет | 15813-09 | ДОРМ-3-20У | 2407
22ПВ0117 | Поверка. Динамометры механические на растяжение с max до 5 тс (50 кН) | Поверка | Нет | 15813-09 | ДОРМ-3-30У | 2407
22ПВ0117 | Поверка. Динамометры механические на растяжение с max до 5 тс (50 кН) | Поверка | Нет | 15813-09 | ДОРМ-3-50У | 2407
22ПВ0117 | Поверка. Динамометры механические на растяжение с max до 5 тс (50 кН) | Поверка | Нет | 26688-08 | ДОРМ-3-0,5У | 2407
22ПВ0117 | Поверка. Динамометры механические на растяжение с max до 5 тс (50 кН) | Поверка | Нет | 26688-08 | ДОРМ-3-1У | 2407
22ПВ0117 | Поверка. Динамометры механические на растяжение с max до 5 тс (50 кН) | Поверка | Нет | 26688-08 | ДОРМ-3-2У | 2407
22ПВ0117 | Поверка. Динамометры механические на растяжение с max до 5 тс (50 кН) | Поверка | Нет | 26688-08 | ДОРМ-3-5У | 2407
22ПВ0117 | Поверка. Динамометры механические на растяжение с max до 5 тс (50 кН) | Поверка | Нет | 26688-08 | ДОРМ-3-10У | 2407
22ПВ0117 | Поверка. Динамометры механические на растяжение с max до 5 тс (50 кН) | Поверка | Нет | 26688-08 | ДОРМ-3-50У | 2407
22ПВ0117 | Поверка. Динамометры механические на растяжение с max до 5 тс (50 кН) | Поверка | Нет | 3606-73 | ДОР-1тс | 2407
22ПВ0117 | Поверка. Динамометры механические на растяжение с max до 5 тс (50 кН) | Поверка | Нет | 3606-73 | ДОР-3тс | 2407
22ПВ0117 | Поверка. Динамометры механические на растяжение с max до 5 тс (50 кН) | Поверка | Нет | 3606-73 | ДОР-5тс | 2407
22ПВ0118 | Поверка. Динамометры механические на растяжение с max свыше 5 тс до 50 тс (свыше 50 до 500 кН) | Поверка | Нет | 15813-02 | ДОРМ-3-100У | 6274
22ПВ0118 | Поверка. Динамометры механические на растяжение с max свыше 5 тс до 50 тс (свыше 50 до 500 кН) | Поверка | Нет | 15813-02 | ДОРМ-3-200У | 6274
22ПВ0118 | Поверка. Динамометры механические на растяжение с max свыше 5 тс до 50 тс (свыше 50 до 500 кН) | Поверка | Нет | 15813-02 | ДОРМ-3-500У | 6274
22ПВ0118 | Поверка. Динамометры механические на растяжение с max свыше 5 тс до 50 тс (свыше 50 до 500 кН) | Поверка | Нет | 15813-09 | ДОРМ-3-100У | 6274
22ПВ0118 | Поверка. Динамометры механические на растяжение с max свыше 5 тс до 50 тс (свыше 50 до 500 кН) | Поверка | Нет | 15813-09 | ДОРМ-3-200У | 6274
22ПВ0118 | Поверка. Динамометры механические на растяжение с max свыше 5 тс до 50 тс (свыше 50 до 500 кН) | Поверка | Нет | 15813-09 | ДОРМ-3-500У | 6274
22ПВ0118 | Поверка. Динамометры механические на растяжение с max свыше 5 тс до 50 тс (свыше 50 до 500 кН) | Поверка | Нет | 3606-73 | ДОР-10к | 6274
22ПВ0118 | Поверка. Динамометры механические на растяжение с max свыше 5 тс до 50 тс (свыше 50 до 500 кН) | Поверка | Нет | 3606-73 | ДОР-50тс | 6274
22ПВ0119 | Поверка. Динамометры механические на сжатие с max до 5 тс (50 кН) | Поверка | Нет | 11157-04 | ДОСМ-3-10 | 2231
22ПВ0119 | Поверка. Динамометры механические на сжатие с max до 5 тс (50 кН) | Поверка | Нет | 11157-08 | ДОСМ-3-0,5 | 2231
22ПВ0119 | Поверка. Динамометры механические на сжатие с max до 5 тс (50 кН) | Поверка | Нет | 11157-08 | ДОСМ-3-50У | 2231
22ПВ0119 | Поверка. Динамометры механические на сжатие с max до 5 тс (50 кН) | Поверка | Нет | 11157-08 | ДОСМ-3-1 | 2231
22ПВ0119 | Поверка. Динамометры механические на сжатие с max до 5 тс (50 кН) | Поверка | Нет | 11157-08 | ДОСМ-3-30 | 2231
22ПВ0119 | Поверка. Динамометры механические на сжатие с max до 5 тс (50 кН) | Поверка | Нет | 11157-08 | ДОСМ-3-50 | 2231
22ПВ0119 | Поверка. Динамометры механические на сжатие с max до 5 тс (50 кН) | Поверка | Нет | 11157-87 | ДОСМ-3-10У5 022, ДОСМ-3- 30У5023 | 2231
22ПВ0119 | Поверка. Динамометры механические на сжатие с max до 5 тс (50 кН) | Поверка | Нет | 11157-87 | ДОСМ-3-0.2 | 2231
22ПВ0119 | Поверка. Динамометры механические на сжатие с max до 5 тс (50 кН) | Поверка | Нет | 11157-87 | ДОСМ-3-3 | 2231
22ПВ0119 | Поверка. Динамометры механические на сжатие с max до 5 тс (50 кН) | Поверка | Нет | 11157-92 | ДОСМ-3-1У | 2231
22ПВ0119 | Поверка. Динамометры механические на сжатие с max до 5 тс (50 кН) | Поверка | Нет | 11157-92 | ДОСМ -3-3 | 2231
22ПВ0119 | Поверка. Динамометры механические на сжатие с max до 5 тс (50 кН) | Поверка | Нет | 11157-92 | ДОСМ-3-2У | 2231
22ПВ0119 | Поверка. Динамометры механические на сжатие с max до 5 тс (50 кН) | Поверка | Нет | 11157-92 | ДОСМ (ДОСМ-3-0,5У 5093, ДОСМ-3-1У 5094, ДОСМ-3-2У 5095, ДОСМ-3-10У 5096, ДОСМ-3-30У 5097, ДОСМ-3-50У | 2231
22ПВ0119 | Поверка. Динамометры механические на сжатие с max до 5 тс (50 кН) | Поверка | Нет | 11157-92 | ДОСМ-3-10У | 2231
22ПВ0119 | Поверка. Динамометры механические на сжатие с max до 5 тс (50 кН) | Поверка | Нет | 11157-92 | ДОСМ-3-10У | 2231
22ПВ0119 | Поверка. Динамометры механические на сжатие с max до 5 тс (50 кН) | Поверка | Нет | 15812-02 | ДОСМ-3-1У | 2231
22ПВ0119 | Поверка. Динамометры механические на сжатие с max до 5 тс (50 кН) | Поверка | Нет | 15812-02 | ДОСМ-3-2У | 2231
22ПВ0119 | Поверка. Динамометры механические на сжатие с max до 5 тс (50 кН) | Поверка | Нет | 15812-02 | ДОСМ-3-5У | 2231
22ПВ0119 | Поверка. Динамометры механические на сжатие с max до 5 тс (50 кН) | Поверка | Нет | 15812-02 | ДОСМ-3-10У | 2231
22ПВ0119 | Поверка. Динамометры механические на сжатие с max до 5 тс (50 кН) | Поверка | Нет | 15812-02 | ДОСМ-3-20У | 2231
22ПВ0119 | Поверка. Динамометры механические на сжатие с max до 5 тс (50 кН) | Поверка | Нет | 15812-02 | ДОСМ-3-30У | 2231
22ПВ0119 | Поверка. Динамометры механические на сжатие с max до 5 тс (50 кН) | Поверка | Нет | 15812-02 | ДОСМ-3-50У | 2231
22ПВ0119 | Поверка. Динамометры механические на сжатие с max до 5 тс (50 кН) | Поверка | Нет | 15812-09 | ДОСМ-3-0,1У | 2231
22ПВ0119 | Поверка. Динамометры механические на сжатие с max до 5 тс (50 кН) | Поверка | Нет | 15812-09 | ДОСМ-3-0,2У | 2231
22ПВ0119 | Поверка. Динамометры механические на сжатие с max до 5 тс (50 кН) | Поверка | Нет | 15812-09 | ДОСМ-3-0,3У | 2231
22ПВ0119 | Поверка. Динамометры механические на сжатие с max до 5 тс (50 кН) | Поверка | Нет | 15812-09 | ДОСМ-3-0,5У | 2231
22ПВ0119 | Поверка. Динамометры механические на сжатие с max до 5 тс (50 кН) | Поверка | Нет | 15812-09 | ДОСМ-3-1У | 2231
22ПВ0119 | Поверка. Динамометры механические на сжатие с max до 5 тс (50 кН) | Поверка | Нет | 15812-09 | ДОСМ-3-2У | 2231
22ПВ0119 | Поверка. Динамометры механические на сжатие с max до 5 тс (50 кН) | Поверка | Нет | 15812-09 | ДОСМ-3-3У | 2231
22ПВ0119 | Поверка. Динамометры механические на сжатие с max до 5 тс (50 кН) | Поверка | Нет | 15812-09 | ДОСМ-3-5У | 2231
22ПВ0119 | Поверка. Динамометры механические на сжатие с max до 5 тс (50 кН) | Поверка | Нет | 15812-09 | ДОСМ-3-10У | 2231
22ПВ0119 | Поверка. Динамометры механические на сжатие с max до 5 тс (50 кН) | Поверка | Нет | 15812-09 | ДОСМ-3-30У | 2231
22ПВ0119 | Поверка. Динамометры механические на сжатие с max до 5 тс (50 кН) | Поверка | Нет | 15812-09 | ДОСМ-3-50У | 2231
22ПВ0119 | Поверка. Динамометры механические на сжатие с max до 5 тс (50 кН) | Поверка | Нет | 2788-71 | ДОСМ-3-0,1 | 2231
22ПВ0119 | Поверка. Динамометры механические на сжатие с max до 5 тс (50 кН) | Поверка | Нет | 2788-71 | ДОСМ-3-0,05 | 2231
22ПВ0120 | Поверка. Динамометры механические на сжатие с max от 5 тс до 50 тс (от 50 кН до 500 кН ) | Поверка | Нет | 15812-02 | ДОСМ-3-100У | 5918
22ПВ0120 | Поверка. Динамометры механические на сжатие с max от 5 тс до 50 тс (от 50 кН до 500 кН ) | Поверка | Нет | 15812-02 | ДОСМ-3-200У | 5918
22ПВ0120 | Поверка. Динамометры механические на сжатие с max от 5 тс до 50 тс (от 50 кН до 500 кН ) | Поверка | Нет | 15812-02 | ДОСМ-3-500У | 5918
22ПВ0120 | Поверка. Динамометры механические на сжатие с max от 5 тс до 50 тс (от 50 кН до 500 кН ) | Поверка | Нет | 15812-09 | ДОСМ-3-100У | 5918
22ПВ0120 | Поверка. Динамометры механические на сжатие с max от 5 тс до 50 тс (от 50 кН до 500 кН ) | Поверка | Нет | 15812-09 | ДОСМ-3-200У | 5918
22ПВ0120 | Поверка. Динамометры механические на сжатие с max от 5 тс до 50 тс (от 50 кН до 500 кН ) | Поверка | Нет | 15812-09 | ДОСМ-3-300У | 5918
22ПВ0120 | Поверка. Динамометры механические на сжатие с max от 5 тс до 50 тс (от 50 кН до 500 кН ) | Поверка | Нет | 15812-09 | ДОСМ-3-500У | 5918
22ПВ0120 | Поверка. Динамометры механические на сжатие с max от 5 тс до 50 тс (от 50 кН до 500 кН ) | Поверка | Нет | 3609-73 | ДОС50тс | 5918
22ПВ0121 | Поверка. Динамометры механические универсальные max до 5 тс (50 кН) | Поверка | Нет |  |  | 4640
22ПВ0122 | Поверка. Динамометры общего назначения ДПУ c max до 1 тс (10 кН) | Поверка | Нет |  | Nagaki Tension Meter | 1318
22ПВ0122 | Поверка. Динамометры общего назначения ДПУ c max до 1 тс (10 кН) | Поверка | Нет |  | Imada FB2 | 1318
22ПВ0122 | Поверка. Динамометры общего назначения ДПУ c max до 1 тс (10 кН) | Поверка | Нет | 1183-63 | ДПУ-0,5-2, ДПУ-0,2-2, ДПУ-0,1-2 | 1318
22ПВ0122 | Поверка. Динамометры общего назначения ДПУ c max до 1 тс (10 кН) | Поверка | Нет | 1183-63 | ДПУ-0,1-2 | 1318
22ПВ0122 | Поверка. Динамометры общего назначения ДПУ c max до 1 тс (10 кН) | Поверка | Нет | 1183-63 | ДПУ-0,5-2, ДПУ-0,2-2, ДПУ-0,1-2 | 1318
22ПВ0122 | Поверка. Динамометры общего назначения ДПУ c max до 1 тс (10 кН) | Поверка | Нет | 1183-63 | ДПУ-0,2-2 | 1318
22ПВ0122 | Поверка. Динамометры общего назначения ДПУ c max до 1 тс (10 кН) | Поверка | Нет | 1183-63 | ДПУ-0,5-L | 1318
22ПВ0122 | Поверка. Динамометры общего назначения ДПУ c max до 1 тс (10 кН) | Поверка | Нет | 1183-63 | ДПУ-0,5-2 | 1318
22ПВ0122 | Поверка. Динамометры общего назначения ДПУ c max до 1 тс (10 кН) | Поверка | Нет | 1561-97 | ДПУ-2-2 | 1318
22ПВ0122 | Поверка. Динамометры общего назначения ДПУ c max до 1 тс (10 кН) | Поверка | Нет | 26687-04 | ДПУ-0,1-2 | 1318
22ПВ0122 | Поверка. Динамометры общего назначения ДПУ c max до 1 тс (10 кН) | Поверка | Нет | 26687-04 | ДПУ-0,2-2 | 1318
22ПВ0122 | Поверка. Динамометры общего назначения ДПУ c max до 1 тс (10 кН) | Поверка | Нет | 26687-04 | ДПУ-0,5-2 | 1318
22ПВ0122 | Поверка. Динамометры общего назначения ДПУ c max до 1 тс (10 кН) | Поверка | Нет | 26687-04 | ДПУ-1-2 | 1318
22ПВ0122 | Поверка. Динамометры общего назначения ДПУ c max до 1 тс (10 кН) | Поверка | Нет | 26687-04 | ДПУ-10-2 | 1318
22ПВ0122 | Поверка. Динамометры общего назначения ДПУ c max до 1 тс (10 кН) | Поверка | Нет | 26687-04 | ДПУ-5-2 | 1318
22ПВ0122 | Поверка. Динамометры общего назначения ДПУ c max до 1 тс (10 кН) | Поверка | Нет | 26687-04 | ДПУ 2-2 | 1318
22ПВ0122 | Поверка. Динамометры общего назначения ДПУ c max до 1 тс (10 кН) | Поверка | Нет | 26687-08 | ДПУ-0,2-2 | 1318
22ПВ0122 | Поверка. Динамометры общего назначения ДПУ c max до 1 тс (10 кН) | Поверка | Нет | 26687-08 | ДПУ-0,5-2 | 1318
22ПВ0122 | Поверка. Динамометры общего назначения ДПУ c max до 1 тс (10 кН) | Поверка | Нет | 26687-08 | ДПУ-1-2 | 1318
22ПВ0122 | Поверка. Динамометры общего назначения ДПУ c max до 1 тс (10 кН) | Поверка | Нет | 26687-08 | ДПУ-10-2 | 1318
22ПВ0122 | Поверка. Динамометры общего назначения ДПУ c max до 1 тс (10 кН) | Поверка | Нет | 26687-08 | ДПУ-5-2 | 1318
22ПВ0122 | Поверка. Динамометры общего назначения ДПУ c max до 1 тс (10 кН) | Поверка | Нет | 26687-08 | ДПУ-0,1-2 | 1318
22ПВ0122 | Поверка. Динамометры общего назначения ДПУ c max до 1 тс (10 кН) | Поверка | Нет | 27181-04 | ДР-1 | 1318
22ПВ0122 | Поверка. Динамометры общего назначения ДПУ c max до 1 тс (10 кН) | Поверка | Нет | 32519-06 | ДПУ-10-1 | 1318
22ПВ0122 | Поверка. Динамометры общего назначения ДПУ c max до 1 тс (10 кН) | Поверка | Нет | 32519-06 | ДПУ-10 | 1318
22ПВ0123 | Поверка. Динамометры общего назначения ДПУ с max свыше 1 тс до 5 тс (свыше 10 кН до 50 кН) | Поверка | Нет |  | ДР-3 | 1840
22ПВ0123 | Поверка. Динамометры общего назначения ДПУ с max свыше 1 тс до 5 тс (свыше 10 кН до 50 кН) | Поверка | Нет | 1183-63 | ДПУ-0,1-2 | 1840
22ПВ0123 | Поверка. Динамометры общего назначения ДПУ с max свыше 1 тс до 5 тс (свыше 10 кН до 50 кН) | Поверка | Нет | 1183-63 | ДПУ | 1840
22ПВ0123 | Поверка. Динамометры общего назначения ДПУ с max свыше 1 тс до 5 тс (свыше 10 кН до 50 кН) | Поверка | Нет | 1183-99 | ДПУ-2-2 | 1840
22ПВ0123 | Поверка. Динамометры общего назначения ДПУ с max свыше 1 тс до 5 тс (свыше 10 кН до 50 кН) | Поверка | Нет | 1183-99 | ДПУ-1-2 5031, ДПУ-2-2 5032, ДПУ-5-2 5033 | 1840
22ПВ0123 | Поверка. Динамометры общего назначения ДПУ с max свыше 1 тс до 5 тс (свыше 10 кН до 50 кН) | Поверка | Нет | 1183-99 | ДПУ-1-2 | 1840
22ПВ0123 | Поверка. Динамометры общего назначения ДПУ с max свыше 1 тс до 5 тс (свыше 10 кН до 50 кН) | Поверка | Нет | 1183-99 | ДПУ-2-2 | 1840
22ПВ0123 | Поверка. Динамометры общего назначения ДПУ с max свыше 1 тс до 5 тс (свыше 10 кН до 50 кН) | Поверка | Нет | 1183-99 | ДПУ-1-2 5031, ДПУ-2-2 5032, ДПУ-5-2 5033 | 1840
22ПВ0123 | Поверка. Динамометры общего назначения ДПУ с max свыше 1 тс до 5 тс (свыше 10 кН до 50 кН) | Поверка | Нет | 1183-99 | ДПУ-1-20-1 | 1840
22ПВ0123 | Поверка. Динамометры общего назначения ДПУ с max свыше 1 тс до 5 тс (свыше 10 кН до 50 кН) | Поверка | Нет | 12163-90 | ДПУ-20-1-УРХ4-В1 | 1840
22ПВ0123 | Поверка. Динамометры общего назначения ДПУ с max свыше 1 тс до 5 тс (свыше 10 кН до 50 кН) | Поверка | Нет | 1561-61 | ДПУ-50-1 | 1840
22ПВ0123 | Поверка. Динамометры общего назначения ДПУ с max свыше 1 тс до 5 тс (свыше 10 кН до 50 кН) | Поверка | Нет | 1561-61 | ДПУ-50-2 | 1840
22ПВ0123 | Поверка. Динамометры общего назначения ДПУ с max свыше 1 тс до 5 тс (свыше 10 кН до 50 кН) | Поверка | Нет | 1561-61 | ДПУ-20-2 | 1840
22ПВ0123 | Поверка. Динамометры общего назначения ДПУ с max свыше 1 тс до 5 тс (свыше 10 кН до 50 кН) | Поверка | Нет | 1561-61 | ДПУ-20-2 | 1840
22ПВ0123 | Поверка. Динамометры общего назначения ДПУ с max свыше 1 тс до 5 тс (свыше 10 кН до 50 кН) | Поверка | Нет | 24978-03 | ДПУ-20 | 1840
22ПВ0123 | Поверка. Динамометры общего назначения ДПУ с max свыше 1 тс до 5 тс (свыше 10 кН до 50 кН) | Поверка | Нет | 24978-03 | ДПУ-50 | 1840
22ПВ0123 | Поверка. Динамометры общего назначения ДПУ с max свыше 1 тс до 5 тс (свыше 10 кН до 50 кН) | Поверка | Нет | 26687-04 | ДПУ-20-2 | 1840
22ПВ0123 | Поверка. Динамометры общего назначения ДПУ с max свыше 1 тс до 5 тс (свыше 10 кН до 50 кН) | Поверка | Нет | 26687-08 | ДПУ-20-2 | 1840
22ПВ0123 | Поверка. Динамометры общего назначения ДПУ с max свыше 1 тс до 5 тс (свыше 10 кН до 50 кН) | Поверка | Нет |  | ДС-3Т | 1840
22ПВ0123 | Поверка. Динамометры общего назначения ДПУ с max свыше 1 тс до 5 тс (свыше 10 кН до 50 кН) | Поверка | Нет | 27181-04 | ДР-2 | 1840
22ПВ0123 | Поверка. Динамометры общего назначения ДПУ с max свыше 1 тс до 5 тс (свыше 10 кН до 50 кН) | Поверка | Нет | 27181-04 | ДР-5 | 1840
22ПВ0123 | Поверка. Динамометры общего назначения ДПУ с max свыше 1 тс до 5 тс (свыше 10 кН до 50 кН) | Поверка | Нет | 27181-04 | ДР-10 | 1840
22ПВ0123 | Поверка. Динамометры общего назначения ДПУ с max свыше 1 тс до 5 тс (свыше 10 кН до 50 кН) | Поверка | Нет | 27181-04 | ДР-20 | 1840
22ПВ0123 | Поверка. Динамометры общего назначения ДПУ с max свыше 1 тс до 5 тс (свыше 10 кН до 50 кН) | Поверка | Нет | 27181-04 | ДР-50 | 1840
22ПВ0123 | Поверка. Динамометры общего назначения ДПУ с max свыше 1 тс до 5 тс (свыше 10 кН до 50 кН) | Поверка | Нет | 38557-08 | ДПУ-20-0,5 | 1840
22ПВ0123 | Поверка. Динамометры общего назначения ДПУ с max свыше 1 тс до 5 тс (свыше 10 кН до 50 кН) | Поверка | Нет | 38557-08 | ДПУ-50-0,5 | 1840
22ПВ0123 | Поверка. Динамометры общего назначения ДПУ с max свыше 1 тс до 5 тс (свыше 10 кН до 50 кН) | Поверка | Нет | 38557-08 | ДПУ-20-1 | 1840
22ПВ0123 | Поверка. Динамометры общего назначения ДПУ с max свыше 1 тс до 5 тс (свыше 10 кН до 50 кН) | Поверка | Нет | 38557-08 | ДПУ-50-1 | 1840
22ПВ0123 | Поверка. Динамометры общего назначения ДПУ с max свыше 1 тс до 5 тс (свыше 10 кН до 50 кН) | Поверка | Нет | 38557-08 | ДПУ-20-2 | 1840
22ПВ0123 | Поверка. Динамометры общего назначения ДПУ с max свыше 1 тс до 5 тс (свыше 10 кН до 50 кН) | Поверка | Нет | 38557-08 | ДПУ-50-2 | 1840
22ПВ0124 | Поверка. Динамометры общего назначения ДПУ с max свыше 5 тс до 50 тс (свыше 50 кН до 500 кН) | Поверка | Нет | 1183-63 | ДПУ-200-2 | 3308
22ПВ0124 | Поверка. Динамометры общего назначения ДПУ с max свыше 5 тс до 50 тс (свыше 50 кН до 500 кН) | Поверка | Нет | 24978-03 | ДПУ-100 | 3308
22ПВ0124 | Поверка. Динамометры общего назначения ДПУ с max свыше 5 тс до 50 тс (свыше 50 кН до 500 кН) | Поверка | Нет | 38557-08 | ДПУ-100-0,5 | 3308
22ПВ0124 | Поверка. Динамометры общего назначения ДПУ с max свыше 5 тс до 50 тс (свыше 50 кН до 500 кН) | Поверка | Нет | 38557-08 | ДПУ-200-0,5 | 3308
22ПВ0124 | Поверка. Динамометры общего назначения ДПУ с max свыше 5 тс до 50 тс (свыше 50 кН до 500 кН) | Поверка | Нет | 38557-08 | ДПУ-500-0,5 | 3308
22ПВ0124 | Поверка. Динамометры общего назначения ДПУ с max свыше 5 тс до 50 тс (свыше 50 кН до 500 кН) | Поверка | Нет | 38557-08 | ДПУ-100-1 | 3308
22ПВ0124 | Поверка. Динамометры общего назначения ДПУ с max свыше 5 тс до 50 тс (свыше 50 кН до 500 кН) | Поверка | Нет | 38557-08 | ДПУ-200-1 | 3308
22ПВ0124 | Поверка. Динамометры общего назначения ДПУ с max свыше 5 тс до 50 тс (свыше 50 кН до 500 кН) | Поверка | Нет | 38557-08 | ДПУ-500-1 | 3308
22ПВ0124 | Поверка. Динамометры общего назначения ДПУ с max свыше 5 тс до 50 тс (свыше 50 кН до 500 кН) | Поверка | Нет | 38557-08 | ДПУ-200-2 | 3308
22ПВ0124 | Поверка. Динамометры общего назначения ДПУ с max свыше 5 тс до 50 тс (свыше 50 кН до 500 кН) | Поверка | Нет | 38557-08 | ДПУ-200-2 | 3308
22ПВ0124 | Поверка. Динамометры общего назначения ДПУ с max свыше 5 тс до 50 тс (свыше 50 кН до 500 кН) | Поверка | Нет | 38557-08 | ДПУ-500-2 | 3308
22ПВ0125 | Поверка. Динамометры становые | Поверка | Нет | 23226-02 | ДС-800 | 1210
22ПВ0125 | Поверка. Динамометры становые | Поверка | Нет | 23226-02 | ДС-200 | 1210
22ПВ0126 | Поверка. Динамометры электронные на растяжение max до 5 тс (до 50 кН) | Поверка | Нет | 15814-09 | ДОРЭ-3-0,1И | 4882
22ПВ0126 | Поверка. Динамометры электронные на растяжение max до 5 тс (до 50 кН) | Поверка | Нет | 15814-09 | ДОРЭ-3-0,2И | 4882
22ПВ0126 | Поверка. Динамометры электронные на растяжение max до 5 тс (до 50 кН) | Поверка | Нет | 15814-09 | ДОРЭ-3-0,3И | 4882
22ПВ0126 | Поверка. Динамометры электронные на растяжение max до 5 тс (до 50 кН) | Поверка | Нет | 15814-09 | ДОРЭ-3-0,5И | 4882
22ПВ0126 | Поверка. Динамометры электронные на растяжение max до 5 тс (до 50 кН) | Поверка | Нет | 15814-09 | ДОРЭ-3-1И | 4882
22ПВ0126 | Поверка. Динамометры электронные на растяжение max до 5 тс (до 50 кН) | Поверка | Нет | 15814-09 | ДОРЭ-3-2И | 4882
22ПВ0126 | Поверка. Динамометры электронные на растяжение max до 5 тс (до 50 кН) | Поверка | Нет | 15814-09 | ДОРЭ-3-3И | 4882
22ПВ0126 | Поверка. Динамометры электронные на растяжение max до 5 тс (до 50 кН) | Поверка | Нет | 15814-09 | ДОРЭ-3-5И | 4882
22ПВ0126 | Поверка. Динамометры электронные на растяжение max до 5 тс (до 50 кН) | Поверка | Нет | 15814-09 | ДОРЭ-3-10И | 4882
22ПВ0126 | Поверка. Динамометры электронные на растяжение max до 5 тс (до 50 кН) | Поверка | Нет | 15814-09 | ДОРЭ-3-20И | 4882
22ПВ0126 | Поверка. Динамометры электронные на растяжение max до 5 тс (до 50 кН) | Поверка | Нет | 15814-09 | ДОРЭ-3-30И | 4882
22ПВ0126 | Поверка. Динамометры электронные на растяжение max до 5 тс (до 50 кН) | Поверка | Нет | 15814-09 | ДОРЭ-3-50И | 4882
22ПВ0126 | Поверка. Динамометры электронные на растяжение max до 5 тс (до 50 кН) | Поверка | Нет | 27202-09 | ДОР-3-0,1И | 4882
22ПВ0126 | Поверка. Динамометры электронные на растяжение max до 5 тс (до 50 кН) | Поверка | Нет | 27202-09 | ДОР-3-0,3И | 4882
22ПВ0126 | Поверка. Динамометры электронные на растяжение max до 5 тс (до 50 кН) | Поверка | Нет | 27202-09 | ДОР-3-0,5И | 4882
22ПВ0126 | Поверка. Динамометры электронные на растяжение max до 5 тс (до 50 кН) | Поверка | Нет | 27202-09 | ДОР-3-1И | 4882
22ПВ0126 | Поверка. Динамометры электронные на растяжение max до 5 тс (до 50 кН) | Поверка | Нет | 27202-09 | ДОР-3-2И | 4882
22ПВ0126 | Поверка. Динамометры электронные на растяжение max до 5 тс (до 50 кН) | Поверка | Нет | 27202-09 | ДОР-3-5И | 4882
22ПВ0126 | Поверка. Динамометры электронные на растяжение max до 5 тс (до 50 кН) | Поверка | Нет | 27202-09 | ДОР-3-20И | 4882
22ПВ0126 | Поверка. Динамометры электронные на растяжение max до 5 тс (до 50 кН) | Поверка | Нет | 27202-09 | ДОР-3-50И | 4882
22ПВ0126 | Поверка. Динамометры электронные на растяжение max до 5 тс (до 50 кН) | Поверка | Нет | 27202-09 | ДОР-3-10И | 4882
22ПВ0126 | Поверка. Динамометры электронные на растяжение max до 5 тс (до 50 кН) | Поверка | Нет | 32778-06 | АЦДР-0,1И-1 | 4882
22ПВ0126 | Поверка. Динамометры электронные на растяжение max до 5 тс (до 50 кН) | Поверка | Нет | 32778-06 | АЦДР-0,2И-1 | 4882
22ПВ0126 | Поверка. Динамометры электронные на растяжение max до 5 тс (до 50 кН) | Поверка | Нет | 32778-06 | АЦДР-0,5И-1 | 4882
22ПВ0126 | Поверка. Динамометры электронные на растяжение max до 5 тс (до 50 кН) | Поверка | Нет | 32778-06 | АЦДР-1И-1 | 4882
22ПВ0126 | Поверка. Динамометры электронные на растяжение max до 5 тс (до 50 кН) | Поверка | Нет | 32778-06 | АЦДР-2И-1 | 4882
22ПВ0126 | Поверка. Динамометры электронные на растяжение max до 5 тс (до 50 кН) | Поверка | Нет | 32778-06 | АЦДР-5И-1 | 4882
22ПВ0126 | Поверка. Динамометры электронные на растяжение max до 5 тс (до 50 кН) | Поверка | Нет | 32778-06 | АЦДР-10И-1 | 4882
22ПВ0126 | Поверка. Динамометры электронные на растяжение max до 5 тс (до 50 кН) | Поверка | Нет | 32778-06 | АЦДР-20И-1 | 4882
22ПВ0126 | Поверка. Динамометры электронные на растяжение max до 5 тс (до 50 кН) | Поверка | Нет | 32778-06 | АЦДР-50И-1 | 4882
22ПВ0126 | Поверка. Динамометры электронные на растяжение max до 5 тс (до 50 кН) | Поверка | Нет | 32778-06 | АЦДР-0,1И-00 | 4882
22ПВ0126 | Поверка. Динамометры электронные на растяжение max до 5 тс (до 50 кН) | Поверка | Нет | 32778-06 | АЦДР-0,2И-00 | 4882
22ПВ0126 | Поверка. Динамометры электронные на растяжение max до 5 тс (до 50 кН) | Поверка | Нет | 32778-06 | АЦДР-0,5И-00 | 4882
22ПВ0126 | Поверка. Динамометры электронные на растяжение max до 5 тс (до 50 кН) | Поверка | Нет | 32778-06 | АЦДР-1И-00 | 4882
22ПВ0126 | Поверка. Динамометры электронные на растяжение max до 5 тс (до 50 кН) | Поверка | Нет | 32778-06 | АЦДР-2И-00 | 4882
22ПВ0126 | Поверка. Динамометры электронные на растяжение max до 5 тс (до 50 кН) | Поверка | Нет | 32778-06 | АЦДР-5И-00 | 4882
22ПВ0126 | Поверка. Динамометры электронные на растяжение max до 5 тс (до 50 кН) | Поверка | Нет | 32778-06 | АЦДР-10И-00 | 4882
22ПВ0126 | Поверка. Динамометры электронные на растяжение max до 5 тс (до 50 кН) | Поверка | Нет | 32778-06 | АЦДР-20И-00 | 4882
22ПВ0126 | Поверка. Динамометры электронные на растяжение max до 5 тс (до 50 кН) | Поверка | Нет | 32778-06 | АЦДР-50И-00 | 4882
22ПВ0126 | Поверка. Динамометры электронные на растяжение max до 5 тс (до 50 кН) | Поверка | Нет | 32778-06 | АЦДР-0,1И-0,5 | 4882
22ПВ0126 | Поверка. Динамометры электронные на растяжение max до 5 тс (до 50 кН) | Поверка | Нет | 32778-06 | АЦДР-0,2И-0,5 | 4882
22ПВ0126 | Поверка. Динамометры электронные на растяжение max до 5 тс (до 50 кН) | Поверка | Нет | 32778-06 | АЦДР-0,5И-0,5 | 4882
22ПВ0126 | Поверка. Динамометры электронные на растяжение max до 5 тс (до 50 кН) | Поверка | Нет | 32778-06 | АЦДР-1И-0,5 | 4882
22ПВ0126 | Поверка. Динамометры электронные на растяжение max до 5 тс (до 50 кН) | Поверка | Нет | 32778-06 | АЦДР-2И-0,5 | 4882
22ПВ0126 | Поверка. Динамометры электронные на растяжение max до 5 тс (до 50 кН) | Поверка | Нет | 32778-06 | АЦДР-5И-0,5 | 4882
22ПВ0126 | Поверка. Динамометры электронные на растяжение max до 5 тс (до 50 кН) | Поверка | Нет | 32778-06 | АЦДР-10И-0,5 | 4882
22ПВ0126 | Поверка. Динамометры электронные на растяжение max до 5 тс (до 50 кН) | Поверка | Нет | 32778-06 | АЦДР-20И-0,5 | 4882
22ПВ0126 | Поверка. Динамометры электронные на растяжение max до 5 тс (до 50 кН) | Поверка | Нет | 32778-06 | АЦДР-50И-0,5 | 4882
22ПВ0126 | Поверка. Динамометры электронные на растяжение max до 5 тс (до 50 кН) | Поверка | Нет | 32778-06 | АЦДР-0,1И-2 | 4882
22ПВ0126 | Поверка. Динамометры электронные на растяжение max до 5 тс (до 50 кН) | Поверка | Нет | 32778-06 | АЦДР-0,2И-2 | 4882
22ПВ0126 | Поверка. Динамометры электронные на растяжение max до 5 тс (до 50 кН) | Поверка | Нет | 32778-06 | АЦДР-0,5И-2 | 4882
22ПВ0126 | Поверка. Динамометры электронные на растяжение max до 5 тс (до 50 кН) | Поверка | Нет | 32778-06 | АЦДР-1И-2 | 4882
22ПВ0126 | Поверка. Динамометры электронные на растяжение max до 5 тс (до 50 кН) | Поверка | Нет | 32778-06 | АЦДР-2И-2 | 4882
22ПВ0126 | Поверка. Динамометры электронные на растяжение max до 5 тс (до 50 кН) | Поверка | Нет | 32778-06 | АЦДР-5И-2 | 4882
22ПВ0126 | Поверка. Динамометры электронные на растяжение max до 5 тс (до 50 кН) | Поверка | Нет | 32778-06 | АЦДР-10И-2 | 4882
22ПВ0126 | Поверка. Динамометры электронные на растяжение max до 5 тс (до 50 кН) | Поверка | Нет | 32778-06 | АЦДР-20И-2 | 4882
22ПВ0126 | Поверка. Динамометры электронные на растяжение max до 5 тс (до 50 кН) | Поверка | Нет | 32778-06 | АЦДР-50И-2 | 4882
22ПВ0126 | Поверка. Динамометры электронные на растяжение max до 5 тс (до 50 кН) | Поверка | Нет | 40894-09 | ТС601ДЭРЭ-3-0,1 И-0,25 | 4882
22ПВ0126 | Поверка. Динамометры электронные на растяжение max до 5 тс (до 50 кН) | Поверка | Нет | 40894-09 | ТС601ДЭРЭ-3-0,5 И-0,25 | 4882
22ПВ0126 | Поверка. Динамометры электронные на растяжение max до 5 тс (до 50 кН) | Поверка | Нет | 40894-09 | ТС601ДЭРЭ-3-1 И-0,25 | 4882
22ПВ0126 | Поверка. Динамометры электронные на растяжение max до 5 тс (до 50 кН) | Поверка | Нет | 40894-09 | ТС601ДЭРЭ-3-2 И-0,25 | 4882
22ПВ0126 | Поверка. Динамометры электронные на растяжение max до 5 тс (до 50 кН) | Поверка | Нет | 40894-09 | ТС601ДЭРЭ-3-3 И-0,25 | 4882
22ПВ0126 | Поверка. Динамометры электронные на растяжение max до 5 тс (до 50 кН) | Поверка | Нет | 40894-09 | ТС601ДЭРЭ-3-5 И-0,25 | 4882
22ПВ0126 | Поверка. Динамометры электронные на растяжение max до 5 тс (до 50 кН) | Поверка | Нет | 40894-09 | ТС601ДЭРЭ-3-10 И-0,25 | 4882
22ПВ0126 | Поверка. Динамометры электронные на растяжение max до 5 тс (до 50 кН) | Поверка | Нет | 40894-09 | ТС601ДЭРЭ-3-30 И-0,25 | 4882
22ПВ0126 | Поверка. Динамометры электронные на растяжение max до 5 тс (до 50 кН) | Поверка | Нет | 40894-09 | ТС601ДЭРЭ-3-50 И-0,25 | 4882
22ПВ0126 | Поверка. Динамометры электронные на растяжение max до 5 тс (до 50 кН) | Поверка | Нет | 40894-09 | ТС601ДЭРЭ-3-0,1 И-0,5 | 4882
22ПВ0126 | Поверка. Динамометры электронные на растяжение max до 5 тс (до 50 кН) | Поверка | Нет | 40894-09 | ТС601ДЭРЭ-3-0,5 И-0,5 | 4882
22ПВ0126 | Поверка. Динамометры электронные на растяжение max до 5 тс (до 50 кН) | Поверка | Нет | 40894-09 | ТС601ДЭРЭ-3-1 И-0,5 | 4882
22ПВ0126 | Поверка. Динамометры электронные на растяжение max до 5 тс (до 50 кН) | Поверка | Нет | 40894-09 | ТС601ДЭРЭ-3-2 И-0,5 | 4882
22ПВ0126 | Поверка. Динамометры электронные на растяжение max до 5 тс (до 50 кН) | Поверка | Нет | 40894-09 | ТС601ДЭРЭ-3-3 И-0,5 | 4882
22ПВ0126 | Поверка. Динамометры электронные на растяжение max до 5 тс (до 50 кН) | Поверка | Нет | 40894-09 | ТС601ДЭРЭ-3-5 И-0,5 | 4882
22ПВ0126 | Поверка. Динамометры электронные на растяжение max до 5 тс (до 50 кН) | Поверка | Нет | 40894-09 | ТС601ДЭРЭ-3-10 И-0,5 | 4882
22ПВ0126 | Поверка. Динамометры электронные на растяжение max до 5 тс (до 50 кН) | Поверка | Нет | 40894-09 | ТС601ДЭРЭ-3-30 И-0,5 | 4882
22ПВ0126 | Поверка. Динамометры электронные на растяжение max до 5 тс (до 50 кН) | Поверка | Нет | 40894-09 | ТС601ДЭРЭ-3-50 И-0,5 | 4882
22ПВ0126 | Поверка. Динамометры электронные на растяжение max до 5 тс (до 50 кН) | Поверка | Нет | 40894-09 | ТС601ДЭРЭ-3-0,1/0,01 И-0,25 | 4882
22ПВ0126 | Поверка. Динамометры электронные на растяжение max до 5 тс (до 50 кН) | Поверка | Нет | 40894-09 | ТС601ДЭРЭ-3-0,5/0,05 И-0,25 | 4882
22ПВ0126 | Поверка. Динамометры электронные на растяжение max до 5 тс (до 50 кН) | Поверка | Нет | 40894-09 | ТС601ДЭРЭ-3-1/0,1 И-0,25 | 4882
22ПВ0126 | Поверка. Динамометры электронные на растяжение max до 5 тс (до 50 кН) | Поверка | Нет | 40894-09 | ТС601ДЭРЭ-3-2/0,2 И-0,25 | 4882
22ПВ0126 | Поверка. Динамометры электронные на растяжение max до 5 тс (до 50 кН) | Поверка | Нет | 40894-09 | ТС601ДЭРЭ-3-3/0,3 И-0,25 | 4882
22ПВ0126 | Поверка. Динамометры электронные на растяжение max до 5 тс (до 50 кН) | Поверка | Нет | 40894-09 | ТС601ДЭРЭ-3-5/0,5 И-0,25 | 4882
22ПВ0126 | Поверка. Динамометры электронные на растяжение max до 5 тс (до 50 кН) | Поверка | Нет | 40894-09 | ТС601ДЭРЭ-3-10/1 И-0,25 | 4882
22ПВ0126 | Поверка. Динамометры электронные на растяжение max до 5 тс (до 50 кН) | Поверка | Нет | 40894-09 | ТС601ДЭРЭ-3-30/3 И-0,25 | 4882
22ПВ0126 | Поверка. Динамометры электронные на растяжение max до 5 тс (до 50 кН) | Поверка | Нет | 40894-09 | ТС601ДЭРЭ-3-50/5 И-0,25 | 4882
22ПВ0126 | Поверка. Динамометры электронные на растяжение max до 5 тс (до 50 кН) | Поверка | Нет | 40894-09 | ТС601ДЭРЭ-3-0,1/0,01 И-0,5 | 4882
22ПВ0126 | Поверка. Динамометры электронные на растяжение max до 5 тс (до 50 кН) | Поверка | Нет | 40894-09 | ТС601ДЭРЭ-3-0,5/0,05 И-0,5 | 4882
22ПВ0126 | Поверка. Динамометры электронные на растяжение max до 5 тс (до 50 кН) | Поверка | Нет | 40894-09 | ТС601ДЭРЭ-3-1/0,1 И-0,5 | 4882
22ПВ0126 | Поверка. Динамометры электронные на растяжение max до 5 тс (до 50 кН) | Поверка | Нет | 40894-09 | ТС601ДЭРЭ-3-2/0,2 И-0,5 | 4882
22ПВ0126 | Поверка. Динамометры электронные на растяжение max до 5 тс (до 50 кН) | Поверка | Нет | 40894-09 | ТС601ДЭРЭ-3-3/0,3 И-0,5 | 4882
22ПВ0126 | Поверка. Динамометры электронные на растяжение max до 5 тс (до 50 кН) | Поверка | Нет | 40894-09 | ТС601ДЭРЭ-3-5/0,5 И-0,5 | 4882
22ПВ0126 | Поверка. Динамометры электронные на растяжение max до 5 тс (до 50 кН) | Поверка | Нет | 40894-09 | ТС601ДЭРЭ-3-10/1 И-0,5 | 4882
22ПВ0126 | Поверка. Динамометры электронные на растяжение max до 5 тс (до 50 кН) | Поверка | Нет | 40894-09 | ТС601ДЭРЭ-3-30/3 И-0,5 | 4882
22ПВ0126 | Поверка. Динамометры электронные на растяжение max до 5 тс (до 50 кН) | Поверка | Нет | 40894-09 | ТС601ДЭРЭ-3-50/5 И-0,5 | 4882
22ПВ0126 | Поверка. Динамометры электронные на растяжение max до 5 тс (до 50 кН) | Поверка | Нет | 41997-09 | ДАЦ-Р-0,1-00 | 4882
22ПВ0126 | Поверка. Динамометры электронные на растяжение max до 5 тс (до 50 кН) | Поверка | Нет | 41997-09 | ДАЦ-Р-0,2-00 | 4882
22ПВ0126 | Поверка. Динамометры электронные на растяжение max до 5 тс (до 50 кН) | Поверка | Нет | 41997-09 | ДАЦ-Р-0,5-00 | 4882
22ПВ0126 | Поверка. Динамометры электронные на растяжение max до 5 тс (до 50 кН) | Поверка | Нет | 41997-09 | ДАЦ-Р-1-00 | 4882
22ПВ0126 | Поверка. Динамометры электронные на растяжение max до 5 тс (до 50 кН) | Поверка | Нет | 41997-09 | ДАЦ-Р-2-00 | 4882
22ПВ0126 | Поверка. Динамометры электронные на растяжение max до 5 тс (до 50 кН) | Поверка | Нет | 41997-09 | ДАЦ-Р-5-00 | 4882
22ПВ0126 | Поверка. Динамометры электронные на растяжение max до 5 тс (до 50 кН) | Поверка | Нет | 41997-09 | ДАЦ-Р-10-00 | 4882
22ПВ0126 | Поверка. Динамометры электронные на растяжение max до 5 тс (до 50 кН) | Поверка | Нет | 41997-09 | ДАЦ-Р-20-00 | 4882
22ПВ0126 | Поверка. Динамометры электронные на растяжение max до 5 тс (до 50 кН) | Поверка | Нет | 41997-09 | ДАЦ-Р-30-00 | 4882
22ПВ0126 | Поверка. Динамометры электронные на растяжение max до 5 тс (до 50 кН) | Поверка | Нет | 41997-09 | ДАЦ-Р-50-00 | 4882
22ПВ0126 | Поверка. Динамометры электронные на растяжение max до 5 тс (до 50 кН) | Поверка | Нет | 41997-09 | ДАЦ-Р-0,1-0,5 | 4882
22ПВ0126 | Поверка. Динамометры электронные на растяжение max до 5 тс (до 50 кН) | Поверка | Нет | 41997-09 | ДАЦ-Р-0,2-0,5 | 4882
22ПВ0126 | Поверка. Динамометры электронные на растяжение max до 5 тс (до 50 кН) | Поверка | Нет | 41997-09 | ДАЦ-Р-0,5-0,5 | 4882
22ПВ0126 | Поверка. Динамометры электронные на растяжение max до 5 тс (до 50 кН) | Поверка | Нет | 41997-09 | ДАЦ-Р-1-0,5 | 4882
22ПВ0126 | Поверка. Динамометры электронные на растяжение max до 5 тс (до 50 кН) | Поверка | Нет | 41997-09 | ДАЦ-Р-2-0,5 | 4882
22ПВ0126 | Поверка. Динамометры электронные на растяжение max до 5 тс (до 50 кН) | Поверка | Нет | 41997-09 | ДАЦ-Р-5-0,5 | 4882
22ПВ0126 | Поверка. Динамометры электронные на растяжение max до 5 тс (до 50 кН) | Поверка | Нет | 41997-09 | ДАЦ-Р-10-0,5 | 4882
22ПВ0126 | Поверка. Динамометры электронные на растяжение max до 5 тс (до 50 кН) | Поверка | Нет | 41997-09 | ДАЦ-Р-20-0,5 | 4882
22ПВ0126 | Поверка. Динамометры электронные на растяжение max до 5 тс (до 50 кН) | Поверка | Нет | 41997-09 | ДАЦ-Р-30-0,5 | 4882
22ПВ0126 | Поверка. Динамометры электронные на растяжение max до 5 тс (до 50 кН) | Поверка | Нет | 41997-09 | ДАЦ-Р-50-0,5 | 4882
22ПВ0126 | Поверка. Динамометры электронные на растяжение max до 5 тс (до 50 кН) | Поверка | Нет | 41997-09 | ДАЦ-Р-0,1-1 | 4882
22ПВ0126 | Поверка. Динамометры электронные на растяжение max до 5 тс (до 50 кН) | Поверка | Нет | 41997-09 | ДАЦ-Р-0,2-1 | 4882
22ПВ0126 | Поверка. Динамометры электронные на растяжение max до 5 тс (до 50 кН) | Поверка | Нет | 41997-09 | ДАЦ-Р-0,5-1 | 4882
22ПВ0126 | Поверка. Динамометры электронные на растяжение max до 5 тс (до 50 кН) | Поверка | Нет | 41997-09 | ДАЦ-Р-1-1 | 4882
22ПВ0126 | Поверка. Динамометры электронные на растяжение max до 5 тс (до 50 кН) | Поверка | Нет | 41997-09 | ДАЦ-Р-2-1 | 4882
22ПВ0126 | Поверка. Динамометры электронные на растяжение max до 5 тс (до 50 кН) | Поверка | Нет | 41997-09 | ДАЦ-Р-5-1 | 4882
22ПВ0126 | Поверка. Динамометры электронные на растяжение max до 5 тс (до 50 кН) | Поверка | Нет | 41997-09 | ДАЦ-Р-10-1 | 4882
22ПВ0126 | Поверка. Динамометры электронные на растяжение max до 5 тс (до 50 кН) | Поверка | Нет | 41997-09 | ДАЦ-Р-20-1 | 4882
22ПВ0126 | Поверка. Динамометры электронные на растяжение max до 5 тс (до 50 кН) | Поверка | Нет | 41997-09 | ДАЦ-Р-30-1 | 4882
22ПВ0126 | Поверка. Динамометры электронные на растяжение max до 5 тс (до 50 кН) | Поверка | Нет | 41997-09 | ДАЦ-Р-50-1 | 4882
22ПВ0126 | Поверка. Динамометры электронные на растяжение max до 5 тс (до 50 кН) | Поверка | Нет | 41997-09 | ДАЦ-Р-0,1-2 | 4882
22ПВ0126 | Поверка. Динамометры электронные на растяжение max до 5 тс (до 50 кН) | Поверка | Нет | 41997-09 | ДАЦ-Р-0,2-2 | 4882
22ПВ0126 | Поверка. Динамометры электронные на растяжение max до 5 тс (до 50 кН) | Поверка | Нет | 41997-09 | ДАЦ-Р-0,5-2 | 4882
22ПВ0126 | Поверка. Динамометры электронные на растяжение max до 5 тс (до 50 кН) | Поверка | Нет | 41997-09 | ДАЦ-Р-1-2 | 4882
22ПВ0126 | Поверка. Динамометры электронные на растяжение max до 5 тс (до 50 кН) | Поверка | Нет | 41997-09 | ДАЦ-Р-2-2 | 4882
22ПВ0126 | Поверка. Динамометры электронные на растяжение max до 5 тс (до 50 кН) | Поверка | Нет | 41997-09 | ДАЦ-Р-5-2 | 4882
22ПВ0126 | Поверка. Динамометры электронные на растяжение max до 5 тс (до 50 кН) | Поверка | Нет | 41997-09 | ДАЦ-Р-10-2 | 4882
22ПВ0126 | Поверка. Динамометры электронные на растяжение max до 5 тс (до 50 кН) | Поверка | Нет | 41997-09 | ДАЦ-Р-20-2 | 4882
22ПВ0126 | Поверка. Динамометры электронные на растяжение max до 5 тс (до 50 кН) | Поверка | Нет | 41997-09 | ДАЦ-Р-30-2 | 4882
22ПВ0126 | Поверка. Динамометры электронные на растяжение max до 5 тс (до 50 кН) | Поверка | Нет | 41997-09 | ДАЦ-Р-50-2 | 4882
22ПВ0126 | Поверка. Динамометры электронные на растяжение max до 5 тс (до 50 кН) | Поверка | Нет | 49465-12 | АЦДР-0,1/1И-00 | 4882
22ПВ0126 | Поверка. Динамометры электронные на растяжение max до 5 тс (до 50 кН) | Поверка | Нет | 49465-12 | АЦДР-0,2/1И-00 | 4882
22ПВ0126 | Поверка. Динамометры электронные на растяжение max до 5 тс (до 50 кН) | Поверка | Нет | 49465-12 | АЦДР-0,5/1И-00 | 4882
22ПВ0126 | Поверка. Динамометры электронные на растяжение max до 5 тс (до 50 кН) | Поверка | Нет | 49465-12 | АЦДР-1/1И-00 | 4882
22ПВ0126 | Поверка. Динамометры электронные на растяжение max до 5 тс (до 50 кН) | Поверка | Нет | 49465-12 | АЦДР-2/1И-00 | 4882
22ПВ0126 | Поверка. Динамометры электронные на растяжение max до 5 тс (до 50 кН) | Поверка | Нет | 49465-12 | АЦДР-5/1И-00 | 4882
22ПВ0126 | Поверка. Динамометры электронные на растяжение max до 5 тс (до 50 кН) | Поверка | Нет | 49465-12 | АЦДР-10/1И-00 | 4882
22ПВ0126 | Поверка. Динамометры электронные на растяжение max до 5 тс (до 50 кН) | Поверка | Нет | 49465-12 | АЦДР-20/1И-00 | 4882
22ПВ0126 | Поверка. Динамометры электронные на растяжение max до 5 тс (до 50 кН) | Поверка | Нет | 49465-12 | АЦДР-50/1И-00 | 4882
22ПВ0126 | Поверка. Динамометры электронные на растяжение max до 5 тс (до 50 кН) | Поверка | Нет | 49465-12 | АЦДР-0,1/1И-0,5 | 4882
22ПВ0126 | Поверка. Динамометры электронные на растяжение max до 5 тс (до 50 кН) | Поверка | Нет | 49465-12 | АЦДР-0,2/1И-0,5 | 4882
22ПВ0126 | Поверка. Динамометры электронные на растяжение max до 5 тс (до 50 кН) | Поверка | Нет | 49465-12 | АЦДР-0,5/1И-0,5 | 4882
22ПВ0126 | Поверка. Динамометры электронные на растяжение max до 5 тс (до 50 кН) | Поверка | Нет | 49465-12 | АЦДР-1/1И-0,5 | 4882
22ПВ0126 | Поверка. Динамометры электронные на растяжение max до 5 тс (до 50 кН) | Поверка | Нет | 49465-12 | АЦДР-2/1И-0,5 | 4882
22ПВ0126 | Поверка. Динамометры электронные на растяжение max до 5 тс (до 50 кН) | Поверка | Нет | 49465-12 | АЦДР-5/1И-0,5 | 4882
22ПВ0126 | Поверка. Динамометры электронные на растяжение max до 5 тс (до 50 кН) | Поверка | Нет | 49465-12 | АЦДР-10/1И-0,5 | 4882
22ПВ0126 | Поверка. Динамометры электронные на растяжение max до 5 тс (до 50 кН) | Поверка | Нет | 49465-12 | АЦДР-20/1И-0,5 | 4882
22ПВ0126 | Поверка. Динамометры электронные на растяжение max до 5 тс (до 50 кН) | Поверка | Нет | 49465-12 | АЦДР-50/1И-0,5 | 4882
22ПВ0126 | Поверка. Динамометры электронные на растяжение max до 5 тс (до 50 кН) | Поверка | Нет | 49465-12 | АЦДР-0,1/1И-1 | 4882
22ПВ0126 | Поверка. Динамометры электронные на растяжение max до 5 тс (до 50 кН) | Поверка | Нет | 49465-12 | АЦДР-0,2/1И-1 | 4882
22ПВ0126 | Поверка. Динамометры электронные на растяжение max до 5 тс (до 50 кН) | Поверка | Нет | 49465-12 | АЦДР-0,5/1И-1 | 4882
22ПВ0126 | Поверка. Динамометры электронные на растяжение max до 5 тс (до 50 кН) | Поверка | Нет | 49465-12 | АЦДР-1/1И-1 | 4882
22ПВ0126 | Поверка. Динамометры электронные на растяжение max до 5 тс (до 50 кН) | Поверка | Нет | 49465-12 | АЦДР-2/1И-1 | 4882
22ПВ0126 | Поверка. Динамометры электронные на растяжение max до 5 тс (до 50 кН) | Поверка | Нет | 49465-12 | АЦДР-5/1И-1 | 4882
22ПВ0126 | Поверка. Динамометры электронные на растяжение max до 5 тс (до 50 кН) | Поверка | Нет | 49465-12 | АЦДР-10/1И-1 | 4882
22ПВ0126 | Поверка. Динамометры электронные на растяжение max до 5 тс (до 50 кН) | Поверка | Нет | 49465-12 | АЦДР-20/1И-1 | 4882
22ПВ0126 | Поверка. Динамометры электронные на растяжение max до 5 тс (до 50 кН) | Поверка | Нет | 49465-12 | АЦДР-50/1И-1 | 4882
22ПВ0126 | Поверка. Динамометры электронные на растяжение max до 5 тс (до 50 кН) | Поверка | Нет | 49465-12 | АЦДР-0,1/1И-2 | 4882
22ПВ0126 | Поверка. Динамометры электронные на растяжение max до 5 тс (до 50 кН) | Поверка | Нет | 49465-12 | АЦДР-0,2/1И-2 | 4882
22ПВ0126 | Поверка. Динамометры электронные на растяжение max до 5 тс (до 50 кН) | Поверка | Нет | 49465-12 | АЦДР-0,5/1И-2 | 4882
22ПВ0126 | Поверка. Динамометры электронные на растяжение max до 5 тс (до 50 кН) | Поверка | Нет | 49465-12 | АЦДР-1/1И-2 | 4882
22ПВ0126 | Поверка. Динамометры электронные на растяжение max до 5 тс (до 50 кН) | Поверка | Нет | 49465-12 | АЦДР-2/1И-2 | 4882
22ПВ0126 | Поверка. Динамометры электронные на растяжение max до 5 тс (до 50 кН) | Поверка | Нет | 49465-12 | АЦДР-5/1И-2 | 4882
22ПВ0126 | Поверка. Динамометры электронные на растяжение max до 5 тс (до 50 кН) | Поверка | Нет | 49465-12 | АЦДР-10/1И-2 | 4882
22ПВ0126 | Поверка. Динамометры электронные на растяжение max до 5 тс (до 50 кН) | Поверка | Нет | 49465-12 | АЦДР-20/1И-2 | 4882
22ПВ0126 | Поверка. Динамометры электронные на растяжение max до 5 тс (до 50 кН) | Поверка | Нет | 49465-12 | АЦДР-50/1И-2 | 4882
22ПВ0126 | Поверка. Динамометры электронные на растяжение max до 5 тс (до 50 кН) | Поверка | Нет | 49465-12 | АЦДР-1/2И-00 | 4882
22ПВ0126 | Поверка. Динамометры электронные на растяжение max до 5 тс (до 50 кН) | Поверка | Нет | 49465-12 | АЦДР-2/2И-00 | 4882
22ПВ0126 | Поверка. Динамометры электронные на растяжение max до 5 тс (до 50 кН) | Поверка | Нет | 49465-12 | АЦДР-5/2И-00 | 4882
22ПВ0126 | Поверка. Динамометры электронные на растяжение max до 5 тс (до 50 кН) | Поверка | Нет | 49465-12 | АЦДР-10/2И-00 | 4882
22ПВ0126 | Поверка. Динамометры электронные на растяжение max до 5 тс (до 50 кН) | Поверка | Нет | 49465-12 | АЦДР-20/2И-00 | 4882
22ПВ0126 | Поверка. Динамометры электронные на растяжение max до 5 тс (до 50 кН) | Поверка | Нет | 49465-12 | АЦДР-50/2И-00 | 4882
22ПВ0126 | Поверка. Динамометры электронные на растяжение max до 5 тс (до 50 кН) | Поверка | Нет | 49465-12 | АЦДР-1/2И-0,5 | 4882
22ПВ0126 | Поверка. Динамометры электронные на растяжение max до 5 тс (до 50 кН) | Поверка | Нет | 49465-12 | АЦДР-2/2И-0,5 | 4882
22ПВ0126 | Поверка. Динамометры электронные на растяжение max до 5 тс (до 50 кН) | Поверка | Нет | 49465-12 | АЦДР-5/2И-0,5 | 4882
22ПВ0126 | Поверка. Динамометры электронные на растяжение max до 5 тс (до 50 кН) | Поверка | Нет | 49465-12 | АЦДР-10/2И-0,5 | 4882
22ПВ0126 | Поверка. Динамометры электронные на растяжение max до 5 тс (до 50 кН) | Поверка | Нет | 49465-12 | АЦДР-20/2И-0,5 | 4882
22ПВ0126 | Поверка. Динамометры электронные на растяжение max до 5 тс (до 50 кН) | Поверка | Нет | 49465-12 | АЦДР-50/2И-0,5 | 4882
22ПВ0126 | Поверка. Динамометры электронные на растяжение max до 5 тс (до 50 кН) | Поверка | Нет | 49465-12 | АЦДР-1/2И-1 | 4882
22ПВ0126 | Поверка. Динамометры электронные на растяжение max до 5 тс (до 50 кН) | Поверка | Нет | 49465-12 | АЦДР-2/2И-1 | 4882
22ПВ0126 | Поверка. Динамометры электронные на растяжение max до 5 тс (до 50 кН) | Поверка | Нет | 49465-12 | АЦДР-5/2И-1 | 4882
22ПВ0126 | Поверка. Динамометры электронные на растяжение max до 5 тс (до 50 кН) | Поверка | Нет | 49465-12 | АЦДР-10/2И-1 | 4882
22ПВ0126 | Поверка. Динамометры электронные на растяжение max до 5 тс (до 50 кН) | Поверка | Нет | 49465-12 | АЦДР-20/2И-1 | 4882
22ПВ0126 | Поверка. Динамометры электронные на растяжение max до 5 тс (до 50 кН) | Поверка | Нет | 49465-12 | АЦДР-50/2И-1 | 4882
22ПВ0126 | Поверка. Динамометры электронные на растяжение max до 5 тс (до 50 кН) | Поверка | Нет | 49465-12 | АЦДР-1/2И-2 | 4882
22ПВ0126 | Поверка. Динамометры электронные на растяжение max до 5 тс (до 50 кН) | Поверка | Нет | 49465-12 | АЦДР-2/2И-2 | 4882
22ПВ0126 | Поверка. Динамометры электронные на растяжение max до 5 тс (до 50 кН) | Поверка | Нет | 49465-12 | АЦДР-5/2И-2 | 4882
22ПВ0126 | Поверка. Динамометры электронные на растяжение max до 5 тс (до 50 кН) | Поверка | Нет | 49465-12 | АЦДР-10/2И-2 | 4882
22ПВ0126 | Поверка. Динамометры электронные на растяжение max до 5 тс (до 50 кН) | Поверка | Нет | 49465-12 | АЦДР-20/2И-2 | 4882
22ПВ0126 | Поверка. Динамометры электронные на растяжение max до 5 тс (до 50 кН) | Поверка | Нет | 49465-12 | АЦДР-50/2И-2 | 4882
22ПВ0126 | Поверка. Динамометры электронные на растяжение max до 5 тс (до 50 кН) | Поверка | Нет | 49465-12 | АЦДР-10/3И-00 | 4882
22ПВ0126 | Поверка. Динамометры электронные на растяжение max до 5 тс (до 50 кН) | Поверка | Нет | 49465-12 | АЦДР-20/3И-00 | 4882
22ПВ0126 | Поверка. Динамометры электронные на растяжение max до 5 тс (до 50 кН) | Поверка | Нет | 49465-12 | АЦДР-50/3И-00 | 4882
22ПВ0126 | Поверка. Динамометры электронные на растяжение max до 5 тс (до 50 кН) | Поверка | Нет | 49465-12 | АЦДР-10/3И-0,5 | 4882
22ПВ0126 | Поверка. Динамометры электронные на растяжение max до 5 тс (до 50 кН) | Поверка | Нет | 49465-12 | АЦДР-20/3И-0,5 | 4882
22ПВ0126 | Поверка. Динамометры электронные на растяжение max до 5 тс (до 50 кН) | Поверка | Нет | 49465-12 | АЦДР-50/3И-0,5 | 4882
22ПВ0126 | Поверка. Динамометры электронные на растяжение max до 5 тс (до 50 кН) | Поверка | Нет | 49465-12 | АЦДР-10/3И-1 | 4882
22ПВ0126 | Поверка. Динамометры электронные на растяжение max до 5 тс (до 50 кН) | Поверка | Нет | 49465-12 | АЦДР-20/3И-1 | 4882
22ПВ0126 | Поверка. Динамометры электронные на растяжение max до 5 тс (до 50 кН) | Поверка | Нет | 49465-12 | АЦДР-50/3И-1 | 4882
22ПВ0126 | Поверка. Динамометры электронные на растяжение max до 5 тс (до 50 кН) | Поверка | Нет | 49465-12 | АЦДР-10/3И-2 | 4882
22ПВ0126 | Поверка. Динамометры электронные на растяжение max до 5 тс (до 50 кН) | Поверка | Нет | 49465-12 | АЦДР-20/3И-2 | 4882
22ПВ0126 | Поверка. Динамометры электронные на растяжение max до 5 тс (до 50 кН) | Поверка | Нет | 49465-12 | АЦДР-50/3И-2 | 4882
22ПВ0126 | Поверка. Динамометры электронные на растяжение max до 5 тс (до 50 кН) | Поверка | Нет | 49465-12 | АЦДР-10/7И-00 | 4882
22ПВ0126 | Поверка. Динамометры электронные на растяжение max до 5 тс (до 50 кН) | Поверка | Нет | 49465-12 | АЦДР-20/7И-00 | 4882
22ПВ0126 | Поверка. Динамометры электронные на растяжение max до 5 тс (до 50 кН) | Поверка | Нет | 49465-12 | АЦДР-30/7И-00 | 4882
22ПВ0126 | Поверка. Динамометры электронные на растяжение max до 5 тс (до 50 кН) | Поверка | Нет | 49465-12 | АЦДР-50/7И-00 | 4882
22ПВ0126 | Поверка. Динамометры электронные на растяжение max до 5 тс (до 50 кН) | Поверка | Нет | 49465-12 | АЦДР-10/7И-0,5 | 4882
22ПВ0126 | Поверка. Динамометры электронные на растяжение max до 5 тс (до 50 кН) | Поверка | Нет | 49465-12 | АЦДР-20/7И-0,5 | 4882
22ПВ0126 | Поверка. Динамометры электронные на растяжение max до 5 тс (до 50 кН) | Поверка | Нет | 49465-12 | АЦДР-30/7И-0,5 | 4882
22ПВ0126 | Поверка. Динамометры электронные на растяжение max до 5 тс (до 50 кН) | Поверка | Нет | 49465-12 | АЦДР-50/7И-0,5 | 4882
22ПВ0126 | Поверка. Динамометры электронные на растяжение max до 5 тс (до 50 кН) | Поверка | Нет | 49465-12 | АЦДР-10/7И-1 | 4882
22ПВ0126 | Поверка. Динамометры электронные на растяжение max до 5 тс (до 50 кН) | Поверка | Нет | 49465-12 | АЦДР-20/7И-1 | 4882
22ПВ0126 | Поверка. Динамометры электронные на растяжение max до 5 тс (до 50 кН) | Поверка | Нет | 49465-12 | АЦДР-30/7И-1 | 4882
22ПВ0126 | Поверка. Динамометры электронные на растяжение max до 5 тс (до 50 кН) | Поверка | Нет | 49465-12 | АЦДР-50/7И-1 | 4882
22ПВ0126 | Поверка. Динамометры электронные на растяжение max до 5 тс (до 50 кН) | Поверка | Нет | 49465-12 | АЦДР-10/7И-2 | 4882
22ПВ0126 | Поверка. Динамометры электронные на растяжение max до 5 тс (до 50 кН) | Поверка | Нет | 49465-12 | АЦДР-20/7И-2 | 4882
22ПВ0126 | Поверка. Динамометры электронные на растяжение max до 5 тс (до 50 кН) | Поверка | Нет | 49465-12 | АЦДР-30/7И-2 | 4882
22ПВ0126 | Поверка. Динамометры электронные на растяжение max до 5 тс (до 50 кН) | Поверка | Нет | 49465-12 | АЦДР-50/7И-2 | 4882
22ПВ0126 | Поверка. Динамометры электронные на растяжение max до 5 тс (до 50 кН) | Поверка | Нет | 49614-12 | ДЭП1-1Д-0.1Р-1 | 4882
22ПВ0126 | Поверка. Динамометры электронные на растяжение max до 5 тс (до 50 кН) | Поверка | Нет | 49614-12 | ДЭП1-1Д-0.3Р-1 | 4882
22ПВ0126 | Поверка. Динамометры электронные на растяжение max до 5 тс (до 50 кН) | Поверка | Нет | 49614-12 | ДЭП1-1Д-0.5Р-1 | 4882
22ПВ0126 | Поверка. Динамометры электронные на растяжение max до 5 тс (до 50 кН) | Поверка | Нет | 49614-12 | ДЭП1-1Д-1Р-1 | 4882
22ПВ0126 | Поверка. Динамометры электронные на растяжение max до 5 тс (до 50 кН) | Поверка | Нет | 49614-12 | ДЭП1-1Д-2Р-1 | 4882
22ПВ0126 | Поверка. Динамометры электронные на растяжение max до 5 тс (до 50 кН) | Поверка | Нет | 49614-12 | ДЭП1-1Д-5Р-1 | 4882
22ПВ0126 | Поверка. Динамометры электронные на растяжение max до 5 тс (до 50 кН) | Поверка | Нет | 49614-12 | ДЭП1-1Д-10Р-1 | 4882
22ПВ0126 | Поверка. Динамометры электронные на растяжение max до 5 тс (до 50 кН) | Поверка | Нет | 49614-12 | ДЭП1-1Д-20Р-1 | 4882
22ПВ0126 | Поверка. Динамометры электронные на растяжение max до 5 тс (до 50 кН) | Поверка | Нет | 49614-12 | ДЭП1-1Д-50Р-1 | 4882
22ПВ0126 | Поверка. Динамометры электронные на растяжение max до 5 тс (до 50 кН) | Поверка | Нет | 49614-12 | ДЭП1-4Д-50Р-1 | 4882
22ПВ0126 | Поверка. Динамометры электронные на растяжение max до 5 тс (до 50 кН) | Поверка | Нет | 49614-12 | ДЭП1-1Д-0.1Р-2 | 4882
22ПВ0126 | Поверка. Динамометры электронные на растяжение max до 5 тс (до 50 кН) | Поверка | Нет | 49614-12 | ДЭП1-1Д-0.3Р-2 | 4882
22ПВ0126 | Поверка. Динамометры электронные на растяжение max до 5 тс (до 50 кН) | Поверка | Нет | 49614-12 | ДЭП1-1Д-0.5Р-2 | 4882
22ПВ0126 | Поверка. Динамометры электронные на растяжение max до 5 тс (до 50 кН) | Поверка | Нет | 49614-12 | ДЭП1-1Д-1Р-2 | 4882
22ПВ0126 | Поверка. Динамометры электронные на растяжение max до 5 тс (до 50 кН) | Поверка | Нет | 49614-12 | ДЭП1-1Д-2Р-2 | 4882
22ПВ0126 | Поверка. Динамометры электронные на растяжение max до 5 тс (до 50 кН) | Поверка | Нет | 49614-12 | ДЭП1-1Д-5Р-2 | 4882
22ПВ0126 | Поверка. Динамометры электронные на растяжение max до 5 тс (до 50 кН) | Поверка | Нет | 49614-12 | ДЭП1-1Д-10Р-2 | 4882
22ПВ0126 | Поверка. Динамометры электронные на растяжение max до 5 тс (до 50 кН) | Поверка | Нет | 49614-12 | ДЭП1-1Д-20Р-2 | 4882
22ПВ0126 | Поверка. Динамометры электронные на растяжение max до 5 тс (до 50 кН) | Поверка | Нет | 49614-12 | ДЭП1-1Д-50Р-2 | 4882
22ПВ0126 | Поверка. Динамометры электронные на растяжение max до 5 тс (до 50 кН) | Поверка | Нет | 49614-12 | ДЭП1-4Д-50Р-2 | 4882
22ПВ0126 | Поверка. Динамометры электронные на растяжение max до 5 тс (до 50 кН) | Поверка | Нет | 49616-12 | ДЭП3-1Д-0.1Р-1 | 4882
22ПВ0126 | Поверка. Динамометры электронные на растяжение max до 5 тс (до 50 кН) | Поверка | Нет | 49616-12 | ДЭП3-1Д-0.3Р-1 | 4882
22ПВ0126 | Поверка. Динамометры электронные на растяжение max до 5 тс (до 50 кН) | Поверка | Нет | 49616-12 | ДЭП3-1Д-0.5Р-1 | 4882
22ПВ0126 | Поверка. Динамометры электронные на растяжение max до 5 тс (до 50 кН) | Поверка | Нет | 49616-12 | ДЭП3-1Д-1Р-1 | 4882
22ПВ0126 | Поверка. Динамометры электронные на растяжение max до 5 тс (до 50 кН) | Поверка | Нет | 49616-12 | ДЭП3-1Д-2Р-1 | 4882
22ПВ0126 | Поверка. Динамометры электронные на растяжение max до 5 тс (до 50 кН) | Поверка | Нет | 49616-12 | ДЭП3-1Д-5Р-1 | 4882
22ПВ0126 | Поверка. Динамометры электронные на растяжение max до 5 тс (до 50 кН) | Поверка | Нет | 49616-12 | ДЭП3-1Д-10Р-1 | 4882
22ПВ0126 | Поверка. Динамометры электронные на растяжение max до 5 тс (до 50 кН) | Поверка | Нет | 49616-12 | ДЭП3-1Д-20Р-1 | 4882
22ПВ0126 | Поверка. Динамометры электронные на растяжение max до 5 тс (до 50 кН) | Поверка | Нет | 49616-12 | ДЭП3-1Д-50Р-1 | 4882
22ПВ0126 | Поверка. Динамометры электронные на растяжение max до 5 тс (до 50 кН) | Поверка | Нет | 49616-12 | ДЭП3-4Д-50Р-1 | 4882
22ПВ0126 | Поверка. Динамометры электронные на растяжение max до 5 тс (до 50 кН) | Поверка | Нет | 49616-12 | ДЭП3-1Д-0.1Р-2 | 4882
22ПВ0126 | Поверка. Динамометры электронные на растяжение max до 5 тс (до 50 кН) | Поверка | Нет | 49616-12 | ДЭП3-1Д-0.3Р-2 | 4882
22ПВ0126 | Поверка. Динамометры электронные на растяжение max до 5 тс (до 50 кН) | Поверка | Нет | 49616-12 | ДЭП3-1Д-0.5Р-2 | 4882
22ПВ0126 | Поверка. Динамометры электронные на растяжение max до 5 тс (до 50 кН) | Поверка | Нет | 49616-12 | ДЭП3-1Д-1Р-2 | 4882
22ПВ0126 | Поверка. Динамометры электронные на растяжение max до 5 тс (до 50 кН) | Поверка | Нет | 49616-12 | ДЭП3-1Д-2Р-2 | 4882
22ПВ0126 | Поверка. Динамометры электронные на растяжение max до 5 тс (до 50 кН) | Поверка | Нет | 49616-12 | ДЭП3-1Д-5Р-2 | 4882
22ПВ0126 | Поверка. Динамометры электронные на растяжение max до 5 тс (до 50 кН) | Поверка | Нет | 49616-12 | ДЭП3-1Д-10Р-2 | 4882
22ПВ0126 | Поверка. Динамометры электронные на растяжение max до 5 тс (до 50 кН) | Поверка | Нет | 49616-12 | ДЭП3-1Д-20Р-2 | 4882
22ПВ0126 | Поверка. Динамометры электронные на растяжение max до 5 тс (до 50 кН) | Поверка | Нет | 49616-12 | ДЭП3-1Д-50Р-2 | 4882
22ПВ0126 | Поверка. Динамометры электронные на растяжение max до 5 тс (до 50 кН) | Поверка | Нет | 49616-12 | ДЭП3-4Д-50Р-2 | 4882
22ПВ0126 | Поверка. Динамометры электронные на растяжение max до 5 тс (до 50 кН) | Поверка | Нет | 49913-12 | ДМР-0,3/1-1МГ4 | 4882
22ПВ0126 | Поверка. Динамометры электронные на растяжение max до 5 тс (до 50 кН) | Поверка | Нет | 49913-12 | ДМР-0,5/1-1МГ4 | 4882
22ПВ0126 | Поверка. Динамометры электронные на растяжение max до 5 тс (до 50 кН) | Поверка | Нет | 49913-12 | ДМР-1/1-1МГ4 | 4882
22ПВ0126 | Поверка. Динамометры электронные на растяжение max до 5 тс (до 50 кН) | Поверка | Нет | 49913-12 | ДМР-2/1-1МГ4 | 4882
22ПВ0126 | Поверка. Динамометры электронные на растяжение max до 5 тс (до 50 кН) | Поверка | Нет | 49913-12 | ДМР-3/1-1МГ4 | 4882
22ПВ0126 | Поверка. Динамометры электронные на растяжение max до 5 тс (до 50 кН) | Поверка | Нет | 49913-12 | ДМР-5/1-1МГ4 | 4882
22ПВ0126 | Поверка. Динамометры электронные на растяжение max до 5 тс (до 50 кН) | Поверка | Нет | 49913-12 | ДМР-10/1-1МГ4 | 4882
22ПВ0126 | Поверка. Динамометры электронные на растяжение max до 5 тс (до 50 кН) | Поверка | Нет | 49913-12 | ДМР-20/1-1МГ4 | 4882
22ПВ0126 | Поверка. Динамометры электронные на растяжение max до 5 тс (до 50 кН) | Поверка | Нет | 49913-12 | ДМР-30/1-1МГ4 | 4882
22ПВ0126 | Поверка. Динамометры электронные на растяжение max до 5 тс (до 50 кН) | Поверка | Нет | 49913-12 | ДМР-50/1-1МГ4 | 4882
22ПВ0126 | Поверка. Динамометры электронные на растяжение max до 5 тс (до 50 кН) | Поверка | Нет | 49913-12 | ДМР-0,3/1-2МГ4 | 4882
22ПВ0126 | Поверка. Динамометры электронные на растяжение max до 5 тс (до 50 кН) | Поверка | Нет | 49913-12 | ДМР-0,5/1-2МГ4 | 4882
22ПВ0126 | Поверка. Динамометры электронные на растяжение max до 5 тс (до 50 кН) | Поверка | Нет | 49913-12 | ДМР-1/1-2МГ4 | 4882
22ПВ0126 | Поверка. Динамометры электронные на растяжение max до 5 тс (до 50 кН) | Поверка | Нет | 49913-12 | ДМР-2/1-2МГ4 | 4882
22ПВ0126 | Поверка. Динамометры электронные на растяжение max до 5 тс (до 50 кН) | Поверка | Нет | 49913-12 | ДМР-3/1-2МГ4 | 4882
22ПВ0126 | Поверка. Динамометры электронные на растяжение max до 5 тс (до 50 кН) | Поверка | Нет | 49913-12 | ДМР-5/1-2МГ4 | 4882
22ПВ0126 | Поверка. Динамометры электронные на растяжение max до 5 тс (до 50 кН) | Поверка | Нет | 49913-12 | ДМР-10/1-2МГ4 | 4882
22ПВ0126 | Поверка. Динамометры электронные на растяжение max до 5 тс (до 50 кН) | Поверка | Нет | 49913-12 | ДМР-20/1-2МГ4 | 4882
22ПВ0126 | Поверка. Динамометры электронные на растяжение max до 5 тс (до 50 кН) | Поверка | Нет | 49913-12 | ДМР-30/1-2МГ4 | 4882
22ПВ0126 | Поверка. Динамометры электронные на растяжение max до 5 тс (до 50 кН) | Поверка | Нет | 49913-12 | ДМР-50/1-2МГ4 | 4882
22ПВ0126 | Поверка. Динамометры электронные на растяжение max до 5 тс (до 50 кН) | Поверка | Нет | 49913-12 | ДМР-1/1-0,5МГ4 | 4882
22ПВ0126 | Поверка. Динамометры электронные на растяжение max до 5 тс (до 50 кН) | Поверка | Нет | 49913-12 | ДМР-2/1-0,5МГ4 | 4882
22ПВ0126 | Поверка. Динамометры электронные на растяжение max до 5 тс (до 50 кН) | Поверка | Нет | 49913-12 | ДМР-3/1-0,5МГ4 | 4882
22ПВ0126 | Поверка. Динамометры электронные на растяжение max до 5 тс (до 50 кН) | Поверка | Нет | 49913-12 | ДМР-5/1-0,5МГ4 | 4882
22ПВ0126 | Поверка. Динамометры электронные на растяжение max до 5 тс (до 50 кН) | Поверка | Нет | 49913-12 | ДМР-10/1-0,5МГ4 | 4882
22ПВ0126 | Поверка. Динамометры электронные на растяжение max до 5 тс (до 50 кН) | Поверка | Нет | 49913-12 | ДМР-20/1-0,5МГ4 | 4882
22ПВ0126 | Поверка. Динамометры электронные на растяжение max до 5 тс (до 50 кН) | Поверка | Нет | 49913-12 | ДМР-30/1-0,5МГ4 | 4882
22ПВ0126 | Поверка. Динамометры электронные на растяжение max до 5 тс (до 50 кН) | Поверка | Нет | 49913-12 | ДМР-50/1-0,5МГ4 | 4882
22ПВ0126 | Поверка. Динамометры электронные на растяжение max до 5 тс (до 50 кН) | Поверка | Нет | 49465-12 | АЦД/1Р-0,1/1И-00 | 4882
22ПВ0126 | Поверка. Динамометры электронные на растяжение max до 5 тс (до 50 кН) | Поверка | Нет | 49465-12 | АЦД/1Р-0,2/1И-00 | 4882
22ПВ0126 | Поверка. Динамометры электронные на растяжение max до 5 тс (до 50 кН) | Поверка | Нет | 49465-12 | АЦД/1Р-0,5/1И-00 | 4882
22ПВ0126 | Поверка. Динамометры электронные на растяжение max до 5 тс (до 50 кН) | Поверка | Нет | 49465-12 | АЦД/1Р-1/1И-00 | 4882
22ПВ0126 | Поверка. Динамометры электронные на растяжение max до 5 тс (до 50 кН) | Поверка | Нет | 49465-12 | АЦД/1Р-2/1И-00 | 4882
22ПВ0126 | Поверка. Динамометры электронные на растяжение max до 5 тс (до 50 кН) | Поверка | Нет | 49465-12 | АЦД/1Р-5/1И-00 | 4882
22ПВ0126 | Поверка. Динамометры электронные на растяжение max до 5 тс (до 50 кН) | Поверка | Нет | 49465-12 | АЦД/1Р-10/1И-00 | 4882
22ПВ0126 | Поверка. Динамометры электронные на растяжение max до 5 тс (до 50 кН) | Поверка | Нет | 49465-12 | АЦД/1Р-20/1И-00 | 4882
22ПВ0126 | Поверка. Динамометры электронные на растяжение max до 5 тс (до 50 кН) | Поверка | Нет | 49465-12 | АЦД/1Р-50/1И-00 | 4882
22ПВ0126 | Поверка. Динамометры электронные на растяжение max до 5 тс (до 50 кН) | Поверка | Нет | 49465-12 | АЦД/1Р-0,1/1И-0,5 | 4882
22ПВ0126 | Поверка. Динамометры электронные на растяжение max до 5 тс (до 50 кН) | Поверка | Нет | 49465-12 | АЦД/1Р-0,2/1И-0,5 | 4882
22ПВ0126 | Поверка. Динамометры электронные на растяжение max до 5 тс (до 50 кН) | Поверка | Нет | 49465-12 | АЦД/1Р-0,5/1И-0,5 | 4882
22ПВ0126 | Поверка. Динамометры электронные на растяжение max до 5 тс (до 50 кН) | Поверка | Нет | 49465-12 | АЦД/1Р-1/1И-0,5 | 4882
22ПВ0126 | Поверка. Динамометры электронные на растяжение max до 5 тс (до 50 кН) | Поверка | Нет | 49465-12 | АЦД/1Р-2/1И-0,5 | 4882
22ПВ0126 | Поверка. Динамометры электронные на растяжение max до 5 тс (до 50 кН) | Поверка | Нет | 49465-12 | АЦД/1Р-5/1И-0,5 | 4882
22ПВ0126 | Поверка. Динамометры электронные на растяжение max до 5 тс (до 50 кН) | Поверка | Нет | 49465-12 | АЦД/1Р-10/1И-0,5 | 4882
22ПВ0126 | Поверка. Динамометры электронные на растяжение max до 5 тс (до 50 кН) | Поверка | Нет | 49465-12 | АЦД/1Р-20/1И-0,5 | 4882
22ПВ0126 | Поверка. Динамометры электронные на растяжение max до 5 тс (до 50 кН) | Поверка | Нет | 49465-12 | АЦД/1Р-50/1И-0,5 | 4882
22ПВ0126 | Поверка. Динамометры электронные на растяжение max до 5 тс (до 50 кН) | Поверка | Нет | 49465-12 | АЦД/1Р-0,1/1И-1 | 4882
22ПВ0126 | Поверка. Динамометры электронные на растяжение max до 5 тс (до 50 кН) | Поверка | Нет | 49465-12 | АЦД/1Р-0,2/1И-1 | 4882
22ПВ0126 | Поверка. Динамометры электронные на растяжение max до 5 тс (до 50 кН) | Поверка | Нет | 49465-12 | АЦД/1Р-0,5/1И-1 | 4882
22ПВ0126 | Поверка. Динамометры электронные на растяжение max до 5 тс (до 50 кН) | Поверка | Нет | 49465-12 | АЦД/1Р-1/1И-1 | 4882
22ПВ0126 | Поверка. Динамометры электронные на растяжение max до 5 тс (до 50 кН) | Поверка | Нет | 49465-12 | АЦД/1Р-2/1И-1 | 4882
22ПВ0126 | Поверка. Динамометры электронные на растяжение max до 5 тс (до 50 кН) | Поверка | Нет | 49465-12 | АЦД/1Р-5/1И-1 | 4882
22ПВ0126 | Поверка. Динамометры электронные на растяжение max до 5 тс (до 50 кН) | Поверка | Нет | 49465-12 | АЦД/1Р-10/1И-1 | 4882
22ПВ0126 | Поверка. Динамометры электронные на растяжение max до 5 тс (до 50 кН) | Поверка | Нет | 49465-12 | АЦД/1Р-20/1И-1 | 4882
22ПВ0126 | Поверка. Динамометры электронные на растяжение max до 5 тс (до 50 кН) | Поверка | Нет | 49465-12 | АЦД/1Р-50/1И-1 | 4882
22ПВ0126 | Поверка. Динамометры электронные на растяжение max до 5 тс (до 50 кН) | Поверка | Нет | 49465-12 | АЦД/1Р-0,1/1И-2 | 4882
22ПВ0126 | Поверка. Динамометры электронные на растяжение max до 5 тс (до 50 кН) | Поверка | Нет | 49465-12 | АЦД/1Р-0,2/1И-2 | 4882
22ПВ0126 | Поверка. Динамометры электронные на растяжение max до 5 тс (до 50 кН) | Поверка | Нет | 49465-12 | АЦД/1Р-0,5/1И-2 | 4882
22ПВ0126 | Поверка. Динамометры электронные на растяжение max до 5 тс (до 50 кН) | Поверка | Нет | 49465-12 | АЦД/1Р-1/1И-2 | 4882
22ПВ0126 | Поверка. Динамометры электронные на растяжение max до 5 тс (до 50 кН) | Поверка | Нет | 49465-12 | АЦД/1Р-2/1И-2 | 4882
22ПВ0126 | Поверка. Динамометры электронные на растяжение max до 5 тс (до 50 кН) | Поверка | Нет | 49465-12 | АЦД/1Р-5/1И-2 | 4882
22ПВ0126 | Поверка. Динамометры электронные на растяжение max до 5 тс (до 50 кН) | Поверка | Нет | 49465-12 | АЦД/1Р-10/1И-2 | 4882
22ПВ0126 | Поверка. Динамометры электронные на растяжение max до 5 тс (до 50 кН) | Поверка | Нет | 49465-12 | АЦД/1Р-20/1И-2 | 4882
22ПВ0126 | Поверка. Динамометры электронные на растяжение max до 5 тс (до 50 кН) | Поверка | Нет | 49465-12 | АЦД/1Р-50/1И-2 | 4882
22ПВ0126 | Поверка. Динамометры электронные на растяжение max до 5 тс (до 50 кН) | Поверка | Нет | 49465-12 | АЦД/1Р-1/2И-00 | 4882
22ПВ0126 | Поверка. Динамометры электронные на растяжение max до 5 тс (до 50 кН) | Поверка | Нет | 49465-12 | АЦД/1Р-2/2И-00 | 4882
22ПВ0126 | Поверка. Динамометры электронные на растяжение max до 5 тс (до 50 кН) | Поверка | Нет | 49465-12 | АЦД/1Р-5/2И-00 | 4882
22ПВ0126 | Поверка. Динамометры электронные на растяжение max до 5 тс (до 50 кН) | Поверка | Нет | 49465-12 | АЦД/1Р-10/2И-00 | 4882
22ПВ0126 | Поверка. Динамометры электронные на растяжение max до 5 тс (до 50 кН) | Поверка | Нет | 49465-12 | АЦД/1Р-20/2И-00 | 4882
22ПВ0126 | Поверка. Динамометры электронные на растяжение max до 5 тс (до 50 кН) | Поверка | Нет | 49465-12 | АЦД/1Р-50/2И-00 | 4882
22ПВ0126 | Поверка. Динамометры электронные на растяжение max до 5 тс (до 50 кН) | Поверка | Нет | 49465-12 | АЦД/1Р-1/2И-0,5 | 4882
22ПВ0126 | Поверка. Динамометры электронные на растяжение max до 5 тс (до 50 кН) | Поверка | Нет | 49465-12 | АЦД/1Р-2/2И-0,5 | 4882
22ПВ0126 | Поверка. Динамометры электронные на растяжение max до 5 тс (до 50 кН) | Поверка | Нет | 49465-12 | АЦД/1Р-5/2И-0,5 | 4882
22ПВ0126 | Поверка. Динамометры электронные на растяжение max до 5 тс (до 50 кН) | Поверка | Нет | 49465-12 | АЦД/1Р-10/2И-0,5 | 4882
22ПВ0126 | Поверка. Динамометры электронные на растяжение max до 5 тс (до 50 кН) | Поверка | Нет | 49465-12 | АЦД/1Р-20/2И-0,5 | 4882
22ПВ0126 | Поверка. Динамометры электронные на растяжение max до 5 тс (до 50 кН) | Поверка | Нет | 49465-12 | АЦД/1Р-50/2И-0,5 | 4882
22ПВ0126 | Поверка. Динамометры электронные на растяжение max до 5 тс (до 50 кН) | Поверка | Нет | 49465-12 | АЦД/1Р-1/2И-1 | 4882
22ПВ0126 | Поверка. Динамометры электронные на растяжение max до 5 тс (до 50 кН) | Поверка | Нет | 49465-12 | АЦД/1Р-2/2И-1 | 4882
22ПВ0126 | Поверка. Динамометры электронные на растяжение max до 5 тс (до 50 кН) | Поверка | Нет | 49465-12 | АЦД/1Р-5/2И-1 | 4882
22ПВ0126 | Поверка. Динамометры электронные на растяжение max до 5 тс (до 50 кН) | Поверка | Нет | 49465-12 | АЦД/1Р-10/2И-1 | 4882
22ПВ0126 | Поверка. Динамометры электронные на растяжение max до 5 тс (до 50 кН) | Поверка | Нет | 49465-12 | АЦД/1Р-20/2И-1 | 4882
22ПВ0126 | Поверка. Динамометры электронные на растяжение max до 5 тс (до 50 кН) | Поверка | Нет | 49465-12 | АЦД/1Р-50/2И-1 | 4882
22ПВ0126 | Поверка. Динамометры электронные на растяжение max до 5 тс (до 50 кН) | Поверка | Нет | 49465-12 | АЦД/1Р-1/2И-2 | 4882
22ПВ0126 | Поверка. Динамометры электронные на растяжение max до 5 тс (до 50 кН) | Поверка | Нет | 49465-12 | АЦД/1Р-2/2И-2 | 4882
22ПВ0126 | Поверка. Динамометры электронные на растяжение max до 5 тс (до 50 кН) | Поверка | Нет | 49465-12 | АЦД/1Р-5/2И-2 | 4882
22ПВ0126 | Поверка. Динамометры электронные на растяжение max до 5 тс (до 50 кН) | Поверка | Нет | 49465-12 | АЦД/1Р-10/2И-2 | 4882
22ПВ0126 | Поверка. Динамометры электронные на растяжение max до 5 тс (до 50 кН) | Поверка | Нет | 49465-12 | АЦД/1Р-20/2И-2 | 4882
22ПВ0126 | Поверка. Динамометры электронные на растяжение max до 5 тс (до 50 кН) | Поверка | Нет | 49465-12 | АЦД/1Р-50/2И-2 | 4882
22ПВ0126 | Поверка. Динамометры электронные на растяжение max до 5 тс (до 50 кН) | Поверка | Нет | 49465-12 | АЦД/1Р-10/3И-00 | 4882
22ПВ0126 | Поверка. Динамометры электронные на растяжение max до 5 тс (до 50 кН) | Поверка | Нет | 49465-12 | АЦД/1Р-20/3И-00 | 4882
22ПВ0126 | Поверка. Динамометры электронные на растяжение max до 5 тс (до 50 кН) | Поверка | Нет | 49465-12 | АЦД/1Р-50/3И-00 | 4882
22ПВ0126 | Поверка. Динамометры электронные на растяжение max до 5 тс (до 50 кН) | Поверка | Нет | 49465-12 | АЦД/1Р-10/3И-0,5 | 4882
22ПВ0126 | Поверка. Динамометры электронные на растяжение max до 5 тс (до 50 кН) | Поверка | Нет | 49465-12 | АЦД/1Р-20/3И-0,5 | 4882
22ПВ0126 | Поверка. Динамометры электронные на растяжение max до 5 тс (до 50 кН) | Поверка | Нет | 49465-12 | АЦД/1Р-50/3И-0,5 | 4882
22ПВ0126 | Поверка. Динамометры электронные на растяжение max до 5 тс (до 50 кН) | Поверка | Нет | 49465-12 | АЦД/1Р-10/3И-1 | 4882
22ПВ0126 | Поверка. Динамометры электронные на растяжение max до 5 тс (до 50 кН) | Поверка | Нет | 49465-12 | АЦД/1Р-20/3И-1 | 4882
22ПВ0126 | Поверка. Динамометры электронные на растяжение max до 5 тс (до 50 кН) | Поверка | Нет | 49465-12 | АЦД/1Р-50/3И-1 | 4882
22ПВ0126 | Поверка. Динамометры электронные на растяжение max до 5 тс (до 50 кН) | Поверка | Нет | 49465-12 | АЦД/1Р-10/3И-2 | 4882
22ПВ0126 | Поверка. Динамометры электронные на растяжение max до 5 тс (до 50 кН) | Поверка | Нет | 49465-12 | АЦД/1Р-20/3И-2 | 4882
22ПВ0126 | Поверка. Динамометры электронные на растяжение max до 5 тс (до 50 кН) | Поверка | Нет | 49465-12 | АЦД/1Р-50/3И-2 | 4882
22ПВ0126 | Поверка. Динамометры электронные на растяжение max до 5 тс (до 50 кН) | Поверка | Нет | 49465-12 | АЦД/1Р-10/7И-00 | 4882
22ПВ0126 | Поверка. Динамометры электронные на растяжение max до 5 тс (до 50 кН) | Поверка | Нет | 49465-12 | АЦД/1Р-20/7И-00 | 4882
22ПВ0126 | Поверка. Динамометры электронные на растяжение max до 5 тс (до 50 кН) | Поверка | Нет | 49465-12 | АЦД/1Р-30/7И-00 | 4882
22ПВ0126 | Поверка. Динамометры электронные на растяжение max до 5 тс (до 50 кН) | Поверка | Нет | 49465-12 | АЦД/1Р-50/7И-00 | 4882
22ПВ0126 | Поверка. Динамометры электронные на растяжение max до 5 тс (до 50 кН) | Поверка | Нет | 49465-12 | АЦД/1Р-10/7И-0,5 | 4882
22ПВ0126 | Поверка. Динамометры электронные на растяжение max до 5 тс (до 50 кН) | Поверка | Нет | 49465-12 | АЦД/1Р-20/7И-0,5 | 4882
22ПВ0126 | Поверка. Динамометры электронные на растяжение max до 5 тс (до 50 кН) | Поверка | Нет | 49465-12 | АЦД/1Р-30/7И-0,5 | 4882
22ПВ0126 | Поверка. Динамометры электронные на растяжение max до 5 тс (до 50 кН) | Поверка | Нет | 49465-12 | АЦД/1Р-50/7И-0,5 | 4882
22ПВ0126 | Поверка. Динамометры электронные на растяжение max до 5 тс (до 50 кН) | Поверка | Нет | 49465-12 | АЦД/1Р-10/7И-1 | 4882
22ПВ0126 | Поверка. Динамометры электронные на растяжение max до 5 тс (до 50 кН) | Поверка | Нет | 49465-12 | АЦД/1Р-20/7И-1 | 4882
22ПВ0126 | Поверка. Динамометры электронные на растяжение max до 5 тс (до 50 кН) | Поверка | Нет | 49465-12 | АЦД/1Р-30/7И-1 | 4882
22ПВ0126 | Поверка. Динамометры электронные на растяжение max до 5 тс (до 50 кН) | Поверка | Нет | 49465-12 | АЦД/1Р-50/7И-1 | 4882
22ПВ0126 | Поверка. Динамометры электронные на растяжение max до 5 тс (до 50 кН) | Поверка | Нет | 49465-12 | АЦД/1Р-10/7И-2 | 4882
22ПВ0126 | Поверка. Динамометры электронные на растяжение max до 5 тс (до 50 кН) | Поверка | Нет | 49465-12 | АЦД/1Р-20/7И-2 | 4882
22ПВ0126 | Поверка. Динамометры электронные на растяжение max до 5 тс (до 50 кН) | Поверка | Нет | 49465-12 | АЦД/1Р-30/7И-2 | 4882
22ПВ0126 | Поверка. Динамометры электронные на растяжение max до 5 тс (до 50 кН) | Поверка | Нет | 49465-12 | АЦД/1Р-50/7И-2 | 4882
22ПВ0126 | Поверка. Динамометры электронные на растяжение max до 5 тс (до 50 кН) | Поверка | Нет | 53968-13 | ТМР-1/00 | 4882
22ПВ0126 | Поверка. Динамометры электронные на растяжение max до 5 тс (до 50 кН) | Поверка | Нет | 53968-13 | ТМР-2/00 | 4882
22ПВ0126 | Поверка. Динамометры электронные на растяжение max до 5 тс (до 50 кН) | Поверка | Нет | 53968-13 | ТМР-5/00 | 4882
22ПВ0126 | Поверка. Динамометры электронные на растяжение max до 5 тс (до 50 кН) | Поверка | Нет | 53968-13 | ТМР-10/00 | 4882
22ПВ0126 | Поверка. Динамометры электронные на растяжение max до 5 тс (до 50 кН) | Поверка | Нет | 53968-13 | ТМР-20/00 | 4882
22ПВ0126 | Поверка. Динамометры электронные на растяжение max до 5 тс (до 50 кН) | Поверка | Нет | 53968-13 | ТМР-30/00 | 4882
22ПВ0126 | Поверка. Динамометры электронные на растяжение max до 5 тс (до 50 кН) | Поверка | Нет | 53968-13 | ТМР-50/00 | 4882
22ПВ0126 | Поверка. Динамометры электронные на растяжение max до 5 тс (до 50 кН) | Поверка | Нет | 53968-13 | ТМР-1/0,5 | 4882
22ПВ0126 | Поверка. Динамометры электронные на растяжение max до 5 тс (до 50 кН) | Поверка | Нет | 53968-13 | ТМР-2/0,5 | 4882
22ПВ0126 | Поверка. Динамометры электронные на растяжение max до 5 тс (до 50 кН) | Поверка | Нет | 53968-13 | ТМР-5/0,5 | 4882
22ПВ0126 | Поверка. Динамометры электронные на растяжение max до 5 тс (до 50 кН) | Поверка | Нет | 53968-13 | ТМР-10/0,5 | 4882
22ПВ0126 | Поверка. Динамометры электронные на растяжение max до 5 тс (до 50 кН) | Поверка | Нет | 53968-13 | ТМР-20/0,5 | 4882
22ПВ0126 | Поверка. Динамометры электронные на растяжение max до 5 тс (до 50 кН) | Поверка | Нет | 53968-13 | ТМР-30/0,5 | 4882
22ПВ0126 | Поверка. Динамометры электронные на растяжение max до 5 тс (до 50 кН) | Поверка | Нет | 53968-13 | ТМР-50/0,5 | 4882
22ПВ0126 | Поверка. Динамометры электронные на растяжение max до 5 тс (до 50 кН) | Поверка | Нет | 53968-13 | ТМР-1/1 | 4882
22ПВ0126 | Поверка. Динамометры электронные на растяжение max до 5 тс (до 50 кН) | Поверка | Нет | 53968-13 | ТМР-2/1 | 4882
22ПВ0126 | Поверка. Динамометры электронные на растяжение max до 5 тс (до 50 кН) | Поверка | Нет | 53968-13 | ТМР-5/1 | 4882
22ПВ0126 | Поверка. Динамометры электронные на растяжение max до 5 тс (до 50 кН) | Поверка | Нет | 53968-13 | ТМР-10/1 | 4882
22ПВ0126 | Поверка. Динамометры электронные на растяжение max до 5 тс (до 50 кН) | Поверка | Нет | 53968-13 | ТМР-20/1 | 4882
22ПВ0126 | Поверка. Динамометры электронные на растяжение max до 5 тс (до 50 кН) | Поверка | Нет | 53968-13 | ТМР-30/1 | 4882
22ПВ0126 | Поверка. Динамометры электронные на растяжение max до 5 тс (до 50 кН) | Поверка | Нет | 53968-13 | ТМР-50/1 | 4882
22ПВ0126 | Поверка. Динамометры электронные на растяжение max до 5 тс (до 50 кН) | Поверка | Нет | 53968-13 | ТМР-1/2 | 4882
22ПВ0126 | Поверка. Динамометры электронные на растяжение max до 5 тс (до 50 кН) | Поверка | Нет | 53968-13 | ТМР-2/2 | 4882
22ПВ0126 | Поверка. Динамометры электронные на растяжение max до 5 тс (до 50 кН) | Поверка | Нет | 53968-13 | ТМР-5/2 | 4882
22ПВ0126 | Поверка. Динамометры электронные на растяжение max до 5 тс (до 50 кН) | Поверка | Нет | 53968-13 | ТМР-10/2 | 4882
22ПВ0126 | Поверка. Динамометры электронные на растяжение max до 5 тс (до 50 кН) | Поверка | Нет | 53968-13 | ТМР-20/2 | 4882
22ПВ0126 | Поверка. Динамометры электронные на растяжение max до 5 тс (до 50 кН) | Поверка | Нет | 53968-13 | ТМР-30/2 | 4882
22ПВ0126 | Поверка. Динамометры электронные на растяжение max до 5 тс (до 50 кН) | Поверка | Нет | 53968-13 | ТМР-50/2 | 4882
22ПВ0126 | Поверка. Динамометры электронные на растяжение max до 5 тс (до 50 кН) | Поверка | Нет | 60494-15 | ЭД-10/1-0,5РМ | 4882
22ПВ0126 | Поверка. Динамометры электронные на растяжение max до 5 тс (до 50 кН) | Поверка | Нет | 60494-15 | ЭД-20/1-0,5РМ | 4882
22ПВ0126 | Поверка. Динамометры электронные на растяжение max до 5 тс (до 50 кН) | Поверка | Нет | 60494-15 | ЭД-30/1-0,5РМ | 4882
22ПВ0126 | Поверка. Динамометры электронные на растяжение max до 5 тс (до 50 кН) | Поверка | Нет | 60494-15 | ЭД-40/1-0,5РМ | 4882
22ПВ0126 | Поверка. Динамометры электронные на растяжение max до 5 тс (до 50 кН) | Поверка | Нет | 60494-15 | ЭД-50/1-0,5РМ | 4882
22ПВ0126 | Поверка. Динамометры электронные на растяжение max до 5 тс (до 50 кН) | Поверка | Нет | 60494-15 | ЭД-10/1-1РМ | 4882
22ПВ0126 | Поверка. Динамометры электронные на растяжение max до 5 тс (до 50 кН) | Поверка | Нет | 60494-15 | ЭД-20/1-1РМ | 4882
22ПВ0126 | Поверка. Динамометры электронные на растяжение max до 5 тс (до 50 кН) | Поверка | Нет | 60494-15 | ЭД-30/1-1РМ | 4882
22ПВ0126 | Поверка. Динамометры электронные на растяжение max до 5 тс (до 50 кН) | Поверка | Нет | 60494-15 | ЭД-40/1-1РМ | 4882
22ПВ0126 | Поверка. Динамометры электронные на растяжение max до 5 тс (до 50 кН) | Поверка | Нет | 60494-15 | ЭД-50/1-1РМ | 4882
22ПВ0126 | Поверка. Динамометры электронные на растяжение max до 5 тс (до 50 кН) | Поверка | Нет | 60494-15 | ЭД-10/1-2РМ | 4882
22ПВ0126 | Поверка. Динамометры электронные на растяжение max до 5 тс (до 50 кН) | Поверка | Нет | 60494-15 | ЭД-20/1-2РМ | 4882
22ПВ0126 | Поверка. Динамометры электронные на растяжение max до 5 тс (до 50 кН) | Поверка | Нет | 60494-15 | ЭД-30/1-2РМ | 4882
22ПВ0126 | Поверка. Динамометры электронные на растяжение max до 5 тс (до 50 кН) | Поверка | Нет | 60494-15 | ЭД-40/1-2РМ | 4882
22ПВ0126 | Поверка. Динамометры электронные на растяжение max до 5 тс (до 50 кН) | Поверка | Нет | 60494-15 | ЭД-50/1-2РМ | 4882
22ПВ0126 | Поверка. Динамометры электронные на растяжение max до 5 тс (до 50 кН) | Поверка | Нет | 60494-15 | ЭД-10/2-0,5РМ | 4882
22ПВ0126 | Поверка. Динамометры электронные на растяжение max до 5 тс (до 50 кН) | Поверка | Нет | 60494-15 | ЭД-20/2-0,5РМ | 4882
22ПВ0126 | Поверка. Динамометры электронные на растяжение max до 5 тс (до 50 кН) | Поверка | Нет | 60494-15 | ЭД-30/2-0,5РМ | 4882
22ПВ0126 | Поверка. Динамометры электронные на растяжение max до 5 тс (до 50 кН) | Поверка | Нет | 60494-15 | ЭД-40/2-0,5РМ | 4882
22ПВ0126 | Поверка. Динамометры электронные на растяжение max до 5 тс (до 50 кН) | Поверка | Нет | 60494-15 | ЭД-50/2-0,5РМ | 4882
22ПВ0126 | Поверка. Динамометры электронные на растяжение max до 5 тс (до 50 кН) | Поверка | Нет | 60494-15 | ЭД-10/2-1РМ | 4882
22ПВ0126 | Поверка. Динамометры электронные на растяжение max до 5 тс (до 50 кН) | Поверка | Нет | 60494-15 | ЭД-20/2-1РМ | 4882
22ПВ0126 | Поверка. Динамометры электронные на растяжение max до 5 тс (до 50 кН) | Поверка | Нет | 60494-15 | ЭД-30/2-1РМ | 4882
22ПВ0126 | Поверка. Динамометры электронные на растяжение max до 5 тс (до 50 кН) | Поверка | Нет | 60494-15 | ЭД-40/2-1РМ | 4882
22ПВ0126 | Поверка. Динамометры электронные на растяжение max до 5 тс (до 50 кН) | Поверка | Нет | 60494-15 | ЭД-50/2-1РМ | 4882
22ПВ0126 | Поверка. Динамометры электронные на растяжение max до 5 тс (до 50 кН) | Поверка | Нет | 60494-15 | ЭД-10/2-2РМ | 4882
22ПВ0126 | Поверка. Динамометры электронные на растяжение max до 5 тс (до 50 кН) | Поверка | Нет | 60494-15 | ЭД-20/2-2РМ | 4882
22ПВ0126 | Поверка. Динамометры электронные на растяжение max до 5 тс (до 50 кН) | Поверка | Нет | 60494-15 | ЭД-30/2-2РМ | 4882
22ПВ0126 | Поверка. Динамометры электронные на растяжение max до 5 тс (до 50 кН) | Поверка | Нет | 60494-15 | ЭД-40/2-2РМ | 4882
22ПВ0126 | Поверка. Динамометры электронные на растяжение max до 5 тс (до 50 кН) | Поверка | Нет | 60494-15 | ЭД-50/2-2РМ | 4882
22ПВ0126 | Поверка. Динамометры электронные на растяжение max до 5 тс (до 50 кН) | Поверка | Нет | 7861-99 | ДОРМ-3-0,5У 5038, ДОРМ-3-2У 5039, ДОРМ-3-5У 5040 | 4882
22ПВ0126 | Поверка. Динамометры электронные на растяжение max до 5 тс (до 50 кН) | Поверка | Нет | 7861-99 | ДОРМ-3-50, ДОРМ-3-100, ДОРМ-3-500,ДОРМ-3-200 | 4882
22ПВ0127 | Поверка. Динамометры электронные на растяжение max от 5 до 50 тс (от 50 до 500 кН) | Поверка | Нет | 15814-09 | ДОРЭ-3-100И | 6409
22ПВ0127 | Поверка. Динамометры электронные на растяжение max от 5 до 50 тс (от 50 до 500 кН) | Поверка | Нет | 15814-09 | ДОРЭ-3-200И | 6409
22ПВ0127 | Поверка. Динамометры электронные на растяжение max от 5 до 50 тс (от 50 до 500 кН) | Поверка | Нет | 15814-09 | ДОРЭ-3-300И | 6409
22ПВ0127 | Поверка. Динамометры электронные на растяжение max от 5 до 50 тс (от 50 до 500 кН) | Поверка | Нет | 15814-09 | ДОРЭ-3-500И | 6409
22ПВ0127 | Поверка. Динамометры электронные на растяжение max от 5 до 50 тс (от 50 до 500 кН) | Поверка | Нет | 27202-09 | ДОР-3-100И | 6409
22ПВ0127 | Поверка. Динамометры электронные на растяжение max от 5 до 50 тс (от 50 до 500 кН) | Поверка | Нет | 27202-09 | ДОР-3-200И | 6409
22ПВ0127 | Поверка. Динамометры электронные на растяжение max от 5 до 50 тс (от 50 до 500 кН) | Поверка | Нет | 27202-09 | ДОР-3-500И | 6409
22ПВ0127 | Поверка. Динамометры электронные на растяжение max от 5 до 50 тс (от 50 до 500 кН) | Поверка | Нет | 32778-06 | АЦДР-100И-1 | 6409
22ПВ0127 | Поверка. Динамометры электронные на растяжение max от 5 до 50 тс (от 50 до 500 кН) | Поверка | Нет | 32778-06 | АЦДР-200И-1 | 6409
22ПВ0127 | Поверка. Динамометры электронные на растяжение max от 5 до 50 тс (от 50 до 500 кН) | Поверка | Нет | 32778-06 | АЦДР-500И-1 | 6409
22ПВ0127 | Поверка. Динамометры электронные на растяжение max от 5 до 50 тс (от 50 до 500 кН) | Поверка | Нет | 32778-06 | АЦДР-100И-00 | 6409
22ПВ0127 | Поверка. Динамометры электронные на растяжение max от 5 до 50 тс (от 50 до 500 кН) | Поверка | Нет | 32778-06 | АЦДР-200И-00 | 6409
22ПВ0127 | Поверка. Динамометры электронные на растяжение max от 5 до 50 тс (от 50 до 500 кН) | Поверка | Нет | 32778-06 | АЦДР-500И-00 | 6409
22ПВ0127 | Поверка. Динамометры электронные на растяжение max от 5 до 50 тс (от 50 до 500 кН) | Поверка | Нет | 32778-06 | АЦДР-100И-0,5 | 6409
22ПВ0127 | Поверка. Динамометры электронные на растяжение max от 5 до 50 тс (от 50 до 500 кН) | Поверка | Нет | 32778-06 | АЦДР-200И-0,5 | 6409
22ПВ0127 | Поверка. Динамометры электронные на растяжение max от 5 до 50 тс (от 50 до 500 кН) | Поверка | Нет | 32778-06 | АЦДР-500И-0,5 | 6409
22ПВ0127 | Поверка. Динамометры электронные на растяжение max от 5 до 50 тс (от 50 до 500 кН) | Поверка | Нет | 32778-06 | АЦДР-100И-2 | 6409
22ПВ0127 | Поверка. Динамометры электронные на растяжение max от 5 до 50 тс (от 50 до 500 кН) | Поверка | Нет | 32778-06 | АЦДР-200И-2 | 6409
22ПВ0127 | Поверка. Динамометры электронные на растяжение max от 5 до 50 тс (от 50 до 500 кН) | Поверка | Нет | 32778-06 | АЦДР-500И-2 | 6409
22ПВ0127 | Поверка. Динамометры электронные на растяжение max от 5 до 50 тс (от 50 до 500 кН) | Поверка | Нет | 40894-09 | ТС601ДЭРЭ-3-100 И-0,25 | 6409
22ПВ0127 | Поверка. Динамометры электронные на растяжение max от 5 до 50 тс (от 50 до 500 кН) | Поверка | Нет | 40894-09 | ТС601ДЭРЭ-3-200 И-0,25 | 6409
22ПВ0127 | Поверка. Динамометры электронные на растяжение max от 5 до 50 тс (от 50 до 500 кН) | Поверка | Нет | 40894-09 | ТС601ДЭРЭ-3-300 И-0,25 | 6409
22ПВ0127 | Поверка. Динамометры электронные на растяжение max от 5 до 50 тс (от 50 до 500 кН) | Поверка | Нет | 40894-09 | ТС601ДЭРЭ-3-500 И-0,25 | 6409
22ПВ0127 | Поверка. Динамометры электронные на растяжение max от 5 до 50 тс (от 50 до 500 кН) | Поверка | Нет | 40894-09 | ТС601ДЭРЭ-3-100 И-0,5 | 6409
22ПВ0127 | Поверка. Динамометры электронные на растяжение max от 5 до 50 тс (от 50 до 500 кН) | Поверка | Нет | 40894-09 | ТС601ДЭРЭ-3-200 И-0,5 | 6409
22ПВ0127 | Поверка. Динамометры электронные на растяжение max от 5 до 50 тс (от 50 до 500 кН) | Поверка | Нет | 40894-09 | ТС601ДЭРЭ-3-300 И-0,5 | 6409
22ПВ0127 | Поверка. Динамометры электронные на растяжение max от 5 до 50 тс (от 50 до 500 кН) | Поверка | Нет | 40894-09 | ТС601ДЭРЭ-3-500 И-0,5 | 6409
22ПВ0127 | Поверка. Динамометры электронные на растяжение max от 5 до 50 тс (от 50 до 500 кН) | Поверка | Нет | 40894-09 | ТС601ДЭРЭ-3-100/10 И-0,25 | 6409
22ПВ0127 | Поверка. Динамометры электронные на растяжение max от 5 до 50 тс (от 50 до 500 кН) | Поверка | Нет | 40894-09 | ТС601ДЭРЭ-3-200/20 И-0,25 | 6409
22ПВ0127 | Поверка. Динамометры электронные на растяжение max от 5 до 50 тс (от 50 до 500 кН) | Поверка | Нет | 40894-09 | ТС601ДЭРЭ-3-300/30 И-0,25 | 6409
22ПВ0127 | Поверка. Динамометры электронные на растяжение max от 5 до 50 тс (от 50 до 500 кН) | Поверка | Нет | 40894-09 | ТС601ДЭРЭ-3-500/50 И-0,25 | 6409
22ПВ0127 | Поверка. Динамометры электронные на растяжение max от 5 до 50 тс (от 50 до 500 кН) | Поверка | Нет | 40894-09 | ТС601ДЭРЭ-3-100/10 И-0,5 | 6409
22ПВ0127 | Поверка. Динамометры электронные на растяжение max от 5 до 50 тс (от 50 до 500 кН) | Поверка | Нет | 40894-09 | ТС601ДЭРЭ-3-200/20 И-0,5 | 6409
22ПВ0127 | Поверка. Динамометры электронные на растяжение max от 5 до 50 тс (от 50 до 500 кН) | Поверка | Нет | 40894-09 | ТС601ДЭРЭ-3-300/30 И-0,5 | 6409
22ПВ0127 | Поверка. Динамометры электронные на растяжение max от 5 до 50 тс (от 50 до 500 кН) | Поверка | Нет | 40894-09 | ТС601ДЭРЭ-3-500/50 И-0,5 | 6409
22ПВ0127 | Поверка. Динамометры электронные на растяжение max от 5 до 50 тс (от 50 до 500 кН) | Поверка | Нет | 41997-09 | ДАЦ-Р-60-00 | 6409
22ПВ0127 | Поверка. Динамометры электронные на растяжение max от 5 до 50 тс (от 50 до 500 кН) | Поверка | Нет | 41997-09 | ДАЦ-Р-100-00 | 6409
22ПВ0127 | Поверка. Динамометры электронные на растяжение max от 5 до 50 тс (от 50 до 500 кН) | Поверка | Нет | 41997-09 | ДАЦ-Р-150-00 | 6409
22ПВ0127 | Поверка. Динамометры электронные на растяжение max от 5 до 50 тс (от 50 до 500 кН) | Поверка | Нет | 41997-09 | ДАЦ-Р-200-00 | 6409
22ПВ0127 | Поверка. Динамометры электронные на растяжение max от 5 до 50 тс (от 50 до 500 кН) | Поверка | Нет | 41997-09 | ДАЦ-Р-300-00 | 6409
22ПВ0127 | Поверка. Динамометры электронные на растяжение max от 5 до 50 тс (от 50 до 500 кН) | Поверка | Нет | 41997-09 | ДАЦ-Р-500-00 | 6409
22ПВ0127 | Поверка. Динамометры электронные на растяжение max от 5 до 50 тс (от 50 до 500 кН) | Поверка | Нет | 41997-09 | ДАЦ-Р-60-0,5 | 6409
22ПВ0127 | Поверка. Динамометры электронные на растяжение max от 5 до 50 тс (от 50 до 500 кН) | Поверка | Нет | 41997-09 | ДАЦ-Р-100-0,5 | 6409
22ПВ0127 | Поверка. Динамометры электронные на растяжение max от 5 до 50 тс (от 50 до 500 кН) | Поверка | Нет | 41997-09 | ДАЦ-Р-150-0,5 | 6409
22ПВ0127 | Поверка. Динамометры электронные на растяжение max от 5 до 50 тс (от 50 до 500 кН) | Поверка | Нет | 41997-09 | ДАЦ-Р-200-0,5 | 6409
22ПВ0127 | Поверка. Динамометры электронные на растяжение max от 5 до 50 тс (от 50 до 500 кН) | Поверка | Нет | 41997-09 | ДАЦ-Р-300-0,5 | 6409
22ПВ0127 | Поверка. Динамометры электронные на растяжение max от 5 до 50 тс (от 50 до 500 кН) | Поверка | Нет | 41997-09 | ДАЦ-Р-500-0,5 | 6409
22ПВ0127 | Поверка. Динамометры электронные на растяжение max от 5 до 50 тс (от 50 до 500 кН) | Поверка | Нет | 41997-09 | ДАЦ-Р-60-1 | 6409
22ПВ0127 | Поверка. Динамометры электронные на растяжение max от 5 до 50 тс (от 50 до 500 кН) | Поверка | Нет | 41997-09 | ДАЦ-Р-100-1 | 6409
22ПВ0127 | Поверка. Динамометры электронные на растяжение max от 5 до 50 тс (от 50 до 500 кН) | Поверка | Нет | 41997-09 | ДАЦ-Р-150-1 | 6409
22ПВ0127 | Поверка. Динамометры электронные на растяжение max от 5 до 50 тс (от 50 до 500 кН) | Поверка | Нет | 41997-09 | ДАЦ-Р-200-1 | 6409
22ПВ0127 | Поверка. Динамометры электронные на растяжение max от 5 до 50 тс (от 50 до 500 кН) | Поверка | Нет | 41997-09 | ДАЦ-Р-300-1 | 6409
22ПВ0127 | Поверка. Динамометры электронные на растяжение max от 5 до 50 тс (от 50 до 500 кН) | Поверка | Нет | 41997-09 | ДАЦ-Р-500-1 | 6409
22ПВ0127 | Поверка. Динамометры электронные на растяжение max от 5 до 50 тс (от 50 до 500 кН) | Поверка | Нет | 41997-09 | ДАЦ-Р-60-2 | 6409
22ПВ0127 | Поверка. Динамометры электронные на растяжение max от 5 до 50 тс (от 50 до 500 кН) | Поверка | Нет | 41997-09 | ДАЦ-Р-100-2 | 6409
22ПВ0127 | Поверка. Динамометры электронные на растяжение max от 5 до 50 тс (от 50 до 500 кН) | Поверка | Нет | 41997-09 | ДАЦ-Р-150-2 | 6409
22ПВ0127 | Поверка. Динамометры электронные на растяжение max от 5 до 50 тс (от 50 до 500 кН) | Поверка | Нет | 41997-09 | ДАЦ-Р-200-2 | 6409
22ПВ0127 | Поверка. Динамометры электронные на растяжение max от 5 до 50 тс (от 50 до 500 кН) | Поверка | Нет | 41997-09 | ДАЦ-Р-300-2 | 6409
22ПВ0127 | Поверка. Динамометры электронные на растяжение max от 5 до 50 тс (от 50 до 500 кН) | Поверка | Нет | 41997-09 | ДАЦ-Р-500-2 | 6409
22ПВ0127 | Поверка. Динамометры электронные на растяжение max от 5 до 50 тс (от 50 до 500 кН) | Поверка | Нет | 49465-12 | АЦДР-100/1И-00 | 6409
22ПВ0127 | Поверка. Динамометры электронные на растяжение max от 5 до 50 тс (от 50 до 500 кН) | Поверка | Нет | 49465-12 | АЦДР-150/1И-00 | 6409
22ПВ0127 | Поверка. Динамометры электронные на растяжение max от 5 до 50 тс (от 50 до 500 кН) | Поверка | Нет | 49465-12 | АЦДР-200/1И-00 | 6409
22ПВ0127 | Поверка. Динамометры электронные на растяжение max от 5 до 50 тс (от 50 до 500 кН) | Поверка | Нет | 49465-12 | АЦДР-100/1И-0,5 | 6409
22ПВ0127 | Поверка. Динамометры электронные на растяжение max от 5 до 50 тс (от 50 до 500 кН) | Поверка | Нет | 49465-12 | АЦДР-150/1И-0,5 | 6409
22ПВ0127 | Поверка. Динамометры электронные на растяжение max от 5 до 50 тс (от 50 до 500 кН) | Поверка | Нет | 49465-12 | АЦДР-200/1И-0,5 | 6409
22ПВ0127 | Поверка. Динамометры электронные на растяжение max от 5 до 50 тс (от 50 до 500 кН) | Поверка | Нет | 49465-12 | АЦДР-100/1И-1 | 6409
22ПВ0127 | Поверка. Динамометры электронные на растяжение max от 5 до 50 тс (от 50 до 500 кН) | Поверка | Нет | 49465-12 | АЦДР-150/1И-1 | 6409
22ПВ0127 | Поверка. Динамометры электронные на растяжение max от 5 до 50 тс (от 50 до 500 кН) | Поверка | Нет | 49465-12 | АЦДР-200/1И-1 | 6409
22ПВ0127 | Поверка. Динамометры электронные на растяжение max от 5 до 50 тс (от 50 до 500 кН) | Поверка | Нет | 49465-12 | АЦДР-100/1И-2 | 6409
22ПВ0127 | Поверка. Динамометры электронные на растяжение max от 5 до 50 тс (от 50 до 500 кН) | Поверка | Нет | 49465-12 | АЦДР-150/1И-2 | 6409
22ПВ0127 | Поверка. Динамометры электронные на растяжение max от 5 до 50 тс (от 50 до 500 кН) | Поверка | Нет | 49465-12 | АЦДР-200/1И-2 | 6409
22ПВ0127 | Поверка. Динамометры электронные на растяжение max от 5 до 50 тс (от 50 до 500 кН) | Поверка | Нет | 49465-12 | АЦДР-100/2И-00 | 6409
22ПВ0127 | Поверка. Динамометры электронные на растяжение max от 5 до 50 тс (от 50 до 500 кН) | Поверка | Нет | 49465-12 | АЦДР-200/2И-00 | 6409
22ПВ0127 | Поверка. Динамометры электронные на растяжение max от 5 до 50 тс (от 50 до 500 кН) | Поверка | Нет | 49465-12 | АЦДР-500/2И-00 | 6409
22ПВ0127 | Поверка. Динамометры электронные на растяжение max от 5 до 50 тс (от 50 до 500 кН) | Поверка | Нет | 49465-12 | АЦДР-100/2И-0,5 | 6409
22ПВ0127 | Поверка. Динамометры электронные на растяжение max от 5 до 50 тс (от 50 до 500 кН) | Поверка | Нет | 49465-12 | АЦДР-200/2И-0,5 | 6409
22ПВ0127 | Поверка. Динамометры электронные на растяжение max от 5 до 50 тс (от 50 до 500 кН) | Поверка | Нет | 49465-12 | АЦДР-500/2И-0,5 | 6409
22ПВ0127 | Поверка. Динамометры электронные на растяжение max от 5 до 50 тс (от 50 до 500 кН) | Поверка | Нет | 49465-12 | АЦДР-100/2И-1 | 6409
22ПВ0127 | Поверка. Динамометры электронные на растяжение max от 5 до 50 тс (от 50 до 500 кН) | Поверка | Нет | 49465-12 | АЦДР-200/2И-1 | 6409
22ПВ0127 | Поверка. Динамометры электронные на растяжение max от 5 до 50 тс (от 50 до 500 кН) | Поверка | Нет | 49465-12 | АЦДР-500/2И-1 | 6409
22ПВ0127 | Поверка. Динамометры электронные на растяжение max от 5 до 50 тс (от 50 до 500 кН) | Поверка | Нет | 49465-12 | АЦДР-100/2И-2 | 6409
22ПВ0127 | Поверка. Динамометры электронные на растяжение max от 5 до 50 тс (от 50 до 500 кН) | Поверка | Нет | 49465-12 | АЦДР-200/2И-2 | 6409
22ПВ0127 | Поверка. Динамометры электронные на растяжение max от 5 до 50 тс (от 50 до 500 кН) | Поверка | Нет | 49465-12 | АЦДР-500/2И-2 | 6409
22ПВ0127 | Поверка. Динамометры электронные на растяжение max от 5 до 50 тс (от 50 до 500 кН) | Поверка | Нет | 49465-12 | АЦДР-100/3И-00 | 6409
22ПВ0127 | Поверка. Динамометры электронные на растяжение max от 5 до 50 тс (от 50 до 500 кН) | Поверка | Нет | 49465-12 | АЦДР-200/3И-00 | 6409
22ПВ0127 | Поверка. Динамометры электронные на растяжение max от 5 до 50 тс (от 50 до 500 кН) | Поверка | Нет | 49465-12 | АЦДР-300/3И-00 | 6409
22ПВ0127 | Поверка. Динамометры электронные на растяжение max от 5 до 50 тс (от 50 до 500 кН) | Поверка | Нет | 49465-12 | АЦДР-500/3И-00 | 6409
22ПВ0127 | Поверка. Динамометры электронные на растяжение max от 5 до 50 тс (от 50 до 500 кН) | Поверка | Нет | 49465-12 | АЦДР-100/3И-0,5 | 6409
22ПВ0127 | Поверка. Динамометры электронные на растяжение max от 5 до 50 тс (от 50 до 500 кН) | Поверка | Нет | 49465-12 | АЦДР-200/3И-0,5 | 6409
22ПВ0127 | Поверка. Динамометры электронные на растяжение max от 5 до 50 тс (от 50 до 500 кН) | Поверка | Нет | 49465-12 | АЦДР-300/3И-0,5 | 6409
22ПВ0127 | Поверка. Динамометры электронные на растяжение max от 5 до 50 тс (от 50 до 500 кН) | Поверка | Нет | 49465-12 | АЦДР-500/3И-0,5 | 6409
22ПВ0127 | Поверка. Динамометры электронные на растяжение max от 5 до 50 тс (от 50 до 500 кН) | Поверка | Нет | 49465-12 | АЦДР-100/3И-1 | 6409
22ПВ0127 | Поверка. Динамометры электронные на растяжение max от 5 до 50 тс (от 50 до 500 кН) | Поверка | Нет | 49465-12 | АЦДР-200/3И-1 | 6409
22ПВ0127 | Поверка. Динамометры электронные на растяжение max от 5 до 50 тс (от 50 до 500 кН) | Поверка | Нет | 49465-12 | АЦДР-300/3И-1 | 6409
22ПВ0127 | Поверка. Динамометры электронные на растяжение max от 5 до 50 тс (от 50 до 500 кН) | Поверка | Нет | 49465-12 | АЦДР-500/3И-1 | 6409
22ПВ0127 | Поверка. Динамометры электронные на растяжение max от 5 до 50 тс (от 50 до 500 кН) | Поверка | Нет | 49465-12 | АЦДР-100/3И-2 | 6409
22ПВ0127 | Поверка. Динамометры электронные на растяжение max от 5 до 50 тс (от 50 до 500 кН) | Поверка | Нет | 49465-12 | АЦДР-200/3И-2 | 6409
22ПВ0127 | Поверка. Динамометры электронные на растяжение max от 5 до 50 тс (от 50 до 500 кН) | Поверка | Нет | 49465-12 | АЦДР-300/3И-2 | 6409
22ПВ0127 | Поверка. Динамометры электронные на растяжение max от 5 до 50 тс (от 50 до 500 кН) | Поверка | Нет | 49465-12 | АЦДР-500/3И-2 | 6409
22ПВ0127 | Поверка. Динамометры электронные на растяжение max от 5 до 50 тс (от 50 до 500 кН) | Поверка | Нет | 49465-12 | АЦДР-100/6И-00 | 6409
22ПВ0127 | Поверка. Динамометры электронные на растяжение max от 5 до 50 тс (от 50 до 500 кН) | Поверка | Нет | 49465-12 | АЦДР-200/6И-00 | 6409
22ПВ0127 | Поверка. Динамометры электронные на растяжение max от 5 до 50 тс (от 50 до 500 кН) | Поверка | Нет | 49465-12 | АЦДР-250/6И-00 | 6409
22ПВ0127 | Поверка. Динамометры электронные на растяжение max от 5 до 50 тс (от 50 до 500 кН) | Поверка | Нет | 49465-12 | АЦДР-300/6И-00 | 6409
22ПВ0127 | Поверка. Динамометры электронные на растяжение max от 5 до 50 тс (от 50 до 500 кН) | Поверка | Нет | 49465-12 | АЦДР-500/6И-00 | 6409
22ПВ0127 | Поверка. Динамометры электронные на растяжение max от 5 до 50 тс (от 50 до 500 кН) | Поверка | Нет | 49465-12 | АЦДР-100/6И-0,5 | 6409
22ПВ0127 | Поверка. Динамометры электронные на растяжение max от 5 до 50 тс (от 50 до 500 кН) | Поверка | Нет | 49465-12 | АЦДР-200/6И-0,5 | 6409
22ПВ0127 | Поверка. Динамометры электронные на растяжение max от 5 до 50 тс (от 50 до 500 кН) | Поверка | Нет | 49465-12 | АЦДР-250/6И-0,5 | 6409
22ПВ0127 | Поверка. Динамометры электронные на растяжение max от 5 до 50 тс (от 50 до 500 кН) | Поверка | Нет | 49465-12 | АЦДР-300/6И-0,5 | 6409
22ПВ0127 | Поверка. Динамометры электронные на растяжение max от 5 до 50 тс (от 50 до 500 кН) | Поверка | Нет | 49465-12 | АЦДР-500/6И-0,5 | 6409
22ПВ0127 | Поверка. Динамометры электронные на растяжение max от 5 до 50 тс (от 50 до 500 кН) | Поверка | Нет | 49465-12 | АЦДР-100/6И-1 | 6409
22ПВ0127 | Поверка. Динамометры электронные на растяжение max от 5 до 50 тс (от 50 до 500 кН) | Поверка | Нет | 49465-12 | АЦДР-200/6И-1 | 6409
22ПВ0127 | Поверка. Динамометры электронные на растяжение max от 5 до 50 тс (от 50 до 500 кН) | Поверка | Нет | 49465-12 | АЦДР-250/6И-1 | 6409
22ПВ0127 | Поверка. Динамометры электронные на растяжение max от 5 до 50 тс (от 50 до 500 кН) | Поверка | Нет | 49465-12 | АЦДР-300/6И-1 | 6409
22ПВ0127 | Поверка. Динамометры электронные на растяжение max от 5 до 50 тс (от 50 до 500 кН) | Поверка | Нет | 49465-12 | АЦДР-500/6И-1 | 6409
22ПВ0127 | Поверка. Динамометры электронные на растяжение max от 5 до 50 тс (от 50 до 500 кН) | Поверка | Нет | 49465-12 | АЦДР-100/6И-2 | 6409
22ПВ0127 | Поверка. Динамометры электронные на растяжение max от 5 до 50 тс (от 50 до 500 кН) | Поверка | Нет | 49465-12 | АЦДР-200/6И-2 | 6409
22ПВ0127 | Поверка. Динамометры электронные на растяжение max от 5 до 50 тс (от 50 до 500 кН) | Поверка | Нет | 49465-12 | АЦДР-250/6И-2 | 6409
22ПВ0127 | Поверка. Динамометры электронные на растяжение max от 5 до 50 тс (от 50 до 500 кН) | Поверка | Нет | 49465-12 | АЦДР-300/6И-2 | 6409
22ПВ0127 | Поверка. Динамометры электронные на растяжение max от 5 до 50 тс (от 50 до 500 кН) | Поверка | Нет | 49465-12 | АЦДР-500/6И-2 | 6409
22ПВ0127 | Поверка. Динамометры электронные на растяжение max от 5 до 50 тс (от 50 до 500 кН) | Поверка | Нет | 49465-12 | АЦДР-60/7И-00 | 6409
22ПВ0127 | Поверка. Динамометры электронные на растяжение max от 5 до 50 тс (от 50 до 500 кН) | Поверка | Нет | 49465-12 | АЦДР-100/7И-00 | 6409
22ПВ0127 | Поверка. Динамометры электронные на растяжение max от 5 до 50 тс (от 50 до 500 кН) | Поверка | Нет | 49465-12 | АЦДР-150/7И-00 | 6409
22ПВ0127 | Поверка. Динамометры электронные на растяжение max от 5 до 50 тс (от 50 до 500 кН) | Поверка | Нет | 49465-12 | АЦДР-200/7И-00 | 6409
22ПВ0127 | Поверка. Динамометры электронные на растяжение max от 5 до 50 тс (от 50 до 500 кН) | Поверка | Нет | 49465-12 | АЦДР-250/7И-00 | 6409
22ПВ0127 | Поверка. Динамометры электронные на растяжение max от 5 до 50 тс (от 50 до 500 кН) | Поверка | Нет | 49465-12 | АЦДР-300/7И-00 | 6409
22ПВ0127 | Поверка. Динамометры электронные на растяжение max от 5 до 50 тс (от 50 до 500 кН) | Поверка | Нет | 49465-12 | АЦДР-350/7И-00 | 6409
22ПВ0127 | Поверка. Динамометры электронные на растяжение max от 5 до 50 тс (от 50 до 500 кН) | Поверка | Нет | 49465-12 | АЦДР-500/7И-00 | 6409
22ПВ0127 | Поверка. Динамометры электронные на растяжение max от 5 до 50 тс (от 50 до 500 кН) | Поверка | Нет | 49465-12 | АЦДР-60/7И-0,5 | 6409
22ПВ0127 | Поверка. Динамометры электронные на растяжение max от 5 до 50 тс (от 50 до 500 кН) | Поверка | Нет | 49465-12 | АЦДР-100/7И-0,5 | 6409
22ПВ0127 | Поверка. Динамометры электронные на растяжение max от 5 до 50 тс (от 50 до 500 кН) | Поверка | Нет | 49465-12 | АЦДР-150/7И-0,5 | 6409
22ПВ0127 | Поверка. Динамометры электронные на растяжение max от 5 до 50 тс (от 50 до 500 кН) | Поверка | Нет | 49465-12 | АЦДР-200/7И-0,5 | 6409
22ПВ0127 | Поверка. Динамометры электронные на растяжение max от 5 до 50 тс (от 50 до 500 кН) | Поверка | Нет | 49465-12 | АЦДР-250/7И-0,5 | 6409
22ПВ0127 | Поверка. Динамометры электронные на растяжение max от 5 до 50 тс (от 50 до 500 кН) | Поверка | Нет | 49465-12 | АЦДР-300/7И-0,5 | 6409
22ПВ0127 | Поверка. Динамометры электронные на растяжение max от 5 до 50 тс (от 50 до 500 кН) | Поверка | Нет | 49465-12 | АЦДР-350/7И-0,5 | 6409
22ПВ0127 | Поверка. Динамометры электронные на растяжение max от 5 до 50 тс (от 50 до 500 кН) | Поверка | Нет | 49465-12 | АЦДР-500/7И-0,5 | 6409
22ПВ0127 | Поверка. Динамометры электронные на растяжение max от 5 до 50 тс (от 50 до 500 кН) | Поверка | Нет | 49465-12 | АЦДР-60/7И-1 | 6409
22ПВ0127 | Поверка. Динамометры электронные на растяжение max от 5 до 50 тс (от 50 до 500 кН) | Поверка | Нет | 49465-12 | АЦДР-100/7И-1 | 6409
22ПВ0127 | Поверка. Динамометры электронные на растяжение max от 5 до 50 тс (от 50 до 500 кН) | Поверка | Нет | 49465-12 | АЦДР-150/7И-1 | 6409
22ПВ0127 | Поверка. Динамометры электронные на растяжение max от 5 до 50 тс (от 50 до 500 кН) | Поверка | Нет | 49465-12 | АЦДР-200/7И-1 | 6409
22ПВ0127 | Поверка. Динамометры электронные на растяжение max от 5 до 50 тс (от 50 до 500 кН) | Поверка | Нет | 49465-12 | АЦДР-250/7И-1 | 6409
22ПВ0127 | Поверка. Динамометры электронные на растяжение max от 5 до 50 тс (от 50 до 500 кН) | Поверка | Нет | 49465-12 | АЦДР-300/7И-1 | 6409
22ПВ0127 | Поверка. Динамометры электронные на растяжение max от 5 до 50 тс (от 50 до 500 кН) | Поверка | Нет | 49465-12 | АЦДР-350/7И-1 | 6409
22ПВ0127 | Поверка. Динамометры электронные на растяжение max от 5 до 50 тс (от 50 до 500 кН) | Поверка | Нет | 49465-12 | АЦДР-500/7И-1 | 6409
22ПВ0127 | Поверка. Динамометры электронные на растяжение max от 5 до 50 тс (от 50 до 500 кН) | Поверка | Нет | 49465-12 | АЦДР-60/7И-2 | 6409
22ПВ0127 | Поверка. Динамометры электронные на растяжение max от 5 до 50 тс (от 50 до 500 кН) | Поверка | Нет | 49465-12 | АЦДР-100/7И-2 | 6409
22ПВ0127 | Поверка. Динамометры электронные на растяжение max от 5 до 50 тс (от 50 до 500 кН) | Поверка | Нет | 49465-12 | АЦДР-150/7И-2 | 6409
22ПВ0127 | Поверка. Динамометры электронные на растяжение max от 5 до 50 тс (от 50 до 500 кН) | Поверка | Нет | 49465-12 | АЦДР-200/7И-2 | 6409
22ПВ0127 | Поверка. Динамометры электронные на растяжение max от 5 до 50 тс (от 50 до 500 кН) | Поверка | Нет | 49465-12 | АЦДР-250/7И-2 | 6409
22ПВ0127 | Поверка. Динамометры электронные на растяжение max от 5 до 50 тс (от 50 до 500 кН) | Поверка | Нет | 49465-12 | АЦДР-300/7И-2 | 6409
22ПВ0127 | Поверка. Динамометры электронные на растяжение max от 5 до 50 тс (от 50 до 500 кН) | Поверка | Нет | 49465-12 | АЦДР-350/7И-2 | 6409
22ПВ0127 | Поверка. Динамометры электронные на растяжение max от 5 до 50 тс (от 50 до 500 кН) | Поверка | Нет | 49465-12 | АЦДР-500/7И-2 | 6409
22ПВ0127 | Поверка. Динамометры электронные на растяжение max от 5 до 50 тс (от 50 до 500 кН) | Поверка | Нет | 49614-12 | ДЭП1-1Д-100Р-1 | 6409
22ПВ0127 | Поверка. Динамометры электронные на растяжение max от 5 до 50 тс (от 50 до 500 кН) | Поверка | Нет | 49614-12 | ДЭП1-4Д-100Р-1 | 6409
22ПВ0127 | Поверка. Динамометры электронные на растяжение max от 5 до 50 тс (от 50 до 500 кН) | Поверка | Нет | 49614-12 | ДЭП1-4Д-200Р-1 | 6409
22ПВ0127 | Поверка. Динамометры электронные на растяжение max от 5 до 50 тс (от 50 до 500 кН) | Поверка | Нет | 49614-12 | ДЭП1-4Д-500Р-1 | 6409
22ПВ0127 | Поверка. Динамометры электронные на растяжение max от 5 до 50 тс (от 50 до 500 кН) | Поверка | Нет | 49614-12 | ДЭП1-5Д-500Р-1 | 6409
22ПВ0127 | Поверка. Динамометры электронные на растяжение max от 5 до 50 тс (от 50 до 500 кН) | Поверка | Нет | 49614-12 | ДЭП1-1Д-100Р-2 | 6409
22ПВ0127 | Поверка. Динамометры электронные на растяжение max от 5 до 50 тс (от 50 до 500 кН) | Поверка | Нет | 49614-12 | ДЭП1-4Д-100Р-2 | 6409
22ПВ0127 | Поверка. Динамометры электронные на растяжение max от 5 до 50 тс (от 50 до 500 кН) | Поверка | Нет | 49614-12 | ДЭП1-4Д-200Р-2 | 6409
22ПВ0127 | Поверка. Динамометры электронные на растяжение max от 5 до 50 тс (от 50 до 500 кН) | Поверка | Нет | 49614-12 | ДЭП1-4Д-500Р-2 | 6409
22ПВ0127 | Поверка. Динамометры электронные на растяжение max от 5 до 50 тс (от 50 до 500 кН) | Поверка | Нет | 49614-12 | ДЭП1-5Д-500Р-2 | 6409
22ПВ0127 | Поверка. Динамометры электронные на растяжение max от 5 до 50 тс (от 50 до 500 кН) | Поверка | Нет | 49616-12 | ДЭП3-1Д-100Р-1 | 6409
22ПВ0127 | Поверка. Динамометры электронные на растяжение max от 5 до 50 тс (от 50 до 500 кН) | Поверка | Нет | 49616-12 | ДЭП3-4Д-100Р-1 | 6409
22ПВ0127 | Поверка. Динамометры электронные на растяжение max от 5 до 50 тс (от 50 до 500 кН) | Поверка | Нет | 49616-12 | ДЭП3-4Д-200Р-1 | 6409
22ПВ0127 | Поверка. Динамометры электронные на растяжение max от 5 до 50 тс (от 50 до 500 кН) | Поверка | Нет | 49616-12 | ДЭП3-4Д-500Р-1 | 6409
22ПВ0127 | Поверка. Динамометры электронные на растяжение max от 5 до 50 тс (от 50 до 500 кН) | Поверка | Нет | 49616-12 | ДЭП3-5Д-500Р-1 | 6409
22ПВ0127 | Поверка. Динамометры электронные на растяжение max от 5 до 50 тс (от 50 до 500 кН) | Поверка | Нет | 49616-12 | ДЭП3-1Д-100Р-2 | 6409
22ПВ0127 | Поверка. Динамометры электронные на растяжение max от 5 до 50 тс (от 50 до 500 кН) | Поверка | Нет | 49616-12 | ДЭП3-4Д-100Р-2 | 6409
22ПВ0127 | Поверка. Динамометры электронные на растяжение max от 5 до 50 тс (от 50 до 500 кН) | Поверка | Нет | 49616-12 | ДЭП3-4Д-200Р-2 | 6409
22ПВ0127 | Поверка. Динамометры электронные на растяжение max от 5 до 50 тс (от 50 до 500 кН) | Поверка | Нет | 49616-12 | ДЭП3-4Д-500Р-2 | 6409
22ПВ0127 | Поверка. Динамометры электронные на растяжение max от 5 до 50 тс (от 50 до 500 кН) | Поверка | Нет | 49616-12 | ДЭП3-5Д-500Р-2 | 6409
22ПВ0127 | Поверка. Динамометры электронные на растяжение max от 5 до 50 тс (от 50 до 500 кН) | Поверка | Нет | 49913-12 | ДМР-70/1-1МГ4 | 6409
22ПВ0127 | Поверка. Динамометры электронные на растяжение max от 5 до 50 тс (от 50 до 500 кН) | Поверка | Нет | 49913-12 | ДМР-100/1-1МГ4 | 6409
22ПВ0127 | Поверка. Динамометры электронные на растяжение max от 5 до 50 тс (от 50 до 500 кН) | Поверка | Нет | 49913-12 | ДМР-150/1-1МГ4 | 6409
22ПВ0127 | Поверка. Динамометры электронные на растяжение max от 5 до 50 тс (от 50 до 500 кН) | Поверка | Нет | 49913-12 | ДМР-200/1-1МГ4 | 6409
22ПВ0127 | Поверка. Динамометры электронные на растяжение max от 5 до 50 тс (от 50 до 500 кН) | Поверка | Нет | 49913-12 | ДМР-100/6-1МГ4 | 6409
22ПВ0127 | Поверка. Динамометры электронные на растяжение max от 5 до 50 тс (от 50 до 500 кН) | Поверка | Нет | 49913-12 | ДМР-200/6-1МГ4 | 6409
22ПВ0127 | Поверка. Динамометры электронные на растяжение max от 5 до 50 тс (от 50 до 500 кН) | Поверка | Нет | 49913-12 | ДМР-300/6-1МГ4 | 6409
22ПВ0127 | Поверка. Динамометры электронные на растяжение max от 5 до 50 тс (от 50 до 500 кН) | Поверка | Нет | 49913-12 | ДМР-500/6-1МГ4 | 6409
22ПВ0127 | Поверка. Динамометры электронные на растяжение max от 5 до 50 тс (от 50 до 500 кН) | Поверка | Нет | 49913-12 | ДМР-70/1-2МГ4 | 6409
22ПВ0127 | Поверка. Динамометры электронные на растяжение max от 5 до 50 тс (от 50 до 500 кН) | Поверка | Нет | 49913-12 | ДМР-100/1-2МГ4 | 6409
22ПВ0127 | Поверка. Динамометры электронные на растяжение max от 5 до 50 тс (от 50 до 500 кН) | Поверка | Нет | 49913-12 | ДМР-150/1-2МГ4 | 6409
22ПВ0127 | Поверка. Динамометры электронные на растяжение max от 5 до 50 тс (от 50 до 500 кН) | Поверка | Нет | 49913-12 | ДМР-200/1-2МГ4 | 6409
22ПВ0127 | Поверка. Динамометры электронные на растяжение max от 5 до 50 тс (от 50 до 500 кН) | Поверка | Нет | 49913-12 | ДМР-100/6-2МГ4 | 6409
22ПВ0127 | Поверка. Динамометры электронные на растяжение max от 5 до 50 тс (от 50 до 500 кН) | Поверка | Нет | 49913-12 | ДМР-200/6-2МГ4 | 6409
22ПВ0127 | Поверка. Динамометры электронные на растяжение max от 5 до 50 тс (от 50 до 500 кН) | Поверка | Нет | 49913-12 | ДМР-300/6-2МГ4 | 6409
22ПВ0127 | Поверка. Динамометры электронные на растяжение max от 5 до 50 тс (от 50 до 500 кН) | Поверка | Нет | 49913-12 | ДМР-500/6-2МГ4 | 6409
22ПВ0127 | Поверка. Динамометры электронные на растяжение max от 5 до 50 тс (от 50 до 500 кН) | Поверка | Нет | 49913-12 | ДМР-70/1-0,5МГ4 | 6409
22ПВ0127 | Поверка. Динамометры электронные на растяжение max от 5 до 50 тс (от 50 до 500 кН) | Поверка | Нет | 49913-12 | ДМР-100/1-0,5МГ4 | 6409
22ПВ0127 | Поверка. Динамометры электронные на растяжение max от 5 до 50 тс (от 50 до 500 кН) | Поверка | Нет | 49913-12 | ДМР-150/1-0,5МГ4 | 6409
22ПВ0127 | Поверка. Динамометры электронные на растяжение max от 5 до 50 тс (от 50 до 500 кН) | Поверка | Нет | 49913-12 | ДМР-200/1-0,5МГ4 | 6409
22ПВ0127 | Поверка. Динамометры электронные на растяжение max от 5 до 50 тс (от 50 до 500 кН) | Поверка | Нет | 49913-12 | ДМР-100/6-0,5МГ4 | 6409
22ПВ0127 | Поверка. Динамометры электронные на растяжение max от 5 до 50 тс (от 50 до 500 кН) | Поверка | Нет | 49913-12 | ДМР-200/6-0,5МГ4 | 6409
22ПВ0127 | Поверка. Динамометры электронные на растяжение max от 5 до 50 тс (от 50 до 500 кН) | Поверка | Нет | 49913-12 | ДМР-300/6-0,5МГ4 | 6409
22ПВ0127 | Поверка. Динамометры электронные на растяжение max от 5 до 50 тс (от 50 до 500 кН) | Поверка | Нет | 49913-12 | ДМР-500/6-0,5МГ4 | 6409
22ПВ0127 | Поверка. Динамометры электронные на растяжение max от 5 до 50 тс (от 50 до 500 кН) | Поверка | Нет | 49465-12 | АЦД/1Р-100/1И-00 | 6409
22ПВ0127 | Поверка. Динамометры электронные на растяжение max от 5 до 50 тс (от 50 до 500 кН) | Поверка | Нет | 49465-12 | АЦД/1Р-150/1И-00 | 6409
22ПВ0127 | Поверка. Динамометры электронные на растяжение max от 5 до 50 тс (от 50 до 500 кН) | Поверка | Нет | 49465-12 | АЦД/1Р-200/1И-00 | 6409
22ПВ0127 | Поверка. Динамометры электронные на растяжение max от 5 до 50 тс (от 50 до 500 кН) | Поверка | Нет | 49465-12 | АЦД/1Р-100/1И-0,5 | 6409
22ПВ0127 | Поверка. Динамометры электронные на растяжение max от 5 до 50 тс (от 50 до 500 кН) | Поверка | Нет | 49465-12 | АЦД/1Р-150/1И-0,5 | 6409
22ПВ0127 | Поверка. Динамометры электронные на растяжение max от 5 до 50 тс (от 50 до 500 кН) | Поверка | Нет | 49465-12 | АЦД/1Р-200/1И-0,5 | 6409
22ПВ0127 | Поверка. Динамометры электронные на растяжение max от 5 до 50 тс (от 50 до 500 кН) | Поверка | Нет | 49465-12 | АЦД/1Р-100/1И-1 | 6409
22ПВ0127 | Поверка. Динамометры электронные на растяжение max от 5 до 50 тс (от 50 до 500 кН) | Поверка | Нет | 49465-12 | АЦД/1Р-150/1И-1 | 6409
22ПВ0127 | Поверка. Динамометры электронные на растяжение max от 5 до 50 тс (от 50 до 500 кН) | Поверка | Нет | 49465-12 | АЦД/1Р-200/1И-1 | 6409
22ПВ0127 | Поверка. Динамометры электронные на растяжение max от 5 до 50 тс (от 50 до 500 кН) | Поверка | Нет | 49465-12 | АЦД/1Р-100/1И-2 | 6409
22ПВ0127 | Поверка. Динамометры электронные на растяжение max от 5 до 50 тс (от 50 до 500 кН) | Поверка | Нет | 49465-12 | АЦД/1Р-150/1И-2 | 6409
22ПВ0127 | Поверка. Динамометры электронные на растяжение max от 5 до 50 тс (от 50 до 500 кН) | Поверка | Нет | 49465-12 | АЦД/1Р-200/1И-2 | 6409
22ПВ0127 | Поверка. Динамометры электронные на растяжение max от 5 до 50 тс (от 50 до 500 кН) | Поверка | Нет | 49465-12 | АЦД/1Р-100/2И-00 | 6409
22ПВ0127 | Поверка. Динамометры электронные на растяжение max от 5 до 50 тс (от 50 до 500 кН) | Поверка | Нет | 49465-12 | АЦД/1Р-200/2И-00 | 6409
22ПВ0127 | Поверка. Динамометры электронные на растяжение max от 5 до 50 тс (от 50 до 500 кН) | Поверка | Нет | 49465-12 | АЦД/1Р-500/2И-00 | 6409
22ПВ0127 | Поверка. Динамометры электронные на растяжение max от 5 до 50 тс (от 50 до 500 кН) | Поверка | Нет | 49465-12 | АЦД/1Р-100/2И-0,5 | 6409
22ПВ0127 | Поверка. Динамометры электронные на растяжение max от 5 до 50 тс (от 50 до 500 кН) | Поверка | Нет | 49465-12 | АЦД/1Р-200/2И-0,5 | 6409
22ПВ0127 | Поверка. Динамометры электронные на растяжение max от 5 до 50 тс (от 50 до 500 кН) | Поверка | Нет | 49465-12 | АЦД/1Р-500/2И-0,5 | 6409
22ПВ0127 | Поверка. Динамометры электронные на растяжение max от 5 до 50 тс (от 50 до 500 кН) | Поверка | Нет | 49465-12 | АЦД/1Р-100/2И-1 | 6409
22ПВ0127 | Поверка. Динамометры электронные на растяжение max от 5 до 50 тс (от 50 до 500 кН) | Поверка | Нет | 49465-12 | АЦД/1Р-200/2И-1 | 6409
22ПВ0127 | Поверка. Динамометры электронные на растяжение max от 5 до 50 тс (от 50 до 500 кН) | Поверка | Нет | 49465-12 | АЦД/1Р-500/2И-1 | 6409
22ПВ0127 | Поверка. Динамометры электронные на растяжение max от 5 до 50 тс (от 50 до 500 кН) | Поверка | Нет | 49465-12 | АЦД/1Р-100/2И-2 | 6409
22ПВ0127 | Поверка. Динамометры электронные на растяжение max от 5 до 50 тс (от 50 до 500 кН) | Поверка | Нет | 49465-12 | АЦД/1Р-200/2И-2 | 6409
22ПВ0127 | Поверка. Динамометры электронные на растяжение max от 5 до 50 тс (от 50 до 500 кН) | Поверка | Нет | 49465-12 | АЦД/1Р-500/2И-2 | 6409
22ПВ0127 | Поверка. Динамометры электронные на растяжение max от 5 до 50 тс (от 50 до 500 кН) | Поверка | Нет | 49465-12 | АЦД/1Р-100/3И-00 | 6409
22ПВ0127 | Поверка. Динамометры электронные на растяжение max от 5 до 50 тс (от 50 до 500 кН) | Поверка | Нет | 49465-12 | АЦД/1Р-200/3И-00 | 6409
22ПВ0127 | Поверка. Динамометры электронные на растяжение max от 5 до 50 тс (от 50 до 500 кН) | Поверка | Нет | 49465-12 | АЦД/1Р-300/3И-00 | 6409
22ПВ0127 | Поверка. Динамометры электронные на растяжение max от 5 до 50 тс (от 50 до 500 кН) | Поверка | Нет | 49465-12 | АЦД/1Р-500/3И-00 | 6409
22ПВ0127 | Поверка. Динамометры электронные на растяжение max от 5 до 50 тс (от 50 до 500 кН) | Поверка | Нет | 49465-12 | АЦД/1Р-100/3И-0,5 | 6409
22ПВ0127 | Поверка. Динамометры электронные на растяжение max от 5 до 50 тс (от 50 до 500 кН) | Поверка | Нет | 49465-12 | АЦД/1Р-200/3И-0,5 | 6409
22ПВ0127 | Поверка. Динамометры электронные на растяжение max от 5 до 50 тс (от 50 до 500 кН) | Поверка | Нет | 49465-12 | АЦД/1Р-300/3И-0,5 | 6409
22ПВ0127 | Поверка. Динамометры электронные на растяжение max от 5 до 50 тс (от 50 до 500 кН) | Поверка | Нет | 49465-12 | АЦД/1Р-500/3И-0,5 | 6409
22ПВ0127 | Поверка. Динамометры электронные на растяжение max от 5 до 50 тс (от 50 до 500 кН) | Поверка | Нет | 49465-12 | АЦД/1Р-100/3И-1 | 6409
22ПВ0127 | Поверка. Динамометры электронные на растяжение max от 5 до 50 тс (от 50 до 500 кН) | Поверка | Нет | 49465-12 | АЦД/1Р-200/3И-1 | 6409
22ПВ0127 | Поверка. Динамометры электронные на растяжение max от 5 до 50 тс (от 50 до 500 кН) | Поверка | Нет | 49465-12 | АЦД/1Р-300/3И-1 | 6409
22ПВ0127 | Поверка. Динамометры электронные на растяжение max от 5 до 50 тс (от 50 до 500 кН) | Поверка | Нет | 49465-12 | АЦД/1Р-500/3И-1 | 6409
22ПВ0127 | Поверка. Динамометры электронные на растяжение max от 5 до 50 тс (от 50 до 500 кН) | Поверка | Нет | 49465-12 | АЦД/1Р-100/3И-2 | 6409
22ПВ0127 | Поверка. Динамометры электронные на растяжение max от 5 до 50 тс (от 50 до 500 кН) | Поверка | Нет | 49465-12 | АЦД/1Р-200/3И-2 | 6409
22ПВ0127 | Поверка. Динамометры электронные на растяжение max от 5 до 50 тс (от 50 до 500 кН) | Поверка | Нет | 49465-12 | АЦД/1Р-300/3И-2 | 6409
22ПВ0127 | Поверка. Динамометры электронные на растяжение max от 5 до 50 тс (от 50 до 500 кН) | Поверка | Нет | 49465-12 | АЦД/1Р-500/3И-2 | 6409
22ПВ0127 | Поверка. Динамометры электронные на растяжение max от 5 до 50 тс (от 50 до 500 кН) | Поверка | Нет | 49465-12 | АЦД/1Р-100/6И-00 | 6409
22ПВ0127 | Поверка. Динамометры электронные на растяжение max от 5 до 50 тс (от 50 до 500 кН) | Поверка | Нет | 49465-12 | АЦД/1Р-200/6И-00 | 6409
22ПВ0127 | Поверка. Динамометры электронные на растяжение max от 5 до 50 тс (от 50 до 500 кН) | Поверка | Нет | 49465-12 | АЦД/1Р-250/6И-00 | 6409
22ПВ0127 | Поверка. Динамометры электронные на растяжение max от 5 до 50 тс (от 50 до 500 кН) | Поверка | Нет | 49465-12 | АЦД/1Р-300/6И-00 | 6409
22ПВ0127 | Поверка. Динамометры электронные на растяжение max от 5 до 50 тс (от 50 до 500 кН) | Поверка | Нет | 49465-12 | АЦД/1Р-500/6И-00 | 6409
22ПВ0127 | Поверка. Динамометры электронные на растяжение max от 5 до 50 тс (от 50 до 500 кН) | Поверка | Нет | 49465-12 | АЦД/1Р-100/6И-0,5 | 6409
22ПВ0127 | Поверка. Динамометры электронные на растяжение max от 5 до 50 тс (от 50 до 500 кН) | Поверка | Нет | 49465-12 | АЦД/1Р-200/6И-0,5 | 6409
22ПВ0127 | Поверка. Динамометры электронные на растяжение max от 5 до 50 тс (от 50 до 500 кН) | Поверка | Нет | 49465-12 | АЦД/1Р-250/6И-0,5 | 6409
22ПВ0127 | Поверка. Динамометры электронные на растяжение max от 5 до 50 тс (от 50 до 500 кН) | Поверка | Нет | 49465-12 | АЦД/1Р-300/6И-0,5 | 6409
22ПВ0127 | Поверка. Динамометры электронные на растяжение max от 5 до 50 тс (от 50 до 500 кН) | Поверка | Нет | 49465-12 | АЦД/1Р-500/6И-0,5 | 6409
22ПВ0127 | Поверка. Динамометры электронные на растяжение max от 5 до 50 тс (от 50 до 500 кН) | Поверка | Нет | 49465-12 | АЦД/1Р-100/6И-1 | 6409
22ПВ0127 | Поверка. Динамометры электронные на растяжение max от 5 до 50 тс (от 50 до 500 кН) | Поверка | Нет | 49465-12 | АЦД/1Р-200/6И-1 | 6409
22ПВ0127 | Поверка. Динамометры электронные на растяжение max от 5 до 50 тс (от 50 до 500 кН) | Поверка | Нет | 49465-12 | АЦД/1Р-250/6И-1 | 6409
22ПВ0127 | Поверка. Динамометры электронные на растяжение max от 5 до 50 тс (от 50 до 500 кН) | Поверка | Нет | 49465-12 | АЦД/1Р-300/6И-1 | 6409
22ПВ0127 | Поверка. Динамометры электронные на растяжение max от 5 до 50 тс (от 50 до 500 кН) | Поверка | Нет | 49465-12 | АЦД/1Р-500/6И-1 | 6409
22ПВ0127 | Поверка. Динамометры электронные на растяжение max от 5 до 50 тс (от 50 до 500 кН) | Поверка | Нет | 49465-12 | АЦД/1Р-100/6И-2 | 6409
22ПВ0127 | Поверка. Динамометры электронные на растяжение max от 5 до 50 тс (от 50 до 500 кН) | Поверка | Нет | 49465-12 | АЦД/1Р-200/6И-2 | 6409
22ПВ0127 | Поверка. Динамометры электронные на растяжение max от 5 до 50 тс (от 50 до 500 кН) | Поверка | Нет | 49465-12 | АЦД/1Р-250/6И-2 | 6409
22ПВ0127 | Поверка. Динамометры электронные на растяжение max от 5 до 50 тс (от 50 до 500 кН) | Поверка | Нет | 49465-12 | АЦД/1Р-300/6И-2 | 6409
22ПВ0127 | Поверка. Динамометры электронные на растяжение max от 5 до 50 тс (от 50 до 500 кН) | Поверка | Нет | 49465-12 | АЦД/1Р-500/6И-2 | 6409
22ПВ0127 | Поверка. Динамометры электронные на растяжение max от 5 до 50 тс (от 50 до 500 кН) | Поверка | Нет | 49465-12 | АЦД/1Р-60/7И-00 | 6409
22ПВ0127 | Поверка. Динамометры электронные на растяжение max от 5 до 50 тс (от 50 до 500 кН) | Поверка | Нет | 49465-12 | АЦД/1Р-100/7И-00 | 6409
22ПВ0127 | Поверка. Динамометры электронные на растяжение max от 5 до 50 тс (от 50 до 500 кН) | Поверка | Нет | 49465-12 | АЦД/1Р-150/7И-00 | 6409
22ПВ0127 | Поверка. Динамометры электронные на растяжение max от 5 до 50 тс (от 50 до 500 кН) | Поверка | Нет | 49465-12 | АЦД/1Р-200/7И-00 | 6409
22ПВ0127 | Поверка. Динамометры электронные на растяжение max от 5 до 50 тс (от 50 до 500 кН) | Поверка | Нет | 49465-12 | АЦД/1Р-250/7И-00 | 6409
22ПВ0127 | Поверка. Динамометры электронные на растяжение max от 5 до 50 тс (от 50 до 500 кН) | Поверка | Нет | 49465-12 | АЦД/1Р-300/7И-00 | 6409
22ПВ0127 | Поверка. Динамометры электронные на растяжение max от 5 до 50 тс (от 50 до 500 кН) | Поверка | Нет | 49465-12 | АЦД/1Р-350/7И-00 | 6409
22ПВ0127 | Поверка. Динамометры электронные на растяжение max от 5 до 50 тс (от 50 до 500 кН) | Поверка | Нет | 49465-12 | АЦД/1Р-500/7И-00 | 6409
22ПВ0127 | Поверка. Динамометры электронные на растяжение max от 5 до 50 тс (от 50 до 500 кН) | Поверка | Нет | 49465-12 | АЦД/1Р-60/7И-0,5 | 6409
22ПВ0127 | Поверка. Динамометры электронные на растяжение max от 5 до 50 тс (от 50 до 500 кН) | Поверка | Нет | 49465-12 | АЦД/1Р-100/7И-0,5 | 6409
22ПВ0127 | Поверка. Динамометры электронные на растяжение max от 5 до 50 тс (от 50 до 500 кН) | Поверка | Нет | 49465-12 | АЦД/1Р-150/7И-0,5 | 6409
22ПВ0127 | Поверка. Динамометры электронные на растяжение max от 5 до 50 тс (от 50 до 500 кН) | Поверка | Нет | 49465-12 | АЦД/1Р-200/7И-0,5 | 6409
22ПВ0127 | Поверка. Динамометры электронные на растяжение max от 5 до 50 тс (от 50 до 500 кН) | Поверка | Нет | 49465-12 | АЦД/1Р-250/7И-0,5 | 6409
22ПВ0127 | Поверка. Динамометры электронные на растяжение max от 5 до 50 тс (от 50 до 500 кН) | Поверка | Нет | 49465-12 | АЦД/1Р-300/7И-0,5 | 6409
22ПВ0127 | Поверка. Динамометры электронные на растяжение max от 5 до 50 тс (от 50 до 500 кН) | Поверка | Нет | 49465-12 | АЦД/1Р-350/7И-0,5 | 6409
22ПВ0127 | Поверка. Динамометры электронные на растяжение max от 5 до 50 тс (от 50 до 500 кН) | Поверка | Нет | 49465-12 | АЦД/1Р-500/7И-0,5 | 6409
22ПВ0127 | Поверка. Динамометры электронные на растяжение max от 5 до 50 тс (от 50 до 500 кН) | Поверка | Нет | 49465-12 | АЦД/1Р-60/7И-1 | 6409
22ПВ0127 | Поверка. Динамометры электронные на растяжение max от 5 до 50 тс (от 50 до 500 кН) | Поверка | Нет | 49465-12 | АЦД/1Р-100/7И-1 | 6409
22ПВ0127 | Поверка. Динамометры электронные на растяжение max от 5 до 50 тс (от 50 до 500 кН) | Поверка | Нет | 49465-12 | АЦД/1Р-150/7И-1 | 6409
22ПВ0127 | Поверка. Динамометры электронные на растяжение max от 5 до 50 тс (от 50 до 500 кН) | Поверка | Нет | 49465-12 | АЦД/1Р-200/7И-1 | 6409
22ПВ0127 | Поверка. Динамометры электронные на растяжение max от 5 до 50 тс (от 50 до 500 кН) | Поверка | Нет | 49465-12 | АЦД/1Р-250/7И-1 | 6409
22ПВ0127 | Поверка. Динамометры электронные на растяжение max от 5 до 50 тс (от 50 до 500 кН) | Поверка | Нет | 49465-12 | АЦД/1Р-300/7И-1 | 6409
22ПВ0127 | Поверка. Динамометры электронные на растяжение max от 5 до 50 тс (от 50 до 500 кН) | Поверка | Нет | 49465-12 | АЦД/1Р-350/7И-1 | 6409
22ПВ0127 | Поверка. Динамометры электронные на растяжение max от 5 до 50 тс (от 50 до 500 кН) | Поверка | Нет | 49465-12 | АЦД/1Р-500/7И-1 | 6409
22ПВ0127 | Поверка. Динамометры электронные на растяжение max от 5 до 50 тс (от 50 до 500 кН) | Поверка | Нет | 49465-12 | АЦД/1Р-60/7И-2 | 6409
22ПВ0127 | Поверка. Динамометры электронные на растяжение max от 5 до 50 тс (от 50 до 500 кН) | Поверка | Нет | 49465-12 | АЦД/1Р-100/7И-2 | 6409
22ПВ0127 | Поверка. Динамометры электронные на растяжение max от 5 до 50 тс (от 50 до 500 кН) | Поверка | Нет | 49465-12 | АЦД/1Р-150/7И-2 | 6409
22ПВ0127 | Поверка. Динамометры электронные на растяжение max от 5 до 50 тс (от 50 до 500 кН) | Поверка | Нет | 49465-12 | АЦД/1Р-200/7И-2 | 6409
22ПВ0127 | Поверка. Динамометры электронные на растяжение max от 5 до 50 тс (от 50 до 500 кН) | Поверка | Нет | 49465-12 | АЦД/1Р-250/7И-2 | 6409
22ПВ0127 | Поверка. Динамометры электронные на растяжение max от 5 до 50 тс (от 50 до 500 кН) | Поверка | Нет | 49465-12 | АЦД/1Р-300/7И-2 | 6409
22ПВ0127 | Поверка. Динамометры электронные на растяжение max от 5 до 50 тс (от 50 до 500 кН) | Поверка | Нет | 49465-12 | АЦД/1Р-350/7И-2 | 6409
22ПВ0127 | Поверка. Динамометры электронные на растяжение max от 5 до 50 тс (от 50 до 500 кН) | Поверка | Нет | 49465-12 | АЦД/1Р-500/7И-2 | 6409
22ПВ0127 | Поверка. Динамометры электронные на растяжение max от 5 до 50 тс (от 50 до 500 кН) | Поверка | Нет | 53968-13 | ТМР-70/00 | 6409
22ПВ0127 | Поверка. Динамометры электронные на растяжение max от 5 до 50 тс (от 50 до 500 кН) | Поверка | Нет | 53968-13 | ТМР-100/00 | 6409
22ПВ0127 | Поверка. Динамометры электронные на растяжение max от 5 до 50 тс (от 50 до 500 кН) | Поверка | Нет | 53968-13 | ТМР-200/00 | 6409
22ПВ0127 | Поверка. Динамометры электронные на растяжение max от 5 до 50 тс (от 50 до 500 кН) | Поверка | Нет | 53968-13 | ТМР-300/00 | 6409
22ПВ0127 | Поверка. Динамометры электронные на растяжение max от 5 до 50 тс (от 50 до 500 кН) | Поверка | Нет | 53968-13 | ТМР-500/00 | 6409
22ПВ0127 | Поверка. Динамометры электронные на растяжение max от 5 до 50 тс (от 50 до 500 кН) | Поверка | Нет | 53968-13 | ТМР-70/0,5 | 6409
22ПВ0127 | Поверка. Динамометры электронные на растяжение max от 5 до 50 тс (от 50 до 500 кН) | Поверка | Нет | 53968-13 | ТМР-100/0,5 | 6409
22ПВ0127 | Поверка. Динамометры электронные на растяжение max от 5 до 50 тс (от 50 до 500 кН) | Поверка | Нет | 53968-13 | ТМР-200/0,5 | 6409
22ПВ0127 | Поверка. Динамометры электронные на растяжение max от 5 до 50 тс (от 50 до 500 кН) | Поверка | Нет | 53968-13 | ТМР-300/0,5 | 6409
22ПВ0127 | Поверка. Динамометры электронные на растяжение max от 5 до 50 тс (от 50 до 500 кН) | Поверка | Нет | 53968-13 | ТМР-500/0,5 | 6409
22ПВ0127 | Поверка. Динамометры электронные на растяжение max от 5 до 50 тс (от 50 до 500 кН) | Поверка | Нет | 53968-13 | ТМР-70/1 | 6409
22ПВ0127 | Поверка. Динамометры электронные на растяжение max от 5 до 50 тс (от 50 до 500 кН) | Поверка | Нет | 53968-13 | ТМР-100/1 | 6409
22ПВ0127 | Поверка. Динамометры электронные на растяжение max от 5 до 50 тс (от 50 до 500 кН) | Поверка | Нет | 53968-13 | ТМР-200/1 | 6409
22ПВ0127 | Поверка. Динамометры электронные на растяжение max от 5 до 50 тс (от 50 до 500 кН) | Поверка | Нет | 53968-13 | ТМР-300/1 | 6409
22ПВ0127 | Поверка. Динамометры электронные на растяжение max от 5 до 50 тс (от 50 до 500 кН) | Поверка | Нет | 53968-13 | ТМР-500/1 | 6409
22ПВ0127 | Поверка. Динамометры электронные на растяжение max от 5 до 50 тс (от 50 до 500 кН) | Поверка | Нет | 53968-13 | ТМР-70/2 | 6409
22ПВ0127 | Поверка. Динамометры электронные на растяжение max от 5 до 50 тс (от 50 до 500 кН) | Поверка | Нет | 53968-13 | ТМР-100/2 | 6409
22ПВ0127 | Поверка. Динамометры электронные на растяжение max от 5 до 50 тс (от 50 до 500 кН) | Поверка | Нет | 53968-13 | ТМР-200/2 | 6409
22ПВ0127 | Поверка. Динамометры электронные на растяжение max от 5 до 50 тс (от 50 до 500 кН) | Поверка | Нет | 53968-13 | ТМР-300/2 | 6409
22ПВ0127 | Поверка. Динамометры электронные на растяжение max от 5 до 50 тс (от 50 до 500 кН) | Поверка | Нет | 53968-13 | ТМР-500/2 | 6409
22ПВ0127 | Поверка. Динамометры электронные на растяжение max от 5 до 50 тс (от 50 до 500 кН) | Поверка | Нет | 60494-15 | ЭД-60/1-0,5РМ | 6409
22ПВ0127 | Поверка. Динамометры электронные на растяжение max от 5 до 50 тс (от 50 до 500 кН) | Поверка | Нет | 60494-15 | ЭД-80/1-0,5РМ | 6409
22ПВ0127 | Поверка. Динамометры электронные на растяжение max от 5 до 50 тс (от 50 до 500 кН) | Поверка | Нет | 60494-15 | ЭД-100/1-0,5РМ | 6409
22ПВ0127 | Поверка. Динамометры электронные на растяжение max от 5 до 50 тс (от 50 до 500 кН) | Поверка | Нет | 60494-15 | ЭД-200/1-0,5РМ | 6409
22ПВ0127 | Поверка. Динамометры электронные на растяжение max от 5 до 50 тс (от 50 до 500 кН) | Поверка | Нет | 60494-15 | ЭД-300/1-0,5РМ | 6409
22ПВ0127 | Поверка. Динамометры электронные на растяжение max от 5 до 50 тс (от 50 до 500 кН) | Поверка | Нет | 60494-15 | ЭД-500/1-0,5РМ | 6409
22ПВ0127 | Поверка. Динамометры электронные на растяжение max от 5 до 50 тс (от 50 до 500 кН) | Поверка | Нет | 60494-15 | ЭД-60/1-1РМ | 6409
22ПВ0127 | Поверка. Динамометры электронные на растяжение max от 5 до 50 тс (от 50 до 500 кН) | Поверка | Нет | 60494-15 | ЭД-80/1-1РМ | 6409
22ПВ0127 | Поверка. Динамометры электронные на растяжение max от 5 до 50 тс (от 50 до 500 кН) | Поверка | Нет | 60494-15 | ЭД-100/1-1РМ | 6409
22ПВ0127 | Поверка. Динамометры электронные на растяжение max от 5 до 50 тс (от 50 до 500 кН) | Поверка | Нет | 60494-15 | ЭД-200/1-1РМ | 6409
22ПВ0127 | Поверка. Динамометры электронные на растяжение max от 5 до 50 тс (от 50 до 500 кН) | Поверка | Нет | 60494-15 | ЭД-300/1-1РМ | 6409
22ПВ0127 | Поверка. Динамометры электронные на растяжение max от 5 до 50 тс (от 50 до 500 кН) | Поверка | Нет | 60494-15 | ЭД-500/1-1РМ | 6409
22ПВ0127 | Поверка. Динамометры электронные на растяжение max от 5 до 50 тс (от 50 до 500 кН) | Поверка | Нет | 60494-15 | ЭД-60/1-2РМ | 6409
22ПВ0127 | Поверка. Динамометры электронные на растяжение max от 5 до 50 тс (от 50 до 500 кН) | Поверка | Нет | 60494-15 | ЭД-80/1-2РМ | 6409
22ПВ0127 | Поверка. Динамометры электронные на растяжение max от 5 до 50 тс (от 50 до 500 кН) | Поверка | Нет | 60494-15 | ЭД-100/1-2РМ | 6409
22ПВ0127 | Поверка. Динамометры электронные на растяжение max от 5 до 50 тс (от 50 до 500 кН) | Поверка | Нет | 60494-15 | ЭД-200/1-2РМ | 6409
22ПВ0127 | Поверка. Динамометры электронные на растяжение max от 5 до 50 тс (от 50 до 500 кН) | Поверка | Нет | 60494-15 | ЭД-300/1-2РМ | 6409
22ПВ0127 | Поверка. Динамометры электронные на растяжение max от 5 до 50 тс (от 50 до 500 кН) | Поверка | Нет | 60494-15 | ЭД-500/1-2РМ | 6409
22ПВ0127 | Поверка. Динамометры электронные на растяжение max от 5 до 50 тс (от 50 до 500 кН) | Поверка | Нет | 60494-15 | ЭД-60/2-0,5РМ | 6409
22ПВ0127 | Поверка. Динамометры электронные на растяжение max от 5 до 50 тс (от 50 до 500 кН) | Поверка | Нет | 60494-15 | ЭД-80/2-0,5РМ | 6409
22ПВ0127 | Поверка. Динамометры электронные на растяжение max от 5 до 50 тс (от 50 до 500 кН) | Поверка | Нет | 60494-15 | ЭД-100/2-0,5РМ | 6409
22ПВ0127 | Поверка. Динамометры электронные на растяжение max от 5 до 50 тс (от 50 до 500 кН) | Поверка | Нет | 60494-15 | ЭД-200/2-0,5РМ | 6409
22ПВ0127 | Поверка. Динамометры электронные на растяжение max от 5 до 50 тс (от 50 до 500 кН) | Поверка | Нет | 60494-15 | ЭД-300/2-0,5РМ | 6409
22ПВ0127 | Поверка. Динамометры электронные на растяжение max от 5 до 50 тс (от 50 до 500 кН) | Поверка | Нет | 60494-15 | ЭД-500/2-0,5РМ | 6409
22ПВ0127 | Поверка. Динамометры электронные на растяжение max от 5 до 50 тс (от 50 до 500 кН) | Поверка | Нет | 60494-15 | ЭД-60/2-1РМ | 6409
22ПВ0127 | Поверка. Динамометры электронные на растяжение max от 5 до 50 тс (от 50 до 500 кН) | Поверка | Нет | 60494-15 | ЭД-80/2-1РМ | 6409
22ПВ0127 | Поверка. Динамометры электронные на растяжение max от 5 до 50 тс (от 50 до 500 кН) | Поверка | Нет | 60494-15 | ЭД-100/2-1РМ | 6409
22ПВ0127 | Поверка. Динамометры электронные на растяжение max от 5 до 50 тс (от 50 до 500 кН) | Поверка | Нет | 60494-15 | ЭД-200/2-1РМ | 6409
22ПВ0127 | Поверка. Динамометры электронные на растяжение max от 5 до 50 тс (от 50 до 500 кН) | Поверка | Нет | 60494-15 | ЭД-300/2-1РМ | 6409
22ПВ0127 | Поверка. Динамометры электронные на растяжение max от 5 до 50 тс (от 50 до 500 кН) | Поверка | Нет | 60494-15 | ЭД-500/2-1РМ | 6409
22ПВ0127 | Поверка. Динамометры электронные на растяжение max от 5 до 50 тс (от 50 до 500 кН) | Поверка | Нет | 60494-15 | ЭД-60/2-2РМ | 6409
22ПВ0127 | Поверка. Динамометры электронные на растяжение max от 5 до 50 тс (от 50 до 500 кН) | Поверка | Нет | 60494-15 | ЭД-80/2-2РМ | 6409
22ПВ0127 | Поверка. Динамометры электронные на растяжение max от 5 до 50 тс (от 50 до 500 кН) | Поверка | Нет | 60494-15 | ЭД-100/2-2РМ | 6409
22ПВ0127 | Поверка. Динамометры электронные на растяжение max от 5 до 50 тс (от 50 до 500 кН) | Поверка | Нет | 60494-15 | ЭД-200/2-2РМ | 6409
22ПВ0127 | Поверка. Динамометры электронные на растяжение max от 5 до 50 тс (от 50 до 500 кН) | Поверка | Нет | 60494-15 | ЭД-300/2-2РМ | 6409
22ПВ0127 | Поверка. Динамометры электронные на растяжение max от 5 до 50 тс (от 50 до 500 кН) | Поверка | Нет | 60494-15 | ЭД-500/2-2РМ | 6409
22ПВ0128 | Поверка. Динамометры электронные на сжатие max до 5 тс (50 кН) | Поверка | Нет |  | ДВЦР-2-С4 | 4624
22ПВ0128 | Поверка. Динамометры электронные на сжатие max до 5 тс (50 кН) | Поверка | Нет |  | ДВЦР-5-С4 | 4624
22ПВ0128 | Поверка. Динамометры электронные на сжатие max до 5 тс (50 кН) | Поверка | Нет |  | TKZ | 4624
22ПВ0128 | Поверка. Динамометры электронные на сжатие max до 5 тс (50 кН) | Поверка | Нет |  | DILLON EDXtreme 5000 lbf | 4624
22ПВ0128 | Поверка. Динамометры электронные на сжатие max до 5 тс (50 кН) | Поверка | Нет |  | DILLON 5000 lb | 4624
22ПВ0128 | Поверка. Динамометры электронные на сжатие max до 5 тс (50 кН) | Поверка | Нет |  | DILLON 5000 lb | 4624
22ПВ0128 | Поверка. Динамометры электронные на сжатие max до 5 тс (50 кН) | Поверка | Нет | 27202-09 | ДОС-3-0,1И | 4624
22ПВ0128 | Поверка. Динамометры электронные на сжатие max до 5 тс (50 кН) | Поверка | Нет | 27202-09 | ДОС-3-0,3И | 4624
22ПВ0128 | Поверка. Динамометры электронные на сжатие max до 5 тс (50 кН) | Поверка | Нет | 27202-09 | ДОС-3-0,5И | 4624
22ПВ0128 | Поверка. Динамометры электронные на сжатие max до 5 тс (50 кН) | Поверка | Нет | 27202-09 | ДОС-3-1И | 4624
22ПВ0128 | Поверка. Динамометры электронные на сжатие max до 5 тс (50 кН) | Поверка | Нет | 27202-09 | ДОС-3-2И | 4624
22ПВ0128 | Поверка. Динамометры электронные на сжатие max до 5 тс (50 кН) | Поверка | Нет | 27202-09 | ДОС-3-5И | 4624
22ПВ0128 | Поверка. Динамометры электронные на сжатие max до 5 тс (50 кН) | Поверка | Нет | 27202-09 | ДОС-3-10И | 4624
22ПВ0128 | Поверка. Динамометры электронные на сжатие max до 5 тс (50 кН) | Поверка | Нет | 27202-09 | ДОС-3-20И | 4624
22ПВ0128 | Поверка. Динамометры электронные на сжатие max до 5 тс (50 кН) | Поверка | Нет | 27202-09 | ДОС-3-50И | 4624
22ПВ0128 | Поверка. Динамометры электронные на сжатие max до 5 тс (50 кН) | Поверка | Нет | 32778-06 | АЦДС-0,1И-1 | 4624
22ПВ0128 | Поверка. Динамометры электронные на сжатие max до 5 тс (50 кН) | Поверка | Нет | 32778-06 | АЦДС-0,2И-1 | 4624
22ПВ0128 | Поверка. Динамометры электронные на сжатие max до 5 тс (50 кН) | Поверка | Нет | 32778-06 | АЦДС-0,5И-1 | 4624
22ПВ0128 | Поверка. Динамометры электронные на сжатие max до 5 тс (50 кН) | Поверка | Нет | 32778-06 | АЦДС-1И-1 | 4624
22ПВ0128 | Поверка. Динамометры электронные на сжатие max до 5 тс (50 кН) | Поверка | Нет | 32778-06 | АЦДС-2И-1 | 4624
22ПВ0128 | Поверка. Динамометры электронные на сжатие max до 5 тс (50 кН) | Поверка | Нет | 32778-06 | АЦДС-5И-1 | 4624
22ПВ0128 | Поверка. Динамометры электронные на сжатие max до 5 тс (50 кН) | Поверка | Нет | 32778-06 | АЦДС-10И-1 | 4624
22ПВ0128 | Поверка. Динамометры электронные на сжатие max до 5 тс (50 кН) | Поверка | Нет | 32778-06 | АЦДС-20И-1 | 4624
22ПВ0128 | Поверка. Динамометры электронные на сжатие max до 5 тс (50 кН) | Поверка | Нет | 32778-06 | АЦДС-50И-1 | 4624
22ПВ0128 | Поверка. Динамометры электронные на сжатие max до 5 тс (50 кН) | Поверка | Нет | 32778-06 | АЦДС-0,1И-00 | 4624
22ПВ0128 | Поверка. Динамометры электронные на сжатие max до 5 тс (50 кН) | Поверка | Нет | 32778-06 | АЦДС-0,2И-00 | 4624
22ПВ0128 | Поверка. Динамометры электронные на сжатие max до 5 тс (50 кН) | Поверка | Нет | 32778-06 | АЦДС-0,5И-00 | 4624
22ПВ0128 | Поверка. Динамометры электронные на сжатие max до 5 тс (50 кН) | Поверка | Нет | 32778-06 | АЦДС-1И-00 | 4624
22ПВ0128 | Поверка. Динамометры электронные на сжатие max до 5 тс (50 кН) | Поверка | Нет | 32778-06 | АЦДС-2И-00 | 4624
22ПВ0128 | Поверка. Динамометры электронные на сжатие max до 5 тс (50 кН) | Поверка | Нет | 32778-06 | АЦДС-5И-00 | 4624
22ПВ0128 | Поверка. Динамометры электронные на сжатие max до 5 тс (50 кН) | Поверка | Нет | 32778-06 | АЦДС-10И-00 | 4624
22ПВ0128 | Поверка. Динамометры электронные на сжатие max до 5 тс (50 кН) | Поверка | Нет | 32778-06 | АЦДС-20И-00 | 4624
22ПВ0128 | Поверка. Динамометры электронные на сжатие max до 5 тс (50 кН) | Поверка | Нет | 32778-06 | АЦДС-50И-00 | 4624
22ПВ0128 | Поверка. Динамометры электронные на сжатие max до 5 тс (50 кН) | Поверка | Нет | 32778-06 | АЦДС-0,1И-0,5 | 4624
22ПВ0128 | Поверка. Динамометры электронные на сжатие max до 5 тс (50 кН) | Поверка | Нет | 32778-06 | АЦДС-0,2И-0,5 | 4624
22ПВ0128 | Поверка. Динамометры электронные на сжатие max до 5 тс (50 кН) | Поверка | Нет | 32778-06 | АЦДС-0,5И-0,5 | 4624
22ПВ0128 | Поверка. Динамометры электронные на сжатие max до 5 тс (50 кН) | Поверка | Нет | 32778-06 | АЦДС-1И-0,5 | 4624
22ПВ0128 | Поверка. Динамометры электронные на сжатие max до 5 тс (50 кН) | Поверка | Нет | 32778-06 | АЦДС-2И-0,5 | 4624
22ПВ0128 | Поверка. Динамометры электронные на сжатие max до 5 тс (50 кН) | Поверка | Нет | 32778-06 | АЦДС-5И-0,5 | 4624
22ПВ0128 | Поверка. Динамометры электронные на сжатие max до 5 тс (50 кН) | Поверка | Нет | 32778-06 | АЦДС-10И-0,5 | 4624
22ПВ0128 | Поверка. Динамометры электронные на сжатие max до 5 тс (50 кН) | Поверка | Нет | 32778-06 | АЦДС-20И-0,5 | 4624
22ПВ0128 | Поверка. Динамометры электронные на сжатие max до 5 тс (50 кН) | Поверка | Нет | 32778-06 | АЦДС-50И-0,5 | 4624
22ПВ0128 | Поверка. Динамометры электронные на сжатие max до 5 тс (50 кН) | Поверка | Нет | 32778-06 | АЦДС-0,1И-2 | 4624
22ПВ0128 | Поверка. Динамометры электронные на сжатие max до 5 тс (50 кН) | Поверка | Нет | 32778-06 | АЦДС-0,2И-2 | 4624
22ПВ0128 | Поверка. Динамометры электронные на сжатие max до 5 тс (50 кН) | Поверка | Нет | 32778-06 | АЦДС-0,5И-2 | 4624
22ПВ0128 | Поверка. Динамометры электронные на сжатие max до 5 тс (50 кН) | Поверка | Нет | 32778-06 | АЦДС-1И-2 | 4624
22ПВ0128 | Поверка. Динамометры электронные на сжатие max до 5 тс (50 кН) | Поверка | Нет | 32778-06 | АЦДС-2И-2 | 4624
22ПВ0128 | Поверка. Динамометры электронные на сжатие max до 5 тс (50 кН) | Поверка | Нет | 32778-06 | АЦДС-5И-2 | 4624
22ПВ0128 | Поверка. Динамометры электронные на сжатие max до 5 тс (50 кН) | Поверка | Нет | 32778-06 | АЦДС-10И-2 | 4624
22ПВ0128 | Поверка. Динамометры электронные на сжатие max до 5 тс (50 кН) | Поверка | Нет | 32778-06 | АЦДС-20И-2 | 4624
22ПВ0128 | Поверка. Динамометры электронные на сжатие max до 5 тс (50 кН) | Поверка | Нет | 32778-06 | АЦДС-50И-2 | 4624
22ПВ0128 | Поверка. Динамометры электронные на сжатие max до 5 тс (50 кН) | Поверка | Нет | 40894-09 | ТС601ДЭСЭ-3-0,1 И-0,25 | 4624
22ПВ0128 | Поверка. Динамометры электронные на сжатие max до 5 тс (50 кН) | Поверка | Нет | 40894-09 | ТС601ДЭСЭ-3-0,5 И-0,25 | 4624
22ПВ0128 | Поверка. Динамометры электронные на сжатие max до 5 тс (50 кН) | Поверка | Нет | 40894-09 | ТС601ДЭСЭ-3-1 И-0,25 | 4624
22ПВ0128 | Поверка. Динамометры электронные на сжатие max до 5 тс (50 кН) | Поверка | Нет | 40894-09 | ТС601ДЭСЭ-3-2 И-0,25 | 4624
22ПВ0128 | Поверка. Динамометры электронные на сжатие max до 5 тс (50 кН) | Поверка | Нет | 40894-09 | ТС601ДЭСЭ-3-3 И-0,25 | 4624
22ПВ0128 | Поверка. Динамометры электронные на сжатие max до 5 тс (50 кН) | Поверка | Нет | 40894-09 | ТС601ДЭСЭ-3-5 И-0,25 | 4624
22ПВ0128 | Поверка. Динамометры электронные на сжатие max до 5 тс (50 кН) | Поверка | Нет | 40894-09 | ТС601ДЭСЭ-3-10 И-0,25 | 4624
22ПВ0128 | Поверка. Динамометры электронные на сжатие max до 5 тс (50 кН) | Поверка | Нет | 40894-09 | ТС601ДЭСЭ-3-30 И-0,25 | 4624
22ПВ0128 | Поверка. Динамометры электронные на сжатие max до 5 тс (50 кН) | Поверка | Нет | 40894-09 | ТС601ДЭСЭ-3-50 И-0,25 | 4624
22ПВ0128 | Поверка. Динамометры электронные на сжатие max до 5 тс (50 кН) | Поверка | Нет | 40894-09 | ТС601ДЭСЭ-3-0,1 И-0,5 | 4624
22ПВ0128 | Поверка. Динамометры электронные на сжатие max до 5 тс (50 кН) | Поверка | Нет | 40894-09 | ТС601ДЭСЭ-3-0,5 И-0,5 | 4624
22ПВ0128 | Поверка. Динамометры электронные на сжатие max до 5 тс (50 кН) | Поверка | Нет | 40894-09 | ТС601ДЭСЭ-3-1 И-0,5 | 4624
22ПВ0128 | Поверка. Динамометры электронные на сжатие max до 5 тс (50 кН) | Поверка | Нет | 40894-09 | ТС601ДЭСЭ-3-2 И-0,5 | 4624
22ПВ0128 | Поверка. Динамометры электронные на сжатие max до 5 тс (50 кН) | Поверка | Нет | 40894-09 | ТС601ДЭСЭ-3-3 И-0,5 | 4624
22ПВ0128 | Поверка. Динамометры электронные на сжатие max до 5 тс (50 кН) | Поверка | Нет | 40894-09 | ТС601ДЭСЭ-3-5 И-0,5 | 4624
22ПВ0128 | Поверка. Динамометры электронные на сжатие max до 5 тс (50 кН) | Поверка | Нет | 40894-09 | ТС601ДЭСЭ-3-10 И-0,5 | 4624
22ПВ0128 | Поверка. Динамометры электронные на сжатие max до 5 тс (50 кН) | Поверка | Нет | 40894-09 | ТС601ДЭСЭ-3-30 И-0,5 | 4624
22ПВ0128 | Поверка. Динамометры электронные на сжатие max до 5 тс (50 кН) | Поверка | Нет | 40894-09 | ТС601ДЭСЭ-3-50 И-0,5 | 4624
22ПВ0128 | Поверка. Динамометры электронные на сжатие max до 5 тс (50 кН) | Поверка | Нет | 40894-09 | ТС601ДЭСЭ-3-0,1/0,01 И-0,25 | 4624
22ПВ0128 | Поверка. Динамометры электронные на сжатие max до 5 тс (50 кН) | Поверка | Нет | 40894-09 | ТС601ДЭСЭ-3-0,5/0,05 И-0,25 | 4624
22ПВ0128 | Поверка. Динамометры электронные на сжатие max до 5 тс (50 кН) | Поверка | Нет | 40894-09 | ТС601ДЭСЭ-3-1/0,1 И-0,25 | 4624
22ПВ0128 | Поверка. Динамометры электронные на сжатие max до 5 тс (50 кН) | Поверка | Нет | 40894-09 | ТС601ДЭСЭ-3-2/0,2 И-0,25 | 4624
22ПВ0128 | Поверка. Динамометры электронные на сжатие max до 5 тс (50 кН) | Поверка | Нет | 40894-09 | ТС601ДЭСЭ-3-3/0,3 И-0,25 | 4624
22ПВ0128 | Поверка. Динамометры электронные на сжатие max до 5 тс (50 кН) | Поверка | Нет | 40894-09 | ТС601ДЭСЭ-3-5/0,5 И-0,25 | 4624
22ПВ0128 | Поверка. Динамометры электронные на сжатие max до 5 тс (50 кН) | Поверка | Нет | 40894-09 | ТС601ДЭСЭ-3-10/1 И-0,25 | 4624
22ПВ0128 | Поверка. Динамометры электронные на сжатие max до 5 тс (50 кН) | Поверка | Нет | 40894-09 | ТС601ДЭСЭ-3-30/3 И-0,25 | 4624
22ПВ0128 | Поверка. Динамометры электронные на сжатие max до 5 тс (50 кН) | Поверка | Нет | 40894-09 | ТС601ДЭСЭ-3-50/5 И-0,25 | 4624
22ПВ0128 | Поверка. Динамометры электронные на сжатие max до 5 тс (50 кН) | Поверка | Нет | 40894-09 | ТС601ДЭСЭ-3-0,1/0,01 И-0,5 | 4624
22ПВ0128 | Поверка. Динамометры электронные на сжатие max до 5 тс (50 кН) | Поверка | Нет | 40894-09 | ТС601ДЭСЭ-3-0,5/0,05 И-0,5 | 4624
22ПВ0128 | Поверка. Динамометры электронные на сжатие max до 5 тс (50 кН) | Поверка | Нет | 40894-09 | ТС601ДЭСЭ-3-1/0,1 И-0,5 | 4624
22ПВ0128 | Поверка. Динамометры электронные на сжатие max до 5 тс (50 кН) | Поверка | Нет | 40894-09 | ТС601ДЭСЭ-3-2/0,2 И-0,5 | 4624
22ПВ0128 | Поверка. Динамометры электронные на сжатие max до 5 тс (50 кН) | Поверка | Нет | 40894-09 | ТС601ДЭСЭ-3-3/0,3 И-0,5 | 4624
22ПВ0128 | Поверка. Динамометры электронные на сжатие max до 5 тс (50 кН) | Поверка | Нет | 40894-09 | ТС601ДЭСЭ-3-5/0,5 И-0,5 | 4624
22ПВ0128 | Поверка. Динамометры электронные на сжатие max до 5 тс (50 кН) | Поверка | Нет | 40894-09 | ТС601ДЭСЭ-3-10/1 И-0,5 | 4624
22ПВ0128 | Поверка. Динамометры электронные на сжатие max до 5 тс (50 кН) | Поверка | Нет | 40894-09 | ТС601ДЭСЭ-3-30/3 И-0,5 | 4624
22ПВ0128 | Поверка. Динамометры электронные на сжатие max до 5 тс (50 кН) | Поверка | Нет | 40894-09 | ТС601ДЭСЭ-3-50/5 И-0,5 | 4624
22ПВ0128 | Поверка. Динамометры электронные на сжатие max до 5 тс (50 кН) | Поверка | Нет | 41997-09 | ДАЦ-С-0,1-00 | 4624
22ПВ0128 | Поверка. Динамометры электронные на сжатие max до 5 тс (50 кН) | Поверка | Нет | 41997-09 | ДАЦ-С-0,2-00 | 4624
22ПВ0128 | Поверка. Динамометры электронные на сжатие max до 5 тс (50 кН) | Поверка | Нет | 41997-09 | ДАЦ-С-0,5-00 | 4624
22ПВ0128 | Поверка. Динамометры электронные на сжатие max до 5 тс (50 кН) | Поверка | Нет | 41997-09 | ДАЦ-С-1-00 | 4624
22ПВ0128 | Поверка. Динамометры электронные на сжатие max до 5 тс (50 кН) | Поверка | Нет | 41997-09 | ДАЦ-С-2-00 | 4624
22ПВ0128 | Поверка. Динамометры электронные на сжатие max до 5 тс (50 кН) | Поверка | Нет | 41997-09 | ДАЦ-С-5-00 | 4624
22ПВ0128 | Поверка. Динамометры электронные на сжатие max до 5 тс (50 кН) | Поверка | Нет | 41997-09 | ДАЦ-С-10-00 | 4624
22ПВ0128 | Поверка. Динамометры электронные на сжатие max до 5 тс (50 кН) | Поверка | Нет | 41997-09 | ДАЦ-С-20-00 | 4624
22ПВ0128 | Поверка. Динамометры электронные на сжатие max до 5 тс (50 кН) | Поверка | Нет | 41997-09 | ДАЦ-С-30-00 | 4624
22ПВ0128 | Поверка. Динамометры электронные на сжатие max до 5 тс (50 кН) | Поверка | Нет | 41997-09 | ДАЦ-С-50-00 | 4624
22ПВ0128 | Поверка. Динамометры электронные на сжатие max до 5 тс (50 кН) | Поверка | Нет | 41997-09 | ДАЦ-С-0,1-0,5 | 4624
22ПВ0128 | Поверка. Динамометры электронные на сжатие max до 5 тс (50 кН) | Поверка | Нет | 41997-09 | ДАЦ-С-0,2-0,5 | 4624
22ПВ0128 | Поверка. Динамометры электронные на сжатие max до 5 тс (50 кН) | Поверка | Нет | 41997-09 | ДАЦ-С-0,5-0,5 | 4624
22ПВ0128 | Поверка. Динамометры электронные на сжатие max до 5 тс (50 кН) | Поверка | Нет | 41997-09 | ДАЦ-С-1-0,5 | 4624
22ПВ0128 | Поверка. Динамометры электронные на сжатие max до 5 тс (50 кН) | Поверка | Нет | 41997-09 | ДАЦ-С-2-0,5 | 4624
22ПВ0128 | Поверка. Динамометры электронные на сжатие max до 5 тс (50 кН) | Поверка | Нет | 41997-09 | ДАЦ-С-5-0,5 | 4624
22ПВ0128 | Поверка. Динамометры электронные на сжатие max до 5 тс (50 кН) | Поверка | Нет | 41997-09 | ДАЦ-С-10-0,5 | 4624
22ПВ0128 | Поверка. Динамометры электронные на сжатие max до 5 тс (50 кН) | Поверка | Нет | 41997-09 | ДАЦ-С-20-0,5 | 4624
22ПВ0128 | Поверка. Динамометры электронные на сжатие max до 5 тс (50 кН) | Поверка | Нет | 41997-09 | ДАЦ-С-30-0,5 | 4624
22ПВ0128 | Поверка. Динамометры электронные на сжатие max до 5 тс (50 кН) | Поверка | Нет | 41997-09 | ДАЦ-С-50-0,5 | 4624
22ПВ0128 | Поверка. Динамометры электронные на сжатие max до 5 тс (50 кН) | Поверка | Нет | 41997-09 | ДАЦ-С-0,1-1 | 4624
22ПВ0128 | Поверка. Динамометры электронные на сжатие max до 5 тс (50 кН) | Поверка | Нет | 41997-09 | ДАЦ-С-0,2-1 | 4624
22ПВ0128 | Поверка. Динамометры электронные на сжатие max до 5 тс (50 кН) | Поверка | Нет | 41997-09 | ДАЦ-С-0,5-1 | 4624
22ПВ0128 | Поверка. Динамометры электронные на сжатие max до 5 тс (50 кН) | Поверка | Нет | 41997-09 | ДАЦ-С-1-1 | 4624
22ПВ0128 | Поверка. Динамометры электронные на сжатие max до 5 тс (50 кН) | Поверка | Нет | 41997-09 | ДАЦ-С-2-1 | 4624
22ПВ0128 | Поверка. Динамометры электронные на сжатие max до 5 тс (50 кН) | Поверка | Нет | 41997-09 | ДАЦ-С-5-1 | 4624
22ПВ0128 | Поверка. Динамометры электронные на сжатие max до 5 тс (50 кН) | Поверка | Нет | 41997-09 | ДАЦ-С-10-1 | 4624
22ПВ0128 | Поверка. Динамометры электронные на сжатие max до 5 тс (50 кН) | Поверка | Нет | 41997-09 | ДАЦ-С-20-1 | 4624
22ПВ0128 | Поверка. Динамометры электронные на сжатие max до 5 тс (50 кН) | Поверка | Нет | 41997-09 | ДАЦ-С-30-1 | 4624
22ПВ0128 | Поверка. Динамометры электронные на сжатие max до 5 тс (50 кН) | Поверка | Нет | 41997-09 | ДАЦ-С-50-1 | 4624
22ПВ0128 | Поверка. Динамометры электронные на сжатие max до 5 тс (50 кН) | Поверка | Нет | 41997-09 | ДАЦ-С-0,1-2 | 4624
22ПВ0128 | Поверка. Динамометры электронные на сжатие max до 5 тс (50 кН) | Поверка | Нет | 41997-09 | ДАЦ-С-0,2-2 | 4624
22ПВ0128 | Поверка. Динамометры электронные на сжатие max до 5 тс (50 кН) | Поверка | Нет | 41997-09 | ДАЦ-С-0,5-2 | 4624
22ПВ0128 | Поверка. Динамометры электронные на сжатие max до 5 тс (50 кН) | Поверка | Нет | 41997-09 | ДАЦ-С-1-2 | 4624
22ПВ0128 | Поверка. Динамометры электронные на сжатие max до 5 тс (50 кН) | Поверка | Нет | 41997-09 | ДАЦ-С-2-2 | 4624
22ПВ0128 | Поверка. Динамометры электронные на сжатие max до 5 тс (50 кН) | Поверка | Нет | 41997-09 | ДАЦ-С-5-2 | 4624
22ПВ0128 | Поверка. Динамометры электронные на сжатие max до 5 тс (50 кН) | Поверка | Нет | 41997-09 | ДАЦ-С-10-2 | 4624
22ПВ0128 | Поверка. Динамометры электронные на сжатие max до 5 тс (50 кН) | Поверка | Нет | 41997-09 | ДАЦ-С-20-2 | 4624
22ПВ0128 | Поверка. Динамометры электронные на сжатие max до 5 тс (50 кН) | Поверка | Нет | 41997-09 | ДАЦ-С-30-2 | 4624
22ПВ0128 | Поверка. Динамометры электронные на сжатие max до 5 тс (50 кН) | Поверка | Нет | 41997-09 | ДАЦ-С-50-2 | 4624
22ПВ0128 | Поверка. Динамометры электронные на сжатие max до 5 тс (50 кН) | Поверка | Нет | 49465-12 | АЦДС-0,1/1И-00 | 4624
22ПВ0128 | Поверка. Динамометры электронные на сжатие max до 5 тс (50 кН) | Поверка | Нет | 49465-12 | АЦДС-0,2/1И-00 | 4624
22ПВ0128 | Поверка. Динамометры электронные на сжатие max до 5 тс (50 кН) | Поверка | Нет | 49465-12 | АЦДС-0,5/1И-00 | 4624
22ПВ0128 | Поверка. Динамометры электронные на сжатие max до 5 тс (50 кН) | Поверка | Нет | 49465-12 | АЦДС-1/1И-00 | 4624
22ПВ0128 | Поверка. Динамометры электронные на сжатие max до 5 тс (50 кН) | Поверка | Нет | 49465-12 | АЦДС-2/1И-00 | 4624
22ПВ0128 | Поверка. Динамометры электронные на сжатие max до 5 тс (50 кН) | Поверка | Нет | 49465-12 | АЦДС-5/1И-00 | 4624
22ПВ0128 | Поверка. Динамометры электронные на сжатие max до 5 тс (50 кН) | Поверка | Нет | 49465-12 | АЦДС-10/1И-00 | 4624
22ПВ0128 | Поверка. Динамометры электронные на сжатие max до 5 тс (50 кН) | Поверка | Нет | 49465-12 | АЦДС-20/1И-00 | 4624
22ПВ0128 | Поверка. Динамометры электронные на сжатие max до 5 тс (50 кН) | Поверка | Нет | 49465-12 | АЦДС-50/1И-00 | 4624
22ПВ0128 | Поверка. Динамометры электронные на сжатие max до 5 тс (50 кН) | Поверка | Нет | 49465-12 | АЦДС-0,1/1И-0,5 | 4624
22ПВ0128 | Поверка. Динамометры электронные на сжатие max до 5 тс (50 кН) | Поверка | Нет | 49465-12 | АЦДС-0,2/1И-0,5 | 4624
22ПВ0128 | Поверка. Динамометры электронные на сжатие max до 5 тс (50 кН) | Поверка | Нет | 49465-12 | АЦДС-0,5/1И-0,5 | 4624
22ПВ0128 | Поверка. Динамометры электронные на сжатие max до 5 тс (50 кН) | Поверка | Нет | 49465-12 | АЦДС-1/1И-0,5 | 4624
22ПВ0128 | Поверка. Динамометры электронные на сжатие max до 5 тс (50 кН) | Поверка | Нет | 49465-12 | АЦДС-2/1И-0,5 | 4624
22ПВ0128 | Поверка. Динамометры электронные на сжатие max до 5 тс (50 кН) | Поверка | Нет | 49465-12 | АЦДС-5/1И-0,5 | 4624
22ПВ0128 | Поверка. Динамометры электронные на сжатие max до 5 тс (50 кН) | Поверка | Нет | 49465-12 | АЦДС-10/1И-0,5 | 4624
22ПВ0128 | Поверка. Динамометры электронные на сжатие max до 5 тс (50 кН) | Поверка | Нет | 49465-12 | АЦДС-20/1И-0,5 | 4624
22ПВ0128 | Поверка. Динамометры электронные на сжатие max до 5 тс (50 кН) | Поверка | Нет | 49465-12 | АЦДС-50/1И-0,5 | 4624
22ПВ0128 | Поверка. Динамометры электронные на сжатие max до 5 тс (50 кН) | Поверка | Нет | 49465-12 | АЦДС-0,1/1И-1 | 4624
22ПВ0128 | Поверка. Динамометры электронные на сжатие max до 5 тс (50 кН) | Поверка | Нет | 49465-12 | АЦДС-0,2/1И-1 | 4624
22ПВ0128 | Поверка. Динамометры электронные на сжатие max до 5 тс (50 кН) | Поверка | Нет | 49465-12 | АЦДС-0,5/1И-1 | 4624
22ПВ0128 | Поверка. Динамометры электронные на сжатие max до 5 тс (50 кН) | Поверка | Нет | 49465-12 | АЦДС-1/1И-1 | 4624
22ПВ0128 | Поверка. Динамометры электронные на сжатие max до 5 тс (50 кН) | Поверка | Нет | 49465-12 | АЦДС-2/1И-1 | 4624
22ПВ0128 | Поверка. Динамометры электронные на сжатие max до 5 тс (50 кН) | Поверка | Нет | 49465-12 | АЦДС-5/1И-1 | 4624
22ПВ0128 | Поверка. Динамометры электронные на сжатие max до 5 тс (50 кН) | Поверка | Нет | 49465-12 | АЦДС-10/1И-1 | 4624
22ПВ0128 | Поверка. Динамометры электронные на сжатие max до 5 тс (50 кН) | Поверка | Нет | 49465-12 | АЦДС-20/1И-1 | 4624
22ПВ0128 | Поверка. Динамометры электронные на сжатие max до 5 тс (50 кН) | Поверка | Нет | 49465-12 | АЦДС-50/1И-1 | 4624
22ПВ0128 | Поверка. Динамометры электронные на сжатие max до 5 тс (50 кН) | Поверка | Нет | 49465-12 | АЦДС-0,1/1И-2 | 4624
22ПВ0128 | Поверка. Динамометры электронные на сжатие max до 5 тс (50 кН) | Поверка | Нет | 49465-12 | АЦДС-0,2/1И-2 | 4624
22ПВ0128 | Поверка. Динамометры электронные на сжатие max до 5 тс (50 кН) | Поверка | Нет | 49465-12 | АЦДС-0,5/1И-2 | 4624
22ПВ0128 | Поверка. Динамометры электронные на сжатие max до 5 тс (50 кН) | Поверка | Нет | 49465-12 | АЦДС-1/1И-2 | 4624
22ПВ0128 | Поверка. Динамометры электронные на сжатие max до 5 тс (50 кН) | Поверка | Нет | 49465-12 | АЦДС-2/1И-2 | 4624
22ПВ0128 | Поверка. Динамометры электронные на сжатие max до 5 тс (50 кН) | Поверка | Нет | 49465-12 | АЦДС-5/1И-2 | 4624
22ПВ0128 | Поверка. Динамометры электронные на сжатие max до 5 тс (50 кН) | Поверка | Нет | 49465-12 | АЦДС-10/1И-2 | 4624
22ПВ0128 | Поверка. Динамометры электронные на сжатие max до 5 тс (50 кН) | Поверка | Нет | 49465-12 | АЦДС-20/1И-2 | 4624
22ПВ0128 | Поверка. Динамометры электронные на сжатие max до 5 тс (50 кН) | Поверка | Нет | 49465-12 | АЦДС-50/1И-2 | 4624
22ПВ0128 | Поверка. Динамометры электронные на сжатие max до 5 тс (50 кН) | Поверка | Нет | 49465-12 | АЦДС-1/2И-00 | 4624
22ПВ0128 | Поверка. Динамометры электронные на сжатие max до 5 тс (50 кН) | Поверка | Нет | 49465-12 | АЦДС-2/2И-00 | 4624
22ПВ0128 | Поверка. Динамометры электронные на сжатие max до 5 тс (50 кН) | Поверка | Нет | 49465-12 | АЦДС-5/2И-00 | 4624
22ПВ0128 | Поверка. Динамометры электронные на сжатие max до 5 тс (50 кН) | Поверка | Нет | 49465-12 | АЦДС-10/2И-00 | 4624
22ПВ0128 | Поверка. Динамометры электронные на сжатие max до 5 тс (50 кН) | Поверка | Нет | 49465-12 | АЦДС-20/2И-00 | 4624
22ПВ0128 | Поверка. Динамометры электронные на сжатие max до 5 тс (50 кН) | Поверка | Нет | 49465-12 | АЦДС-50/2И-00 | 4624
22ПВ0128 | Поверка. Динамометры электронные на сжатие max до 5 тс (50 кН) | Поверка | Нет | 49465-12 | АЦДС-1/2И-0,5 | 4624
22ПВ0128 | Поверка. Динамометры электронные на сжатие max до 5 тс (50 кН) | Поверка | Нет | 49465-12 | АЦДС-2/2И-0,5 | 4624
22ПВ0128 | Поверка. Динамометры электронные на сжатие max до 5 тс (50 кН) | Поверка | Нет | 49465-12 | АЦДС-5/2И-0,5 | 4624
22ПВ0128 | Поверка. Динамометры электронные на сжатие max до 5 тс (50 кН) | Поверка | Нет | 49465-12 | АЦДС-10/2И-0,5 | 4624
22ПВ0128 | Поверка. Динамометры электронные на сжатие max до 5 тс (50 кН) | Поверка | Нет | 49465-12 | АЦДС-20/2И-0,5 | 4624
22ПВ0128 | Поверка. Динамометры электронные на сжатие max до 5 тс (50 кН) | Поверка | Нет | 49465-12 | АЦДС-50/2И-0,5 | 4624
22ПВ0128 | Поверка. Динамометры электронные на сжатие max до 5 тс (50 кН) | Поверка | Нет | 49465-12 | АЦДС-1/2И-1 | 4624
22ПВ0128 | Поверка. Динамометры электронные на сжатие max до 5 тс (50 кН) | Поверка | Нет | 49465-12 | АЦДС-2/2И-1 | 4624
22ПВ0128 | Поверка. Динамометры электронные на сжатие max до 5 тс (50 кН) | Поверка | Нет | 49465-12 | АЦДС-5/2И-1 | 4624
22ПВ0128 | Поверка. Динамометры электронные на сжатие max до 5 тс (50 кН) | Поверка | Нет | 49465-12 | АЦДС-10/2И-1 | 4624
22ПВ0128 | Поверка. Динамометры электронные на сжатие max до 5 тс (50 кН) | Поверка | Нет | 49465-12 | АЦДС-20/2И-1 | 4624
22ПВ0128 | Поверка. Динамометры электронные на сжатие max до 5 тс (50 кН) | Поверка | Нет | 49465-12 | АЦДС-50/2И-1 | 4624
22ПВ0128 | Поверка. Динамометры электронные на сжатие max до 5 тс (50 кН) | Поверка | Нет | 49465-12 | АЦДС-1/2И-2 | 4624
22ПВ0128 | Поверка. Динамометры электронные на сжатие max до 5 тс (50 кН) | Поверка | Нет | 49465-12 | АЦДС-2/2И-2 | 4624
22ПВ0128 | Поверка. Динамометры электронные на сжатие max до 5 тс (50 кН) | Поверка | Нет | 49465-12 | АЦДС-5/2И-2 | 4624
22ПВ0128 | Поверка. Динамометры электронные на сжатие max до 5 тс (50 кН) | Поверка | Нет | 49465-12 | АЦДС-10/2И-2 | 4624
22ПВ0128 | Поверка. Динамометры электронные на сжатие max до 5 тс (50 кН) | Поверка | Нет | 49465-12 | АЦДС-20/2И-2 | 4624
22ПВ0128 | Поверка. Динамометры электронные на сжатие max до 5 тс (50 кН) | Поверка | Нет | 49465-12 | АЦДС-50/2И-2 | 4624
22ПВ0128 | Поверка. Динамометры электронные на сжатие max до 5 тс (50 кН) | Поверка | Нет | 49465-12 | АЦДС-10/3И-00 | 4624
22ПВ0128 | Поверка. Динамометры электронные на сжатие max до 5 тс (50 кН) | Поверка | Нет | 49465-12 | АЦДС-20/3И-00 | 4624
22ПВ0128 | Поверка. Динамометры электронные на сжатие max до 5 тс (50 кН) | Поверка | Нет | 49465-12 | АЦДС-50/3И-00 | 4624
22ПВ0128 | Поверка. Динамометры электронные на сжатие max до 5 тс (50 кН) | Поверка | Нет | 49465-12 | АЦДС-10/3И-0,5 | 4624
22ПВ0128 | Поверка. Динамометры электронные на сжатие max до 5 тс (50 кН) | Поверка | Нет | 49465-12 | АЦДС-20/3И-0,5 | 4624
22ПВ0128 | Поверка. Динамометры электронные на сжатие max до 5 тс (50 кН) | Поверка | Нет | 49465-12 | АЦДС-50/3И-0,5 | 4624
22ПВ0128 | Поверка. Динамометры электронные на сжатие max до 5 тс (50 кН) | Поверка | Нет | 49465-12 | АЦДС-10/3И-1 | 4624
22ПВ0128 | Поверка. Динамометры электронные на сжатие max до 5 тс (50 кН) | Поверка | Нет | 49465-12 | АЦДС-20/3И-1 | 4624
22ПВ0128 | Поверка. Динамометры электронные на сжатие max до 5 тс (50 кН) | Поверка | Нет | 49465-12 | АЦДС-50/3И-1 | 4624
22ПВ0128 | Поверка. Динамометры электронные на сжатие max до 5 тс (50 кН) | Поверка | Нет | 49465-12 | АЦДС-10/3И-2 | 4624
22ПВ0128 | Поверка. Динамометры электронные на сжатие max до 5 тс (50 кН) | Поверка | Нет | 49465-12 | АЦДС-20/3И-2 | 4624
22ПВ0128 | Поверка. Динамометры электронные на сжатие max до 5 тс (50 кН) | Поверка | Нет | 49465-12 | АЦДС-50/3И-2 | 4624
22ПВ0128 | Поверка. Динамометры электронные на сжатие max до 5 тс (50 кН) | Поверка | Нет | 49465-12 | АЦДС-2/4И-00 | 4624
22ПВ0128 | Поверка. Динамометры электронные на сжатие max до 5 тс (50 кН) | Поверка | Нет | 49465-12 | АЦДС-5/4И-00 | 4624
22ПВ0128 | Поверка. Динамометры электронные на сжатие max до 5 тс (50 кН) | Поверка | Нет | 49465-12 | АЦДС-10/4И-00 | 4624
22ПВ0128 | Поверка. Динамометры электронные на сжатие max до 5 тс (50 кН) | Поверка | Нет | 49465-12 | АЦДС-20/4И-00 | 4624
22ПВ0128 | Поверка. Динамометры электронные на сжатие max до 5 тс (50 кН) | Поверка | Нет | 49465-12 | АЦДС-30/4И-00 | 4624
22ПВ0128 | Поверка. Динамометры электронные на сжатие max до 5 тс (50 кН) | Поверка | Нет | 49465-12 | АЦДС-50/4И-00 | 4624
22ПВ0128 | Поверка. Динамометры электронные на сжатие max до 5 тс (50 кН) | Поверка | Нет | 49465-12 | АЦДС-2/4И-0,5 | 4624
22ПВ0128 | Поверка. Динамометры электронные на сжатие max до 5 тс (50 кН) | Поверка | Нет | 49465-12 | АЦДС-5/4И-0,5 | 4624
22ПВ0128 | Поверка. Динамометры электронные на сжатие max до 5 тс (50 кН) | Поверка | Нет | 49465-12 | АЦДС-10/4И-0,5 | 4624
22ПВ0128 | Поверка. Динамометры электронные на сжатие max до 5 тс (50 кН) | Поверка | Нет | 49465-12 | АЦДС-20/4И-0,5 | 4624
22ПВ0128 | Поверка. Динамометры электронные на сжатие max до 5 тс (50 кН) | Поверка | Нет | 49465-12 | АЦДС-30/4И-0,5 | 4624
22ПВ0128 | Поверка. Динамометры электронные на сжатие max до 5 тс (50 кН) | Поверка | Нет | 49465-12 | АЦДС-50/4И-0,5 | 4624
22ПВ0128 | Поверка. Динамометры электронные на сжатие max до 5 тс (50 кН) | Поверка | Нет | 49465-12 | АЦДС-2/4И-1 | 4624
22ПВ0128 | Поверка. Динамометры электронные на сжатие max до 5 тс (50 кН) | Поверка | Нет | 49465-12 | АЦДС-5/4И-1 | 4624
22ПВ0128 | Поверка. Динамометры электронные на сжатие max до 5 тс (50 кН) | Поверка | Нет | 49465-12 | АЦДС-10/4И-1 | 4624
22ПВ0128 | Поверка. Динамометры электронные на сжатие max до 5 тс (50 кН) | Поверка | Нет | 49465-12 | АЦДС-20/4И-1 | 4624
22ПВ0128 | Поверка. Динамометры электронные на сжатие max до 5 тс (50 кН) | Поверка | Нет | 49465-12 | АЦДС-30/4И-1 | 4624
22ПВ0128 | Поверка. Динамометры электронные на сжатие max до 5 тс (50 кН) | Поверка | Нет | 49465-12 | АЦДС-50/4И-1 | 4624
22ПВ0128 | Поверка. Динамометры электронные на сжатие max до 5 тс (50 кН) | Поверка | Нет | 49465-12 | АЦДС-2/4И-2 | 4624
22ПВ0128 | Поверка. Динамометры электронные на сжатие max до 5 тс (50 кН) | Поверка | Нет | 49465-12 | АЦДС-5/4И-2 | 4624
22ПВ0128 | Поверка. Динамометры электронные на сжатие max до 5 тс (50 кН) | Поверка | Нет | 49465-12 | АЦДС-10/4И-2 | 4624
22ПВ0128 | Поверка. Динамометры электронные на сжатие max до 5 тс (50 кН) | Поверка | Нет | 49465-12 | АЦДС-20/4И-2 | 4624
22ПВ0128 | Поверка. Динамометры электронные на сжатие max до 5 тс (50 кН) | Поверка | Нет | 49465-12 | АЦДС-30/4И-2 | 4624
22ПВ0128 | Поверка. Динамометры электронные на сжатие max до 5 тс (50 кН) | Поверка | Нет | 49465-12 | АЦДС-50/4И-2 | 4624
22ПВ0128 | Поверка. Динамометры электронные на сжатие max до 5 тс (50 кН) | Поверка | Нет | 49465-12 | АЦДС-50/5И-00 | 4624
22ПВ0128 | Поверка. Динамометры электронные на сжатие max до 5 тс (50 кН) | Поверка | Нет | 49465-12 | АЦДС-50/5И-0,5 | 4624
22ПВ0128 | Поверка. Динамометры электронные на сжатие max до 5 тс (50 кН) | Поверка | Нет | 49465-12 | АЦДС-50/5И-1 | 4624
22ПВ0128 | Поверка. Динамометры электронные на сжатие max до 5 тс (50 кН) | Поверка | Нет | 49465-12 | АЦДС-50/5И-2 | 4624
22ПВ0128 | Поверка. Динамометры электронные на сжатие max до 5 тс (50 кН) | Поверка | Нет | 49614-12 | ДЭП1-1Д-0.1С-1 | 4624
22ПВ0128 | Поверка. Динамометры электронные на сжатие max до 5 тс (50 кН) | Поверка | Нет | 49614-12 | ДЭП1-1Д-0.3С-1 | 4624
22ПВ0128 | Поверка. Динамометры электронные на сжатие max до 5 тс (50 кН) | Поверка | Нет | 49614-12 | ДЭП1-1Д-0.5С-1 | 4624
22ПВ0128 | Поверка. Динамометры электронные на сжатие max до 5 тс (50 кН) | Поверка | Нет | 49614-12 | ДЭП1-1Д-1С-1 | 4624
22ПВ0128 | Поверка. Динамометры электронные на сжатие max до 5 тс (50 кН) | Поверка | Нет | 49614-12 | ДЭП1-1Д-2С-1 | 4624
22ПВ0128 | Поверка. Динамометры электронные на сжатие max до 5 тс (50 кН) | Поверка | Нет | 49614-12 | ДЭП1-1Д-5С-1 | 4624
22ПВ0128 | Поверка. Динамометры электронные на сжатие max до 5 тс (50 кН) | Поверка | Нет | 49614-12 | ДЭП1-2Д-5С-1 | 4624
22ПВ0128 | Поверка. Динамометры электронные на сжатие max до 5 тс (50 кН) | Поверка | Нет | 49614-12 | ДЭП1-1Д-10С-1 | 4624
22ПВ0128 | Поверка. Динамометры электронные на сжатие max до 5 тс (50 кН) | Поверка | Нет | 49614-12 | ДЭП1-2Д-10С-1 | 4624
22ПВ0128 | Поверка. Динамометры электронные на сжатие max до 5 тс (50 кН) | Поверка | Нет | 49614-12 | ДЭП1-1Д-20С-1 | 4624
22ПВ0128 | Поверка. Динамометры электронные на сжатие max до 5 тс (50 кН) | Поверка | Нет | 49614-12 | ДЭП1-2Д-20С-1 | 4624
22ПВ0128 | Поверка. Динамометры электронные на сжатие max до 5 тс (50 кН) | Поверка | Нет | 49614-12 | ДЭП1-1Д-50С-1 | 4624
22ПВ0128 | Поверка. Динамометры электронные на сжатие max до 5 тс (50 кН) | Поверка | Нет | 49614-12 | ДЭП1-2Д-50С-1 | 4624
22ПВ0128 | Поверка. Динамометры электронные на сжатие max до 5 тс (50 кН) | Поверка | Нет | 49614-12 | ДЭП1-1Д-0.1С-2 | 4624
22ПВ0128 | Поверка. Динамометры электронные на сжатие max до 5 тс (50 кН) | Поверка | Нет | 49614-12 | ДЭП1-1Д-0.3С-2 | 4624
22ПВ0128 | Поверка. Динамометры электронные на сжатие max до 5 тс (50 кН) | Поверка | Нет | 49614-12 | ДЭП1-1Д-0.5С-2 | 4624
22ПВ0128 | Поверка. Динамометры электронные на сжатие max до 5 тс (50 кН) | Поверка | Нет | 49614-12 | ДЭП1-1Д-1С-2 | 4624
22ПВ0128 | Поверка. Динамометры электронные на сжатие max до 5 тс (50 кН) | Поверка | Нет | 49614-12 | ДЭП1-1Д-2С-2 | 4624
22ПВ0128 | Поверка. Динамометры электронные на сжатие max до 5 тс (50 кН) | Поверка | Нет | 49614-12 | ДЭП1-1Д-5С-2 | 4624
22ПВ0128 | Поверка. Динамометры электронные на сжатие max до 5 тс (50 кН) | Поверка | Нет | 49614-12 | ДЭП1-2Д-5С-2 | 4624
22ПВ0128 | Поверка. Динамометры электронные на сжатие max до 5 тс (50 кН) | Поверка | Нет | 49614-12 | ДЭП1-1Д-10С-2 | 4624
22ПВ0128 | Поверка. Динамометры электронные на сжатие max до 5 тс (50 кН) | Поверка | Нет | 49614-12 | ДЭП1-2Д-10С-2 | 4624
22ПВ0128 | Поверка. Динамометры электронные на сжатие max до 5 тс (50 кН) | Поверка | Нет | 49614-12 | ДЭП1-1Д-20С-2 | 4624
22ПВ0128 | Поверка. Динамометры электронные на сжатие max до 5 тс (50 кН) | Поверка | Нет | 49614-12 | ДЭП1-2Д-20С-2 | 4624
22ПВ0128 | Поверка. Динамометры электронные на сжатие max до 5 тс (50 кН) | Поверка | Нет | 49614-12 | ДЭП1-1Д-50С-2 | 4624
22ПВ0128 | Поверка. Динамометры электронные на сжатие max до 5 тс (50 кН) | Поверка | Нет | 49614-12 | ДЭП1-2Д-50С-2 | 4624
22ПВ0128 | Поверка. Динамометры электронные на сжатие max до 5 тс (50 кН) | Поверка | Нет | 49616-12 | ДЭП3-1Д-0.1С-1 | 4624
22ПВ0128 | Поверка. Динамометры электронные на сжатие max до 5 тс (50 кН) | Поверка | Нет | 49616-12 | ДЭП3-1Д-0.3С-1 | 4624
22ПВ0128 | Поверка. Динамометры электронные на сжатие max до 5 тс (50 кН) | Поверка | Нет | 49616-12 | ДЭП3-1Д-0.5С-1 | 4624
22ПВ0128 | Поверка. Динамометры электронные на сжатие max до 5 тс (50 кН) | Поверка | Нет | 49616-12 | ДЭП3-1Д-1С-1 | 4624
22ПВ0128 | Поверка. Динамометры электронные на сжатие max до 5 тс (50 кН) | Поверка | Нет | 49616-12 | ДЭП3-1Д-2С-1 | 4624
22ПВ0128 | Поверка. Динамометры электронные на сжатие max до 5 тс (50 кН) | Поверка | Нет | 49616-12 | ДЭП3-1Д-5С-1 | 4624
22ПВ0128 | Поверка. Динамометры электронные на сжатие max до 5 тс (50 кН) | Поверка | Нет | 49616-12 | ДЭП3-2Д-5С-1 | 4624
22ПВ0128 | Поверка. Динамометры электронные на сжатие max до 5 тс (50 кН) | Поверка | Нет | 49616-12 | ДЭП3-1Д-10С-1 | 4624
22ПВ0128 | Поверка. Динамометры электронные на сжатие max до 5 тс (50 кН) | Поверка | Нет | 49616-12 | ДЭП3-2Д-10С-1 | 4624
22ПВ0128 | Поверка. Динамометры электронные на сжатие max до 5 тс (50 кН) | Поверка | Нет | 49616-12 | ДЭП3-1Д-20С-1 | 4624
22ПВ0128 | Поверка. Динамометры электронные на сжатие max до 5 тс (50 кН) | Поверка | Нет | 49616-12 | ДЭП3-2Д-20С-1 | 4624
22ПВ0128 | Поверка. Динамометры электронные на сжатие max до 5 тс (50 кН) | Поверка | Нет | 49616-12 | ДЭП3-1Д-50С-1 | 4624
22ПВ0128 | Поверка. Динамометры электронные на сжатие max до 5 тс (50 кН) | Поверка | Нет | 49616-12 | ДЭП3-2Д-50С-1 | 4624
22ПВ0128 | Поверка. Динамометры электронные на сжатие max до 5 тс (50 кН) | Поверка | Нет | 49616-12 | ДЭП3-1Д-0.1С-2 | 4624
22ПВ0128 | Поверка. Динамометры электронные на сжатие max до 5 тс (50 кН) | Поверка | Нет | 49616-12 | ДЭП3-1Д-0.3С-2 | 4624
22ПВ0128 | Поверка. Динамометры электронные на сжатие max до 5 тс (50 кН) | Поверка | Нет | 49616-12 | ДЭП3-1Д-0.5С-2 | 4624
22ПВ0128 | Поверка. Динамометры электронные на сжатие max до 5 тс (50 кН) | Поверка | Нет | 49616-12 | ДЭП3-1Д-1С-2 | 4624
22ПВ0128 | Поверка. Динамометры электронные на сжатие max до 5 тс (50 кН) | Поверка | Нет | 49616-12 | ДЭП3-1Д-2С-2 | 4624
22ПВ0128 | Поверка. Динамометры электронные на сжатие max до 5 тс (50 кН) | Поверка | Нет | 49616-12 | ДЭП3-1Д-5С-2 | 4624
22ПВ0128 | Поверка. Динамометры электронные на сжатие max до 5 тс (50 кН) | Поверка | Нет | 49616-12 | ДЭП3-2Д-5С-2 | 4624
22ПВ0128 | Поверка. Динамометры электронные на сжатие max до 5 тс (50 кН) | Поверка | Нет | 49616-12 | ДЭП3-1Д-10С-2 | 4624
22ПВ0128 | Поверка. Динамометры электронные на сжатие max до 5 тс (50 кН) | Поверка | Нет | 49616-12 | ДЭП3-2Д-10С-2 | 4624
22ПВ0128 | Поверка. Динамометры электронные на сжатие max до 5 тс (50 кН) | Поверка | Нет | 49616-12 | ДЭП3-1Д-20С-2 | 4624
22ПВ0128 | Поверка. Динамометры электронные на сжатие max до 5 тс (50 кН) | Поверка | Нет | 49616-12 | ДЭП3-2Д-20С-2 | 4624
22ПВ0128 | Поверка. Динамометры электронные на сжатие max до 5 тс (50 кН) | Поверка | Нет | 49616-12 | ДЭП3-1Д-50С-2 | 4624
22ПВ0128 | Поверка. Динамометры электронные на сжатие max до 5 тс (50 кН) | Поверка | Нет | 49616-12 | ДЭП3-2Д-50С-2 | 4624
22ПВ0128 | Поверка. Динамометры электронные на сжатие max до 5 тс (50 кН) | Поверка | Нет | 49913-12 | ДМC-0,2/1-1МГ4 | 4624
22ПВ0128 | Поверка. Динамометры электронные на сжатие max до 5 тс (50 кН) | Поверка | Нет | 49913-12 | ДМC-0,3/1-1МГ4 | 4624
22ПВ0128 | Поверка. Динамометры электронные на сжатие max до 5 тс (50 кН) | Поверка | Нет | 49913-12 | ДМC-0,5/1-1МГ4 | 4624
22ПВ0128 | Поверка. Динамометры электронные на сжатие max до 5 тс (50 кН) | Поверка | Нет | 49913-12 | ДМC-1/1-1МГ4 | 4624
22ПВ0128 | Поверка. Динамометры электронные на сжатие max до 5 тс (50 кН) | Поверка | Нет | 49913-12 | ДМC-2/1-1МГ4 | 4624
22ПВ0128 | Поверка. Динамометры электронные на сжатие max до 5 тс (50 кН) | Поверка | Нет | 49913-12 | ДМC-3/1-1МГ4 | 4624
22ПВ0128 | Поверка. Динамометры электронные на сжатие max до 5 тс (50 кН) | Поверка | Нет | 49913-12 | ДМC-5/1-1МГ4 | 4624
22ПВ0128 | Поверка. Динамометры электронные на сжатие max до 5 тс (50 кН) | Поверка | Нет | 49913-12 | ДМC-7/1-1МГ4 | 4624
22ПВ0128 | Поверка. Динамометры электронные на сжатие max до 5 тс (50 кН) | Поверка | Нет | 49913-12 | ДМC-10/1-1МГ4 | 4624
22ПВ0128 | Поверка. Динамометры электронные на сжатие max до 5 тс (50 кН) | Поверка | Нет | 49913-12 | ДМC-20/1-1МГ4 | 4624
22ПВ0128 | Поверка. Динамометры электронные на сжатие max до 5 тс (50 кН) | Поверка | Нет | 49913-12 | ДМC-30/1-1МГ4 | 4624
22ПВ0128 | Поверка. Динамометры электронные на сжатие max до 5 тс (50 кН) | Поверка | Нет | 49913-12 | ДМC-40/1-1МГ4 | 4624
22ПВ0128 | Поверка. Динамометры электронные на сжатие max до 5 тс (50 кН) | Поверка | Нет | 49913-12 | ДМC-50/1-1МГ4 | 4624
22ПВ0128 | Поверка. Динамометры электронные на сжатие max до 5 тс (50 кН) | Поверка | Нет | 49913-12 | ДМC-0,1/4-1МГ4 | 4624
22ПВ0128 | Поверка. Динамометры электронные на сжатие max до 5 тс (50 кН) | Поверка | Нет | 49913-12 | ДМC-0,2/4-1МГ4 | 4624
22ПВ0128 | Поверка. Динамометры электронные на сжатие max до 5 тс (50 кН) | Поверка | Нет | 49913-12 | ДМC-0,3/4-1МГ4 | 4624
22ПВ0128 | Поверка. Динамометры электронные на сжатие max до 5 тс (50 кН) | Поверка | Нет | 49913-12 | ДМC-0,5/4-1МГ4 | 4624
22ПВ0128 | Поверка. Динамометры электронные на сжатие max до 5 тс (50 кН) | Поверка | Нет | 49913-12 | ДМC-1/4-1МГ4 | 4624
22ПВ0128 | Поверка. Динамометры электронные на сжатие max до 5 тс (50 кН) | Поверка | Нет | 49913-12 | ДМC-2/4-1МГ4 | 4624
22ПВ0128 | Поверка. Динамометры электронные на сжатие max до 5 тс (50 кН) | Поверка | Нет | 49913-12 | ДМC-10/4-1МГ4 | 4624
22ПВ0128 | Поверка. Динамометры электронные на сжатие max до 5 тс (50 кН) | Поверка | Нет | 49913-12 | ДМC-20/4-1МГ4 | 4624
22ПВ0128 | Поверка. Динамометры электронные на сжатие max до 5 тс (50 кН) | Поверка | Нет | 49913-12 | ДМC-30/4-1МГ4 | 4624
22ПВ0128 | Поверка. Динамометры электронные на сжатие max до 5 тс (50 кН) | Поверка | Нет | 49913-12 | ДМC-40/4-1МГ4 | 4624
22ПВ0128 | Поверка. Динамометры электронные на сжатие max до 5 тс (50 кН) | Поверка | Нет | 49913-12 | ДМC-50/4-1МГ4 | 4624
22ПВ0128 | Поверка. Динамометры электронные на сжатие max до 5 тс (50 кН) | Поверка | Нет | 49913-12 | ДМC-10/5-1МГ4 | 4624
22ПВ0128 | Поверка. Динамометры электронные на сжатие max до 5 тс (50 кН) | Поверка | Нет | 49913-12 | ДМC-20/5-1МГ4 | 4624
22ПВ0128 | Поверка. Динамометры электронные на сжатие max до 5 тс (50 кН) | Поверка | Нет | 49913-12 | ДМC-30/5-1МГ4 | 4624
22ПВ0128 | Поверка. Динамометры электронные на сжатие max до 5 тс (50 кН) | Поверка | Нет | 49913-12 | ДМC-40/5-1МГ4 | 4624
22ПВ0128 | Поверка. Динамометры электронные на сжатие max до 5 тс (50 кН) | Поверка | Нет | 49913-12 | ДМC-50/5-1МГ4 | 4624
22ПВ0128 | Поверка. Динамометры электронные на сжатие max до 5 тс (50 кН) | Поверка | Нет | 49913-12 | ДМC-10/7-1МГ4 | 4624
22ПВ0128 | Поверка. Динамометры электронные на сжатие max до 5 тс (50 кН) | Поверка | Нет | 49913-12 | ДМC-20/7-1МГ4 | 4624
22ПВ0128 | Поверка. Динамометры электронные на сжатие max до 5 тс (50 кН) | Поверка | Нет | 49913-12 | ДМC-30/7-1МГ4 | 4624
22ПВ0128 | Поверка. Динамометры электронные на сжатие max до 5 тс (50 кН) | Поверка | Нет | 49913-12 | ДМC-40/7-1МГ4 | 4624
22ПВ0128 | Поверка. Динамометры электронные на сжатие max до 5 тс (50 кН) | Поверка | Нет | 49913-12 | ДМC-50/7-1МГ4 | 4624
22ПВ0128 | Поверка. Динамометры электронные на сжатие max до 5 тс (50 кН) | Поверка | Нет | 49913-12 | ДМC-0,2/1-2МГ4 | 4624
22ПВ0128 | Поверка. Динамометры электронные на сжатие max до 5 тс (50 кН) | Поверка | Нет | 49913-12 | ДМC-0,3/1-2МГ4 | 4624
22ПВ0128 | Поверка. Динамометры электронные на сжатие max до 5 тс (50 кН) | Поверка | Нет | 49913-12 | ДМC-0,5/1-2МГ4 | 4624
22ПВ0128 | Поверка. Динамометры электронные на сжатие max до 5 тс (50 кН) | Поверка | Нет | 49913-12 | ДМC-1/1-2МГ4 | 4624
22ПВ0128 | Поверка. Динамометры электронные на сжатие max до 5 тс (50 кН) | Поверка | Нет | 49913-12 | ДМC-2/1-2МГ4 | 4624
22ПВ0128 | Поверка. Динамометры электронные на сжатие max до 5 тс (50 кН) | Поверка | Нет | 49913-12 | ДМC-3/1-2МГ4 | 4624
22ПВ0128 | Поверка. Динамометры электронные на сжатие max до 5 тс (50 кН) | Поверка | Нет | 49913-12 | ДМC-5/1-2МГ4 | 4624
22ПВ0128 | Поверка. Динамометры электронные на сжатие max до 5 тс (50 кН) | Поверка | Нет | 49913-12 | ДМC-7/1-2МГ4 | 4624
22ПВ0128 | Поверка. Динамометры электронные на сжатие max до 5 тс (50 кН) | Поверка | Нет | 49913-12 | ДМC-10/1-2МГ4 | 4624
22ПВ0128 | Поверка. Динамометры электронные на сжатие max до 5 тс (50 кН) | Поверка | Нет | 49913-12 | ДМC-20/1-2МГ4 | 4624
22ПВ0128 | Поверка. Динамометры электронные на сжатие max до 5 тс (50 кН) | Поверка | Нет | 49913-12 | ДМC-30/1-2МГ4 | 4624
22ПВ0128 | Поверка. Динамометры электронные на сжатие max до 5 тс (50 кН) | Поверка | Нет | 49913-12 | ДМC-40/1-2МГ4 | 4624
22ПВ0128 | Поверка. Динамометры электронные на сжатие max до 5 тс (50 кН) | Поверка | Нет | 49913-12 | ДМC-50/1-2МГ4 | 4624
22ПВ0128 | Поверка. Динамометры электронные на сжатие max до 5 тс (50 кН) | Поверка | Нет | 49913-12 | ДМC-0,1/4-2МГ4 | 4624
22ПВ0128 | Поверка. Динамометры электронные на сжатие max до 5 тс (50 кН) | Поверка | Нет | 49913-12 | ДМC-0,2/4-2МГ4 | 4624
22ПВ0128 | Поверка. Динамометры электронные на сжатие max до 5 тс (50 кН) | Поверка | Нет | 49913-12 | ДМC-0,3/4-2МГ4 | 4624
22ПВ0128 | Поверка. Динамометры электронные на сжатие max до 5 тс (50 кН) | Поверка | Нет | 49913-12 | ДМC-0,5/4-2МГ4 | 4624
22ПВ0128 | Поверка. Динамометры электронные на сжатие max до 5 тс (50 кН) | Поверка | Нет | 49913-12 | ДМC-1/4-2МГ4 | 4624
22ПВ0128 | Поверка. Динамометры электронные на сжатие max до 5 тс (50 кН) | Поверка | Нет | 49913-12 | ДМC-2/4-2МГ4 | 4624
22ПВ0128 | Поверка. Динамометры электронные на сжатие max до 5 тс (50 кН) | Поверка | Нет | 49913-12 | ДМC-10/4-2МГ4 | 4624
22ПВ0128 | Поверка. Динамометры электронные на сжатие max до 5 тс (50 кН) | Поверка | Нет | 49913-12 | ДМC-20/4-2МГ4 | 4624
22ПВ0128 | Поверка. Динамометры электронные на сжатие max до 5 тс (50 кН) | Поверка | Нет | 49913-12 | ДМC-30/4-2МГ4 | 4624
22ПВ0128 | Поверка. Динамометры электронные на сжатие max до 5 тс (50 кН) | Поверка | Нет | 49913-12 | ДМC-40/4-2МГ4 | 4624
22ПВ0128 | Поверка. Динамометры электронные на сжатие max до 5 тс (50 кН) | Поверка | Нет | 49913-12 | ДМC-50/4-2МГ4 | 4624
22ПВ0128 | Поверка. Динамометры электронные на сжатие max до 5 тс (50 кН) | Поверка | Нет | 49913-12 | ДМC-10/5-2МГ4 | 4624
22ПВ0128 | Поверка. Динамометры электронные на сжатие max до 5 тс (50 кН) | Поверка | Нет | 49913-12 | ДМC-20/5-2МГ4 | 4624
22ПВ0128 | Поверка. Динамометры электронные на сжатие max до 5 тс (50 кН) | Поверка | Нет | 49913-12 | ДМC-30/5-2МГ4 | 4624
22ПВ0128 | Поверка. Динамометры электронные на сжатие max до 5 тс (50 кН) | Поверка | Нет | 49913-12 | ДМC-40/5-2МГ4 | 4624
22ПВ0128 | Поверка. Динамометры электронные на сжатие max до 5 тс (50 кН) | Поверка | Нет | 49913-12 | ДМC-50/5-2МГ4 | 4624
22ПВ0128 | Поверка. Динамометры электронные на сжатие max до 5 тс (50 кН) | Поверка | Нет | 49913-12 | ДМC-10/7-2МГ4 | 4624
22ПВ0128 | Поверка. Динамометры электронные на сжатие max до 5 тс (50 кН) | Поверка | Нет | 49913-12 | ДМC-20/7-2МГ4 | 4624
22ПВ0128 | Поверка. Динамометры электронные на сжатие max до 5 тс (50 кН) | Поверка | Нет | 49913-12 | ДМC-30/7-2МГ4 | 4624
22ПВ0128 | Поверка. Динамометры электронные на сжатие max до 5 тс (50 кН) | Поверка | Нет | 49913-12 | ДМC-40/7-2МГ4 | 4624
22ПВ0128 | Поверка. Динамометры электронные на сжатие max до 5 тс (50 кН) | Поверка | Нет | 49913-12 | ДМC-50/7-2МГ4 | 4624
22ПВ0128 | Поверка. Динамометры электронные на сжатие max до 5 тс (50 кН) | Поверка | Нет | 49913-12 | ДМC-1/1-0,5МГ4 | 4624
22ПВ0128 | Поверка. Динамометры электронные на сжатие max до 5 тс (50 кН) | Поверка | Нет | 49913-12 | ДМC-2/1-0,5МГ4 | 4624
22ПВ0128 | Поверка. Динамометры электронные на сжатие max до 5 тс (50 кН) | Поверка | Нет | 49913-12 | ДМC-3/1-0,5МГ4 | 4624
22ПВ0128 | Поверка. Динамометры электронные на сжатие max до 5 тс (50 кН) | Поверка | Нет | 49913-12 | ДМC-5/1-0,5МГ4 | 4624
22ПВ0128 | Поверка. Динамометры электронные на сжатие max до 5 тс (50 кН) | Поверка | Нет | 49913-12 | ДМC-7/1-0,5МГ4 | 4624
22ПВ0128 | Поверка. Динамометры электронные на сжатие max до 5 тс (50 кН) | Поверка | Нет | 49913-12 | ДМC-10/1-0,5МГ4 | 4624
22ПВ0128 | Поверка. Динамометры электронные на сжатие max до 5 тс (50 кН) | Поверка | Нет | 49913-12 | ДМC-20/1-0,5МГ4 | 4624
22ПВ0128 | Поверка. Динамометры электронные на сжатие max до 5 тс (50 кН) | Поверка | Нет | 49913-12 | ДМC-30/1-0,5МГ4 | 4624
22ПВ0128 | Поверка. Динамометры электронные на сжатие max до 5 тс (50 кН) | Поверка | Нет | 49913-12 | ДМC-40/1-0,5МГ4 | 4624
22ПВ0128 | Поверка. Динамометры электронные на сжатие max до 5 тс (50 кН) | Поверка | Нет | 49913-12 | ДМC-50/1-0,5МГ4 | 4624
22ПВ0128 | Поверка. Динамометры электронные на сжатие max до 5 тс (50 кН) | Поверка | Нет | 49913-12 | ДМC-1/4-0,5МГ4 | 4624
22ПВ0128 | Поверка. Динамометры электронные на сжатие max до 5 тс (50 кН) | Поверка | Нет | 49913-12 | ДМC-2/4-0,5МГ4 | 4624
22ПВ0128 | Поверка. Динамометры электронные на сжатие max до 5 тс (50 кН) | Поверка | Нет | 49913-12 | ДМC-10/4-0,5МГ4 | 4624
22ПВ0128 | Поверка. Динамометры электронные на сжатие max до 5 тс (50 кН) | Поверка | Нет | 49913-12 | ДМC-20/4-0,5МГ4 | 4624
22ПВ0128 | Поверка. Динамометры электронные на сжатие max до 5 тс (50 кН) | Поверка | Нет | 49913-12 | ДМC-30/4-0,5МГ4 | 4624
22ПВ0128 | Поверка. Динамометры электронные на сжатие max до 5 тс (50 кН) | Поверка | Нет | 49913-12 | ДМC-40/4-0,5МГ4 | 4624
22ПВ0128 | Поверка. Динамометры электронные на сжатие max до 5 тс (50 кН) | Поверка | Нет | 49913-12 | ДМC-50/4-0,5МГ4 | 4624
22ПВ0128 | Поверка. Динамометры электронные на сжатие max до 5 тс (50 кН) | Поверка | Нет | 49913-12 | ДМC-10/5-0,5МГ4 | 4624
22ПВ0128 | Поверка. Динамометры электронные на сжатие max до 5 тс (50 кН) | Поверка | Нет | 49913-12 | ДМC-20/5-0,5МГ4 | 4624
22ПВ0128 | Поверка. Динамометры электронные на сжатие max до 5 тс (50 кН) | Поверка | Нет | 49913-12 | ДМC-30/5-0,5МГ4 | 4624
22ПВ0128 | Поверка. Динамометры электронные на сжатие max до 5 тс (50 кН) | Поверка | Нет | 49913-12 | ДМC-40/5-0,5МГ4 | 4624
22ПВ0128 | Поверка. Динамометры электронные на сжатие max до 5 тс (50 кН) | Поверка | Нет | 49913-12 | ДМC-50/5-0,5МГ4 | 4624
22ПВ0128 | Поверка. Динамометры электронные на сжатие max до 5 тс (50 кН) | Поверка | Нет | 49913-12 | ДМC-10/7-0,5МГ4 | 4624
22ПВ0128 | Поверка. Динамометры электронные на сжатие max до 5 тс (50 кН) | Поверка | Нет | 49913-12 | ДМC-20/7-0,5МГ4 | 4624
22ПВ0128 | Поверка. Динамометры электронные на сжатие max до 5 тс (50 кН) | Поверка | Нет | 49913-12 | ДМC-30/7-0,5МГ4 | 4624
22ПВ0128 | Поверка. Динамометры электронные на сжатие max до 5 тс (50 кН) | Поверка | Нет | 49913-12 | ДМC-40/7-0,5МГ4 | 4624
22ПВ0128 | Поверка. Динамометры электронные на сжатие max до 5 тс (50 кН) | Поверка | Нет | 49913-12 | ДМC-50/7-0,5МГ4 | 4624
22ПВ0128 | Поверка. Динамометры электронные на сжатие max до 5 тс (50 кН) | Поверка | Нет | 49465-12 | АЦД/1С-0,1/1И-00 | 4624
22ПВ0128 | Поверка. Динамометры электронные на сжатие max до 5 тс (50 кН) | Поверка | Нет | 49465-12 | АЦД/1С-0,2/1И-00 | 4624
22ПВ0128 | Поверка. Динамометры электронные на сжатие max до 5 тс (50 кН) | Поверка | Нет | 49465-12 | АЦД/1С-0,5/1И-00 | 4624
22ПВ0128 | Поверка. Динамометры электронные на сжатие max до 5 тс (50 кН) | Поверка | Нет | 49465-12 | АЦД/1С-1/1И-00 | 4624
22ПВ0128 | Поверка. Динамометры электронные на сжатие max до 5 тс (50 кН) | Поверка | Нет | 49465-12 | АЦД/1С-2/1И-00 | 4624
22ПВ0128 | Поверка. Динамометры электронные на сжатие max до 5 тс (50 кН) | Поверка | Нет | 49465-12 | АЦД/1С-5/1И-00 | 4624
22ПВ0128 | Поверка. Динамометры электронные на сжатие max до 5 тс (50 кН) | Поверка | Нет | 49465-12 | АЦД/1С-10/1И-00 | 4624
22ПВ0128 | Поверка. Динамометры электронные на сжатие max до 5 тс (50 кН) | Поверка | Нет | 49465-12 | АЦД/1С-20/1И-00 | 4624
22ПВ0128 | Поверка. Динамометры электронные на сжатие max до 5 тс (50 кН) | Поверка | Нет | 49465-12 | АЦД/1С-50/1И-00 | 4624
22ПВ0128 | Поверка. Динамометры электронные на сжатие max до 5 тс (50 кН) | Поверка | Нет | 49465-12 | АЦД/1С-0,1/1И-0,5 | 4624
22ПВ0128 | Поверка. Динамометры электронные на сжатие max до 5 тс (50 кН) | Поверка | Нет | 49465-12 | АЦД/1С-0,2/1И-0,5 | 4624
22ПВ0128 | Поверка. Динамометры электронные на сжатие max до 5 тс (50 кН) | Поверка | Нет | 49465-12 | АЦД/1С-0,5/1И-0,5 | 4624
22ПВ0128 | Поверка. Динамометры электронные на сжатие max до 5 тс (50 кН) | Поверка | Нет | 49465-12 | АЦД/1С-1/1И-0,5 | 4624
22ПВ0128 | Поверка. Динамометры электронные на сжатие max до 5 тс (50 кН) | Поверка | Нет | 49465-12 | АЦД/1С-2/1И-0,5 | 4624
22ПВ0128 | Поверка. Динамометры электронные на сжатие max до 5 тс (50 кН) | Поверка | Нет | 49465-12 | АЦД/1С-5/1И-0,5 | 4624
22ПВ0128 | Поверка. Динамометры электронные на сжатие max до 5 тс (50 кН) | Поверка | Нет | 49465-12 | АЦД/1С-10/1И-0,5 | 4624
22ПВ0128 | Поверка. Динамометры электронные на сжатие max до 5 тс (50 кН) | Поверка | Нет | 49465-12 | АЦД/1С-20/1И-0,5 | 4624
22ПВ0128 | Поверка. Динамометры электронные на сжатие max до 5 тс (50 кН) | Поверка | Нет | 49465-12 | АЦД/1С-50/1И-0,5 | 4624
22ПВ0128 | Поверка. Динамометры электронные на сжатие max до 5 тс (50 кН) | Поверка | Нет | 49465-12 | АЦД/1С-0,1/1И-1 | 4624
22ПВ0128 | Поверка. Динамометры электронные на сжатие max до 5 тс (50 кН) | Поверка | Нет | 49465-12 | АЦД/1С-0,2/1И-1 | 4624
22ПВ0128 | Поверка. Динамометры электронные на сжатие max до 5 тс (50 кН) | Поверка | Нет | 49465-12 | АЦД/1С-0,5/1И-1 | 4624
22ПВ0128 | Поверка. Динамометры электронные на сжатие max до 5 тс (50 кН) | Поверка | Нет | 49465-12 | АЦД/1С-1/1И-1 | 4624
22ПВ0128 | Поверка. Динамометры электронные на сжатие max до 5 тс (50 кН) | Поверка | Нет | 49465-12 | АЦД/1С-2/1И-1 | 4624
22ПВ0128 | Поверка. Динамометры электронные на сжатие max до 5 тс (50 кН) | Поверка | Нет | 49465-12 | АЦД/1С-5/1И-1 | 4624
22ПВ0128 | Поверка. Динамометры электронные на сжатие max до 5 тс (50 кН) | Поверка | Нет | 49465-12 | АЦД/1С-10/1И-1 | 4624
22ПВ0128 | Поверка. Динамометры электронные на сжатие max до 5 тс (50 кН) | Поверка | Нет | 49465-12 | АЦД/1С-20/1И-1 | 4624
22ПВ0128 | Поверка. Динамометры электронные на сжатие max до 5 тс (50 кН) | Поверка | Нет | 49465-12 | АЦД/1С-50/1И-1 | 4624
22ПВ0128 | Поверка. Динамометры электронные на сжатие max до 5 тс (50 кН) | Поверка | Нет | 49465-12 | АЦД/1С-0,1/1И-2 | 4624
22ПВ0128 | Поверка. Динамометры электронные на сжатие max до 5 тс (50 кН) | Поверка | Нет | 49465-12 | АЦД/1С-0,2/1И-2 | 4624
22ПВ0128 | Поверка. Динамометры электронные на сжатие max до 5 тс (50 кН) | Поверка | Нет | 49465-12 | АЦД/1С-0,5/1И-2 | 4624
22ПВ0128 | Поверка. Динамометры электронные на сжатие max до 5 тс (50 кН) | Поверка | Нет | 49465-12 | АЦД/1С-1/1И-2 | 4624
22ПВ0128 | Поверка. Динамометры электронные на сжатие max до 5 тс (50 кН) | Поверка | Нет | 49465-12 | АЦД/1С-2/1И-2 | 4624
22ПВ0128 | Поверка. Динамометры электронные на сжатие max до 5 тс (50 кН) | Поверка | Нет | 49465-12 | АЦД/1С-5/1И-2 | 4624
22ПВ0128 | Поверка. Динамометры электронные на сжатие max до 5 тс (50 кН) | Поверка | Нет | 49465-12 | АЦД/1С-10/1И-2 | 4624
22ПВ0128 | Поверка. Динамометры электронные на сжатие max до 5 тс (50 кН) | Поверка | Нет | 49465-12 | АЦД/1С-20/1И-2 | 4624
22ПВ0128 | Поверка. Динамометры электронные на сжатие max до 5 тс (50 кН) | Поверка | Нет | 49465-12 | АЦД/1С-50/1И-2 | 4624
22ПВ0128 | Поверка. Динамометры электронные на сжатие max до 5 тс (50 кН) | Поверка | Нет | 49465-12 | АЦД/1С-1/2И-00 | 4624
22ПВ0128 | Поверка. Динамометры электронные на сжатие max до 5 тс (50 кН) | Поверка | Нет | 49465-12 | АЦД/1С-2/2И-00 | 4624
22ПВ0128 | Поверка. Динамометры электронные на сжатие max до 5 тс (50 кН) | Поверка | Нет | 49465-12 | АЦД/1С-5/2И-00 | 4624
22ПВ0128 | Поверка. Динамометры электронные на сжатие max до 5 тс (50 кН) | Поверка | Нет | 49465-12 | АЦД/1С-10/2И-00 | 4624
22ПВ0128 | Поверка. Динамометры электронные на сжатие max до 5 тс (50 кН) | Поверка | Нет | 49465-12 | АЦД/1С-20/2И-00 | 4624
22ПВ0128 | Поверка. Динамометры электронные на сжатие max до 5 тс (50 кН) | Поверка | Нет | 49465-12 | АЦД/1С-50/2И-00 | 4624
22ПВ0128 | Поверка. Динамометры электронные на сжатие max до 5 тс (50 кН) | Поверка | Нет | 49465-12 | АЦД/1С-1/2И-0,5 | 4624
22ПВ0128 | Поверка. Динамометры электронные на сжатие max до 5 тс (50 кН) | Поверка | Нет | 49465-12 | АЦД/1С-2/2И-0,5 | 4624
22ПВ0128 | Поверка. Динамометры электронные на сжатие max до 5 тс (50 кН) | Поверка | Нет | 49465-12 | АЦД/1С-5/2И-0,5 | 4624
22ПВ0128 | Поверка. Динамометры электронные на сжатие max до 5 тс (50 кН) | Поверка | Нет | 49465-12 | АЦД/1С-10/2И-0,5 | 4624
22ПВ0128 | Поверка. Динамометры электронные на сжатие max до 5 тс (50 кН) | Поверка | Нет | 49465-12 | АЦД/1С-20/2И-0,5 | 4624
22ПВ0128 | Поверка. Динамометры электронные на сжатие max до 5 тс (50 кН) | Поверка | Нет | 49465-12 | АЦД/1С-50/2И-0,5 | 4624
22ПВ0128 | Поверка. Динамометры электронные на сжатие max до 5 тс (50 кН) | Поверка | Нет | 49465-12 | АЦД/1С-1/2И-1 | 4624
22ПВ0128 | Поверка. Динамометры электронные на сжатие max до 5 тс (50 кН) | Поверка | Нет | 49465-12 | АЦД/1С-2/2И-1 | 4624
22ПВ0128 | Поверка. Динамометры электронные на сжатие max до 5 тс (50 кН) | Поверка | Нет | 49465-12 | АЦД/1С-5/2И-1 | 4624
22ПВ0128 | Поверка. Динамометры электронные на сжатие max до 5 тс (50 кН) | Поверка | Нет | 49465-12 | АЦД/1С-10/2И-1 | 4624
22ПВ0128 | Поверка. Динамометры электронные на сжатие max до 5 тс (50 кН) | Поверка | Нет | 49465-12 | АЦД/1С-20/2И-1 | 4624
22ПВ0128 | Поверка. Динамометры электронные на сжатие max до 5 тс (50 кН) | Поверка | Нет | 49465-12 | АЦД/1С-50/2И-1 | 4624
22ПВ0128 | Поверка. Динамометры электронные на сжатие max до 5 тс (50 кН) | Поверка | Нет | 49465-12 | АЦД/1С-1/2И-2 | 4624
22ПВ0128 | Поверка. Динамометры электронные на сжатие max до 5 тс (50 кН) | Поверка | Нет | 49465-12 | АЦД/1С-2/2И-2 | 4624
22ПВ0128 | Поверка. Динамометры электронные на сжатие max до 5 тс (50 кН) | Поверка | Нет | 49465-12 | АЦД/1С-5/2И-2 | 4624
22ПВ0128 | Поверка. Динамометры электронные на сжатие max до 5 тс (50 кН) | Поверка | Нет | 49465-12 | АЦД/1С-10/2И-2 | 4624
22ПВ0128 | Поверка. Динамометры электронные на сжатие max до 5 тс (50 кН) | Поверка | Нет | 49465-12 | АЦД/1С-20/2И-2 | 4624
22ПВ0128 | Поверка. Динамометры электронные на сжатие max до 5 тс (50 кН) | Поверка | Нет | 49465-12 | АЦД/1С-50/2И-2 | 4624
22ПВ0128 | Поверка. Динамометры электронные на сжатие max до 5 тс (50 кН) | Поверка | Нет | 49465-12 | АЦД/1С-10/3И-00 | 4624
22ПВ0128 | Поверка. Динамометры электронные на сжатие max до 5 тс (50 кН) | Поверка | Нет | 49465-12 | АЦД/1С-20/3И-00 | 4624
22ПВ0128 | Поверка. Динамометры электронные на сжатие max до 5 тс (50 кН) | Поверка | Нет | 49465-12 | АЦД/1С-50/3И-00 | 4624
22ПВ0128 | Поверка. Динамометры электронные на сжатие max до 5 тс (50 кН) | Поверка | Нет | 49465-12 | АЦД/1С-10/3И-0,5 | 4624
22ПВ0128 | Поверка. Динамометры электронные на сжатие max до 5 тс (50 кН) | Поверка | Нет | 49465-12 | АЦД/1С-20/3И-0,5 | 4624
22ПВ0128 | Поверка. Динамометры электронные на сжатие max до 5 тс (50 кН) | Поверка | Нет | 49465-12 | АЦД/1С-50/3И-0,5 | 4624
22ПВ0128 | Поверка. Динамометры электронные на сжатие max до 5 тс (50 кН) | Поверка | Нет | 49465-12 | АЦД/1С-10/3И-1 | 4624
22ПВ0128 | Поверка. Динамометры электронные на сжатие max до 5 тс (50 кН) | Поверка | Нет | 49465-12 | АЦД/1С-20/3И-1 | 4624
22ПВ0128 | Поверка. Динамометры электронные на сжатие max до 5 тс (50 кН) | Поверка | Нет | 49465-12 | АЦД/1С-50/3И-1 | 4624
22ПВ0128 | Поверка. Динамометры электронные на сжатие max до 5 тс (50 кН) | Поверка | Нет | 49465-12 | АЦД/1С-10/3И-2 | 4624
22ПВ0128 | Поверка. Динамометры электронные на сжатие max до 5 тс (50 кН) | Поверка | Нет | 49465-12 | АЦД/1С-20/3И-2 | 4624
22ПВ0128 | Поверка. Динамометры электронные на сжатие max до 5 тс (50 кН) | Поверка | Нет | 49465-12 | АЦД/1С-50/3И-2 | 4624
22ПВ0128 | Поверка. Динамометры электронные на сжатие max до 5 тс (50 кН) | Поверка | Нет | 49465-12 | АЦД/1С-2/4И-00 | 4624
22ПВ0128 | Поверка. Динамометры электронные на сжатие max до 5 тс (50 кН) | Поверка | Нет | 49465-12 | АЦД/1С-5/4И-00 | 4624
22ПВ0128 | Поверка. Динамометры электронные на сжатие max до 5 тс (50 кН) | Поверка | Нет | 49465-12 | АЦД/1С-10/4И-00 | 4624
22ПВ0128 | Поверка. Динамометры электронные на сжатие max до 5 тс (50 кН) | Поверка | Нет | 49465-12 | АЦД/1С-20/4И-00 | 4624
22ПВ0128 | Поверка. Динамометры электронные на сжатие max до 5 тс (50 кН) | Поверка | Нет | 49465-12 | АЦД/1С-30/4И-00 | 4624
22ПВ0128 | Поверка. Динамометры электронные на сжатие max до 5 тс (50 кН) | Поверка | Нет | 49465-12 | АЦД/1С-50/4И-00 | 4624
22ПВ0128 | Поверка. Динамометры электронные на сжатие max до 5 тс (50 кН) | Поверка | Нет | 49465-12 | АЦД/1С-2/4И-0,5 | 4624
22ПВ0128 | Поверка. Динамометры электронные на сжатие max до 5 тс (50 кН) | Поверка | Нет | 49465-12 | АЦД/1С-5/4И-0,5 | 4624
22ПВ0128 | Поверка. Динамометры электронные на сжатие max до 5 тс (50 кН) | Поверка | Нет | 49465-12 | АЦД/1С-10/4И-0,5 | 4624
22ПВ0128 | Поверка. Динамометры электронные на сжатие max до 5 тс (50 кН) | Поверка | Нет | 49465-12 | АЦД/1С-20/4И-0,5 | 4624
22ПВ0128 | Поверка. Динамометры электронные на сжатие max до 5 тс (50 кН) | Поверка | Нет | 49465-12 | АЦД/1С-30/4И-0,5 | 4624
22ПВ0128 | Поверка. Динамометры электронные на сжатие max до 5 тс (50 кН) | Поверка | Нет | 49465-12 | АЦД/1С-50/4И-0,5 | 4624
22ПВ0128 | Поверка. Динамометры электронные на сжатие max до 5 тс (50 кН) | Поверка | Нет | 49465-12 | АЦД/1С-2/4И-1 | 4624
22ПВ0128 | Поверка. Динамометры электронные на сжатие max до 5 тс (50 кН) | Поверка | Нет | 49465-12 | АЦД/1С-5/4И-1 | 4624
22ПВ0128 | Поверка. Динамометры электронные на сжатие max до 5 тс (50 кН) | Поверка | Нет | 49465-12 | АЦД/1С-10/4И-1 | 4624
22ПВ0128 | Поверка. Динамометры электронные на сжатие max до 5 тс (50 кН) | Поверка | Нет | 49465-12 | АЦД/1С-20/4И-1 | 4624
22ПВ0128 | Поверка. Динамометры электронные на сжатие max до 5 тс (50 кН) | Поверка | Нет | 49465-12 | АЦД/1С-30/4И-1 | 4624
22ПВ0128 | Поверка. Динамометры электронные на сжатие max до 5 тс (50 кН) | Поверка | Нет | 49465-12 | АЦД/1С-50/4И-1 | 4624
22ПВ0128 | Поверка. Динамометры электронные на сжатие max до 5 тс (50 кН) | Поверка | Нет | 49465-12 | АЦД/1С-2/4И-2 | 4624
22ПВ0128 | Поверка. Динамометры электронные на сжатие max до 5 тс (50 кН) | Поверка | Нет | 49465-12 | АЦД/1С-5/4И-2 | 4624
22ПВ0128 | Поверка. Динамометры электронные на сжатие max до 5 тс (50 кН) | Поверка | Нет | 49465-12 | АЦД/1С-10/4И-2 | 4624
22ПВ0128 | Поверка. Динамометры электронные на сжатие max до 5 тс (50 кН) | Поверка | Нет | 49465-12 | АЦД/1С-20/4И-2 | 4624
22ПВ0128 | Поверка. Динамометры электронные на сжатие max до 5 тс (50 кН) | Поверка | Нет | 49465-12 | АЦД/1С-30/4И-2 | 4624
22ПВ0128 | Поверка. Динамометры электронные на сжатие max до 5 тс (50 кН) | Поверка | Нет | 49465-12 | АЦД/1С-50/4И-2 | 4624
22ПВ0128 | Поверка. Динамометры электронные на сжатие max до 5 тс (50 кН) | Поверка | Нет | 49465-12 | АЦД/1С-50/5И-00 | 4624
22ПВ0128 | Поверка. Динамометры электронные на сжатие max до 5 тс (50 кН) | Поверка | Нет | 49465-12 | АЦД/1С-50/5И-0,5 | 4624
22ПВ0128 | Поверка. Динамометры электронные на сжатие max до 5 тс (50 кН) | Поверка | Нет | 49465-12 | АЦД/1С-50/5И-1 | 4624
22ПВ0128 | Поверка. Динамометры электронные на сжатие max до 5 тс (50 кН) | Поверка | Нет | 49465-12 | АЦД/1С-50/5И-2 | 4624
22ПВ0128 | Поверка. Динамометры электронные на сжатие max до 5 тс (50 кН) | Поверка | Нет | 53968-13 | ТМС-1/00 | 4624
22ПВ0128 | Поверка. Динамометры электронные на сжатие max до 5 тс (50 кН) | Поверка | Нет | 53968-13 | ТМС-2/00 | 4624
22ПВ0128 | Поверка. Динамометры электронные на сжатие max до 5 тс (50 кН) | Поверка | Нет | 53968-13 | ТМС-5/00 | 4624
22ПВ0128 | Поверка. Динамометры электронные на сжатие max до 5 тс (50 кН) | Поверка | Нет | 53968-13 | ТМС-10/00 | 4624
22ПВ0128 | Поверка. Динамометры электронные на сжатие max до 5 тс (50 кН) | Поверка | Нет | 53968-13 | ТМС-20/00 | 4624
22ПВ0128 | Поверка. Динамометры электронные на сжатие max до 5 тс (50 кН) | Поверка | Нет | 53968-13 | ТМС-50/00 | 4624
22ПВ0128 | Поверка. Динамометры электронные на сжатие max до 5 тс (50 кН) | Поверка | Нет | 53968-13 | ТМС-1/0,5 | 4624
22ПВ0128 | Поверка. Динамометры электронные на сжатие max до 5 тс (50 кН) | Поверка | Нет | 53968-13 | ТМС-2/0,5 | 4624
22ПВ0128 | Поверка. Динамометры электронные на сжатие max до 5 тс (50 кН) | Поверка | Нет | 53968-13 | ТМС-5/0,5 | 4624
22ПВ0128 | Поверка. Динамометры электронные на сжатие max до 5 тс (50 кН) | Поверка | Нет | 53968-13 | ТМС-10/0,5 | 4624
22ПВ0128 | Поверка. Динамометры электронные на сжатие max до 5 тс (50 кН) | Поверка | Нет | 53968-13 | ТМС-20/0,5 | 4624
22ПВ0128 | Поверка. Динамометры электронные на сжатие max до 5 тс (50 кН) | Поверка | Нет | 53968-13 | ТМС-50/0,5 | 4624
22ПВ0128 | Поверка. Динамометры электронные на сжатие max до 5 тс (50 кН) | Поверка | Нет | 53968-13 | ТМС-1/1 | 4624
22ПВ0128 | Поверка. Динамометры электронные на сжатие max до 5 тс (50 кН) | Поверка | Нет | 53968-13 | ТМС-2/1 | 4624
22ПВ0128 | Поверка. Динамометры электронные на сжатие max до 5 тс (50 кН) | Поверка | Нет | 53968-13 | ТМС-5/1 | 4624
22ПВ0128 | Поверка. Динамометры электронные на сжатие max до 5 тс (50 кН) | Поверка | Нет | 53968-13 | ТМС-10/1 | 4624
22ПВ0128 | Поверка. Динамометры электронные на сжатие max до 5 тс (50 кН) | Поверка | Нет | 53968-13 | ТМС-20/1 | 4624
22ПВ0128 | Поверка. Динамометры электронные на сжатие max до 5 тс (50 кН) | Поверка | Нет | 53968-13 | ТМС-50/1 | 4624
22ПВ0128 | Поверка. Динамометры электронные на сжатие max до 5 тс (50 кН) | Поверка | Нет | 53968-13 | ТМС-1/2 | 4624
22ПВ0128 | Поверка. Динамометры электронные на сжатие max до 5 тс (50 кН) | Поверка | Нет | 53968-13 | ТМС-2/2 | 4624
22ПВ0128 | Поверка. Динамометры электронные на сжатие max до 5 тс (50 кН) | Поверка | Нет | 53968-13 | ТМС-5/2 | 4624
22ПВ0128 | Поверка. Динамометры электронные на сжатие max до 5 тс (50 кН) | Поверка | Нет | 53968-13 | ТМС-10/2 | 4624
22ПВ0128 | Поверка. Динамометры электронные на сжатие max до 5 тс (50 кН) | Поверка | Нет | 53968-13 | ТМС-20/2 | 4624
22ПВ0128 | Поверка. Динамометры электронные на сжатие max до 5 тс (50 кН) | Поверка | Нет | 53968-13 | ТМС-50/2 | 4624
22ПВ0128 | Поверка. Динамометры электронные на сжатие max до 5 тс (50 кН) | Поверка | Нет | 702-64 | ДОСМ-3-5 | 4624
22ПВ0128 | Поверка. Динамометры электронные на сжатие max до 5 тс (50 кН) | Поверка | Нет | 702-64 | ДОСМ-3-1 | 4624
22ПВ0129 | Поверка. Динамометры электронные на сжатие max свыше 5 тс до 50 тс(свыше 50 кН до 500 кН) | Поверка | Нет |  | М70-10.0-С3 | 6014
22ПВ0129 | Поверка. Динамометры электронные на сжатие max свыше 5 тс до 50 тс(свыше 50 кН до 500 кН) | Поверка | Нет |  | ДВЦР-10-С4 | 6014
22ПВ0129 | Поверка. Динамометры электронные на сжатие max свыше 5 тс до 50 тс(свыше 50 кН до 500 кН) | Поверка | Нет |  | ДВЦР-20-С4 | 6014
22ПВ0129 | Поверка. Динамометры электронные на сжатие max свыше 5 тс до 50 тс(свыше 50 кН до 500 кН) | Поверка | Нет |  | ДВЦР-50-С4 | 6014
22ПВ0129 | Поверка. Динамометры электронные на сжатие max свыше 5 тс до 50 тс(свыше 50 кН до 500 кН) | Поверка | Нет | 27202-09 | ДОС-3-100И | 6014
22ПВ0129 | Поверка. Динамометры электронные на сжатие max свыше 5 тс до 50 тс(свыше 50 кН до 500 кН) | Поверка | Нет | 27202-09 | ДОС-3-200И | 6014
22ПВ0129 | Поверка. Динамометры электронные на сжатие max свыше 5 тс до 50 тс(свыше 50 кН до 500 кН) | Поверка | Нет | 27202-09 | ДОС-3-500И | 6014
22ПВ0129 | Поверка. Динамометры электронные на сжатие max свыше 5 тс до 50 тс(свыше 50 кН до 500 кН) | Поверка | Нет | 32778-06 | АЦДС-100И-1 | 6014
22ПВ0129 | Поверка. Динамометры электронные на сжатие max свыше 5 тс до 50 тс(свыше 50 кН до 500 кН) | Поверка | Нет | 32778-06 | АЦДС-200И-1 | 6014
22ПВ0129 | Поверка. Динамометры электронные на сжатие max свыше 5 тс до 50 тс(свыше 50 кН до 500 кН) | Поверка | Нет | 32778-06 | АЦДС-500И-1 | 6014
22ПВ0129 | Поверка. Динамометры электронные на сжатие max свыше 5 тс до 50 тс(свыше 50 кН до 500 кН) | Поверка | Нет | 32778-06 | АЦДС-100И-00 | 6014
22ПВ0129 | Поверка. Динамометры электронные на сжатие max свыше 5 тс до 50 тс(свыше 50 кН до 500 кН) | Поверка | Нет | 32778-06 | АЦДС-200И-00 | 6014
22ПВ0129 | Поверка. Динамометры электронные на сжатие max свыше 5 тс до 50 тс(свыше 50 кН до 500 кН) | Поверка | Нет | 32778-06 | АЦДС-500И-00 | 6014
22ПВ0129 | Поверка. Динамометры электронные на сжатие max свыше 5 тс до 50 тс(свыше 50 кН до 500 кН) | Поверка | Нет | 32778-06 | АЦДС-100И-0,5 | 6014
22ПВ0129 | Поверка. Динамометры электронные на сжатие max свыше 5 тс до 50 тс(свыше 50 кН до 500 кН) | Поверка | Нет | 32778-06 | АЦДС-200И-0,5 | 6014
22ПВ0129 | Поверка. Динамометры электронные на сжатие max свыше 5 тс до 50 тс(свыше 50 кН до 500 кН) | Поверка | Нет | 32778-06 | АЦДС-500И-0,5 | 6014
22ПВ0129 | Поверка. Динамометры электронные на сжатие max свыше 5 тс до 50 тс(свыше 50 кН до 500 кН) | Поверка | Нет | 32778-06 | АЦДС-100И-2 | 6014
22ПВ0129 | Поверка. Динамометры электронные на сжатие max свыше 5 тс до 50 тс(свыше 50 кН до 500 кН) | Поверка | Нет | 32778-06 | АЦДС-200И-2 | 6014
22ПВ0129 | Поверка. Динамометры электронные на сжатие max свыше 5 тс до 50 тс(свыше 50 кН до 500 кН) | Поверка | Нет | 32778-06 | АЦДС-500И-2 | 6014
22ПВ0129 | Поверка. Динамометры электронные на сжатие max свыше 5 тс до 50 тс(свыше 50 кН до 500 кН) | Поверка | Нет | 40894-09 | ТС601ДЭСЭ-3-100 И-0,25 | 6014
22ПВ0129 | Поверка. Динамометры электронные на сжатие max свыше 5 тс до 50 тс(свыше 50 кН до 500 кН) | Поверка | Нет | 40894-09 | ТС601ДЭСЭ-3-200 И-0,25 | 6014
22ПВ0129 | Поверка. Динамометры электронные на сжатие max свыше 5 тс до 50 тс(свыше 50 кН до 500 кН) | Поверка | Нет | 40894-09 | ТС601ДЭСЭ-3-300 И-0,25 | 6014
22ПВ0129 | Поверка. Динамометры электронные на сжатие max свыше 5 тс до 50 тс(свыше 50 кН до 500 кН) | Поверка | Нет | 40894-09 | ТС601ДЭСЭ-3-500 И-0,25 | 6014
22ПВ0129 | Поверка. Динамометры электронные на сжатие max свыше 5 тс до 50 тс(свыше 50 кН до 500 кН) | Поверка | Нет | 40894-09 | ТС601ДЭСЭ-3-100 И-0,5 | 6014
22ПВ0129 | Поверка. Динамометры электронные на сжатие max свыше 5 тс до 50 тс(свыше 50 кН до 500 кН) | Поверка | Нет | 40894-09 | ТС601ДЭСЭ-3-200 И-0,5 | 6014
22ПВ0129 | Поверка. Динамометры электронные на сжатие max свыше 5 тс до 50 тс(свыше 50 кН до 500 кН) | Поверка | Нет | 40894-09 | ТС601ДЭСЭ-3-300 И-0,5 | 6014
22ПВ0129 | Поверка. Динамометры электронные на сжатие max свыше 5 тс до 50 тс(свыше 50 кН до 500 кН) | Поверка | Нет | 40894-09 | ТС601ДЭСЭ-3-500 И-0,5 | 6014
22ПВ0129 | Поверка. Динамометры электронные на сжатие max свыше 5 тс до 50 тс(свыше 50 кН до 500 кН) | Поверка | Нет | 40894-09 | ТС601ДЭСЭ-3-100/10 И-0,25 | 6014
22ПВ0129 | Поверка. Динамометры электронные на сжатие max свыше 5 тс до 50 тс(свыше 50 кН до 500 кН) | Поверка | Нет | 40894-09 | ТС601ДЭСЭ-3-200/20 И-0,25 | 6014
22ПВ0129 | Поверка. Динамометры электронные на сжатие max свыше 5 тс до 50 тс(свыше 50 кН до 500 кН) | Поверка | Нет | 40894-09 | ТС601ДЭСЭ-3-300/30 И-0,25 | 6014
22ПВ0129 | Поверка. Динамометры электронные на сжатие max свыше 5 тс до 50 тс(свыше 50 кН до 500 кН) | Поверка | Нет | 40894-09 | ТС601ДЭСЭ-3-500/50 И-0,25 | 6014
22ПВ0129 | Поверка. Динамометры электронные на сжатие max свыше 5 тс до 50 тс(свыше 50 кН до 500 кН) | Поверка | Нет | 40894-09 | ТС601ДЭСЭ-3-100/10 И-0,5 | 6014
22ПВ0129 | Поверка. Динамометры электронные на сжатие max свыше 5 тс до 50 тс(свыше 50 кН до 500 кН) | Поверка | Нет | 40894-09 | ТС601ДЭСЭ-3-200/20 И-0,5 | 6014
22ПВ0129 | Поверка. Динамометры электронные на сжатие max свыше 5 тс до 50 тс(свыше 50 кН до 500 кН) | Поверка | Нет | 40894-09 | ТС601ДЭСЭ-3-300/30 И-0,5 | 6014
22ПВ0129 | Поверка. Динамометры электронные на сжатие max свыше 5 тс до 50 тс(свыше 50 кН до 500 кН) | Поверка | Нет | 40894-09 | ТС601ДЭСЭ-3-500/50 И-0,5 | 6014
22ПВ0129 | Поверка. Динамометры электронные на сжатие max свыше 5 тс до 50 тс(свыше 50 кН до 500 кН) | Поверка | Нет | 41997-09 | ДАЦ-С-60-00 | 6014
22ПВ0129 | Поверка. Динамометры электронные на сжатие max свыше 5 тс до 50 тс(свыше 50 кН до 500 кН) | Поверка | Нет | 41997-09 | ДАЦ-С-100-00 | 6014
22ПВ0129 | Поверка. Динамометры электронные на сжатие max свыше 5 тс до 50 тс(свыше 50 кН до 500 кН) | Поверка | Нет | 41997-09 | ДАЦ-С-150-00 | 6014
22ПВ0129 | Поверка. Динамометры электронные на сжатие max свыше 5 тс до 50 тс(свыше 50 кН до 500 кН) | Поверка | Нет | 41997-09 | ДАЦ-С-200-00 | 6014
22ПВ0129 | Поверка. Динамометры электронные на сжатие max свыше 5 тс до 50 тс(свыше 50 кН до 500 кН) | Поверка | Нет | 41997-09 | ДАЦ-С-300-00 | 6014
22ПВ0129 | Поверка. Динамометры электронные на сжатие max свыше 5 тс до 50 тс(свыше 50 кН до 500 кН) | Поверка | Нет | 41997-09 | ДАЦ-С-500-00 | 6014
22ПВ0129 | Поверка. Динамометры электронные на сжатие max свыше 5 тс до 50 тс(свыше 50 кН до 500 кН) | Поверка | Нет | 41997-09 | ДАЦ-С-60-0,5 | 6014
22ПВ0129 | Поверка. Динамометры электронные на сжатие max свыше 5 тс до 50 тс(свыше 50 кН до 500 кН) | Поверка | Нет | 41997-09 | ДАЦ-С-100-0,5 | 6014
22ПВ0129 | Поверка. Динамометры электронные на сжатие max свыше 5 тс до 50 тс(свыше 50 кН до 500 кН) | Поверка | Нет | 41997-09 | ДАЦ-С-150-0,5 | 6014
22ПВ0129 | Поверка. Динамометры электронные на сжатие max свыше 5 тс до 50 тс(свыше 50 кН до 500 кН) | Поверка | Нет | 41997-09 | ДАЦ-С-200-0,5 | 6014
22ПВ0129 | Поверка. Динамометры электронные на сжатие max свыше 5 тс до 50 тс(свыше 50 кН до 500 кН) | Поверка | Нет | 41997-09 | ДАЦ-С-300-0,5 | 6014
22ПВ0129 | Поверка. Динамометры электронные на сжатие max свыше 5 тс до 50 тс(свыше 50 кН до 500 кН) | Поверка | Нет | 41997-09 | ДАЦ-С-500-0,5 | 6014
22ПВ0129 | Поверка. Динамометры электронные на сжатие max свыше 5 тс до 50 тс(свыше 50 кН до 500 кН) | Поверка | Нет | 41997-09 | ДАЦ-С-60-1 | 6014
22ПВ0129 | Поверка. Динамометры электронные на сжатие max свыше 5 тс до 50 тс(свыше 50 кН до 500 кН) | Поверка | Нет | 41997-09 | ДАЦ-С-100-1 | 6014
22ПВ0129 | Поверка. Динамометры электронные на сжатие max свыше 5 тс до 50 тс(свыше 50 кН до 500 кН) | Поверка | Нет | 41997-09 | ДАЦ-С-150-1 | 6014
22ПВ0129 | Поверка. Динамометры электронные на сжатие max свыше 5 тс до 50 тс(свыше 50 кН до 500 кН) | Поверка | Нет | 41997-09 | ДАЦ-С-200-1 | 6014
22ПВ0129 | Поверка. Динамометры электронные на сжатие max свыше 5 тс до 50 тс(свыше 50 кН до 500 кН) | Поверка | Нет | 41997-09 | ДАЦ-С-300-1 | 6014
22ПВ0129 | Поверка. Динамометры электронные на сжатие max свыше 5 тс до 50 тс(свыше 50 кН до 500 кН) | Поверка | Нет | 41997-09 | ДАЦ-С-500-1 | 6014
22ПВ0129 | Поверка. Динамометры электронные на сжатие max свыше 5 тс до 50 тс(свыше 50 кН до 500 кН) | Поверка | Нет | 41997-09 | ДАЦ-С-60-2 | 6014
22ПВ0129 | Поверка. Динамометры электронные на сжатие max свыше 5 тс до 50 тс(свыше 50 кН до 500 кН) | Поверка | Нет | 41997-09 | ДАЦ-С-100-2 | 6014
22ПВ0129 | Поверка. Динамометры электронные на сжатие max свыше 5 тс до 50 тс(свыше 50 кН до 500 кН) | Поверка | Нет | 41997-09 | ДАЦ-С-150-2 | 6014
22ПВ0129 | Поверка. Динамометры электронные на сжатие max свыше 5 тс до 50 тс(свыше 50 кН до 500 кН) | Поверка | Нет | 41997-09 | ДАЦ-С-200-2 | 6014
22ПВ0129 | Поверка. Динамометры электронные на сжатие max свыше 5 тс до 50 тс(свыше 50 кН до 500 кН) | Поверка | Нет | 41997-09 | ДАЦ-С-300-2 | 6014
22ПВ0129 | Поверка. Динамометры электронные на сжатие max свыше 5 тс до 50 тс(свыше 50 кН до 500 кН) | Поверка | Нет | 41997-09 | ДАЦ-С-500-2 | 6014
22ПВ0129 | Поверка. Динамометры электронные на сжатие max свыше 5 тс до 50 тс(свыше 50 кН до 500 кН) | Поверка | Нет | 49465-12 | АЦДС-100/1И-00 | 6014
22ПВ0129 | Поверка. Динамометры электронные на сжатие max свыше 5 тс до 50 тс(свыше 50 кН до 500 кН) | Поверка | Нет | 49465-12 | АЦДС-150/1И-00 | 6014
22ПВ0129 | Поверка. Динамометры электронные на сжатие max свыше 5 тс до 50 тс(свыше 50 кН до 500 кН) | Поверка | Нет | 49465-12 | АЦДС-200/1И-00 | 6014
22ПВ0129 | Поверка. Динамометры электронные на сжатие max свыше 5 тс до 50 тс(свыше 50 кН до 500 кН) | Поверка | Нет | 49465-12 | АЦДС-100/1И-0,5 | 6014
22ПВ0129 | Поверка. Динамометры электронные на сжатие max свыше 5 тс до 50 тс(свыше 50 кН до 500 кН) | Поверка | Нет | 49465-12 | АЦДС-150/1И-0,5 | 6014
22ПВ0129 | Поверка. Динамометры электронные на сжатие max свыше 5 тс до 50 тс(свыше 50 кН до 500 кН) | Поверка | Нет | 49465-12 | АЦДС-200/1И-0,5 | 6014
22ПВ0129 | Поверка. Динамометры электронные на сжатие max свыше 5 тс до 50 тс(свыше 50 кН до 500 кН) | Поверка | Нет | 49465-12 | АЦДС-100/1И-1 | 6014
22ПВ0129 | Поверка. Динамометры электронные на сжатие max свыше 5 тс до 50 тс(свыше 50 кН до 500 кН) | Поверка | Нет | 49465-12 | АЦДС-150/1И-1 | 6014
22ПВ0129 | Поверка. Динамометры электронные на сжатие max свыше 5 тс до 50 тс(свыше 50 кН до 500 кН) | Поверка | Нет | 49465-12 | АЦДС-200/1И-1 | 6014
22ПВ0129 | Поверка. Динамометры электронные на сжатие max свыше 5 тс до 50 тс(свыше 50 кН до 500 кН) | Поверка | Нет | 49465-12 | АЦДС-100/1И-2 | 6014
22ПВ0129 | Поверка. Динамометры электронные на сжатие max свыше 5 тс до 50 тс(свыше 50 кН до 500 кН) | Поверка | Нет | 49465-12 | АЦДС-150/1И-2 | 6014
22ПВ0129 | Поверка. Динамометры электронные на сжатие max свыше 5 тс до 50 тс(свыше 50 кН до 500 кН) | Поверка | Нет | 49465-12 | АЦДС-200/1И-2 | 6014
22ПВ0129 | Поверка. Динамометры электронные на сжатие max свыше 5 тс до 50 тс(свыше 50 кН до 500 кН) | Поверка | Нет | 49465-12 | АЦДС-100/2И-00 | 6014
22ПВ0129 | Поверка. Динамометры электронные на сжатие max свыше 5 тс до 50 тс(свыше 50 кН до 500 кН) | Поверка | Нет | 49465-12 | АЦДС-200/2И-00 | 6014
22ПВ0129 | Поверка. Динамометры электронные на сжатие max свыше 5 тс до 50 тс(свыше 50 кН до 500 кН) | Поверка | Нет | 49465-12 | АЦДС-500/2И-00 | 6014
22ПВ0129 | Поверка. Динамометры электронные на сжатие max свыше 5 тс до 50 тс(свыше 50 кН до 500 кН) | Поверка | Нет | 49465-12 | АЦДС-100/2И-0,5 | 6014
22ПВ0129 | Поверка. Динамометры электронные на сжатие max свыше 5 тс до 50 тс(свыше 50 кН до 500 кН) | Поверка | Нет | 49465-12 | АЦДС-200/2И-0,5 | 6014
22ПВ0129 | Поверка. Динамометры электронные на сжатие max свыше 5 тс до 50 тс(свыше 50 кН до 500 кН) | Поверка | Нет | 49465-12 | АЦДС-500/2И-0,5 | 6014
22ПВ0129 | Поверка. Динамометры электронные на сжатие max свыше 5 тс до 50 тс(свыше 50 кН до 500 кН) | Поверка | Нет | 49465-12 | АЦДС-100/2И-1 | 6014
22ПВ0129 | Поверка. Динамометры электронные на сжатие max свыше 5 тс до 50 тс(свыше 50 кН до 500 кН) | Поверка | Нет | 49465-12 | АЦДС-200/2И-1 | 6014
22ПВ0129 | Поверка. Динамометры электронные на сжатие max свыше 5 тс до 50 тс(свыше 50 кН до 500 кН) | Поверка | Нет | 49465-12 | АЦДС-500/2И-1 | 6014
22ПВ0129 | Поверка. Динамометры электронные на сжатие max свыше 5 тс до 50 тс(свыше 50 кН до 500 кН) | Поверка | Нет | 49465-12 | АЦДС-100/2И-2 | 6014
22ПВ0129 | Поверка. Динамометры электронные на сжатие max свыше 5 тс до 50 тс(свыше 50 кН до 500 кН) | Поверка | Нет | 49465-12 | АЦДС-200/2И-2 | 6014
22ПВ0129 | Поверка. Динамометры электронные на сжатие max свыше 5 тс до 50 тс(свыше 50 кН до 500 кН) | Поверка | Нет | 49465-12 | АЦДС-500/2И-2 | 6014
22ПВ0129 | Поверка. Динамометры электронные на сжатие max свыше 5 тс до 50 тс(свыше 50 кН до 500 кН) | Поверка | Нет | 49465-12 | АЦДС-100/3И-00 | 6014
22ПВ0129 | Поверка. Динамометры электронные на сжатие max свыше 5 тс до 50 тс(свыше 50 кН до 500 кН) | Поверка | Нет | 49465-12 | АЦДС-200/3И-00 | 6014
22ПВ0129 | Поверка. Динамометры электронные на сжатие max свыше 5 тс до 50 тс(свыше 50 кН до 500 кН) | Поверка | Нет | 49465-12 | АЦДС-300/3И-00 | 6014
22ПВ0129 | Поверка. Динамометры электронные на сжатие max свыше 5 тс до 50 тс(свыше 50 кН до 500 кН) | Поверка | Нет | 49465-12 | АЦДС-500/3И-00 | 6014
22ПВ0129 | Поверка. Динамометры электронные на сжатие max свыше 5 тс до 50 тс(свыше 50 кН до 500 кН) | Поверка | Нет | 49465-12 | АЦДС-100/3И-0,5 | 6014
22ПВ0129 | Поверка. Динамометры электронные на сжатие max свыше 5 тс до 50 тс(свыше 50 кН до 500 кН) | Поверка | Нет | 49465-12 | АЦДС-200/3И-0,5 | 6014
22ПВ0129 | Поверка. Динамометры электронные на сжатие max свыше 5 тс до 50 тс(свыше 50 кН до 500 кН) | Поверка | Нет | 49465-12 | АЦДС-300/3И-0,5 | 6014
22ПВ0129 | Поверка. Динамометры электронные на сжатие max свыше 5 тс до 50 тс(свыше 50 кН до 500 кН) | Поверка | Нет | 49465-12 | АЦДС-500/3И-0,5 | 6014
22ПВ0129 | Поверка. Динамометры электронные на сжатие max свыше 5 тс до 50 тс(свыше 50 кН до 500 кН) | Поверка | Нет | 49465-12 | АЦДС-100/3И-1 | 6014
22ПВ0129 | Поверка. Динамометры электронные на сжатие max свыше 5 тс до 50 тс(свыше 50 кН до 500 кН) | Поверка | Нет | 49465-12 | АЦДС-200/3И-1 | 6014
22ПВ0129 | Поверка. Динамометры электронные на сжатие max свыше 5 тс до 50 тс(свыше 50 кН до 500 кН) | Поверка | Нет | 49465-12 | АЦДС-300/3И-1 | 6014
22ПВ0129 | Поверка. Динамометры электронные на сжатие max свыше 5 тс до 50 тс(свыше 50 кН до 500 кН) | Поверка | Нет | 49465-12 | АЦДС-500/3И-1 | 6014
22ПВ0129 | Поверка. Динамометры электронные на сжатие max свыше 5 тс до 50 тс(свыше 50 кН до 500 кН) | Поверка | Нет | 49465-12 | АЦДС-100/3И-2 | 6014
22ПВ0129 | Поверка. Динамометры электронные на сжатие max свыше 5 тс до 50 тс(свыше 50 кН до 500 кН) | Поверка | Нет | 49465-12 | АЦДС-200/3И-2 | 6014
22ПВ0129 | Поверка. Динамометры электронные на сжатие max свыше 5 тс до 50 тс(свыше 50 кН до 500 кН) | Поверка | Нет | 49465-12 | АЦДС-300/3И-2 | 6014
22ПВ0129 | Поверка. Динамометры электронные на сжатие max свыше 5 тс до 50 тс(свыше 50 кН до 500 кН) | Поверка | Нет | 49465-12 | АЦДС-500/3И-2 | 6014
22ПВ0129 | Поверка. Динамометры электронные на сжатие max свыше 5 тс до 50 тс(свыше 50 кН до 500 кН) | Поверка | Нет | 49465-12 | АЦДС-100/4И-00 | 6014
22ПВ0129 | Поверка. Динамометры электронные на сжатие max свыше 5 тс до 50 тс(свыше 50 кН до 500 кН) | Поверка | Нет | 49465-12 | АЦДС-150/4И-00 | 6014
22ПВ0129 | Поверка. Динамометры электронные на сжатие max свыше 5 тс до 50 тс(свыше 50 кН до 500 кН) | Поверка | Нет | 49465-12 | АЦДС-200/4И-00 | 6014
22ПВ0129 | Поверка. Динамометры электронные на сжатие max свыше 5 тс до 50 тс(свыше 50 кН до 500 кН) | Поверка | Нет | 49465-12 | АЦДС-300/4И-00 | 6014
22ПВ0129 | Поверка. Динамометры электронные на сжатие max свыше 5 тс до 50 тс(свыше 50 кН до 500 кН) | Поверка | Нет | 49465-12 | АЦДС-500/4И-00 | 6014
22ПВ0129 | Поверка. Динамометры электронные на сжатие max свыше 5 тс до 50 тс(свыше 50 кН до 500 кН) | Поверка | Нет | 49465-12 | АЦДС-100/4И-0,5 | 6014
22ПВ0129 | Поверка. Динамометры электронные на сжатие max свыше 5 тс до 50 тс(свыше 50 кН до 500 кН) | Поверка | Нет | 49465-12 | АЦДС-150/4И-0,5 | 6014
22ПВ0129 | Поверка. Динамометры электронные на сжатие max свыше 5 тс до 50 тс(свыше 50 кН до 500 кН) | Поверка | Нет | 49465-12 | АЦДС-200/4И-0,5 | 6014
22ПВ0129 | Поверка. Динамометры электронные на сжатие max свыше 5 тс до 50 тс(свыше 50 кН до 500 кН) | Поверка | Нет | 49465-12 | АЦДС-300/4И-0,5 | 6014
22ПВ0129 | Поверка. Динамометры электронные на сжатие max свыше 5 тс до 50 тс(свыше 50 кН до 500 кН) | Поверка | Нет | 49465-12 | АЦДС-500/4И-0,5 | 6014
22ПВ0129 | Поверка. Динамометры электронные на сжатие max свыше 5 тс до 50 тс(свыше 50 кН до 500 кН) | Поверка | Нет | 49465-12 | АЦДС-100/4И-1 | 6014
22ПВ0129 | Поверка. Динамометры электронные на сжатие max свыше 5 тс до 50 тс(свыше 50 кН до 500 кН) | Поверка | Нет | 49465-12 | АЦДС-150/4И-1 | 6014
22ПВ0129 | Поверка. Динамометры электронные на сжатие max свыше 5 тс до 50 тс(свыше 50 кН до 500 кН) | Поверка | Нет | 49465-12 | АЦДС-200/4И-1 | 6014
22ПВ0129 | Поверка. Динамометры электронные на сжатие max свыше 5 тс до 50 тс(свыше 50 кН до 500 кН) | Поверка | Нет | 49465-12 | АЦДС-300/4И-1 | 6014
22ПВ0129 | Поверка. Динамометры электронные на сжатие max свыше 5 тс до 50 тс(свыше 50 кН до 500 кН) | Поверка | Нет | 49465-12 | АЦДС-500/4И-1 | 6014
22ПВ0129 | Поверка. Динамометры электронные на сжатие max свыше 5 тс до 50 тс(свыше 50 кН до 500 кН) | Поверка | Нет | 49465-12 | АЦДС-100/4И-2 | 6014
22ПВ0129 | Поверка. Динамометры электронные на сжатие max свыше 5 тс до 50 тс(свыше 50 кН до 500 кН) | Поверка | Нет | 49465-12 | АЦДС-150/4И-2 | 6014
22ПВ0129 | Поверка. Динамометры электронные на сжатие max свыше 5 тс до 50 тс(свыше 50 кН до 500 кН) | Поверка | Нет | 49465-12 | АЦДС-200/4И-2 | 6014
22ПВ0129 | Поверка. Динамометры электронные на сжатие max свыше 5 тс до 50 тс(свыше 50 кН до 500 кН) | Поверка | Нет | 49465-12 | АЦДС-300/4И-2 | 6014
22ПВ0129 | Поверка. Динамометры электронные на сжатие max свыше 5 тс до 50 тс(свыше 50 кН до 500 кН) | Поверка | Нет | 49465-12 | АЦДС-500/4И-2 | 6014
22ПВ0129 | Поверка. Динамометры электронные на сжатие max свыше 5 тс до 50 тс(свыше 50 кН до 500 кН) | Поверка | Нет | 49465-12 | АЦДС-100/5И-00 | 6014
22ПВ0129 | Поверка. Динамометры электронные на сжатие max свыше 5 тс до 50 тс(свыше 50 кН до 500 кН) | Поверка | Нет | 49465-12 | АЦДС-150/5И-00 | 6014
22ПВ0129 | Поверка. Динамометры электронные на сжатие max свыше 5 тс до 50 тс(свыше 50 кН до 500 кН) | Поверка | Нет | 49465-12 | АЦДС-200/5И-00 | 6014
22ПВ0129 | Поверка. Динамометры электронные на сжатие max свыше 5 тс до 50 тс(свыше 50 кН до 500 кН) | Поверка | Нет | 49465-12 | АЦДС-300/5И-00 | 6014
22ПВ0129 | Поверка. Динамометры электронные на сжатие max свыше 5 тс до 50 тс(свыше 50 кН до 500 кН) | Поверка | Нет | 49465-12 | АЦДС-400/5И-00 | 6014
22ПВ0129 | Поверка. Динамометры электронные на сжатие max свыше 5 тс до 50 тс(свыше 50 кН до 500 кН) | Поверка | Нет | 49465-12 | АЦДС-500/5И-00 | 6014
22ПВ0129 | Поверка. Динамометры электронные на сжатие max свыше 5 тс до 50 тс(свыше 50 кН до 500 кН) | Поверка | Нет | 49465-12 | АЦДС-100/5И-0,5 | 6014
22ПВ0129 | Поверка. Динамометры электронные на сжатие max свыше 5 тс до 50 тс(свыше 50 кН до 500 кН) | Поверка | Нет | 49465-12 | АЦДС-150/5И-0,5 | 6014
22ПВ0129 | Поверка. Динамометры электронные на сжатие max свыше 5 тс до 50 тс(свыше 50 кН до 500 кН) | Поверка | Нет | 49465-12 | АЦДС-200/5И-0,5 | 6014
22ПВ0129 | Поверка. Динамометры электронные на сжатие max свыше 5 тс до 50 тс(свыше 50 кН до 500 кН) | Поверка | Нет | 49465-12 | АЦДС-300/5И-0,5 | 6014
22ПВ0129 | Поверка. Динамометры электронные на сжатие max свыше 5 тс до 50 тс(свыше 50 кН до 500 кН) | Поверка | Нет | 49465-12 | АЦДС-400/5И-0,5 | 6014
22ПВ0129 | Поверка. Динамометры электронные на сжатие max свыше 5 тс до 50 тс(свыше 50 кН до 500 кН) | Поверка | Нет | 49465-12 | АЦДС-500/5И-0,5 | 6014
22ПВ0129 | Поверка. Динамометры электронные на сжатие max свыше 5 тс до 50 тс(свыше 50 кН до 500 кН) | Поверка | Нет | 49465-12 | АЦДС-100/5И-1 | 6014
22ПВ0129 | Поверка. Динамометры электронные на сжатие max свыше 5 тс до 50 тс(свыше 50 кН до 500 кН) | Поверка | Нет | 49465-12 | АЦДС-150/5И-1 | 6014
22ПВ0129 | Поверка. Динамометры электронные на сжатие max свыше 5 тс до 50 тс(свыше 50 кН до 500 кН) | Поверка | Нет | 49465-12 | АЦДС-200/5И-1 | 6014
22ПВ0129 | Поверка. Динамометры электронные на сжатие max свыше 5 тс до 50 тс(свыше 50 кН до 500 кН) | Поверка | Нет | 49465-12 | АЦДС-300/5И-1 | 6014
22ПВ0129 | Поверка. Динамометры электронные на сжатие max свыше 5 тс до 50 тс(свыше 50 кН до 500 кН) | Поверка | Нет | 49465-12 | АЦДС-400/5И-1 | 6014
22ПВ0129 | Поверка. Динамометры электронные на сжатие max свыше 5 тс до 50 тс(свыше 50 кН до 500 кН) | Поверка | Нет | 49465-12 | АЦДС-500/5И-1 | 6014
22ПВ0129 | Поверка. Динамометры электронные на сжатие max свыше 5 тс до 50 тс(свыше 50 кН до 500 кН) | Поверка | Нет | 49465-12 | АЦДС-100/5И-2 | 6014
22ПВ0129 | Поверка. Динамометры электронные на сжатие max свыше 5 тс до 50 тс(свыше 50 кН до 500 кН) | Поверка | Нет | 49465-12 | АЦДС-150/5И-2 | 6014
22ПВ0129 | Поверка. Динамометры электронные на сжатие max свыше 5 тс до 50 тс(свыше 50 кН до 500 кН) | Поверка | Нет | 49465-12 | АЦДС-200/5И-2 | 6014
22ПВ0129 | Поверка. Динамометры электронные на сжатие max свыше 5 тс до 50 тс(свыше 50 кН до 500 кН) | Поверка | Нет | 49465-12 | АЦДС-300/5И-2 | 6014
22ПВ0129 | Поверка. Динамометры электронные на сжатие max свыше 5 тс до 50 тс(свыше 50 кН до 500 кН) | Поверка | Нет | 49465-12 | АЦДС-400/5И-2 | 6014
22ПВ0129 | Поверка. Динамометры электронные на сжатие max свыше 5 тс до 50 тс(свыше 50 кН до 500 кН) | Поверка | Нет | 49465-12 | АЦДС-500/5И-2 | 6014
22ПВ0129 | Поверка. Динамометры электронные на сжатие max свыше 5 тс до 50 тс(свыше 50 кН до 500 кН) | Поверка | Нет | 49465-12 | АЦДС-100/6И-00 | 6014
22ПВ0129 | Поверка. Динамометры электронные на сжатие max свыше 5 тс до 50 тс(свыше 50 кН до 500 кН) | Поверка | Нет | 49465-12 | АЦДС-200/6И-00 | 6014
22ПВ0129 | Поверка. Динамометры электронные на сжатие max свыше 5 тс до 50 тс(свыше 50 кН до 500 кН) | Поверка | Нет | 49465-12 | АЦДС-250/6И-00 | 6014
22ПВ0129 | Поверка. Динамометры электронные на сжатие max свыше 5 тс до 50 тс(свыше 50 кН до 500 кН) | Поверка | Нет | 49465-12 | АЦДС-300/6И-00 | 6014
22ПВ0129 | Поверка. Динамометры электронные на сжатие max свыше 5 тс до 50 тс(свыше 50 кН до 500 кН) | Поверка | Нет | 49465-12 | АЦДС-500/6И-00 | 6014
22ПВ0129 | Поверка. Динамометры электронные на сжатие max свыше 5 тс до 50 тс(свыше 50 кН до 500 кН) | Поверка | Нет | 49465-12 | АЦДС-100/6И-0,5 | 6014
22ПВ0129 | Поверка. Динамометры электронные на сжатие max свыше 5 тс до 50 тс(свыше 50 кН до 500 кН) | Поверка | Нет | 49465-12 | АЦДС-200/6И-0,5 | 6014
22ПВ0129 | Поверка. Динамометры электронные на сжатие max свыше 5 тс до 50 тс(свыше 50 кН до 500 кН) | Поверка | Нет | 49465-12 | АЦДС-250/6И-0,5 | 6014
22ПВ0129 | Поверка. Динамометры электронные на сжатие max свыше 5 тс до 50 тс(свыше 50 кН до 500 кН) | Поверка | Нет | 49465-12 | АЦДС-300/6И-0,5 | 6014
22ПВ0129 | Поверка. Динамометры электронные на сжатие max свыше 5 тс до 50 тс(свыше 50 кН до 500 кН) | Поверка | Нет | 49465-12 | АЦДС-500/6И-0,5 | 6014
22ПВ0129 | Поверка. Динамометры электронные на сжатие max свыше 5 тс до 50 тс(свыше 50 кН до 500 кН) | Поверка | Нет | 49465-12 | АЦДС-100/6И-1 | 6014
22ПВ0129 | Поверка. Динамометры электронные на сжатие max свыше 5 тс до 50 тс(свыше 50 кН до 500 кН) | Поверка | Нет | 49465-12 | АЦДС-200/6И-1 | 6014
22ПВ0129 | Поверка. Динамометры электронные на сжатие max свыше 5 тс до 50 тс(свыше 50 кН до 500 кН) | Поверка | Нет | 49465-12 | АЦДС-250/6И-1 | 6014
22ПВ0129 | Поверка. Динамометры электронные на сжатие max свыше 5 тс до 50 тс(свыше 50 кН до 500 кН) | Поверка | Нет | 49465-12 | АЦДС-300/6И-1 | 6014
22ПВ0129 | Поверка. Динамометры электронные на сжатие max свыше 5 тс до 50 тс(свыше 50 кН до 500 кН) | Поверка | Нет | 49465-12 | АЦДС-500/6И-1 | 6014
22ПВ0129 | Поверка. Динамометры электронные на сжатие max свыше 5 тс до 50 тс(свыше 50 кН до 500 кН) | Поверка | Нет | 49465-12 | АЦДС-100/6И-2 | 6014
22ПВ0129 | Поверка. Динамометры электронные на сжатие max свыше 5 тс до 50 тс(свыше 50 кН до 500 кН) | Поверка | Нет | 49465-12 | АЦДС-200/6И-2 | 6014
22ПВ0129 | Поверка. Динамометры электронные на сжатие max свыше 5 тс до 50 тс(свыше 50 кН до 500 кН) | Поверка | Нет | 49465-12 | АЦДС-250/6И-2 | 6014
22ПВ0129 | Поверка. Динамометры электронные на сжатие max свыше 5 тс до 50 тс(свыше 50 кН до 500 кН) | Поверка | Нет | 49465-12 | АЦДС-300/6И-2 | 6014
22ПВ0129 | Поверка. Динамометры электронные на сжатие max свыше 5 тс до 50 тс(свыше 50 кН до 500 кН) | Поверка | Нет | 49465-12 | АЦДС-500/6И-2 | 6014
22ПВ0129 | Поверка. Динамометры электронные на сжатие max свыше 5 тс до 50 тс(свыше 50 кН до 500 кН) | Поверка | Нет | 49614-12 | ДЭП1-1Д-100С-1 | 6014
22ПВ0129 | Поверка. Динамометры электронные на сжатие max свыше 5 тс до 50 тс(свыше 50 кН до 500 кН) | Поверка | Нет | 49614-12 | ДЭП1-2Д-100С-1 | 6014
22ПВ0129 | Поверка. Динамометры электронные на сжатие max свыше 5 тс до 50 тс(свыше 50 кН до 500 кН) | Поверка | Нет | 49614-12 | ДЭП1-2Д-200С-1 | 6014
22ПВ0129 | Поверка. Динамометры электронные на сжатие max свыше 5 тс до 50 тс(свыше 50 кН до 500 кН) | Поверка | Нет | 49614-12 | ДЭП1-2Д-500С-1 | 6014
22ПВ0129 | Поверка. Динамометры электронные на сжатие max свыше 5 тс до 50 тс(свыше 50 кН до 500 кН) | Поверка | Нет | 49614-12 | ДЭП1-1Д-100С-2 | 6014
22ПВ0129 | Поверка. Динамометры электронные на сжатие max свыше 5 тс до 50 тс(свыше 50 кН до 500 кН) | Поверка | Нет | 49614-12 | ДЭП1-2Д-100С-2 | 6014
22ПВ0129 | Поверка. Динамометры электронные на сжатие max свыше 5 тс до 50 тс(свыше 50 кН до 500 кН) | Поверка | Нет | 49614-12 | ДЭП1-2Д-200С-2 | 6014
22ПВ0129 | Поверка. Динамометры электронные на сжатие max свыше 5 тс до 50 тс(свыше 50 кН до 500 кН) | Поверка | Нет | 49614-12 | ДЭП1-2Д-500С-2 | 6014
22ПВ0129 | Поверка. Динамометры электронные на сжатие max свыше 5 тс до 50 тс(свыше 50 кН до 500 кН) | Поверка | Нет | 49616-12 | ДЭП3-1Д-100С-1 | 6014
22ПВ0129 | Поверка. Динамометры электронные на сжатие max свыше 5 тс до 50 тс(свыше 50 кН до 500 кН) | Поверка | Нет | 49616-12 | ДЭП3-2Д-100С-1 | 6014
22ПВ0129 | Поверка. Динамометры электронные на сжатие max свыше 5 тс до 50 тс(свыше 50 кН до 500 кН) | Поверка | Нет | 49616-12 | ДЭП3-2Д-200С-1 | 6014
22ПВ0129 | Поверка. Динамометры электронные на сжатие max свыше 5 тс до 50 тс(свыше 50 кН до 500 кН) | Поверка | Нет | 49616-12 | ДЭП3-2Д-500С-1 | 6014
22ПВ0129 | Поверка. Динамометры электронные на сжатие max свыше 5 тс до 50 тс(свыше 50 кН до 500 кН) | Поверка | Нет | 49616-12 | ДЭП3-1Д-100С-2 | 6014
22ПВ0129 | Поверка. Динамометры электронные на сжатие max свыше 5 тс до 50 тс(свыше 50 кН до 500 кН) | Поверка | Нет | 49616-12 | ДЭП3-2Д-100С-2 | 6014
22ПВ0129 | Поверка. Динамометры электронные на сжатие max свыше 5 тс до 50 тс(свыше 50 кН до 500 кН) | Поверка | Нет | 49616-12 | ДЭП3-2Д-200С-2 | 6014
22ПВ0129 | Поверка. Динамометры электронные на сжатие max свыше 5 тс до 50 тс(свыше 50 кН до 500 кН) | Поверка | Нет | 49616-12 | ДЭП3-2Д-500С-2 | 6014
22ПВ0129 | Поверка. Динамометры электронные на сжатие max свыше 5 тс до 50 тс(свыше 50 кН до 500 кН) | Поверка | Нет | 49913-12 | ДМC-100/3-1МГ4 | 6014
22ПВ0129 | Поверка. Динамометры электронные на сжатие max свыше 5 тс до 50 тс(свыше 50 кН до 500 кН) | Поверка | Нет | 49913-12 | ДМC-150/3-1МГ4 | 6014
22ПВ0129 | Поверка. Динамометры электронные на сжатие max свыше 5 тс до 50 тс(свыше 50 кН до 500 кН) | Поверка | Нет | 49913-12 | ДМC-200/3-1МГ4 | 6014
22ПВ0129 | Поверка. Динамометры электронные на сжатие max свыше 5 тс до 50 тс(свыше 50 кН до 500 кН) | Поверка | Нет | 49913-12 | ДМC-300/3-1МГ4 | 6014
22ПВ0129 | Поверка. Динамометры электронные на сжатие max свыше 5 тс до 50 тс(свыше 50 кН до 500 кН) | Поверка | Нет | 49913-12 | ДМC-500/3-1МГ4 | 6014
22ПВ0129 | Поверка. Динамометры электронные на сжатие max свыше 5 тс до 50 тс(свыше 50 кН до 500 кН) | Поверка | Нет | 49913-12 | ДМC-100/4-1МГ4 | 6014
22ПВ0129 | Поверка. Динамометры электронные на сжатие max свыше 5 тс до 50 тс(свыше 50 кН до 500 кН) | Поверка | Нет | 49913-12 | ДМC-150/4-1МГ4 | 6014
22ПВ0129 | Поверка. Динамометры электронные на сжатие max свыше 5 тс до 50 тс(свыше 50 кН до 500 кН) | Поверка | Нет | 49913-12 | ДМC-200/4-1МГ4 | 6014
22ПВ0129 | Поверка. Динамометры электронные на сжатие max свыше 5 тс до 50 тс(свыше 50 кН до 500 кН) | Поверка | Нет | 49913-12 | ДМC-300/4-1МГ4 | 6014
22ПВ0129 | Поверка. Динамометры электронные на сжатие max свыше 5 тс до 50 тс(свыше 50 кН до 500 кН) | Поверка | Нет | 49913-12 | ДМC-500/4-1МГ4 | 6014
22ПВ0129 | Поверка. Динамометры электронные на сжатие max свыше 5 тс до 50 тс(свыше 50 кН до 500 кН) | Поверка | Нет | 49913-12 | ДМC-100/3-2МГ4 | 6014
22ПВ0129 | Поверка. Динамометры электронные на сжатие max свыше 5 тс до 50 тс(свыше 50 кН до 500 кН) | Поверка | Нет | 49913-12 | ДМC-150/3-2МГ4 | 6014
22ПВ0129 | Поверка. Динамометры электронные на сжатие max свыше 5 тс до 50 тс(свыше 50 кН до 500 кН) | Поверка | Нет | 49913-12 | ДМC-200/3-2МГ4 | 6014
22ПВ0129 | Поверка. Динамометры электронные на сжатие max свыше 5 тс до 50 тс(свыше 50 кН до 500 кН) | Поверка | Нет | 49913-12 | ДМC-300/3-2МГ4 | 6014
22ПВ0129 | Поверка. Динамометры электронные на сжатие max свыше 5 тс до 50 тс(свыше 50 кН до 500 кН) | Поверка | Нет | 49913-12 | ДМC-500/3-2МГ4 | 6014
22ПВ0129 | Поверка. Динамометры электронные на сжатие max свыше 5 тс до 50 тс(свыше 50 кН до 500 кН) | Поверка | Нет | 49913-12 | ДМC-100/4-2МГ4 | 6014
22ПВ0129 | Поверка. Динамометры электронные на сжатие max свыше 5 тс до 50 тс(свыше 50 кН до 500 кН) | Поверка | Нет | 49913-12 | ДМC-150/4-2МГ4 | 6014
22ПВ0129 | Поверка. Динамометры электронные на сжатие max свыше 5 тс до 50 тс(свыше 50 кН до 500 кН) | Поверка | Нет | 49913-12 | ДМC-200/4-2МГ4 | 6014
22ПВ0129 | Поверка. Динамометры электронные на сжатие max свыше 5 тс до 50 тс(свыше 50 кН до 500 кН) | Поверка | Нет | 49913-12 | ДМC-300/4-2МГ4 | 6014
22ПВ0129 | Поверка. Динамометры электронные на сжатие max свыше 5 тс до 50 тс(свыше 50 кН до 500 кН) | Поверка | Нет | 49913-12 | ДМC-500/4-2МГ4 | 6014
22ПВ0129 | Поверка. Динамометры электронные на сжатие max свыше 5 тс до 50 тс(свыше 50 кН до 500 кН) | Поверка | Нет | 49913-12 | ДМC-100/3-0,5МГ4 | 6014
22ПВ0129 | Поверка. Динамометры электронные на сжатие max свыше 5 тс до 50 тс(свыше 50 кН до 500 кН) | Поверка | Нет | 49913-12 | ДМC-150/3-0,5МГ4 | 6014
22ПВ0129 | Поверка. Динамометры электронные на сжатие max свыше 5 тс до 50 тс(свыше 50 кН до 500 кН) | Поверка | Нет | 49913-12 | ДМC-200/3-0,5МГ4 | 6014
22ПВ0129 | Поверка. Динамометры электронные на сжатие max свыше 5 тс до 50 тс(свыше 50 кН до 500 кН) | Поверка | Нет | 49913-12 | ДМC-300/3-0,5МГ4 | 6014
22ПВ0129 | Поверка. Динамометры электронные на сжатие max свыше 5 тс до 50 тс(свыше 50 кН до 500 кН) | Поверка | Нет | 49913-12 | ДМC-500/3-0,5МГ4 | 6014
22ПВ0129 | Поверка. Динамометры электронные на сжатие max свыше 5 тс до 50 тс(свыше 50 кН до 500 кН) | Поверка | Нет | 49913-12 | ДМC-100/4-0,5МГ4 | 6014
22ПВ0129 | Поверка. Динамометры электронные на сжатие max свыше 5 тс до 50 тс(свыше 50 кН до 500 кН) | Поверка | Нет | 49913-12 | ДМC-150/4-0,5МГ4 | 6014
22ПВ0129 | Поверка. Динамометры электронные на сжатие max свыше 5 тс до 50 тс(свыше 50 кН до 500 кН) | Поверка | Нет | 49913-12 | ДМC-200/4-0,5МГ4 | 6014
22ПВ0129 | Поверка. Динамометры электронные на сжатие max свыше 5 тс до 50 тс(свыше 50 кН до 500 кН) | Поверка | Нет | 49913-12 | ДМC-300/4-0,5МГ4 | 6014
22ПВ0129 | Поверка. Динамометры электронные на сжатие max свыше 5 тс до 50 тс(свыше 50 кН до 500 кН) | Поверка | Нет | 49913-12 | ДМC-500/4-0,5МГ4 | 6014
22ПВ0129 | Поверка. Динамометры электронные на сжатие max свыше 5 тс до 50 тс(свыше 50 кН до 500 кН) | Поверка | Нет | 49465-12 | АЦД/1С-100/1И-00 | 6014
22ПВ0129 | Поверка. Динамометры электронные на сжатие max свыше 5 тс до 50 тс(свыше 50 кН до 500 кН) | Поверка | Нет | 49465-12 | АЦД/1С-150/1И-00 | 6014
22ПВ0129 | Поверка. Динамометры электронные на сжатие max свыше 5 тс до 50 тс(свыше 50 кН до 500 кН) | Поверка | Нет | 49465-12 | АЦД/1С-200/1И-00 | 6014
22ПВ0129 | Поверка. Динамометры электронные на сжатие max свыше 5 тс до 50 тс(свыше 50 кН до 500 кН) | Поверка | Нет | 49465-12 | АЦД/1С-100/1И-0,5 | 6014
22ПВ0129 | Поверка. Динамометры электронные на сжатие max свыше 5 тс до 50 тс(свыше 50 кН до 500 кН) | Поверка | Нет | 49465-12 | АЦД/1С-150/1И-0,5 | 6014
22ПВ0129 | Поверка. Динамометры электронные на сжатие max свыше 5 тс до 50 тс(свыше 50 кН до 500 кН) | Поверка | Нет | 49465-12 | АЦД/1С-200/1И-0,5 | 6014
22ПВ0129 | Поверка. Динамометры электронные на сжатие max свыше 5 тс до 50 тс(свыше 50 кН до 500 кН) | Поверка | Нет | 49465-12 | АЦД/1С-100/1И-1 | 6014
22ПВ0129 | Поверка. Динамометры электронные на сжатие max свыше 5 тс до 50 тс(свыше 50 кН до 500 кН) | Поверка | Нет | 49465-12 | АЦД/1С-150/1И-1 | 6014
22ПВ0129 | Поверка. Динамометры электронные на сжатие max свыше 5 тс до 50 тс(свыше 50 кН до 500 кН) | Поверка | Нет | 49465-12 | АЦД/1С-200/1И-1 | 6014
22ПВ0129 | Поверка. Динамометры электронные на сжатие max свыше 5 тс до 50 тс(свыше 50 кН до 500 кН) | Поверка | Нет | 49465-12 | АЦД/1С-100/1И-2 | 6014
22ПВ0129 | Поверка. Динамометры электронные на сжатие max свыше 5 тс до 50 тс(свыше 50 кН до 500 кН) | Поверка | Нет | 49465-12 | АЦД/1С-150/1И-2 | 6014
22ПВ0129 | Поверка. Динамометры электронные на сжатие max свыше 5 тс до 50 тс(свыше 50 кН до 500 кН) | Поверка | Нет | 49465-12 | АЦД/1С-200/1И-2 | 6014
22ПВ0129 | Поверка. Динамометры электронные на сжатие max свыше 5 тс до 50 тс(свыше 50 кН до 500 кН) | Поверка | Нет | 49465-12 | АЦД/1С-100/2И-00 | 6014
22ПВ0129 | Поверка. Динамометры электронные на сжатие max свыше 5 тс до 50 тс(свыше 50 кН до 500 кН) | Поверка | Нет | 49465-12 | АЦД/1С-200/2И-00 | 6014
22ПВ0129 | Поверка. Динамометры электронные на сжатие max свыше 5 тс до 50 тс(свыше 50 кН до 500 кН) | Поверка | Нет | 49465-12 | АЦД/1С-500/2И-00 | 6014
22ПВ0129 | Поверка. Динамометры электронные на сжатие max свыше 5 тс до 50 тс(свыше 50 кН до 500 кН) | Поверка | Нет | 49465-12 | АЦД/1С-100/2И-0,5 | 6014
22ПВ0129 | Поверка. Динамометры электронные на сжатие max свыше 5 тс до 50 тс(свыше 50 кН до 500 кН) | Поверка | Нет | 49465-12 | АЦД/1С-200/2И-0,5 | 6014
22ПВ0129 | Поверка. Динамометры электронные на сжатие max свыше 5 тс до 50 тс(свыше 50 кН до 500 кН) | Поверка | Нет | 49465-12 | АЦД/1С-500/2И-0,5 | 6014
22ПВ0129 | Поверка. Динамометры электронные на сжатие max свыше 5 тс до 50 тс(свыше 50 кН до 500 кН) | Поверка | Нет | 49465-12 | АЦД/1С-100/2И-1 | 6014
22ПВ0129 | Поверка. Динамометры электронные на сжатие max свыше 5 тс до 50 тс(свыше 50 кН до 500 кН) | Поверка | Нет | 49465-12 | АЦД/1С-200/2И-1 | 6014
22ПВ0129 | Поверка. Динамометры электронные на сжатие max свыше 5 тс до 50 тс(свыше 50 кН до 500 кН) | Поверка | Нет | 49465-12 | АЦД/1С-500/2И-1 | 6014
22ПВ0129 | Поверка. Динамометры электронные на сжатие max свыше 5 тс до 50 тс(свыше 50 кН до 500 кН) | Поверка | Нет | 49465-12 | АЦД/1С-100/2И-2 | 6014
22ПВ0129 | Поверка. Динамометры электронные на сжатие max свыше 5 тс до 50 тс(свыше 50 кН до 500 кН) | Поверка | Нет | 49465-12 | АЦД/1С-200/2И-2 | 6014
22ПВ0129 | Поверка. Динамометры электронные на сжатие max свыше 5 тс до 50 тс(свыше 50 кН до 500 кН) | Поверка | Нет | 49465-12 | АЦД/1С-500/2И-2 | 6014
22ПВ0129 | Поверка. Динамометры электронные на сжатие max свыше 5 тс до 50 тс(свыше 50 кН до 500 кН) | Поверка | Нет | 49465-12 | АЦД/1С-100/3И-00 | 6014
22ПВ0129 | Поверка. Динамометры электронные на сжатие max свыше 5 тс до 50 тс(свыше 50 кН до 500 кН) | Поверка | Нет | 49465-12 | АЦД/1С-200/3И-00 | 6014
22ПВ0129 | Поверка. Динамометры электронные на сжатие max свыше 5 тс до 50 тс(свыше 50 кН до 500 кН) | Поверка | Нет | 49465-12 | АЦД/1С-300/3И-00 | 6014
22ПВ0129 | Поверка. Динамометры электронные на сжатие max свыше 5 тс до 50 тс(свыше 50 кН до 500 кН) | Поверка | Нет | 49465-12 | АЦД/1С-500/3И-00 | 6014
22ПВ0129 | Поверка. Динамометры электронные на сжатие max свыше 5 тс до 50 тс(свыше 50 кН до 500 кН) | Поверка | Нет | 49465-12 | АЦД/1С-100/3И-0,5 | 6014
22ПВ0129 | Поверка. Динамометры электронные на сжатие max свыше 5 тс до 50 тс(свыше 50 кН до 500 кН) | Поверка | Нет | 49465-12 | АЦД/1С-200/3И-0,5 | 6014
22ПВ0129 | Поверка. Динамометры электронные на сжатие max свыше 5 тс до 50 тс(свыше 50 кН до 500 кН) | Поверка | Нет | 49465-12 | АЦД/1С-300/3И-0,5 | 6014
22ПВ0129 | Поверка. Динамометры электронные на сжатие max свыше 5 тс до 50 тс(свыше 50 кН до 500 кН) | Поверка | Нет | 49465-12 | АЦД/1С-500/3И-0,5 | 6014
22ПВ0129 | Поверка. Динамометры электронные на сжатие max свыше 5 тс до 50 тс(свыше 50 кН до 500 кН) | Поверка | Нет | 49465-12 | АЦД/1С-100/3И-1 | 6014
22ПВ0129 | Поверка. Динамометры электронные на сжатие max свыше 5 тс до 50 тс(свыше 50 кН до 500 кН) | Поверка | Нет | 49465-12 | АЦД/1С-200/3И-1 | 6014
22ПВ0129 | Поверка. Динамометры электронные на сжатие max свыше 5 тс до 50 тс(свыше 50 кН до 500 кН) | Поверка | Нет | 49465-12 | АЦД/1С-300/3И-1 | 6014
22ПВ0129 | Поверка. Динамометры электронные на сжатие max свыше 5 тс до 50 тс(свыше 50 кН до 500 кН) | Поверка | Нет | 49465-12 | АЦД/1С-500/3И-1 | 6014
22ПВ0129 | Поверка. Динамометры электронные на сжатие max свыше 5 тс до 50 тс(свыше 50 кН до 500 кН) | Поверка | Нет | 49465-12 | АЦД/1С-100/3И-2 | 6014
22ПВ0129 | Поверка. Динамометры электронные на сжатие max свыше 5 тс до 50 тс(свыше 50 кН до 500 кН) | Поверка | Нет | 49465-12 | АЦД/1С-200/3И-2 | 6014
22ПВ0129 | Поверка. Динамометры электронные на сжатие max свыше 5 тс до 50 тс(свыше 50 кН до 500 кН) | Поверка | Нет | 49465-12 | АЦД/1С-300/3И-2 | 6014
22ПВ0129 | Поверка. Динамометры электронные на сжатие max свыше 5 тс до 50 тс(свыше 50 кН до 500 кН) | Поверка | Нет | 49465-12 | АЦД/1С-500/3И-2 | 6014
22ПВ0129 | Поверка. Динамометры электронные на сжатие max свыше 5 тс до 50 тс(свыше 50 кН до 500 кН) | Поверка | Нет | 49465-12 | АЦД/1С-100/4И-00 | 6014
22ПВ0129 | Поверка. Динамометры электронные на сжатие max свыше 5 тс до 50 тс(свыше 50 кН до 500 кН) | Поверка | Нет | 49465-12 | АЦД/1С-150/4И-00 | 6014
22ПВ0129 | Поверка. Динамометры электронные на сжатие max свыше 5 тс до 50 тс(свыше 50 кН до 500 кН) | Поверка | Нет | 49465-12 | АЦД/1С-200/4И-00 | 6014
22ПВ0129 | Поверка. Динамометры электронные на сжатие max свыше 5 тс до 50 тс(свыше 50 кН до 500 кН) | Поверка | Нет | 49465-12 | АЦД/1С-300/4И-00 | 6014
22ПВ0129 | Поверка. Динамометры электронные на сжатие max свыше 5 тс до 50 тс(свыше 50 кН до 500 кН) | Поверка | Нет | 49465-12 | АЦД/1С-500/4И-00 | 6014
22ПВ0129 | Поверка. Динамометры электронные на сжатие max свыше 5 тс до 50 тс(свыше 50 кН до 500 кН) | Поверка | Нет | 49465-12 | АЦД/1С-100/4И-0,5 | 6014
22ПВ0129 | Поверка. Динамометры электронные на сжатие max свыше 5 тс до 50 тс(свыше 50 кН до 500 кН) | Поверка | Нет | 49465-12 | АЦД/1С-150/4И-0,5 | 6014
22ПВ0129 | Поверка. Динамометры электронные на сжатие max свыше 5 тс до 50 тс(свыше 50 кН до 500 кН) | Поверка | Нет | 49465-12 | АЦД/1С-200/4И-0,5 | 6014
22ПВ0129 | Поверка. Динамометры электронные на сжатие max свыше 5 тс до 50 тс(свыше 50 кН до 500 кН) | Поверка | Нет | 49465-12 | АЦД/1С-300/4И-0,5 | 6014
22ПВ0129 | Поверка. Динамометры электронные на сжатие max свыше 5 тс до 50 тс(свыше 50 кН до 500 кН) | Поверка | Нет | 49465-12 | АЦД/1С-500/4И-0,5 | 6014
22ПВ0129 | Поверка. Динамометры электронные на сжатие max свыше 5 тс до 50 тс(свыше 50 кН до 500 кН) | Поверка | Нет | 49465-12 | АЦД/1С-100/4И-1 | 6014
22ПВ0129 | Поверка. Динамометры электронные на сжатие max свыше 5 тс до 50 тс(свыше 50 кН до 500 кН) | Поверка | Нет | 49465-12 | АЦД/1С-150/4И-1 | 6014
22ПВ0129 | Поверка. Динамометры электронные на сжатие max свыше 5 тс до 50 тс(свыше 50 кН до 500 кН) | Поверка | Нет | 49465-12 | АЦД/1С-200/4И-1 | 6014
22ПВ0129 | Поверка. Динамометры электронные на сжатие max свыше 5 тс до 50 тс(свыше 50 кН до 500 кН) | Поверка | Нет | 49465-12 | АЦД/1С-300/4И-1 | 6014
22ПВ0129 | Поверка. Динамометры электронные на сжатие max свыше 5 тс до 50 тс(свыше 50 кН до 500 кН) | Поверка | Нет | 49465-12 | АЦД/1С-500/4И-1 | 6014
22ПВ0129 | Поверка. Динамометры электронные на сжатие max свыше 5 тс до 50 тс(свыше 50 кН до 500 кН) | Поверка | Нет | 49465-12 | АЦД/1С-100/4И-2 | 6014
22ПВ0129 | Поверка. Динамометры электронные на сжатие max свыше 5 тс до 50 тс(свыше 50 кН до 500 кН) | Поверка | Нет | 49465-12 | АЦД/1С-150/4И-2 | 6014
22ПВ0129 | Поверка. Динамометры электронные на сжатие max свыше 5 тс до 50 тс(свыше 50 кН до 500 кН) | Поверка | Нет | 49465-12 | АЦД/1С-200/4И-2 | 6014
22ПВ0129 | Поверка. Динамометры электронные на сжатие max свыше 5 тс до 50 тс(свыше 50 кН до 500 кН) | Поверка | Нет | 49465-12 | АЦД/1С-300/4И-2 | 6014
22ПВ0129 | Поверка. Динамометры электронные на сжатие max свыше 5 тс до 50 тс(свыше 50 кН до 500 кН) | Поверка | Нет | 49465-12 | АЦД/1С-500/4И-2 | 6014
22ПВ0129 | Поверка. Динамометры электронные на сжатие max свыше 5 тс до 50 тс(свыше 50 кН до 500 кН) | Поверка | Нет | 49465-12 | АЦД/1С-100/5И-00 | 6014
22ПВ0129 | Поверка. Динамометры электронные на сжатие max свыше 5 тс до 50 тс(свыше 50 кН до 500 кН) | Поверка | Нет | 49465-12 | АЦД/1С-150/5И-00 | 6014
22ПВ0129 | Поверка. Динамометры электронные на сжатие max свыше 5 тс до 50 тс(свыше 50 кН до 500 кН) | Поверка | Нет | 49465-12 | АЦД/1С-200/5И-00 | 6014
22ПВ0129 | Поверка. Динамометры электронные на сжатие max свыше 5 тс до 50 тс(свыше 50 кН до 500 кН) | Поверка | Нет | 49465-12 | АЦД/1С-300/5И-00 | 6014
22ПВ0129 | Поверка. Динамометры электронные на сжатие max свыше 5 тс до 50 тс(свыше 50 кН до 500 кН) | Поверка | Нет | 49465-12 | АЦД/1С-400/5И-00 | 6014
22ПВ0129 | Поверка. Динамометры электронные на сжатие max свыше 5 тс до 50 тс(свыше 50 кН до 500 кН) | Поверка | Нет | 49465-12 | АЦД/1С-500/5И-00 | 6014
22ПВ0129 | Поверка. Динамометры электронные на сжатие max свыше 5 тс до 50 тс(свыше 50 кН до 500 кН) | Поверка | Нет | 49465-12 | АЦД/1С-100/5И-0,5 | 6014
22ПВ0129 | Поверка. Динамометры электронные на сжатие max свыше 5 тс до 50 тс(свыше 50 кН до 500 кН) | Поверка | Нет | 49465-12 | АЦД/1С-150/5И-0,5 | 6014
22ПВ0129 | Поверка. Динамометры электронные на сжатие max свыше 5 тс до 50 тс(свыше 50 кН до 500 кН) | Поверка | Нет | 49465-12 | АЦД/1С-200/5И-0,5 | 6014
22ПВ0129 | Поверка. Динамометры электронные на сжатие max свыше 5 тс до 50 тс(свыше 50 кН до 500 кН) | Поверка | Нет | 49465-12 | АЦД/1С-300/5И-0,5 | 6014
22ПВ0129 | Поверка. Динамометры электронные на сжатие max свыше 5 тс до 50 тс(свыше 50 кН до 500 кН) | Поверка | Нет | 49465-12 | АЦД/1С-400/5И-0,5 | 6014
22ПВ0129 | Поверка. Динамометры электронные на сжатие max свыше 5 тс до 50 тс(свыше 50 кН до 500 кН) | Поверка | Нет | 49465-12 | АЦД/1С-500/5И-0,5 | 6014
22ПВ0129 | Поверка. Динамометры электронные на сжатие max свыше 5 тс до 50 тс(свыше 50 кН до 500 кН) | Поверка | Нет | 49465-12 | АЦД/1С-100/5И-1 | 6014
22ПВ0129 | Поверка. Динамометры электронные на сжатие max свыше 5 тс до 50 тс(свыше 50 кН до 500 кН) | Поверка | Нет | 49465-12 | АЦД/1С-150/5И-1 | 6014
22ПВ0129 | Поверка. Динамометры электронные на сжатие max свыше 5 тс до 50 тс(свыше 50 кН до 500 кН) | Поверка | Нет | 49465-12 | АЦД/1С-200/5И-1 | 6014
22ПВ0129 | Поверка. Динамометры электронные на сжатие max свыше 5 тс до 50 тс(свыше 50 кН до 500 кН) | Поверка | Нет | 49465-12 | АЦД/1С-300/5И-1 | 6014
22ПВ0129 | Поверка. Динамометры электронные на сжатие max свыше 5 тс до 50 тс(свыше 50 кН до 500 кН) | Поверка | Нет | 49465-12 | АЦД/1С-400/5И-1 | 6014
22ПВ0129 | Поверка. Динамометры электронные на сжатие max свыше 5 тс до 50 тс(свыше 50 кН до 500 кН) | Поверка | Нет | 49465-12 | АЦД/1С-500/5И-1 | 6014
22ПВ0129 | Поверка. Динамометры электронные на сжатие max свыше 5 тс до 50 тс(свыше 50 кН до 500 кН) | Поверка | Нет | 49465-12 | АЦД/1С-100/5И-2 | 6014
22ПВ0129 | Поверка. Динамометры электронные на сжатие max свыше 5 тс до 50 тс(свыше 50 кН до 500 кН) | Поверка | Нет | 49465-12 | АЦД/1С-150/5И-2 | 6014
22ПВ0129 | Поверка. Динамометры электронные на сжатие max свыше 5 тс до 50 тс(свыше 50 кН до 500 кН) | Поверка | Нет | 49465-12 | АЦД/1С-200/5И-2 | 6014
22ПВ0129 | Поверка. Динамометры электронные на сжатие max свыше 5 тс до 50 тс(свыше 50 кН до 500 кН) | Поверка | Нет | 49465-12 | АЦД/1С-300/5И-2 | 6014
22ПВ0129 | Поверка. Динамометры электронные на сжатие max свыше 5 тс до 50 тс(свыше 50 кН до 500 кН) | Поверка | Нет | 49465-12 | АЦД/1С-400/5И-2 | 6014
22ПВ0129 | Поверка. Динамометры электронные на сжатие max свыше 5 тс до 50 тс(свыше 50 кН до 500 кН) | Поверка | Нет | 49465-12 | АЦД/1С-500/5И-2 | 6014
22ПВ0129 | Поверка. Динамометры электронные на сжатие max свыше 5 тс до 50 тс(свыше 50 кН до 500 кН) | Поверка | Нет | 49465-12 | АЦД/1С-100/6И-00 | 6014
22ПВ0129 | Поверка. Динамометры электронные на сжатие max свыше 5 тс до 50 тс(свыше 50 кН до 500 кН) | Поверка | Нет | 49465-12 | АЦД/1С-200/6И-00 | 6014
22ПВ0129 | Поверка. Динамометры электронные на сжатие max свыше 5 тс до 50 тс(свыше 50 кН до 500 кН) | Поверка | Нет | 49465-12 | АЦД/1С-250/6И-00 | 6014
22ПВ0129 | Поверка. Динамометры электронные на сжатие max свыше 5 тс до 50 тс(свыше 50 кН до 500 кН) | Поверка | Нет | 49465-12 | АЦД/1С-300/6И-00 | 6014
22ПВ0129 | Поверка. Динамометры электронные на сжатие max свыше 5 тс до 50 тс(свыше 50 кН до 500 кН) | Поверка | Нет | 49465-12 | АЦД/1С-500/6И-00 | 6014
22ПВ0129 | Поверка. Динамометры электронные на сжатие max свыше 5 тс до 50 тс(свыше 50 кН до 500 кН) | Поверка | Нет | 49465-12 | АЦД/1С-100/6И-0,5 | 6014
22ПВ0129 | Поверка. Динамометры электронные на сжатие max свыше 5 тс до 50 тс(свыше 50 кН до 500 кН) | Поверка | Нет | 49465-12 | АЦД/1С-200/6И-0,5 | 6014
22ПВ0129 | Поверка. Динамометры электронные на сжатие max свыше 5 тс до 50 тс(свыше 50 кН до 500 кН) | Поверка | Нет | 49465-12 | АЦД/1С-250/6И-0,5 | 6014
22ПВ0129 | Поверка. Динамометры электронные на сжатие max свыше 5 тс до 50 тс(свыше 50 кН до 500 кН) | Поверка | Нет | 49465-12 | АЦД/1С-300/6И-0,5 | 6014
22ПВ0129 | Поверка. Динамометры электронные на сжатие max свыше 5 тс до 50 тс(свыше 50 кН до 500 кН) | Поверка | Нет | 49465-12 | АЦД/1С-500/6И-0,5 | 6014
22ПВ0129 | Поверка. Динамометры электронные на сжатие max свыше 5 тс до 50 тс(свыше 50 кН до 500 кН) | Поверка | Нет | 49465-12 | АЦД/1С-100/6И-1 | 6014
22ПВ0129 | Поверка. Динамометры электронные на сжатие max свыше 5 тс до 50 тс(свыше 50 кН до 500 кН) | Поверка | Нет | 49465-12 | АЦД/1С-200/6И-1 | 6014
22ПВ0129 | Поверка. Динамометры электронные на сжатие max свыше 5 тс до 50 тс(свыше 50 кН до 500 кН) | Поверка | Нет | 49465-12 | АЦД/1С-250/6И-1 | 6014
22ПВ0129 | Поверка. Динамометры электронные на сжатие max свыше 5 тс до 50 тс(свыше 50 кН до 500 кН) | Поверка | Нет | 49465-12 | АЦД/1С-300/6И-1 | 6014
22ПВ0129 | Поверка. Динамометры электронные на сжатие max свыше 5 тс до 50 тс(свыше 50 кН до 500 кН) | Поверка | Нет | 49465-12 | АЦД/1С-500/6И-1 | 6014
22ПВ0129 | Поверка. Динамометры электронные на сжатие max свыше 5 тс до 50 тс(свыше 50 кН до 500 кН) | Поверка | Нет | 49465-12 | АЦД/1С-100/6И-2 | 6014
22ПВ0129 | Поверка. Динамометры электронные на сжатие max свыше 5 тс до 50 тс(свыше 50 кН до 500 кН) | Поверка | Нет | 49465-12 | АЦД/1С-200/6И-2 | 6014
22ПВ0129 | Поверка. Динамометры электронные на сжатие max свыше 5 тс до 50 тс(свыше 50 кН до 500 кН) | Поверка | Нет | 49465-12 | АЦД/1С-250/6И-2 | 6014
22ПВ0129 | Поверка. Динамометры электронные на сжатие max свыше 5 тс до 50 тс(свыше 50 кН до 500 кН) | Поверка | Нет | 49465-12 | АЦД/1С-300/6И-2 | 6014
22ПВ0129 | Поверка. Динамометры электронные на сжатие max свыше 5 тс до 50 тс(свыше 50 кН до 500 кН) | Поверка | Нет | 49465-12 | АЦД/1С-500/6И-2 | 6014
22ПВ0129 | Поверка. Динамометры электронные на сжатие max свыше 5 тс до 50 тс(свыше 50 кН до 500 кН) | Поверка | Нет | 53968-13 | ТМС-100/00 | 6014
22ПВ0129 | Поверка. Динамометры электронные на сжатие max свыше 5 тс до 50 тс(свыше 50 кН до 500 кН) | Поверка | Нет | 53968-13 | ТМС-150/00 | 6014
22ПВ0129 | Поверка. Динамометры электронные на сжатие max свыше 5 тс до 50 тс(свыше 50 кН до 500 кН) | Поверка | Нет | 53968-13 | ТМС-200/00 | 6014
22ПВ0129 | Поверка. Динамометры электронные на сжатие max свыше 5 тс до 50 тс(свыше 50 кН до 500 кН) | Поверка | Нет | 53968-13 | ТМС-250/00 | 6014
22ПВ0129 | Поверка. Динамометры электронные на сжатие max свыше 5 тс до 50 тс(свыше 50 кН до 500 кН) | Поверка | Нет | 53968-13 | ТМС-300/00 | 6014
22ПВ0129 | Поверка. Динамометры электронные на сжатие max свыше 5 тс до 50 тс(свыше 50 кН до 500 кН) | Поверка | Нет | 53968-13 | ТМС-500/00 | 6014
22ПВ0129 | Поверка. Динамометры электронные на сжатие max свыше 5 тс до 50 тс(свыше 50 кН до 500 кН) | Поверка | Нет | 53968-13 | ТМС-100/0,5 | 6014
22ПВ0129 | Поверка. Динамометры электронные на сжатие max свыше 5 тс до 50 тс(свыше 50 кН до 500 кН) | Поверка | Нет | 53968-13 | ТМС-150/0,5 | 6014
22ПВ0129 | Поверка. Динамометры электронные на сжатие max свыше 5 тс до 50 тс(свыше 50 кН до 500 кН) | Поверка | Нет | 53968-13 | ТМС-200/0,5 | 6014
22ПВ0129 | Поверка. Динамометры электронные на сжатие max свыше 5 тс до 50 тс(свыше 50 кН до 500 кН) | Поверка | Нет | 53968-13 | ТМС-250/0,5 | 6014
22ПВ0129 | Поверка. Динамометры электронные на сжатие max свыше 5 тс до 50 тс(свыше 50 кН до 500 кН) | Поверка | Нет | 53968-13 | ТМС-300/0,5 | 6014
22ПВ0129 | Поверка. Динамометры электронные на сжатие max свыше 5 тс до 50 тс(свыше 50 кН до 500 кН) | Поверка | Нет | 53968-13 | ТМС-500/0,5 | 6014
22ПВ0129 | Поверка. Динамометры электронные на сжатие max свыше 5 тс до 50 тс(свыше 50 кН до 500 кН) | Поверка | Нет | 53968-13 | ТМС-100/1 | 6014
22ПВ0129 | Поверка. Динамометры электронные на сжатие max свыше 5 тс до 50 тс(свыше 50 кН до 500 кН) | Поверка | Нет | 53968-13 | ТМС-150/1 | 6014
22ПВ0129 | Поверка. Динамометры электронные на сжатие max свыше 5 тс до 50 тс(свыше 50 кН до 500 кН) | Поверка | Нет | 53968-13 | ТМС-200/1 | 6014
22ПВ0129 | Поверка. Динамометры электронные на сжатие max свыше 5 тс до 50 тс(свыше 50 кН до 500 кН) | Поверка | Нет | 53968-13 | ТМС-250/1 | 6014
22ПВ0129 | Поверка. Динамометры электронные на сжатие max свыше 5 тс до 50 тс(свыше 50 кН до 500 кН) | Поверка | Нет | 53968-13 | ТМС-300/1 | 6014
22ПВ0129 | Поверка. Динамометры электронные на сжатие max свыше 5 тс до 50 тс(свыше 50 кН до 500 кН) | Поверка | Нет | 53968-13 | ТМС-500/1 | 6014
22ПВ0129 | Поверка. Динамометры электронные на сжатие max свыше 5 тс до 50 тс(свыше 50 кН до 500 кН) | Поверка | Нет | 53968-13 | ТМС-100/2 | 6014
22ПВ0129 | Поверка. Динамометры электронные на сжатие max свыше 5 тс до 50 тс(свыше 50 кН до 500 кН) | Поверка | Нет | 53968-13 | ТМС-150/2 | 6014
22ПВ0129 | Поверка. Динамометры электронные на сжатие max свыше 5 тс до 50 тс(свыше 50 кН до 500 кН) | Поверка | Нет | 53968-13 | ТМС-200/2 | 6014
22ПВ0129 | Поверка. Динамометры электронные на сжатие max свыше 5 тс до 50 тс(свыше 50 кН до 500 кН) | Поверка | Нет | 53968-13 | ТМС-250/2 | 6014
22ПВ0129 | Поверка. Динамометры электронные на сжатие max свыше 5 тс до 50 тс(свыше 50 кН до 500 кН) | Поверка | Нет | 53968-13 | ТМС-300/2 | 6014
22ПВ0129 | Поверка. Динамометры электронные на сжатие max свыше 5 тс до 50 тс(свыше 50 кН до 500 кН) | Поверка | Нет | 53968-13 | ТМС-500/2 | 6014
22ПВ0130 | Поверка. Динамометры электронные универсальные max до 5 тс (50 кН) | Поверка | Нет | 27202-09 | ДОУ-3-0,1И | 8756
22ПВ0130 | Поверка. Динамометры электронные универсальные max до 5 тс (50 кН) | Поверка | Нет | 27202-09 | ДОУ-3-0,3И | 8756
22ПВ0130 | Поверка. Динамометры электронные универсальные max до 5 тс (50 кН) | Поверка | Нет | 27202-09 | ДОУ-3-0,5И | 8756
22ПВ0130 | Поверка. Динамометры электронные универсальные max до 5 тс (50 кН) | Поверка | Нет | 27202-09 | ДОУ-3-1И | 8756
22ПВ0130 | Поверка. Динамометры электронные универсальные max до 5 тс (50 кН) | Поверка | Нет | 27202-09 | ДОУ-3-2И | 8756
22ПВ0130 | Поверка. Динамометры электронные универсальные max до 5 тс (50 кН) | Поверка | Нет | 27202-09 | ДОУ-3-5И | 8756
22ПВ0130 | Поверка. Динамометры электронные универсальные max до 5 тс (50 кН) | Поверка | Нет | 27202-09 | ДОУ-3-10И | 8756
22ПВ0130 | Поверка. Динамометры электронные универсальные max до 5 тс (50 кН) | Поверка | Нет | 27202-09 | ДОУ-3-20И | 8756
22ПВ0130 | Поверка. Динамометры электронные универсальные max до 5 тс (50 кН) | Поверка | Нет | 27202-09 | ДОУ-3-50И | 8756
22ПВ0130 | Поверка. Динамометры электронные универсальные max до 5 тс (50 кН) | Поверка | Нет | 32778-06 | АЦДУ-0,1И-1 | 8756
22ПВ0130 | Поверка. Динамометры электронные универсальные max до 5 тс (50 кН) | Поверка | Нет | 32778-06 | АЦДУ-0,2И-1 | 8756
22ПВ0130 | Поверка. Динамометры электронные универсальные max до 5 тс (50 кН) | Поверка | Нет | 32778-06 | АЦДУ-0,5И-1 | 8756
22ПВ0130 | Поверка. Динамометры электронные универсальные max до 5 тс (50 кН) | Поверка | Нет | 32778-06 | АЦДУ-1И-1 | 8756
22ПВ0130 | Поверка. Динамометры электронные универсальные max до 5 тс (50 кН) | Поверка | Нет | 32778-06 | АЦДУ-2И-1 | 8756
22ПВ0130 | Поверка. Динамометры электронные универсальные max до 5 тс (50 кН) | Поверка | Нет | 32778-06 | АЦДУ-5И-1 | 8756
22ПВ0130 | Поверка. Динамометры электронные универсальные max до 5 тс (50 кН) | Поверка | Нет | 32778-06 | АЦДУ-10И-1 | 8756
22ПВ0130 | Поверка. Динамометры электронные универсальные max до 5 тс (50 кН) | Поверка | Нет | 32778-06 | АЦДУ-20И-1 | 8756
22ПВ0130 | Поверка. Динамометры электронные универсальные max до 5 тс (50 кН) | Поверка | Нет | 32778-06 | АЦДУ-50И-1 | 8756
22ПВ0130 | Поверка. Динамометры электронные универсальные max до 5 тс (50 кН) | Поверка | Нет | 32778-06 | АЦДУ-0,1И-00 | 8756
22ПВ0130 | Поверка. Динамометры электронные универсальные max до 5 тс (50 кН) | Поверка | Нет | 32778-06 | АЦДУ-0,2И-00 | 8756
22ПВ0130 | Поверка. Динамометры электронные универсальные max до 5 тс (50 кН) | Поверка | Нет | 32778-06 | АЦДУ-0,5И-00 | 8756
22ПВ0130 | Поверка. Динамометры электронные универсальные max до 5 тс (50 кН) | Поверка | Нет | 32778-06 | АЦДУ-1И-00 | 8756
22ПВ0130 | Поверка. Динамометры электронные универсальные max до 5 тс (50 кН) | Поверка | Нет | 32778-06 | АЦДУ-2И-00 | 8756
22ПВ0130 | Поверка. Динамометры электронные универсальные max до 5 тс (50 кН) | Поверка | Нет | 32778-06 | АЦДУ-5И-00 | 8756
22ПВ0130 | Поверка. Динамометры электронные универсальные max до 5 тс (50 кН) | Поверка | Нет | 32778-06 | АЦДУ-10И-00 | 8756
22ПВ0130 | Поверка. Динамометры электронные универсальные max до 5 тс (50 кН) | Поверка | Нет | 32778-06 | АЦДУ-20И-00 | 8756
22ПВ0130 | Поверка. Динамометры электронные универсальные max до 5 тс (50 кН) | Поверка | Нет | 32778-06 | АЦДУ-50И-00 | 8756
22ПВ0130 | Поверка. Динамометры электронные универсальные max до 5 тс (50 кН) | Поверка | Нет | 32778-06 | АЦДУ-0,1И-0,5 | 8756
22ПВ0130 | Поверка. Динамометры электронные универсальные max до 5 тс (50 кН) | Поверка | Нет | 32778-06 | АЦДУ-0,2И-0,5 | 8756
22ПВ0130 | Поверка. Динамометры электронные универсальные max до 5 тс (50 кН) | Поверка | Нет | 32778-06 | АЦДУ-0,5И-0,5 | 8756
22ПВ0130 | Поверка. Динамометры электронные универсальные max до 5 тс (50 кН) | Поверка | Нет | 32778-06 | АЦДУ-1И-0,5 | 8756
22ПВ0130 | Поверка. Динамометры электронные универсальные max до 5 тс (50 кН) | Поверка | Нет | 32778-06 | АЦДУ-2И-0,5 | 8756
22ПВ0130 | Поверка. Динамометры электронные универсальные max до 5 тс (50 кН) | Поверка | Нет | 32778-06 | АЦДУ-5И-0,5 | 8756
22ПВ0130 | Поверка. Динамометры электронные универсальные max до 5 тс (50 кН) | Поверка | Нет | 32778-06 | АЦДУ-10И-0,5 | 8756
22ПВ0130 | Поверка. Динамометры электронные универсальные max до 5 тс (50 кН) | Поверка | Нет | 32778-06 | АЦДУ-20И-0,5 | 8756
22ПВ0130 | Поверка. Динамометры электронные универсальные max до 5 тс (50 кН) | Поверка | Нет | 32778-06 | АЦДУ-50И-0,5 | 8756
22ПВ0130 | Поверка. Динамометры электронные универсальные max до 5 тс (50 кН) | Поверка | Нет | 32778-06 | АЦДУ-0,1И-2 | 8756
22ПВ0130 | Поверка. Динамометры электронные универсальные max до 5 тс (50 кН) | Поверка | Нет | 32778-06 | АЦДУ-0,2И-2 | 8756
22ПВ0130 | Поверка. Динамометры электронные универсальные max до 5 тс (50 кН) | Поверка | Нет | 32778-06 | АЦДУ-0,5И-2 | 8756
22ПВ0130 | Поверка. Динамометры электронные универсальные max до 5 тс (50 кН) | Поверка | Нет | 32778-06 | АЦДУ-1И-2 | 8756
22ПВ0130 | Поверка. Динамометры электронные универсальные max до 5 тс (50 кН) | Поверка | Нет | 32778-06 | АЦДУ-2И-2 | 8756
22ПВ0130 | Поверка. Динамометры электронные универсальные max до 5 тс (50 кН) | Поверка | Нет | 32778-06 | АЦДУ-5И-2 | 8756
22ПВ0130 | Поверка. Динамометры электронные универсальные max до 5 тс (50 кН) | Поверка | Нет | 32778-06 | АЦДУ-10И-2 | 8756
22ПВ0130 | Поверка. Динамометры электронные универсальные max до 5 тс (50 кН) | Поверка | Нет | 32778-06 | АЦДУ-20И-2 | 8756
22ПВ0130 | Поверка. Динамометры электронные универсальные max до 5 тс (50 кН) | Поверка | Нет | 32778-06 | АЦДУ-50И-2 | 8756
22ПВ0130 | Поверка. Динамометры электронные универсальные max до 5 тс (50 кН) | Поверка | Нет | 40894-09 | ТС601ДЭУЭ-3-0,1 И-0,25 | 8756
22ПВ0130 | Поверка. Динамометры электронные универсальные max до 5 тс (50 кН) | Поверка | Нет | 40894-09 | ТС601ДЭУЭ-3-0,5 И-0,25 | 8756
22ПВ0130 | Поверка. Динамометры электронные универсальные max до 5 тс (50 кН) | Поверка | Нет | 40894-09 | ТС601ДЭУЭ-3-1 И-0,25 | 8756
22ПВ0130 | Поверка. Динамометры электронные универсальные max до 5 тс (50 кН) | Поверка | Нет | 40894-09 | ТС601ДЭУЭ-3-2 И-0,25 | 8756
22ПВ0130 | Поверка. Динамометры электронные универсальные max до 5 тс (50 кН) | Поверка | Нет | 40894-09 | ТС601ДЭУЭ-3-3 И-0,25 | 8756
22ПВ0130 | Поверка. Динамометры электронные универсальные max до 5 тс (50 кН) | Поверка | Нет | 40894-09 | ТС601ДЭУЭ-3-5 И-0,25 | 8756
22ПВ0130 | Поверка. Динамометры электронные универсальные max до 5 тс (50 кН) | Поверка | Нет | 40894-09 | ТС601ДЭУЭ-3-10 И-0,25 | 8756
22ПВ0130 | Поверка. Динамометры электронные универсальные max до 5 тс (50 кН) | Поверка | Нет | 40894-09 | ТС601ДЭУЭ-3-30 И-0,25 | 8756
22ПВ0130 | Поверка. Динамометры электронные универсальные max до 5 тс (50 кН) | Поверка | Нет | 40894-09 | ТС601ДЭУЭ-3-50 И-0,25 | 8756
22ПВ0130 | Поверка. Динамометры электронные универсальные max до 5 тс (50 кН) | Поверка | Нет | 40894-09 | ТС601ДЭУЭ-3-0,1 И-0,5 | 8756
22ПВ0130 | Поверка. Динамометры электронные универсальные max до 5 тс (50 кН) | Поверка | Нет | 40894-09 | ТС601ДЭУЭ-3-0,5 И-0,5 | 8756
22ПВ0130 | Поверка. Динамометры электронные универсальные max до 5 тс (50 кН) | Поверка | Нет | 40894-09 | ТС601ДЭУЭ-3-1 И-0,5 | 8756
22ПВ0130 | Поверка. Динамометры электронные универсальные max до 5 тс (50 кН) | Поверка | Нет | 40894-09 | ТС601ДЭУЭ-3-2 И-0,5 | 8756
22ПВ0130 | Поверка. Динамометры электронные универсальные max до 5 тс (50 кН) | Поверка | Нет | 40894-09 | ТС601ДЭУЭ-3-3 И-0,5 | 8756
22ПВ0130 | Поверка. Динамометры электронные универсальные max до 5 тс (50 кН) | Поверка | Нет | 40894-09 | ТС601ДЭУЭ-3-5 И-0,5 | 8756
22ПВ0130 | Поверка. Динамометры электронные универсальные max до 5 тс (50 кН) | Поверка | Нет | 40894-09 | ТС601ДЭУЭ-3-10 И-0,5 | 8756
22ПВ0130 | Поверка. Динамометры электронные универсальные max до 5 тс (50 кН) | Поверка | Нет | 40894-09 | ТС601ДЭУЭ-3-30 И-0,5 | 8756
22ПВ0130 | Поверка. Динамометры электронные универсальные max до 5 тс (50 кН) | Поверка | Нет | 40894-09 | ТС601ДЭУЭ-3-50 И-0,5 | 8756
22ПВ0130 | Поверка. Динамометры электронные универсальные max до 5 тс (50 кН) | Поверка | Нет | 40894-09 | ТС601ДЭУЭ-3-0,1/0,01 И-0,25 | 8756
22ПВ0130 | Поверка. Динамометры электронные универсальные max до 5 тс (50 кН) | Поверка | Нет | 40894-09 | ТС601ДЭУЭ-3-0,5/0,05 И-0,25 | 8756
22ПВ0130 | Поверка. Динамометры электронные универсальные max до 5 тс (50 кН) | Поверка | Нет | 40894-09 | ТС601ДЭУЭ-3-1/0,1 И-0,25 | 8756
22ПВ0130 | Поверка. Динамометры электронные универсальные max до 5 тс (50 кН) | Поверка | Нет | 40894-09 | ТС601ДЭУЭ-3-2/0,2 И-0,25 | 8756
22ПВ0130 | Поверка. Динамометры электронные универсальные max до 5 тс (50 кН) | Поверка | Нет | 40894-09 | ТС601ДЭУЭ-3-3/0,3 И-0,25 | 8756
22ПВ0130 | Поверка. Динамометры электронные универсальные max до 5 тс (50 кН) | Поверка | Нет | 40894-09 | ТС601ДЭУЭ-3-5/0,5 И-0,25 | 8756
22ПВ0130 | Поверка. Динамометры электронные универсальные max до 5 тс (50 кН) | Поверка | Нет | 40894-09 | ТС601ДЭУЭ-3-10/1 И-0,25 | 8756
22ПВ0130 | Поверка. Динамометры электронные универсальные max до 5 тс (50 кН) | Поверка | Нет | 40894-09 | ТС601ДЭУЭ-3-30/3 И-0,25 | 8756
22ПВ0130 | Поверка. Динамометры электронные универсальные max до 5 тс (50 кН) | Поверка | Нет | 40894-09 | ТС601ДЭУЭ-3-50/5 И-0,25 | 8756
22ПВ0130 | Поверка. Динамометры электронные универсальные max до 5 тс (50 кН) | Поверка | Нет | 40894-09 | ТС601ДЭУЭ-3-0,1/0,01 И-0,5 | 8756
22ПВ0130 | Поверка. Динамометры электронные универсальные max до 5 тс (50 кН) | Поверка | Нет | 40894-09 | ТС601ДЭУЭ-3-0,5/0,05 И-0,5 | 8756
22ПВ0130 | Поверка. Динамометры электронные универсальные max до 5 тс (50 кН) | Поверка | Нет | 40894-09 | ТС601ДЭУЭ-3-1/0,1 И-0,5 | 8756
22ПВ0130 | Поверка. Динамометры электронные универсальные max до 5 тс (50 кН) | Поверка | Нет | 40894-09 | ТС601ДЭУЭ-3-2/0,2 И-0,5 | 8756
22ПВ0130 | Поверка. Динамометры электронные универсальные max до 5 тс (50 кН) | Поверка | Нет | 40894-09 | ТС601ДЭУЭ-3-3/0,3 И-0,5 | 8756
22ПВ0130 | Поверка. Динамометры электронные универсальные max до 5 тс (50 кН) | Поверка | Нет | 40894-09 | ТС601ДЭУЭ-3-5/0,5 И-0,5 | 8756
22ПВ0130 | Поверка. Динамометры электронные универсальные max до 5 тс (50 кН) | Поверка | Нет | 40894-09 | ТС601ДЭУЭ-3-10/1 И-0,5 | 8756
22ПВ0130 | Поверка. Динамометры электронные универсальные max до 5 тс (50 кН) | Поверка | Нет | 40894-09 | ТС601ДЭУЭ-3-30/3 И-0,5 | 8756
22ПВ0130 | Поверка. Динамометры электронные универсальные max до 5 тс (50 кН) | Поверка | Нет | 40894-09 | ТС601ДЭУЭ-3-50/5 И-0,5 | 8756
22ПВ0130 | Поверка. Динамометры электронные универсальные max до 5 тс (50 кН) | Поверка | Нет | 41997-09 | ДАЦ-У-0,1-00 | 8756
22ПВ0130 | Поверка. Динамометры электронные универсальные max до 5 тс (50 кН) | Поверка | Нет | 41997-09 | ДАЦ-У-0,2-00 | 8756
22ПВ0130 | Поверка. Динамометры электронные универсальные max до 5 тс (50 кН) | Поверка | Нет | 41997-09 | ДАЦ-У-0,5-00 | 8756
22ПВ0130 | Поверка. Динамометры электронные универсальные max до 5 тс (50 кН) | Поверка | Нет | 41997-09 | ДАЦ-У-1-00 | 8756
22ПВ0130 | Поверка. Динамометры электронные универсальные max до 5 тс (50 кН) | Поверка | Нет | 41997-09 | ДАЦ-У-2-00 | 8756
22ПВ0130 | Поверка. Динамометры электронные универсальные max до 5 тс (50 кН) | Поверка | Нет | 41997-09 | ДАЦ-У-5-00 | 8756
22ПВ0130 | Поверка. Динамометры электронные универсальные max до 5 тс (50 кН) | Поверка | Нет | 41997-09 | ДАЦ-У-10-00 | 8756
22ПВ0130 | Поверка. Динамометры электронные универсальные max до 5 тс (50 кН) | Поверка | Нет | 41997-09 | ДАЦ-У-20-00 | 8756
22ПВ0130 | Поверка. Динамометры электронные универсальные max до 5 тс (50 кН) | Поверка | Нет | 41997-09 | ДАЦ-У-30-00 | 8756
22ПВ0130 | Поверка. Динамометры электронные универсальные max до 5 тс (50 кН) | Поверка | Нет | 41997-09 | ДАЦ-У-50-00 | 8756
22ПВ0130 | Поверка. Динамометры электронные универсальные max до 5 тс (50 кН) | Поверка | Нет | 41997-09 | ДАЦ-У-0,1-0,5 | 8756
22ПВ0130 | Поверка. Динамометры электронные универсальные max до 5 тс (50 кН) | Поверка | Нет | 41997-09 | ДАЦ-У-0,2-0,5 | 8756
22ПВ0130 | Поверка. Динамометры электронные универсальные max до 5 тс (50 кН) | Поверка | Нет | 41997-09 | ДАЦ-У-0,5-0,5 | 8756
22ПВ0130 | Поверка. Динамометры электронные универсальные max до 5 тс (50 кН) | Поверка | Нет | 41997-09 | ДАЦ-У-1-0,5 | 8756
22ПВ0130 | Поверка. Динамометры электронные универсальные max до 5 тс (50 кН) | Поверка | Нет | 41997-09 | ДАЦ-У-2-0,5 | 8756
22ПВ0130 | Поверка. Динамометры электронные универсальные max до 5 тс (50 кН) | Поверка | Нет | 41997-09 | ДАЦ-У-5-0,5 | 8756
22ПВ0130 | Поверка. Динамометры электронные универсальные max до 5 тс (50 кН) | Поверка | Нет | 41997-09 | ДАЦ-У-10-0,5 | 8756
22ПВ0130 | Поверка. Динамометры электронные универсальные max до 5 тс (50 кН) | Поверка | Нет | 41997-09 | ДАЦ-У-20-0,5 | 8756
22ПВ0130 | Поверка. Динамометры электронные универсальные max до 5 тс (50 кН) | Поверка | Нет | 41997-09 | ДАЦ-У-30-0,5 | 8756
22ПВ0130 | Поверка. Динамометры электронные универсальные max до 5 тс (50 кН) | Поверка | Нет | 41997-09 | ДАЦ-У-50-0,5 | 8756
22ПВ0130 | Поверка. Динамометры электронные универсальные max до 5 тс (50 кН) | Поверка | Нет | 41997-09 | ДАЦ-У-0,1-1 | 8756
22ПВ0130 | Поверка. Динамометры электронные универсальные max до 5 тс (50 кН) | Поверка | Нет | 41997-09 | ДАЦ-У-0,2-1 | 8756
22ПВ0130 | Поверка. Динамометры электронные универсальные max до 5 тс (50 кН) | Поверка | Нет | 41997-09 | ДАЦ-У-0,5-1 | 8756
22ПВ0130 | Поверка. Динамометры электронные универсальные max до 5 тс (50 кН) | Поверка | Нет | 41997-09 | ДАЦ-У-1-1 | 8756
22ПВ0130 | Поверка. Динамометры электронные универсальные max до 5 тс (50 кН) | Поверка | Нет | 41997-09 | ДАЦ-У-2-1 | 8756
22ПВ0130 | Поверка. Динамометры электронные универсальные max до 5 тс (50 кН) | Поверка | Нет | 41997-09 | ДАЦ-У-5-1 | 8756
22ПВ0130 | Поверка. Динамометры электронные универсальные max до 5 тс (50 кН) | Поверка | Нет | 41997-09 | ДАЦ-У-10-1 | 8756
22ПВ0130 | Поверка. Динамометры электронные универсальные max до 5 тс (50 кН) | Поверка | Нет | 41997-09 | ДАЦ-У-20-1 | 8756
22ПВ0130 | Поверка. Динамометры электронные универсальные max до 5 тс (50 кН) | Поверка | Нет | 41997-09 | ДАЦ-У-30-1 | 8756
22ПВ0130 | Поверка. Динамометры электронные универсальные max до 5 тс (50 кН) | Поверка | Нет | 41997-09 | ДАЦ-У-50-1 | 8756
22ПВ0130 | Поверка. Динамометры электронные универсальные max до 5 тс (50 кН) | Поверка | Нет | 41997-09 | ДАЦ-У-0,1-2 | 8756
22ПВ0130 | Поверка. Динамометры электронные универсальные max до 5 тс (50 кН) | Поверка | Нет | 41997-09 | ДАЦ-У-0,2-2 | 8756
22ПВ0130 | Поверка. Динамометры электронные универсальные max до 5 тс (50 кН) | Поверка | Нет | 41997-09 | ДАЦ-У-0,5-2 | 8756
22ПВ0130 | Поверка. Динамометры электронные универсальные max до 5 тс (50 кН) | Поверка | Нет | 41997-09 | ДАЦ-У-1-2 | 8756
22ПВ0130 | Поверка. Динамометры электронные универсальные max до 5 тс (50 кН) | Поверка | Нет | 41997-09 | ДАЦ-У-2-2 | 8756
22ПВ0130 | Поверка. Динамометры электронные универсальные max до 5 тс (50 кН) | Поверка | Нет | 41997-09 | ДАЦ-У-5-2 | 8756
22ПВ0130 | Поверка. Динамометры электронные универсальные max до 5 тс (50 кН) | Поверка | Нет | 41997-09 | ДАЦ-У-10-2 | 8756
22ПВ0130 | Поверка. Динамометры электронные универсальные max до 5 тс (50 кН) | Поверка | Нет | 41997-09 | ДАЦ-У-20-2 | 8756
22ПВ0130 | Поверка. Динамометры электронные универсальные max до 5 тс (50 кН) | Поверка | Нет | 41997-09 | ДАЦ-У-30-2 | 8756
22ПВ0130 | Поверка. Динамометры электронные универсальные max до 5 тс (50 кН) | Поверка | Нет | 41997-09 | ДАЦ-У-50-2 | 8756
22ПВ0130 | Поверка. Динамометры электронные универсальные max до 5 тс (50 кН) | Поверка | Нет | 49465-12 | АЦДУ-0,1/1И-00 | 8756
22ПВ0130 | Поверка. Динамометры электронные универсальные max до 5 тс (50 кН) | Поверка | Нет | 49465-12 | АЦДУ-0,2/1И-00 | 8756
22ПВ0130 | Поверка. Динамометры электронные универсальные max до 5 тс (50 кН) | Поверка | Нет | 49465-12 | АЦДУ-0,5/1И-00 | 8756
22ПВ0130 | Поверка. Динамометры электронные универсальные max до 5 тс (50 кН) | Поверка | Нет | 49465-12 | АЦДУ-1/1И-00 | 8756
22ПВ0130 | Поверка. Динамометры электронные универсальные max до 5 тс (50 кН) | Поверка | Нет | 49465-12 | АЦДУ-2/1И-00 | 8756
22ПВ0130 | Поверка. Динамометры электронные универсальные max до 5 тс (50 кН) | Поверка | Нет | 49465-12 | АЦДУ-5/1И-00 | 8756
22ПВ0130 | Поверка. Динамометры электронные универсальные max до 5 тс (50 кН) | Поверка | Нет | 49465-12 | АЦДУ-10/1И-00 | 8756
22ПВ0130 | Поверка. Динамометры электронные универсальные max до 5 тс (50 кН) | Поверка | Нет | 49465-12 | АЦДУ-20/1И-00 | 8756
22ПВ0130 | Поверка. Динамометры электронные универсальные max до 5 тс (50 кН) | Поверка | Нет | 49465-12 | АЦДУ-50/1И-00 | 8756
22ПВ0130 | Поверка. Динамометры электронные универсальные max до 5 тс (50 кН) | Поверка | Нет | 49465-12 | АЦДУ-0,1/1И-0,5 | 8756
22ПВ0130 | Поверка. Динамометры электронные универсальные max до 5 тс (50 кН) | Поверка | Нет | 49465-12 | АЦДУ-0,2/1И-0,5 | 8756
22ПВ0130 | Поверка. Динамометры электронные универсальные max до 5 тс (50 кН) | Поверка | Нет | 49465-12 | АЦДУ-0,5/1И-0,5 | 8756
22ПВ0130 | Поверка. Динамометры электронные универсальные max до 5 тс (50 кН) | Поверка | Нет | 49465-12 | АЦДУ-1/1И-0,5 | 8756
22ПВ0130 | Поверка. Динамометры электронные универсальные max до 5 тс (50 кН) | Поверка | Нет | 49465-12 | АЦДУ-2/1И-0,5 | 8756
22ПВ0130 | Поверка. Динамометры электронные универсальные max до 5 тс (50 кН) | Поверка | Нет | 49465-12 | АЦДУ-5/1И-0,5 | 8756
22ПВ0130 | Поверка. Динамометры электронные универсальные max до 5 тс (50 кН) | Поверка | Нет | 49465-12 | АЦДУ-10/1И-0,5 | 8756
22ПВ0130 | Поверка. Динамометры электронные универсальные max до 5 тс (50 кН) | Поверка | Нет | 49465-12 | АЦДУ-20/1И-0,5 | 8756
22ПВ0130 | Поверка. Динамометры электронные универсальные max до 5 тс (50 кН) | Поверка | Нет | 49465-12 | АЦДУ-50/1И-0,5 | 8756
22ПВ0130 | Поверка. Динамометры электронные универсальные max до 5 тс (50 кН) | Поверка | Нет | 49465-12 | АЦДУ-0,1/1И-1 | 8756
22ПВ0130 | Поверка. Динамометры электронные универсальные max до 5 тс (50 кН) | Поверка | Нет | 49465-12 | АЦДУ-0,2/1И-1 | 8756
22ПВ0130 | Поверка. Динамометры электронные универсальные max до 5 тс (50 кН) | Поверка | Нет | 49465-12 | АЦДУ-0,5/1И-1 | 8756
22ПВ0130 | Поверка. Динамометры электронные универсальные max до 5 тс (50 кН) | Поверка | Нет | 49465-12 | АЦДУ-1/1И-1 | 8756
22ПВ0130 | Поверка. Динамометры электронные универсальные max до 5 тс (50 кН) | Поверка | Нет | 49465-12 | АЦДУ-2/1И-1 | 8756
22ПВ0130 | Поверка. Динамометры электронные универсальные max до 5 тс (50 кН) | Поверка | Нет | 49465-12 | АЦДУ-5/1И-1 | 8756
22ПВ0130 | Поверка. Динамометры электронные универсальные max до 5 тс (50 кН) | Поверка | Нет | 49465-12 | АЦДУ-10/1И-1 | 8756
22ПВ0130 | Поверка. Динамометры электронные универсальные max до 5 тс (50 кН) | Поверка | Нет | 49465-12 | АЦДУ-20/1И-1 | 8756
22ПВ0130 | Поверка. Динамометры электронные универсальные max до 5 тс (50 кН) | Поверка | Нет | 49465-12 | АЦДУ-50/1И-1 | 8756
22ПВ0130 | Поверка. Динамометры электронные универсальные max до 5 тс (50 кН) | Поверка | Нет | 49465-12 | АЦДУ-0,1/1И-2 | 8756
22ПВ0130 | Поверка. Динамометры электронные универсальные max до 5 тс (50 кН) | Поверка | Нет | 49465-12 | АЦДУ-0,2/1И-2 | 8756
22ПВ0130 | Поверка. Динамометры электронные универсальные max до 5 тс (50 кН) | Поверка | Нет | 49465-12 | АЦДУ-0,5/1И-2 | 8756
22ПВ0130 | Поверка. Динамометры электронные универсальные max до 5 тс (50 кН) | Поверка | Нет | 49465-12 | АЦДУ-1/1И-2 | 8756
22ПВ0130 | Поверка. Динамометры электронные универсальные max до 5 тс (50 кН) | Поверка | Нет | 49465-12 | АЦДУ-2/1И-2 | 8756
22ПВ0130 | Поверка. Динамометры электронные универсальные max до 5 тс (50 кН) | Поверка | Нет | 49465-12 | АЦДУ-5/1И-2 | 8756
22ПВ0130 | Поверка. Динамометры электронные универсальные max до 5 тс (50 кН) | Поверка | Нет | 49465-12 | АЦДУ-10/1И-2 | 8756
22ПВ0130 | Поверка. Динамометры электронные универсальные max до 5 тс (50 кН) | Поверка | Нет | 49465-12 | АЦДУ-20/1И-2 | 8756
22ПВ0130 | Поверка. Динамометры электронные универсальные max до 5 тс (50 кН) | Поверка | Нет | 49465-12 | АЦДУ-50/1И-2 | 8756
22ПВ0130 | Поверка. Динамометры электронные универсальные max до 5 тс (50 кН) | Поверка | Нет | 49465-12 | АЦДУ-1/2И-00 | 8756
22ПВ0130 | Поверка. Динамометры электронные универсальные max до 5 тс (50 кН) | Поверка | Нет | 49465-12 | АЦДУ-2/2И-00 | 8756
22ПВ0130 | Поверка. Динамометры электронные универсальные max до 5 тс (50 кН) | Поверка | Нет | 49465-12 | АЦДУ-5/2И-00 | 8756
22ПВ0130 | Поверка. Динамометры электронные универсальные max до 5 тс (50 кН) | Поверка | Нет | 49465-12 | АЦДУ-10/2И-00 | 8756
22ПВ0130 | Поверка. Динамометры электронные универсальные max до 5 тс (50 кН) | Поверка | Нет | 49465-12 | АЦДУ-20/2И-00 | 8756
22ПВ0130 | Поверка. Динамометры электронные универсальные max до 5 тс (50 кН) | Поверка | Нет | 49465-12 | АЦДУ-50/2И-00 | 8756
22ПВ0130 | Поверка. Динамометры электронные универсальные max до 5 тс (50 кН) | Поверка | Нет | 49465-12 | АЦДУ-1/2И-0,5 | 8756
22ПВ0130 | Поверка. Динамометры электронные универсальные max до 5 тс (50 кН) | Поверка | Нет | 49465-12 | АЦДУ-2/2И-0,5 | 8756
22ПВ0130 | Поверка. Динамометры электронные универсальные max до 5 тс (50 кН) | Поверка | Нет | 49465-12 | АЦДУ-5/2И-0,5 | 8756
22ПВ0130 | Поверка. Динамометры электронные универсальные max до 5 тс (50 кН) | Поверка | Нет | 49465-12 | АЦДУ-10/2И-0,5 | 8756
22ПВ0130 | Поверка. Динамометры электронные универсальные max до 5 тс (50 кН) | Поверка | Нет | 49465-12 | АЦДУ-20/2И-0,5 | 8756
22ПВ0130 | Поверка. Динамометры электронные универсальные max до 5 тс (50 кН) | Поверка | Нет | 49465-12 | АЦДУ-50/2И-0,5 | 8756
22ПВ0130 | Поверка. Динамометры электронные универсальные max до 5 тс (50 кН) | Поверка | Нет | 49465-12 | АЦДУ-1/2И-1 | 8756
22ПВ0130 | Поверка. Динамометры электронные универсальные max до 5 тс (50 кН) | Поверка | Нет | 49465-12 | АЦДУ-2/2И-1 | 8756
22ПВ0130 | Поверка. Динамометры электронные универсальные max до 5 тс (50 кН) | Поверка | Нет | 49465-12 | АЦДУ-5/2И-1 | 8756
22ПВ0130 | Поверка. Динамометры электронные универсальные max до 5 тс (50 кН) | Поверка | Нет | 49465-12 | АЦДУ-10/2И-1 | 8756
22ПВ0130 | Поверка. Динамометры электронные универсальные max до 5 тс (50 кН) | Поверка | Нет | 49465-12 | АЦДУ-20/2И-1 | 8756
22ПВ0130 | Поверка. Динамометры электронные универсальные max до 5 тс (50 кН) | Поверка | Нет | 49465-12 | АЦДУ-50/2И-1 | 8756
22ПВ0130 | Поверка. Динамометры электронные универсальные max до 5 тс (50 кН) | Поверка | Нет | 49465-12 | АЦДУ-1/2И-2 | 8756
22ПВ0130 | Поверка. Динамометры электронные универсальные max до 5 тс (50 кН) | Поверка | Нет | 49465-12 | АЦДУ-2/2И-2 | 8756
22ПВ0130 | Поверка. Динамометры электронные универсальные max до 5 тс (50 кН) | Поверка | Нет | 49465-12 | АЦДУ-5/2И-2 | 8756
22ПВ0130 | Поверка. Динамометры электронные универсальные max до 5 тс (50 кН) | Поверка | Нет | 49465-12 | АЦДУ-10/2И-2 | 8756
22ПВ0130 | Поверка. Динамометры электронные универсальные max до 5 тс (50 кН) | Поверка | Нет | 49465-12 | АЦДУ-20/2И-2 | 8756
22ПВ0130 | Поверка. Динамометры электронные универсальные max до 5 тс (50 кН) | Поверка | Нет | 49465-12 | АЦДУ-50/2И-2 | 8756
22ПВ0130 | Поверка. Динамометры электронные универсальные max до 5 тс (50 кН) | Поверка | Нет | 49465-12 | АЦДУ-20/3И-00 | 8756
22ПВ0130 | Поверка. Динамометры электронные универсальные max до 5 тс (50 кН) | Поверка | Нет | 49465-12 | АЦДУ-50/3И-00 | 8756
22ПВ0130 | Поверка. Динамометры электронные универсальные max до 5 тс (50 кН) | Поверка | Нет | 49465-12 | АЦДУ-20/3И-0,5 | 8756
22ПВ0130 | Поверка. Динамометры электронные универсальные max до 5 тс (50 кН) | Поверка | Нет | 49465-12 | АЦДУ-50/3И-0,5 | 8756
22ПВ0130 | Поверка. Динамометры электронные универсальные max до 5 тс (50 кН) | Поверка | Нет | 49465-12 | АЦДУ-20/3И-1 | 8756
22ПВ0130 | Поверка. Динамометры электронные универсальные max до 5 тс (50 кН) | Поверка | Нет | 49465-12 | АЦДУ-50/3И-1 | 8756
22ПВ0130 | Поверка. Динамометры электронные универсальные max до 5 тс (50 кН) | Поверка | Нет | 49465-12 | АЦДУ-20/3И-2 | 8756
22ПВ0130 | Поверка. Динамометры электронные универсальные max до 5 тс (50 кН) | Поверка | Нет | 49465-12 | АЦДУ-50/3И-2 | 8756
22ПВ0130 | Поверка. Динамометры электронные универсальные max до 5 тс (50 кН) | Поверка | Нет | 49614-12 | ДЭП1-1Д-0.1У-1 | 8756
22ПВ0130 | Поверка. Динамометры электронные универсальные max до 5 тс (50 кН) | Поверка | Нет | 49614-12 | ДЭП1-1Д-0.3У-1 | 8756
22ПВ0130 | Поверка. Динамометры электронные универсальные max до 5 тс (50 кН) | Поверка | Нет | 49614-12 | ДЭП1-1Д-0.5У-1 | 8756
22ПВ0130 | Поверка. Динамометры электронные универсальные max до 5 тс (50 кН) | Поверка | Нет | 49614-12 | ДЭП1-1Д-1У-1 | 8756
22ПВ0130 | Поверка. Динамометры электронные универсальные max до 5 тс (50 кН) | Поверка | Нет | 49614-12 | ДЭП1-1Д-2У-1 | 8756
22ПВ0130 | Поверка. Динамометры электронные универсальные max до 5 тс (50 кН) | Поверка | Нет | 49614-12 | ДЭП1-1Д-5У-1 | 8756
22ПВ0130 | Поверка. Динамометры электронные универсальные max до 5 тс (50 кН) | Поверка | Нет | 49614-12 | ДЭП1-1Д-10У-1 | 8756
22ПВ0130 | Поверка. Динамометры электронные универсальные max до 5 тс (50 кН) | Поверка | Нет | 49614-12 | ДЭП1-1Д-20У-1 | 8756
22ПВ0130 | Поверка. Динамометры электронные универсальные max до 5 тс (50 кН) | Поверка | Нет | 49614-12 | ДЭП1-1Д-50У-1 | 8756
22ПВ0130 | Поверка. Динамометры электронные универсальные max до 5 тс (50 кН) | Поверка | Нет | 49614-12 | ДЭП1-1Д-0.1У-2 | 8756
22ПВ0130 | Поверка. Динамометры электронные универсальные max до 5 тс (50 кН) | Поверка | Нет | 49614-12 | ДЭП1-1Д-0.3У-2 | 8756
22ПВ0130 | Поверка. Динамометры электронные универсальные max до 5 тс (50 кН) | Поверка | Нет | 49614-12 | ДЭП1-1Д-0.5У-2 | 8756
22ПВ0130 | Поверка. Динамометры электронные универсальные max до 5 тс (50 кН) | Поверка | Нет | 49614-12 | ДЭП1-1Д-1У-2 | 8756
22ПВ0130 | Поверка. Динамометры электронные универсальные max до 5 тс (50 кН) | Поверка | Нет | 49614-12 | ДЭП1-1Д-2У-2 | 8756
22ПВ0130 | Поверка. Динамометры электронные универсальные max до 5 тс (50 кН) | Поверка | Нет | 49614-12 | ДЭП1-1Д-5У-2 | 8756
22ПВ0130 | Поверка. Динамометры электронные универсальные max до 5 тс (50 кН) | Поверка | Нет | 49614-12 | ДЭП1-1Д-10У-2 | 8756
22ПВ0130 | Поверка. Динамометры электронные универсальные max до 5 тс (50 кН) | Поверка | Нет | 49614-12 | ДЭП1-1Д-20У-2 | 8756
22ПВ0130 | Поверка. Динамометры электронные универсальные max до 5 тс (50 кН) | Поверка | Нет | 49614-12 | ДЭП1-1Д-50У-2 | 8756
22ПВ0130 | Поверка. Динамометры электронные универсальные max до 5 тс (50 кН) | Поверка | Нет | 49616-12 | ДЭП3-1Д-0.1У-1 | 8756
22ПВ0130 | Поверка. Динамометры электронные универсальные max до 5 тс (50 кН) | Поверка | Нет | 49616-12 | ДЭП3-1Д-0.3У-1 | 8756
22ПВ0130 | Поверка. Динамометры электронные универсальные max до 5 тс (50 кН) | Поверка | Нет | 49616-12 | ДЭП3-1Д-0.5У-1 | 8756
22ПВ0130 | Поверка. Динамометры электронные универсальные max до 5 тс (50 кН) | Поверка | Нет | 49616-12 | ДЭП3-1Д-1У-1 | 8756
22ПВ0130 | Поверка. Динамометры электронные универсальные max до 5 тс (50 кН) | Поверка | Нет | 49616-12 | ДЭП3-1Д-2У-1 | 8756
22ПВ0130 | Поверка. Динамометры электронные универсальные max до 5 тс (50 кН) | Поверка | Нет | 49616-12 | ДЭП3-1Д-5У-1 | 8756
22ПВ0130 | Поверка. Динамометры электронные универсальные max до 5 тс (50 кН) | Поверка | Нет | 49616-12 | ДЭП3-1Д-10У-1 | 8756
22ПВ0130 | Поверка. Динамометры электронные универсальные max до 5 тс (50 кН) | Поверка | Нет | 49616-12 | ДЭП3-1Д-20У-1 | 8756
22ПВ0130 | Поверка. Динамометры электронные универсальные max до 5 тс (50 кН) | Поверка | Нет | 49616-12 | ДЭП3-1Д-50У-1 | 8756
22ПВ0130 | Поверка. Динамометры электронные универсальные max до 5 тс (50 кН) | Поверка | Нет | 49616-12 | ДЭП3-1Д-0.1У-2 | 8756
22ПВ0130 | Поверка. Динамометры электронные универсальные max до 5 тс (50 кН) | Поверка | Нет | 49616-12 | ДЭП3-1Д-0.3У-2 | 8756
22ПВ0130 | Поверка. Динамометры электронные универсальные max до 5 тс (50 кН) | Поверка | Нет | 49616-12 | ДЭП3-1Д-0.5У-2 | 8756
22ПВ0130 | Поверка. Динамометры электронные универсальные max до 5 тс (50 кН) | Поверка | Нет | 49616-12 | ДЭП3-1Д-1У-2 | 8756
22ПВ0130 | Поверка. Динамометры электронные универсальные max до 5 тс (50 кН) | Поверка | Нет | 49616-12 | ДЭП3-1Д-2У-2 | 8756
22ПВ0130 | Поверка. Динамометры электронные универсальные max до 5 тс (50 кН) | Поверка | Нет | 49616-12 | ДЭП3-1Д-5У-2 | 8756
22ПВ0130 | Поверка. Динамометры электронные универсальные max до 5 тс (50 кН) | Поверка | Нет | 49616-12 | ДЭП3-1Д-10У-2 | 8756
22ПВ0130 | Поверка. Динамометры электронные универсальные max до 5 тс (50 кН) | Поверка | Нет | 49616-12 | ДЭП3-1Д-20У-2 | 8756
22ПВ0130 | Поверка. Динамометры электронные универсальные max до 5 тс (50 кН) | Поверка | Нет | 49616-12 | ДЭП3-1Д-50У-2 | 8756
22ПВ0130 | Поверка. Динамометры электронные универсальные max до 5 тс (50 кН) | Поверка | Нет | 49913-12 | ДМУ-0,2/1-1МГ4 | 8756
22ПВ0130 | Поверка. Динамометры электронные универсальные max до 5 тс (50 кН) | Поверка | Нет | 49913-12 | ДМУ-0,3/1-1МГ4 | 8756
22ПВ0130 | Поверка. Динамометры электронные универсальные max до 5 тс (50 кН) | Поверка | Нет | 49913-12 | ДМУ-0,5/1-1МГ4 | 8756
22ПВ0130 | Поверка. Динамометры электронные универсальные max до 5 тс (50 кН) | Поверка | Нет | 49913-12 | ДМУ-1/1-1МГ4 | 8756
22ПВ0130 | Поверка. Динамометры электронные универсальные max до 5 тс (50 кН) | Поверка | Нет | 49913-12 | ДМУ-2/1-1МГ4 | 8756
22ПВ0130 | Поверка. Динамометры электронные универсальные max до 5 тс (50 кН) | Поверка | Нет | 49913-12 | ДМУ-3/1-1МГ4 | 8756
22ПВ0130 | Поверка. Динамометры электронные универсальные max до 5 тс (50 кН) | Поверка | Нет | 49913-12 | ДМУ-5/1-1МГ4 | 8756
22ПВ0130 | Поверка. Динамометры электронные универсальные max до 5 тс (50 кН) | Поверка | Нет | 49913-12 | ДМУ-10/1-1МГ4 | 8756
22ПВ0130 | Поверка. Динамометры электронные универсальные max до 5 тс (50 кН) | Поверка | Нет | 49913-12 | ДМУ-20/1-1МГ4 | 8756
22ПВ0130 | Поверка. Динамометры электронные универсальные max до 5 тс (50 кН) | Поверка | Нет | 49913-12 | ДМУ-30/1-1МГ4 | 8756
22ПВ0130 | Поверка. Динамометры электронные универсальные max до 5 тс (50 кН) | Поверка | Нет | 49913-12 | ДМУ-50/1-1МГ4 | 8756
22ПВ0130 | Поверка. Динамометры электронные универсальные max до 5 тс (50 кН) | Поверка | Нет | 49913-12 | ДМУ-0,2/1-2МГ4 | 8756
22ПВ0130 | Поверка. Динамометры электронные универсальные max до 5 тс (50 кН) | Поверка | Нет | 49913-12 | ДМУ-0,3/1-2МГ4 | 8756
22ПВ0130 | Поверка. Динамометры электронные универсальные max до 5 тс (50 кН) | Поверка | Нет | 49913-12 | ДМУ-0,5/1-2МГ4 | 8756
22ПВ0130 | Поверка. Динамометры электронные универсальные max до 5 тс (50 кН) | Поверка | Нет | 49913-12 | ДМУ-1/1-2МГ4 | 8756
22ПВ0130 | Поверка. Динамометры электронные универсальные max до 5 тс (50 кН) | Поверка | Нет | 49913-12 | ДМУ-2/1-2МГ4 | 8756
22ПВ0130 | Поверка. Динамометры электронные универсальные max до 5 тс (50 кН) | Поверка | Нет | 49913-12 | ДМУ-3/1-2МГ4 | 8756
22ПВ0130 | Поверка. Динамометры электронные универсальные max до 5 тс (50 кН) | Поверка | Нет | 49913-12 | ДМУ-5/1-2МГ4 | 8756
22ПВ0130 | Поверка. Динамометры электронные универсальные max до 5 тс (50 кН) | Поверка | Нет | 49913-12 | ДМУ-10/1-2МГ4 | 8756
22ПВ0130 | Поверка. Динамометры электронные универсальные max до 5 тс (50 кН) | Поверка | Нет | 49913-12 | ДМУ-20/1-2МГ4 | 8756
22ПВ0130 | Поверка. Динамометры электронные универсальные max до 5 тс (50 кН) | Поверка | Нет | 49913-12 | ДМУ-30/1-2МГ4 | 8756
22ПВ0130 | Поверка. Динамометры электронные универсальные max до 5 тс (50 кН) | Поверка | Нет | 49913-12 | ДМУ-50/1-2МГ4 | 8756
22ПВ0130 | Поверка. Динамометры электронные универсальные max до 5 тс (50 кН) | Поверка | Нет | 49913-12 | ДМУ-1/1-0,5МГ4 | 8756
22ПВ0130 | Поверка. Динамометры электронные универсальные max до 5 тс (50 кН) | Поверка | Нет | 49913-12 | ДМУ-2/1-0,5МГ4 | 8756
22ПВ0130 | Поверка. Динамометры электронные универсальные max до 5 тс (50 кН) | Поверка | Нет | 49913-12 | ДМУ-3/1-0,5МГ4 | 8756
22ПВ0130 | Поверка. Динамометры электронные универсальные max до 5 тс (50 кН) | Поверка | Нет | 49913-12 | ДМУ-5/1-0,5МГ4 | 8756
22ПВ0130 | Поверка. Динамометры электронные универсальные max до 5 тс (50 кН) | Поверка | Нет | 49913-12 | ДМУ-10/1-0,5МГ4 | 8756
22ПВ0130 | Поверка. Динамометры электронные универсальные max до 5 тс (50 кН) | Поверка | Нет | 49913-12 | ДМУ-20/1-0,5МГ4 | 8756
22ПВ0130 | Поверка. Динамометры электронные универсальные max до 5 тс (50 кН) | Поверка | Нет | 49913-12 | ДМУ-30/1-0,5МГ4 | 8756
22ПВ0130 | Поверка. Динамометры электронные универсальные max до 5 тс (50 кН) | Поверка | Нет | 49913-12 | ДМУ-50/1-0,5МГ4 | 8756
22ПВ0130 | Поверка. Динамометры электронные универсальные max до 5 тс (50 кН) | Поверка | Нет | 49465-12 | АЦД/1У-0,1/1И-00 | 8756
22ПВ0130 | Поверка. Динамометры электронные универсальные max до 5 тс (50 кН) | Поверка | Нет | 49465-12 | АЦД/1У-0,2/1И-00 | 8756
22ПВ0130 | Поверка. Динамометры электронные универсальные max до 5 тс (50 кН) | Поверка | Нет | 49465-12 | АЦД/1У-0,5/1И-00 | 8756
22ПВ0130 | Поверка. Динамометры электронные универсальные max до 5 тс (50 кН) | Поверка | Нет | 49465-12 | АЦД/1У-1/1И-00 | 8756
22ПВ0130 | Поверка. Динамометры электронные универсальные max до 5 тс (50 кН) | Поверка | Нет | 49465-12 | АЦД/1У-2/1И-00 | 8756
22ПВ0130 | Поверка. Динамометры электронные универсальные max до 5 тс (50 кН) | Поверка | Нет | 49465-12 | АЦД/1У-5/1И-00 | 8756
22ПВ0130 | Поверка. Динамометры электронные универсальные max до 5 тс (50 кН) | Поверка | Нет | 49465-12 | АЦД/1У-10/1И-00 | 8756
22ПВ0130 | Поверка. Динамометры электронные универсальные max до 5 тс (50 кН) | Поверка | Нет | 49465-12 | АЦД/1У-20/1И-00 | 8756
22ПВ0130 | Поверка. Динамометры электронные универсальные max до 5 тс (50 кН) | Поверка | Нет | 49465-12 | АЦД/1У-50/1И-00 | 8756
22ПВ0130 | Поверка. Динамометры электронные универсальные max до 5 тс (50 кН) | Поверка | Нет | 49465-12 | АЦД/1У-0,1/1И-0,5 | 8756
22ПВ0130 | Поверка. Динамометры электронные универсальные max до 5 тс (50 кН) | Поверка | Нет | 49465-12 | АЦД/1У-0,2/1И-0,5 | 8756
22ПВ0130 | Поверка. Динамометры электронные универсальные max до 5 тс (50 кН) | Поверка | Нет | 49465-12 | АЦД/1У-0,5/1И-0,5 | 8756
22ПВ0130 | Поверка. Динамометры электронные универсальные max до 5 тс (50 кН) | Поверка | Нет | 49465-12 | АЦД/1У-1/1И-0,5 | 8756
22ПВ0130 | Поверка. Динамометры электронные универсальные max до 5 тс (50 кН) | Поверка | Нет | 49465-12 | АЦД/1У-2/1И-0,5 | 8756
22ПВ0130 | Поверка. Динамометры электронные универсальные max до 5 тс (50 кН) | Поверка | Нет | 49465-12 | АЦД/1У-5/1И-0,5 | 8756
22ПВ0130 | Поверка. Динамометры электронные универсальные max до 5 тс (50 кН) | Поверка | Нет | 49465-12 | АЦД/1У-10/1И-0,5 | 8756
22ПВ0130 | Поверка. Динамометры электронные универсальные max до 5 тс (50 кН) | Поверка | Нет | 49465-12 | АЦД/1У-20/1И-0,5 | 8756
22ПВ0130 | Поверка. Динамометры электронные универсальные max до 5 тс (50 кН) | Поверка | Нет | 49465-12 | АЦД/1У-50/1И-0,5 | 8756
22ПВ0130 | Поверка. Динамометры электронные универсальные max до 5 тс (50 кН) | Поверка | Нет | 49465-12 | АЦД/1У-0,1/1И-1 | 8756
22ПВ0130 | Поверка. Динамометры электронные универсальные max до 5 тс (50 кН) | Поверка | Нет | 49465-12 | АЦД/1У-0,2/1И-1 | 8756
22ПВ0130 | Поверка. Динамометры электронные универсальные max до 5 тс (50 кН) | Поверка | Нет | 49465-12 | АЦД/1У-0,5/1И-1 | 8756
22ПВ0130 | Поверка. Динамометры электронные универсальные max до 5 тс (50 кН) | Поверка | Нет | 49465-12 | АЦД/1У-1/1И-1 | 8756
22ПВ0130 | Поверка. Динамометры электронные универсальные max до 5 тс (50 кН) | Поверка | Нет | 49465-12 | АЦД/1У-2/1И-1 | 8756
22ПВ0130 | Поверка. Динамометры электронные универсальные max до 5 тс (50 кН) | Поверка | Нет | 49465-12 | АЦД/1У-5/1И-1 | 8756
22ПВ0130 | Поверка. Динамометры электронные универсальные max до 5 тс (50 кН) | Поверка | Нет | 49465-12 | АЦД/1У-10/1И-1 | 8756
22ПВ0130 | Поверка. Динамометры электронные универсальные max до 5 тс (50 кН) | Поверка | Нет | 49465-12 | АЦД/1У-20/1И-1 | 8756
22ПВ0130 | Поверка. Динамометры электронные универсальные max до 5 тс (50 кН) | Поверка | Нет | 49465-12 | АЦД/1У-50/1И-1 | 8756
22ПВ0130 | Поверка. Динамометры электронные универсальные max до 5 тс (50 кН) | Поверка | Нет | 49465-12 | АЦД/1У-0,1/1И-2 | 8756
22ПВ0130 | Поверка. Динамометры электронные универсальные max до 5 тс (50 кН) | Поверка | Нет | 49465-12 | АЦД/1У-0,2/1И-2 | 8756
22ПВ0130 | Поверка. Динамометры электронные универсальные max до 5 тс (50 кН) | Поверка | Нет | 49465-12 | АЦД/1У-0,5/1И-2 | 8756
22ПВ0130 | Поверка. Динамометры электронные универсальные max до 5 тс (50 кН) | Поверка | Нет | 49465-12 | АЦД/1У-1/1И-2 | 8756
22ПВ0130 | Поверка. Динамометры электронные универсальные max до 5 тс (50 кН) | Поверка | Нет | 49465-12 | АЦД/1У-2/1И-2 | 8756
22ПВ0130 | Поверка. Динамометры электронные универсальные max до 5 тс (50 кН) | Поверка | Нет | 49465-12 | АЦД/1У-5/1И-2 | 8756
22ПВ0130 | Поверка. Динамометры электронные универсальные max до 5 тс (50 кН) | Поверка | Нет | 49465-12 | АЦД/1У-10/1И-2 | 8756
22ПВ0130 | Поверка. Динамометры электронные универсальные max до 5 тс (50 кН) | Поверка | Нет | 49465-12 | АЦД/1У-20/1И-2 | 8756
22ПВ0130 | Поверка. Динамометры электронные универсальные max до 5 тс (50 кН) | Поверка | Нет | 49465-12 | АЦД/1У-50/1И-2 | 8756
22ПВ0130 | Поверка. Динамометры электронные универсальные max до 5 тс (50 кН) | Поверка | Нет | 49465-12 | АЦД/1У-1/2И-00 | 8756
22ПВ0130 | Поверка. Динамометры электронные универсальные max до 5 тс (50 кН) | Поверка | Нет | 49465-12 | АЦД/1У-2/2И-00 | 8756
22ПВ0130 | Поверка. Динамометры электронные универсальные max до 5 тс (50 кН) | Поверка | Нет | 49465-12 | АЦД/1У-5/2И-00 | 8756
22ПВ0130 | Поверка. Динамометры электронные универсальные max до 5 тс (50 кН) | Поверка | Нет | 49465-12 | АЦД/1У-10/2И-00 | 8756
22ПВ0130 | Поверка. Динамометры электронные универсальные max до 5 тс (50 кН) | Поверка | Нет | 49465-12 | АЦД/1У-20/2И-00 | 8756
22ПВ0130 | Поверка. Динамометры электронные универсальные max до 5 тс (50 кН) | Поверка | Нет | 49465-12 | АЦД/1У-50/2И-00 | 8756
22ПВ0130 | Поверка. Динамометры электронные универсальные max до 5 тс (50 кН) | Поверка | Нет | 49465-12 | АЦД/1У-1/2И-0,5 | 8756
22ПВ0130 | Поверка. Динамометры электронные универсальные max до 5 тс (50 кН) | Поверка | Нет | 49465-12 | АЦД/1У-2/2И-0,5 | 8756
22ПВ0130 | Поверка. Динамометры электронные универсальные max до 5 тс (50 кН) | Поверка | Нет | 49465-12 | АЦД/1У-5/2И-0,5 | 8756
22ПВ0130 | Поверка. Динамометры электронные универсальные max до 5 тс (50 кН) | Поверка | Нет | 49465-12 | АЦД/1У-10/2И-0,5 | 8756
22ПВ0130 | Поверка. Динамометры электронные универсальные max до 5 тс (50 кН) | Поверка | Нет | 49465-12 | АЦД/1У-20/2И-0,5 | 8756
22ПВ0130 | Поверка. Динамометры электронные универсальные max до 5 тс (50 кН) | Поверка | Нет | 49465-12 | АЦД/1У-50/2И-0,5 | 8756
22ПВ0130 | Поверка. Динамометры электронные универсальные max до 5 тс (50 кН) | Поверка | Нет | 49465-12 | АЦД/1У-1/2И-1 | 8756
22ПВ0130 | Поверка. Динамометры электронные универсальные max до 5 тс (50 кН) | Поверка | Нет | 49465-12 | АЦД/1У-2/2И-1 | 8756
22ПВ0130 | Поверка. Динамометры электронные универсальные max до 5 тс (50 кН) | Поверка | Нет | 49465-12 | АЦД/1У-5/2И-1 | 8756
22ПВ0130 | Поверка. Динамометры электронные универсальные max до 5 тс (50 кН) | Поверка | Нет | 49465-12 | АЦД/1У-10/2И-1 | 8756
22ПВ0130 | Поверка. Динамометры электронные универсальные max до 5 тс (50 кН) | Поверка | Нет | 49465-12 | АЦД/1У-20/2И-1 | 8756
22ПВ0130 | Поверка. Динамометры электронные универсальные max до 5 тс (50 кН) | Поверка | Нет | 49465-12 | АЦД/1У-50/2И-1 | 8756
22ПВ0130 | Поверка. Динамометры электронные универсальные max до 5 тс (50 кН) | Поверка | Нет | 49465-12 | АЦД/1У-1/2И-2 | 8756
22ПВ0130 | Поверка. Динамометры электронные универсальные max до 5 тс (50 кН) | Поверка | Нет | 49465-12 | АЦД/1У-2/2И-2 | 8756
22ПВ0130 | Поверка. Динамометры электронные универсальные max до 5 тс (50 кН) | Поверка | Нет | 49465-12 | АЦД/1У-5/2И-2 | 8756
22ПВ0130 | Поверка. Динамометры электронные универсальные max до 5 тс (50 кН) | Поверка | Нет | 49465-12 | АЦД/1У-10/2И-2 | 8756
22ПВ0130 | Поверка. Динамометры электронные универсальные max до 5 тс (50 кН) | Поверка | Нет | 49465-12 | АЦД/1У-20/2И-2 | 8756
22ПВ0130 | Поверка. Динамометры электронные универсальные max до 5 тс (50 кН) | Поверка | Нет | 49465-12 | АЦД/1У-50/2И-2 | 8756
22ПВ0130 | Поверка. Динамометры электронные универсальные max до 5 тс (50 кН) | Поверка | Нет | 49465-12 | АЦД/1У-20/3И-00 | 8756
22ПВ0130 | Поверка. Динамометры электронные универсальные max до 5 тс (50 кН) | Поверка | Нет | 49465-12 | АЦД/1У-50/3И-00 | 8756
22ПВ0130 | Поверка. Динамометры электронные универсальные max до 5 тс (50 кН) | Поверка | Нет | 49465-12 | АЦД/1У-20/3И-0,5 | 8756
22ПВ0130 | Поверка. Динамометры электронные универсальные max до 5 тс (50 кН) | Поверка | Нет | 49465-12 | АЦД/1У-50/3И-0,5 | 8756
22ПВ0130 | Поверка. Динамометры электронные универсальные max до 5 тс (50 кН) | Поверка | Нет | 49465-12 | АЦД/1У-20/3И-1 | 8756
22ПВ0130 | Поверка. Динамометры электронные универсальные max до 5 тс (50 кН) | Поверка | Нет | 49465-12 | АЦД/1У-50/3И-1 | 8756
22ПВ0130 | Поверка. Динамометры электронные универсальные max до 5 тс (50 кН) | Поверка | Нет | 49465-12 | АЦД/1У-20/3И-2 | 8756
22ПВ0130 | Поверка. Динамометры электронные универсальные max до 5 тс (50 кН) | Поверка | Нет | 49465-12 | АЦД/1У-50/3И-2 | 8756
22ПВ0130 | Поверка. Динамометры электронные универсальные max до 5 тс (50 кН) | Поверка | Нет | 53968-13 | ТМУ-1/00 | 8756
22ПВ0130 | Поверка. Динамометры электронные универсальные max до 5 тс (50 кН) | Поверка | Нет | 53968-13 | ТМУ-2/00 | 8756
22ПВ0130 | Поверка. Динамометры электронные универсальные max до 5 тс (50 кН) | Поверка | Нет | 53968-13 | ТМУ-5/00 | 8756
22ПВ0130 | Поверка. Динамометры электронные универсальные max до 5 тс (50 кН) | Поверка | Нет | 53968-13 | ТМУ-10/00 | 8756
22ПВ0130 | Поверка. Динамометры электронные универсальные max до 5 тс (50 кН) | Поверка | Нет | 53968-13 | ТМУ-20/00 | 8756
22ПВ0130 | Поверка. Динамометры электронные универсальные max до 5 тс (50 кН) | Поверка | Нет | 53968-13 | ТМУ-30/00 | 8756
22ПВ0130 | Поверка. Динамометры электронные универсальные max до 5 тс (50 кН) | Поверка | Нет | 53968-13 | ТМУ-50/00 | 8756
22ПВ0130 | Поверка. Динамометры электронные универсальные max до 5 тс (50 кН) | Поверка | Нет | 53968-13 | ТМУ-1/0,5 | 8756
22ПВ0130 | Поверка. Динамометры электронные универсальные max до 5 тс (50 кН) | Поверка | Нет | 53968-13 | ТМУ-2/0,5 | 8756
22ПВ0130 | Поверка. Динамометры электронные универсальные max до 5 тс (50 кН) | Поверка | Нет | 53968-13 | ТМУ-5/0,5 | 8756
22ПВ0130 | Поверка. Динамометры электронные универсальные max до 5 тс (50 кН) | Поверка | Нет | 53968-13 | ТМУ-10/0,5 | 8756
22ПВ0130 | Поверка. Динамометры электронные универсальные max до 5 тс (50 кН) | Поверка | Нет | 53968-13 | ТМУ-20/0,5 | 8756
22ПВ0130 | Поверка. Динамометры электронные универсальные max до 5 тс (50 кН) | Поверка | Нет | 53968-13 | ТМУ-30/0,5 | 8756
22ПВ0130 | Поверка. Динамометры электронные универсальные max до 5 тс (50 кН) | Поверка | Нет | 53968-13 | ТМУ-50/0,5 | 8756
22ПВ0130 | Поверка. Динамометры электронные универсальные max до 5 тс (50 кН) | Поверка | Нет | 53968-13 | ТМУ-1/1 | 8756
22ПВ0130 | Поверка. Динамометры электронные универсальные max до 5 тс (50 кН) | Поверка | Нет | 53968-13 | ТМУ-2/1 | 8756
22ПВ0130 | Поверка. Динамометры электронные универсальные max до 5 тс (50 кН) | Поверка | Нет | 53968-13 | ТМУ-5/1 | 8756
22ПВ0130 | Поверка. Динамометры электронные универсальные max до 5 тс (50 кН) | Поверка | Нет | 53968-13 | ТМУ-10/1 | 8756
22ПВ0130 | Поверка. Динамометры электронные универсальные max до 5 тс (50 кН) | Поверка | Нет | 53968-13 | ТМУ-20/1 | 8756
22ПВ0130 | Поверка. Динамометры электронные универсальные max до 5 тс (50 кН) | Поверка | Нет | 53968-13 | ТМУ-30/1 | 8756
22ПВ0130 | Поверка. Динамометры электронные универсальные max до 5 тс (50 кН) | Поверка | Нет | 53968-13 | ТМУ-50/1 | 8756
22ПВ0130 | Поверка. Динамометры электронные универсальные max до 5 тс (50 кН) | Поверка | Нет | 53968-13 | ТМУ-1/2 | 8756
22ПВ0130 | Поверка. Динамометры электронные универсальные max до 5 тс (50 кН) | Поверка | Нет | 53968-13 | ТМУ-2/2 | 8756
22ПВ0130 | Поверка. Динамометры электронные универсальные max до 5 тс (50 кН) | Поверка | Нет | 53968-13 | ТМУ-5/2 | 8756
22ПВ0130 | Поверка. Динамометры электронные универсальные max до 5 тс (50 кН) | Поверка | Нет | 53968-13 | ТМУ-10/2 | 8756
22ПВ0130 | Поверка. Динамометры электронные универсальные max до 5 тс (50 кН) | Поверка | Нет | 53968-13 | ТМУ-20/2 | 8756
22ПВ0130 | Поверка. Динамометры электронные универсальные max до 5 тс (50 кН) | Поверка | Нет | 53968-13 | ТМУ-30/2 | 8756
22ПВ0130 | Поверка. Динамометры электронные универсальные max до 5 тс (50 кН) | Поверка | Нет | 53968-13 | ТМУ-50/2 | 8756
22ПВ0131 | Поверка. Динамометры электронные универсальные с max свыше 5 тс (50 кН) до 50 тс (500 кН) | Поверка | Нет | 27202-09 | ДОУ-3-100И | 12027
22ПВ0131 | Поверка. Динамометры электронные универсальные с max свыше 5 тс (50 кН) до 50 тс (500 кН) | Поверка | Нет | 27202-09 | ДОУ-3-200И | 12027
22ПВ0131 | Поверка. Динамометры электронные универсальные с max свыше 5 тс (50 кН) до 50 тс (500 кН) | Поверка | Нет | 27202-09 | ДОУ-3-500И | 12027
22ПВ0131 | Поверка. Динамометры электронные универсальные с max свыше 5 тс (50 кН) до 50 тс (500 кН) | Поверка | Нет | 32778-06 | АЦДУ-100И-1 | 12027
22ПВ0131 | Поверка. Динамометры электронные универсальные с max свыше 5 тс (50 кН) до 50 тс (500 кН) | Поверка | Нет | 32778-06 | АЦДУ-200И-1 | 12027
22ПВ0131 | Поверка. Динамометры электронные универсальные с max свыше 5 тс (50 кН) до 50 тс (500 кН) | Поверка | Нет | 32778-06 | АЦДУ-500И-1 | 12027
22ПВ0131 | Поверка. Динамометры электронные универсальные с max свыше 5 тс (50 кН) до 50 тс (500 кН) | Поверка | Нет | 32778-06 | АЦДУ-100И-00 | 12027
22ПВ0131 | Поверка. Динамометры электронные универсальные с max свыше 5 тс (50 кН) до 50 тс (500 кН) | Поверка | Нет | 32778-06 | АЦДУ-200И-00 | 12027
22ПВ0131 | Поверка. Динамометры электронные универсальные с max свыше 5 тс (50 кН) до 50 тс (500 кН) | Поверка | Нет | 32778-06 | АЦДУ-500И-00 | 12027
22ПВ0131 | Поверка. Динамометры электронные универсальные с max свыше 5 тс (50 кН) до 50 тс (500 кН) | Поверка | Нет | 32778-06 | АЦДУ-100И-0,5 | 12027
22ПВ0131 | Поверка. Динамометры электронные универсальные с max свыше 5 тс (50 кН) до 50 тс (500 кН) | Поверка | Нет | 32778-06 | АЦДУ-200И-0,5 | 12027
22ПВ0131 | Поверка. Динамометры электронные универсальные с max свыше 5 тс (50 кН) до 50 тс (500 кН) | Поверка | Нет | 32778-06 | АЦДУ-500И-0,5 | 12027
22ПВ0131 | Поверка. Динамометры электронные универсальные с max свыше 5 тс (50 кН) до 50 тс (500 кН) | Поверка | Нет | 32778-06 | АЦДУ-100И-2 | 12027
22ПВ0131 | Поверка. Динамометры электронные универсальные с max свыше 5 тс (50 кН) до 50 тс (500 кН) | Поверка | Нет | 32778-06 | АЦДУ-200И-2 | 12027
22ПВ0131 | Поверка. Динамометры электронные универсальные с max свыше 5 тс (50 кН) до 50 тс (500 кН) | Поверка | Нет | 32778-06 | АЦДУ-500И-2 | 12027
22ПВ0131 | Поверка. Динамометры электронные универсальные с max свыше 5 тс (50 кН) до 50 тс (500 кН) | Поверка | Нет | 40894-09 | ТС601ДЭУЭ-3-100 И-0,25 | 12027
22ПВ0131 | Поверка. Динамометры электронные универсальные с max свыше 5 тс (50 кН) до 50 тс (500 кН) | Поверка | Нет | 40894-09 | ТС601ДЭУЭ-3-200 И-0,25 | 12027
22ПВ0131 | Поверка. Динамометры электронные универсальные с max свыше 5 тс (50 кН) до 50 тс (500 кН) | Поверка | Нет | 40894-09 | ТС601ДЭУЭ-3-300 И-0,25 | 12027
22ПВ0131 | Поверка. Динамометры электронные универсальные с max свыше 5 тс (50 кН) до 50 тс (500 кН) | Поверка | Нет | 40894-09 | ТС601ДЭУЭ-3-500 И-0,25 | 12027
22ПВ0131 | Поверка. Динамометры электронные универсальные с max свыше 5 тс (50 кН) до 50 тс (500 кН) | Поверка | Нет | 40894-09 | ТС601ДЭУЭ-3-100 И-0,5 | 12027
22ПВ0131 | Поверка. Динамометры электронные универсальные с max свыше 5 тс (50 кН) до 50 тс (500 кН) | Поверка | Нет | 40894-09 | ТС601ДЭУЭ-3-200 И-0,5 | 12027
22ПВ0131 | Поверка. Динамометры электронные универсальные с max свыше 5 тс (50 кН) до 50 тс (500 кН) | Поверка | Нет | 40894-09 | ТС601ДЭУЭ-3-300 И-0,5 | 12027
22ПВ0131 | Поверка. Динамометры электронные универсальные с max свыше 5 тс (50 кН) до 50 тс (500 кН) | Поверка | Нет | 40894-09 | ТС601ДЭУЭ-3-500 И-0,5 | 12027
22ПВ0131 | Поверка. Динамометры электронные универсальные с max свыше 5 тс (50 кН) до 50 тс (500 кН) | Поверка | Нет | 40894-09 | ТС601ДЭУЭ-3-100/10 И-0,25 | 12027
22ПВ0131 | Поверка. Динамометры электронные универсальные с max свыше 5 тс (50 кН) до 50 тс (500 кН) | Поверка | Нет | 40894-09 | ТС601ДЭУЭ-3-200/20 И-0,25 | 12027
22ПВ0131 | Поверка. Динамометры электронные универсальные с max свыше 5 тс (50 кН) до 50 тс (500 кН) | Поверка | Нет | 40894-09 | ТС601ДЭУЭ-3-300/30 И-0,25 | 12027
22ПВ0131 | Поверка. Динамометры электронные универсальные с max свыше 5 тс (50 кН) до 50 тс (500 кН) | Поверка | Нет | 40894-09 | ТС601ДЭУЭ-3-500/50 И-0,25 | 12027
22ПВ0131 | Поверка. Динамометры электронные универсальные с max свыше 5 тс (50 кН) до 50 тс (500 кН) | Поверка | Нет | 40894-09 | ТС601ДЭУЭ-3-100/10 И-0,5 | 12027
22ПВ0131 | Поверка. Динамометры электронные универсальные с max свыше 5 тс (50 кН) до 50 тс (500 кН) | Поверка | Нет | 40894-09 | ТС601ДЭУЭ-3-200/20 И-0,5 | 12027
22ПВ0131 | Поверка. Динамометры электронные универсальные с max свыше 5 тс (50 кН) до 50 тс (500 кН) | Поверка | Нет | 40894-09 | ТС601ДЭУЭ-3-300/30 И-0,5 | 12027
22ПВ0131 | Поверка. Динамометры электронные универсальные с max свыше 5 тс (50 кН) до 50 тс (500 кН) | Поверка | Нет | 40894-09 | ТС601ДЭУЭ-3-500/50 И-0,5 | 12027
22ПВ0131 | Поверка. Динамометры электронные универсальные с max свыше 5 тс (50 кН) до 50 тс (500 кН) | Поверка | Нет | 41997-09 | ДАЦ-У-60-00 | 12027
22ПВ0131 | Поверка. Динамометры электронные универсальные с max свыше 5 тс (50 кН) до 50 тс (500 кН) | Поверка | Нет | 41997-09 | ДАЦ-У-100-00 | 12027
22ПВ0131 | Поверка. Динамометры электронные универсальные с max свыше 5 тс (50 кН) до 50 тс (500 кН) | Поверка | Нет | 41997-09 | ДАЦ-У-150-00 | 12027
22ПВ0131 | Поверка. Динамометры электронные универсальные с max свыше 5 тс (50 кН) до 50 тс (500 кН) | Поверка | Нет | 41997-09 | ДАЦ-У-200-00 | 12027
22ПВ0131 | Поверка. Динамометры электронные универсальные с max свыше 5 тс (50 кН) до 50 тс (500 кН) | Поверка | Нет | 41997-09 | ДАЦ-У-300-00 | 12027
22ПВ0131 | Поверка. Динамометры электронные универсальные с max свыше 5 тс (50 кН) до 50 тс (500 кН) | Поверка | Нет | 41997-09 | ДАЦ-У-500-00 | 12027
22ПВ0131 | Поверка. Динамометры электронные универсальные с max свыше 5 тс (50 кН) до 50 тс (500 кН) | Поверка | Нет | 41997-09 | ДАЦ-У-60-0,5 | 12027
22ПВ0131 | Поверка. Динамометры электронные универсальные с max свыше 5 тс (50 кН) до 50 тс (500 кН) | Поверка | Нет | 41997-09 | ДАЦ-У-100-0,5 | 12027
22ПВ0131 | Поверка. Динамометры электронные универсальные с max свыше 5 тс (50 кН) до 50 тс (500 кН) | Поверка | Нет | 41997-09 | ДАЦ-У-150-0,5 | 12027
22ПВ0131 | Поверка. Динамометры электронные универсальные с max свыше 5 тс (50 кН) до 50 тс (500 кН) | Поверка | Нет | 41997-09 | ДАЦ-У-200-0,5 | 12027
22ПВ0131 | Поверка. Динамометры электронные универсальные с max свыше 5 тс (50 кН) до 50 тс (500 кН) | Поверка | Нет | 41997-09 | ДАЦ-У-300-0,5 | 12027
22ПВ0131 | Поверка. Динамометры электронные универсальные с max свыше 5 тс (50 кН) до 50 тс (500 кН) | Поверка | Нет | 41997-09 | ДАЦ-У-500-0,5 | 12027
22ПВ0131 | Поверка. Динамометры электронные универсальные с max свыше 5 тс (50 кН) до 50 тс (500 кН) | Поверка | Нет | 41997-09 | ДАЦ-У-60-1 | 12027
22ПВ0131 | Поверка. Динамометры электронные универсальные с max свыше 5 тс (50 кН) до 50 тс (500 кН) | Поверка | Нет | 41997-09 | ДАЦ-У-100-1 | 12027
22ПВ0131 | Поверка. Динамометры электронные универсальные с max свыше 5 тс (50 кН) до 50 тс (500 кН) | Поверка | Нет | 41997-09 | ДАЦ-У-150-1 | 12027
22ПВ0131 | Поверка. Динамометры электронные универсальные с max свыше 5 тс (50 кН) до 50 тс (500 кН) | Поверка | Нет | 41997-09 | ДАЦ-У-200-1 | 12027
22ПВ0131 | Поверка. Динамометры электронные универсальные с max свыше 5 тс (50 кН) до 50 тс (500 кН) | Поверка | Нет | 41997-09 | ДАЦ-У-300-1 | 12027
22ПВ0131 | Поверка. Динамометры электронные универсальные с max свыше 5 тс (50 кН) до 50 тс (500 кН) | Поверка | Нет | 41997-09 | ДАЦ-У-500-1 | 12027
22ПВ0131 | Поверка. Динамометры электронные универсальные с max свыше 5 тс (50 кН) до 50 тс (500 кН) | Поверка | Нет | 41997-09 | ДАЦ-У-60-2 | 12027
22ПВ0131 | Поверка. Динамометры электронные универсальные с max свыше 5 тс (50 кН) до 50 тс (500 кН) | Поверка | Нет | 41997-09 | ДАЦ-У-100-2 | 12027
22ПВ0131 | Поверка. Динамометры электронные универсальные с max свыше 5 тс (50 кН) до 50 тс (500 кН) | Поверка | Нет | 41997-09 | ДАЦ-У-150-2 | 12027
22ПВ0131 | Поверка. Динамометры электронные универсальные с max свыше 5 тс (50 кН) до 50 тс (500 кН) | Поверка | Нет | 41997-09 | ДАЦ-У-200-2 | 12027
22ПВ0131 | Поверка. Динамометры электронные универсальные с max свыше 5 тс (50 кН) до 50 тс (500 кН) | Поверка | Нет | 41997-09 | ДАЦ-У-300-2 | 12027
22ПВ0131 | Поверка. Динамометры электронные универсальные с max свыше 5 тс (50 кН) до 50 тс (500 кН) | Поверка | Нет | 41997-09 | ДАЦ-У-500-2 | 12027
22ПВ0131 | Поверка. Динамометры электронные универсальные с max свыше 5 тс (50 кН) до 50 тс (500 кН) | Поверка | Нет | 49465-12 | АЦДУ-100/1И-00 | 12027
22ПВ0131 | Поверка. Динамометры электронные универсальные с max свыше 5 тс (50 кН) до 50 тс (500 кН) | Поверка | Нет | 49465-12 | АЦДУ-150/1И-00 | 12027
22ПВ0131 | Поверка. Динамометры электронные универсальные с max свыше 5 тс (50 кН) до 50 тс (500 кН) | Поверка | Нет | 49465-12 | АЦДУ-200/1И-00 | 12027
22ПВ0131 | Поверка. Динамометры электронные универсальные с max свыше 5 тс (50 кН) до 50 тс (500 кН) | Поверка | Нет | 49465-12 | АЦДУ-100/1И-0,5 | 12027
22ПВ0131 | Поверка. Динамометры электронные универсальные с max свыше 5 тс (50 кН) до 50 тс (500 кН) | Поверка | Нет | 49465-12 | АЦДУ-150/1И-0,5 | 12027
22ПВ0131 | Поверка. Динамометры электронные универсальные с max свыше 5 тс (50 кН) до 50 тс (500 кН) | Поверка | Нет | 49465-12 | АЦДУ-200/1И-0,5 | 12027
22ПВ0131 | Поверка. Динамометры электронные универсальные с max свыше 5 тс (50 кН) до 50 тс (500 кН) | Поверка | Нет | 49465-12 | АЦДУ-100/1И-1 | 12027
22ПВ0131 | Поверка. Динамометры электронные универсальные с max свыше 5 тс (50 кН) до 50 тс (500 кН) | Поверка | Нет | 49465-12 | АЦДУ-150/1И-1 | 12027
22ПВ0131 | Поверка. Динамометры электронные универсальные с max свыше 5 тс (50 кН) до 50 тс (500 кН) | Поверка | Нет | 49465-12 | АЦДУ-200/1И-1 | 12027
22ПВ0131 | Поверка. Динамометры электронные универсальные с max свыше 5 тс (50 кН) до 50 тс (500 кН) | Поверка | Нет | 49465-12 | АЦДУ-100/1И-2 | 12027
22ПВ0131 | Поверка. Динамометры электронные универсальные с max свыше 5 тс (50 кН) до 50 тс (500 кН) | Поверка | Нет | 49465-12 | АЦДУ-150/1И-2 | 12027
22ПВ0131 | Поверка. Динамометры электронные универсальные с max свыше 5 тс (50 кН) до 50 тс (500 кН) | Поверка | Нет | 49465-12 | АЦДУ-200/1И-2 | 12027
22ПВ0131 | Поверка. Динамометры электронные универсальные с max свыше 5 тс (50 кН) до 50 тс (500 кН) | Поверка | Нет | 49465-12 | АЦДУ-100/2И-00 | 12027
22ПВ0131 | Поверка. Динамометры электронные универсальные с max свыше 5 тс (50 кН) до 50 тс (500 кН) | Поверка | Нет | 49465-12 | АЦДУ-200/2И-00 | 12027
22ПВ0131 | Поверка. Динамометры электронные универсальные с max свыше 5 тс (50 кН) до 50 тс (500 кН) | Поверка | Нет | 49465-12 | АЦДУ-500/2И-00 | 12027
22ПВ0131 | Поверка. Динамометры электронные универсальные с max свыше 5 тс (50 кН) до 50 тс (500 кН) | Поверка | Нет | 49465-12 | АЦДУ-100/2И-0,5 | 12027
22ПВ0131 | Поверка. Динамометры электронные универсальные с max свыше 5 тс (50 кН) до 50 тс (500 кН) | Поверка | Нет | 49465-12 | АЦДУ-200/2И-0,5 | 12027
22ПВ0131 | Поверка. Динамометры электронные универсальные с max свыше 5 тс (50 кН) до 50 тс (500 кН) | Поверка | Нет | 49465-12 | АЦДУ-500/2И-0,5 | 12027
22ПВ0131 | Поверка. Динамометры электронные универсальные с max свыше 5 тс (50 кН) до 50 тс (500 кН) | Поверка | Нет | 49465-12 | АЦДУ-100/2И-1 | 12027
22ПВ0131 | Поверка. Динамометры электронные универсальные с max свыше 5 тс (50 кН) до 50 тс (500 кН) | Поверка | Нет | 49465-12 | АЦДУ-200/2И-1 | 12027
22ПВ0131 | Поверка. Динамометры электронные универсальные с max свыше 5 тс (50 кН) до 50 тс (500 кН) | Поверка | Нет | 49465-12 | АЦДУ-500/2И-1 | 12027
22ПВ0131 | Поверка. Динамометры электронные универсальные с max свыше 5 тс (50 кН) до 50 тс (500 кН) | Поверка | Нет | 49465-12 | АЦДУ-100/2И-2 | 12027
22ПВ0131 | Поверка. Динамометры электронные универсальные с max свыше 5 тс (50 кН) до 50 тс (500 кН) | Поверка | Нет | 49465-12 | АЦДУ-200/2И-2 | 12027
22ПВ0131 | Поверка. Динамометры электронные универсальные с max свыше 5 тс (50 кН) до 50 тс (500 кН) | Поверка | Нет | 49465-12 | АЦДУ-500/2И-2 | 12027
22ПВ0131 | Поверка. Динамометры электронные универсальные с max свыше 5 тс (50 кН) до 50 тс (500 кН) | Поверка | Нет | 49465-12 | АЦДУ-500/2И-2 | 12027
22ПВ0131 | Поверка. Динамометры электронные универсальные с max свыше 5 тс (50 кН) до 50 тс (500 кН) | Поверка | Нет | 49465-12 | АЦДУ-100/3И-00 | 12027
22ПВ0131 | Поверка. Динамометры электронные универсальные с max свыше 5 тс (50 кН) до 50 тс (500 кН) | Поверка | Нет | 49465-12 | АЦДУ-200/3И-00 | 12027
22ПВ0131 | Поверка. Динамометры электронные универсальные с max свыше 5 тс (50 кН) до 50 тс (500 кН) | Поверка | Нет | 49465-12 | АЦДУ-500/3И-00 | 12027
22ПВ0131 | Поверка. Динамометры электронные универсальные с max свыше 5 тс (50 кН) до 50 тс (500 кН) | Поверка | Нет | 49465-12 | АЦДУ-100/3И-0,5 | 12027
22ПВ0131 | Поверка. Динамометры электронные универсальные с max свыше 5 тс (50 кН) до 50 тс (500 кН) | Поверка | Нет | 49465-12 | АЦДУ-200/3И-0,5 | 12027
22ПВ0131 | Поверка. Динамометры электронные универсальные с max свыше 5 тс (50 кН) до 50 тс (500 кН) | Поверка | Нет | 49465-12 | АЦДУ-500/3И-0,5 | 12027
22ПВ0131 | Поверка. Динамометры электронные универсальные с max свыше 5 тс (50 кН) до 50 тс (500 кН) | Поверка | Нет | 49465-12 | АЦДУ-100/3И-1 | 12027
22ПВ0131 | Поверка. Динамометры электронные универсальные с max свыше 5 тс (50 кН) до 50 тс (500 кН) | Поверка | Нет | 49465-12 | АЦДУ-200/3И-1 | 12027
22ПВ0131 | Поверка. Динамометры электронные универсальные с max свыше 5 тс (50 кН) до 50 тс (500 кН) | Поверка | Нет | 49465-12 | АЦДУ-500/3И-1 | 12027
22ПВ0131 | Поверка. Динамометры электронные универсальные с max свыше 5 тс (50 кН) до 50 тс (500 кН) | Поверка | Нет | 49465-12 | АЦДУ-100/3И-2 | 12027
22ПВ0131 | Поверка. Динамометры электронные универсальные с max свыше 5 тс (50 кН) до 50 тс (500 кН) | Поверка | Нет | 49465-12 | АЦДУ-200/3И-2 | 12027
22ПВ0131 | Поверка. Динамометры электронные универсальные с max свыше 5 тс (50 кН) до 50 тс (500 кН) | Поверка | Нет | 49465-12 | АЦДУ-500/3И-2 | 12027
22ПВ0131 | Поверка. Динамометры электронные универсальные с max свыше 5 тс (50 кН) до 50 тс (500 кН) | Поверка | Нет | 49465-12 | АЦДУ-100/6И-00 | 12027
22ПВ0131 | Поверка. Динамометры электронные универсальные с max свыше 5 тс (50 кН) до 50 тс (500 кН) | Поверка | Нет | 49465-12 | АЦДУ-200/6И-00 | 12027
22ПВ0131 | Поверка. Динамометры электронные универсальные с max свыше 5 тс (50 кН) до 50 тс (500 кН) | Поверка | Нет | 49465-12 | АЦДУ-250/6И-00 | 12027
22ПВ0131 | Поверка. Динамометры электронные универсальные с max свыше 5 тс (50 кН) до 50 тс (500 кН) | Поверка | Нет | 49465-12 | АЦДУ-300/6И-00 | 12027
22ПВ0131 | Поверка. Динамометры электронные универсальные с max свыше 5 тс (50 кН) до 50 тс (500 кН) | Поверка | Нет | 49465-12 | АЦДУ-500/6И-00 | 12027
22ПВ0131 | Поверка. Динамометры электронные универсальные с max свыше 5 тс (50 кН) до 50 тс (500 кН) | Поверка | Нет | 49465-12 | АЦДУ-100/6И-0,5 | 12027
22ПВ0131 | Поверка. Динамометры электронные универсальные с max свыше 5 тс (50 кН) до 50 тс (500 кН) | Поверка | Нет | 49465-12 | АЦДУ-200/6И-0,5 | 12027
22ПВ0131 | Поверка. Динамометры электронные универсальные с max свыше 5 тс (50 кН) до 50 тс (500 кН) | Поверка | Нет | 49465-12 | АЦДУ-250/6И-0,5 | 12027
22ПВ0131 | Поверка. Динамометры электронные универсальные с max свыше 5 тс (50 кН) до 50 тс (500 кН) | Поверка | Нет | 49465-12 | АЦДУ-300/6И-0,5 | 12027
22ПВ0131 | Поверка. Динамометры электронные универсальные с max свыше 5 тс (50 кН) до 50 тс (500 кН) | Поверка | Нет | 49465-12 | АЦДУ-500/6И-0,5 | 12027
22ПВ0131 | Поверка. Динамометры электронные универсальные с max свыше 5 тс (50 кН) до 50 тс (500 кН) | Поверка | Нет | 49465-12 | АЦДУ-100/6И-1 | 12027
22ПВ0131 | Поверка. Динамометры электронные универсальные с max свыше 5 тс (50 кН) до 50 тс (500 кН) | Поверка | Нет | 49465-12 | АЦДУ-200/6И-1 | 12027
22ПВ0131 | Поверка. Динамометры электронные универсальные с max свыше 5 тс (50 кН) до 50 тс (500 кН) | Поверка | Нет | 49465-12 | АЦДУ-250/6И-1 | 12027
22ПВ0131 | Поверка. Динамометры электронные универсальные с max свыше 5 тс (50 кН) до 50 тс (500 кН) | Поверка | Нет | 49465-12 | АЦДУ-300/6И-1 | 12027
22ПВ0131 | Поверка. Динамометры электронные универсальные с max свыше 5 тс (50 кН) до 50 тс (500 кН) | Поверка | Нет | 49465-12 | АЦДУ-500/6И-1 | 12027
22ПВ0131 | Поверка. Динамометры электронные универсальные с max свыше 5 тс (50 кН) до 50 тс (500 кН) | Поверка | Нет | 49465-12 | АЦДУ-100/6И-2 | 12027
22ПВ0131 | Поверка. Динамометры электронные универсальные с max свыше 5 тс (50 кН) до 50 тс (500 кН) | Поверка | Нет | 49465-12 | АЦДУ-200/6И-2 | 12027
22ПВ0131 | Поверка. Динамометры электронные универсальные с max свыше 5 тс (50 кН) до 50 тс (500 кН) | Поверка | Нет | 49465-12 | АЦДУ-250/6И-2 | 12027
22ПВ0131 | Поверка. Динамометры электронные универсальные с max свыше 5 тс (50 кН) до 50 тс (500 кН) | Поверка | Нет | 49465-12 | АЦДУ-300/6И-2 | 12027
22ПВ0131 | Поверка. Динамометры электронные универсальные с max свыше 5 тс (50 кН) до 50 тс (500 кН) | Поверка | Нет | 49465-12 | АЦДУ-500/6И-2 | 12027
22ПВ0131 | Поверка. Динамометры электронные универсальные с max свыше 5 тс (50 кН) до 50 тс (500 кН) | Поверка | Нет | 49614-12 | ДЭП1-1Д-100У-1 | 12027
22ПВ0131 | Поверка. Динамометры электронные универсальные с max свыше 5 тс (50 кН) до 50 тс (500 кН) | Поверка | Нет | 49614-12 | ДЭП1-6Д-200У-1 | 12027
22ПВ0131 | Поверка. Динамометры электронные универсальные с max свыше 5 тс (50 кН) до 50 тс (500 кН) | Поверка | Нет | 49614-12 | ДЭП1-6Д-500У-1 | 12027
22ПВ0131 | Поверка. Динамометры электронные универсальные с max свыше 5 тс (50 кН) до 50 тс (500 кН) | Поверка | Нет | 49614-12 | ДЭП1-1Д-100У-2 | 12027
22ПВ0131 | Поверка. Динамометры электронные универсальные с max свыше 5 тс (50 кН) до 50 тс (500 кН) | Поверка | Нет | 49614-12 | ДЭП1-6Д-200У-2 | 12027
22ПВ0131 | Поверка. Динамометры электронные универсальные с max свыше 5 тс (50 кН) до 50 тс (500 кН) | Поверка | Нет | 49614-12 | ДЭП1-6Д-500У-2 | 12027
22ПВ0131 | Поверка. Динамометры электронные универсальные с max свыше 5 тс (50 кН) до 50 тс (500 кН) | Поверка | Нет | 49616-12 | ДЭП3-1Д-100У-1 | 12027
22ПВ0131 | Поверка. Динамометры электронные универсальные с max свыше 5 тс (50 кН) до 50 тс (500 кН) | Поверка | Нет | 49616-12 | ДЭП3-6Д-200У-1 | 12027
22ПВ0131 | Поверка. Динамометры электронные универсальные с max свыше 5 тс (50 кН) до 50 тс (500 кН) | Поверка | Нет | 49616-12 | ДЭП3-6Д-500У-1 | 12027
22ПВ0131 | Поверка. Динамометры электронные универсальные с max свыше 5 тс (50 кН) до 50 тс (500 кН) | Поверка | Нет | 49616-12 | ДЭП3-1Д-100У-2 | 12027
22ПВ0131 | Поверка. Динамометры электронные универсальные с max свыше 5 тс (50 кН) до 50 тс (500 кН) | Поверка | Нет | 49616-12 | ДЭП3-6Д-200У-2 | 12027
22ПВ0131 | Поверка. Динамометры электронные универсальные с max свыше 5 тс (50 кН) до 50 тс (500 кН) | Поверка | Нет | 49616-12 | ДЭП3-6Д-500У-2 | 12027
22ПВ0131 | Поверка. Динамометры электронные универсальные с max свыше 5 тс (50 кН) до 50 тс (500 кН) | Поверка | Нет | 49913-12 | ДМУ-70/1-1МГ4 | 12027
22ПВ0131 | Поверка. Динамометры электронные универсальные с max свыше 5 тс (50 кН) до 50 тс (500 кН) | Поверка | Нет | 49913-12 | ДМУ-100/1-1МГ4 | 12027
22ПВ0131 | Поверка. Динамометры электронные универсальные с max свыше 5 тс (50 кН) до 50 тс (500 кН) | Поверка | Нет | 49913-12 | ДМУ-150/1-1МГ4 | 12027
22ПВ0131 | Поверка. Динамометры электронные универсальные с max свыше 5 тс (50 кН) до 50 тс (500 кН) | Поверка | Нет | 49913-12 | ДМУ-200/1-1МГ4 | 12027
22ПВ0131 | Поверка. Динамометры электронные универсальные с max свыше 5 тс (50 кН) до 50 тс (500 кН) | Поверка | Нет | 49913-12 | ДМУ-70/1-2МГ4 | 12027
22ПВ0131 | Поверка. Динамометры электронные универсальные с max свыше 5 тс (50 кН) до 50 тс (500 кН) | Поверка | Нет | 49913-12 | ДМУ-100/1-2МГ4 | 12027
22ПВ0131 | Поверка. Динамометры электронные универсальные с max свыше 5 тс (50 кН) до 50 тс (500 кН) | Поверка | Нет | 49913-12 | ДМУ-150/1-2МГ4 | 12027
22ПВ0131 | Поверка. Динамометры электронные универсальные с max свыше 5 тс (50 кН) до 50 тс (500 кН) | Поверка | Нет | 49913-12 | ДМУ-200/1-2МГ4 | 12027
22ПВ0131 | Поверка. Динамометры электронные универсальные с max свыше 5 тс (50 кН) до 50 тс (500 кН) | Поверка | Нет | 49913-12 | ДМУ-70/1-0,5МГ4 | 12027
22ПВ0131 | Поверка. Динамометры электронные универсальные с max свыше 5 тс (50 кН) до 50 тс (500 кН) | Поверка | Нет | 49913-12 | ДМУ-100/1-0,5МГ4 | 12027
22ПВ0131 | Поверка. Динамометры электронные универсальные с max свыше 5 тс (50 кН) до 50 тс (500 кН) | Поверка | Нет | 49913-12 | ДМУ-150/1-0,5МГ4 | 12027
22ПВ0131 | Поверка. Динамометры электронные универсальные с max свыше 5 тс (50 кН) до 50 тс (500 кН) | Поверка | Нет | 49913-12 | ДМУ-200/1-0,5МГ4 | 12027
22ПВ0131 | Поверка. Динамометры электронные универсальные с max свыше 5 тс (50 кН) до 50 тс (500 кН) | Поверка | Нет | 49465-12 | АЦД/1У-100/1И-00 | 12027
22ПВ0131 | Поверка. Динамометры электронные универсальные с max свыше 5 тс (50 кН) до 50 тс (500 кН) | Поверка | Нет | 49465-12 | АЦД/1У-150/1И-00 | 12027
22ПВ0131 | Поверка. Динамометры электронные универсальные с max свыше 5 тс (50 кН) до 50 тс (500 кН) | Поверка | Нет | 49465-12 | АЦД/1У-200/1И-00 | 12027
22ПВ0131 | Поверка. Динамометры электронные универсальные с max свыше 5 тс (50 кН) до 50 тс (500 кН) | Поверка | Нет | 49465-12 | АЦД/1У-100/1И-0,5 | 12027
22ПВ0131 | Поверка. Динамометры электронные универсальные с max свыше 5 тс (50 кН) до 50 тс (500 кН) | Поверка | Нет | 49465-12 | АЦД/1У-150/1И-0,5 | 12027
22ПВ0131 | Поверка. Динамометры электронные универсальные с max свыше 5 тс (50 кН) до 50 тс (500 кН) | Поверка | Нет | 49465-12 | АЦД/1У-200/1И-0,5 | 12027
22ПВ0131 | Поверка. Динамометры электронные универсальные с max свыше 5 тс (50 кН) до 50 тс (500 кН) | Поверка | Нет | 49465-12 | АЦД/1У-100/1И-1 | 12027
22ПВ0131 | Поверка. Динамометры электронные универсальные с max свыше 5 тс (50 кН) до 50 тс (500 кН) | Поверка | Нет | 49465-12 | АЦД/1У-150/1И-1 | 12027
22ПВ0131 | Поверка. Динамометры электронные универсальные с max свыше 5 тс (50 кН) до 50 тс (500 кН) | Поверка | Нет | 49465-12 | АЦД/1У-200/1И-1 | 12027
22ПВ0131 | Поверка. Динамометры электронные универсальные с max свыше 5 тс (50 кН) до 50 тс (500 кН) | Поверка | Нет | 49465-12 | АЦД/1У-100/1И-2 | 12027
22ПВ0131 | Поверка. Динамометры электронные универсальные с max свыше 5 тс (50 кН) до 50 тс (500 кН) | Поверка | Нет | 49465-12 | АЦД/1У-150/1И-2 | 12027
22ПВ0131 | Поверка. Динамометры электронные универсальные с max свыше 5 тс (50 кН) до 50 тс (500 кН) | Поверка | Нет | 49465-12 | АЦД/1У-200/1И-2 | 12027
22ПВ0131 | Поверка. Динамометры электронные универсальные с max свыше 5 тс (50 кН) до 50 тс (500 кН) | Поверка | Нет | 49465-12 | АЦД/1У-100/2И-00 | 12027
22ПВ0131 | Поверка. Динамометры электронные универсальные с max свыше 5 тс (50 кН) до 50 тс (500 кН) | Поверка | Нет | 49465-12 | АЦД/1У-200/2И-00 | 12027
22ПВ0131 | Поверка. Динамометры электронные универсальные с max свыше 5 тс (50 кН) до 50 тс (500 кН) | Поверка | Нет | 49465-12 | АЦД/1У-500/2И-00 | 12027
22ПВ0131 | Поверка. Динамометры электронные универсальные с max свыше 5 тс (50 кН) до 50 тс (500 кН) | Поверка | Нет | 49465-12 | АЦД/1У-100/2И-0,5 | 12027
22ПВ0131 | Поверка. Динамометры электронные универсальные с max свыше 5 тс (50 кН) до 50 тс (500 кН) | Поверка | Нет | 49465-12 | АЦД/1У-200/2И-0,5 | 12027
22ПВ0131 | Поверка. Динамометры электронные универсальные с max свыше 5 тс (50 кН) до 50 тс (500 кН) | Поверка | Нет | 49465-12 | АЦД/1У-500/2И-0,5 | 12027
22ПВ0131 | Поверка. Динамометры электронные универсальные с max свыше 5 тс (50 кН) до 50 тс (500 кН) | Поверка | Нет | 49465-12 | АЦД/1У-100/2И-1 | 12027
22ПВ0131 | Поверка. Динамометры электронные универсальные с max свыше 5 тс (50 кН) до 50 тс (500 кН) | Поверка | Нет | 49465-12 | АЦД/1У-200/2И-1 | 12027
22ПВ0131 | Поверка. Динамометры электронные универсальные с max свыше 5 тс (50 кН) до 50 тс (500 кН) | Поверка | Нет | 49465-12 | АЦД/1У-500/2И-1 | 12027
22ПВ0131 | Поверка. Динамометры электронные универсальные с max свыше 5 тс (50 кН) до 50 тс (500 кН) | Поверка | Нет | 49465-12 | АЦД/1У-100/2И-2 | 12027
22ПВ0131 | Поверка. Динамометры электронные универсальные с max свыше 5 тс (50 кН) до 50 тс (500 кН) | Поверка | Нет | 49465-12 | АЦД/1У-200/2И-2 | 12027
22ПВ0131 | Поверка. Динамометры электронные универсальные с max свыше 5 тс (50 кН) до 50 тс (500 кН) | Поверка | Нет | 49465-12 | АЦД/1У-500/2И-2 | 12027
22ПВ0131 | Поверка. Динамометры электронные универсальные с max свыше 5 тс (50 кН) до 50 тс (500 кН) | Поверка | Нет | 49465-12 | АЦД/1У-500/2И-2 | 12027
22ПВ0131 | Поверка. Динамометры электронные универсальные с max свыше 5 тс (50 кН) до 50 тс (500 кН) | Поверка | Нет | 49465-12 | АЦД/1У-100/3И-00 | 12027
22ПВ0131 | Поверка. Динамометры электронные универсальные с max свыше 5 тс (50 кН) до 50 тс (500 кН) | Поверка | Нет | 49465-12 | АЦД/1У-200/3И-00 | 12027
22ПВ0131 | Поверка. Динамометры электронные универсальные с max свыше 5 тс (50 кН) до 50 тс (500 кН) | Поверка | Нет | 49465-12 | АЦД/1У-500/3И-00 | 12027
22ПВ0131 | Поверка. Динамометры электронные универсальные с max свыше 5 тс (50 кН) до 50 тс (500 кН) | Поверка | Нет | 49465-12 | АЦД/1У-100/3И-0,5 | 12027
22ПВ0131 | Поверка. Динамометры электронные универсальные с max свыше 5 тс (50 кН) до 50 тс (500 кН) | Поверка | Нет | 49465-12 | АЦД/1У-200/3И-0,5 | 12027
22ПВ0131 | Поверка. Динамометры электронные универсальные с max свыше 5 тс (50 кН) до 50 тс (500 кН) | Поверка | Нет | 49465-12 | АЦД/1У-500/3И-0,5 | 12027
22ПВ0131 | Поверка. Динамометры электронные универсальные с max свыше 5 тс (50 кН) до 50 тс (500 кН) | Поверка | Нет | 49465-12 | АЦД/1У-100/3И-1 | 12027
22ПВ0131 | Поверка. Динамометры электронные универсальные с max свыше 5 тс (50 кН) до 50 тс (500 кН) | Поверка | Нет | 49465-12 | АЦД/1У-200/3И-1 | 12027
22ПВ0131 | Поверка. Динамометры электронные универсальные с max свыше 5 тс (50 кН) до 50 тс (500 кН) | Поверка | Нет | 49465-12 | АЦД/1У-500/3И-1 | 12027
22ПВ0131 | Поверка. Динамометры электронные универсальные с max свыше 5 тс (50 кН) до 50 тс (500 кН) | Поверка | Нет | 49465-12 | АЦД/1У-100/3И-2 | 12027
22ПВ0131 | Поверка. Динамометры электронные универсальные с max свыше 5 тс (50 кН) до 50 тс (500 кН) | Поверка | Нет | 49465-12 | АЦД/1У-200/3И-2 | 12027
22ПВ0131 | Поверка. Динамометры электронные универсальные с max свыше 5 тс (50 кН) до 50 тс (500 кН) | Поверка | Нет | 49465-12 | АЦД/1У-500/3И-2 | 12027
22ПВ0131 | Поверка. Динамометры электронные универсальные с max свыше 5 тс (50 кН) до 50 тс (500 кН) | Поверка | Нет | 49465-12 | АЦД/1У-100/6И-00 | 12027
22ПВ0131 | Поверка. Динамометры электронные универсальные с max свыше 5 тс (50 кН) до 50 тс (500 кН) | Поверка | Нет | 49465-12 | АЦД/1У-200/6И-00 | 12027
22ПВ0131 | Поверка. Динамометры электронные универсальные с max свыше 5 тс (50 кН) до 50 тс (500 кН) | Поверка | Нет | 49465-12 | АЦД/1У-250/6И-00 | 12027
22ПВ0131 | Поверка. Динамометры электронные универсальные с max свыше 5 тс (50 кН) до 50 тс (500 кН) | Поверка | Нет | 49465-12 | АЦД/1У-300/6И-00 | 12027
22ПВ0131 | Поверка. Динамометры электронные универсальные с max свыше 5 тс (50 кН) до 50 тс (500 кН) | Поверка | Нет | 49465-12 | АЦД/1У-500/6И-00 | 12027
22ПВ0131 | Поверка. Динамометры электронные универсальные с max свыше 5 тс (50 кН) до 50 тс (500 кН) | Поверка | Нет | 49465-12 | АЦД/1У-100/6И-0,5 | 12027
22ПВ0131 | Поверка. Динамометры электронные универсальные с max свыше 5 тс (50 кН) до 50 тс (500 кН) | Поверка | Нет | 49465-12 | АЦД/1У-200/6И-0,5 | 12027
22ПВ0131 | Поверка. Динамометры электронные универсальные с max свыше 5 тс (50 кН) до 50 тс (500 кН) | Поверка | Нет | 49465-12 | АЦД/1У-250/6И-0,5 | 12027
22ПВ0131 | Поверка. Динамометры электронные универсальные с max свыше 5 тс (50 кН) до 50 тс (500 кН) | Поверка | Нет | 49465-12 | АЦД/1У-300/6И-0,5 | 12027
22ПВ0131 | Поверка. Динамометры электронные универсальные с max свыше 5 тс (50 кН) до 50 тс (500 кН) | Поверка | Нет | 49465-12 | АЦД/1У-500/6И-0,5 | 12027
22ПВ0131 | Поверка. Динамометры электронные универсальные с max свыше 5 тс (50 кН) до 50 тс (500 кН) | Поверка | Нет | 49465-12 | АЦД/1У-100/6И-1 | 12027
22ПВ0131 | Поверка. Динамометры электронные универсальные с max свыше 5 тс (50 кН) до 50 тс (500 кН) | Поверка | Нет | 49465-12 | АЦД/1У-200/6И-1 | 12027
22ПВ0131 | Поверка. Динамометры электронные универсальные с max свыше 5 тс (50 кН) до 50 тс (500 кН) | Поверка | Нет | 49465-12 | АЦД/1У-250/6И-1 | 12027
22ПВ0131 | Поверка. Динамометры электронные универсальные с max свыше 5 тс (50 кН) до 50 тс (500 кН) | Поверка | Нет | 49465-12 | АЦД/1У-300/6И-1 | 12027
22ПВ0131 | Поверка. Динамометры электронные универсальные с max свыше 5 тс (50 кН) до 50 тс (500 кН) | Поверка | Нет | 49465-12 | АЦД/1У-500/6И-1 | 12027
22ПВ0131 | Поверка. Динамометры электронные универсальные с max свыше 5 тс (50 кН) до 50 тс (500 кН) | Поверка | Нет | 49465-12 | АЦД/1У-100/6И-2 | 12027
22ПВ0131 | Поверка. Динамометры электронные универсальные с max свыше 5 тс (50 кН) до 50 тс (500 кН) | Поверка | Нет | 49465-12 | АЦД/1У-200/6И-2 | 12027
22ПВ0131 | Поверка. Динамометры электронные универсальные с max свыше 5 тс (50 кН) до 50 тс (500 кН) | Поверка | Нет | 49465-12 | АЦД/1У-250/6И-2 | 12027
22ПВ0131 | Поверка. Динамометры электронные универсальные с max свыше 5 тс (50 кН) до 50 тс (500 кН) | Поверка | Нет | 49465-12 | АЦД/1У-300/6И-2 | 12027
22ПВ0131 | Поверка. Динамометры электронные универсальные с max свыше 5 тс (50 кН) до 50 тс (500 кН) | Поверка | Нет | 49465-12 | АЦД/1У-500/6И-2 | 12027
22ПВ0131 | Поверка. Динамометры электронные универсальные с max свыше 5 тс (50 кН) до 50 тс (500 кН) | Поверка | Нет | 53968-13 | ТМУ-70/00 | 12027
22ПВ0131 | Поверка. Динамометры электронные универсальные с max свыше 5 тс (50 кН) до 50 тс (500 кН) | Поверка | Нет | 53968-13 | ТМУ-100/00 | 12027
22ПВ0131 | Поверка. Динамометры электронные универсальные с max свыше 5 тс (50 кН) до 50 тс (500 кН) | Поверка | Нет | 53968-13 | ТМУ-200/00 | 12027
22ПВ0131 | Поверка. Динамометры электронные универсальные с max свыше 5 тс (50 кН) до 50 тс (500 кН) | Поверка | Нет | 53968-13 | ТМУ-70/0,5 | 12027
22ПВ0131 | Поверка. Динамометры электронные универсальные с max свыше 5 тс (50 кН) до 50 тс (500 кН) | Поверка | Нет | 53968-13 | ТМУ-100/0,5 | 12027
22ПВ0131 | Поверка. Динамометры электронные универсальные с max свыше 5 тс (50 кН) до 50 тс (500 кН) | Поверка | Нет | 53968-13 | ТМУ-200/0,5 | 12027
22ПВ0131 | Поверка. Динамометры электронные универсальные с max свыше 5 тс (50 кН) до 50 тс (500 кН) | Поверка | Нет | 53968-13 | ТМУ-70/1 | 12027
22ПВ0131 | Поверка. Динамометры электронные универсальные с max свыше 5 тс (50 кН) до 50 тс (500 кН) | Поверка | Нет | 53968-13 | ТМУ-100/1 | 12027
22ПВ0131 | Поверка. Динамометры электронные универсальные с max свыше 5 тс (50 кН) до 50 тс (500 кН) | Поверка | Нет | 53968-13 | ТМУ-200/1 | 12027
22ПВ0131 | Поверка. Динамометры электронные универсальные с max свыше 5 тс (50 кН) до 50 тс (500 кН) | Поверка | Нет | 53968-13 | ТМУ-70/2 | 12027
22ПВ0131 | Поверка. Динамометры электронные универсальные с max свыше 5 тс (50 кН) до 50 тс (500 кН) | Поверка | Нет | 53968-13 | ТМУ-100/2 | 12027
22ПВ0131 | Поверка. Динамометры электронные универсальные с max свыше 5 тс (50 кН) до 50 тс (500 кН) | Поверка | Нет | 53968-13 | ТМУ-200/2 | 12027
21ПВ0251 | Поверка. Диоптриметры, линзметры | Поверка | Да | 33218-06 | LM-25 | 2306
21ПВ0251 | Поверка. Диоптриметры, линзметры | Поверка | Да | 33219-06 | SLM-5000 | 2306
21ПВ0251 | Поверка. Диоптриметры, линзметры | Поверка | Да | 34532-07 | ДО-3 | 2306
21ПВ0251 | Поверка. Диоптриметры, линзметры | Поверка | Да | 35098-07 | CLM-3100P | 2306
21ПВ0251 | Поверка. Диоптриметры, линзметры | Поверка | Да | 36160-07 | GL-7000 | 2306
21ПВ0251 | Поверка. Диоптриметры, линзметры | Поверка | Да | 44124-10 | HLM-7000 | 2306
21ПВ0251 | Поверка. Диоптриметры, линзметры | Поверка | Да | 44181-10 | CLE 060 | 2306
21ПВ0251 | Поверка. Диоптриметры, линзметры | Поверка | Да | 8085-87 | ДО-3 | 2306
21ПВ0251 | Поверка. Диоптриметры, линзметры | Поверка | Да | 8143-81 | ДП-02 | 2306
20ПВ0116 | Поверка. Дифманометры-расходомеры без интегратора | Поверка | Нет |  |  | 324
20ПВ0117 | Поверка. Дифманометры-расходомеры с интегратором, с дистанционной передачей | Поверка | Нет | 6447-78 | ДСП -712 | 470
20ПВ0117 | Поверка. Дифманометры-расходомеры с интегратором, с дистанционной передачей | Поверка | Нет | 6447-78 | КСД-2-006 | 470
20ПВ0117 | Поверка. Дифманометры-расходомеры с интегратором, с дистанционной передачей | Поверка | Нет | 7455-79 | ДСП-160 | 470
20ПВ0117 | Поверка. Дифманометры-расходомеры с интегратором, с дистанционной передачей | Поверка | Нет | 5120-75 | ДСС-711Р-1, ДСС-712Р-1 | 470
20ПВ0117 | Поверка. Дифманометры-расходомеры с интегратором, с дистанционной передачей | Поверка | Нет | 37049-08 | ДСП-80 РАСКО, ДСП-80В РАСКО | 470
20ПВ0117 | Поверка. Дифманометры-расходомеры с интегратором, с дистанционной передачей | Поверка | Нет | 6447-78 | ДСС-711И, ДСП-717И | 470
23ПВ0588 | Поверка. Длиномеры вертикальные | Поверка | Да | 1335-60 | ИЗВ-2 | 2048
23ПВ0588 | Поверка. Длиномеры вертикальные | Поверка | Да | 2738-71 | ИЗВ-3 | 2048
23ПВ0588 | Поверка. Длиномеры вертикальные | Поверка | Да | 12042-89 | ИЗВ-6 | 2048
22ПВ0132 | Поверка. Дозаторы бутылочные (поршневые) | Поверка | Нет |  |  | 1309
20ПВ0118 | Поверка. Задатчики давления "Воздух" КТ0,02; КТ0,01 | Поверка | Нет |  |  | 7401
20ПВ0119 | Поверка. Задатчики разрежения Метран-503 Воздух [КТ0,02; КТ0,05 с доп. комплектом грузов в ед. изм. давления отличных от ед. изм. основного комплекта] | Поверка | Нет |  |  | 16688
20ПВ0120 | Поверка. Задатчики разрежения Метран-503 Воздух [КТ0,02; КТ0,05] | Поверка | Нет |  |  | 12125
25ПВ0104 | Поверка. Измерители параметров напряжённости электростатических полей | Поверка | Нет | 17400-98 | СТ-01 | 5697
25ПВ0104 | Поверка. Измерители параметров напряжённости электростатических полей | Поверка | Нет | 17663-04 | ИЭСП-01 | 5697
25ПВ0104 | Поверка. Измерители параметров напряжённости электростатических полей | Поверка | Нет | 47825-11 | П3-80-Е | 5697
22ПВ0133 | Поверка. Измерители адгезии | Поверка | Нет |  |  | 3802
20ПВ0121 | Поверка. Измерители артериального давления и частоты пульса автоматические | Поверка | Да |  |  | 185
20ПВ0122 | Поверка. Измерители артериального давления и частоты пульса цифровые полуавтоматические | Поверка | Да |  |  | 140
21ПВ0252 | Поверка. Измерители влажности газов, гигрометры точки росы/инея типа ИВА, ИВГ [за 1 датчик] | Поверка | Нет | 13560-11 | ИВА-8 [за 1 датчик] | 6771
21ПВ0252 | Поверка. Измерители влажности газов, гигрометры точки росы/инея типа ИВА, ИВГ [за 1 датчик] | Поверка | Нет | 13560-05 | ИВА-8 [за 1 датчик] | 6771
21ПВ0252 | Поверка. Измерители влажности газов, гигрометры точки росы/инея типа ИВА, ИВГ [за 1 датчик] | Поверка | Нет | 13560-93 | ИВА-8 [за 1 датчик] | 6771
21ПВ0252 | Поверка. Измерители влажности газов, гигрометры точки росы/инея типа ИВА, ИВГ [за 1 датчик] | Поверка | Нет | 51229-12 | ГТВ-002 [за 1 датчик] | 6771
21ПВ0252 | Поверка. Измерители влажности газов, гигрометры точки росы/инея типа ИВА, ИВГ [за 1 датчик] | Поверка | Нет | 15501-07 | ИВГ-1 [за 1 датчик] | 6771
21ПВ0252 | Поверка. Измерители влажности газов, гигрометры точки росы/инея типа ИВА, ИВГ [за 1 датчик] | Поверка | Нет | 15501-12 | ИВГ-1 [за 1 датчик] | 6771
21ПВ0252 | Поверка. Измерители влажности газов, гигрометры точки росы/инея типа ИВА, ИВГ [за 1 датчик] | Поверка | Нет | 15501-01 | ИВГ-1 [за 1 датчик] | 6771
25ПВ0105 | Поверка. Измерители влажности пиломатериалов | Поверка | Нет | 26754-04 | ИВ 1-1 | 1712
25ПВ0105 | Поверка. Измерители влажности пиломатериалов | Поверка | Нет | 8912-82 | ЭВ-2К | 1712
24ПВ0168 | Поверка. Измерители времени распространения ультразвука | Поверка | Нет | 52901-13 | ПУЛЬСАР-2 | 6330
24ПВ0168 | Поверка. Измерители времени распространения ультразвука | Поверка | Нет | 24690-03 | ПУЛЬСАР-1.0 | 6330
24ПВ0168 | Поверка. Измерители времени распространения ультразвука | Поверка | Нет | 24690-06 | ПУЛЬСАР-1 | 6330
24ПВ0168 | Поверка. Измерители времени распространения ультразвука | Поверка | Нет | 23412-02 | УТ-01 | 6330
24ПВ0168 | Поверка. Измерители времени распространения ультразвука | Поверка | Нет | 4049-74 | Бетон-5 | 6330
24ПВ0168 | Поверка. Измерители времени распространения ультразвука | Поверка | Нет | 27812-04 | УДС 2ВФ-ЦИВОМ-ЭП | 6330
24ПВ0168 | Поверка. Измерители времени распространения ультразвука | Поверка | Нет | 38169-08 | УКС-МГ4 | 6330
24ПВ0168 | Поверка. Измерители времени распространения ультразвука | Поверка | Нет | 59876-15 | Pundit Lab+ | 6330
24ПВ0168 | Поверка. Измерители времени распространения ультразвука | Поверка | Нет | 59876-15 | Pundit PL-200 | 6330
24ПВ0168 | Поверка. Измерители времени распространения ультразвука | Поверка | Нет | 39829-08 | Бетон-70 | 6330
24ПВ0169 | Поверка. Измерители временных интервалов | Поверка | Нет | 5343-76 | И2-26 | 2685
23ПВ0354 | Поверка. Измерители габаритных размеров | Поверка | Да |  |  | 4767
20ПВ0123 | Поверка. Измерители давления цифровые ИДЦ-1М | Поверка | Нет | 46121-10 | ИДЦ-1М | 1619
20ПВ0123 | Поверка. Измерители давления цифровые ИДЦ-1М | Поверка | Нет | 14481-05 | ИДЦ-1М | 1619
20ПВ0123 | Поверка. Измерители давления цифровые ИДЦ-1М | Поверка | Нет | 14481-95 | ИДЦ-1М | 1619
20ПВ0124 | Поверка. Измерители давления цифровые ИДЦ-2 | Поверка | Нет | 46121-10 | ИДЦ-2 | 2350
20ПВ0124 | Поверка. Измерители давления цифровые ИДЦ-2 | Поверка | Нет | 25320-03 | ИДЦ-2 | 2350
23ПВ0355 | Поверка. Измерители деформации клейковины | Поверка | Да |  |  | 816
20ПВ0125 | Поверка. Измерители дифференциального давления TESTO 512, 312, 314, 521, 526 | Поверка | Нет | 46118-10 | WTT100, WTT100P | 1620
20ПВ0125 | Поверка. Измерители дифференциального давления TESTO 512, 312, 314, 521, 526 | Поверка | Нет | 26300-04 | АДН-10.2 | 1620
20ПВ0125 | Поверка. Измерители дифференциального давления TESTO 512, 312, 314, 521, 526 | Поверка | Нет | 46119-10 | E, EB | 1620
20ПВ0125 | Поверка. Измерители дифференциального давления TESTO 512, 312, 314, 521, 526 | Поверка | Нет | 44757-10 | WMG100, WMG100P | 1620
20ПВ0125 | Поверка. Измерители дифференциального давления TESTO 512, 312, 314, 521, 526 | Поверка | Нет | 26300-08 | АДН, АДР | 1620
20ПВ0125 | Поверка. Измерители дифференциального давления TESTO 512, 312, 314, 521, 526 | Поверка | Нет | 26300-04 | АДН, АДР | 1620
20ПВ0125 | Поверка. Измерители дифференциального давления TESTO 512, 312, 314, 521, 526 | Поверка | Нет | 28639-10 | ПРОМА-ИДМ | 1620
20ПВ0125 | Поверка. Измерители дифференциального давления TESTO 512, 312, 314, 521, 526 | Поверка | Нет | 47453-11 | TESTO 512, TESTO 312, TESTO 314, TESTO 521, TESTO 526 | 1620
20ПВ0125 | Поверка. Измерители дифференциального давления TESTO 512, 312, 314, 521, 526 | Поверка | Нет | 17270-06 | Testo 512 | 1620
20ПВ0125 | Поверка. Измерители дифференциального давления TESTO 512, 312, 314, 521, 526 | Поверка | Нет | 17270-98 | Testo 510 | 1620
20ПВ0125 | Поверка. Измерители дифференциального давления TESTO 512, 312, 314, 521, 526 | Поверка | Нет | 17270-98 | Testo 515 | 1620
20ПВ0125 | Поверка. Измерители дифференциального давления TESTO 512, 312, 314, 521, 526 | Поверка | Нет | 17270-98 | Testo 512 | 1620
20ПВ0125 | Поверка. Измерители дифференциального давления TESTO 512, 312, 314, 521, 526 | Поверка | Нет | 17270-98 | Testo 605 | 1620
23ПВ0356 | Поверка. Измерители длины материалов | Поверка | Да |  |  | 6093
23ПВ0357 | Поверка. Измерители защитного слоя бетона | Поверка | Да | 42008-09 | Profoscope | 3802
23ПВ0357 | Поверка. Измерители защитного слоя бетона | Поверка | Да | 42008-09 | Profometer | 3802
23ПВ0358 | Поверка. Измерители защитного слоя бетона ИПА-МГ4 | Поверка | Да | 29316-10 | ИПА-МГ4 | 3802
23ПВ0359 | Поверка. Измерители защитного слоя бетона Поиск | Поверка | Да | 26398-09 | Поиск-2.51 | 3802
23ПВ0359 | Поверка. Измерители защитного слоя бетона Поиск | Поверка | Да | 26398-09 | Поиск-2.52 | 3802
22ПВ0134 | Поверка. Измерители коэффициента сцепления портативные | Поверка | Нет |  |  | 2532
25ПВ0106 | Поверка. Измерители коэффициента трансформации | Поверка | Нет | 55598-13 | К540-3 | 4925
25ПВ0106 | Поверка. Измерители коэффициента трансформации | Поверка | Нет | 38752-08 | КОЭФФИЦИЕНТ | 4925
25ПВ0106 | Поверка. Измерители коэффициента трансформации | Поверка | Нет | 46049-10 | КОЭФФИЦИЕНТ-3 | 4925
25ПВ0106 | Поверка. Измерители коэффициента трансформации | Поверка | Нет | 45683-10 | СЭИТ-3 | 4925
25ПВ0106 | Поверка. Измерители коэффициента трансформации | Поверка | Нет | 28433-04 | DTR8500 | 4925
24ПВ0170 | Поверка. Измерители модуляции | Поверка | Нет | 6653-78 | СК3-43 | 4490
24ПВ0170 | Поверка. Измерители модуляции | Поверка | Нет | 9331-83 | СК3-45 | 4490
24ПВ0170 | Поверка. Измерители модуляции | Поверка | Нет | 9331-94 | СК3-45 | 4490
24ПВ0170 | Поверка. Измерители модуляции | Поверка | Нет | 9277-83 | СК3-46 | 4490
24ПВ0170 | Поверка. Измерители модуляции | Поверка | Нет | 6083-77 | С2-23 | 4490
24ПВ0170 | Поверка. Измерители модуляции | Поверка | Нет | 41237-09 | Boonton 8201 | 4490
24ПВ0171 | Поверка. Измерители мощности и частоты | Поверка | Нет | 47325-11 | ИМЧ-01 | 3856
24ПВ0171 | Поверка. Измерители мощности и частоты | Поверка | Нет | 29901-05 | ИМЧ-01 | 3856
24ПВ0172 | Поверка. Измерители мощности оптические | Поверка | Нет | 17209-98 | EPM 1 | 8281
24ПВ0172 | Поверка. Измерители мощности оптические | Поверка | Нет | 22716-02 | OLP-5 | 8281
24ПВ0172 | Поверка. Измерители мощности оптические | Поверка | Нет | 22716-02 | OLP-6 | 8281
24ПВ0172 | Поверка. Измерители мощности оптические | Поверка | Нет | 30754-05 | AQ2160 | 8281
24ПВ0172 | Поверка. Измерители мощности оптические | Поверка | Нет | 44914-10 | FHP | 8281
24ПВ0172 | Поверка. Измерители мощности оптические | Поверка | Нет | 55808-13 | FOD-1202 | 8281
24ПВ0172 | Поверка. Измерители мощности оптические | Поверка | Нет | 55808-13 | FOD-1202Si | 8281
24ПВ0172 | Поверка. Измерители мощности оптические | Поверка | Нет | 55808-13 | FOD-1202H | 8281
24ПВ0172 | Поверка. Измерители мощности оптические | Поверка | Нет | 55809-13 | FOD-1204 | 8281
24ПВ0172 | Поверка. Измерители мощности оптические | Поверка | Нет | 55809-13 | FOD-1204H | 8281
24ПВ0172 | Поверка. Измерители мощности оптические | Поверка | Нет | 28534-05 | FOD 1204 | 8281
24ПВ0172 | Поверка. Измерители мощности оптические | Поверка | Нет | 28534-05 | FOD 1204H | 8281
24ПВ0172 | Поверка. Измерители мощности оптические | Поверка | Нет | 46438-11 | OLP-35 | 8281
24ПВ0172 | Поверка. Измерители мощности оптические | Поверка | Нет | 46438-11 | OLP-38 | 8281
24ПВ0172 | Поверка. Измерители мощности оптические | Поверка | Нет | 32093-06 | OLP-55 | 8281
24ПВ0172 | Поверка. Измерители мощности оптические | Поверка | Нет | 35338-09 | Топаз-7210 | 8281
24ПВ0172 | Поверка. Измерители мощности оптические | Поверка | Нет | 35338-09 | Топаз-7220 | 8281
24ПВ0172 | Поверка. Измерители мощности оптические | Поверка | Нет | 35103-07 | FPM-602 | 8281
24ПВ0172 | Поверка. Измерители мощности оптические | Поверка | Нет | 35102-07 | FPM-302 | 8281
25ПВ0384 | Поверка. Измерители напряжения прикосновения и параметров устройств защитного отключения MRP | Поверка | Нет | 31967-11 | MRP-200 | 2138
25ПВ0384 | Поверка. Измерители напряжения прикосновения и параметров устройств защитного отключения MRP | Поверка | Нет | 31967-11 | MRP-201 | 2138
25ПВ0384 | Поверка. Измерители напряжения прикосновения и параметров устройств защитного отключения MRP | Поверка | Нет | 28985-10 | MRP-120 | 2138
25ПВ0368 | Поверка. Измерители напряжения прикосновения и тока короткого замыкания | Поверка | Нет | 56408-14 | 2811 LP | 4093
25ПВ0368 | Поверка. Измерители напряжения прикосновения и тока короткого замыкания | Поверка | Нет | 56408-14 | 2726 NA | 4093
25ПВ0368 | Поверка. Измерители напряжения прикосновения и тока короткого замыкания | Поверка | Нет | 56408-14 | 4126 NA | 4093
25ПВ0368 | Поверка. Измерители напряжения прикосновения и тока короткого замыкания | Поверка | Нет | 12005-01 | ЭК0200 | 4093
25ПВ0402 | Поверка. Измерители напряженности поля промышленной частоты П3-50 | Поверка | Нет | 17638-08 | П3-50 | 5287
24ПВ0173 | Поверка. Измерители нелинейных искажений | Поверка | Нет | 10227-85 | СК6-13 | 2275
24ПВ0173 | Поверка. Измерители нелинейных искажений | Поверка | Нет | 10737-86 | С6-12 | 2275
24ПВ0173 | Поверка. Измерители нелинейных искажений | Поверка | Нет | 9081-83 | С6-11 | 2275
24ПВ0173 | Поверка. Измерители нелинейных искажений | Поверка | Нет | 6955-78 | С6-8 | 2275
24ПВ0174 | Поверка. Измерители неоднородностей линий | Поверка | Нет | 3418-73 | Р5-8 | 1743
24ПВ0174 | Поверка. Измерители неоднородностей линий | Поверка | Нет | 3854-73 | Р5-9 | 1743
24ПВ0174 | Поверка. Измерители неоднородностей линий | Поверка | Нет | 5754-76 | Р5-10 | 1743
24ПВ0174 | Поверка. Измерители неоднородностей линий | Поверка | Нет | 5754-76 | Р5-10/1 | 1743
24ПВ0174 | Поверка. Измерители неоднородностей линий | Поверка | Нет | 9323-83 | Р5-13 | 1743
24ПВ0174 | Поверка. Измерители неоднородностей линий | Поверка | Нет | 9323-83 | Р5-13/1 | 1743
24ПВ0174 | Поверка. Измерители неоднородностей линий | Поверка | Нет | 45684-10 | Р5-24 | 1743
21ПВ0253 | Поверка. Измерители низкотемпературных показателей [с применением ГСО заказчика] | Поверка | Да | 48436-11 | CCS-2100LT [с применением ГСО заказчика] | 3386
21ПВ0253 | Поверка. Измерители низкотемпературных показателей [с применением ГСО заказчика] | Поверка | Да | 48436-11 | CCS-2100 [с применением ГСО заказчика] | 3386
22ПВ0271 | Поверка. Измерители объема | Поверка | Нет |  |  | 4110
25ПВ0107 | Поверка. Измерители параметров заземляющих устройств MRU | Поверка | Нет | 41925-09 | MRU-20 | 3684
25ПВ0107 | Поверка. Измерители параметров заземляющих устройств MRU | Поверка | Нет | 41925-09 | MRU-105 | 3684
25ПВ0107 | Поверка. Измерители параметров заземляющих устройств MRU | Поверка | Нет | 41925-09 | MRU-120 | 3684
25ПВ0107 | Поверка. Измерители параметров заземляющих устройств MRU | Поверка | Нет | 41925-09 | MRU-200 | 3684
25ПВ0439 | Поверка. Измерители параметров изоляции [без блока поверки заказчика] | Поверка | Нет | 24891-08 | Тангенс-2000 | 7030
25ПВ0438 | Поверка. Измерители параметров изоляции [с блоком поверки заказчика] | Поверка | Нет | 24891-08 | Тангенс-2000 | 2945
25ПВ0109 | Поверка. Измерители параметров магнитных полей | Поверка | Нет | 36632-07 | П6-70 | 4640
24ПВ0175 | Поверка. Измерители параметров реле | Поверка | Нет | 9223-83 | Ф291 | 2080
24ПВ0175 | Поверка. Измерители параметров реле | Поверка | Нет | 3487-73 | Ф209 | 2080
24ПВ0175 | Поверка. Измерители параметров реле | Поверка | Нет | 61837-15 | ИВПР-203М | 2080
23ПВ0360 | Поверка. Измерители параметров света фар автотранспортных средств | Поверка | Да | 23157-02 | ИПФ-01 | 4511
23ПВ0360 | Поверка. Измерители параметров света фар автотранспортных средств | Поверка | Да | 23157-07 | ИПФ-01 | 4511
23ПВ0360 | Поверка. Измерители параметров света фар автотранспортных средств | Поверка | Да | 23157-07 | ИПФ-01Л | 4511
23ПВ0360 | Поверка. Измерители параметров света фар автотранспортных средств | Поверка | Да | 23157-07 | ИПФ-01М | 4511
23ПВ0360 | Поверка. Измерители параметров света фар автотранспортных средств | Поверка | Да | 35592-07 | 684A, 32066DL2, 32400DL2, 32500PL2, 32700 | 4511
23ПВ0360 | Поверка. Измерители параметров света фар автотранспортных средств | Поверка | Да | 41208-09 | HBA18K, HBA19K, HBA21K, HBA26, HBA24, HBA28, HBA25, HBA30, HBA23, HBA31, HBA31PLUS | 4511
23ПВ0360 | Поверка. Измерители параметров света фар автотранспортных средств | Поверка | Да | 45780-10 | Alfa, Orion, Beta, Wolf, Rigel, Elta, Pegaso, Hydra, Aldebaran | 4511
23ПВ0360 | Поверка. Измерители параметров света фар автотранспортных средств | Поверка | Да | 33006-06 | LITE 3 | 4511
23ПВ0360 | Поверка. Измерители параметров света фар автотранспортных средств | Поверка | Да | 28760-05 | Tecnolux мод. Alfa, Orion, Beta, Wolf, Rigel, Aldebaran, Elta, Sirio | 4511
23ПВ0360 | Поверка. Измерители параметров света фар автотранспортных средств | Поверка | Да | 25907-03 | HL мод. 19, 21, 24, 26, 25I, 25P | 4511
23ПВ0360 | Поверка. Измерители параметров света фар автотранспортных средств | Поверка | Да | 33006-06 | LITE 3 | 4511
23ПВ0360 | Поверка. Измерители параметров света фар автотранспортных средств | Поверка | Да | 17788-04 | LITE 1.1 | 4511
23ПВ0360 | Поверка. Измерители параметров света фар автотранспортных средств | Поверка | Да | 17788-98 | LITE 1.1 | 4511
23ПВ0360 | Поверка. Измерители параметров света фар автотранспортных средств | Поверка | Да | 24828-03 | ОПК | 4511
23ПВ0360 | Поверка. Измерители параметров света фар автотранспортных средств | Поверка | Да | 17151-98 | ОП | 4511
23ПВ0360 | Поверка. Измерители параметров света фар автотранспортных средств | Поверка | Да | 24828-13 | ОПК | 4511
25ПВ0389 | Поверка. Измерители параметров УЗО ПЗО-500 | Поверка | Нет | 39876-08 | ПЗО-500 | 4332
25ПВ0386 | Поверка. Измерители параметров устройств заземления MRU-100, MRU-101 | Поверка | Нет | 21272-01 | MRU-101 | 2158
25ПВ0386 | Поверка. Измерители параметров устройств заземления MRU-100, MRU-101 | Поверка | Нет | 21272-01 | MRU-100 | 2158
25ПВ0370 | Поверка. Измерители параметров устройств защитного отключения MI 2120 | Поверка | Нет | 34193-07 | MI 2120 | 2367
25ПВ0110 | Поверка. Измерители параметров цепей электропитания | Поверка | Нет | 57456-14 | ИФН-300 | 2426
25ПВ0110 | Поверка. Измерители параметров цепей электропитания | Поверка | Нет | 31275-06 | ИФН-200 | 2426
25ПВ0110 | Поверка. Измерители параметров цепей электропитания | Поверка | Нет | 21399-08 | ЕР-180 | 2426
25ПВ0110 | Поверка. Измерители параметров цепей электропитания | Поверка | Нет | 31034-06 | ВЕГА-500 | 2426
25ПВ0356 | Поверка. Измерители параметров цепей электропитания MZC-200; MZC-201; MZC-202; MZC-203 | Поверка | Нет | 31382-11 | MZC-200 | 1166
25ПВ0356 | Поверка. Измерители параметров цепей электропитания MZC-200; MZC-201; MZC-202; MZC-203 | Поверка | Нет | 31382-11 | MZC-201 | 1166
25ПВ0356 | Поверка. Измерители параметров цепей электропитания MZC-200; MZC-201; MZC-202; MZC-203 | Поверка | Нет | 31382-11 | MZC-202 | 1166
25ПВ0356 | Поверка. Измерители параметров цепей электропитания MZC-200; MZC-201; MZC-202; MZC-203 | Поверка | Нет | 31382-11 | MZC-203 | 1166
25ПВ0357 | Поверка. Измерители параметров цепей электропитания MZC-302; MZC-303; MZC-303E | Поверка | Нет | 31544-06 | MZC-302 | 1766
25ПВ0357 | Поверка. Измерители параметров цепей электропитания MZC-302; MZC-303; MZC-303E | Поверка | Нет | 31544-06 | MZC-303 | 1766
25ПВ0357 | Поверка. Измерители параметров цепей электропитания MZC-302; MZC-303; MZC-303E | Поверка | Нет | 31544-06 | MZC-303E | 1766
25ПВ0357 | Поверка. Измерители параметров цепей электропитания MZC-302; MZC-303; MZC-303E | Поверка | Нет | 31544-06 | MZC-300 | 1766
25ПВ0111 | Поверка. Измерители параметров электрических и магнитных полей | Поверка | Нет | 35853-07 | ВЕ-50 | 6266
25ПВ0111 | Поверка. Измерители параметров электрических и магнитных полей | Поверка | Нет | 17396-98 | ВЕ-метр-АТ-002 | 6266
25ПВ0111 | Поверка. Измерители параметров электрических и магнитных полей | Поверка | Нет | 42464-09 | ВЕ-метр-АТ-003 | 6266
25ПВ0111 | Поверка. Измерители параметров электрических и магнитных полей | Поверка | Нет | 47825-11 | П3-80-ЕН500 | 6266
25ПВ0111 | Поверка. Измерители параметров электрических и магнитных полей | Поверка | Нет | 42961-09 | П3-60 | 6266
25ПВ0111 | Поверка. Измерители параметров электрических и магнитных полей | Поверка | Нет | 59851-15 | ВЕ-метр АТ-004 | 6266
25ПВ0111 | Поверка. Измерители параметров электрических и магнитных полей | Поверка | Нет | 43290-09 | П3-70/1 | 6266
25ПВ0112 | Поверка. Измерители параметров электрических полей | Поверка | Нет | 36631-07 | П6-71 | 4640
25ПВ0436 | Поверка. Измерители параметров электрических сетей многофункциональные цифровые | Поверка | Нет |  |  | 3462
25ПВ0388 | Поверка. Измерители параметров электробезопасности мощных электроустановок MZC-310S | Поверка | Нет | 32498-11 | MZC-310S | 1865
25ПВ0387 | Поверка. Измерители параметров электробезопасности электроустановок MIE-500 | Поверка | Нет | 26859-09 | MIE-500 | 1000
25ПВ0400 | Поверка. Измерители параметров электробезопасности электроустановок MPI | Поверка | Нет | 32600-07 | MPI-510 | 6606
25ПВ0400 | Поверка. Измерители параметров электробезопасности электроустановок MPI | Поверка | Нет | 32600-07 | MPI-511 | 6606
25ПВ0400 | Поверка. Измерители параметров электробезопасности электроустановок MPI | Поверка | Нет | 44170-10 | MPI-502 | 6606
25ПВ0400 | Поверка. Измерители параметров электробезопасности электроустановок MPI | Поверка | Нет | 44170-10 | MPI-505 | 6606
25ПВ0400 | Поверка. Измерители параметров электробезопасности электроустановок MPI | Поверка | Нет | 44170-10 | MPI-508 | 6606
25ПВ0400 | Поверка. Измерители параметров электробезопасности электроустановок MPI | Поверка | Нет | 44170-10 | MPI-525 | 6606
25ПВ0113 | Поверка. Измерители параметров электроустановок | Поверка | Нет | 20276-07 | С.А 6114 | 6094
25ПВ0113 | Поверка. Измерители параметров электроустановок | Поверка | Нет | 20276-07 | С.А 6115 | 6094
25ПВ0113 | Поверка. Измерители параметров электроустановок | Поверка | Нет | 20276-07 | С.А 6030 | 6094
25ПВ0113 | Поверка. Измерители параметров электроустановок | Поверка | Нет | 20276-07 | МХ435В | 6094
25ПВ0113 | Поверка. Измерители параметров электроустановок | Поверка | Нет | 47341-11 | MZC-304 | 6094
25ПВ0113 | Поверка. Измерители параметров электроустановок | Поверка | Нет | 39876-08 | ПЗО-500 ПРО | 6094
25ПВ0113 | Поверка. Измерители параметров электроустановок | Поверка | Нет | 40303-08 | АКИП-8201 | 6094
25ПВ0113 | Поверка. Измерители параметров электроустановок | Поверка | Нет | 40303-08 | АКИП-8401 | 6094
25ПВ0113 | Поверка. Измерители параметров электроустановок | Поверка | Нет | 40303-08 | АКИП-8402 | 6094
25ПВ0113 | Поверка. Измерители параметров электроустановок | Поверка | Нет | 40303-08 | АКИП-8403 | 6094
25ПВ0113 | Поверка. Измерители параметров электроустановок | Поверка | Нет | 40303-08 | АКИП-8404 | 6094
25ПВ0113 | Поверка. Измерители параметров электроустановок | Поверка | Нет | 40303-08 | АКИП-8405 | 6094
25ПВ0113 | Поверка. Измерители параметров электроустановок | Поверка | Нет | 40303-08 | АКИП-8601 | 6094
25ПВ0113 | Поверка. Измерители параметров электроустановок | Поверка | Нет | 40303-08 | АКИП-8701 | 6094
25ПВ0113 | Поверка. Измерители параметров электроустановок | Поверка | Нет | 40303-08 | АКИП-8702 | 6094
25ПВ0113 | Поверка. Измерители параметров электроустановок | Поверка | Нет | 29749-05 | МЭТ-2019 | 6094
25ПВ0113 | Поверка. Измерители параметров электроустановок | Поверка | Нет | 29749-05 | МЭТ-5035 | 6094
25ПВ0113 | Поверка. Измерители параметров электроустановок | Поверка | Нет | 29749-05 | МЭТ-5080 | 6094
25ПВ0113 | Поверка. Измерители параметров электроустановок | Поверка | Нет | 52914-13 | С.А 6116 | 6094
25ПВ0113 | Поверка. Измерители параметров электроустановок | Поверка | Нет | 41431-09 | MI 3122 | 6094
25ПВ0113 | Поверка. Измерители параметров электроустановок | Поверка | Нет | 46785-11 | MI 3102H CL | 6094
25ПВ0113 | Поверка. Измерители параметров электроустановок | Поверка | Нет | 46785-11 | MI 3125 | 6094
25ПВ0113 | Поверка. Измерители параметров электроустановок | Поверка | Нет | 46785-11 | MI 3125B | 6094
25ПВ0113 | Поверка. Измерители параметров электроустановок | Поверка | Нет | 41923-09 | MI 3101 | 6094
25ПВ0113 | Поверка. Измерители параметров электроустановок | Поверка | Нет | 41923-09 | MI 3105 | 6094
25ПВ0113 | Поверка. Измерители параметров электроустановок | Поверка | Нет | 34591-07 | MI 3100 | 6094
25ПВ0113 | Поверка. Измерители параметров электроустановок | Поверка | Нет | 34591-07 | MI 3102 | 6094
25ПВ0113 | Поверка. Измерители параметров электроустановок | Поверка | Нет | 28262-04 | Fluke 1651 | 6094
25ПВ0113 | Поверка. Измерители параметров электроустановок | Поверка | Нет | 28262-04 | Fluke 1652 | 6094
25ПВ0113 | Поверка. Измерители параметров электроустановок | Поверка | Нет | 28262-04 | Fluke 1653 | 6094
25ПВ0113 | Поверка. Измерители параметров электроустановок | Поверка | Нет | 28262-04 | Fluke 1652 Robin | 6094
25ПВ0113 | Поверка. Измерители параметров электроустановок | Поверка | Нет | 28262-04 | Fluke 1653 Robin | 6094
25ПВ0113 | Поверка. Измерители параметров электроустановок | Поверка | Нет | 28191-04 | 6050 | 6094
25ПВ0113 | Поверка. Измерители параметров электроустановок | Поверка | Нет | 28191-04 | 6200 | 6094
25ПВ0113 | Поверка. Измерители параметров электроустановок | Поверка | Нет | 28191-04 | 6202 | 6094
25ПВ0113 | Поверка. Измерители параметров электроустановок | Поверка | Нет | 28191-04 | 6300 | 6094
21ПВ0254 | Поверка. Измерители плотности суспензии | Поверка | Да | 34930-07 | ИПС-03 | 2119
21ПВ0254 | Поверка. Измерители плотности суспензии | Поверка | Да | 64104-16 | ИПС-03 | 2119
20ПВ0126 | Поверка. Измерители плотности теплового потока и температуры ИТП-МГ4.03/3(I) "Поток", ИТП-МГ4.03/5(I) "Поток" | Поверка | Нет | 42424-09 | ИТП-МГ4.03/Х(У) "ПОТОК" | 9028
20ПВ0127 | Поверка. Измерители плотности теплового потока и температуры ИТП-МГ4.03/Х(I) "Поток", ИТП-МГ4.03/Х(II) "Поток" | Поверка | Нет |  |  | 14186
25ПВ0223 | Поверка. Измерители показателей качества электрической энергии АПКЭ, С.А. 8220, С.А. 8230, С.А. 8332, С.А. 8334, С.А. 8335, С.А. 8352, ЭРИС, | Поверка | Нет | 36633-07 | WT2000 | 9227
25ПВ0223 | Поверка. Измерители показателей качества электрической энергии АПКЭ, С.А. 8220, С.А. 8230, С.А. 8332, С.А. 8334, С.А. 8335, С.А. 8352, ЭРИС, | Поверка | Нет | 40572-09 | ЭРИС-КЭ | 9227
25ПВ0223 | Поверка. Измерители показателей качества электрической энергии АПКЭ, С.А. 8220, С.А. 8230, С.А. 8332, С.А. 8334, С.А. 8335, С.А. 8352, ЭРИС, | Поверка | Нет | 21909-04 | ЭРИС-КЭ | 9227
25ПВ0223 | Поверка. Измерители показателей качества электрической энергии АПКЭ, С.А. 8220, С.А. 8230, С.А. 8332, С.А. 8334, С.А. 8335, С.А. 8352, ЭРИС, | Поверка | Нет | 39952-08 | Энергомонитор-3.3Т1 | 9227
25ПВ0223 | Поверка. Измерители показателей качества электрической энергии АПКЭ, С.А. 8220, С.А. 8230, С.А. 8332, С.А. 8334, С.А. 8335, С.А. 8352, ЭРИС, | Поверка | Нет | 31953-06 | Энергомонитор-3.3Т | 9227
25ПВ0223 | Поверка. Измерители показателей качества электрической энергии АПКЭ, С.А. 8220, С.А. 8230, С.А. 8332, С.А. 8334, С.А. 8335, С.А. 8352, ЭРИС, | Поверка | Нет | 24224-03 | Энергомонитор 3.3 | 9227
25ПВ0114 | Поверка. Измерители показателей качества электрической энергии Ресурс- UF2, Энерготестер ПКЭ , MI 2092, MI 2192, MI 2292 MI 2392, MI 2492, MI 2592, M | Поверка | Нет | 44343-10 | MI 2392 | 8138
25ПВ0114 | Поверка. Измерители показателей качества электрической энергии Ресурс- UF2, Энерготестер ПКЭ , MI 2092, MI 2192, MI 2292 MI 2392, MI 2492, MI 2592, M | Поверка | Нет | 44343-10 | MI 2492 | 8138
25ПВ0114 | Поверка. Измерители показателей качества электрической энергии Ресурс- UF2, Энерготестер ПКЭ , MI 2092, MI 2192, MI 2292 MI 2392, MI 2492, MI 2592, M | Поверка | Нет | 44343-10 | MI 2592 | 8138
25ПВ0114 | Поверка. Измерители показателей качества электрической энергии Ресурс- UF2, Энерготестер ПКЭ , MI 2092, MI 2192, MI 2292 MI 2392, MI 2492, MI 2592, M | Поверка | Нет | 51772-12 | Fluke 434 series II | 8138
25ПВ0114 | Поверка. Измерители показателей качества электрической энергии Ресурс- UF2, Энерготестер ПКЭ , MI 2092, MI 2192, MI 2292 MI 2392, MI 2492, MI 2592, M | Поверка | Нет | 51772-12 | Fluke 435 series II, | 8138
25ПВ0114 | Поверка. Измерители показателей качества электрической энергии Ресурс- UF2, Энерготестер ПКЭ , MI 2092, MI 2192, MI 2292 MI 2392, MI 2492, MI 2592, M | Поверка | Нет | 51772-12 | Fluke 437 series II | 8138
25ПВ0114 | Поверка. Измерители показателей качества электрической энергии Ресурс- UF2, Энерготестер ПКЭ , MI 2092, MI 2192, MI 2292 MI 2392, MI 2492, MI 2592, M | Поверка | Нет | 42445-09 | 435 | 8138
25ПВ0114 | Поверка. Измерители показателей качества электрической энергии Ресурс- UF2, Энерготестер ПКЭ , MI 2092, MI 2192, MI 2292 MI 2392, MI 2492, MI 2592, M | Поверка | Нет | 32124-06 | Fluke 433 | 8138
25ПВ0114 | Поверка. Измерители показателей качества электрической энергии Ресурс- UF2, Энерготестер ПКЭ , MI 2092, MI 2192, MI 2292 MI 2392, MI 2492, MI 2592, M | Поверка | Нет | 32124-06 | Fluke 434 | 8138
25ПВ0114 | Поверка. Измерители показателей качества электрической энергии Ресурс- UF2, Энерготестер ПКЭ , MI 2092, MI 2192, MI 2292 MI 2392, MI 2492, MI 2592, M | Поверка | Нет | 21621-07 | РЕСУРС-UF2 | 8138
25ПВ0114 | Поверка. Измерители показателей качества электрической энергии Ресурс- UF2, Энерготестер ПКЭ , MI 2092, MI 2192, MI 2292 MI 2392, MI 2492, MI 2592, M | Поверка | Нет | 21621-12 | РЕСУРС-UF2 | 8138
25ПВ0114 | Поверка. Измерители показателей качества электрической энергии Ресурс- UF2, Энерготестер ПКЭ , MI 2092, MI 2192, MI 2292 MI 2392, MI 2492, MI 2592, M | Поверка | Нет | 21621-03 | Ресурс-UF2 | 8138
25ПВ0114 | Поверка. Измерители показателей качества электрической энергии Ресурс- UF2, Энерготестер ПКЭ , MI 2092, MI 2192, MI 2292 MI 2392, MI 2492, MI 2592, M | Поверка | Нет | 39900-08 | Энерготестер ПКЭ | 8138
25ПВ0114 | Поверка. Измерители показателей качества электрической энергии Ресурс- UF2, Энерготестер ПКЭ , MI 2092, MI 2192, MI 2292 MI 2392, MI 2492, MI 2592, M | Поверка | Нет | 75686-19 | MI 2892 | 8138
25ПВ0115 | Поверка. Измерители потенциала цифровые | Поверка | Нет | 34209-07 | ИПП-1 | 3381
25ПВ0115 | Поверка. Измерители потенциала цифровые | Поверка | Нет | 34209-07 | ИПВ-1 | 3381
25ПВ0115 | Поверка. Измерители потенциала цифровые | Поверка | Нет | 39820-08 | Диакор | 3381
25ПВ0358 | Поверка. Измерители потенциала цифровые ОРИОН ИП-01 | Поверка | Нет | 25029-03 | Орион ИП-01 | 2052
22ПВ0135 | Поверка. Измерители прочности бетона | Поверка | Нет | 27498-09 | ПОС-50МГ4.0 | 3802
22ПВ0135 | Поверка. Измерители прочности бетона | Поверка | Нет | 27498-09 | ПОС-50МГ4 «СКОЛ» | 3802
22ПВ0135 | Поверка. Измерители прочности бетона | Поверка | Нет | 27498-09 | ПОС-50МГ4.У | 3802
22ПВ0135 | Поверка. Измерители прочности бетона | Поверка | Нет | 27498-09 | ПОС-50МГ4.П | 3802
22ПВ0135 | Поверка. Измерители прочности бетона | Поверка | Нет | 27498-09 | ПОС-50МГ4.ОД | 3802
22ПВ0135 | Поверка. Измерители прочности бетона | Поверка | Нет | 57880-14 | Оникс-1.ОС.100 | 3802
22ПВ0135 | Поверка. Измерители прочности бетона | Поверка | Нет | 57880-14 | Оникс-1.ОС.050 | 3802
22ПВ0135 | Поверка. Измерители прочности бетона | Поверка | Нет | 57880-14 | Оникс-1.СР.030 | 3802
23ПВ0362 | Поверка. Измерители прочности покрытий при ударе Мод. «Удар-Тест» | Поверка | Нет | 21585-08 | ИПУ | 1321
24ПВ0270 | Поверка. Измерители разности фаз [в диапазоне 20 Гц - 5 МГц; 0 — 360 град] | Поверка | Нет | 9512-84 | Ф2-34 | 5200
21ПВ0255 | Поверка. Измерители светового коэффициента пропускания автомобильных стекол | Поверка | Да | 13477-92 | Блик | 1049
21ПВ0255 | Поверка. Измерители светового коэффициента пропускания автомобильных стекол | Поверка | Да | 18613-04 | ИСС-1 | 1049
21ПВ0255 | Поверка. Измерители светового коэффициента пропускания автомобильных стекол | Поверка | Да | 18613-99 | ИСС-1 | 1049
21ПВ0255 | Поверка. Измерители светового коэффициента пропускания автомобильных стекол | Поверка | Да | 20761-01 | Свет | 1049
21ПВ0255 | Поверка. Измерители светового коэффициента пропускания автомобильных стекол | Поверка | Да | 20761-06 | Свет | 1049
21ПВ0255 | Поверка. Измерители светового коэффициента пропускания автомобильных стекол | Поверка | Да | 20761-11 | Свет | 1049
21ПВ0255 | Поверка. Измерители светового коэффициента пропускания автомобильных стекол | Поверка | Да | 29788-05 | Тоник | 1049
21ПВ0255 | Поверка. Измерители светового коэффициента пропускания автомобильных стекол | Поверка | Да | 44919-10 | ТОНИК | 1049
22ПВ0259 | Поверка. Измерители силы контактного нажатия | Поверка | Нет |  |  | 2433
24ПВ0176 | Поверка. Измерители скорости полета пули | Поверка | Нет | 43885-10 | РС-4М | 2422
24ПВ0176 | Поверка. Измерители скорости полета пули | Поверка | Нет | 18593-99 | РС-4М | 2422
24ПВ0176 | Поверка. Измерители скорости полета пули | Поверка | Нет | 35212-07 | РБ-1000 | 2422
24ПВ0176 | Поверка. Измерители скорости полета пули | Поверка | Нет | 35212-19 | РБ-1000 | 2422
24ПВ0177 | Поверка. Измерители скорости радиолокационные ручные без фотофиксации | Поверка | Нет | 16561-97 | Искра-1 | 1343
24ПВ0177 | Поверка. Измерители скорости радиолокационные ручные без фотофиксации | Поверка | Нет | 16561-00 | Искра-1 | 1343
24ПВ0177 | Поверка. Измерители скорости радиолокационные ручные без фотофиксации | Поверка | Нет | 16561-05 | Искра-1 | 1343
24ПВ0177 | Поверка. Измерители скорости радиолокационные ручные без фотофиксации | Поверка | Нет | 44840-10 | Искра-1 | 1343
24ПВ0177 | Поверка. Измерители скорости радиолокационные ручные без фотофиксации | Поверка | Нет | 26528-04 | Искра-1 ДА | 1343
24ПВ0177 | Поверка. Измерители скорости радиолокационные ручные без фотофиксации | Поверка | Нет | 28783-05 | Радис | 1343
24ПВ0177 | Поверка. Измерители скорости радиолокационные ручные без фотофиксации | Поверка | Нет | 44841-10 | Радис | 1343
24ПВ0177 | Поверка. Измерители скорости радиолокационные ручные без фотофиксации | Поверка | Нет | 25783-03 | Беркут | 1343
24ПВ0177 | Поверка. Измерители скорости радиолокационные ручные без фотофиксации | Поверка | Нет | 16876-97 | Сокол | 1343
24ПВ0177 | Поверка. Измерители скорости радиолокационные ручные без фотофиксации | Поверка | Нет | 21364-01 | Сокол М-С | 1343
24ПВ0177 | Поверка. Измерители скорости радиолокационные ручные без фотофиксации | Поверка | Нет | 21364-01 | Сокол М-Д | 1343
24ПВ0178 | Поверка. Измерители скорости радиолокационные ручные с фотофиксацией | Поверка | Нет | 27263-04 | Искра-видео | 2210
24ПВ0178 | Поверка. Измерители скорости радиолокационные ручные с фотофиксацией | Поверка | Нет | 27263-07 | Искра-видео | 2210
24ПВ0178 | Поверка. Измерители скорости радиолокационные ручные с фотофиксацией | Поверка | Нет | 37926-08 | Искра-видео-2 | 2210
24ПВ0178 | Поверка. Измерители скорости радиолокационные ручные с фотофиксацией | Поверка | Нет | 37926-13 | Искра-видео-2 | 2210
24ПВ0178 | Поверка. Измерители скорости радиолокационные ручные с фотофиксацией | Поверка | Нет | 31473-06 | ВИЗИР | 2210
24ПВ0178 | Поверка. Измерители скорости радиолокационные ручные с фотофиксацией | Поверка | Нет | 41558-09 | ВИЗИР 2М | 2210
24ПВ0178 | Поверка. Измерители скорости радиолокационные ручные с фотофиксацией | Поверка | Нет | 41005-09 | БИНАР | 2210
25ПВ0116 | Поверка. Измерители сопротивления заземления | Поверка | Нет | 44704-10 | ЦС4107 | 3073
25ПВ0116 | Поверка. Измерители сопротивления заземления | Поверка | Нет | 21508-07 | 1805 ER | 3073
25ПВ0116 | Поверка. Измерители сопротивления заземления | Поверка | Нет | 21508-07 | 1820 ER | 3073
25ПВ0116 | Поверка. Измерители сопротивления заземления | Поверка | Нет | 21508-07 | 2105 ER | 3073
25ПВ0116 | Поверка. Измерители сопротивления заземления | Поверка | Нет | 21508-07 | 2120 ER | 3073
25ПВ0116 | Поверка. Измерители сопротивления заземления | Поверка | Нет | 21508-07 | 2705 ER | 3073
25ПВ0116 | Поверка. Измерители сопротивления заземления | Поверка | Нет | 21508-07 | 2720 ER | 3073
25ПВ0116 | Поверка. Измерители сопротивления заземления | Поверка | Нет | 21508-01 | 6230 ER | 3073
25ПВ0116 | Поверка. Измерители сопротивления заземления | Поверка | Нет | 41247-09 | MI 3123 | 3073
25ПВ0116 | Поверка. Измерители сопротивления заземления | Поверка | Нет | 47131-11 | ИС-10 | 3073
25ПВ0116 | Поверка. Измерители сопротивления заземления | Поверка | Нет | 47131-11 | ИС-10/1 | 3073
25ПВ0116 | Поверка. Измерители сопротивления заземления | Поверка | Нет | 53720-13 | ИС-20 | 3073
25ПВ0116 | Поверка. Измерители сопротивления заземления | Поверка | Нет | 53720-13 | ИС-20/1 | 3073
25ПВ0116 | Поверка. Измерители сопротивления заземления | Поверка | Нет | 52021-12 | Fluke 1625 | 3073
25ПВ0116 | Поверка. Измерители сопротивления заземления | Поверка | Нет | 52021-12 | Fluke 1623 | 3073
25ПВ0116 | Поверка. Измерители сопротивления заземления | Поверка | Нет | 48213-11 | С.А 64хх | 3073
25ПВ0365 | Поверка. Измерители сопротивления заземления Ф4103-М1; Ф4103-М1Т | Поверка | Нет | 9225-88 | Ф4102/1-1М | 2040
25ПВ0365 | Поверка. Измерители сопротивления заземления Ф4103-М1; Ф4103-М1Т | Поверка | Нет | 9225-88 | Ф4102/2-1М | 2040
25ПВ0365 | Поверка. Измерители сопротивления заземления Ф4103-М1; Ф4103-М1Т | Поверка | Нет | 11374-99 | Ф4103-М1 | 2040
25ПВ0365 | Поверка. Измерители сопротивления заземления Ф4103-М1; Ф4103-М1Т | Поверка | Нет | 11374-99 | Ф4103-М1Т | 2040
25ПВ0117 | Поверка. Измерители сопротивления изоляции | Поверка | Нет | 51690-12 | Fluke 1550C | 2690
25ПВ0117 | Поверка. Измерители сопротивления изоляции | Поверка | Нет | 51690-12 | Fluke 1555 | 2690
25ПВ0117 | Поверка. Измерители сопротивления изоляции | Поверка | Нет | 28001-10 | 4105А, | 2690
25ПВ0117 | Поверка. Измерители сопротивления изоляции | Поверка | Нет | 28001-10 | 4120А | 2690
25ПВ0117 | Поверка. Измерители сопротивления изоляции | Поверка | Нет | 28001-10 | 4116А | 2690
25ПВ0117 | Поверка. Измерители сопротивления изоляции | Поверка | Нет | 28001-10 | 4118А | 2690
25ПВ0117 | Поверка. Измерители сопротивления изоляции | Поверка | Нет | 28001-10 | 5406А | 2690
25ПВ0117 | Поверка. Измерители сопротивления изоляции | Поверка | Нет | 21593-07 | 1151IN | 2690
25ПВ0117 | Поверка. Измерители сопротивления изоляции | Поверка | Нет | 21593-07 | 1152MF | 2690
25ПВ0117 | Поверка. Измерители сопротивления изоляции | Поверка | Нет | 21593-07 | 4101IN | 2690
25ПВ0117 | Поверка. Измерители сопротивления изоляции | Поверка | Нет | 21593-07 | 4202MF | 2690
25ПВ0117 | Поверка. Измерители сопротивления изоляции | Поверка | Нет | 21593-07 | 4103IN | 2690
25ПВ0117 | Поверка. Измерители сопротивления изоляции | Поверка | Нет | 21593-07 | 4104IN | 2690
25ПВ0117 | Поверка. Измерители сопротивления изоляции | Поверка | Нет | 21507-07 | 1801IN | 2690
25ПВ0117 | Поверка. Измерители сопротивления изоляции | Поверка | Нет | 21507-07 | 2832IN | 2690
25ПВ0117 | Поверка. Измерители сопротивления изоляции | Поверка | Нет | 21507-07 | 2751IN | 2690
25ПВ0117 | Поверка. Измерители сопротивления изоляции | Поверка | Нет | 21507-07 | 4153IN | 2690
25ПВ0117 | Поверка. Измерители сопротивления изоляции | Поверка | Нет | 21507-07 | 6210IN | 2690
25ПВ0117 | Поверка. Измерители сопротивления изоляции | Поверка | Нет | 48033-11 | АМ-2125 | 2690
25ПВ0117 | Поверка. Измерители сопротивления изоляции | Поверка | Нет | 44298-10 | MI 3121 | 2690
25ПВ0117 | Поверка. Измерители сопротивления изоляции | Поверка | Нет | 44298-10 | MI 3121Н | 2690
25ПВ0117 | Поверка. Измерители сопротивления изоляции | Поверка | Нет | 42447-09 | 1 503 | 2690
25ПВ0117 | Поверка. Измерители сопротивления изоляции | Поверка | Нет | 42447-09 | 1 507 | 2690
25ПВ0117 | Поверка. Измерители сопротивления изоляции | Поверка | Нет | 27777-04 | 3001B | 2690
25ПВ0117 | Поверка. Измерители сопротивления изоляции | Поверка | Нет | 27777-04 | 3005A | 2690
25ПВ0117 | Поверка. Измерители сопротивления изоляции | Поверка | Нет | 27777-04 | 3007A | 2690
25ПВ0117 | Поверка. Измерители сопротивления изоляции | Поверка | Нет | 41225-09 | MY40 | 2690
25ПВ0117 | Поверка. Измерители сопротивления изоляции | Поверка | Нет | 35903-07 | Е6-26 | 2690
25ПВ0117 | Поверка. Измерители сопротивления изоляции | Поверка | Нет | 42447-09 | 1507 | 2690
25ПВ0117 | Поверка. Измерители сопротивления изоляции | Поверка | Нет | 42447-09 | 1503 | 2690
25ПВ0117 | Поверка. Измерители сопротивления изоляции | Поверка | Нет | 56018-13 | DT-5505 | 2690
25ПВ0366 | Поверка. Измерители сопротивления изоляции 1151IN и др.; 1800IN и др.; 6200IN и др. | Поверка | Нет | 21507-07 | 1800IN | 1316
25ПВ0366 | Поверка. Измерители сопротивления изоляции 1151IN и др.; 1800IN и др.; 6200IN и др. | Поверка | Нет | 21507-07 | 1832IN | 1316
25ПВ0366 | Поверка. Измерители сопротивления изоляции 1151IN и др.; 1800IN и др.; 6200IN и др. | Поверка | Нет | 21507-07 | 1851IN | 1316
25ПВ0366 | Поверка. Измерители сопротивления изоляции 1151IN и др.; 1800IN и др.; 6200IN и др. | Поверка | Нет | 21507-07 | 2801 IN | 1316
25ПВ0366 | Поверка. Измерители сопротивления изоляции 1151IN и др.; 1800IN и др.; 6200IN и др. | Поверка | Нет | 21507-07 | 2803IN | 1316
25ПВ0366 | Поверка. Измерители сопротивления изоляции 1151IN и др.; 1800IN и др.; 6200IN и др. | Поверка | Нет | 21507-07 | 2804IN | 1316
25ПВ0366 | Поверка. Измерители сопротивления изоляции 1151IN и др.; 1800IN и др.; 6200IN и др. | Поверка | Нет | 21507-07 | 6200IN | 1316
25ПВ0366 | Поверка. Измерители сопротивления изоляции 1151IN и др.; 1800IN и др.; 6200IN и др. | Поверка | Нет | 21507-07 | 6201IN | 1316
25ПВ0366 | Поверка. Измерители сопротивления изоляции 1151IN и др.; 1800IN и др.; 6200IN и др. | Поверка | Нет | 21507-07 | 6211IN | 1316
25ПВ0366 | Поверка. Измерители сопротивления изоляции 1151IN и др.; 1800IN и др.; 6200IN и др. | Поверка | Нет | 21507-07 | 6212IN | 1316
25ПВ0449 | Поверка. Измерители сопротивления обмоток трансформаторов | Поверка | Да | 59334-14 | СА640 | 6753
25ПВ0118 | Поверка. Измерители сопротивления электроизоляции MIC | Поверка | Нет | 34197-07 | MIC-1000 | 3832
25ПВ0118 | Поверка. Измерители сопротивления электроизоляции MIC | Поверка | Нет | 34197-07 | MIC-2500 | 3832
25ПВ0118 | Поверка. Измерители сопротивления электроизоляции MIC | Поверка | Нет | 34590-07 | MIC-5000 | 3832
25ПВ0118 | Поверка. Измерители сопротивления электроизоляции MIC | Поверка | Нет | 40026-08 | MIC-2 | 3832
25ПВ0118 | Поверка. Измерители сопротивления электроизоляции MIC | Поверка | Нет | 49421-12 | MIC-10 | 3832
25ПВ0118 | Поверка. Измерители сопротивления электроизоляции MIC | Поверка | Нет | 49421-12 | MIC-30 | 3832
25ПВ0118 | Поверка. Измерители сопротивления электроизоляции MIC | Поверка | Нет | 49421-12 | MIC-2505 | 3832
25ПВ0118 | Поверка. Измерители сопротивления электроизоляции MIC | Поверка | Нет | 49421-12 | MIC-2510 | 3832
25ПВ0367 | Поверка. Измерители сопротивления электроизоляции MIC-3 | Поверка | Нет | 26114-03 | MIC-3 | 1054
22ПВ0136 | Поверка. Измерители твердости (твердомеры) динамические портативные | Поверка | Да | 16977-98 | ТДМ-1 | 2995
22ПВ0136 | Поверка. Измерители твердости (твердомеры) динамические портативные | Поверка | Да | 21037-01 | DynaMIC | 2995
22ПВ0136 | Поверка. Измерители твердости (твердомеры) динамические портативные | Поверка | Да | 21037-01 | DynaMIC DL | 2995
22ПВ0136 | Поверка. Измерители твердости (твердомеры) динамические портативные | Поверка | Да | 21037-07 | DynaMIC, | 2995
22ПВ0136 | Поверка. Измерители твердости (твердомеры) динамические портативные | Поверка | Да | 21037-07 | DynaMIC DL | 2995
22ПВ0136 | Поверка. Измерители твердости (твердомеры) динамические портативные | Поверка | Да | 21303-01 | УЗИТ-3 | 2995
22ПВ0136 | Поверка. Измерители твердости (твердомеры) динамические портативные | Поверка | Да | 21303-01 | УЗИТ-3 | 2995
22ПВ0136 | Поверка. Измерители твердости (твердомеры) динамические портативные | Поверка | Да | 21303-11 | УЗИТ-3 | 2995
22ПВ0136 | Поверка. Измерители твердости (твердомеры) динамические портативные | Поверка | Да | 21304-01 | ЭЛИТ-2Д | 2995
22ПВ0136 | Поверка. Измерители твердости (твердомеры) динамические портативные | Поверка | Да | 21304-11 | ЭЛИТ-2Д | 2995
22ПВ0136 | Поверка. Измерители твердости (твердомеры) динамические портативные | Поверка | Да | 21469-01 | ТДМ-2 | 2995
22ПВ0136 | Поверка. Измерители твердости (твердомеры) динамические портативные | Поверка | Да | 21469-12 | ТДМ-2 | 2995
22ПВ0136 | Поверка. Измерители твердости (твердомеры) динамические портативные | Поверка | Да | 22736-07 | МЕТ-Д1 | 2995
22ПВ0136 | Поверка. Измерители твердости (твердомеры) динамические портативные | Поверка | Да | 22736-07 | МЕТ-Д1А | 2995
22ПВ0136 | Поверка. Измерители твердости (твердомеры) динамические портативные | Поверка | Да | 22737-07 | МЕТ-УД | 2995
22ПВ0136 | Поверка. Измерители твердости (твердомеры) динамические портативные | Поверка | Да | 22737-07 | МЕТ-УДА | 2995
22ПВ0136 | Поверка. Измерители твердости (твердомеры) динамические портативные | Поверка | Да | 22737-12 | МЕТ-УД | 2995
22ПВ0136 | Поверка. Измерители твердости (твердомеры) динамические портативные | Поверка | Да | 22737-12 | МЕТ-УДА | 2995
22ПВ0136 | Поверка. Измерители твердости (твердомеры) динамические портативные | Поверка | Да | 23739-02 | ТЭМП-4 | 2995
22ПВ0136 | Поверка. Измерители твердости (твердомеры) динамические портативные | Поверка | Да | 24250-03 | TH-200 | 2995
22ПВ0136 | Поверка. Измерители твердости (твердомеры) динамические портативные | Поверка | Да | 24250-03 | TH 132 | 2995
22ПВ0136 | Поверка. Измерители твердости (твердомеры) динамические портативные | Поверка | Да | 24250-03 | TH 134 | 2995
22ПВ0136 | Поверка. Измерители твердости (твердомеры) динамические портативные | Поверка | Да | 24250-03 | TH 140B | 2995
22ПВ0136 | Поверка. Измерители твердости (твердомеры) динамические портативные | Поверка | Да | 24250-03 | TH 150 | 2995
22ПВ0136 | Поверка. Измерители твердости (твердомеры) динамические портативные | Поверка | Да | 24250-03 | TH 160 | 2995
22ПВ0136 | Поверка. Измерители твердости (твердомеры) динамические портативные | Поверка | Да | 24250-03 | TH 130 | 2995
22ПВ0136 | Поверка. Измерители твердости (твердомеры) динамические портативные | Поверка | Да | 24599-03 | Константа К5У | 2995
22ПВ0136 | Поверка. Измерители твердости (твердомеры) динамические портативные | Поверка | Да | 35549-07 | ТДМ-3 | 2995
22ПВ0136 | Поверка. Измерители твердости (твердомеры) динамические портативные | Поверка | Да | 35890-07 | ТЭМП-4 | 2995
22ПВ0136 | Поверка. Измерители твердости (твердомеры) динамические портативные | Поверка | Да | 35890-07 | ТЭМП-3 | 2995
22ПВ0136 | Поверка. Измерители твердости (твердомеры) динамические портативные | Поверка | Да | 35890-07 | ТЭМП-2 | 2995
22ПВ0136 | Поверка. Измерители твердости (твердомеры) динамические портативные | Поверка | Да | 35890-13 | ТЭМП-3 | 2995
22ПВ0136 | Поверка. Измерители твердости (твердомеры) динамические портативные | Поверка | Да | 35890-13 | ТЭМП-2 | 2995
22ПВ0136 | Поверка. Измерители твердости (твердомеры) динамические портативные | Поверка | Да | 35890-13 | ТЭМП-4 | 2995
22ПВ0136 | Поверка. Измерители твердости (твердомеры) динамические портативные | Поверка | Да | 38765-08 | EQUOTIP 3 | 2995
22ПВ0136 | Поверка. Измерители твердости (твердомеры) динамические портативные | Поверка | Да | 39643-08 | ZHU 250 topline | 2995
22ПВ0136 | Поверка. Измерители твердости (твердомеры) динамические портативные | Поверка | Да | 39643-08 | ZHU 750 topline | 2995
22ПВ0136 | Поверка. Измерители твердости (твердомеры) динамические портативные | Поверка | Да | 39643-08 | ZHU 3000 topline | 2995
22ПВ0136 | Поверка. Измерители твердости (твердомеры) динамические портативные | Поверка | Да | 39643-08 | ZHU 250 | 2995
22ПВ0136 | Поверка. Измерители твердости (твердомеры) динамические портативные | Поверка | Да | 40419-09 | МЕТ | 2995
22ПВ0136 | Поверка. Измерители твердости (твердомеры) динамические портативные | Поверка | Да | 48898-12 | ТКМ-359 | 2995
22ПВ0136 | Поверка. Измерители твердости (твердомеры) динамические портативные | Поверка | Да | 48907-12 | ТКМ-459М | 2995
22ПВ0136 | Поверка. Измерители твердости (твердомеры) динамические портативные | Поверка | Да | 5000-75 | ТП-7р-1 | 2995
22ПВ0136 | Поверка. Измерители твердости (твердомеры) динамические портативные | Поверка | Да | 55212-13 | DynaMIC DL | 2995
22ПВ0136 | Поверка. Измерители твердости (твердомеры) динамические портативные | Поверка | Да | 55212-13 | DynaMIC | 2995
22ПВ0136 | Поверка. Измерители твердости (твердомеры) динамические портативные | Поверка | Да | 57858-14 | NOVOTEST T | 2995
22ПВ0137 | Поверка. Измерители твердости (твердомеры) портативные (за один датчик) | Поверка | Да | 19623-00 | МЕТ-У1 | 2088
22ПВ0137 | Поверка. Измерители твердости (твердомеры) портативные (за один датчик) | Поверка | Да | 19623-07 | МЕТ-У1А | 2088
22ПВ0137 | Поверка. Измерители твердости (твердомеры) портативные (за один датчик) | Поверка | Да | 19623-07 | МЕТ-У1 | 2088
22ПВ0137 | Поверка. Измерители твердости (твердомеры) портативные (за один датчик) | Поверка | Да | 19623-12 | МЕТ-У1А | 2088
22ПВ0137 | Поверка. Измерители твердости (твердомеры) портативные (за один датчик) | Поверка | Да | 19623-12 | МЕТ-У1 | 2088
22ПВ0138 | Поверка. Измерители твердости (твердомеры) станционарные Бринеля | Поверка | Да | 1239-59 | ТШ-2 | 2088
22ПВ0138 | Поверка. Измерители твердости (твердомеры) станционарные Бринеля | Поверка | Да | 1239-70 | ТШ-2М | 2088
22ПВ0138 | Поверка. Измерители твердости (твердомеры) станционарные Бринеля | Поверка | Да | 27514-04 | ТБ | 2088
22ПВ0138 | Поверка. Измерители твердости (твердомеры) станционарные Бринеля | Поверка | Да | 33597-06 | ZHB 3000 | 2088
22ПВ0138 | Поверка. Измерители твердости (твердомеры) станционарные Бринеля | Поверка | Да | 8977-83 | 2109ТБ | 2088
22ПВ0138 | Поверка. Измерители твердости (твердомеры) станционарные Бринеля | Поверка | Да | 58488-14 | NEXUS 3200 BIOS | 2088
22ПВ0138 | Поверка. Измерители твердости (твердомеры) станционарные Бринеля | Поверка | Да | 1239-59 | ТШ-2 | 2088
22ПВ0138 | Поверка. Измерители твердости (твердомеры) станционарные Бринеля | Поверка | Да | 1239-70 | ТШ-2М | 2088
22ПВ0139 | Поверка. Измерители твердости (твердомеры) станционарные Роквелла | Поверка | Да | 11286-99 | ТР 5006 | 2088
22ПВ0139 | Поверка. Измерители твердости (твердомеры) станционарные Роквелла | Поверка | Да | 1245-59 | ТК-2 | 2088
22ПВ0139 | Поверка. Измерители твердости (твердомеры) станционарные Роквелла | Поверка | Да | 1245-70 | ТК-2М | 2088
22ПВ0139 | Поверка. Измерители твердости (твердомеры) станционарные Роквелла | Поверка | Да | 12852-91 | ПМТ-3М | 2088
22ПВ0139 | Поверка. Измерители твердости (твердомеры) станционарные Роквелла | Поверка | Да | 24482-08 | Твердомер Роквелла 4146 AK | 2088
22ПВ0139 | Поверка. Измерители твердости (твердомеры) станционарные Роквелла | Поверка | Да | 24482-08 | Твердомер Роквелла 4150 LK | 2088
22ПВ0139 | Поверка. Измерители твердости (твердомеры) станционарные Роквелла | Поверка | Да | 24482-08 | Твердомер Роквелла 4150 TK | 2088
22ПВ0139 | Поверка. Измерители твердости (твердомеры) станционарные Роквелла | Поверка | Да | 24482-08 | Твердомер Роквелла 4150 BK | 2088
22ПВ0139 | Поверка. Измерители твердости (твердомеры) станционарные Роквелла | Поверка | Да | 24482-08 | Твердомер Роквелла 4150 SK | 2088
22ПВ0139 | Поверка. Измерители твердости (твердомеры) станционарные Роквелла | Поверка | Да | 27515-04 | ТР | 2088
22ПВ0139 | Поверка. Измерители твердости (твердомеры) станционарные Роквелла | Поверка | Да | 58847-14 | NEXUS 610RS | 2088
22ПВ0139 | Поверка. Измерители твердости (твердомеры) станционарные Роквелла | Поверка | Да | 606-50 | ТК-2М | 2088
22ПВ0139 | Поверка. Измерители твердости (твердомеры) станционарные Роквелла | Поверка | Да | 60664-15 | ИТР-60/150м | 2088
22ПВ0139 | Поверка. Измерители твердости (твердомеры) станционарные Роквелла | Поверка | Да | 9445-84 | 2140 ТР | 2088
22ПВ0139 | Поверка. Измерители твердости (твердомеры) станционарные Роквелла | Поверка | Да | 11286-99 | ТР 5006 | 2088
22ПВ0139 | Поверка. Измерители твердости (твердомеры) станционарные Роквелла | Поверка | Да | 1245-59 | ТК-2 | 2088
22ПВ0139 | Поверка. Измерители твердости (твердомеры) станционарные Роквелла | Поверка | Да | 1245-70 | ТК-2М | 2088
22ПВ0139 | Поверка. Измерители твердости (твердомеры) станционарные Роквелла | Поверка | Да | 12852-91 | ПМТ-3М | 2088
22ПВ0140 | Поверка. Измерители твердости (твердомеры) стационарные универсальные | Поверка | Да | 8464-81 | ПМТ-3 | 6761
22ПВ0140 | Поверка. Измерители твердости (твердомеры) стационарные универсальные | Поверка | Да | 1809-72 | ТПП-2 | 6761
25ПВ0334 | Поверка. Измерители температуры многоканальные прецизионные МИТ8 | Поверка | Нет | 46432-11 | МИТ 2.05 | 5665
25ПВ0334 | Поверка. Измерители температуры многоканальные прецизионные МИТ8 | Поверка | Нет | 46432-11 | МИТ 2.05М | 5665
25ПВ0334 | Поверка. Измерители температуры многоканальные прецизионные МИТ8 | Поверка | Нет | 19736-11 | МИТ 8.03 | 5665
25ПВ0334 | Поверка. Измерители температуры многоканальные прецизионные МИТ8 | Поверка | Нет | 19736-11 | МИТ 8.10 | 5665
25ПВ0334 | Поверка. Измерители температуры многоканальные прецизионные МИТ8 | Поверка | Нет | 19736-11 | МИТ 8.15 | 5665
20ПВ0129 | Поверка. Измерители температуры электронные CENTER, мод. 300, 301, 302, 303, 304, 305, 306,307, 308, 309 | Поверка | Нет |  |  | 2520
25ПВ0417 | Поверка. Измерители тока короткого замыкания | Поверка | Нет | 9444-84 | Щ41160 | 2577
25ПВ0417 | Поверка. Измерители тока короткого замыкания | Поверка | Нет | 56408-14 | 1824 LP | 2577
25ПВ0417 | Поверка. Измерители тока короткого замыкания | Поверка | Нет | 56408-14 | 1825 LP | 2577
25ПВ0417 | Поверка. Измерители тока короткого замыкания | Поверка | Нет | 56408-14 | 1826 NA | 2577
25ПВ0434 | Поверка. Измерители трехфазные СА540 | Поверка | Нет |  |  | 10591
25ПВ0120 | Поверка. Измерители удельной электропроводимости углеводородных жидкостей ЕМСЕЕ 1152 | Поверка | Нет | 53203-13 | EMCEE 1152 | 3684
25ПВ0120 | Поверка. Измерители удельной электропроводимости углеводородных жидкостей ЕМСЕЕ 1152 | Поверка | Нет | 32169-11 | ЭЛ-4М | 3684
25ПВ0120 | Поверка. Измерители удельной электропроводимости углеводородных жидкостей ЕМСЕЕ 1152 | Поверка | Нет | 24458-03 | ЕМСЕЕ 1152 | 3684
24ПВ0179 | Поверка. Измерители уровня | Поверка | Нет | 7519-79 | ET-70Т/V | 4296
24ПВ0179 | Поверка. Измерители уровня | Поверка | Нет | 8877-82 | ET-90T/V | 4296
24ПВ0179 | Поверка. Измерители уровня | Поверка | Нет | 8411-81 | ET-100T/V | 4296
24ПВ0179 | Поверка. Измерители уровня | Поверка | Нет | 9449-84 | MV-62 | 4296
25ПВ0369 | Поверка. Измерители цепи фаза-нуль М417 | Поверка | Нет | 7081-79 | М417 | 280
25ПВ0397 | Поверка. Измерители электрического поля ИЭП-05 | Поверка | Нет | 17289-03 | ИМП-05 | 3987
25ПВ0397 | Поверка. Измерители электрического поля ИЭП-05 | Поверка | Нет | 17288-03 | ИЭП-05 | 3987
25ПВ0371 | Поверка. Измерители электрического сопротивления ИСЗ-2016 | Поверка | Нет | 30407-05 | ИСЗ-2016 | 1539
24ПВ0180 | Поверка. Измерители энергии высоковольтного импульса | Поверка | Нет | 37557-08 | ИЭВИ-02 ДИАМАНТ | 3856
22ПВ0141 | Поверка. Измерители эффективности тормозных систем автомобилей | Поверка | Нет | 16946-03 | ЭФФЕКТ | 2532
22ПВ0141 | Поверка. Измерители эффективности тормозных систем автомобилей | Поверка | Нет | 16946-08 | ЭФФЕКТ | 2532
22ПВ0141 | Поверка. Измерители эффективности тормозных систем автомобилей | Поверка | Нет | 16946-98 | ЭФФЕКТ | 2532
25ПВ0121 | Поверка. Измерители,приборы показателей качества электрической энергии Ресурс UF.01, Ресурс-ПКЭ | Поверка | Нет |  |  | 6365
25ПВ0353 | Поверка. Измерители-регистраторы напряжений многоканальные | Поверка | Нет | 31816-06 | ИР-1 Менделеевец | 2051
20ПВ0130 | Поверка. Измерители-регуляторы микропроцессорные 2ТРМ1 [по электрическим сигналам] | Поверка | Да | 33784-07 | ИТ2 | 1954
20ПВ0130 | Поверка. Измерители-регуляторы микропроцессорные 2ТРМ1 [по электрическим сигналам] | Поверка | Да | 17943-98 | ИТ-5-ТС | 1954
20ПВ0130 | Поверка. Измерители-регуляторы микропроцессорные 2ТРМ1 [по электрическим сигналам] | Поверка | Да | 19737-05 | ИТ2500 | 1954
20ПВ0130 | Поверка. Измерители-регуляторы микропроцессорные 2ТРМ1 [по электрическим сигналам] | Поверка | Да | 44386-10 | ИТ 5-п/п-ЖД | 1954
20ПВ0130 | Поверка. Измерители-регуляторы микропроцессорные 2ТРМ1 [по электрическим сигналам] | Поверка | Да | 17124-08 | ИТП-1 | 1954
20ПВ0130 | Поверка. Измерители-регуляторы микропроцессорные 2ТРМ1 [по электрическим сигналам] | Поверка | Да | 35808-07 | ИТ-17 | 1954
20ПВ0130 | Поверка. Измерители-регуляторы микропроцессорные 2ТРМ1 [по электрическим сигналам] | Поверка | Да | 19920-00 | ИТПМ | 1954
20ПВ0130 | Поверка. Измерители-регуляторы микропроцессорные 2ТРМ1 [по электрическим сигналам] | Поверка | Да | 46577-11 | ATT-2002 | 1954
20ПВ0130 | Поверка. Измерители-регуляторы микропроцессорные 2ТРМ1 [по электрическим сигналам] | Поверка | Да | 27526-04 | ИТ5-Т "Термит" | 1954
20ПВ0130 | Поверка. Измерители-регуляторы микропроцессорные 2ТРМ1 [по электрическим сигналам] | Поверка | Да | 17023-08 | 2ТРМ | 1954
20ПВ0130 | Поверка. Измерители-регуляторы микропроцессорные 2ТРМ1 [по электрическим сигналам] | Поверка | Да | 17023-00 | 2ТРМ | 1954
20ПВ0131 | Поверка. Измерители-регуляторы микропроцессорные ТРМ12 [по электрическим сигналам] | Поверка | Да | 51098-12 | ТРМ151 | 1052
20ПВ0131 | Поверка. Измерители-регуляторы микропроцессорные ТРМ12 [по электрическим сигналам] | Поверка | Да | 32478-11 | ТРМ | 1052
20ПВ0131 | Поверка. Измерители-регуляторы микропроцессорные ТРМ12 [по электрическим сигналам] | Поверка | Да | 17023-08 | ТРМ | 1052
20ПВ0131 | Поверка. Измерители-регуляторы микропроцессорные ТРМ12 [по электрическим сигналам] | Поверка | Да | 17023-98 | ТРМ | 1052
20ПВ0131 | Поверка. Измерители-регуляторы микропроцессорные ТРМ12 [по электрическим сигналам] | Поверка | Да | 32478-06 | ТРМ202 | 1052
20ПВ0131 | Поверка. Измерители-регуляторы микропроцессорные ТРМ12 [по электрическим сигналам] | Поверка | Да | 39839-08 | ТРМ101 | 1052
20ПВ0131 | Поверка. Измерители-регуляторы микропроцессорные ТРМ12 [по электрическим сигналам] | Поверка | Да | 45298-10 | МПР51-Щ4 | 1052
20ПВ0131 | Поверка. Измерители-регуляторы микропроцессорные ТРМ12 [по электрическим сигналам] | Поверка | Да | 32608-06 | ИСТ200 | 1052
20ПВ0131 | Поверка. Измерители-регуляторы микропроцессорные ТРМ12 [по электрическим сигналам] | Поверка | Да | 16006-97 | GEFRAN 201 | 1052
20ПВ0131 | Поверка. Измерители-регуляторы микропроцессорные ТРМ12 [по электрическим сигналам] | Поверка | Да | 17977-09 | МЕТАКОН | 1052
25ПВ0124 | Поверка. Измеритель потерь напряжения СА 210 | Поверка | Нет |  |  | 4909
25ПВ0125 | Поверка. Измеритель расстояния до места повреждения кабеля ЦР 0200 | Поверка | Нет |  |  | 5748
25ПВ0126 | Поверка. Измеритель сопротивления петли СДА 820 цифровой | Поверка | Нет |  |  | 1239
25ПВ0127 | Поверка. Измеритель сопротивления цифровой 755601, 755 | Поверка | Нет |  |  | 2606
25ПВ0128 | Поверка. Измеритель сопротивления цифровой SL 3000, М 5032 | Поверка | Нет |  |  | 1450
20ПВ0440 | Поверка. Измеритель температуры многоканальный прецизионный Термоизмеритель ТМ-12 | Поверка | Нет |  |  | 7308
25ПВ0130 | Поверка. Измерительные каналы контроллеров программируемые DL05, DL06, DL105, DL205, DL405 | Поверка | Нет |  |  | 957
17ПВ0198 | Поверка. Измерительные комплексы с сужающим устройством | Поверка | Нет |  |  | 3023
17ПВ0199 | Поверка. Измерительные системы алкогольной продукции | Поверка | Нет |  |  | 8450
24ПВ0181 | Поверка. Измерительные устройства для контроля тока проводимости | Поверка | Нет |  |  | 1530
25ПВ0131 | Поверка. Имитаторы И-01,-02 | Поверка | Нет |  |  | 385
24ПВ0182 | Поверка. Имитаторы скорости движения (стенды поверочные) | Поверка | Нет | 19867-00 | ИС-24 | 3971
24ПВ0182 | Поверка. Имитаторы скорости движения (стенды поверочные) | Поверка | Нет | 19867-04 | ИС-24 | 3971
24ПВ0182 | Поверка. Имитаторы скорости движения (стенды поверочные) | Поверка | Нет | 40725-09 | ИС-24/2 | 3971
24ПВ0182 | Поверка. Имитаторы скорости движения (стенды поверочные) | Поверка | Нет | 41763-09 | ИС-24Д | 3971
24ПВ0182 | Поверка. Имитаторы скорости движения (стенды поверочные) | Поверка | Нет | 63392-16 | ИС-24Д | 3971
24ПВ0182 | Поверка. Имитаторы скорости движения (стенды поверочные) | Поверка | Нет | 61460-15 | ИС-24/3 | 3971
24ПВ0182 | Поверка. Имитаторы скорости движения (стенды поверочные) | Поверка | Нет | 25240-03 | Сапсан 2 | 3971
24ПВ0182 | Поверка. Имитаторы скорости движения (стенды поверочные) | Поверка | Нет | 25240-07 | Сапсан 2 | 3971
24ПВ0182 | Поверка. Имитаторы скорости движения (стенды поверочные) | Поверка | Нет | 51426-12 | Сапсан 3 | 3971
24ПВ0182 | Поверка. Имитаторы скорости движения (стенды поверочные) | Поверка | Нет | 19086-06 | Тест-компьютер STC 1601.25 | 3971
24ПВ0182 | Поверка. Имитаторы скорости движения (стенды поверочные) | Поверка | Нет | 19086-99 | Тест-компьютер STC 1601.25 | 3971
21ПВ0256 | Поверка. Имитаторы холодной прокрутки двигателя (с применением ГСО заказчика) | Поверка | Да |  |  | 3386
23ПВ0363 | Поверка. Индикаторы многооборотные [цена деления 0,001; 0,002 мм] | Поверка | Нет | 1220-72 | 1МИГ [цена деления 0,001; 0,002 мм] | 308
23ПВ0363 | Поверка. Индикаторы многооборотные [цена деления 0,001; 0,002 мм] | Поверка | Нет | 1220-72 | 2МИГ [цена деления 0,001; 0,002 мм] | 308
23ПВ0363 | Поверка. Индикаторы многооборотные [цена деления 0,001; 0,002 мм] | Поверка | Нет | 1220-58 | 1МИГ [цена деления 0,001; 0,002 мм] | 308
23ПВ0363 | Поверка. Индикаторы многооборотные [цена деления 0,001; 0,002 мм] | Поверка | Нет | 1220-58 | 2МИГ [цена деления 0,001; 0,002 мм] | 308
23ПВ0364 | Поверка. Индикаторы рычажно-зубчатые | Поверка | Нет |  |  | 196
23ПВ0529 | Поверка. Индикаторы часового типа [диапазон свыше 25 мм] | Поверка | Нет | 64188-16 | ИЧ-50, ИЧ-100, ИЧЦ-50 | 1007
23ПВ0529 | Поверка. Индикаторы часового типа [диапазон свыше 25 мм] | Поверка | Нет | 58190-14 | ИЧ-50, ИЦ-50 | 1007
23ПВ0529 | Поверка. Индикаторы часового типа [диапазон свыше 25 мм] | Поверка | Нет | 33841-07 | ИЧ-50 | 1007
23ПВ0529 | Поверка. Индикаторы часового типа [диапазон свыше 25 мм] | Поверка | Нет | 32512-06 | Micron (0-50) мм | 1007
23ПВ0529 | Поверка. Индикаторы часового типа [диапазон свыше 25 мм] | Поверка | Нет | 55190-13 | ИЧ-30, ИЧ-50, ИЧ-80, ИЧ-100, ИЧЦ-30, ИЧЦ-50¶ | 1007
23ПВ0529 | Поверка. Индикаторы часового типа [диапазон свыше 25 мм] | Поверка | Нет | 49349-12 |  | 1007
23ПВ0529 | Поверка. Индикаторы часового типа [диапазон свыше 25 мм] | Поверка | Нет | 20978-01 |  | 1007
23ПВ0365 | Поверка. Индикаторы часового типа [цена деления 0,01 мм, диапазон до 25 мм] | Поверка | Да | 54058-13 | ИЧ-10 (Туламаш) | 178
23ПВ0365 | Поверка. Индикаторы часового типа [цена деления 0,01 мм, диапазон до 25 мм] | Поверка | Да | 54058-13 | ИЧ-2 (Туламаш) | 178
23ПВ0365 | Поверка. Индикаторы часового типа [цена деления 0,01 мм, диапазон до 25 мм] | Поверка | Да | 54058-13 | ИЧ-5 (Туламаш) | 178
23ПВ0365 | Поверка. Индикаторы часового типа [цена деления 0,01 мм, диапазон до 25 мм] | Поверка | Да | 54058-13 | ИЧ-25 (Туламаш) | 178
23ПВ0365 | Поверка. Индикаторы часового типа [цена деления 0,01 мм, диапазон до 25 мм] | Поверка | Да | 36014-07 | Holex мод. 431980 | 178
23ПВ0365 | Поверка. Индикаторы часового типа [цена деления 0,01 мм, диапазон до 25 мм] | Поверка | Да | 36014-07 | Holex мод. 432000 | 178
23ПВ0365 | Поверка. Индикаторы часового типа [цена деления 0,01 мм, диапазон до 25 мм] | Поверка | Да | 36014-07 | Holex мод. 432505 | 178
23ПВ0365 | Поверка. Индикаторы часового типа [цена деления 0,01 мм, диапазон до 25 мм] | Поверка | Да | 36014-07 | Holex мод. 433060 | 178
23ПВ0365 | Поверка. Индикаторы часового типа [цена деления 0,01 мм, диапазон до 25 мм] | Поверка | Да | 36014-07 | Holex мод. 433410 | 178
23ПВ0365 | Поверка. Индикаторы часового типа [цена деления 0,01 мм, диапазон до 25 мм] | Поверка | Да | 58190-14 | ИЧ-1 | 178
23ПВ0365 | Поверка. Индикаторы часового типа [цена деления 0,01 мм, диапазон до 25 мм] | Поверка | Да | 58190-14 | ИЧ-2 | 178
23ПВ0365 | Поверка. Индикаторы часового типа [цена деления 0,01 мм, диапазон до 25 мм] | Поверка | Да | 58190-14 | ИЧ-3 | 178
23ПВ0365 | Поверка. Индикаторы часового типа [цена деления 0,01 мм, диапазон до 25 мм] | Поверка | Да | 58190-14 | ИЧ-5 | 178
23ПВ0365 | Поверка. Индикаторы часового типа [цена деления 0,01 мм, диапазон до 25 мм] | Поверка | Да | 58190-14 | ИЧ-10 | 178
23ПВ0365 | Поверка. Индикаторы часового типа [цена деления 0,01 мм, диапазон до 25 мм] | Поверка | Да | 58190-14 | ИЧ-25 | 178
23ПВ0365 | Поверка. Индикаторы часового типа [цена деления 0,01 мм, диапазон до 25 мм] | Поверка | Да | 58190-14 | ИЦ-12,5 0,01 | 178
23ПВ0365 | Поверка. Индикаторы часового типа [цена деления 0,01 мм, диапазон до 25 мм] | Поверка | Да | 58190-14 | ИЦ-25 0,01 | 178
23ПВ0365 | Поверка. Индикаторы часового типа [цена деления 0,01 мм, диапазон до 25 мм] | Поверка | Да | 33841-07 | ИЧ-2 | 178
23ПВ0365 | Поверка. Индикаторы часового типа [цена деления 0,01 мм, диапазон до 25 мм] | Поверка | Да | 33841-07 | ИЧ-5 | 178
23ПВ0365 | Поверка. Индикаторы часового типа [цена деления 0,01 мм, диапазон до 25 мм] | Поверка | Да | 33841-07 | ИЧ-10 | 178
23ПВ0365 | Поверка. Индикаторы часового типа [цена деления 0,01 мм, диапазон до 25 мм] | Поверка | Да | 33841-07 | ИЧ-25 | 178
23ПВ0365 | Поверка. Индикаторы часового типа [цена деления 0,01 мм, диапазон до 25 мм] | Поверка | Да | 32512-06 | Micron (0-5) мм | 178
23ПВ0365 | Поверка. Индикаторы часового типа [цена деления 0,01 мм, диапазон до 25 мм] | Поверка | Да | 32512-06 | Micron (0-10) мм | 178
23ПВ0365 | Поверка. Индикаторы часового типа [цена деления 0,01 мм, диапазон до 25 мм] | Поверка | Да | 32512-06 | Micron (0-25) мм | 178
23ПВ0365 | Поверка. Индикаторы часового типа [цена деления 0,01 мм, диапазон до 25 мм] | Поверка | Да | 55190-13 | ИЧ-3 | 178
23ПВ0365 | Поверка. Индикаторы часового типа [цена деления 0,01 мм, диапазон до 25 мм] | Поверка | Да | 55190-13 | ИЧ-5 | 178
23ПВ0365 | Поверка. Индикаторы часового типа [цена деления 0,01 мм, диапазон до 25 мм] | Поверка | Да | 55190-13 | ИЧ-6 | 178
23ПВ0365 | Поверка. Индикаторы часового типа [цена деления 0,01 мм, диапазон до 25 мм] | Поверка | Да | 55190-13 | ИЧ-10 | 178
23ПВ0365 | Поверка. Индикаторы часового типа [цена деления 0,01 мм, диапазон до 25 мм] | Поверка | Да | 55190-13 | ИЧ-12,5 0,002 | 178
23ПВ0365 | Поверка. Индикаторы часового типа [цена деления 0,01 мм, диапазон до 25 мм] | Поверка | Да | 55190-13 | ИЧ-15 | 178
23ПВ0365 | Поверка. Индикаторы часового типа [цена деления 0,01 мм, диапазон до 25 мм] | Поверка | Да | 55190-13 | ИЧ-20 | 178
23ПВ0365 | Поверка. Индикаторы часового типа [цена деления 0,01 мм, диапазон до 25 мм] | Поверка | Да | 55190-13 | ИЧ-25 | 178
23ПВ0365 | Поверка. Индикаторы часового типа [цена деления 0,01 мм, диапазон до 25 мм] | Поверка | Да | 55190-13 | ИЧЦ-5 0,01 | 178
23ПВ0365 | Поверка. Индикаторы часового типа [цена деления 0,01 мм, диапазон до 25 мм] | Поверка | Да | 55190-13 | ИЧЦ-10 0,01 | 178
23ПВ0365 | Поверка. Индикаторы часового типа [цена деления 0,01 мм, диапазон до 25 мм] | Поверка | Да | 55190-13 | ИЧЦ-12,5 0,01 | 178
23ПВ0365 | Поверка. Индикаторы часового типа [цена деления 0,01 мм, диапазон до 25 мм] | Поверка | Да | 55190-13 | ИЧЦ-25 0,01 | 178
23ПВ0365 | Поверка. Индикаторы часового типа [цена деления 0,01 мм, диапазон до 25 мм] | Поверка | Да | 9421-84 | ИЧ-10МД | 178
23ПВ0365 | Поверка. Индикаторы часового типа [цена деления 0,01 мм, диапазон до 25 мм] | Поверка | Да | 52612-13 | ИЧ-10 (G.T.O.) | 178
23ПВ0365 | Поверка. Индикаторы часового типа [цена деления 0,01 мм, диапазон до 25 мм] | Поверка | Да | 40149-08 | ИЧ-10 (ЧИЗ) | 178
23ПВ0365 | Поверка. Индикаторы часового типа [цена деления 0,01 мм, диапазон до 25 мм] | Поверка | Да | 40149-08 | ИЧ-25 (ЧИЗ) | 178
23ПВ0365 | Поверка. Индикаторы часового типа [цена деления 0,01 мм, диапазон до 25 мм] | Поверка | Да | 40149-08 | ИЧ-2 (ЧИЗ) | 178
23ПВ0365 | Поверка. Индикаторы часового типа [цена деления 0,01 мм, диапазон до 25 мм] | Поверка | Да | 49310-12 | ИЧ-25 (КРИН) | 178
23ПВ0365 | Поверка. Индикаторы часового типа [цена деления 0,01 мм, диапазон до 25 мм] | Поверка | Да | 40149-08 | ИЧ-5 (ЧИЗ) | 178
23ПВ0365 | Поверка. Индикаторы часового типа [цена деления 0,01 мм, диапазон до 25 мм] | Поверка | Да | 49310-12 | ИЧ-2 (КРИН) | 178
23ПВ0365 | Поверка. Индикаторы часового типа [цена деления 0,01 мм, диапазон до 25 мм] | Поверка | Да | 42499-09 | ИЧ-5 (Меритель) | 178
23ПВ0365 | Поверка. Индикаторы часового типа [цена деления 0,01 мм, диапазон до 25 мм] | Поверка | Да | 49310-12 | ИЧ-10 (КРИН) | 178
23ПВ0365 | Поверка. Индикаторы часового типа [цена деления 0,01 мм, диапазон до 25 мм] | Поверка | Да | 57937-14 | ИЧ-2 | 178
23ПВ0365 | Поверка. Индикаторы часового типа [цена деления 0,01 мм, диапазон до 25 мм] | Поверка | Да | 57937-14 | ИЧ-3 | 178
23ПВ0365 | Поверка. Индикаторы часового типа [цена деления 0,01 мм, диапазон до 25 мм] | Поверка | Да | 57937-14 | ИЧ-5 | 178
23ПВ0365 | Поверка. Индикаторы часового типа [цена деления 0,01 мм, диапазон до 25 мм] | Поверка | Да | 57937-14 | ИЧ-10 | 178
23ПВ0365 | Поверка. Индикаторы часового типа [цена деления 0,01 мм, диапазон до 25 мм] | Поверка | Да | 57937-14 | ИЧ-25 | 178
23ПВ0591 | Поверка. Интерферометры вертикальные контактные | Поверка | Да | 1021-56 | ПИУ-2 | 1721
23ПВ0592 | Поверка. Интерферометры двойные экранные вертикальные контактные | Поверка | Да | 6389-77 | 272 | 1252
21ПВ0350 | Поверка. Интерферометры шахтные | Поверка | Нет |  |  | 385
20ПВ0132 | Поверка. ИПД и ИПДЦ преобразователи давления 1-предельные | Поверка | Нет |  |  | 2133
20ПВ0133 | Поверка. ИПД и ИПДЦ преобразователи давления многопредельные | Поверка | Нет | 6788-78 | ИПДЦ | 2343
24ПВ0183 | Поверка. Источники временных сдвигов | Поверка | Нет | 4987-75 | И1-8 | 2685
24ПВ0183 | Поверка. Источники временных сдвигов | Поверка | Нет | 32500-06 | ERS-2 | 2685
24ПВ0183 | Поверка. Источники временных сдвигов | Поверка | Нет | 32500-12 | ERS-2 | 2685
24ПВ0183 | Поверка. Источники временных сдвигов | Поверка | Нет | 68961-17 | ERS-2 | 2685
24ПВ0183 | Поверка. Источники временных сдвигов | Поверка | Нет | 32339-06 | DYMETIC-1222И | 2685
24ПВ0184 | Поверка. Источники излучения оптические | Поверка | Нет | 35102-07 | FLS-300 | 8281
24ПВ0184 | Поверка. Источники излучения оптические | Поверка | Нет | 35103-07 | FLS-600 | 8281
24ПВ0184 | Поверка. Источники излучения оптические | Поверка | Нет | 32093-06 | OLS-55 | 8281
24ПВ0184 | Поверка. Источники излучения оптические | Поверка | Нет | 32093-06 | OLS-56 | 8281
24ПВ0184 | Поверка. Источники излучения оптические | Поверка | Нет | 46438-11 | OLS-35 | 8281
24ПВ0184 | Поверка. Источники излучения оптические | Поверка | Нет | 46438-11 | OLS-36 | 8281
24ПВ0184 | Поверка. Источники излучения оптические | Поверка | Нет | 19639-00 | FOD2107 | 8281
24ПВ0184 | Поверка. Источники излучения оптические | Поверка | Нет | 19639-00 | FOD2108 | 8281
24ПВ0184 | Поверка. Источники излучения оптические | Поверка | Нет | 19639-00 | FOD2109 | 8281
24ПВ0184 | Поверка. Источники излучения оптические | Поверка | Нет | 19639-00 | FOD2110 | 8281
24ПВ0184 | Поверка. Источники излучения оптические | Поверка | Нет | 19639-00 | FOD2112 | 8281
24ПВ0184 | Поверка. Источники излучения оптические | Поверка | Нет | 19639-00 | FOD2114 | 8281
24ПВ0184 | Поверка. Источники излучения оптические | Поверка | Нет | 54487-13 | FOD-2107 | 8281
24ПВ0184 | Поверка. Источники излучения оптические | Поверка | Нет | 54487-13 | FOD-2108 | 8281
24ПВ0184 | Поверка. Источники излучения оптические | Поверка | Нет | 54487-13 | FOD-2110 | 8281
24ПВ0184 | Поверка. Источники излучения оптические | Поверка | Нет | 54487-13 | FOD-2112 | 8281
24ПВ0184 | Поверка. Источники излучения оптические | Поверка | Нет | 54487-13 | FOD-2113 | 8281
24ПВ0184 | Поверка. Источники излучения оптические | Поверка | Нет | 54487-13 | FOD-2114 | 8281
24ПВ0184 | Поверка. Источники излучения оптические | Поверка | Нет | 54487-13 | FOD-2115 | 8281
24ПВ0184 | Поверка. Источники излучения оптические | Поверка | Нет | 35338-09 | Топаз-7101 | 8281
24ПВ0184 | Поверка. Источники излучения оптические | Поверка | Нет | 35338-09 | Топаз-7102 | 8281
24ПВ0184 | Поверка. Источники излучения оптические | Поверка | Нет | 35338-09 | Топаз-7103 | 8281
24ПВ0184 | Поверка. Источники излучения оптические | Поверка | Нет | 35338-09 | Топаз-7104 | 8281
24ПВ0184 | Поверка. Источники излучения оптические | Поверка | Нет | 35338-09 | Топаз-7105 | 8281
24ПВ0184 | Поверка. Источники излучения оптические | Поверка | Нет | 35338-09 | Топаз-7106 | 8281
24ПВ0184 | Поверка. Источники излучения оптические | Поверка | Нет | 35338-09 | Топаз-7107 | 8281
24ПВ0184 | Поверка. Источники излучения оптические | Поверка | Нет | 22718-02 | OLS-5 | 8281
24ПВ0184 | Поверка. Источники излучения оптические | Поверка | Нет | 22718-02 | OLS-6 | 8281
24ПВ0184 | Поверка. Источники излучения оптические | Поверка | Нет | 17208-98 | ELS 1 | 8281
24ПВ0185 | Поверка. Источники питания | Поверка | Нет | 11386-88 | Б5-67 | 3686
24ПВ0185 | Поверка. Источники питания | Поверка | Нет | 11998-01 | Б5-70 | 3686
24ПВ0185 | Поверка. Источники питания | Поверка | Нет | 11999-89 | Б5-71 | 3686
24ПВ0185 | Поверка. Источники питания | Поверка | Нет | 20188-00 | GPR | 3686
24ПВ0185 | Поверка. Источники питания | Поверка | Нет | 20188-07 | GPR | 3686
24ПВ0185 | Поверка. Источники питания | Поверка | Нет | 20189-00 | SPS-1820 | 3686
24ПВ0185 | Поверка. Источники питания | Поверка | Нет | 20189-00 | SPS-606 | 3686
24ПВ0185 | Поверка. Источники питания | Поверка | Нет | 20189-00 | SPS-3609 | 3686
24ПВ0185 | Поверка. Источники питания | Поверка | Нет | 20189-07 | SPS | 3686
24ПВ0185 | Поверка. Источники питания | Поверка | Нет | 20190-00 | GPC | 3686
24ПВ0185 | Поверка. Источники питания | Поверка | Нет | 20190-07 | GPC | 3686
24ПВ0185 | Поверка. Источники питания | Поверка | Нет | 20415-00 | GPS | 3686
24ПВ0185 | Поверка. Источники питания | Поверка | Нет | 23310-02 | ATH-1031 | 3686
24ПВ0185 | Поверка. Источники питания | Поверка | Нет | 23310-02 | ATH-2031 | 3686
24ПВ0185 | Поверка. Источники питания | Поверка | Нет | 23580-02 | Б5-71/1м | 3686
24ПВ0185 | Поверка. Источники питания | Поверка | Нет | 23580-02 | Б5-71/2м | 3686
24ПВ0185 | Поверка. Источники питания | Поверка | Нет | 23580-02 | Б5-71/4м | 3686
24ПВ0185 | Поверка. Источники питания | Поверка | Нет | 24114-10 | Б3-700 | 3686
24ПВ0185 | Поверка. Источники питания | Поверка | Нет | 25347-11 | PSP-405 | 3686
24ПВ0185 | Поверка. Источники питания | Поверка | Нет | 30166-05 | GPS | 3686
24ПВ0185 | Поверка. Источники питания | Поверка | Нет | 32050-06 | MPS | 3686
24ПВ0185 | Поверка. Источники питания | Поверка | Нет | 32678-12 | Б5-76 | 3686
24ПВ0185 | Поверка. Источники питания | Поверка | Нет | 32678-12 | Б5-76 | 3686
24ПВ0185 | Поверка. Источники питания | Поверка | Нет | 32983-06 | Б5-85 | 3686
24ПВ0185 | Поверка. Источники питания | Поверка | Нет | 35639-07 | ATH | 3686
24ПВ0185 | Поверка. Источники питания | Поверка | Нет | 37469-08 | АКИП-1101 | 3686
24ПВ0185 | Поверка. Источники питания | Поверка | Нет | 37469-08 | АКИП-1102 | 3686
24ПВ0185 | Поверка. Источники питания | Поверка | Нет | 37469-08 | АКИП-1103 | 3686
24ПВ0185 | Поверка. Источники питания | Поверка | Нет | 37469-08 | АКИП-1104 | 3686
24ПВ0185 | Поверка. Источники питания | Поверка | Нет | 37469-08 | АКИП-1105 | 3686
24ПВ0185 | Поверка. Источники питания | Поверка | Нет | 37470-08 | Б5-ПРО | 3686
24ПВ0185 | Поверка. Источники питания | Поверка | Нет | 40961-09 | Б5-71/1ММ | 3686
24ПВ0185 | Поверка. Источники питания | Поверка | Нет | 49788-12 | Б5-66М | 3686
24ПВ0185 | Поверка. Источники питания | Поверка | Нет | 49788-12 | Б5-68М | 3686
24ПВ0185 | Поверка. Источники питания | Поверка | Нет | 49788-12 | Б5-69М | 3686
24ПВ0185 | Поверка. Источники питания | Поверка | Нет | 49788-12 | Б5-70М | 3686
24ПВ0185 | Поверка. Источники питания | Поверка | Нет | 49788-12 | Б5-71М | 3686
24ПВ0185 | Поверка. Источники питания | Поверка | Нет | 49791-12 | Б5-40М | 3686
24ПВ0185 | Поверка. Источники питания | Поверка | Нет | 49791-12 | Б5-43М | 3686
24ПВ0185 | Поверка. Источники питания | Поверка | Нет | 49791-12 | Б5-44М | 3686
24ПВ0185 | Поверка. Источники питания | Поверка | Нет | 49791-12 | Б5-45М | 3686
24ПВ0185 | Поверка. Источники питания | Поверка | Нет | 49791-12 | Б5-50М | 3686
24ПВ0185 | Поверка. Источники питания | Поверка | Нет | 49801-12 | Б5-300М | 3686
24ПВ0185 | Поверка. Источники питания | Поверка | Нет | 52853-13 | APS | 3686
24ПВ0185 | Поверка. Источники питания | Поверка | Нет | 53172-13 | Б5-71КИП | 3686
24ПВ0185 | Поверка. Источники питания | Поверка | Нет | 55898-13 | GPC | 3686
24ПВ0185 | Поверка. Источники питания | Поверка | Нет | 55898-13 | GPR | 3686
24ПВ0185 | Поверка. Источники питания | Поверка | Нет | 55898-13 | GPS | 3686
24ПВ0185 | Поверка. Источники питания | Поверка | Нет | 55898-13 | PSM | 3686
24ПВ0185 | Поверка. Источники питания | Поверка | Нет | 5964-77 | Б5-44А | 3686
24ПВ0185 | Поверка. Источники питания | Поверка | Нет | 5967-77 | Б5-47 | 3686
24ПВ0185 | Поверка. Источники питания | Поверка | Нет | 5968-77 | Б5-48 | 3686
24ПВ0185 | Поверка. Источники питания | Поверка | Нет | 5969-77 | Б5-49 | 3686
24ПВ0185 | Поверка. Источники питания | Поверка | Нет | 26950-04 | E3631A | 3686
24ПВ0185 | Поверка. Источники питания | Поверка | Нет | 26950-04 | E3632A | 3686
24ПВ0185 | Поверка. Источники питания | Поверка | Нет | 26950-04 | E3633A | 3686
24ПВ0185 | Поверка. Источники питания | Поверка | Нет | 26950-04 | E3634A | 3686
25ПВ0132 | Поверка. Источники питания АТН | Поверка | Да |  |  | 3686
25ПВ0133 | Поверка. Источники эталонного напряжения ИОНА и т.п. | Поверка | Нет |  |  | 859
25ПВ0134 | Поверка. Источники эталонных сигналов ИСТ,П4108,П4105 | Поверка | Нет |  |  | 1718
25ПВ0135 | Поверка. Калибратор многофункциональный | Поверка | Нет | 30118-05 | 10302 | 4146
25ПВ0135 | Поверка. Калибратор многофункциональный | Поверка | Нет | 27587-04 | AM-7030 | 4146
25ПВ0135 | Поверка. Калибратор многофункциональный | Поверка | Нет | 51190-12 | Fluke 789 | 4146
25ПВ0135 | Поверка. Калибратор многофункциональный | Поверка | Нет | 35233-07 | FLUKE 789 | 4146
25ПВ0135 | Поверка. Калибратор многофункциональный | Поверка | Нет | 41505-09 | Metrahit Cal | 4146
25ПВ0135 | Поверка. Калибратор многофункциональный | Поверка | Нет | 36814-08 | АКИП-7301 | 4146
25ПВ0135 | Поверка. Калибратор многофункциональный | Поверка | Нет | 47242-11 | АМ-7025 | 4146
25ПВ0135 | Поверка. Калибратор многофункциональный | Поверка | Нет | 24430-03 | ИКСУ-200Ex | 4146
25ПВ0135 | Поверка. Калибратор многофункциональный | Поверка | Нет | 35062-07 | ИКСУ-260 | 4146
25ПВ0135 | Поверка. Калибратор многофункциональный | Поверка | Нет | 25915-03 | APC | 4146
25ПВ0135 | Поверка. Калибратор многофункциональный | Поверка | Нет | 25915-03 | АРС | 4146
25ПВ0135 | Поверка. Калибратор многофункциональный | Поверка | Нет | 20262-07 | ATC | 4146
25ПВ0135 | Поверка. Калибратор многофункциональный | Поверка | Нет | 20262-05 | АТС | 4146
25ПВ0135 | Поверка. Калибратор многофункциональный | Поверка | Нет | 25895-03 | CSC100 | 4146
25ПВ0135 | Поверка. Калибратор многофункциональный | Поверка | Нет | 55604-13 | CSC101 | 4146
25ПВ0135 | Поверка. Калибратор многофункциональный | Поверка | Нет | 16347-03 | DPI 605 | 4146
25ПВ0135 | Поверка. Калибратор многофункциональный | Поверка | Нет | 16347-03 | DPI 610 | 4146
25ПВ0135 | Поверка. Калибратор многофункциональный | Поверка | Нет | 16347-03 | DPI 615 | 4146
25ПВ0135 | Поверка. Калибратор многофункциональный | Поверка | Нет | 36112-07 | DPI 802 | 4146
25ПВ0135 | Поверка. Калибратор многофункциональный | Поверка | Нет | 29194-05 | Fluke 705 | 4146
25ПВ0135 | Поверка. Калибратор многофункциональный | Поверка | Нет | 29194-05 | Fluke 707 | 4146
25ПВ0135 | Поверка. Калибратор многофункциональный | Поверка | Нет | 43836-10 | НРС500 | 4146
25ПВ0135 | Поверка. Калибратор многофункциональный | Поверка | Нет | 16526-08 | mAcal-R | 4146
25ПВ0135 | Поверка. Калибратор многофункциональный | Поверка | Нет | 14043-94 | MIC10 | 4146
25ПВ0135 | Поверка. Калибратор многофункциональный | Поверка | Нет | 14226-99 | PC106 | 4146
25ПВ0135 | Поверка. Калибратор многофункциональный | Поверка | Нет | 14225-99 | PPC | 4146
25ПВ0135 | Поверка. Калибратор многофункциональный | Поверка | Нет | 46576-11 | RTC | 4146
25ПВ0135 | Поверка. Калибратор многофункциональный | Поверка | Нет | 25025-03 | TEK KNOW 100 | 4146
25ПВ0135 | Поверка. Калибратор многофункциональный | Поверка | Нет | 20641-11 | КИСС-03 | 4146
25ПВ0135 | Поверка. Калибратор многофункциональный | Поверка | Нет | 31663-06 | КС-300 | 4146
25ПВ0135 | Поверка. Калибратор многофункциональный | Поверка | Нет | 49877-12 | РЗУ-420 | 4146
25ПВ0135 | Поверка. Калибратор многофункциональный | Поверка | Нет | 44371-10 | Fluke 9142 | 4146
25ПВ0135 | Поверка. Калибратор многофункциональный | Поверка | Нет | 68117-17 | Fluke 787B | 4146
25ПВ0136 | Поверка. Калибратор многофункциональный Beta Flex | Поверка | Нет |  |  | 7334
25ПВ0137 | Поверка. Калибратор многофункциональный Fluke 5080А [с опцией SCOPE] | Поверка | Нет |  |  | 30537
25ПВ0138 | Поверка. Калибратор многофункциональный переменного тока Ресурс К2 | Поверка | Нет | 31319-12 | Ресурс-К2 | 10589
25ПВ0138 | Поверка. Калибратор многофункциональный переменного тока Ресурс К2 | Поверка | Нет | 31319-12 | Ресурс-К2М | 10589
25ПВ0138 | Поверка. Калибратор многофункциональный переменного тока Ресурс К2 | Поверка | Нет | 29284-05 | Ресурс-К2 | 10589
25ПВ0138 | Поверка. Калибратор многофункциональный переменного тока Ресурс К2 | Поверка | Нет | 31319-07 | Ресурс-К2 | 10589
25ПВ0139 | Поверка. Калибратор переменного тока многофункциональный УИ300.2 | Поверка | Нет | 54376-13 | УИ300.2 | 4467
25ПВ0139 | Поверка. Калибратор переменного тока многофункциональный УИ300.2 | Поверка | Нет | 54376-13 | УИ300.2 | 4467
25ПВ0140 | Поверка. Калибратор программируемый П321 с усилителем | Поверка | Нет | 8868-82 | П321 | 4189
20ПВ0138 | Поверка. Калибратор температуры ТС-2000 [без эталонного термометра сопротивления] | Поверка | Нет | 29228-11 | КТ-1 мод. КТ-1М | 6458
20ПВ0138 | Поверка. Калибратор температуры ТС-2000 [без эталонного термометра сопротивления] | Поверка | Нет | 29228-11 | КТ-1 | 6458
20ПВ0138 | Поверка. Калибратор температуры ТС-2000 [без эталонного термометра сопротивления] | Поверка | Нет | 29228-05 | КТ-1 | 6458
20ПВ0138 | Поверка. Калибратор температуры ТС-2000 [без эталонного термометра сопротивления] | Поверка | Нет | 65779-16 | КТ-5.1/КТ-5.1М | 6458
25ПВ0141 | Поверка. Калибратор фиктивной мощности (КФМ-02) | Поверка | Нет | 25234-03 | КФМ-02М | 5282
25ПВ0141 | Поверка. Калибратор фиктивной мощности (КФМ-02) | Поверка | Нет | 25234-03 | КФМ-02МУ | 5282
25ПВ0142 | Поверка. Калибратор-вольтметр универсальный Н4-12 | Поверка | Нет | 37463-08 | Н4-12 | 35242
20ПВ0139 | Поверка. Калибраторы давления РАСЕ | Поверка | Нет | 51784-12 | PACE 1000 | 21814
20ПВ0139 | Поверка. Калибраторы давления РАСЕ | Поверка | Нет | 51784-12 | PACE 5000 | 21814
25ПВ0405 | Поверка. Калибраторы AOIP, Meriam [параметры электрических сигналов], Calys, MFT | Поверка | Нет | 51219-12 | Calys | 4642
25ПВ0405 | Поверка. Калибраторы AOIP, Meriam [параметры электрических сигналов], Calys, MFT | Поверка | Нет | 47998-11 | MFT | 4642
24ПВ0186 | Поверка. Калибраторы акустические | Поверка | Нет | 47740-11 | Защита-К | 1992
24ПВ0186 | Поверка. Калибраторы акустические | Поверка | Нет | 32572-06 | SV30A | 1992
24ПВ0186 | Поверка. Калибраторы акустические | Поверка | Нет | 39217-08 | Cal 150 | 1992
24ПВ0186 | Поверка. Калибраторы акустические | Поверка | Нет | 39217-08 | Cal 200 | 1992
24ПВ0186 | Поверка. Калибраторы акустические | Поверка | Нет | 39217-08 | Cal 250 | 1992
24ПВ0186 | Поверка. Калибраторы акустические | Поверка | Нет | 57429-14 | АК-1000 | 1992
24ПВ0186 | Поверка. Калибраторы акустические | Поверка | Нет | 15388-96 | 4231 | 1992
20ПВ0140 | Поверка. Калибраторы давления Crystal | Поверка | Нет |  |  | 2390
20ПВ0141 | Поверка. Калибраторы давления DPI [канал измерения давления КТ0,01] | Поверка | Нет |  |  | 8395
20ПВ0142 | Поверка. Калибраторы давления пневматические Метран-504 Воздух [КТ0,01; КТ0,015] | Поверка | Нет |  |  | 14019
20ПВ0143 | Поверка. Калибраторы давления пневматические Метран-504 Воздух [КТ0,01;КТ0,015 с доп. комплектом грузов в ед. изм. давления отличных от ед. изм. основ | Поверка | Нет |  |  | 18581
20ПВ0144 | Поверка. Калибраторы давления пневматические Метран-504 Воздух-1 [КТ0,02; КТ0,05] | Поверка | Нет |  |  | 12125
20ПВ0145 | Поверка. Калибраторы давления пневматические Метран-504 Воздух-1 [КТ0,02;КТ0,05 с доп. комплектом грузов в ед. изм. давления отличных от ед. изм. основного комплекта] | Поверка | Нет |  |  | 16688
20ПВ0146 | Поверка. Калибраторы давления пневматические Метран-504 Воздух-2 [КТ0,02 с доп. комплектом грузов в ед. изм. давления отличных от ед. изм. основного комплекта] | Поверка | Нет |  |  | 14794
20ПВ0147 | Поверка. Калибраторы давления пневматические Метран-504 Воздух-2 [КТ0,02] | Поверка | Нет |  |  | 10229
20ПВ0148 | Поверка. Калибраторы давления пневматические Метран-505Воздух [КТ0,015; КТ0,02] | Поверка | Нет |  |  | 20838
20ПВ0149 | Поверка. Калибраторы давления пневматические Метран-505Воздух [КТ0,015;КТ0,02 с доп. комплектом грузов в ед. изм. давления отличных от ед. изм. основного комплекта] | Поверка | Нет |  |  | 25404
20ПВ0150 | Поверка. Калибраторы давления пневматические МС100 | Поверка | Нет |  |  | 7328
25ПВ0143 | Поверка. Калибраторы давления РС-6 PRO (каналы электрических параметров) | Поверка | Нет |  |  | 2990
20ПВ0152 | Поверка. Калибраторы давления, калибраторы многофункциональные [за один канал давления класса точности от 0,03 до 0,06, (-0,1-100) МПа] | Поверка | Нет | 47783-11 | Fluke 718Ex 100G [за один канал давления класса точности от 0,03 до 0,06, [-0,1-100] МПа] | 2275
20ПВ0152 | Поверка. Калибраторы давления, калибраторы многофункциональные [за один канал давления класса точности от 0,03 до 0,06, (-0,1-100) МПа] | Поверка | Нет | 18087-04 | TRX-IIR [за один канал давления класса точности от 0,03 до 0,06, (-0,1-100) Мпа] | 2275
20ПВ0152 | Поверка. Калибраторы давления, калибраторы многофункциональные [за один канал давления класса точности от 0,03 до 0,06, (-0,1-100) МПа] | Поверка | Нет | 21591-01 | MCX-II-R [за один канал давления класса точности от 0,03 до 0,06, (-0,1-100) Мпа] | 2275
20ПВ0152 | Поверка. Калибраторы давления, калибраторы многофункциональные [за один канал давления класса точности от 0,03 до 0,06, (-0,1-100) МПа] | Поверка | Нет | 22237-08 | MC5P(R) [за один канал давления класса точности от 0,03 до 0,06, (-0,1-100) Мпа] | 2275
20ПВ0152 | Поверка. Калибраторы давления, калибраторы многофункциональные [за один канал давления класса точности от 0,03 до 0,06, (-0,1-100) МПа] | Поверка | Нет | 52221-12 | Fluke 724, Fluke 725, Fluke 726 [за один канал давления класса точности от 0,03 до 0,06, (-0,1-100) | 2275
20ПВ0152 | Поверка. Калибраторы давления, калибраторы многофункциональные [за один канал давления класса точности от 0,03 до 0,06, (-0,1-100) МПа] | Поверка | Нет | 14226-99 | PC106 и PC106P [за один канал давления класса точности от 0,03 до 0,06, (-0,1-100) Мпа] | 2275
20ПВ0152 | Поверка. Калибраторы давления, калибраторы многофункциональные [за один канал давления класса точности от 0,03 до 0,06, (-0,1-100) МПа] | Поверка | Нет | 16347-97 | DPI [за один канал давления класса точности от 0,03 до 0,06, (-0,1-100) Мпа] | 2275
20ПВ0152 | Поверка. Калибраторы давления, калибраторы многофункциональные [за один канал давления класса точности от 0,03 до 0,06, (-0,1-100) МПа] | Поверка | Нет | 14738-00 | C [за один канал давления класса точности от 0,03 до 0,06, (-0,1-100) Мпа] | 2275
20ПВ0152 | Поверка. Калибраторы давления, калибраторы многофункциональные [за один канал давления класса точности от 0,03 до 0,06, (-0,1-100) МПа] | Поверка | Нет | 14573-97 | PC 400, PC 700, PM 100-PIC (PM 105-PIC) [за один канал давления класса точности от 0,03 до 0,06, (-0 | 2275
20ПВ0152 | Поверка. Калибраторы давления, калибраторы многофункциональные [за один канал давления класса точности от 0,03 до 0,06, (-0,1-100) МПа] | Поверка | Нет | 14210-94 | МКД [за один канал давления класса точности от 0,03 до 0,06, (-0,1-100) Мпа] | 2275
20ПВ0152 | Поверка. Калибраторы давления, калибраторы многофункциональные [за один канал давления класса точности от 0,03 до 0,06, (-0,1-100) МПа] | Поверка | Нет | 14225-94 | PPC [за один канал давления класса точности от 0,03 до 0,06, (-0,1-100) Мпа] | 2275
20ПВ0152 | Поверка. Калибраторы давления, калибраторы многофункциональные [за один канал давления класса точности от 0,03 до 0,06, (-0,1-100) МПа] | Поверка | Нет | 14573-00 | PC 400, PC 700, PM 100-PIC (PM 105-PIC) [за один канал давления класса точности от 0,03 до 0,06, (-0 | 2275
20ПВ0152 | Поверка. Калибраторы давления, калибраторы многофункциональные [за один канал давления класса точности от 0,03 до 0,06, (-0,1-100) МПа] | Поверка | Нет | 14573-04 | PC705, PM305, PM310L, PM310H [за один канал давления класса точности от 0,03 до 0,06, (-0,1-100) Мпа | 2275
20ПВ0152 | Поверка. Калибраторы давления, калибраторы многофункциональные [за один канал давления класса точности от 0,03 до 0,06, (-0,1-100) МПа] | Поверка | Нет | 14573-95 | PC 40/400, PC 700, PM 100-PIC, (PM 105-PIC) [за один канал давления класса точности от 0,03 до 0,06, | 2275
20ПВ0152 | Поверка. Калибраторы давления, калибраторы многофункциональные [за один канал давления класса точности от 0,03 до 0,06, (-0,1-100) МПа] | Поверка | Нет | 16347-09 | DPI [за один канал давления класса точности от 0,03 до 0,06, (-0,1-100) Мпа] | 2275
20ПВ0152 | Поверка. Калибраторы давления, калибраторы многофункциональные [за один канал давления класса точности от 0,03 до 0,06, (-0,1-100) МПа] | Поверка | Нет | 16526-97 | mAcal-R [за один канал давления класса точности от 0,03 до 0,06, (-0,1-100) Мпа] | 2275
20ПВ0152 | Поверка. Калибраторы давления, калибраторы многофункциональные [за один канал давления класса точности от 0,03 до 0,06, (-0,1-100) МПа] | Поверка | Нет | 18087-99 | TRX-IIR [за один канал давления класса точности от 0,03 до 0,06, (-0,1-100) Мпа] | 2275
20ПВ0152 | Поверка. Калибраторы давления, калибраторы многофункциональные [за один канал давления класса точности от 0,03 до 0,06, (-0,1-100) МПа] | Поверка | Нет | 18469-01 | ПКД-10 [за один канал давления класса точности от 0,03 до 0,06, (-0,1-100) Мпа] | 2275
20ПВ0152 | Поверка. Калибраторы давления, калибраторы многофункциональные [за один канал давления класса точности от 0,03 до 0,06, (-0,1-100) МПа] | Поверка | Нет | 18469-02 | ПКД-10, ПКД-10М [за один канал давления класса точности от 0,03 до 0,06, (-0,1-100) Мпа] | 2275
20ПВ0152 | Поверка. Калибраторы давления, калибраторы многофункциональные [за один канал давления класса точности от 0,03 до 0,06, (-0,1-100) МПа] | Поверка | Нет | 18469-04 | ПКД-10М [за один канал давления класса точности от 0,03 до 0,06, (-0,1-100) Мпа] | 2275
20ПВ0152 | Поверка. Калибраторы давления, калибраторы многофункциональные [за один канал давления класса точности от 0,03 до 0,06, (-0,1-100) МПа] | Поверка | Нет | 18624-99 | MC5-R [за один канал давления класса точности от 0,03 до 0,06, (-0,1-100) Мпа] | 2275
20ПВ0152 | Поверка. Калибраторы давления, калибраторы многофункциональные [за один канал давления класса точности от 0,03 до 0,06, (-0,1-100) МПа] | Поверка | Нет | 22237-01 | MC3-R [за один канал давления класса точности от 0,03 до 0,06, (-0,1-100) Мпа] | 2275
20ПВ0152 | Поверка. Калибраторы давления, калибраторы многофункциональные [за один канал давления класса точности от 0,03 до 0,06, (-0,1-100) МПа] | Поверка | Нет | 22237-02 | MCx-R [за один канал давления класса точности от 0,03 до 0,06, (-0,1-100) Мпа] | 2275
20ПВ0152 | Поверка. Калибраторы давления, калибраторы многофункциональные [за один канал давления класса точности от 0,03 до 0,06, (-0,1-100) МПа] | Поверка | Нет | 22237-06 | MC5P(R) [за один канал давления класса точности от 0,03 до 0,06, (-0,1-100) Мпа] | 2275
20ПВ0152 | Поверка. Калибраторы давления, калибраторы многофункциональные [за один канал давления класса точности от 0,03 до 0,06, (-0,1-100) МПа] | Поверка | Нет | 22307-01 | Метран 501-ПКД-Р [за один канал давления класса точности от 0,03 до 0,06, (-0,1-100) Мпа] | 2275
20ПВ0152 | Поверка. Калибраторы давления, калибраторы многофункциональные [за один канал давления класса точности от 0,03 до 0,06, (-0,1-100) МПа] | Поверка | Нет | 22307-04 | Метран 501-ПКД-Р [за один канал давления класса точности от 0,03 до 0,06, (-0,1-100) Мпа] | 2275
20ПВ0152 | Поверка. Калибраторы давления, калибраторы многофункциональные [за один канал давления класса точности от 0,03 до 0,06, (-0,1-100) МПа] | Поверка | Нет | 22307-09 | Метран 501-ПКД-Р [за один канал давления класса точности от 0,03 до 0,06, (-0,1-100) Мпа] | 2275
20ПВ0152 | Поверка. Калибраторы давления, калибраторы многофункциональные [за один канал давления класса точности от 0,03 до 0,06, (-0,1-100) МПа] | Поверка | Нет | 25915-03 | APC [за один канал давления класса точности от 0,03 до 0,06, (-0,1-100) Мпа] | 2275
20ПВ0152 | Поверка. Калибраторы давления, калибраторы многофункциональные [за один канал давления класса точности от 0,03 до 0,06, (-0,1-100) МПа] | Поверка | Нет | 26014-03 | Метран 502-ПКД-10П [за один канал давления класса точности от 0,03 до 0,06, (-0,1-100) Мпа] | 2275
20ПВ0152 | Поверка. Калибраторы давления, калибраторы многофункциональные [за один канал давления класса точности от 0,03 до 0,06, (-0,1-100) МПа] | Поверка | Нет | 26014-08 | Метран 502-ПКД-10П [за один канал давления класса точности от 0,03 до 0,06, (-0,1-100) Мпа] | 2275
20ПВ0152 | Поверка. Калибраторы давления, калибраторы многофункциональные [за один канал давления класса точности от 0,03 до 0,06, (-0,1-100) МПа] | Поверка | Нет | 28685-05 | FLUKE 717/FLUKE 718 [за один канал давления класса точности от 0,03 до 0,06, (-0,1-100) Мпа] | 2275
20ПВ0152 | Поверка. Калибраторы давления, калибраторы многофункциональные [за один канал давления класса точности от 0,03 до 0,06, (-0,1-100) МПа] | Поверка | Нет | 28898-10 | IPI [за один канал давления класса точности от 0,03 до 0,06, (-0,1-100) Мпа] | 2275
20ПВ0152 | Поверка. Калибраторы давления, калибраторы многофункциональные [за один канал давления класса точности от 0,03 до 0,06, (-0,1-100) МПа] | Поверка | Нет | 31057-06 | Метран-504 Воздух, Метран-504 Воздух-II [за один канал давления класса точности от 0,03 до 0,06, (-0 | 2275
20ПВ0152 | Поверка. Калибраторы давления, калибраторы многофункциональные [за один канал давления класса точности от 0,03 до 0,06, (-0,1-100) МПа] | Поверка | Нет | 31517-06 | Crystal [за один канал давления класса точности от 0,03 до 0,06, (-0,1-100) Мпа] | 2275
20ПВ0152 | Поверка. Калибраторы давления, калибраторы многофункциональные [за один канал давления класса точности от 0,03 до 0,06, (-0,1-100) МПа] | Поверка | Нет | 31517-10 | Crystal [за один канал давления класса точности от 0,03 до 0,06, (-0,1-100) Мпа] | 2275
20ПВ0152 | Поверка. Калибраторы давления, калибраторы многофункциональные [за один канал давления класса точности от 0,03 до 0,06, (-0,1-100) МПа] | Поверка | Нет | 32813-06 | Метран 515 [за один канал давления класса точности от 0,03 до 0,06, (-0,1-100) Мпа] | 2275
20ПВ0152 | Поверка. Калибраторы давления, калибраторы многофункциональные [за один канал давления класса точности от 0,03 до 0,06, (-0,1-100) МПа] | Поверка | Нет | 33587-06 | ПДЭ-010 [за один канал давления класса точности от 0,03 до 0,06, (-0,1-100) Мпа] | 2275
20ПВ0152 | Поверка. Калибраторы давления, калибраторы многофункциональные [за один канал давления класса точности от 0,03 до 0,06, (-0,1-100) МПа] | Поверка | Нет | 33587-12 | ПДЭ-010, ПДЭ-010И [за один канал давления класса точности от 0,03 до 0,06, (-0,1-100) Мпа] | 2275
20ПВ0152 | Поверка. Калибраторы давления, калибраторы многофункциональные [за один канал давления класса точности от 0,03 до 0,06, (-0,1-100) МПа] | Поверка | Нет | 36112-07 | DPI 800 [за один канал давления класса точности от 0,03 до 0,06, (-0,1-100) Мпа] | 2275
20ПВ0152 | Поверка. Калибраторы давления, калибраторы многофункциональные [за один канал давления класса точности от 0,03 до 0,06, (-0,1-100) МПа] | Поверка | Нет | 42789-09 | TRX-IIR [за один канал давления класса точности от 0,03 до 0,06, (-0,1-100) Мпа] | 2275
20ПВ0152 | Поверка. Калибраторы давления, калибраторы многофункциональные [за один канал давления класса точности от 0,03 до 0,06, (-0,1-100) МПа] | Поверка | Нет | 48000-11 | CP 6632R, PJ 6301R, SN 8310R, TC 6621R, TC 6622R, Thermys 150R [за один канал давления класса точнос | 2275
20ПВ0152 | Поверка. Калибраторы давления, калибраторы многофункциональные [за один канал давления класса точности от 0,03 до 0,06, (-0,1-100) МПа] | Поверка | Нет | 48184-11 | ЭЛМЕТРО-Паскаль-02 [за один канал давления класса точности от 0,03 до 0,06, (-0,1-100) Мпа] | 2275
20ПВ0152 | Поверка. Калибраторы давления, калибраторы многофункциональные [за один канал давления класса точности от 0,03 до 0,06, (-0,1-100) МПа] | Поверка | Нет | 52489-13 | MC6(R) [за один канал давления класса точности от 0,03 до 0,06, (-0,1-100) Мпа] | 2275
20ПВ0152 | Поверка. Калибраторы давления, калибраторы многофункциональные [за один канал давления класса точности от 0,03 до 0,06, (-0,1-100) МПа] | Поверка | Нет | 47783-11 | Fluke 717, Fluke 718, Fluke 719 [за один канал давления класса точности от 0,03 до 0,06, (-0,1-100) | 2275
20ПВ0152 | Поверка. Калибраторы давления, калибраторы многофункциональные [за один канал давления класса точности от 0,03 до 0,06, (-0,1-100) МПа] | Поверка | Нет | 54409-13 | Манометры цифровые МО-05 (КТ от 0,03% до 0,06%) | 2275
20ПВ0392 | Поверка. Калибраторы давления, калибраторы многофункциональные за один канал давления класса точности от 0,015 до 0,025, (-0,1-100) МПа | Поверка | Нет | 22237-08 | модификация MC5P(R) (межповерочный инт. 6 мес) | 3976
20ПВ0392 | Поверка. Калибраторы давления, калибраторы многофункциональные за один канал давления класса точности от 0,015 до 0,025, (-0,1-100) МПа | Поверка | Нет | 16347-09 | DPI 605 [за один канал давления класса точности от 0,015 до 0,025, [-0,1-100] МПа] | 3976
20ПВ0392 | Поверка. Калибраторы давления, калибраторы многофункциональные за один канал давления класса точности от 0,015 до 0,025, (-0,1-100) МПа | Поверка | Нет | 16347-09 | DPI 610 [за один канал давления класса точности от 0,015 до 0,025, [-0,1-100] МПа] | 3976
20ПВ0392 | Поверка. Калибраторы давления, калибраторы многофункциональные за один канал давления класса точности от 0,015 до 0,025, (-0,1-100) МПа | Поверка | Нет | 16347-03 | DPI 615 IS [за один канал давления класса точности от 0,015 до 0,025, [-0,1-100] МПа] | 3976
20ПВ0392 | Поверка. Калибраторы давления, калибраторы многофункциональные за один канал давления класса точности от 0,015 до 0,025, (-0,1-100) МПа | Поверка | Нет | 16347-03 | DPI 610 [за один канал давления класса точности от 0,015 до 0,025, [-0,1-100] МПа] | 3976
20ПВ0392 | Поверка. Калибраторы давления, калибраторы многофункциональные за один канал давления класса точности от 0,015 до 0,025, (-0,1-100) МПа | Поверка | Нет | 43836-10 | HPC [за один канал давления класса точности от 0,015 до 0,025, [-0,1-100] МПа] | 3976
20ПВ0392 | Поверка. Калибраторы давления, калибраторы многофункциональные за один канал давления класса точности от 0,015 до 0,025, (-0,1-100) МПа | Поверка | Нет | 16347-09 | DPI-620 [за один канал давления класса точности от 0,015 до 0,025, [-0,1-100] МПа] | 3976
20ПВ0392 | Поверка. Калибраторы давления, калибраторы многофункциональные за один канал давления класса точности от 0,015 до 0,025, (-0,1-100) МПа | Поверка | Нет | 14738-95 | C [за один канал давления класса точности от 0,015 до 0,025, [-0,1-100] МПа] | 3976
20ПВ0392 | Поверка. Калибраторы давления, калибраторы многофункциональные за один канал давления класса точности от 0,015 до 0,025, (-0,1-100) МПа | Поверка | Нет | 25184-03 | P330 [за один канал давления класса точности от 0,015 до 0,025, [-0,1-100] МПа] | 3976
20ПВ0392 | Поверка. Калибраторы давления, калибраторы многофункциональные за один канал давления класса точности от 0,015 до 0,025, (-0,1-100) МПа | Поверка | Нет | 16347-09 | DPI 615 [за один канал давления класса точности от 0,015 до 0,025, [-0,1-100] МПа] | 3976
20ПВ0392 | Поверка. Калибраторы давления, калибраторы многофункциональные за один канал давления класса точности от 0,015 до 0,025, (-0,1-100) МПа | Поверка | Нет | 25960-05 | CPH [за один канал давления класса точности от 0,015 до 0,025, [-0,1-100] МПа] | 3976
20ПВ0392 | Поверка. Калибраторы давления, калибраторы многофункциональные за один канал давления класса точности от 0,015 до 0,025, (-0,1-100) МПа | Поверка | Нет | 52030-12 | CPH [за один канал давления класса точности от 0,015 до 0,025, [-0,1-100] МПа] | 3976
20ПВ0392 | Поверка. Калибраторы давления, калибраторы многофункциональные за один канал давления класса точности от 0,015 до 0,025, (-0,1-100) МПа | Поверка | Нет | 49698-12 | HPC G [за один канал давления класса точности от 0,015 до 0,025, [-0,1-100] МПа] | 3976
20ПВ0392 | Поверка. Калибраторы давления, калибраторы многофункциональные за один канал давления класса точности от 0,015 до 0,025, (-0,1-100) МПа | Поверка | Нет | 47998-11 | Meriam [за один канал давления класса точности от 0,015 до 0,025, [-0,1-100] МПа] | 3976
20ПВ0392 | Поверка. Калибраторы давления, калибраторы многофункциональные за один канал давления класса точности от 0,015 до 0,025, (-0,1-100) МПа | Поверка | Нет | 22237-06 | модификация MC5P(R) (межповерочный инт. 6 мес) | 3976
20ПВ0392 | Поверка. Калибраторы давления, калибраторы многофункциональные за один канал давления класса точности от 0,015 до 0,025, (-0,1-100) МПа | Поверка | Нет | 60401-15 | DPI 620-IS-CE [за один канал давления класса точности от 0,015 до 0,025, [-0,1-100] МПа] | 3976
20ПВ0392 | Поверка. Калибраторы давления, калибраторы многофункциональные за один канал давления класса точности от 0,015 до 0,025, (-0,1-100) МПа | Поверка | Нет | 52489-13 | модификация MC6(R) (межповерочный инт. 6 мес) | 3976
20ПВ0392 | Поверка. Калибраторы давления, калибраторы многофункциональные за один канал давления класса точности от 0,015 до 0,025, (-0,1-100) МПа | Поверка | Нет | 54409-13 | Манометры цифровые МО-05 (КТ 0,025%) | 3976
25ПВ0406 | Поверка. Калибраторы многофункциональные [параметры электрических сигналов] DPI 620 | Поверка | Нет | 60401-15 | DPI 620 | 4900
20ПВ0153 | Поверка. Калибраторы многофункциональные MC5-R [канал измерения и воспроизведения сигналов ТС и ТП] | Поверка | Нет | 22237-08 | МС5Р(в режиме измер.и воспроизв.сигналов термопар и ТС)[канал измерения и | 6487
25ПВ0385 | Поверка. Калибраторы многофункциональные MCx-R [параметры электрических сигналов] | Поверка | Нет | 22237-08 | MC2-R | 4380
25ПВ0385 | Поверка. Калибраторы многофункциональные MCx-R [параметры электрических сигналов] | Поверка | Нет | 22237-08 | MC3-R | 4380
25ПВ0385 | Поверка. Калибраторы многофункциональные MCx-R [параметры электрических сигналов] | Поверка | Нет | 22237-08 | MC4-R | 4380
25ПВ0385 | Поверка. Калибраторы многофункциональные MCx-R [параметры электрических сигналов] | Поверка | Нет | 22237-08 | MC5-R | 4380
25ПВ0385 | Поверка. Калибраторы многофункциональные MCx-R [параметры электрических сигналов] | Поверка | Нет | 22237-08 | MC5P | 4380
25ПВ0145 | Поверка. Калибраторы П-327, ТС305 | Поверка | Нет |  |  | 3864
25ПВ0146 | Поверка. Калибраторы программируемые П320, П321 [без усилителя] | Поверка | Нет | 7493-79 | П320 [без усилителя] | 3438
25ПВ0146 | Поверка. Калибраторы программируемые П320, П321 [без усилителя] | Поверка | Нет | 8868-82 | П321 [без усилителя] | 3438
25ПВ0146 | Поверка. Калибраторы программируемые П320, П321 [без усилителя] | Поверка | Нет | 8868-82 | П321 [без усилителя] | 3438
25ПВ0146 | Поверка. Калибраторы программируемые П320, П321 [без усилителя] | Поверка | Нет | 7493-79 | П320 [без усилителя] | 3438
25ПВ0147 | Поверка. Калибраторы сопротивления КС-50КО-10G0, КС-50КО-100G0, Т5КС-I00КОТ5 | Поверка | Нет | 38140-08 | КС-100К0Т5 | 7603
25ПВ0147 | Поверка. Калибраторы сопротивления КС-50КО-10G0, КС-50КО-100G0, Т5КС-I00КОТ5 | Поверка | Нет | 38140-08 | КС-100К1Т5 | 7603
25ПВ0147 | Поверка. Калибраторы сопротивления КС-50КО-10G0, КС-50КО-100G0, Т5КС-I00КОТ5 | Поверка | Нет | 38140-08 | КС-100К5Т | 7603
25ПВ0147 | Поверка. Калибраторы сопротивления КС-50КО-10G0, КС-50КО-100G0, Т5КС-I00КОТ5 | Поверка | Нет | 54539-13 | КС-50k0-10G0 | 7603
25ПВ0147 | Поверка. Калибраторы сопротивления КС-50КО-10G0, КС-50КО-100G0, Т5КС-I00КОТ5 | Поверка | Нет | 54539-13 | КС-50k0-100G0 | 7603
25ПВ0147 | Поверка. Калибраторы сопротивления КС-50КО-10G0, КС-50КО-100G0, Т5КС-I00КОТ5 | Поверка | Нет | 54539-13 | КС-100k0-5T0 | 7603
20ПВ0155 | Поверка. Калибраторы температуры DBC, мод. DBC-150-TS, DBC-650-TS, DBC-150-ТС, DBC-650-ТС [за канал воспроизведения температуры] | Поверка | Нет |  |  | 5054
20ПВ0156 | Поверка. Калибраторы температуры JOFRA серий ATC-R и RTC-R [исполнения В с двумя термометрами (в режиме воспроизведения температуры)] | Поверка | Нет |  |  | 11956
20ПВ0157 | Поверка. Калибраторы температуры JOFRA серий ATC-R, RTC-R [исполнения А за канал воспроизведения температуры] | Поверка | Нет | 20262-02 | ATC-A | 3788
20ПВ0157 | Поверка. Калибраторы температуры JOFRA серий ATC-R, RTC-R [исполнения А за канал воспроизведения температуры] | Поверка | Нет | 20262-07 | ATC-A | 3788
20ПВ0157 | Поверка. Калибраторы температуры JOFRA серий ATC-R, RTC-R [исполнения А за канал воспроизведения температуры] | Поверка | Нет | 20262-05 | АТС-А | 3788
20ПВ0157 | Поверка. Калибраторы температуры JOFRA серий ATC-R, RTC-R [исполнения А за канал воспроизведения температуры] | Поверка | Нет | 44371-10 | Fluke 9140 | 3788
20ПВ0157 | Поверка. Калибраторы температуры JOFRA серий ATC-R, RTC-R [исполнения А за канал воспроизведения температуры] | Поверка | Нет | 44371-10 | Fluke 9142 | 3788
20ПВ0157 | Поверка. Калибраторы температуры JOFRA серий ATC-R, RTC-R [исполнения А за канал воспроизведения температуры] | Поверка | Нет | 40225-08 | 9150 | 3788
20ПВ0157 | Поверка. Калибраторы температуры JOFRA серий ATC-R, RTC-R [исполнения А за канал воспроизведения температуры] | Поверка | Нет | 20262-00 | ATC-А | 3788
20ПВ0158 | Поверка. Калибраторы температуры JOFRA серий ATC-R, RTC-R [исполнения В за канал воспроизведения температуры] | Поверка | Нет |  |  | 5976
20ПВ0159 | Поверка. Калибраторы температуры RTC-159 [за канал воспроизведения температуры] | Поверка | Нет | 37366-08 | КС-100-1[за канал воспроизведения температуры] | 6754
20ПВ0160 | Поверка. Калибраторы температуры КТ110; КТ 500 | Поверка | Нет | 26111-03 | КТ-110 | 6396
20ПВ0160 | Поверка. Калибраторы температуры КТ110; КТ 500 | Поверка | Нет | 60979-15 | ЭЛЕМЕР-КТ-150К | 6396
20ПВ0160 | Поверка. Калибраторы температуры КТ110; КТ 500 | Поверка | Нет | 20581-00 | КТ 500 | 6396
20ПВ0160 | Поверка. Калибраторы температуры КТ110; КТ 500 | Поверка | Нет | 45007-10 | ЭЛЕМЕР-КТ-500 | 6396
20ПВ0160 | Поверка. Калибраторы температуры КТ110; КТ 500 | Поверка | Нет | 45032-10 | ЭЛЕМЕР-КТ-650 | 6396
20ПВ0160 | Поверка. Калибраторы температуры КТ110; КТ 500 | Поверка | Нет | 20581-05 | КТ-500 | 6396
20ПВ0160 | Поверка. Калибраторы температуры КТ110; КТ 500 | Поверка | Нет | 26111-08 | КТ-110 | 6396
20ПВ0160 | Поверка. Калибраторы температуры КТ110; КТ 500 | Поверка | Нет | 28548-05 | КТ-650 | 6396
20ПВ0161 | Поверка. Калибраторы температуры многофункциональные Isocal-6, мод. Venus2140, Hyperion 936 [без реперных точек] | Поверка | Нет | 51100-12 | PYROS 375 | 6396
20ПВ0161 | Поверка. Калибраторы температуры многофункциональные Isocal-6, мод. Venus2140, Hyperion 936 [без реперных точек] | Поверка | Нет | 20508-06 | Isocal-6 | 6396
20ПВ0161 | Поверка. Калибраторы температуры многофункциональные Isocal-6, мод. Venus2140, Hyperion 936 [без реперных точек] | Поверка | Нет | 51100-12 | PYROS 125 | 6396
20ПВ0161 | Поверка. Калибраторы температуры многофункциональные Isocal-6, мод. Venus2140, Hyperion 936 [без реперных точек] | Поверка | Нет | 51100-12 | PYROS 650 | 6396
20ПВ0161 | Поверка. Калибраторы температуры многофункциональные Isocal-6, мод. Venus2140, Hyperion 936 [без реперных точек] | Поверка | Нет | 51100-12 | QUARTZ | 6396
20ПВ0161 | Поверка. Калибраторы температуры многофункциональные Isocal-6, мод. Venus2140, Hyperion 936 [без реперных точек] | Поверка | Нет | 20508-06 | ISOCAL-6 мод. VENUS plus 2140 исп. Site | 6396
20ПВ0161 | Поверка. Калибраторы температуры многофункциональные Isocal-6, мод. Venus2140, Hyperion 936 [без реперных точек] | Поверка | Нет | 20508-06 | ISOCAL-6 мод. Europa-6 исп. Site | 6396
20ПВ0161 | Поверка. Калибраторы температуры многофункциональные Isocal-6, мод. Venus2140, Hyperion 936 [без реперных точек] | Поверка | Нет | 20508-06 | ISOCAL-6 мод. DRAGO plus 934 | 6396
20ПВ0161 | Поверка. Калибраторы температуры многофункциональные Isocal-6, мод. Venus2140, Hyperion 936 [без реперных точек] | Поверка | Нет | 20508-06 | ISOCAL-6 мод. Hyperion 936 | 6396
20ПВ0161 | Поверка. Калибраторы температуры многофункциональные Isocal-6, мод. Venus2140, Hyperion 936 [без реперных точек] | Поверка | Нет | 60142-15 | ISOTECH мод. Europa-6 plus исполнение Site | 6396
20ПВ0161 | Поверка. Калибраторы температуры многофункциональные Isocal-6, мод. Venus2140, Hyperion 936 [без реперных точек] | Поверка | Нет | 60142-15 | ISOTECH мод. VENUS plus 2140 исп. Site | 6396
20ПВ0161 | Поверка. Калибраторы температуры многофункциональные Isocal-6, мод. Venus2140, Hyperion 936 [без реперных точек] | Поверка | Нет | 60142-15 | ISOTECH мод. Hyperion 936 исп. Site | 6396
20ПВ0161 | Поверка. Калибраторы температуры многофункциональные Isocal-6, мод. Venus2140, Hyperion 936 [без реперных точек] | Поверка | Нет | 60142-15 | ISOTECH мод. DRAGO plus 934 исп. Site | 6396
20ПВ0161 | Поверка. Калибраторы температуры многофункциональные Isocal-6, мод. Venus2140, Hyperion 936 [без реперных точек] | Поверка | Нет | 60142-15 | ISOTECH мод. PEGASUS plus исп. Site | 6396
20ПВ0162 | Поверка. Калибраторы температуры СТС-1200А | Поверка | Нет |  |  | 6500
20ПВ0163 | Поверка. Калибраторы температуры СТС-140А, СТС-320А | Поверка | Нет | 15743-08 | TC | 3064
20ПВ0163 | Поверка. Калибраторы температуры СТС-140А, СТС-320А | Поверка | Нет | 18844-03 | СТС-140 А | 3064
20ПВ0163 | Поверка. Калибраторы температуры СТС-140А, СТС-320А | Поверка | Нет | 15743-96 | TC-150 | 3064
20ПВ0163 | Поверка. Калибраторы температуры СТС-140А, СТС-320А | Поверка | Нет | 18844-99 | CTC-140A | 3064
20ПВ0163 | Поверка. Калибраторы температуры СТС-140А, СТС-320А | Поверка | Нет | 15743-02 | TC мод. TC-150 | 3064
20ПВ0165 | Поверка. Калибраторы температуры ТС-125, ТС-150 | Поверка | Нет |  |  | 3064
20ПВ0166 | Поверка. Калибраторы температуры ТС-400 | Поверка | Нет | 25252-03 | MicroCal T100 | 5054
20ПВ0167 | Поверка. Калибраторы температуры эталонные КТ-1100 | Поверка | Нет | 50907-12 | КТ-3 | 6396
25ПВ0148 | Поверка. Калибраторы тока ЕР-3003 | Поверка | Нет |  |  | 6190
25ПВ0149 | Поверка. Калибраторы универсальные Н4-7, Н4-11, Н4-16, Н4-17, Н4-101, КМ300КНТ | Поверка | Нет | 22125-01 | Н4-7 | 26712
25ПВ0149 | Поверка. Калибраторы универсальные Н4-7, Н4-11, Н4-16, Н4-17, Н4-101, КМ300КНТ | Поверка | Нет | 22125-01 | Н4-7/1 | 26712
25ПВ0149 | Поверка. Калибраторы универсальные Н4-7, Н4-11, Н4-16, Н4-17, Н4-101, КМ300КНТ | Поверка | Нет | 25610-03 | Н4-11 | 26712
25ПВ0149 | Поверка. Калибраторы универсальные Н4-7, Н4-11, Н4-16, Н4-17, Н4-101, КМ300КНТ | Поверка | Нет | 46628-11 | Н4-17 | 26712
25ПВ0149 | Поверка. Калибраторы универсальные Н4-7, Н4-11, Н4-16, Н4-17, Н4-101, КМ300КНТ | Поверка | Нет | 53773-13 | Н4-101 | 26712
25ПВ0149 | Поверка. Калибраторы универсальные Н4-7, Н4-11, Н4-16, Н4-17, Н4-101, КМ300КНТ | Поверка | Нет | 46627-11 | Н4-16 | 26712
25ПВ0149 | Поверка. Калибраторы универсальные Н4-7, Н4-11, Н4-16, Н4-17, Н4-101, КМ300КНТ | Поверка | Нет | 46628-11 | Н4-17 | 26712
25ПВ0149 | Поверка. Калибраторы универсальные Н4-7, Н4-11, Н4-16, Н4-17, Н4-101, КМ300КНТ | Поверка | Нет | 54727-13 | КМ300КНТ | 26712
25ПВ0150 | Поверка. Калибраторы универсальные CALIBRO 14x, Н4-6, Time Electronics 5025 | Поверка | Нет | 39949-08 | CALIBRO 141 | 11033
25ПВ0150 | Поверка. Калибраторы универсальные CALIBRO 14x, Н4-6, Time Electronics 5025 | Поверка | Нет | 39949-08 | CALIBRO 142 | 11033
25ПВ0150 | Поверка. Калибраторы универсальные CALIBRO 14x, Н4-6, Time Electronics 5025 | Поверка | Нет | 16690-97 | Н4-6 | 11033
25ПВ0150 | Поверка. Калибраторы универсальные CALIBRO 14x, Н4-6, Time Electronics 5025 | Поверка | Нет | 43230-09 | Time Electronics 5025 | 11033
25ПВ0150 | Поверка. Калибраторы универсальные CALIBRO 14x, Н4-6, Time Electronics 5025 | Поверка | Нет | 32283-06 | MC1000 | 11033
25ПВ0150 | Поверка. Калибраторы универсальные CALIBRO 14x, Н4-6, Time Electronics 5025 | Поверка | Нет | 32283-06 | MC1200 | 11033
25ПВ0150 | Поверка. Калибраторы универсальные CALIBRO 14x, Н4-6, Time Electronics 5025 | Поверка | Нет | 32283-06 | M2000A | 11033
25ПВ0150 | Поверка. Калибраторы универсальные CALIBRO 14x, Н4-6, Time Electronics 5025 | Поверка | Нет | 32283-06 | 3 001 | 11033
25ПВ0150 | Поверка. Калибраторы универсальные CALIBRO 14x, Н4-6, Time Electronics 5025 | Поверка | Нет | 32283-08 | MC1000 | 11033
25ПВ0150 | Поверка. Калибраторы универсальные CALIBRO 14x, Н4-6, Time Electronics 5025 | Поверка | Нет | 32283-08 | MC1200 | 11033
25ПВ0150 | Поверка. Калибраторы универсальные CALIBRO 14x, Н4-6, Time Electronics 5025 | Поверка | Нет | 32283-08 | M2000A | 11033
25ПВ0150 | Поверка. Калибраторы универсальные CALIBRO 14x, Н4-6, Time Electronics 5025 | Поверка | Нет | 32283-08 | 3 001 | 11033
25ПВ0150 | Поверка. Калибраторы универсальные CALIBRO 14x, Н4-6, Time Electronics 5025 | Поверка | Нет | 54934-13 | Fluke 7526A | 11033
25ПВ0151 | Поверка. Калибраторы универсальные, многофункциональные Fluke 9100, Fluke 9100E, 3010R, 3041 R, 3041ТR, 3050R, 3050ТR, 1000R, 1000ТR, Fluke 5080A, 2000 (мод. 2041А, 2050) | Поверка | Нет | 52496-13 | Fluke 5080А | 26971
25ПВ0151 | Поверка. Калибраторы универсальные, многофункциональные Fluke 9100, Fluke 9100E, 3010R, 3041 R, 3041ТR, 3050R, 3050ТR, 1000R, 1000ТR, Fluke 5080A, 2000 (мод. 2041А, 2050) | Поверка | Нет | 57747-14 | 3010R | 26971
25ПВ0151 | Поверка. Калибраторы универсальные, многофункциональные Fluke 9100, Fluke 9100E, 3010R, 3041 R, 3041ТR, 3050R, 3050ТR, 1000R, 1000ТR, Fluke 5080A, 2000 (мод. 2041А, 2050) | Поверка | Нет | 57747-14 | 3041R | 26971
25ПВ0151 | Поверка. Калибраторы универсальные, многофункциональные Fluke 9100, Fluke 9100E, 3010R, 3041 R, 3041ТR, 3050R, 3050ТR, 1000R, 1000ТR, Fluke 5080A, 2000 (мод. 2041А, 2050) | Поверка | Нет | 57747-14 | 3041TR | 26971
25ПВ0151 | Поверка. Калибраторы универсальные, многофункциональные Fluke 9100, Fluke 9100E, 3010R, 3041 R, 3041ТR, 3050R, 3050ТR, 1000R, 1000ТR, Fluke 5080A, 2000 (мод. 2041А, 2050) | Поверка | Нет | 57747-14 | 3050R | 26971
25ПВ0151 | Поверка. Калибраторы универсальные, многофункциональные Fluke 9100, Fluke 9100E, 3010R, 3041 R, 3041ТR, 3050R, 3050ТR, 1000R, 1000ТR, Fluke 5080A, 2000 (мод. 2041А, 2050) | Поверка | Нет | 57747-14 | 3050TR | 26971
25ПВ0151 | Поверка. Калибраторы универсальные, многофункциональные Fluke 9100, Fluke 9100E, 3010R, 3041 R, 3041ТR, 3050R, 3050ТR, 1000R, 1000ТR, Fluke 5080A, 2000 (мод. 2041А, 2050) | Поверка | Нет | 57747-14 | 1000R | 26971
25ПВ0151 | Поверка. Калибраторы универсальные, многофункциональные Fluke 9100, Fluke 9100E, 3010R, 3041 R, 3041ТR, 3050R, 3050ТR, 1000R, 1000ТR, Fluke 5080A, 2000 (мод. 2041А, 2050) | Поверка | Нет | 57747-14 | 1000TR | 26971
25ПВ0151 | Поверка. Калибраторы универсальные, многофункциональные Fluke 9100, Fluke 9100E, 3010R, 3041 R, 3041ТR, 3050R, 3050ТR, 1000R, 1000ТR, Fluke 5080A, 2000 (мод. 2041А, 2050) | Поверка | Нет | 51160-12 | Fluke 5522А | 26971
25ПВ0151 | Поверка. Калибраторы универсальные, многофункциональные Fluke 9100, Fluke 9100E, 3010R, 3041 R, 3041ТR, 3050R, 3050ТR, 1000R, 1000ТR, Fluke 5080A, 2000 (мод. 2041А, 2050) | Поверка | Нет | 25985-09 | 9100 | 26971
25ПВ0151 | Поверка. Калибраторы универсальные, многофункциональные Fluke 9100, Fluke 9100E, 3010R, 3041 R, 3041ТR, 3050R, 3050ТR, 1000R, 1000ТR, Fluke 5080A, 2000 (мод. 2041А, 2050) | Поверка | Нет | 25985-09 | 9100E | 26971
25ПВ0151 | Поверка. Калибраторы универсальные, многофункциональные Fluke 9100, Fluke 9100E, 3010R, 3041 R, 3041ТR, 3050R, 3050ТR, 1000R, 1000ТR, Fluke 5080A, 2000 (мод. 2041А, 2050) | Поверка | Нет | 23346-02 | Fluke 5520A | 26971
25ПВ0151 | Поверка. Калибраторы универсальные, многофункциональные Fluke 9100, Fluke 9100E, 3010R, 3041 R, 3041ТR, 3050R, 3050ТR, 1000R, 1000ТR, Fluke 5080A, 2000 (мод. 2041А, 2050) | Поверка | Нет | 34284-07 | 3 010 | 26971
25ПВ0151 | Поверка. Калибраторы универсальные, многофункциональные Fluke 9100, Fluke 9100E, 3010R, 3041 R, 3041ТR, 3050R, 3050ТR, 1000R, 1000ТR, Fluke 5080A, 2000 (мод. 2041А, 2050) | Поверка | Нет | 34284-07 | 3 041 | 26971
25ПВ0151 | Поверка. Калибраторы универсальные, многофункциональные Fluke 9100, Fluke 9100E, 3010R, 3041 R, 3041ТR, 3050R, 3050ТR, 1000R, 1000ТR, Fluke 5080A, 2000 (мод. 2041А, 2050) | Поверка | Нет | 34284-07 | 3 050 | 26971
25ПВ0151 | Поверка. Калибраторы универсальные, многофункциональные Fluke 9100, Fluke 9100E, 3010R, 3041 R, 3041ТR, 3050R, 3050ТR, 1000R, 1000ТR, Fluke 5080A, 2000 (мод. 2041А, 2050) | Поверка | Нет | 27832-04 | 2000 (мод. 2041А, 2050) | 26971
25ПВ0152 | Поверка. Калибраторы ф. "Fluke": "Fluke-335", "Fluke-720A"; "Escort-2000/010/020"; "Escort-2020" | Поверка | Нет |  |  | 6490
25ПВ0153 | Поверка. Калибраторы ф. "Fluke": "Fluke-5440" | Поверка | Нет |  |  | 6114
25ПВ0154 | Поверка. Калибраторы электрических сигналов | Поверка | Нет | 18413-02 | MT220 | 1668
25ПВ0154 | Поверка. Калибраторы электрических сигналов | Поверка | Нет | 14573-04 | PM305 | 1668
25ПВ0154 | Поверка. Калибраторы электрических сигналов | Поверка | Нет | 18089-03 | UPS-II | 1668
25ПВ0154 | Поверка. Калибраторы электрических сигналов | Поверка | Нет | 18089-03 | UPS-III | 1668
25ПВ0154 | Поверка. Калибраторы электрических сигналов | Поверка | Нет | 18469-04 | ПКД-10М | 1668
25ПВ0154 | Поверка. Калибраторы электрических сигналов | Поверка | Нет | 18469-01 | ПКД-10 | 1668
25ПВ0154 | Поверка. Калибраторы электрических сигналов | Поверка | Нет | 52356-13 | ЭЛЕМЕР-ПКД-160 | 1668
25ПВ0154 | Поверка. Калибраторы электрических сигналов | Поверка | Нет | 47242-11 | AM-7111 | 1668
25ПВ0154 | Поверка. Калибраторы электрических сигналов | Поверка | Нет | 47242-11 | АМ-7111 | 1668
25ПВ0154 | Поверка. Калибраторы электрических сигналов | Поверка | Нет | 47242-11 | АМ 7111 | 1668
25ПВ0403 | Поверка. Калибраторы электрических сигналов CA11, CA11E, CA100 | Поверка | Нет | 19612-03 | CA11 | 3473
25ПВ0403 | Поверка. Калибраторы электрических сигналов CA11, CA11E, CA100 | Поверка | Нет | 19612-03 | СА11 | 3473
25ПВ0403 | Поверка. Калибраторы электрических сигналов CA11, CA11E, CA100 | Поверка | Нет | 32822-06 | CA11E | 3473
25ПВ0403 | Поверка. Калибраторы электрических сигналов CA11, CA11E, CA100 | Поверка | Нет | 32822-06 | СА11E | 3473
25ПВ0403 | Поверка. Калибраторы электрических сигналов CA11, CA11E, CA100 | Поверка | Нет | 19612-03 | CA100 | 3473
25ПВ0403 | Поверка. Калибраторы электрических сигналов CA11, CA11E, CA100 | Поверка | Нет | 19612-03 | СА100 | 3473
25ПВ0352 | Поверка. Калибраторы-вольтметры универсальные | Поверка | Нет | 10759-86 | В1-28 | 10903
25ПВ0156 | Поверка. Калибраторы-измерители многофункциональные | Поверка | Нет | 53468-13 | CA51 | 5391
25ПВ0156 | Поверка. Калибраторы-измерители многофункциональные | Поверка | Нет | 53468-13 | СА51 | 5391
25ПВ0156 | Поверка. Калибраторы-измерители многофункциональные | Поверка | Нет | 16093-97 | Fluke 702 | 5391
25ПВ0156 | Поверка. Калибраторы-измерители многофункциональные | Поверка | Нет | 21017-07 | Fluke 741B | 5391
25ПВ0156 | Поверка. Калибраторы-измерители многофункциональные | Поверка | Нет | 21017-01 | Fluke 743В | 5391
25ПВ0156 | Поверка. Калибраторы-измерители многофункциональные | Поверка | Нет | 21017-07 | Fluke 744 | 5391
25ПВ0156 | Поверка. Калибраторы-измерители многофункциональные | Поверка | Нет | 49876-12 | Fluke 754 | 5391
25ПВ0156 | Поверка. Калибраторы-измерители многофункциональные | Поверка | Нет | 21591-07 | MCX-II | 5391
25ПВ0156 | Поверка. Калибраторы-измерители многофункциональные | Поверка | Нет | 18087-04 | TRX-IIR | 5391
25ПВ0156 | Поверка. Калибраторы-измерители многофункциональные | Поверка | Нет | 20580-06 | ИКСУ-2000 | 5391
25ПВ0156 | Поверка. Калибраторы-измерители многофункциональные | Поверка | Нет | 53468-13 | СА150 | 5391
25ПВ0156 | Поверка. Калибраторы-измерители многофункциональные | Поверка | Нет | 53468-13 | СА71 | 5391
25ПВ0156 | Поверка. Калибраторы-измерители многофункциональные | Поверка | Нет | 56318-14 | ЭЛЕМЕР-ИКСУ-2012 | 5391
25ПВ0156 | Поверка. Калибраторы-измерители многофункциональные | Поверка | Нет | 56318-14 | ИКСУ-2012 | 5391
25ПВ0156 | Поверка. Калибраторы-измерители многофункциональные | Поверка | Нет | 58400-14 | CA700 | 5391
25ПВ0156 | Поверка. Калибраторы-измерители многофункциональные | Поверка | Нет | 58400-14 | СА700 | 5391
25ПВ0156 | Поверка. Калибраторы-измерители многофункциональные | Поверка | Нет | 47999-11 | Calog | 5391
25ПВ0156 | Поверка. Калибраторы-измерители многофункциональные | Поверка | Нет | 51219-12 | CP6632 | 5391
25ПВ0156 | Поверка. Калибраторы-измерители многофункциональные | Поверка | Нет | 25960-05 | CPH 6000 | 5391
25ПВ0156 | Поверка. Калибраторы-измерители многофункциональные | Поверка | Нет | 64480-16 | HPC41 | 5391
25ПВ0156 | Поверка. Калибраторы-измерители многофункциональные | Поверка | Нет | 63707-16 | DPI 612 | 5391
25ПВ0156 | Поверка. Калибраторы-измерители многофункциональные | Поверка | Нет | 23705-02 | DPI 720 | 5391
25ПВ0156 | Поверка. Калибраторы-измерители многофункциональные | Поверка | Нет | 29194-05 | Fluke 715 | 5391
25ПВ0156 | Поверка. Калибраторы-измерители многофункциональные | Поверка | Нет | 47783-11 | Fluke 717 | 5391
25ПВ0156 | Поверка. Калибраторы-измерители многофункциональные | Поверка | Нет | 47783-11 | Fluke 718 | 5391
25ПВ0156 | Поверка. Калибраторы-измерители многофункциональные | Поверка | Нет | 47783-11 | Fluke 719 | 5391
25ПВ0156 | Поверка. Калибраторы-измерители многофункциональные | Поверка | Нет | 52221-12 | Fluke 725 | 5391
25ПВ0156 | Поверка. Калибраторы-измерители многофункциональные | Поверка | Нет | 52221-12 | Fluke 726 | 5391
25ПВ0156 | Поверка. Калибраторы-измерители многофункциональные | Поверка | Нет | 52489-13 | MC6 (-R) | 5391
25ПВ0156 | Поверка. Калибраторы-измерители многофункциональные | Поверка | Нет | 22307-09 | Метран 501 | 5391
25ПВ0156 | Поверка. Калибраторы-измерители многофункциональные | Поверка | Нет | 26044-07 | Метран 510-ПКМ | 5391
25ПВ0156 | Поверка. Калибраторы-измерители многофункциональные | Поверка | Нет | 39151-12 | Метран-517 | 5391
25ПВ0156 | Поверка. Калибраторы-измерители многофункциональные | Поверка | Нет | 32813-06 | Метран 515 | 5391
25ПВ0156 | Поверка. Калибраторы-измерители многофункциональные | Поверка | Нет | 60979-15 | Элемер-КТ-150К | 5391
25ПВ0156 | Поверка. Калибраторы-измерители многофункциональные | Поверка | Нет | 60979-15 | Элемер-КТ-650К | 5391
25ПВ0156 | Поверка. Калибраторы-измерители многофункциональные | Поверка | Нет | 46388-11 | ЭЛМЕТРО-Вольта (Метран-540) | 5391
25ПВ0156 | Поверка. Калибраторы-измерители многофункциональные | Поверка | Нет | 48184-11 | ЭЛМЕТРО-Паскаль-02 | 5391
25ПВ0156 | Поверка. Калибраторы-измерители многофункциональные | Поверка | Нет | 67458-17 | ASC-400-R | 5391
25ПВ0156 | Поверка. Калибраторы-измерители многофункциональные | Поверка | Нет | 49876-12 | Fluke 753 | 5391
20ПВ0168 | Поверка. Калибраторы-измерители стандартных сигналов КИСС-03 [канал измерения и воспроизведения сигналов ТС и ТП] | Поверка | Нет | 20641-00 | КИСС-03 (измерение и воспроизведение сигналов ТС и ТП) | 3383
20ПВ0168 | Поверка. Калибраторы-измерители стандартных сигналов КИСС-03 [канал измерения и воспроизведения сигналов ТС и ТП] | Поверка | Нет | 20641-06 | КИСС-03(в режиме измерения и воспроизведения сигналов ТС и ТП) | 3383
20ПВ0169 | Поверка. Калибраторы-контроллеры давления Метран-530, ЭЛМЕТРО-Паскаль [без внешних модулей] | Поверка | Нет |  |  | 7049
20ПВ0170 | Поверка. Калибраторы-контроллеры давления РРС | Поверка | Нет |  |  | 18969
20ПВ0171 | Поверка. Калориметры [на оборудовании заказчика и ГСО заказчика] | Поверка | Да | 25636-08 | IKA-calorimeter system мод. С 2000 [на оборудовании заказчика] | 4695
25ПВ0157 | Поверка. Катушки (меры) сопротивления однозначные (с определением ТКС) Р310, Р321, Р331, МС3005, МС3006, МС3007, МС3050, Р3030, Р3031 | Поверка | Нет | 1162-58 | Р331 | 10527
25ПВ0157 | Поверка. Катушки (меры) сопротивления однозначные (с определением ТКС) Р310, Р321, Р331, МС3005, МС3006, МС3007, МС3050, Р3030, Р3031 | Поверка | Нет | 1162-58 | Р321 | 10527
25ПВ0157 | Поверка. Катушки (меры) сопротивления однозначные (с определением ТКС) Р310, Р321, Р331, МС3005, МС3006, МС3007, МС3050, Р3030, Р3031 | Поверка | Нет | 1162-58 | Р310 | 10527
25ПВ0157 | Поверка. Катушки (меры) сопротивления однозначные (с определением ТКС) Р310, Р321, Р331, МС3005, МС3006, МС3007, МС3050, Р3030, Р3031 | Поверка | Нет | 8238-81 | Р3030 | 10527
25ПВ0157 | Поверка. Катушки (меры) сопротивления однозначные (с определением ТКС) Р310, Р321, Р331, МС3005, МС3006, МС3007, МС3050, Р3030, Р3031 | Поверка | Нет | 9437-84 | Р3031 | 10527
25ПВ0157 | Поверка. Катушки (меры) сопротивления однозначные (с определением ТКС) Р310, Р321, Р331, МС3005, МС3006, МС3007, МС3050, Р3030, Р3031 | Поверка | Нет | 12757-91 | МС3005 | 10527
25ПВ0157 | Поверка. Катушки (меры) сопротивления однозначные (с определением ТКС) Р310, Р321, Р331, МС3005, МС3006, МС3007, МС3050, Р3030, Р3031 | Поверка | Нет | 12758-91 | МС3006 | 10527
25ПВ0157 | Поверка. Катушки (меры) сопротивления однозначные (с определением ТКС) Р310, Р321, Р331, МС3005, МС3006, МС3007, МС3050, Р3030, Р3031 | Поверка | Нет | 12759-91 | МС3007 | 10527
25ПВ0157 | Поверка. Катушки (меры) сопротивления однозначные (с определением ТКС) Р310, Р321, Р331, МС3005, МС3006, МС3007, МС3050, Р3030, Р3031 | Поверка | Нет | 28926-05 | МС3050 | 10527
25ПВ0157 | Поверка. Катушки (меры) сопротивления однозначные (с определением ТКС) Р310, Р321, Р331, МС3005, МС3006, МС3007, МС3050, Р3030, Р3031 | Поверка | Нет | 46843-11 | МС3050М | 10527
25ПВ0158 | Поверка. Катушки (меры) сопротивления однозначные Р310, Р321, Р331, МС3005, МС3006, МС3007, МС3050, Р3030, Р3031, Р4011, Р4023, Р4033, Р4030, Р4085, Р | Поверка | Нет | 8238-81 | Р3030 | 422
25ПВ0158 | Поверка. Катушки (меры) сопротивления однозначные Р310, Р321, Р331, МС3005, МС3006, МС3007, МС3050, Р3030, Р3031, Р4011, Р4023, Р4033, Р4030, Р4085, Р | Поверка | Нет | 9437-84 | Р3031 | 422
25ПВ0158 | Поверка. Катушки (меры) сопротивления однозначные Р310, Р321, Р331, МС3005, МС3006, МС3007, МС3050, Р3030, Р3031, Р4011, Р4023, Р4033, Р4030, Р4085, Р | Поверка | Нет | 2779-71 | Р4011 | 422
25ПВ0158 | Поверка. Катушки (меры) сопротивления однозначные Р310, Р321, Р331, МС3005, МС3006, МС3007, МС3050, Р3030, Р3031, Р4011, Р4023, Р4033, Р4030, Р4085, Р | Поверка | Нет | 2779-71 | Р4021 | 422
25ПВ0158 | Поверка. Катушки (меры) сопротивления однозначные Р310, Р321, Р331, МС3005, МС3006, МС3007, МС3050, Р3030, Р3031, Р4011, Р4023, Р4033, Р4030, Р4085, Р | Поверка | Нет | 5085-75 | Р4023 | 422
25ПВ0158 | Поверка. Катушки (меры) сопротивления однозначные Р310, Р321, Р331, МС3005, МС3006, МС3007, МС3050, Р3030, Р3031, Р4011, Р4023, Р4033, Р4030, Р4085, Р | Поверка | Нет | 5086-75 | Р4033 | 422
25ПВ0158 | Поверка. Катушки (меры) сопротивления однозначные Р310, Р321, Р331, МС3005, МС3006, МС3007, МС3050, Р3030, Р3031, Р4011, Р4023, Р4033, Р4030, Р4085, Р | Поверка | Нет | 2825-88 | Р4030 | 422
25ПВ0158 | Поверка. Катушки (меры) сопротивления однозначные Р310, Р321, Р331, МС3005, МС3006, МС3007, МС3050, Р3030, Р3031, Р4011, Р4023, Р4033, Р4030, Р4085, Р | Поверка | Нет | 1162-58 | Р331 | 422
25ПВ0158 | Поверка. Катушки (меры) сопротивления однозначные Р310, Р321, Р331, МС3005, МС3006, МС3007, МС3050, Р3030, Р3031, Р4011, Р4023, Р4033, Р4030, Р4085, Р | Поверка | Нет | 1162-58 | Р321 | 422
25ПВ0158 | Поверка. Катушки (меры) сопротивления однозначные Р310, Р321, Р331, МС3005, МС3006, МС3007, МС3050, Р3030, Р3031, Р4011, Р4023, Р4033, Р4030, Р4085, Р | Поверка | Нет | 1162-58 | Р310 | 422
25ПВ0158 | Поверка. Катушки (меры) сопротивления однозначные Р310, Р321, Р331, МС3005, МС3006, МС3007, МС3050, Р3030, Р3031, Р4011, Р4023, Р4033, Р4030, Р4085, Р | Поверка | Нет | 12757-91 | МС3005 | 422
25ПВ0158 | Поверка. Катушки (меры) сопротивления однозначные Р310, Р321, Р331, МС3005, МС3006, МС3007, МС3050, Р3030, Р3031, Р4011, Р4023, Р4033, Р4030, Р4085, Р | Поверка | Нет | 12758-91 | МС3006 | 422
25ПВ0158 | Поверка. Катушки (меры) сопротивления однозначные Р310, Р321, Р331, МС3005, МС3006, МС3007, МС3050, Р3030, Р3031, Р4011, Р4023, Р4033, Р4030, Р4085, Р | Поверка | Нет | 12759-91 | МС3007 | 422
25ПВ0158 | Поверка. Катушки (меры) сопротивления однозначные Р310, Р321, Р331, МС3005, МС3006, МС3007, МС3050, Р3030, Р3031, Р4011, Р4023, Р4033, Р4030, Р4085, Р | Поверка | Нет | 28926-05 | МС3050 | 422
25ПВ0158 | Поверка. Катушки (меры) сопротивления однозначные Р310, Р321, Р331, МС3005, МС3006, МС3007, МС3050, Р3030, Р3031, Р4011, Р4023, Р4033, Р4030, Р4085, Р | Поверка | Нет | 46843-11 | МС3050М | 422
23ПВ0366 | Поверка. Квадранты оптические КО | Поверка | Нет | 26905-04 | КО-60 | 2084
23ПВ0366 | Поверка. Квадранты оптические КО | Поверка | Нет | 26905-04 | КО-10 | 2084
23ПВ0366 | Поверка. Квадранты оптические КО | Поверка | Нет | 26905-04 | КО-60М | 2084
20ПВ0174 | Поверка. Квартирные теплосчетчики | Поверка | Нет | 24854-03 | EMC 500; -800 | 3507
20ПВ0174 | Поверка. Квартирные теплосчетчики | Поверка | Нет | 45024-10 | Apator Powogaz ELF | 3507
20ПВ0174 | Поверка. Квартирные теплосчетчики | Поверка | Нет | 45534-10 | Sensonic II | 3507
20ПВ0174 | Поверка. Квартирные теплосчетчики | Поверка | Нет | 21678-09 | Т-21 Комбик | 3507
20ПВ0174 | Поверка. Квартирные теплосчетчики | Поверка | Нет | 18153-04 | Multical Compact | 3507
20ПВ0174 | Поверка. Квартирные теплосчетчики | Поверка | Нет | 55665-13 | Пульсар | 3507
20ПВ0174 | Поверка. Квартирные теплосчетчики | Поверка | Нет | 57040-14 | Zenner Zelsius | 3507
20ПВ0174 | Поверка. Квартирные теплосчетчики | Поверка | Нет | SonoSelect/SonoSafe | 63444-16 | 3507
20ПВ0174 | Поверка. Квартирные теплосчетчики | Поверка | Нет | КАРАТ-Компакт | 28112-14 | 3507
25ПВ0159 | Поверка. Киловаттметры, мегаваттметры Д367; Э365 | Поверка | Нет | 2334-68 | Д305 | 214
25ПВ0159 | Поверка. Киловаттметры, мегаваттметры Д367; Э365 | Поверка | Нет | 23893-02 | СР3020 | 214
25ПВ0159 | Поверка. Киловаттметры, мегаваттметры Д367; Э365 | Поверка | Нет | 9730-89 | Ц301 | 214
25ПВ0159 | Поверка. Киловаттметры, мегаваттметры Д367; Э365 | Поверка | Нет | 10027-90 | Ц301/11 | 214
25ПВ0160 | Поверка. Киловольтметры щитовые М-27-М | Поверка | Нет |  |  | 558
25ПВ0336 | Поверка. Клещи аналоговые многофункциональные | Поверка | Нет | 28002-04 | 2805 | 556
25ПВ0336 | Поверка. Клещи аналоговые многофункциональные | Поверка | Нет | 18490-99 | 43111 | 556
25ПВ0336 | Поверка. Клещи аналоговые многофункциональные | Поверка | Нет | 12298-90 | К4505М | 556
25ПВ0336 | Поверка. Клещи аналоговые многофункциональные | Поверка | Нет | 36282-07 | К4575/1А | 556
25ПВ0336 | Поверка. Клещи аналоговые многофункциональные | Поверка | Нет | 20474-06 | К4575А | 556
25ПВ0161 | Поверка. Клещи токовые многофункциональные | Поверка | Нет | 44991-10 | CMP-1006 | 2077
25ПВ0161 | Поверка. Клещи токовые многофункциональные | Поверка | Нет | 53794-13 | CMP-200 | 2077
25ПВ0161 | Поверка. Клещи токовые многофункциональные | Поверка | Нет | 53794-13 | CMP-2000 | 2077
25ПВ0161 | Поверка. Клещи токовые многофункциональные | Поверка | Нет | 53794-13 | CMP-400 | 2077
25ПВ0161 | Поверка. Клещи токовые многофункциональные | Поверка | Нет | 44991-10 | CMP-401 | 2077
25ПВ0161 | Поверка. Клещи токовые многофункциональные | Поверка | Нет | 42449-09 | Fluke 355 | 2077
25ПВ0161 | Поверка. Клещи токовые многофункциональные | Поверка | Нет | 42449-09 | 355 | 2077
25ПВ0161 | Поверка. Клещи токовые многофункциональные | Поверка | Нет | 43841-10 | АТК-2012 | 2077
25ПВ0161 | Поверка. Клещи токовые многофункциональные | Поверка | Нет | 50590-12 | ACM-2056 | 2077
25ПВ0161 | Поверка. Клещи токовые многофункциональные | Поверка | Нет | 50590-12 | ACM-2311 | 2077
25ПВ0161 | Поверка. Клещи токовые многофункциональные | Поверка | Нет | 50590-12 | ACM-2352 | 2077
25ПВ0161 | Поверка. Клещи токовые многофункциональные | Поверка | Нет | 50590-12 | ACM-2368 | 2077
25ПВ0161 | Поверка. Клещи токовые многофункциональные | Поверка | Нет | 50590-12 | ACM-2353 | 2077
25ПВ0161 | Поверка. Клещи токовые многофункциональные | Поверка | Нет | 50590-12 | ACM-2348 | 2077
25ПВ0161 | Поверка. Клещи токовые многофункциональные | Поверка | Нет | 49302-12 | APPA 133 | 2077
25ПВ0161 | Поверка. Клещи токовые многофункциональные | Поверка | Нет | 49302-12 | APPA 135 | 2077
25ПВ0161 | Поверка. Клещи токовые многофункциональные | Поверка | Нет | 49302-12 | APPA 136 | 2077
25ПВ0161 | Поверка. Клещи токовые многофункциональные | Поверка | Нет | 49302-12 | APPA 137 | 2077
25ПВ0161 | Поверка. Клещи токовые многофункциональные | Поверка | Нет | 49302-12 | APPA 138 | 2077
25ПВ0162 | Поверка. Клещи электроизмерительные | Поверка | Нет | 28003-04 | 2003А | 1156
25ПВ0162 | Поверка. Клещи электроизмерительные | Поверка | Нет | 28003-10 | 2432 | 1156
25ПВ0162 | Поверка. Клещи электроизмерительные | Поверка | Нет | 42449-09 | 355 | 1156
25ПВ0162 | Поверка. Клещи электроизмерительные | Поверка | Нет | 59659-15 | APPA 133F | 1156
25ПВ0162 | Поверка. Клещи электроизмерительные | Поверка | Нет | 51215-12 | APPA 30 | 1156
25ПВ0162 | Поверка. Клещи электроизмерительные | Поверка | Нет | 51215-12 | APPA 30R | 1156
25ПВ0162 | Поверка. Клещи электроизмерительные | Поверка | Нет | 51215-12 | APPA 39MR | 1156
25ПВ0162 | Поверка. Клещи электроизмерительные | Поверка | Нет | 20081-05 | APPA 39R | 1156
25ПВ0162 | Поверка. Клещи электроизмерительные | Поверка | Нет | 59659-15 | APPA A18 | 1156
25ПВ0162 | Поверка. Клещи электроизмерительные | Поверка | Нет | 51215-12 | APPA A2 | 1156
25ПВ0162 | Поверка. Клещи электроизмерительные | Поверка | Нет | 30025-05 | APPA A3 | 1156
25ПВ0162 | Поверка. Клещи электроизмерительные | Поверка | Нет | 51215-12 | APPA A3D | 1156
25ПВ0162 | Поверка. Клещи электроизмерительные | Поверка | Нет | 30026-05 | APPA A6D | 1156
25ПВ0162 | Поверка. Клещи электроизмерительные | Поверка | Нет | 41611-09 | APPA-16HR | 1156
25ПВ0162 | Поверка. Клещи электроизмерительные | Поверка | Нет | 20083-00 | APPA-30 | 1156
25ПВ0162 | Поверка. Клещи электроизмерительные | Поверка | Нет | 20083-00 | APPA-30R | 1156
25ПВ0162 | Поверка. Клещи электроизмерительные | Поверка | Нет | 41611-09 | APPA-36RII | 1156
25ПВ0162 | Поверка. Клещи электроизмерительные | Поверка | Нет | 20081-00 | APPA-39 | 1156
25ПВ0162 | Поверка. Клещи электроизмерительные | Поверка | Нет | 20081-00 | APPA-39MR | 1156
25ПВ0162 | Поверка. Клещи электроизмерительные | Поверка | Нет | 41611-09 | APPA-A11 | 1156
25ПВ0162 | Поверка. Клещи электроизмерительные | Поверка | Нет | 41611-09 | APPA-A12R | 1156
25ПВ0162 | Поверка. Клещи электроизмерительные | Поверка | Нет | 41611-09 | APPA-A16 | 1156
25ПВ0162 | Поверка. Клещи электроизмерительные | Поверка | Нет | 41611-09 | APPA-A16HR | 1156
25ПВ0162 | Поверка. Клещи электроизмерительные | Поверка | Нет | 41611-09 | APPA-A16R | 1156
25ПВ0162 | Поверка. Клещи электроизмерительные | Поверка | Нет | 42736-09 | ATK-2103 | 1156
25ПВ0162 | Поверка. Клещи электроизмерительные | Поверка | Нет | 37628-08 | ATK-2109 | 1156
25ПВ0162 | Поверка. Клещи электроизмерительные | Поверка | Нет | 43571-10 | CL130 | 1156
25ПВ0162 | Поверка. Клещи электроизмерительные | Поверка | Нет | 28216-04 | CM 1-2 | 1156
25ПВ0162 | Поверка. Клещи электроизмерительные | Поверка | Нет | 28216-04 | CM7 | 1156
25ПВ0162 | Поверка. Клещи электроизмерительные | Поверка | Нет | 26115-03 | CMP-1 | 1156
25ПВ0162 | Поверка. Клещи электроизмерительные | Поверка | Нет | 30997-06 | CMP-1000 | 1156
25ПВ0162 | Поверка. Клещи электроизмерительные | Поверка | Нет | 55679-13 | DT-3340 | 1156
25ПВ0162 | Поверка. Клещи электроизмерительные | Поверка | Нет | 55679-13 | DT-3352 | 1156
25ПВ0162 | Поверка. Клещи электроизмерительные | Поверка | Нет | 55679-13 | DT-355 | 1156
25ПВ0162 | Поверка. Клещи электроизмерительные | Поверка | Нет | 54291-13 | Fluke 302+ | 1156
25ПВ0162 | Поверка. Клещи электроизмерительные | Поверка | Нет | 49917-12 | FLUKE 317 | 1156
25ПВ0162 | Поверка. Клещи электроизмерительные | Поверка | Нет | 49917-12 | FLUKE 319 | 1156
25ПВ0162 | Поверка. Клещи электроизмерительные | Поверка | Нет | 26671-04 | FLUKE 333 | 1156
25ПВ0162 | Поверка. Клещи электроизмерительные | Поверка | Нет | 26671-04 | FLUKE 337 | 1156
25ПВ0162 | Поверка. Клещи электроизмерительные | Поверка | Нет | 51211-12 | Fluke 373 | 1156
25ПВ0162 | Поверка. Клещи электроизмерительные | Поверка | Нет | 51211-12 | Fluke 375 | 1156
25ПВ0162 | Поверка. Клещи электроизмерительные | Поверка | Нет | 51211-12 | Fluke 376 | 1156
25ПВ0162 | Поверка. Клещи электроизмерительные | Поверка | Нет | 47109-11 | Fluke 381 | 1156
25ПВ0162 | Поверка. Клещи электроизмерительные | Поверка | Нет | 37271-08 | KEW 2055 | 1156
25ПВ0162 | Поверка. Клещи электроизмерительные | Поверка | Нет | 16246-97 | M266 | 1156
25ПВ0162 | Поверка. Клещи электроизмерительные | Поверка | Нет | 43841-10 | АТА-2504 | 1156
25ПВ0162 | Поверка. Клещи электроизмерительные | Поверка | Нет | 43841-10 | АТК-1001 | 1156
25ПВ0162 | Поверка. Клещи электроизмерительные | Поверка | Нет | 43841-10 | АТК-2021 | 1156
25ПВ0162 | Поверка. Клещи электроизмерительные | Поверка | Нет | 43841-10 | АТК-2200 | 1156
25ПВ0162 | Поверка. Клещи электроизмерительные | Поверка | Нет | 43841-10 | АТК-2201 | 1156
25ПВ0162 | Поверка. Клещи электроизмерительные | Поверка | Нет | 43841-10 | АТК-2209 | 1156
25ПВ0162 | Поверка. Клещи электроизмерительные | Поверка | Нет | 43841-10 | АТК-2250 | 1156
25ПВ0162 | Поверка. Клещи электроизмерительные | Поверка | Нет | 43841-10 | АТК-2301 | 1156
25ПВ0162 | Поверка. Клещи электроизмерительные | Поверка | Нет | 20475-06 | К4570/1Ц | 1156
25ПВ0162 | Поверка. Клещи электроизмерительные | Поверка | Нет | 20475-06 | К4570/2Ц | 1156
25ПВ0162 | Поверка. Клещи электроизмерительные | Поверка | Нет | 20475-00 | К4571Ц | 1156
25ПВ0162 | Поверка. Клещи электроизмерительные | Поверка | Нет | 51515-12 | F605 | 1156
25ПВ0162 | Поверка. Клещи электроизмерительные | Поверка | Нет | 42449-09 | Fluke 353 | 1156
25ПВ0162 | Поверка. Клещи электроизмерительные | Поверка | Нет | 42449-09 | 353 | 1156
25ПВ0162 | Поверка. Клещи электроизмерительные | Поверка | Нет | 63550-16 | КЭИ-0,6М | 1156
25ПВ0162 | Поверка. Клещи электроизмерительные | Поверка | Нет | 63550-16 | КЭИ-1,0М | 1156
25ПВ0162 | Поверка. Клещи электроизмерительные | Поверка | Нет | 61225-15 | Fluke i400s | 1156
25ПВ0162 | Поверка. Клещи электроизмерительные | Поверка | Нет | 61225-15 | Fluke i400E | 1156
25ПВ0162 | Поверка. Клещи электроизмерительные | Поверка | Нет | 61225-15 | Fluke i410 | 1156
25ПВ0162 | Поверка. Клещи электроизмерительные | Поверка | Нет | 61225-15 | Fluke i800 | 1156
25ПВ0162 | Поверка. Клещи электроизмерительные | Поверка | Нет | 61225-15 | Fluke i1010 | 1156
25ПВ0162 | Поверка. Клещи электроизмерительные | Поверка | Нет | 28003-04 | KEW SNAP 2003А | 1156
25ПВ0162 | Поверка. Клещи электроизмерительные | Поверка | Нет | 65000-16 | Fluke 374 FC | 1156
25ПВ0162 | Поверка. Клещи электроизмерительные | Поверка | Нет | 65000-16 | Fluke 375 FC | 1156
25ПВ0162 | Поверка. Клещи электроизмерительные | Поверка | Нет | 65000-16 | Fluke 376 FC | 1156
25ПВ0162 | Поверка. Клещи электроизмерительные | Поверка | Нет | 65000-16 | Fluke 902 FC | 1156
25ПВ0162 | Поверка. Клещи электроизмерительные | Поверка | Нет | 55679-13 | DT-3361 | 1156
25ПВ0162 | Поверка. Клещи электроизмерительные | Поверка | Нет | 55679-13 | DT-3343 | 1156
25ПВ0162 | Поверка. Клещи электроизмерительные | Поверка | Нет | 55679-13 | DT-3351 | 1156
25ПВ0162 | Поверка. Клещи электроизмерительные | Поверка | Нет | 53948-13 | Fluke CNX а3000 | 1156
25ПВ0162 | Поверка. Клещи электроизмерительные | Поверка | Нет | 46659-11 | APPA A7D | 1156
25ПВ0162 | Поверка. Клещи электроизмерительные | Поверка | Нет | 66552-17 | Fluke 368 | 1156
25ПВ0162 | Поверка. Клещи электроизмерительные | Поверка | Нет | 66552-17 | Fluke 369 | 1156
25ПВ0162 | Поверка. Клещи электроизмерительные | Поверка | Нет | 37894-08 | ПР-3387Т | 1156
25ПВ0162 | Поверка. Клещи электроизмерительные | Поверка | Нет | 51191-12 | Fluke 365 | 1156
25ПВ0162 | Поверка. Клещи электроизмерительные | Поверка | Нет | 69068-17 | 3282 | 1156
25ПВ0162 | Поверка. Клещи электроизмерительные | Поверка | Нет | 69068-17 | HIOKI 3282 | 1156
25ПВ0162 | Поверка. Клещи электроизмерительные | Поверка | Нет | 53163-13 | Fluke 323 | 1156
25ПВ0162 | Поверка. Клещи электроизмерительные | Поверка | Нет | 53163-13 | Fluke 324 | 1156
25ПВ0162 | Поверка. Клещи электроизмерительные | Поверка | Нет | 53163-13 | Fluke 325 | 1156
25ПВ0162 | Поверка. Клещи электроизмерительные | Поверка | Нет | 22664-02 | APPA 31 | 1156
25ПВ0162 | Поверка. Клещи электроизмерительные | Поверка | Нет | 22664-02 | APPA 32 | 1156
25ПВ0162 | Поверка. Клещи электроизмерительные | Поверка | Нет | 70348-18 | Fluke 1630-2 | 1156
25ПВ0163 | Поверка. Клещи электроизмерительные переменного тока аналоговые | Поверка | Нет | 6339-77 | Ц4501 | 176
25ПВ0163 | Поверка. Клещи электроизмерительные переменного тока аналоговые | Поверка | Нет | 7221-79 | Ц4502 | 176
25ПВ0163 | Поверка. Клещи электроизмерительные переменного тока аналоговые | Поверка | Нет | 12298-90 | Ц4505М | 176
25ПВ0163 | Поверка. Клещи электроизмерительные переменного тока аналоговые | Поверка | Нет | 1819-63 | Ц-90 | 176
22ПВ0142 | Поверка. Ключи динамометрические предельные c max свыше 0,5 до 19 Н·м | Поверка | Нет |  | Cedar DIW-15 | 767
22ПВ0142 | Поверка. Ключи динамометрические предельные c max свыше 0,5 до 19 Н·м | Поверка | Нет | 23933-08 | TORCOFIX-K 4549-05 | 767
22ПВ0142 | Поверка. Ключи динамометрические предельные c max свыше 0,5 до 19 Н·м | Поверка | Нет | 23934-08 | DREMOMETER Mini | 767
22ПВ0142 | Поверка. Ключи динамометрические предельные c max свыше 0,5 до 19 Н·м | Поверка | Нет | 28916-05 | 5 | 767
22ПВ0142 | Поверка. Ключи динамометрические предельные c max свыше 0,5 до 19 Н·м | Поверка | Нет | 28915-06 | 5 P | 767
22ПВ0142 | Поверка. Ключи динамометрические предельные c max свыше 0,5 до 19 Н·м | Поверка | Нет | 48601-11 | TBN10 | 767
22ПВ0143 | Поверка. Ключи динамометрические предельные c max свыше 150 до 400 Н·м | Поверка | Нет |  | T04150N | 1367
22ПВ0143 | Поверка. Ключи динамометрические предельные c max свыше 150 до 400 Н·м | Поверка | Нет |  | Wynn's W0368 | 1367
22ПВ0143 | Поверка. Ключи динамометрические предельные c max свыше 150 до 400 Н·м | Поверка | Нет |  | T39915 (30-345) Нм | 1367
22ПВ0143 | Поверка. Ключи динамометрические предельные c max свыше 150 до 400 Н·м | Поверка | Нет |  | Т39942 (42-210) Нм | 1367
22ПВ0143 | Поверка. Ключи динамометрические предельные c max свыше 150 до 400 Н·м | Поверка | Нет |  | 5122-2 CLT | 1367
22ПВ0143 | Поверка. Ключи динамометрические предельные c max свыше 150 до 400 Н·м | Поверка | Нет |  | AQL-4350 | 1367
22ПВ0143 | Поверка. Ключи динамометрические предельные c max свыше 150 до 400 Н·м | Поверка | Нет |  | AQL-N4210 | 1367
22ПВ0143 | Поверка. Ключи динамометрические предельные c max свыше 150 до 400 Н·м | Поверка | Нет |  | Wera 7003 | 1367
22ПВ0143 | Поверка. Ключи динамометрические предельные c max свыше 150 до 400 Н·м | Поверка | Нет |  | ombra A90014 | 1367
22ПВ0143 | Поверка. Ключи динамометрические предельные c max свыше 150 до 400 Н·м | Поверка | Нет |  | Unior 264 | 1367
22ПВ0143 | Поверка. Ключи динамометрические предельные c max свыше 150 до 400 Н·м | Поверка | Нет |  | KABO | 1367
22ПВ0143 | Поверка. Ключи динамометрические предельные c max свыше 150 до 400 Н·м | Поверка | Нет |  | Wurth 071471 23 | 1367
22ПВ0143 | Поверка. Ключи динамометрические предельные c max свыше 150 до 400 Н·м | Поверка | Нет |  | Unior 264, 263 | 1367
22ПВ0143 | Поверка. Ключи динамометрические предельные c max свыше 150 до 400 Н·м | Поверка | Нет |  | Unior 264 | 1367
22ПВ0143 | Поверка. Ключи динамометрические предельные c max свыше 150 до 400 Н·м | Поверка | Нет |  | ОРГ-8928 | 1367
22ПВ0143 | Поверка. Ключи динамометрические предельные c max свыше 150 до 400 Н·м | Поверка | Нет |  | Berger | 1367
22ПВ0143 | Поверка. Ключи динамометрические предельные c max свыше 150 до 400 Н·м | Поверка | Нет |  | 34423-2A | 1367
22ПВ0143 | Поверка. Ключи динамометрические предельные c max свыше 150 до 400 Н·м | Поверка | Нет |  | Licota AQT-N2025 | 1367
22ПВ0143 | Поверка. Ключи динамометрические предельные c max свыше 150 до 400 Н·м | Поверка | Нет |  | Force 6474630 | 1367
22ПВ0143 | Поверка. Ключи динамометрические предельные c max свыше 150 до 400 Н·м | Поверка | Нет |  | MATRIX | 1367
22ПВ0143 | Поверка. Ключи динамометрические предельные c max свыше 150 до 400 Н·м | Поверка | Нет |  | Proto 6064C | 1367
22ПВ0143 | Поверка. Ключи динамометрические предельные c max свыше 150 до 400 Н·м | Поверка | Нет |  | Force-6472270 | 1367
22ПВ0143 | Поверка. Ключи динамометрические предельные c max свыше 150 до 400 Н·м | Поверка | Нет |  | Hazet 6145-1CT | 1367
22ПВ0143 | Поверка. Ключи динамометрические предельные c max свыше 150 до 400 Н·м | Поверка | Нет |  | Force 6474470 | 1367
22ПВ0143 | Поверка. Ключи динамометрические предельные c max свыше 150 до 400 Н·м | Поверка | Нет |  | T39913 | 1367
22ПВ0143 | Поверка. Ключи динамометрические предельные c max свыше 150 до 400 Н·м | Поверка | Нет |  | 6171NM | 1367
22ПВ0143 | Поверка. Ключи динамометрические предельные c max свыше 150 до 400 Н·м | Поверка | Нет |  | T04M150 | 1367
22ПВ0143 | Поверка. Ключи динамометрические предельные c max свыше 150 до 400 Н·м | Поверка | Нет |  | Jonnesway T04300N | 1367
22ПВ0143 | Поверка. Ключи динамометрические предельные c max свыше 150 до 400 Н·м | Поверка | Нет |  | T04M300 | 1367
22ПВ0143 | Поверка. Ключи динамометрические предельные c max свыше 150 до 400 Н·м | Поверка | Нет |  | T04M061 | 1367
22ПВ0143 | Поверка. Ключи динамометрические предельные c max свыше 150 до 400 Н·м | Поверка | Нет |  | 1203 auto link | 1367
22ПВ0143 | Поверка. Ключи динамометрические предельные c max свыше 150 до 400 Н·м | Поверка | Нет |  | 1203 auto link | 1367
22ПВ0143 | Поверка. Ключи динамометрические предельные c max свыше 150 до 400 Н·м | Поверка | Нет |  | Kabo | 1367
22ПВ0143 | Поверка. Ключи динамометрические предельные c max свыше 150 до 400 Н·м | Поверка | Нет |  | 34870-1A | 1367
22ПВ0143 | Поверка. Ключи динамометрические предельные c max свыше 150 до 400 Н·м | Поверка | Нет |  | AQC-N1418210 | 1367
22ПВ0143 | Поверка. Ключи динамометрические предельные c max свыше 150 до 400 Н·м | Поверка | Нет |  | 14160 | 1367
22ПВ0143 | Поверка. Ключи динамометрические предельные c max свыше 150 до 400 Н·м | Поверка | Нет |  | А090014 | 1367
22ПВ0143 | Поверка. Ключи динамометрические предельные c max свыше 150 до 400 Н·м | Поверка | Нет |  | А090013 | 1367
22ПВ0143 | Поверка. Ключи динамометрические предельные c max свыше 150 до 400 Н·м | Поверка | Нет |  | 1040 | 1367
22ПВ0143 | Поверка. Ключи динамометрические предельные c max свыше 150 до 400 Н·м | Поверка | Нет |  | Torcofix-K US 6550-05 | 1367
22ПВ0143 | Поверка. Ключи динамометрические предельные c max свыше 150 до 400 Н·м | Поверка | Нет |  | Force, Wrench | 1367
22ПВ0143 | Поверка. Ключи динамометрические предельные c max свыше 150 до 400 Н·м | Поверка | Нет |  | 263 B | 1367
22ПВ0143 | Поверка. Ключи динамометрические предельные c max свыше 150 до 400 Н·м | Поверка | Нет |  | 263 A | 1367
22ПВ0143 | Поверка. Ключи динамометрические предельные c max свыше 150 до 400 Н·м | Поверка | Нет |  | Snapon QD2R200 | 1367
22ПВ0143 | Поверка. Ключи динамометрические предельные c max свыше 150 до 400 Н·м | Поверка | Нет |  | Станкоимпорт КД.12.70 | 1367
22ПВ0143 | Поверка. Ключи динамометрические предельные c max свыше 150 до 400 Н·м | Поверка | Нет |  | armstrong 64-085 | 1367
22ПВ0143 | Поверка. Ключи динамометрические предельные c max свыше 150 до 400 Н·м | Поверка | Нет |  | Britool EVT3000A | 1367
22ПВ0143 | Поверка. Ключи динамометрические предельные c max свыше 150 до 400 Н·м | Поверка | Нет |  | CDI 2503 MFRMH | 1367
22ПВ0143 | Поверка. Ключи динамометрические предельные c max свыше 150 до 400 Н·м | Поверка | Нет |  | Hans 4171NM | 1367
22ПВ0143 | Поверка. Ключи динамометрические предельные c max свыше 150 до 400 Н·м | Поверка | Нет |  | Hans 4170NM | 1367
22ПВ0143 | Поверка. Ключи динамометрические предельные c max свыше 150 до 400 Н·м | Поверка | Нет |  | 657270 100 | 1367
22ПВ0143 | Поверка. Ключи динамометрические предельные c max свыше 150 до 400 Н·м | Поверка | Нет |  | 657275 100 | 1367
22ПВ0143 | Поверка. Ключи динамометрические предельные c max свыше 150 до 400 Н·м | Поверка | Нет |  | JONNESWAY T04M060 | 1367
22ПВ0143 | Поверка. Ключи динамометрические предельные c max свыше 150 до 400 Н·м | Поверка | Нет |  | MATRIX, 28-210 N?m | 1367
22ПВ0143 | Поверка. Ключи динамометрические предельные c max свыше 150 до 400 Н·м | Поверка | Нет |  | PROTO 6016C | 1367
22ПВ0143 | Поверка. Ключи динамометрические предельные c max свыше 150 до 400 Н·м | Поверка | Нет |  | PROTO J6016C | 1367
22ПВ0143 | Поверка. Ключи динамометрические предельные c max свыше 150 до 400 Н·м | Поверка | Нет |  | UTICA CH-150 | 1367
22ПВ0143 | Поверка. Ключи динамометрические предельные c max свыше 150 до 400 Н·м | Поверка | Нет |  | Q.C | 1367
22ПВ0143 | Поверка. Ключи динамометрические предельные c max свыше 150 до 400 Н·м | Поверка | Нет |  | Matrix 14162 | 1367
22ПВ0143 | Поверка. Ключи динамометрические предельные c max свыше 150 до 400 Н·м | Поверка | Нет |  | A90039 | 1367
22ПВ0143 | Поверка. Ключи динамометрические предельные c max свыше 150 до 400 Н·м | Поверка | Нет |  | Anam 1630 | 1367
22ПВ0143 | Поверка. Ключи динамометрические предельные c max свыше 150 до 400 Н·м | Поверка | Нет |  | Matrix 14162 | 1367
22ПВ0143 | Поверка. Ключи динамометрические предельные c max свыше 150 до 400 Н·м | Поверка | Нет | 11108-87 | КД10-6.3 | 1367
22ПВ0143 | Поверка. Ключи динамометрические предельные c max свыше 150 до 400 Н·м | Поверка | Нет | 23933-02 | TORCOFIX-K 4550-20 | 1367
22ПВ0143 | Поверка. Ключи динамометрические предельные c max свыше 150 до 400 Н·м | Поверка | Нет | 23933-08 | TORCOFIX K 4550-40 | 1367
22ПВ0143 | Поверка. Ключи динамометрические предельные c max свыше 150 до 400 Н·м | Поверка | Нет | 23933-08 | 4550-20 | 1367
22ПВ0143 | Поверка. Ключи динамометрические предельные c max свыше 150 до 400 Н·м | Поверка | Нет | 23933-08 | TORCOFIX SE4300-01 | 1367
22ПВ0143 | Поверка. Ключи динамометрические предельные c max свыше 150 до 400 Н·м | Поверка | Нет | 23933-08 | TORCOFIX-К 4550-30 | 1367
22ПВ0143 | Поверка. Ключи динамометрические предельные c max свыше 150 до 400 Н·м | Поверка | Нет | 23933-08 | TORCOFIX-SE 4200-02 | 1367
22ПВ0143 | Поверка. Ключи динамометрические предельные c max свыше 150 до 400 Н·м | Поверка | Нет | 23933-08 | TORCOFIX-K 4550-20 | 1367
22ПВ0143 | Поверка. Ключи динамометрические предельные c max свыше 150 до 400 Н·м | Поверка | Нет | 23933-08 | 4550-30 | 1367
22ПВ0143 | Поверка. Ключи динамометрические предельные c max свыше 150 до 400 Н·м | Поверка | Нет | 23934-08 | DREMOMETER C | 1367
22ПВ0143 | Поверка. Ключи динамометрические предельные c max свыше 150 до 400 Н·м | Поверка | Нет | 23934-08 | DREMOMETER CD | 1367
22ПВ0143 | Поверка. Ключи динамометрические предельные c max свыше 150 до 400 Н·м | Поверка | Нет | 23934-08 | DREMOMETER CZ | 1367
22ПВ0143 | Поверка. Ключи динамометрические предельные c max свыше 150 до 400 Н·м | Поверка | Нет | 23934-08 | DREMOMETER BC | 1367
22ПВ0143 | Поверка. Ключи динамометрические предельные c max свыше 150 до 400 Н·м | Поверка | Нет | 23934-08 | DREMOMETER C-SE | 1367
22ПВ0143 | Поверка. Ключи динамометрические предельные c max свыше 150 до 400 Н·м | Поверка | Нет | 24432-08 | Stahlwille 721 | 1367
22ПВ0143 | Поверка. Ключи динамометрические предельные c max свыше 150 до 400 Н·м | Поверка | Нет | 26277-04 | System 5000 CT | 1367
22ПВ0143 | Поверка. Ключи динамометрические предельные c max свыше 150 до 400 Н·м | Поверка | Нет | 28916-05 | 200 | 1367
22ПВ0143 | Поверка. Ключи динамометрические предельные c max свыше 150 до 400 Н·м | Поверка | Нет | 28916-05 | 300 | 1367
22ПВ0143 | Поверка. Ключи динамометрические предельные c max свыше 150 до 400 Н·м | Поверка | Нет | 28916-05 | 330 | 1367
22ПВ0143 | Поверка. Ключи динамометрические предельные c max свыше 150 до 400 Н·м | Поверка | Нет | 28916-05 | 400 | 1367
22ПВ0143 | Поверка. Ключи динамометрические предельные c max свыше 150 до 400 Н·м | Поверка | Нет | 28916-05 | 200TH | 1367
22ПВ0143 | Поверка. Ключи динамометрические предельные c max свыше 150 до 400 Н·м | Поверка | Нет | 28916-05 | 300TH | 1367
22ПВ0143 | Поверка. Ключи динамометрические предельные c max свыше 150 до 400 Н·м | Поверка | Нет | 28916-05 | 200THP | 1367
22ПВ0143 | Поверка. Ключи динамометрические предельные c max свыше 150 до 400 Н·м | Поверка | Нет | 28916-05 | 300THP | 1367
22ПВ0143 | Поверка. Ключи динамометрические предельные c max свыше 150 до 400 Н·м | Поверка | Нет | 28916-05 | 200P | 1367
22ПВ0143 | Поверка. Ключи динамометрические предельные c max свыше 150 до 400 Н·м | Поверка | Нет | 28916-05 | 300P | 1367
22ПВ0143 | Поверка. Ключи динамометрические предельные c max свыше 150 до 400 Н·м | Поверка | Нет | 28916-05 | 400P | 1367
22ПВ0143 | Поверка. Ключи динамометрические предельные c max свыше 150 до 400 Н·м | Поверка | Нет | 28916-05 | SL2 | 1367
22ПВ0143 | Поверка. Ключи динамометрические предельные c max свыше 150 до 400 Н·м | Поверка | Нет | 28916-05 | SL3 | 1367
22ПВ0143 | Поверка. Ключи динамометрические предельные c max свыше 150 до 400 Н·м | Поверка | Нет | 29393-08 | FACOM S.208-200 | 1367
22ПВ0143 | Поверка. Ключи динамометрические предельные c max свыше 150 до 400 Н·м | Поверка | Нет | 29404-05 | TORCOFIX K 4550-40 | 1367
22ПВ0143 | Поверка. Ключи динамометрические предельные c max свыше 150 до 400 Н·м | Поверка | Нет | 44030-10 | 300THP | 1367
22ПВ0143 | Поверка. Ключи динамометрические предельные c max свыше 150 до 400 Н·м | Поверка | Нет | 44030-10 | 200 | 1367
22ПВ0143 | Поверка. Ключи динамометрические предельные c max свыше 150 до 400 Н·м | Поверка | Нет | 44030-10 | 200THP | 1367
22ПВ0143 | Поверка. Ключи динамометрические предельные c max свыше 150 до 400 Н·м | Поверка | Нет | 44101-10 | TORCOFIX Z 4420-01 | 1367
22ПВ0143 | Поверка. Ключи динамометрические предельные c max свыше 150 до 400 Н·м | Поверка | Нет | 44101-10 | TORCOFIX Z 4430-01 | 1367
22ПВ0143 | Поверка. Ключи динамометрические предельные c max свыше 150 до 400 Н·м | Поверка | Нет | 49586-12 | 34423-2A | 1367
22ПВ0143 | Поверка. Ключи динамометрические предельные c max свыше 150 до 400 Н·м | Поверка | Нет | 49586-12 | 34423-1A | 1367
22ПВ0143 | Поверка. Ключи динамометрические предельные c max свыше 150 до 400 Н·м | Поверка | Нет | 54159-13 | Stahlwille Manoskop 721/30 | 1367
22ПВ0143 | Поверка. Ключи динамометрические предельные c max свыше 150 до 400 Н·м | Поверка | Нет | 54159-13 | Stahlwille Manoskop 755/60 | 1367
22ПВ0143 | Поверка. Ключи динамометрические предельные c max свыше 150 до 400 Н·м | Поверка | Нет | 54159-13 | Stahlwille Manoskop 730/80 | 1367
22ПВ0143 | Поверка. Ключи динамометрические предельные c max свыше 150 до 400 Н·м | Поверка | Нет | 56015-13 | DMK 400 | 1367
22ПВ0143 | Поверка. Ключи динамометрические предельные c max свыше 150 до 400 Н·м | Поверка | Нет | 56530-14 | AQP-N40210 | 1367
22ПВ0143 | Поверка. Ключи динамометрические предельные c max свыше 150 до 400 Н·м | Поверка | Нет | 56531-14 | AQL-N4210 | 1367
22ПВ0143 | Поверка. Ключи динамометрические предельные c max свыше 150 до 400 Н·м | Поверка | Нет | 56531-14 | AQL-N4350 | 1367
22ПВ0143 | Поверка. Ключи динамометрические предельные c max свыше 150 до 400 Н·м | Поверка | Нет | 60307-15 | NORGAU NTW23-020R | 1367
22ПВ0144 | Поверка. Ключи динамометрические предельные c max свыше 20 до 149 Н·м | Поверка | Нет |  | Jonnesway T04060A | 897
22ПВ0144 | Поверка. Ключи динамометрические предельные c max свыше 20 до 149 Н·м | Поверка | Нет |  | Wurth 071471 22 | 897
22ПВ0144 | Поверка. Ключи динамометрические предельные c max свыше 20 до 149 Н·м | Поверка | Нет |  | QC2I75 | 897
22ПВ0144 | Поверка. Ключи динамометрические предельные c max свыше 20 до 149 Н·м | Поверка | Нет |  | Wurth 071471 24 | 897
22ПВ0144 | Поверка. Ключи динамометрические предельные c max свыше 20 до 149 Н·м | Поверка | Нет |  | Gedore VDE 4507-4 | 897
22ПВ0144 | Поверка. Ключи динамометрические предельные c max свыше 20 до 149 Н·м | Поверка | Нет |  | Torcofix-K 6550-15 | 897
22ПВ0144 | Поверка. Ключи динамометрические предельные c max свыше 20 до 149 Н·м | Поверка | Нет |  | PA-6472270 | 897
22ПВ0144 | Поверка. Ключи динамометрические предельные c max свыше 20 до 149 Н·м | Поверка | Нет |  | QD2R100 | 897
22ПВ0144 | Поверка. Ключи динамометрические предельные c max свыше 20 до 149 Н·м | Поверка | Нет |  | Britool EVT1200A | 897
22ПВ0144 | Поверка. Ключи динамометрические предельные c max свыше 20 до 149 Н·м | Поверка | Нет |  | JONNESWAY T04M061 | 897
22ПВ0144 | Поверка. Ключи динамометрические предельные c max свыше 20 до 149 Н·м | Поверка | Нет | 23933-02 | TORCOFIX-K 4550-10 | 897
22ПВ0144 | Поверка. Ключи динамометрические предельные c max свыше 20 до 149 Н·м | Поверка | Нет | 23933-08 | TORCOFIX SE 4101-02 | 897
22ПВ0144 | Поверка. Ключи динамометрические предельные c max свыше 20 до 149 Н·м | Поверка | Нет | 23933-08 | TORCOFIX-K 4550-10 | 897
22ПВ0144 | Поверка. Ключи динамометрические предельные c max свыше 20 до 149 Н·м | Поверка | Нет | 23933-08 | TORCOFIX SE 4100-01 | 897
22ПВ0144 | Поверка. Ключи динамометрические предельные c max свыше 20 до 149 Н·м | Поверка | Нет | 23933-08 | TORCOFIX-K 4550-10 | 897
22ПВ0144 | Поверка. Ключи динамометрические предельные c max свыше 20 до 149 Н·м | Поверка | Нет | 23933-08 | TORCOFIX SE 4101-02 | 897
22ПВ0144 | Поверка. Ключи динамометрические предельные c max свыше 20 до 149 Н·м | Поверка | Нет | 23934-08 | DREMOMETER BZ | 897
22ПВ0144 | Поверка. Ключи динамометрические предельные c max свыше 20 до 149 Н·м | Поверка | Нет | 28916-05 | 60 | 897
22ПВ0144 | Поверка. Ключи динамометрические предельные c max свыше 20 до 149 Н·м | Поверка | Нет | 28916-05 | 100 | 897
22ПВ0144 | Поверка. Ключи динамометрические предельные c max свыше 20 до 149 Н·м | Поверка | Нет | 28916-05 | 60TH | 897
22ПВ0144 | Поверка. Ключи динамометрические предельные c max свыше 20 до 149 Н·м | Поверка | Нет | 28916-05 | 100TH | 897
22ПВ0144 | Поверка. Ключи динамометрические предельные c max свыше 20 до 149 Н·м | Поверка | Нет | 28916-05 | 60THP | 897
22ПВ0144 | Поверка. Ключи динамометрические предельные c max свыше 20 до 149 Н·м | Поверка | Нет | 28916-05 | 100THP | 897
22ПВ0144 | Поверка. Ключи динамометрические предельные c max свыше 20 до 149 Н·м | Поверка | Нет | 28916-05 | 60P | 897
22ПВ0144 | Поверка. Ключи динамометрические предельные c max свыше 20 до 149 Н·м | Поверка | Нет | 28916-05 | 100P | 897
22ПВ0144 | Поверка. Ключи динамометрические предельные c max свыше 20 до 149 Н·м | Поверка | Нет | 28916-05 | SL0 | 897
22ПВ0144 | Поверка. Ключи динамометрические предельные c max свыше 20 до 149 Н·м | Поверка | Нет | 28916-05 | SL0F | 897
22ПВ0144 | Поверка. Ключи динамометрические предельные c max свыше 20 до 149 Н·м | Поверка | Нет | 28916-05 | SL1 | 897
22ПВ0144 | Поверка. Ключи динамометрические предельные c max свыше 20 до 149 Н·м | Поверка | Нет | 28916-05 | SL0TH | 897
22ПВ0144 | Поверка. Ключи динамометрические предельные c max свыше 20 до 149 Н·м | Поверка | Нет | 28916-05 | SL0THP | 897
22ПВ0144 | Поверка. Ключи динамометрические предельные c max свыше 20 до 149 Н·м | Поверка | Нет | 28916-05 | SL0P | 897
22ПВ0144 | Поверка. Ключи динамометрические предельные c max свыше 20 до 149 Н·м | Поверка | Нет | 28916-05 | SL0FP | 897
22ПВ0144 | Поверка. Ключи динамометрические предельные c max свыше 20 до 149 Н·м | Поверка | Нет | 29393-08 | S.306-100D | 897
22ПВ0144 | Поверка. Ключи динамометрические предельные c max свыше 20 до 149 Н·м | Поверка | Нет | 29404-05 | TORCOFIX K 4549-02 | 897
22ПВ0144 | Поверка. Ключи динамометрические предельные c max свыше 20 до 149 Н·м | Поверка | Нет | 29404-05 | TORCOFIX K 4549-05 | 897
22ПВ0144 | Поверка. Ключи динамометрические предельные c max свыше 20 до 149 Н·м | Поверка | Нет | 44101-10 | TORCOFIX Z 4410-01 | 897
22ПВ0144 | Поверка. Ключи динамометрические предельные c max свыше 20 до 149 Н·м | Поверка | Нет | 47340-11 | TORCOFIX K 4549-05 | 897
22ПВ0144 | Поверка. Ключи динамометрические предельные c max свыше 20 до 149 Н·м | Поверка | Нет | 49586-12 | 34323-1A | 897
22ПВ0144 | Поверка. Ключи динамометрические предельные c max свыше 20 до 149 Н·м | Поверка | Нет | 56530-14 | AQP-N30110 | 897
22ПВ0144 | Поверка. Ключи динамометрические предельные c max свыше 20 до 149 Н·м | Поверка | Нет | 60307-15 | NORGAU NTW23-010I | 897
22ПВ0145 | Поверка. Ключи динамометрические предельные c max свыше 400 до 1500 Н·м | Поверка | Нет |  | 6170NM 65-450Nm | 1549
22ПВ0145 | Поверка. Ключи динамометрические предельные c max свыше 400 до 1500 Н·м | Поверка | Нет |  | Licota AQP - N81500 | 1549
22ПВ0145 | Поверка. Ключи динамометрические предельные c max свыше 400 до 1500 Н·м | Поверка | Нет |  | 64-085 | 1549
22ПВ0145 | Поверка. Ключи динамометрические предельные c max свыше 400 до 1500 Н·м | Поверка | Нет |  | T04300 | 1549
22ПВ0145 | Поверка. Ключи динамометрические предельные c max свыше 400 до 1500 Н·м | Поверка | Нет |  | AQL-N6500 | 1549
22ПВ0145 | Поверка. Ключи динамометрические предельные c max свыше 400 до 1500 Н·м | Поверка | Нет |  | Licota AQP-N60800 | 1549
22ПВ0145 | Поверка. Ключи динамометрические предельные c max свыше 400 до 1500 Н·м | Поверка | Нет |  | Hans 6170 NM | 1549
22ПВ0145 | Поверка. Ключи динамометрические предельные c max свыше 400 до 1500 Н·м | Поверка | Нет |  | Wilton 16702 | 1549
22ПВ0145 | Поверка. Ключи динамометрические предельные c max свыше 400 до 1500 Н·м | Поверка | Нет |  | КМИС-П-1500 | 1549
22ПВ0145 | Поверка. Ключи динамометрические предельные c max свыше 400 до 1500 Н·м | Поверка | Нет |  | 16023060N | 1549
22ПВ0145 | Поверка. Ключи динамометрические предельные c max свыше 400 до 1500 Н·м | Поверка | Нет |  | PLARAD | 1549
22ПВ0145 | Поверка. Ключи динамометрические предельные c max свыше 400 до 1500 Н·м | Поверка | Нет |  | ОРГ-8928 | 1549
22ПВ0145 | Поверка. Ключи динамометрические предельные c max свыше 400 до 1500 Н·м | Поверка | Нет |  | Ключ моментный предельный | 1549
22ПВ0145 | Поверка. Ключи динамометрические предельные c max свыше 400 до 1500 Н·м | Поверка | Нет |  | 160261500 | 1549
22ПВ0145 | Поверка. Ключи динамометрические предельные c max свыше 400 до 1500 Н·м | Поверка | Нет |  | 160261500PR | 1549
22ПВ0145 | Поверка. Ключи динамометрические предельные c max свыше 400 до 1500 Н·м | Поверка | Нет |  | 64781215 | 1549
22ПВ0145 | Поверка. Ключи динамометрические предельные c max свыше 400 до 1500 Н·м | Поверка | Нет |  | 64761030 | 1549
22ПВ0145 | Поверка. Ключи динамометрические предельные c max свыше 400 до 1500 Н·м | Поверка | Нет |  | T04M500 | 1549
22ПВ0145 | Поверка. Ключи динамометрические предельные c max свыше 400 до 1500 Н·м | Поверка | Нет |  | T08700N | 1549
22ПВ0145 | Поверка. Ключи динамометрические предельные c max свыше 400 до 1500 Н·м | Поверка | Нет |  | Kanon 15000 QLK | 1549
22ПВ0145 | Поверка. Ключи динамометрические предельные c max свыше 400 до 1500 Н·м | Поверка | Нет |  | Power Master 123000 | 1549
22ПВ0145 | Поверка. Ключи динамометрические предельные c max свыше 400 до 1500 Н·м | Поверка | Нет |  | 1080 | 1549
22ПВ0145 | Поверка. Ключи динамометрические предельные c max свыше 400 до 1500 Н·м | Поверка | Нет |  | YT-0770 | 1549
22ПВ0145 | Поверка. Ключи динамометрические предельные c max свыше 400 до 1500 Н·м | Поверка | Нет |  | Ключ моментный предельный регулируемый GeeTee | 1549
22ПВ0145 | Поверка. Ключи динамометрические предельные c max свыше 400 до 1500 Н·м | Поверка | Нет |  | GeeTee | 1549
22ПВ0145 | Поверка. Ключи динамометрические предельные c max свыше 400 до 1500 Н·м | Поверка | Нет |  | ЭДК-500 | 1549
22ПВ0145 | Поверка. Ключи динамометрические предельные c max свыше 400 до 1500 Н·м | Поверка | Нет |  | Britool HVT5000 | 1549
22ПВ0145 | Поверка. Ключи динамометрические предельные c max свыше 400 до 1500 Н·м | Поверка | Нет |  | Beta 596/80SL | 1549
22ПВ0145 | Поверка. Ключи динамометрические предельные c max свыше 400 до 1500 Н·м | Поверка | Нет |  | GEDORE | 1549
22ПВ0145 | Поверка. Ключи динамометрические предельные c max свыше 400 до 1500 Н·м | Поверка | Нет |  | KRAFTOOL | 1549
22ПВ0145 | Поверка. Ключи динамометрические предельные c max свыше 400 до 1500 Н·м | Поверка | Нет |  | 8175GN | 1549
22ПВ0145 | Поверка. Ключи динамометрические предельные c max свыше 400 до 1500 Н·м | Поверка | Нет | 23934-08 | DREMOMETER DX | 1549
22ПВ0145 | Поверка. Ключи динамометрические предельные c max свыше 400 до 1500 Н·м | Поверка | Нет | 23934-08 | DREMOMETER D | 1549
22ПВ0145 | Поверка. Ключи динамометрические предельные c max свыше 400 до 1500 Н·м | Поверка | Нет | 23934-08 | DREMOMETER DXZ | 1549
22ПВ0145 | Поверка. Ключи динамометрические предельные c max свыше 400 до 1500 Н·м | Поверка | Нет | 23934-08 | DREMOMETER DS | 1549
22ПВ0145 | Поверка. Ключи динамометрические предельные c max свыше 400 до 1500 Н·м | Поверка | Нет | 24432-08 | Stahlwille 720NF | 1549
22ПВ0145 | Поверка. Ключи динамометрические предельные c max свыше 400 до 1500 Н·м | Поверка | Нет | 24432-08 | Stahlwille 721NF | 1549
22ПВ0145 | Поверка. Ключи динамометрические предельные c max свыше 400 до 1500 Н·м | Поверка | Нет | 26277-04 | System 6000 CT | 1549
22ПВ0145 | Поверка. Ключи динамометрические предельные c max свыше 400 до 1500 Н·м | Поверка | Нет | 28915-05 | 550 | 1549
22ПВ0145 | Поверка. Ключи динамометрические предельные c max свыше 400 до 1500 Н·м | Поверка | Нет | 28915-05 | 800 | 1549
22ПВ0145 | Поверка. Ключи динамометрические предельные c max свыше 400 до 1500 Н·м | Поверка | Нет | 28915-05 | 1000 | 1549
22ПВ0145 | Поверка. Ключи динамометрические предельные c max свыше 400 до 1500 Н·м | Поверка | Нет | 28915-05 | 1500 | 1549
22ПВ0145 | Поверка. Ключи динамометрические предельные c max свыше 400 до 1500 Н·м | Поверка | Нет | 28917-05 | 3AR | 1549
22ПВ0145 | Поверка. Ключи динамометрические предельные c max свыше 400 до 1500 Н·м | Поверка | Нет | 28917-05 | 3ARP | 1549
22ПВ0145 | Поверка. Ключи динамометрические предельные c max свыше 400 до 1500 Н·м | Поверка | Нет | 28917-05 | 4R | 1549
22ПВ0145 | Поверка. Ключи динамометрические предельные c max свыше 400 до 1500 Н·м | Поверка | Нет | 28917-05 | 4RP | 1549
22ПВ0145 | Поверка. Ключи динамометрические предельные c max свыше 400 до 1500 Н·м | Поверка | Нет | 28917-05 | 4AR | 1549
22ПВ0145 | Поверка. Ключи динамометрические предельные c max свыше 400 до 1500 Н·м | Поверка | Нет | 28917-05 | 4TH | 1549
22ПВ0145 | Поверка. Ключи динамометрические предельные c max свыше 400 до 1500 Н·м | Поверка | Нет | 28917-05 | 4THP | 1549
22ПВ0145 | Поверка. Ключи динамометрические предельные c max свыше 400 до 1500 Н·м | Поверка | Нет | 28917-05 | 5R | 1549
22ПВ0145 | Поверка. Ключи динамометрические предельные c max свыше 400 до 1500 Н·м | Поверка | Нет | 28917-05 | 5RP | 1549
22ПВ0145 | Поверка. Ключи динамометрические предельные c max свыше 400 до 1500 Н·м | Поверка | Нет | 28917-05 | 5AR | 1549
22ПВ0145 | Поверка. Ключи динамометрические предельные c max свыше 400 до 1500 Н·м | Поверка | Нет | 28917-05 | 5ARP | 1549
22ПВ0145 | Поверка. Ключи динамометрические предельные c max свыше 400 до 1500 Н·м | Поверка | Нет | 29404-05 | TORCOFIX K 4550-55 | 1549
22ПВ0145 | Поверка. Ключи динамометрические предельные c max свыше 400 до 1500 Н·м | Поверка | Нет | 29404-05 | TORCOFIX K 4550-75 | 1549
22ПВ0145 | Поверка. Ключи динамометрические предельные c max свыше 400 до 1500 Н·м | Поверка | Нет | 44028-10 | 1500 P | 1549
22ПВ0145 | Поверка. Ключи динамометрические предельные c max свыше 400 до 1500 Н·м | Поверка | Нет | 44029-10 | 5AR P | 1549
22ПВ0145 | Поверка. Ключи динамометрические предельные c max свыше 400 до 1500 Н·м | Поверка | Нет | 47340-11 | TORCOFIX K 4551-85 | 1549
22ПВ0145 | Поверка. Ключи динамометрические предельные c max свыше 400 до 1500 Н·м | Поверка | Нет | 47340-11 | TORCOFIX K 4550-55 | 1549
22ПВ0145 | Поверка. Ключи динамометрические предельные c max свыше 400 до 1500 Н·м | Поверка | Нет | 47340-11 | TORCOFIX K 4550-75 | 1549
22ПВ0145 | Поверка. Ключи динамометрические предельные c max свыше 400 до 1500 Н·м | Поверка | Нет | 49586-12 | 34462-1DG | 1549
22ПВ0145 | Поверка. Ключи динамометрические предельные c max свыше 400 до 1500 Н·м | Поверка | Нет | 49586-12 | 34862-1DG | 1549
22ПВ0145 | Поверка. Ключи динамометрические предельные c max свыше 400 до 1500 Н·м | Поверка | Нет | 56530-14 | AQP-N81500 | 1549
22ПВ0145 | Поверка. Ключи динамометрические предельные c max свыше 400 до 1500 Н·м | Поверка | Нет | 56530-14 | AQP-N60450 | 1549
22ПВ0145 | Поверка. Ключи динамометрические предельные c max свыше 400 до 1500 Н·м | Поверка | Нет | 56530-14 | AQP-N60800 | 1549
22ПВ0145 | Поверка. Ключи динамометрические предельные c max свыше 400 до 1500 Н·м | Поверка | Нет | 56531-14 | AQL-N6500 | 1549
22ПВ0145 | Поверка. Ключи динамометрические предельные c max свыше 400 до 1500 Н·м | Поверка | Нет | 56531-14 | AQL-N6700 | 1549
22ПВ0145 | Поверка. Ключи динамометрические предельные c max свыше 400 до 1500 Н·м | Поверка | Нет | 61045-15 | 1500 | 1549
22ПВ0145 | Поверка. Ключи динамометрические предельные c max свыше 400 до 1500 Н·м | Поверка | Нет | 66900-17 | HANS 8175GN | 1549
22ПВ0145 | Поверка. Ключи динамометрические предельные c max свыше 400 до 1500 Н·м | Поверка | Нет | 67026-17 | KING TONY 34862-2DG | 1549
22ПВ0145 | Поверка. Ключи динамометрические предельные c max свыше 400 до 1500 Н·м | Поверка | Нет | 67318-17 | KING TONY 34662-3DG | 1549
22ПВ0146 | Поверка. Ключи динамометрические шкальные c max свыше 150 до 400 Н·м | Поверка | Нет |  | SnapOn TE51 | 1300
22ПВ0146 | Поверка. Ключи динамометрические шкальные c max свыше 150 до 400 Н·м | Поверка | Нет |  | ключ моментный шкальный | 1300
22ПВ0146 | Поверка. Ключи динамометрические шкальные c max свыше 150 до 400 Н·м | Поверка | Нет |  | ключ моментный шкальный 40-200 Нм | 1300
22ПВ0146 | Поверка. Ключи динамометрические шкальные c max свыше 150 до 400 Н·м | Поверка | Нет |  | 64-402A | 1300
22ПВ0146 | Поверка. Ключи динамометрические шкальные c max свыше 150 до 400 Н·м | Поверка | Нет |  | TE25A | 1300
22ПВ0146 | Поверка. Ключи динамометрические шкальные c max свыше 150 до 400 Н·м | Поверка | Нет |  | TE12A | 1300
22ПВ0146 | Поверка. Ключи динамометрические шкальные c max свыше 150 до 400 Н·м | Поверка | Нет |  | Автодело 40534 | 1300
22ПВ0146 | Поверка. Ключи динамометрические шкальные c max свыше 150 до 400 Н·м | Поверка | Нет |  | TE12FUA | 1300
22ПВ0146 | Поверка. Ключи динамометрические шкальные c max свыше 150 до 400 Н·м | Поверка | Нет |  | Vorel | 1300
22ПВ0146 | Поверка. Ключи динамометрические шкальные c max свыше 150 до 400 Н·м | Поверка | Нет | 15262-96 | КМШ1-150 | 1300
22ПВ0146 | Поверка. Ключи динамометрические шкальные c max свыше 150 до 400 Н·м | Поверка | Нет | 23990-02 | МТ-1-240 | 1300
22ПВ0146 | Поверка. Ключи динамометрические шкальные c max свыше 150 до 400 Н·м | Поверка | Нет | 23990-08 | МТ-1-240 | 1300
22ПВ0146 | Поверка. Ключи динамометрические шкальные c max свыше 150 до 400 Н·м | Поверка | Нет | 23990-13 | МТ-1-240 | 1300
22ПВ0146 | Поверка. Ключи динамометрические шкальные c max свыше 150 до 400 Н·м | Поверка | Нет | 25316-08 | МТ-1-150 | 1300
22ПВ0146 | Поверка. Ключи динамометрические шкальные c max свыше 150 до 400 Н·м | Поверка | Нет | 40292-08 | DB200N | 1300
22ПВ0146 | Поверка. Ключи динамометрические шкальные c max свыше 150 до 400 Н·м | Поверка | Нет | 40842-09 | System 5122-1 СТ | 1300
22ПВ0146 | Поверка. Ключи динамометрические шкальные c max свыше 150 до 400 Н·м | Поверка | Нет | 40842-09 | System 6123-1 СТ | 1300
22ПВ0146 | Поверка. Ключи динамометрические шкальные c max свыше 150 до 400 Н·м | Поверка | Нет | 40842-09 | System 6392-320 | 1300
22ПВ0147 | Поверка. Ключи динамометрические шкальные c max свыше 20 до 149 Н·м | Поверка | Нет |  | ADS8 | 833
22ПВ0147 | Поверка. Ключи динамометрические шкальные c max свыше 20 до 149 Н·м | Поверка | Нет |  | Torqueleader ADS 8 | 833
22ПВ0147 | Поверка. Ключи динамометрические шкальные c max свыше 20 до 149 Н·м | Поверка | Нет |  | Ключ шкальный KD2957 | 833
22ПВ0147 | Поверка. Ключи динамометрические шкальные c max свыше 20 до 149 Н·м | Поверка | Нет |  | 84-27-827 | 833
22ПВ0147 | Поверка. Ключи динамометрические шкальные c max свыше 20 до 149 Н·м | Поверка | Нет |  | 84-27-828 | 833
22ПВ0147 | Поверка. Ключи динамометрические шкальные c max свыше 20 до 149 Н·м | Поверка | Нет | 22435-02 | КМШ-140 | 833
22ПВ0147 | Поверка. Ключи динамометрические шкальные c max свыше 20 до 149 Н·м | Поверка | Нет | 22435-07 | КМШ-140 | 833
22ПВ0147 | Поверка. Ключи динамометрические шкальные c max свыше 20 до 149 Н·м | Поверка | Нет | 22474-02 | КД-50 | 833
22ПВ0147 | Поверка. Ключи динамометрические шкальные c max свыше 20 до 149 Н·м | Поверка | Нет | 22474-02 | КД-100 | 833
22ПВ0147 | Поверка. Ключи динамометрические шкальные c max свыше 20 до 149 Н·м | Поверка | Нет | 25316-03 | МТ-1-25 | 833
22ПВ0147 | Поверка. Ключи динамометрические шкальные c max свыше 20 до 149 Н·м | Поверка | Нет | 25316-03 | МТ-1-60 | 833
22ПВ0147 | Поверка. Ключи динамометрические шкальные c max свыше 20 до 149 Н·м | Поверка | Нет | 25316-08 | МТ-1-120 | 833
22ПВ0147 | Поверка. Ключи динамометрические шкальные c max свыше 20 до 149 Н·м | Поверка | Нет | 40292-08 | DB100N | 833
22ПВ0147 | Поверка. Ключи динамометрические шкальные c max свыше 20 до 149 Н·м | Поверка | Нет | 44030-10 | SL0 | 833
22ПВ0147 | Поверка. Ключи динамометрические шкальные c max свыше 20 до 149 Н·м | Поверка | Нет | 44030-10 | 60P | 833
22ПВ0147 | Поверка. Ключи динамометрические шкальные c max свыше 20 до 149 Н·м | Поверка | Нет | 44030-10 | SL0THP | 833
22ПВ0147 | Поверка. Ключи динамометрические шкальные c max свыше 20 до 149 Н·м | Поверка | Нет | 44030-10 | 60THP | 833
22ПВ0147 | Поверка. Ключи динамометрические шкальные c max свыше 20 до 149 Н·м | Поверка | Нет | 44030-10 | 60 | 833
22ПВ0147 | Поверка. Ключи динамометрические шкальные c max свыше 20 до 149 Н·м | Поверка | Нет | 44030-10 | SLO TH | 833
22ПВ0148 | Поверка. Ключи динамометрические шкальные c max свыше 400 до 1500 Н·м | Поверка | Нет | 71174-18 | 8301-25 | 1549
22ПВ0148 | Поверка. Ключи динамометрические шкальные c max свыше 400 до 1500 Н·м | Поверка | Нет | 22032-01 | КМШ-1500 | 1549
22ПВ0148 | Поверка. Ключи динамометрические шкальные c max свыше 400 до 1500 Н·м | Поверка | Нет | 23990-08 | МТ 1-500 | 1549
22ПВ0148 | Поверка. Ключи динамометрические шкальные c max свыше 400 до 1500 Н·м | Поверка | Нет | 23990-08 | МТ-1-800 | 1549
22ПВ0148 | Поверка. Ключи динамометрические шкальные c max свыше 400 до 1500 Н·м | Поверка | Нет | 23990-13 | МТ-1-1500 | 1549
22ПВ0148 | Поверка. Ключи динамометрические шкальные c max свыше 400 до 1500 Н·м | Поверка | Нет | 23990-13 | МТ-1-500 | 1549
22ПВ0148 | Поверка. Ключи динамометрические шкальные c max свыше 400 до 1500 Н·м | Поверка | Нет | 40292-08 | DBE700N | 1549
22ПВ0148 | Поверка. Ключи динамометрические шкальные c max свыше 400 до 1500 Н·м | Поверка | Нет | 40292-08 | DBE560N | 1549
22ПВ0148 | Поверка. Ключи динамометрические шкальные c max свыше 400 до 1500 Н·м | Поверка | Нет | 40294-08 | QLE 1400 | 1549
22ПВ0149 | Поверка. Ключи динамометрические шкальные с max свыше 0,5 до 19 Н·м | Поверка | Нет | 22474-02 | КД10-6.3 | 683
22ПВ0149 | Поверка. Ключи динамометрические шкальные с max свыше 0,5 до 19 Н·м | Поверка | Нет | 47968-11 | ADS 4 | 683
21ПВ0257 | Поверка. Коагулометры, анализаторы гемостаза, анализаторы свертывания крови, анализаторы агрегации тромбоцитов | Поверка | Да | 21938-01 | Clot-1 | 3374
21ПВ0257 | Поверка. Коагулометры, анализаторы гемостаза, анализаторы свертывания крови, анализаторы агрегации тромбоцитов | Поверка | Да | 21938-01 | МС-4+ | 3374
21ПВ0257 | Поверка. Коагулометры, анализаторы гемостаза, анализаторы свертывания крови, анализаторы агрегации тромбоцитов | Поверка | Да | 21938-01 | Clot | 3374
21ПВ0257 | Поверка. Коагулометры, анализаторы гемостаза, анализаторы свертывания крови, анализаторы агрегации тромбоцитов | Поверка | Да | 23209-02 | АСКа 2-01-"Астра" | 3374
21ПВ0257 | Поверка. Коагулометры, анализаторы гемостаза, анализаторы свертывания крови, анализаторы агрегации тромбоцитов | Поверка | Да | 24455-03 | АПГ2-01-"НПП-ТМ" | 3374
21ПВ0257 | Поверка. Коагулометры, анализаторы гемостаза, анализаторы свертывания крови, анализаторы агрегации тромбоцитов | Поверка | Да | 24455-08 | АПГ2-01-"НПП-ТМ" | 3374
21ПВ0257 | Поверка. Коагулометры, анализаторы гемостаза, анализаторы свертывания крови, анализаторы агрегации тромбоцитов | Поверка | Да | 27101-04 | CA-560 | 3374
21ПВ0257 | Поверка. Коагулометры, анализаторы гемостаза, анализаторы свертывания крови, анализаторы агрегации тромбоцитов | Поверка | Да | 27101-04 | CA-1500 | 3374
21ПВ0257 | Поверка. Коагулометры, анализаторы гемостаза, анализаторы свертывания крови, анализаторы агрегации тромбоцитов | Поверка | Да | 27101-04 | CA-50 | 3374
21ПВ0257 | Поверка. Коагулометры, анализаторы гемостаза, анализаторы свертывания крови, анализаторы агрегации тромбоцитов | Поверка | Да | 27101-09 | CA-560 | 3374
21ПВ0257 | Поверка. Коагулометры, анализаторы гемостаза, анализаторы свертывания крови, анализаторы агрегации тромбоцитов | Поверка | Да | 27101-09 | CA-1500 | 3374
21ПВ0257 | Поверка. Коагулометры, анализаторы гемостаза, анализаторы свертывания крови, анализаторы агрегации тромбоцитов | Поверка | Да | 27101-09 | CA-50 | 3374
21ПВ0257 | Поверка. Коагулометры, анализаторы гемостаза, анализаторы свертывания крови, анализаторы агрегации тромбоцитов | Поверка | Да | 29557-05 | АПГ4-01 "МИНИЛАБ 704" | 3374
21ПВ0257 | Поверка. Коагулометры, анализаторы гемостаза, анализаторы свертывания крови, анализаторы агрегации тромбоцитов | Поверка | Да | 31144-06 | STA Compact | 3374
21ПВ0257 | Поверка. Коагулометры, анализаторы гемостаза, анализаторы свертывания крови, анализаторы агрегации тромбоцитов | Поверка | Да | 31144-11 | STA Compact | 3374
21ПВ0257 | Поверка. Коагулометры, анализаторы гемостаза, анализаторы свертывания крови, анализаторы агрегации тромбоцитов | Поверка | Да | 33057-06 | АПГ2-02 | 3374
21ПВ0257 | Поверка. Коагулометры, анализаторы гемостаза, анализаторы свертывания крови, анализаторы агрегации тромбоцитов | Поверка | Да | 33057-06 | АПГ4-02-П | 3374
21ПВ0257 | Поверка. Коагулометры, анализаторы гемостаза, анализаторы свертывания крови, анализаторы агрегации тромбоцитов | Поверка | Да | 37726-08 | STA R Evolution | 3374
21ПВ0257 | Поверка. Коагулометры, анализаторы гемостаза, анализаторы свертывания крови, анализаторы агрегации тромбоцитов | Поверка | Да | 38641-08 | STart-4 | 3374
21ПВ0257 | Поверка. Коагулометры, анализаторы гемостаза, анализаторы свертывания крови, анализаторы агрегации тромбоцитов | Поверка | Да | 47464-11 | Destiny Plus | 3374
21ПВ0257 | Поверка. Коагулометры, анализаторы гемостаза, анализаторы свертывания крови, анализаторы агрегации тромбоцитов | Поверка | Да | 48963-12 | KC-4 | 3374
21ПВ0257 | Поверка. Коагулометры, анализаторы гемостаза, анализаторы свертывания крови, анализаторы агрегации тромбоцитов | Поверка | Да | 49363-12 | TS 4000 | 3374
21ПВ0257 | Поверка. Коагулометры, анализаторы гемостаза, анализаторы свертывания крови, анализаторы агрегации тромбоцитов | Поверка | Да | 52335-12 | Helena С | 3374
21ПВ0257 | Поверка. Коагулометры, анализаторы гемостаза, анализаторы свертывания крови, анализаторы агрегации тромбоцитов | Поверка | Да | 52754-13 | Thrombotimer 4 | 3374
21ПВ0257 | Поверка. Коагулометры, анализаторы гемостаза, анализаторы свертывания крови, анализаторы агрегации тромбоцитов | Поверка | Да | 52800-13 | Thrombostat | 3374
21ПВ0257 | Поверка. Коагулометры, анализаторы гемостаза, анализаторы свертывания крови, анализаторы агрегации тромбоцитов | Поверка | Да | 53436-13 | АПГ4-02-П | 3374
21ПВ0257 | Поверка. Коагулометры, анализаторы гемостаза, анализаторы свертывания крови, анализаторы агрегации тромбоцитов | Поверка | Да | 53436-13 | АПГ2-02-П | 3374
21ПВ0257 | Поверка. Коагулометры, анализаторы гемостаза, анализаторы свертывания крови, анализаторы агрегации тромбоцитов | Поверка | Да | 53892-13 | Thrombolyzer | 3374
22ПВ0150 | Поверка. Колбы 1 и 2 КТ | Поверка | Нет | 167-49 | КМ | 244
22ПВ0150 | Поверка. Колбы 1 и 2 КТ | Поверка | Нет | 19425-00 | исп. 1, 2-1, 2-2, 3, 4-1, 4-2, 6, 9, 12 | 244
22ПВ0150 | Поверка. Колбы 1 и 2 КТ | Поверка | Нет | 34544-07 | 25 мл | 244
22ПВ0150 | Поверка. Колбы 1 и 2 КТ | Поверка | Нет | 34544-07 | 30 мл | 244
22ПВ0150 | Поверка. Колбы 1 и 2 КТ | Поверка | Нет | 34544-07 | 250 мл | 244
22ПВ0150 | Поверка. Колбы 1 и 2 КТ | Поверка | Нет | 34544-07 | 200 мл 2 кл | 244
22ПВ0150 | Поверка. Колбы 1 и 2 КТ | Поверка | Нет | 34544-07 | 2000 мл | 244
22ПВ0150 | Поверка. Колбы 1 и 2 КТ | Поверка | Нет | 34544-07 | 1000 мл | 244
22ПВ0150 | Поверка. Колбы 1 и 2 КТ | Поверка | Нет | 34544-07 | 2000 мл | 244
22ПВ0150 | Поверка. Колбы 1 и 2 КТ | Поверка | Нет | 34544-07 | 100 мл | 244
22ПВ0150 | Поверка. Колбы 1 и 2 КТ | Поверка | Нет | 34544-07 | 50 мл | 244
22ПВ0150 | Поверка. Колбы 1 и 2 КТ | Поверка | Нет | 34544-07 | 100 мл | 244
22ПВ0150 | Поверка. Колбы 1 и 2 КТ | Поверка | Нет | 34544-07 | 1000 мл | 244
22ПВ0150 | Поверка. Колбы 1 и 2 КТ | Поверка | Нет | 55777-13 | мерная колба | 244
22ПВ0150 | Поверка. Колбы 1 и 2 КТ | Поверка | Нет | 55777-13 | мерная колба | 244
23ПВ0367 | Поверка. Кольца установочные [до 15 мм за 1 шт.] | Поверка | Нет | 31524-06 | 177 (св. 1 до 15 мм) | 531
23ПВ0367 | Поверка. Кольца установочные [до 15 мм за 1 шт.] | Поверка | Нет | 31497-06 | 928.2 (6-10) мм | 531
23ПВ0367 | Поверка. Кольца установочные [до 15 мм за 1 шт.] | Поверка | Нет | 31497-06 | 928.3 (10-18) мм | 531
23ПВ0367 | Поверка. Кольца установочные [до 15 мм за 1 шт.] | Поверка | Нет | 31524-12 | 177 (св. 1 до 15 мм) | 531
23ПВ0368 | Поверка. Кольца установочные [св. 100 мм до 300 мм за 1 шт] | Поверка | Нет | 31524-06 | 177 (св. 100 мм до 300 мм) | 486
23ПВ0368 | Поверка. Кольца установочные [св. 100 мм до 300 мм за 1 шт] | Поверка | Нет | 31497-06 | 930.2 (105-160) мм | 486
23ПВ0368 | Поверка. Кольца установочные [св. 100 мм до 300 мм за 1 шт] | Поверка | Нет | 31524-12 | 177 (св. 100 мм до 300 мм) | 486
23ПВ0369 | Поверка. Кольца установочные [св. 15 мм до 100 мм за 1 шт] | Поверка | Нет | 31524-06 | 177 (св. 15 мм до 100 мм) | 438
23ПВ0369 | Поверка. Кольца установочные [св. 15 мм до 100 мм за 1 шт] | Поверка | Нет | 31497-06 | 928.4 (18-50) мм | 438
23ПВ0369 | Поверка. Кольца установочные [св. 15 мм до 100 мм за 1 шт] | Поверка | Нет | 31497-06 | 930.1 (50-100) мм | 438
23ПВ0369 | Поверка. Кольца установочные [св. 15 мм до 100 мм за 1 шт] | Поверка | Нет | 31524-12 | 177 (св. 15 мм до 100 мм) | 438
25ПВ0164 | Поверка. Компаратор сопротивления полуавтоматический цифровой Р3015 | Поверка | Нет | 9933-85 | Р3015 | 10765
23ПВ0593 | Поверка. Компараторы горизонтальные | Поверка | Да | 481-50 | ИЗА-2 | 942
25ПВ0165 | Поверка. Компараторы для сличения КНЭ-1А | Поверка | Нет |  |  | 3438
25ПВ0166 | Поверка. Компараторы напряжения Р3003 | Поверка | Нет | 7476-91 | Р3003 | 3438
25ПВ0166 | Поверка. Компараторы напряжения Р3003 | Поверка | Нет | 54727-13 | КМ300Р | 3438
25ПВ0166 | Поверка. Компараторы напряжения Р3003 | Поверка | Нет | 54727-13 | КМ300К | 3438
25ПВ0166 | Поверка. Компараторы напряжения Р3003 | Поверка | Нет | 48841-18 | КМ300С-1 | 3438
25ПВ0167 | Поверка. Компараторы напряжения с подстройкой Р3017 | Поверка | Нет |  |  | 3116
25ПВ0168 | Поверка. Компараторы сопротивления Р346 | Поверка | Нет |  |  | 3222
24ПВ0187 | Поверка. Компараторы частотные | Поверка | Нет | 13445-03 | ЧК7-51 | 4889
24ПВ0187 | Поверка. Компараторы частотные | Поверка | Нет | 3436-73 | Ч7-12 | 4889
24ПВ0187 | Поверка. Компараторы частотные | Поверка | Нет | 59907-15 | ЧК7-1012 | 4889
24ПВ0187 | Поверка. Компараторы частотные | Поверка | Нет | 37232-08 | ЧК7-1012 | 4889
24ПВ0187 | Поверка. Компараторы частотные | Поверка | Нет | 40727-09 | ЧК7-1014 | 4889
24ПВ0187 | Поверка. Компараторы частотные | Поверка | Нет | 27253-09 | Ч7-308А/1 | 4889
20ПВ0175 | Поверка. Комплекс измерительно-вычислительный ОКТОПУС, ОКТОПУС-Л [на оборудовании заказчика] | Поверка | Да |  |  | 5155
24ПВ0188 | Поверка. Комплекс измерительный для диагностики качества контуров заземления | Поверка | Нет | 18764-99 | КДЗ-1 | 4388
24ПВ0188 | Поверка. Комплекс измерительный для диагностики качества контуров заземления | Поверка | Нет | 18764-04 | КДЗ-1 | 4388
24ПВ0188 | Поверка. Комплекс измерительный для диагностики качества контуров заземления | Поверка | Нет | 18765-99 | ИК-1 | 4388
24ПВ0188 | Поверка. Комплекс измерительный для диагностики качества контуров заземления | Поверка | Нет | 18765-04 | ИК-1 | 4388
24ПВ0188 | Поверка. Комплекс измерительный для диагностики качества контуров заземления | Поверка | Нет | 35201-07 | КДЗ-2 | 4388
25ПВ0169 | Поверка. Комплекс технических средств АУРА [за один канал] | Поверка | Да | 23178-02 | АУРА | 1109
24ПВ0189 | Поверка. Комплексы аппаратно-программные для исследования ЭКГ, РЕО | Поверка | Да | 19266-00 | Валента+ | 4490
24ПВ0189 | Поверка. Комплексы аппаратно-программные для исследования ЭКГ, РЕО | Поверка | Да | 36778-08 | Валента | 4490
24ПВ0189 | Поверка. Комплексы аппаратно-программные для исследования ЭКГ, РЕО | Поверка | Да | 36778-13 | Валента | 4490
24ПВ0189 | Поверка. Комплексы аппаратно-программные для исследования ЭКГ, РЕО | Поверка | Да | 56960-14 | Валента | 4490
24ПВ0190 | Поверка. Комплексы аппаратно-программные измерения скорости движения транспортных средств (за 1 канал) | Поверка | Да | 40227-08 | Одиссей | 5029
24ПВ0190 | Поверка. Комплексы аппаратно-программные измерения скорости движения транспортных средств (за 1 канал) | Поверка | Да | 57406-14 | АвтоУраган-ВСМ | 5029
24ПВ0190 | Поверка. Комплексы аппаратно-программные измерения скорости движения транспортных средств (за 1 канал) | Поверка | Да | 45236-10 | АвтоУраган-ВС | 5029
24ПВ0190 | Поверка. Комплексы аппаратно-программные измерения скорости движения транспортных средств (за 1 канал) | Поверка | Да | 62716-15 | Азимут 2 | 5029
22ПВ0234 | Поверка. Комплексы градуировки резервуаров | Поверка | Нет |  |  | 34448
20ПВ0176 | Поверка. Комплексы для измерения давления цифровые ИПДЦ (градуировка по одному пределу перепада) | Поверка | Нет |  |  | 2451
22ПВ0151 | Поверка. Комплексы ИВК АСИС [за 1 измерительный канал] | Поверка | Да |  |  | 1154
24ПВ0191 | Поверка. Комплексы измерения скорости движения ТС радиолокационные с фотофиксацией | Поверка | Нет | 35953-07 | КРИС | 4104
24ПВ0191 | Поверка. Комплексы измерения скорости движения ТС радиолокационные с фотофиксацией | Поверка | Нет | 35953-12 | КРИС | 4104
24ПВ0191 | Поверка. Комплексы измерения скорости движения ТС радиолокационные с фотофиксацией | Поверка | Нет | 57978-14 | КРИС-П М | 4104
24ПВ0191 | Поверка. Комплексы измерения скорости движения ТС радиолокационные с фотофиксацией | Поверка | Нет | 31474-06 | АРЕНА | 4104
24ПВ0191 | Поверка. Комплексы измерения скорости движения ТС радиолокационные с фотофиксацией | Поверка | Нет | 31474-11 | АРЕНА | 4104
24ПВ0191 | Поверка. Комплексы измерения скорости движения ТС радиолокационные с фотофиксацией | Поверка | Нет | 48300-11 | КОРДОН | 4104
24ПВ0191 | Поверка. Комплексы измерения скорости движения ТС радиолокационные с фотофиксацией | Поверка | Нет | 60641-15 | КОРДОН-М | 4104
25ПВ0418 | Поверка. Комплексы программно-технические измерительные | Поверка | Нет | 18024-02 | РЕТОМ-41М | 4884
25ПВ0418 | Поверка. Комплексы программно-технические измерительные | Поверка | Нет | 26975-04 | РЕТОМ-51 | 4884
25ПВ0418 | Поверка. Комплексы программно-технические измерительные | Поверка | Нет | 39508-14 | РЕТОМ-61 | 4884
25ПВ0418 | Поверка. Комплексы программно-технические измерительные | Поверка | Нет | 50608-12 | РЕТОМ-21.2 | 4884
25ПВ0418 | Поверка. Комплексы программно-технические измерительные | Поверка | Нет | 26170-09 | CMC 156 | 4884
25ПВ0418 | Поверка. Комплексы программно-технические измерительные | Поверка | Нет | 26170-10 | CMC 156 EP | 4884
25ПВ0418 | Поверка. Комплексы программно-технические измерительные | Поверка | Нет | 26170-11 | CMC 256 | 4884
25ПВ0418 | Поверка. Комплексы программно-технические измерительные | Поверка | Нет | 26170-12 | CMC 256 plus | 4884
25ПВ0418 | Поверка. Комплексы программно-технические измерительные | Поверка | Нет | 26170-13 | CMC 353 [с ноутбуком заказчика] | 4884
25ПВ0418 | Поверка. Комплексы программно-технические измерительные | Поверка | Нет | 26170-13 | CMC 356 [с ноутбуком заказчика] | 4884
25ПВ0418 | Поверка. Комплексы программно-технические измерительные | Поверка | Нет | 39509-08 | РЕТОМ-21 | 4884
25ПВ0418 | Поверка. Комплексы программно-технические измерительные | Поверка | Нет | 62813-15 | РЕТОМ-21.3 | 4884
20ПВ0177 | Поверка. Комплексы учета тепла (тепловычислитель, 2 расходомера) | Поверка | Нет | 48753-11 | ТЭМ-104 | 13928
20ПВ0177 | Поверка. Комплексы учета тепла (тепловычислитель, 2 расходомера) | Поверка | Нет | 48754-11 | ТЭМ-106 | 13928
20ПВ0177 | Поверка. Комплексы учета тепла (тепловычислитель, 2 расходомера) | Поверка | Нет | 26532-09 | СТУ-1 | 13928
20ПВ0177 | Поверка. Комплексы учета тепла (тепловычислитель, 2 расходомера) | Поверка | Нет | 55821-13 | «МАГИКА» | 13928
20ПВ0177 | Поверка. Комплексы учета тепла (тепловычислитель, 2 расходомера) | Поверка | Нет | 23148-07 | Elcora C-30 | 13928
20ПВ0177 | Поверка. Комплексы учета тепла (тепловычислитель, 2 расходомера) | Поверка | Нет | 32125-15 | ТеРосс-ТМ | 13928
23ПВ0370 | Поверка. Комплексы цифровой радиографии ФОСФОМАТИК | Поверка | Да |  |  | 10019
20ПВ0178 | Поверка. Комплект термометров сопротивления для измерения разности температур | Поверка | Нет | 47451-11 | гр.Pt500 | 938
20ПВ0178 | Поверка. Комплект термометров сопротивления для измерения разности температур | Поверка | Нет | 15468-96 | Kamstrup Pt500 | 938
20ПВ0178 | Поверка. Комплект термометров сопротивления для измерения разности температур | Поверка | Нет | 47451-11 | гр. Рt500 | 938
20ПВ0178 | Поверка. Комплект термометров сопротивления для измерения разности температур | Поверка | Нет | 15468-00 | Kamstrup | 938
20ПВ0178 | Поверка. Комплект термометров сопротивления для измерения разности температур | Поверка | Нет | 31554-06 | Kamstrup от MULTICAL 601 | 938
20ПВ0178 | Поверка. Комплект термометров сопротивления для измерения разности температур | Поверка | Нет | 26567-04 | Kamstrup | 938
20ПВ0178 | Поверка. Комплект термометров сопротивления для измерения разности температур | Поверка | Нет | 57835-14 | ЭТЦ-0,1/10 | 938
20ПВ0178 | Поверка. Комплект термометров сопротивления для измерения разности температур | Поверка | Нет | 14638-05 | КТПТР мод КТПТР-01 | 938
20ПВ0178 | Поверка. Комплект термометров сопротивления для измерения разности температур | Поверка | Нет | 21605-01 | КТПТР | 938
20ПВ0178 | Поверка. Комплект термометров сопротивления для измерения разности температур | Поверка | Нет | 17468-98 | КТПТР | 938
20ПВ0178 | Поверка. Комплект термометров сопротивления для измерения разности температур | Поверка | Нет | 14638-95 | КТПТР | 938
20ПВ0178 | Поверка. Комплект термометров сопротивления для измерения разности температур | Поверка | Нет | 24831-03 | КТСП-Н | 938
20ПВ0178 | Поверка. Комплект термометров сопротивления для измерения разности температур | Поверка | Нет | 38878-08 | КТСП-Н | 938
20ПВ0178 | Поверка. Комплект термометров сопротивления для измерения разности температур | Поверка | Нет | 46156-10 | КТПТР | 938
20ПВ0178 | Поверка. Комплект термометров сопротивления для измерения разности температур | Поверка | Нет | 39145-08 | КТПТР | 938
20ПВ0178 | Поверка. Комплект термометров сопротивления для измерения разности температур | Поверка | Нет | 43096-09 | КТС-Б | 938
20ПВ0178 | Поверка. Комплект термометров сопротивления для измерения разности температур | Поверка | Нет | 41217-09 | КТП 100-ИВК, КТП 500-ИВК, КТП 1000-ИВК | 938
20ПВ0178 | Поверка. Комплект термометров сопротивления для измерения разности температур | Поверка | Нет | 46019-10 | Pt 500 | 938
20ПВ0178 | Поверка. Комплект термометров сопротивления для измерения разности температур | Поверка | Нет | 41892-09 | КТСПР | 938
20ПВ0178 | Поверка. Комплект термометров сопротивления для измерения разности температур | Поверка | Нет | 21605-06 | КТПТР | 938
20ПВ0178 | Поверка. Комплект термометров сопротивления для измерения разности температур | Поверка | Нет | 38878-12 | КТСП-Н | 938
20ПВ0178 | Поверка. Комплект термометров сопротивления для измерения разности температур | Поверка | Нет | 24831-06 | КТСП-Н | 938
20ПВ0178 | Поверка. Комплект термометров сопротивления для измерения разности температур | Поверка | Нет | 22556-02 | КТСП-Р | 938
20ПВ0178 | Поверка. Комплект термометров сопротивления для измерения разности температур | Поверка | Нет | 25754-03 | КТСП-Т | 938
20ПВ0178 | Поверка. Комплект термометров сопротивления для измерения разности температур | Поверка | Нет | 32088-06 | ТСПА-К | 938
20ПВ0178 | Поверка. Комплект термометров сопротивления для измерения разности температур | Поверка | Нет | 24204-03 | КТСПТВХ-В | 938
20ПВ0178 | Поверка. Комплект термометров сопротивления для измерения разности температур | Поверка | Нет | 25754-03 | КТСП-Т | 938
20ПВ0178 | Поверка. Комплект термометров сопротивления для измерения разности температур | Поверка | Нет | 22556-02 | КТСП-Р | 938
20ПВ0178 | Поверка. Комплект термометров сопротивления для измерения разности температур | Поверка | Нет | 13550-04 | КТСПР 001, | 938
20ПВ0178 | Поверка. Комплект термометров сопротивления для измерения разности температур | Поверка | Нет | 28339-04 | КТСПР | 938
20ПВ0178 | Поверка. Комплект термометров сопротивления для измерения разности температур | Поверка | Нет | 47133-11 | КСТВ | 938
20ПВ0178 | Поверка. Комплект термометров сопротивления для измерения разности температур | Поверка | Нет | 28478-04 | КТС-Б | 938
20ПВ0178 | Поверка. Комплект термометров сопротивления для измерения разности температур | Поверка | Нет | 13550-99 | КТСПР-001 | 938
20ПВ0178 | Поверка. Комплект термометров сопротивления для измерения разности температур | Поверка | Нет | 26567-04 | Kamstrup | 938
20ПВ0179 | Поверка. Комплекты для полевого измерения температуры грунтов | Поверка | Нет |  |  | 6087
25ПВ0171 | Поверка. Комплекты измерительные К-50;-51,-505;-540,-506;-541,-507, АИТ, АТТ | Поверка | Нет | 1401-60 | К-50 | 1718
25ПВ0171 | Поверка. Комплекты измерительные К-50;-51,-505;-540,-506;-541,-507, АИТ, АТТ | Поверка | Нет | 3741-73 | К505 | 1718
25ПВ0171 | Поверка. Комплекты измерительные К-50;-51,-505;-540,-506;-541,-507, АИТ, АТТ | Поверка | Нет | 11541-88 | К541 | 1718
21ПВ0258 | Поверка. Комплекты интерференционных светофильтров "Ф" | Поверка | Нет |  |  | 11497
25ПВ0373 | Поверка. Комплекты нагрузочные измерительные с регулятором РТ-2048-01, РТ-2048-02 | Поверка | Нет | 30777-05 | РТ-2048-01 | 1759
25ПВ0373 | Поверка. Комплекты нагрузочные измерительные с регулятором РТ-2048-01, РТ-2048-02 | Поверка | Нет | 30777-05 | РТ-2048-02 | 1759
25ПВ0172 | Поверка. Комплекты нагрузочные, испытательные | Поверка | Нет | 21908-07 | Сатурн-М | 4467
25ПВ0172 | Поверка. Комплекты нагрузочные, испытательные | Поверка | Нет | 21908-07 | Сатурн-М1 | 4467
25ПВ0172 | Поверка. Комплекты нагрузочные, испытательные | Поверка | Нет | 43652-10 | Сатурн-М2 | 4467
25ПВ0172 | Поверка. Комплекты нагрузочные, испытательные | Поверка | Нет | 43652-10 | Сатурн-М3 | 4467
25ПВ0442 | Поверка. Комплекты нагрузочный измерительные с регулятором [до 18 кА] | Поверка | Да | 30777-05 | РТ-2048-12 | 9193
25ПВ0442 | Поверка. Комплекты нагрузочный измерительные с регулятором [до 18 кА] | Поверка | Да | 30777-05 | РТ-2048-05 | 9193
25ПВ0442 | Поверка. Комплекты нагрузочный измерительные с регулятором [до 18 кА] | Поверка | Да | 28005-08 | УПТР-2МЦ | 9193
25ПВ0442 | Поверка. Комплекты нагрузочный измерительные с регулятором [до 18 кА] | Поверка | Да | 56625-14 | RAPTOR | 9193
25ПВ0442 | Поверка. Комплекты нагрузочный измерительные с регулятором [до 18 кА] | Поверка | Да | 28005-08 | УПТР-1МЦ | 9193
21ПВ0259 | Поверка. Комплекты нейтральные светофильтров КП-01 | Поверка | Нет |  |  | 7837
21ПВ0260 | Поверка. Комплекты нейтральных ослабителей КНО-4 | Поверка | Нет |  |  | 13588
21ПВ0261 | Поверка. Комплекты нейтральных ослабителей КНО-5 | Поверка | Нет |  |  | 18114
21ПВ0262 | Поверка. Комплекты нейтральных ослабителей КНО-6 | Поверка | Нет |  |  | 20381
21ПВ0263 | Поверка. Комплекты светофильтров ККС-10 | Поверка | Нет |  |  | 13588
21ПВ0264 | Поверка. Комплекты светофильтров КНС-10.1 | Поверка | Нет |  |  | 26479
21ПВ0265 | Поверка. Комплекты светофильтров КНС-10.2 | Поверка | Нет |  |  | 32402
21ПВ0266 | Поверка. Комплекты светофильтров КНС-10.5 | Поверка | Нет |  |  | 32404
21ПВ0267 | Поверка. Комплекты светофильтров КОФ-02 (Футляр №1) | Поверка | Нет |  |  | 15329
21ПВ0268 | Поверка. Комплекты светофильтров КОФ-02 (Футляр №2) | Поверка | Нет |  |  | 7665
21ПВ0269 | Поверка. Комплекты светофильтров КП-02 | Поверка | Нет |  |  | 5748
21ПВ0270 | Поверка. Комплекты светофильтров КС-100, КС-101 [из 6 светофильтров] | Поверка | Нет |  |  | 13588
21ПВ0271 | Поверка. Комплекты светофильтров КС-100, КС-101 [из 7 светофильтров] | Поверка | Нет |  |  | 15852
21ПВ0272 | Поверка. Комплекты светофильтров КС-102 | Поверка | Нет |  |  | 19509
21ПВ0273 | Поверка. Комплекты светофильтров КС-105 | Поверка | Нет |  |  | 24391
21ПВ0274 | Поверка. Комплекты светофильтров КС-106 | Поверка | Нет |  |  | 5748
21ПВ0275 | Поверка. Комплекты светофильтров КС-560 | Поверка | Нет |  |  | 5748
21ПВ0276 | Поверка. Комплекты светофильтров КСС [КСС-01,КСС-03] | Поверка | Нет |  |  | 11497
21ПВ0277 | Поверка. Комплекты светофильтров КСС [КСС-02,КСС-04] | Поверка | Нет |  |  | 18114
21ПВ0278 | Поверка. Комплекты светофильтров КСФ-01 | Поверка | Нет |  |  | 5748
21ПВ0279 | Поверка. Комплекты светофильтров НОСМОП-8 | Поверка | Нет |  |  | 19163
21ПВ0280 | Поверка. Комплекты светофильтров НС-Infralight | Поверка | Нет |  |  | 7837
21ПВ0281 | Поверка. Комплекты светофильтров НС-ДО-1 | Поверка | Нет |  |  | 5748
21ПВ0282 | Поверка. Комплекты светофильтров НС-ИНА-109 | Поверка | Нет |  |  | 5226
21ПВ0283 | Поверка. Комплекты светофильтров НС-ИСС | Поверка | Нет |  |  | 7837
21ПВ0284 | Поверка. Комплекты светофильтров НС-М-90 | Поверка | Нет |  |  | 6793
21ПВ0285 | Поверка. Комплекты светофильтров НС-СМОГ | Поверка | Нет |  |  | 7837
21ПВ0286 | Поверка. Комплекты светофильтров НСФ-01 | Поверка | Нет |  |  | 3832
21ПВ0287 | Поверка. Комплекты светофильтров поверочные КСП-02 | Поверка | Нет |  |  | 30138
21ПВ0289 | Поверка. Кондуктометры лабораторные, солемеры | Поверка | Да | 44360-10 | HI98308 | 2914
21ПВ0289 | Поверка. Кондуктометры лабораторные, солемеры | Поверка | Да | 44360-10 | HI98301 | 2914
21ПВ0289 | Поверка. Кондуктометры лабораторные, солемеры | Поверка | Да | 44360-10 | HI98302 | 2914
21ПВ0289 | Поверка. Кондуктометры лабораторные, солемеры | Поверка | Да | 44360-10 | HI98303 | 2914
21ПВ0289 | Поверка. Кондуктометры лабораторные, солемеры | Поверка | Да | 44360-10 | HI98304 | 2914
21ПВ0289 | Поверка. Кондуктометры лабораторные, солемеры | Поверка | Да | 44360-10 | HI98311 | 2914
21ПВ0289 | Поверка. Кондуктометры лабораторные, солемеры | Поверка | Да | 44360-10 | HI98312 | 2914
21ПВ0289 | Поверка. Кондуктометры лабораторные, солемеры | Поверка | Да | 44360-10 | HI9033 | 2914
21ПВ0289 | Поверка. Кондуктометры лабораторные, солемеры | Поверка | Да | 44360-10 | HI9034 | 2914
21ПВ0289 | Поверка. Кондуктометры лабораторные, солемеры | Поверка | Да | 44360-10 | HI8733 | 2914
21ПВ0289 | Поверка. Кондуктометры лабораторные, солемеры | Поверка | Да | 44360-10 | HI8734 | 2914
21ПВ0289 | Поверка. Кондуктометры лабораторные, солемеры | Поверка | Да | 44360-10 | HI99300 | 2914
21ПВ0289 | Поверка. Кондуктометры лабораторные, солемеры | Поверка | Да | 44360-10 | HI99301 | 2914
21ПВ0289 | Поверка. Кондуктометры лабораторные, солемеры | Поверка | Да | 15079-06 | inoLab Cond | 2914
21ПВ0289 | Поверка. Кондуктометры лабораторные, солемеры | Поверка | Да | 36742-08 | МУЛЬТИТЕСТ КСЛ | 2914
21ПВ0289 | Поверка. Кондуктометры лабораторные, солемеры | Поверка | Да | 18148-04 | АЖК-3101 | 2914
21ПВ0289 | Поверка. Кондуктометры лабораторные, солемеры | Поверка | Да | 15079-00 | LF 100 | 2914
21ПВ0289 | Поверка. Кондуктометры лабораторные, солемеры | Поверка | Да | 31160-06 | Elcometer 130 SCM 400 | 2914
21ПВ0289 | Поверка. Кондуктометры лабораторные, солемеры | Поверка | Да | 23460-07 | ЭКСПЕРТ-002 | 2914
21ПВ0289 | Поверка. Кондуктометры лабораторные, солемеры | Поверка | Да | 30266-05 | МАРК-603 | 2914
21ПВ0289 | Поверка. Кондуктометры лабораторные, солемеры | Поверка | Да | 30266-10 | МАРК-603 | 2914
21ПВ0289 | Поверка. Кондуктометры лабораторные, солемеры | Поверка | Да | 41927-09 | ProfiLine | 2914
21ПВ0289 | Поверка. Кондуктометры лабораторные, солемеры | Поверка | Да | 21665-01 | МАРК-601 | 2914
21ПВ0289 | Поверка. Кондуктометры лабораторные, солемеры | Поверка | Да | 19856-00 | K511 | 2914
21ПВ0289 | Поверка. Кондуктометры лабораторные, солемеры | Поверка | Да | 14301-05 | HI 2300 | 2914
21ПВ0289 | Поверка. Кондуктометры лабораторные, солемеры | Поверка | Да | 14301-05 | HI 98301 | 2914
21ПВ0289 | Поверка. Кондуктометры лабораторные, солемеры | Поверка | Да | 14301-05 | HI 98302 | 2914
21ПВ0289 | Поверка. Кондуктометры лабораторные, солемеры | Поверка | Да | 14301-05 | HI 98303 | 2914
21ПВ0289 | Поверка. Кондуктометры лабораторные, солемеры | Поверка | Да | 14301-05 | HI 98304 | 2914
21ПВ0289 | Поверка. Кондуктометры лабораторные, солемеры | Поверка | Да | 14301-05 | HI 98309 | 2914
21ПВ0289 | Поверка. Кондуктометры лабораторные, солемеры | Поверка | Да | 14301-05 | HI 98311 | 2914
21ПВ0289 | Поверка. Кондуктометры лабораторные, солемеры | Поверка | Да | 14301-05 | HI 98312 | 2914
21ПВ0289 | Поверка. Кондуктометры лабораторные, солемеры | Поверка | Да | 14301-05 | HI 8733N | 2914
21ПВ0289 | Поверка. Кондуктометры лабораторные, солемеры | Поверка | Да | 14301-05 | HI 8734N | 2914
21ПВ0289 | Поверка. Кондуктометры лабораторные, солемеры | Поверка | Да | 14301-05 | HI 9033 | 2914
21ПВ0289 | Поверка. Кондуктометры лабораторные, солемеры | Поверка | Да | 14301-05 | HI 9034 | 2914
21ПВ0289 | Поверка. Кондуктометры лабораторные, солемеры | Поверка | Да | 14301-05 | HI 9835 | 2914
21ПВ0289 | Поверка. Кондуктометры лабораторные, солемеры | Поверка | Да | 14301-05 | HI 93300 | 2914
21ПВ0289 | Поверка. Кондуктометры лабораторные, солемеры | Поверка | Да | 14301-05 | EC 215 | 2914
21ПВ0289 | Поверка. Кондуктометры лабораторные, солемеры | Поверка | Да | 14301-99 | DIST11 | 2914
21ПВ0289 | Поверка. Кондуктометры лабораторные, солемеры | Поверка | Да | 14301-99 | DIST 2 | 2914
21ПВ0289 | Поверка. Кондуктометры лабораторные, солемеры | Поверка | Да | 14301-99 | DIST 3 | 2914
21ПВ0289 | Поверка. Кондуктометры лабораторные, солемеры | Поверка | Да | 14301-99 | DIST 4 | 2914
21ПВ0289 | Поверка. Кондуктометры лабораторные, солемеры | Поверка | Да | 14301-99 | FeCT | 2914
21ПВ0289 | Поверка. Кондуктометры лабораторные, солемеры | Поверка | Да | 14301-99 | Salintest | 2914
21ПВ0289 | Поверка. Кондуктометры лабораторные, солемеры | Поверка | Да | 14301-99 | Conmet 1 | 2914
21ПВ0289 | Поверка. Кондуктометры лабораторные, солемеры | Поверка | Да | 14301-99 | PWT | 2914
21ПВ0289 | Поверка. Кондуктометры лабораторные, солемеры | Поверка | Да | 14301-99 | Conmet 2 | 2914
21ПВ0289 | Поверка. Кондуктометры лабораторные, солемеры | Поверка | Да | 14301-99 | Conmet 3 | 2914
21ПВ0289 | Поверка. Кондуктометры лабораторные, солемеры | Поверка | Да | 14301-99 | UPW | 2914
21ПВ0289 | Поверка. Кондуктометры лабораторные, солемеры | Поверка | Да | 14301-99 | HI 8733 | 2914
21ПВ0289 | Поверка. Кондуктометры лабораторные, солемеры | Поверка | Да | 14301-99 | HI 8734 | 2914
21ПВ0289 | Поверка. Кондуктометры лабораторные, солемеры | Поверка | Да | 14301-99 | HI 9033 | 2914
21ПВ0289 | Поверка. Кондуктометры лабораторные, солемеры | Поверка | Да | 14301-99 | HI 933100 | 2914
21ПВ0289 | Поверка. Кондуктометры лабораторные, солемеры | Поверка | Да | 14301-99 | HI 9032 | 2914
21ПВ0289 | Поверка. Кондуктометры лабораторные, солемеры | Поверка | Да | 25807-06 | МАРК-602 | 2914
21ПВ0289 | Поверка. Кондуктометры лабораторные, солемеры | Поверка | Да | 30205-05 | 712 | 2914
21ПВ0289 | Поверка. Кондуктометры лабораторные, солемеры | Поверка | Да | 20191-00 | КАЦ-037 | 2914
21ПВ0289 | Поверка. Кондуктометры лабораторные, солемеры | Поверка | Да | 20191-11 | КАЦ-037 | 2914
21ПВ0289 | Поверка. Кондуктометры лабораторные, солемеры | Поверка | Да | 20191-05 | КАЦ-037 | 2914
21ПВ0289 | Поверка. Кондуктометры лабораторные, солемеры | Поверка | Да | 19838-00 | КПЦ-026 | 2914
21ПВ0289 | Поверка. Кондуктометры лабораторные, солемеры | Поверка | Да | 61006-15 | КП-150МИ | 2914
21ПВ0289 | Поверка. Кондуктометры лабораторные, солемеры | Поверка | Да | 59957-15 | МАРК-1102 | 2914
21ПВ0289 | Поверка. Кондуктометры лабораторные, солемеры | Поверка | Да | 42965-09 | МАРК-1102 | 2914
21ПВ0290 | Поверка. Кондуктометры промышленные | Поверка | Да | 43558-10 | АЖК-31 | 4059
21ПВ0290 | Поверка. Кондуктометры промышленные | Поверка | Да | 28381-12 | CLM | 4059
21ПВ0290 | Поверка. Кондуктометры промышленные | Поверка | Да | 28381-12 | CLD | 4059
25ПВ0173 | Поверка. Контроллер ГАММА-7, -7Н, -8, -8Н | Поверка | Нет |  |  | 2649
20ПВ0441 | Поверка. Контроллер программируемый [восемь измерительных каналов] | Поверка | Нет |  |  | 1859
20ПВ0442 | Поверка. Контроллер программируемый [один измерительный канал] | Поверка | Нет |  |  | 333
25ПВ0174 | Поверка. Контроллер-сборщик микропроцессорный КСМ2 | Поверка | Нет |  |  | 1132
25ПВ0175 | Поверка. Контроллер-сборщик микропроцессорный КСМ4 | Поверка | Нет |  |  | 2264
20ПВ0180 | Поверка. Контроллеры ИМ 2300 [на оборудовании заказчика] | Поверка | Да |  |  | 1718
25ПВ0176 | Поверка. Контроллеры многофункциональные ARIS СЗ0х AR1S СЗ0х модуль DM3, DM4 | Поверка | Нет | 52608-13 | ARIS СЗ0х модуль DM3, DM4 | 6549
25ПВ0177 | Поверка. Контроллеры многофункциональные ARIS СЗ0х ARIS СЗ0х модуль AI8V, AI8C | Поверка | Нет | 52608-13 | ARIS СЗ0х модуль AI8V, AI8C | 2291
25ПВ0354 | Поверка. Контроллеры программируемые [восемь измерительных каналов] | Поверка | Да |  |  | 1859
25ПВ0347 | Поверка. Контроллеры программируемые [один измерительный канал] | Поверка | Да | 51228-12 | Logix PAC [один измерительный канал] | 333
25ПВ0347 | Поверка. Контроллеры программируемые [один измерительный канал] | Поверка | Да | 42664-09 | ControlLogix [один измерительный канал] | 333
25ПВ0347 | Поверка. Контроллеры программируемые [один измерительный канал] | Поверка | Да | 64136-16 | Logix D [один измерительный канал] | 333
25ПВ0347 | Поверка. Контроллеры программируемые [один измерительный канал] | Поверка | Да | 50107-12 | серии 5000 [один измерительный канал] | 333
25ПВ0347 | Поверка. Контроллеры программируемые [один измерительный канал] | Поверка | Да | 50107-12 | серии 5000 [один измерительный канал] | 333
25ПВ0347 | Поверка. Контроллеры программируемые [один измерительный канал] | Поверка | Да | 16856-08 | TeleSAFE [один измерительный канал] | 333
25ПВ0347 | Поверка. Контроллеры программируемые [один измерительный канал] | Поверка | Да | 16856-08 | Micro16 [один измерительный канал] | 333
25ПВ0347 | Поверка. Контроллеры программируемые [один измерительный канал] | Поверка | Да | 16856-08 | SmartWIRE [один измерительный канал] | 333
25ПВ0347 | Поверка. Контроллеры программируемые [один измерительный канал] | Поверка | Да | 16856-08 | SCADAPack [один измерительный канал] | 333
25ПВ0347 | Поверка. Контроллеры программируемые [один измерительный канал] | Поверка | Да | 16856-08 | 5000 (модули) [один измерительный канал] | 333
25ПВ0347 | Поверка. Контроллеры программируемые [один измерительный канал] | Поверка | Да | 56993-14 | SCADAPack (контроллеры) [один измерительный канал] | 333
25ПВ0347 | Поверка. Контроллеры программируемые [один измерительный канал] | Поверка | Да | 56993-14 | 5209 (модули) [один измерительный канал] | 333
25ПВ0347 | Поверка. Контроллеры программируемые [один измерительный канал] | Поверка | Да | 56993-14 | 5232 (модули) [один измерительный канал] | 333
25ПВ0347 | Поверка. Контроллеры программируемые [один измерительный канал] | Поверка | Да | 56993-14 | 5305 (модули) [один измерительный канал] | 333
25ПВ0347 | Поверка. Контроллеры программируемые [один измерительный канал] | Поверка | Да | 17444-08 | DL05 [один измерительный канал] | 333
25ПВ0347 | Поверка. Контроллеры программируемые [один измерительный канал] | Поверка | Да | 17444-08 | DL06 [один измерительный канал] | 333
25ПВ0347 | Поверка. Контроллеры программируемые [один измерительный канал] | Поверка | Да | 17444-08 | DL105 [один измерительный канал] | 333
25ПВ0347 | Поверка. Контроллеры программируемые [один измерительный канал] | Поверка | Да | 17444-08 | DL205 [один измерительный канал] | 333
25ПВ0347 | Поверка. Контроллеры программируемые [один измерительный канал] | Поверка | Да | 17444-08 | DL405 [один измерительный канал] | 333
25ПВ0347 | Поверка. Контроллеры программируемые [один измерительный канал] | Поверка | Да | 17444-11 | DirectLOGIC [один измерительный канал] | 333
25ПВ0347 | Поверка. Контроллеры программируемые [один измерительный канал] | Поверка | Да | 17444-11 | CLICK [один измерительный канал] | 333
25ПВ0347 | Поверка. Контроллеры программируемые [один измерительный канал] | Поверка | Да | 17444-11 | Productivity 3000 [один измерительный канал] | 333
25ПВ0347 | Поверка. Контроллеры программируемые [один измерительный канал] | Поверка | Да | 17444-11 | Terminator [один измерительный канал] | 333
25ПВ0347 | Поверка. Контроллеры программируемые [один измерительный канал] | Поверка | Да | 63339-16 | SIMATIC S7-1200 [один измерительный канал] | 333
20ПВ0001 | Поверка. Контроллеры цифровых датчиков ПКЦД, исп. ПКЦД-1/16, ПКДЦ-1/100 | Поверка | Да | 48095-11 | ПКЦД-1/16 | 1889
20ПВ0001 | Поверка. Контроллеры цифровых датчиков ПКЦД, исп. ПКЦД-1/16, ПКДЦ-1/100 | Поверка | Да | 48095-11 | ПКЦД-1/100 | 1889
20ПВ0001 | Поверка. Контроллеры цифровых датчиков ПКЦД, исп. ПКЦД-1/16, ПКДЦ-1/100 | Поверка | Да | 18221-99 | ПКЦ-1 | 1889
21ПВ0291 | Поверка. Концентратомеры микроорганизмов | Поверка | Да | 12935-91 | Биотестер-2 | 1137
21ПВ0291 | Поверка. Концентратомеры микроорганизмов | Поверка | Да | 46149-16 | Биотестер-2М | 1137
22ПВ0152 | Поверка. Копры маятниковые | Поверка | Да | 11103-04 | ИО 5003-0,3 | 2241
22ПВ0152 | Поверка. Копры маятниковые | Поверка | Да | 11103-87 | ИО 5003-0,3 | 2241
22ПВ0152 | Поверка. Копры маятниковые | Поверка | Да | 22678-08 | PSW и RKP | 2241
22ПВ0152 | Поверка. Копры маятниковые | Поверка | Да | 837-63 | МК-05-1 | 2241
22ПВ0152 | Поверка. Копры маятниковые | Поверка | Да | 11103-04 | ИО 5003-0,3 | 2241
22ПВ0152 | Поверка. Копры маятниковые | Поверка | Да | 11103-87 | ИО 5003-0,3 | 2241
20ПВ0181 | Поверка. Корректоры газа | Поверка | Нет | 21471-12 | Взлет | 4255
20ПВ0181 | Поверка. Корректоры газа | Поверка | Нет | 20022-08 | СПГ741 | 4255
20ПВ0182 | Поверка. Корректоры газа [на оборудовании заказчика] | Поверка | Да |  | СПГ-761 [на оборудовании заказчика] | 1718
23ПВ0371 | Поверка. Курвиметры | Поверка | Нет | 32966-06 | КП-230-02 | 3174
23ПВ0371 | Поверка. Курвиметры | Поверка | Нет | 32966-06 | КП-230-01 | 3174
23ПВ0371 | Поверка. Курвиметры | Поверка | Нет | 13263-92 | КД | 3174
23ПВ0371 | Поверка. Курвиметры | Поверка | Нет | 37342-08 | КП-230С и КП-230С-01 | 3174
23ПВ0371 | Поверка. Курвиметры | Поверка | Нет | 32966-06 | КП-230 | 3174
23ПВ0372 | Поверка. Ленты землемерные | Поверка | Нет |  |  | 1290
23ПВ0373 | Поверка. Линейки лекальные | Поверка | Да | 3462-73 | ЛТ-320 | 234
23ПВ0584 | Поверка. Линейки охватывающие [циркометры] | Поверка | Нет | 52632-13 | ЛИОД | 393
23ПВ0374 | Поверка. Линейки поверочные ШП; ШД; ШМ [КТ 2] | Поверка | Да |  |  | 750
23ПВ0512 | Поверка. Линейки синусные | Поверка | Нет |  |  | 1641
21ПВ0292 | Поверка. Линейки скиаскопические [набор из 2 шт.] | Поверка | Нет | 10213-85 | ЛСК-1 [набор из 2 шт.] | 4459
21ПВ0292 | Поверка. Линейки скиаскопические [набор из 2 шт.] | Поверка | Нет | 39565-08 | ЛСК-1 [набор из 2 шт.] | 4459
22ПВ0153 | Поверка. Ловушки | Поверка | Нет |  |  | 280
20ПВ0485 | Поверка. Логеры температуры и относительной влажности [за 1 канал] | Поверка | Нет | 61870-15 | EClerk –М–2Pt, EClerk –М–K, EClerk –М–T, EClerk –М–RHT | 1301
20ПВ0183 | Поверка. Логометры, милливольтметры показывающие и регулирующие [на оборудовании заказчика] | Поверка | Да | 4545-74 | Ш69000 [на оборудовании заказчика] | 191
20ПВ0183 | Поверка. Логометры, милливольтметры показывающие и регулирующие [на оборудовании заказчика] | Поверка | Да | 651-50 | Ш4501 [на оборудовании заказчика] | 191
23ПВ0375 | Поверка. Лупы измерительные [со шкалой] | Поверка | Нет | 21837-01 | ЛИ | 240
23ПВ0375 | Поверка. Лупы измерительные [со шкалой] | Поверка | Нет | 62981-16 | ЛИ | 240
23ПВ0375 | Поверка. Лупы измерительные [со шкалой] | Поверка | Нет | 429-73 | ЛИ-3-10х | 240
23ПВ0375 | Поверка. Лупы измерительные [со шкалой] | Поверка | Нет | 429-50 | ЛИ-3-10х | 240
23ПВ0376 | Поверка. Люфтомеры механические типа «К 524М» | Поверка | Да | 15951-07 | К 524М | 1239
23ПВ0376 | Поверка. Люфтомеры механические типа «К 524М» | Поверка | Да | 15951-02 | К 524 М | 1239
23ПВ0377 | Поверка. Люфтомеры электронные | Поверка | Да | 22373-07 | ИСЛ-М | 4511
23ПВ0377 | Поверка. Люфтомеры электронные | Поверка | Да | 22373-07 | ИСЛ-М.01 | 4511
23ПВ0377 | Поверка. Люфтомеры электронные | Поверка | Да | 22373-02 | ИСЛ-М | 4511
23ПВ0377 | Поверка. Люфтомеры электронные | Поверка | Да | 51384-12 | ИСЛ-М | 4511
23ПВ0377 | Поверка. Люфтомеры электронные | Поверка | Да | 17897-06 | ИСЛ-401М | 4511
23ПВ0377 | Поверка. Люфтомеры электронные | Поверка | Да | 17897-11 | ИСЛ-401М | 4511
23ПВ0377 | Поверка. Люфтомеры электронные | Поверка | Да | 17897-98 | ИСЛ-401 | 4511
25ПВ0178 | Поверка. Магазин емкости Р 5025 | Поверка | Нет | 5395-76 | Р5025 | 1321
25ПВ0178 | Поверка. Магазин емкости Р 5025 | Поверка | Нет | 1298-59 | Р-513 | 1321
25ПВ0179 | Поверка. Магазин сопротивления КСМ-4, 6, Р33 и т.п. | Поверка | Нет |  |  | 324
24ПВ0192 | Поверка. Магазины затуханий | Поверка | Нет | 5783-76 | М3-50-3 | 2736
24ПВ0192 | Поверка. Магазины затуханий | Поверка | Нет | 7633-80 | 12XU080 | 2736
24ПВ0192 | Поверка. Магазины затуханий | Поверка | Нет | 8582-81 | 12XU081 | 2736
24ПВ0192 | Поверка. Магазины затуханий | Поверка | Нет | 8583-81 | 12XU082 | 2736
24ПВ0192 | Поверка. Магазины затуханий | Поверка | Нет | 6705-78 | МЗ-50-03 | 2736
24ПВ0192 | Поверка. Магазины затуханий | Поверка | Нет | 1603-62 | МЗУ | 2736
24ПВ0192 | Поверка. Магазины затуханий | Поверка | Нет | 9629-84 | TT4108/11 | 2736
24ПВ0192 | Поверка. Магазины затуханий | Поверка | Нет | 9629-84 | TT4103/17 | 2736
24ПВ0192 | Поверка. Магазины затуханий | Поверка | Нет | 12650-91 | П-326-4 | 2736
25ПВ0392 | Поверка. Магазины мер сопротивлений [по переменному току] | Поверка | Нет | 48930-12 | Р4831-М1 [по переменному току] | 2359
25ПВ0392 | Поверка. Магазины мер сопротивлений [по переменному току] | Поверка | Нет | 42847-09 | МС3055 [по переменному току] | 2359
25ПВ0392 | Поверка. Магазины мер сопротивлений [по переменному току] | Поверка | Нет | 35897-07 | Р 054.2 [по переменному току] | 2359
25ПВ0392 | Поверка. Магазины мер сопротивлений [по переменному току] | Поверка | Нет | 43562-15 | 279 301 [по переменному току] | 2359
25ПВ0392 | Поверка. Магазины мер сопротивлений [по переменному току] | Поверка | Нет | 43562-15 | 279 303 [по переменному току] | 2359
25ПВ0392 | Поверка. Магазины мер сопротивлений [по переменному току] | Поверка | Нет | 43562-15 | 278 610 [по переменному току] | 2359
25ПВ0392 | Поверка. Магазины мер сопротивлений [по переменному току] | Поверка | Нет | 43562-15 | 278 620 [по переменному току] | 2359
25ПВ0392 | Поверка. Магазины мер сопротивлений [по переменному току] | Поверка | Нет | 2224-66 | Р4002 [по переменному току] | 2359
25ПВ0392 | Поверка. Магазины мер сопротивлений [по переменному току] | Поверка | Нет | 10547-86 | Р40101 [по переменному току] | 2359
25ПВ0392 | Поверка. Магазины мер сопротивлений [по переменному току] | Поверка | Нет | 10547-86 | Р40103 [по переменному току] | 2359
25ПВ0392 | Поверка. Магазины мер сопротивлений [по переменному току] | Поверка | Нет | 10547-86 | Р40104 [по переменному току] | 2359
25ПВ0392 | Поверка. Магазины мер сопротивлений [по переменному току] | Поверка | Нет | 33128-06 | OD-2-D6b/5W [по переменному току] | 2359
25ПВ0392 | Поверка. Магазины мер сопротивлений [по переменному току] | Поверка | Нет | 37541-13 | ММС-1 [по переменному току] | 2359
25ПВ0419 | Поверка. Магазины мер сопротивлений [по постоянному току] | Поверка | Нет |  |  | 2901
25ПВ0180 | Поверка. Магазины нагрузок | Поверка | Нет | 22808-07 | МР3025 | 2606
25ПВ0180 | Поверка. Магазины нагрузок | Поверка | Нет | 34915-07 | МР3027 | 2606
25ПВ0428 | Поверка. Магазины сопротивления 1-значные Р-400; -403; -404; -405; -407 | Поверка | Нет |  |  | 427
25ПВ0183 | Поверка. Магазины сопротивления высокоомные RCB 1 | Поверка | Нет | 24500-03 | RCB-1 | 2176
25ПВ0183 | Поверка. Магазины сопротивления высокоомные RCB 1 | Поверка | Нет | 56598-14 | АКИП-7502/1 | 2176
25ПВ0183 | Поверка. Магазины сопротивления высокоомные RCB 1 | Поверка | Нет | 56598-14 | АКИП-7502/2 | 2176
25ПВ0183 | Поверка. Магазины сопротивления высокоомные RCB 1 | Поверка | Нет | 56598-14 | АКИП-7502/3 | 2176
25ПВ0391 | Поверка. Магазины сопротивления измерительные | Поверка | Нет | 9381-83 | Р40105 | 4157
25ПВ0391 | Поверка. Магазины сопротивления измерительные | Поверка | Нет | 9381-83 | Р40106 | 4157
25ПВ0391 | Поверка. Магазины сопротивления измерительные | Поверка | Нет | 9381-83 | Р40107 | 4157
25ПВ0391 | Поверка. Магазины сопротивления измерительные | Поверка | Нет | 9381-83 | Р40108 | 4157
25ПВ0391 | Поверка. Магазины сопротивления измерительные | Поверка | Нет | 8847-82 | Р4041М | 4157
25ПВ0391 | Поверка. Магазины сопротивления измерительные | Поверка | Нет | 8847-82 | Р4042М | 4157
25ПВ0391 | Поверка. Магазины сопротивления измерительные | Поверка | Нет | 2694-71 | Р4041 | 4157
25ПВ0391 | Поверка. Магазины сопротивления измерительные | Поверка | Нет | 2694-71 | Р4042 | 4157
25ПВ0391 | Поверка. Магазины сопротивления измерительные | Поверка | Нет | 5751-76 | Р4075 | 4157
25ПВ0391 | Поверка. Магазины сопротивления измерительные | Поверка | Нет | 5751-76 | Р4076 | 4157
25ПВ0391 | Поверка. Магазины сопротивления измерительные | Поверка | Нет | 5751-76 | Р4077 | 4157
25ПВ0391 | Поверка. Магазины сопротивления измерительные | Поверка | Нет | 5751-76 | Р4078 | 4157
25ПВ0390 | Поверка. Магазины электрического сопротивления | Поверка | Нет | 6332-77 | Р4831 | 1836
25ПВ0390 | Поверка. Магазины электрического сопротивления | Поверка | Нет | 2042-65 | МСР-63 | 1836
25ПВ0390 | Поверка. Магазины электрического сопротивления | Поверка | Нет | 2751-71 | МСР-60М | 1836
25ПВ0390 | Поверка. Магазины электрического сопротивления | Поверка | Нет | 1408-60 | МСР-60 | 1836
25ПВ0390 | Поверка. Магазины электрического сопротивления | Поверка | Нет | 52064-12 | Р4834-М1 | 1836
25ПВ0390 | Поверка. Магазины электрического сопротивления | Поверка | Нет | 11326-90 | Р4834 | 1836
25ПВ0390 | Поверка. Магазины электрического сопротивления | Поверка | Нет | 4614-74 | Р4830/1 | 1836
25ПВ0390 | Поверка. Магазины электрического сопротивления | Поверка | Нет | 4614-74 | Р4830/2 | 1836
25ПВ0390 | Поверка. Магазины электрического сопротивления | Поверка | Нет | 4614-74 | Р4830/3 | 1836
20ПВ0184 | Поверка. Мановакуумметры грузопоршневые МВП-2,5 КТ 0,02 | Поверка | Нет | 1652-99 | МВП-2,5 КТ 0,02 | 7139
20ПВ0185 | Поверка. Мановакуумметры грузопоршневые МВП-2,5 КТ 0,02 с доп. комплектом грузов в ед. изм. давления отличных от ед. изм. основного комплекта | Поверка | Нет | 1652-99 | МВП-2,5 КТ 0,02 (с дополнительным комплектом грузов ) | 8567
20ПВ0186 | Поверка. Мановакуумметры грузопоршневые МВП-2,5 КТ 0,05 | Поверка | Нет | 1652-99 | МВП-2,5 КТ 0,05 | 3356
20ПВ0187 | Поверка. Мановакуумметры грузопоршневые МВП-2,5 КТ 0,05 с доп. комплектом грузов в ед. изм. давления отличных от ед. изм. основного комплекта | Поверка | Нет | 1652-99 | МВП-2,5 КТ 0,05 (с дополнительным комплектом грузов ) | 4026
20ПВ0188 | Поверка. Мановакуумметры жидкостные U-образные | Поверка | Нет |  |  | 1074
20ПВ0189 | Поверка. Манометр технический двойной | Поверка | Да |  |  | 209
20ПВ0190 | Поверка. Манометр цифровой МТ [модели МТ110, МТ120, МТ210, МТ210F и МТ220] | Поверка | Нет |  |  | 7328
20ПВ0191 | Поверка. Манометры грузопоршневые МП-0,4 | Поверка | Нет |  |  | 2285
20ПВ0192 | Поверка. Манометры грузопоршневые МП-2,5 [1, 2 разрядов] | Поверка | Нет |  |  | 7288
20ПВ0193 | Поверка. Манометры грузопоршневые МП-2,5 [1, 2 разрядов] с доп. комплектом грузов в ед. изм. давления отличных от ед. изм. основного комплекта | Поверка | Нет |  |  | 8746
20ПВ0194 | Поверка. Манометры грузопоршневые МП-250 1 разряда | Поверка | Нет |  |  | 9634
20ПВ0195 | Поверка. Манометры грузопоршневые МП-250 1 разряда с доп. комплектом грузов в ед. изм. давления отличных от ед. изм. основного комплекта | Поверка | Нет |  |  | 11562
20ПВ0196 | Поверка. Манометры грузопоршневые МП-250 2 разряда | Поверка | Нет |  |  | 2439
20ПВ0197 | Поверка. Манометры грузопоршневые МП-250 2 разряда с доп. комплектом грузов в ед. изм. давления отличных от ед. изм. основного комплекта | Поверка | Нет |  |  | 2929
20ПВ0198 | Поверка. Манометры грузопоршневые МП-2500 [1 разряд] | Поверка | Нет |  |  | 12125
20ПВ0199 | Поверка. Манометры грузопоршневые МП-2500 [1 разряд] с доп. комплектом грузов в ед. изм. давления отличных от ед. изм. основного комплекта | Поверка | Нет |  |  | 14550
20ПВ0200 | Поверка. Манометры грузопоршневые МП-2500 [2 разряд] | Поверка | Нет |  |  | 6667
20ПВ0201 | Поверка. Манометры грузопоршневые МП-2500 [2 разряд] с доп. комплектом грузов в ед. изм. давления отличных от ед. изм. основного комплекта | Поверка | Нет |  |  | 8000
20ПВ0202 | Поверка. Манометры грузопоршневые МП-6 1 разряда | Поверка | Нет |  |  | 7288
20ПВ0203 | Поверка. Манометры грузопоршневые МП-6 1 разряда с доп. комплектом грузов в ед. изм. давления отличных от ед. изм. основного комплекта | Поверка | Нет |  |  | 8746
20ПВ0204 | Поверка. Манометры грузопоршневые МП-6, МП-60, МП-600 [КТ0,01] | Поверка | Нет |  |  | 12799
20ПВ0205 | Поверка. Манометры грузопоршневые МП-6, МП-60, МП-600 [КТ0,01] с доп. комплектом грузов в ед. изм. давления отличных от ед. изм. основного комплекта | Поверка | Нет |  |  | 15358
20ПВ0206 | Поверка. Манометры грузопоршневые МП-6; МП-60 2 разряда | Поверка | Нет |  |  | 2182
20ПВ0207 | Поверка. Манометры грузопоршневые МП-6; МП-60 2 разрядас доп. комплектом грузов в ед. изм. давления отличных от ед. изм. основного комплекта | Поверка | Нет |  |  | 2619
20ПВ0208 | Поверка. Манометры грузопоршневые МП-60 1 разряда | Поверка | Нет |  |  | 7139
20ПВ0209 | Поверка. Манометры грузопоршневые МП-60 1 разряда с доп. комплектом грузов в ед. изм. давления отличных от ед. изм. основного комплекта | Поверка | Нет |  |  | 8567
20ПВ0210 | Поверка. Манометры грузопоршневые МП-600 1 разряда | Поверка | Нет |  |  | 9634
20ПВ0211 | Поверка. Манометры грузопоршневые МП-600 1 разряда с доп. комплектом грузов в ед. изм. давления отличных от ед. изм. основного комплекта | Поверка | Нет |  |  | 11562
20ПВ0212 | Поверка. Манометры грузопоршневые МП-600 2 разряда | Поверка | Нет |  |  | 2678
20ПВ0213 | Поверка. Манометры грузопоршневые МП-600 2 разряда с доп. комплектом грузов в ед. изм. давления отличных от ед. изм. основного комплекта | Поверка | Нет |  |  | 3212
20ПВ0214 | Поверка. Манометры грузопоршневые серии СРВ 5000 [КТ0,01; КТ 0,015] | Поверка | Нет |  |  | 12799
20ПВ0215 | Поверка. Манометры грузопоршневые серии СРВ 5000 [КТ0,01; КТ 0,015] с доп. комплектом грузов в ед. изм. давления отличных от ед. изм. основного комплекта] | Поверка | Нет |  |  | 15358
20ПВ0216 | Поверка. Манометры дистанционные | Поверка | Да |  |  | 170
20ПВ0217 | Поверка. Манометры дистанционные самопишущие | Поверка | Да |  |  | 214
20ПВ0220 | Поверка. Манометры жидкостные U-образные | Поверка | Нет |  |  | 137
20ПВ0221 | Поверка. Манометры и вакуумметры деформационные образцовые с условными шкалами МО(ВО) [КТ0,15 c градуировкой] | Поверка | Нет |  |  | 1468
20ПВ0222 | Поверка. Манометры и вакуумметры деформационные образцовые с условными шкалами МО(ВО) [КТ0,15] | Поверка | Нет |  |  | 946
20ПВ0223 | Поверка. Манометры и вакуумметры деформационные образцовые с условными шкалами МО(ВО) [КТ0,25 c градуировкой] | Поверка | Нет |  |  | 1468
20ПВ0224 | Поверка. Манометры и вакуумметры деформационные образцовые с условными шкалами МО(ВО) [КТ0,25] | Поверка | Нет |  |  | 946
20ПВ0225 | Поверка. Манометры и вакуумметры деформационные образцовые с условными шкалами МО(ВО) [КТ0,4 c градуировкой] | Поверка | Нет |  |  | 975
20ПВ0226 | Поверка. Манометры и вакуумметры деформационные образцовые с условными шкалами МО(ВО) [КТ0,4] | Поверка | Нет |  |  | 737
20ПВ0227 | Поверка. Манометры и вакуумметры деформационные образцовые с условными шкалами тип МО и ВО [КТ 0,15; КТ0,25; КТ0,4 кислородные | Поверка | Нет |  |  | 2234
20ПВ0228 | Поверка. Манометры избыточного давления, вакуумметры и мановакуумметры показывающие для точных измерений (кислородные) МТИф, ВТИф, МВТИф [КТ0,6] | Поверка | Нет |  |  | 180
20ПВ0229 | Поверка. Манометры избыточного давления, вакуумметры и мановакуумметры показывающие для точных измерений МТИф, ВТИф, МВТИф [КТ0,6] | Поверка | Да |  |  | 136
20ПВ0230 | Поверка. Манометры КТ 0,15 градуировка по перепаду | Поверка | Нет |  |  | 1653
20ПВ0231 | Поверка. Манометры показывающие МП-У [свыше 60 МПа] | Поверка | Нет |  |  | 1318
20ПВ0232 | Поверка. Манометры показывающие ТМТБ [термоманометры] | Поверка | Нет |  |  | 314
20ПВ0233 | Поверка. Манометры показывающие электроконтактные METER ДМ 02-V [свыше 60 МПа] | Поверка | Нет |  |  | 1538
20ПВ0234 | Поверка. Манометры показывающие электроконтактные ЭКМ [свыше 60 МПа] | Поверка | Нет |  |  | 1538
20ПВ0235 | Поверка. Манометры сигнализирующие ЭКМ-160 | Поверка | Да |  |  | 136
20ПВ0236 | Поверка. Манометры технические (поверка на воде через разделительную камеру) | Поверка | Нет |  |  | 234
20ПВ0237 | Поверка. Манометры цифровые Crystal (мод. Crystal ХР2i, Crystal ХР2i-DP, Crystal М1, Crystal WТ | Поверка | Нет |  |  | 2390
20ПВ0238 | Поверка. Манометры цифровые дифференциальные ДМЦ | Поверка | Нет |  |  | 1620
20ПВ0239 | Поверка. Манометры цифровые ДМ5002, МО-05 [КТ 0,1; 0,15; 0,2; 0,25 ВПИ до 60 МПа] | Поверка | Да | 49867-12 | ДМ5002М, ДМ5002Вн | 804
20ПВ0239 | Поверка. Манометры цифровые ДМ5002, МО-05 [КТ 0,1; 0,15; 0,2; 0,25 ВПИ до 60 МПа] | Поверка | Да | 68984-17 | ДМ5002М, ДМ5002Вн, мод. ДМ5002М-А, ДМ5002Вн-А, ДМ5002М-Б, ДМ5002Вн-Б, ДМ5002М-В, ДМ5002Вн-В, ДМ5002М | 804
20ПВ0239 | Поверка. Манометры цифровые ДМ5002, МО-05 [КТ 0,1; 0,15; 0,2; 0,25 ВПИ до 60 МПа] | Поверка | Да | 54409-13 | МО-05 | 804
20ПВ0240 | Поверка. Манометры цифровые ДМ5002, МО-05 [КТ 0,5 и ниже, ВПИ до 60 МПа] | Поверка | Да | 49867-12 | ДМ5002М, ДМ5002Вн | 429
20ПВ0240 | Поверка. Манометры цифровые ДМ5002, МО-05 [КТ 0,5 и ниже, ВПИ до 60 МПа] | Поверка | Да | 68984-17 | ДМ5002М, ДМ5002Вн, мод. ДМ5002М-А, ДМ5002Вн-А, ДМ5002М-Б, ДМ5002Вн-Б, ДМ5002М-В, ДМ5002Вн-В, ДМ5002М | 429
20ПВ0240 | Поверка. Манометры цифровые ДМ5002, МО-05 [КТ 0,5 и ниже, ВПИ до 60 МПа] | Поверка | Да | 54409-13 | МО-05 | 429
20ПВ0242 | Поверка. Манометры цифровые ДМ5002А, ДМ5002В, МО-05 [ВПИ свыше 60 МПа] | Поверка | Нет | 54409-13 | МО-05 | 2234
20ПВ0242 | Поверка. Манометры цифровые ДМ5002А, ДМ5002В, МО-05 [ВПИ свыше 60 МПа] | Поверка | Нет | 49867-12 | ДМ5002 | 2234
20ПВ0242 | Поверка. Манометры цифровые ДМ5002А, ДМ5002В, МО-05 [ВПИ свыше 60 МПа] | Поверка | Нет | 68984-17 | МО-05 | 2234
20ПВ0241 | Поверка. Манометры цифровые ДМ5002А, ДМ5002В, МО-05 [кислородные] | Поверка | Нет |  |  | 2234
20ПВ0244 | Поверка. Манометры цифровые с токовым выходом ДМ5002Б, ДМ5002Г | Поверка | Да | 26407-04 | ДМ5002, мод. ДМ5002Б, ДМ5002Г | 976
20ПВ0244 | Поверка. Манометры цифровые с токовым выходом ДМ5002Б, ДМ5002Г | Поверка | Да | 26407-08 | ДМ5002, мод. ДМ5002Б, ДМ5002Г | 976
20ПВ0245 | Поверка. Манометры цифровые фирмы YOKOGAWA КТ 0,02 | Поверка | Нет |  |  | 7328
20ПВ0246 | Поверка. Манометры цифровые фирмы YOKOGAWA КТ 0,05 | Поверка | Нет |  |  | 1474
20ПВ0393 | Поверка. Манометры-термометры устьевые УМТ | Поверка | Нет | 28688-05 | УМТ-01-60 | 2627
20ПВ0393 | Поверка. Манометры-термометры устьевые УМТ | Поверка | Нет | 28688-05 | УМТ-01-40 | 2627
20ПВ0393 | Поверка. Манометры-термометры устьевые УМТ | Поверка | Нет | 28688-05 | УМТ-01-25 | 2627
20ПВ0393 | Поверка. Манометры-термометры устьевые УМТ | Поверка | Нет | 28688-05 | УМТ-01-10 | 2627
20ПВ0393 | Поверка. Манометры-термометры устьевые УМТ | Поверка | Нет | 54869-13 | УМТ-01, УМТ-01А, УМТ-01В | 2627
20ПВ0247 | Поверка. Массомеры Ду 1,5-25 | Поверка | Да | 68358-17 | Endress-hauser Promass | 18571
20ПВ0247 | Поверка. Массомеры Ду 1,5-25 | Поверка | Да | 26031-03 | Siemens Sitrans F C Massflo | 18571
20ПВ0247 | Поверка. Массомеры Ду 1,5-25 | Поверка | Да | 27054-14 | Yokogawa Rotamass | 18571
20ПВ0248 | Поверка. Массомеры Ду 32-50 | Поверка | Да | 68358-17 | Endress-hauser Promass | 21562
20ПВ0248 | Поверка. Массомеры Ду 32-50 | Поверка | Да | 26031-03 | Siemens Sitrans F C Massflo | 21562
20ПВ0248 | Поверка. Массомеры Ду 32-50 | Поверка | Да | 27054-14 | Yokogawa Rotamass | 21562
21ПВ0352 | Поверка. Масс-спектрометры с индуктивно связанной плазмой | Поверка | Да | 74125-19 | Agilent 7800 ICP-MS | 8037
21ПВ0352 | Поверка. Масс-спектрометры с индуктивно связанной плазмой | Поверка | Да | 74125-19 | 8900 ICP-MS Triple Quad | 8037
21ПВ0352 | Поверка. Масс-спектрометры с индуктивно связанной плазмой | Поверка | Да | 71034-18 | SPECTRO ARCOS | 8037
21ПВ0352 | Поверка. Масс-спектрометры с индуктивно связанной плазмой | Поверка | Да | 70653-18 | Avio 500 | 8037
21ПВ0352 | Поверка. Масс-спектрометры с индуктивно связанной плазмой | Поверка | Да | 68542-17 | NexION 2000 | 8037
21ПВ0352 | Поверка. Масс-спектрометры с индуктивно связанной плазмой | Поверка | Да | 68344-17 | ICP-5000 | 8037
21ПВ0352 | Поверка. Масс-спектрометры с индуктивно связанной плазмой | Поверка | Да | 60877-15 | ICPE-9800 мод. ICPE-9810, ICPE-9820 | 8037
21ПВ0352 | Поверка. Масс-спектрометры с индуктивно связанной плазмой | Поверка | Да | 44802-10 | Agilent 7700 | 8037
22ПВ0154 | Поверка. Машины испытательные электронные с 4 датчиками | Поверка | Да |  |  | 2563
22ПВ0155 | Поверка. Машины испытательные электронные с 5 датчиками | Поверка | Да |  |  | 3395
23ПВ0378 | Поверка. Машины оптико-мехнические ИЗМ-1 | Поверка | Да | 1353-76 | ИЗМ-2 | 3308
25ПВ0185 | Поверка. Машины подрывные конденсаторные | Поверка | Нет |  |  | 750
23ПВ0379 | Поверка. Машины трехкоординатные измерительные | Поверка | Да | 50856-12 | FARO ARM EDGE | 15052
23ПВ0379 | Поверка. Машины трехкоординатные измерительные | Поверка | Да | 16166-97 | PRISMO | 15052
23ПВ0379 | Поверка. Машины трехкоординатные измерительные | Поверка | Да | 19631-00 | VISTA | 15052
23ПВ0379 | Поверка. Машины трехкоординатные измерительные | Поверка | Да | 22428-10 | GLOBAL | 15052
23ПВ0379 | Поверка. Машины трехкоординатные измерительные | Поверка | Да | 16166-02 | PRISMO-5 | 15052
23ПВ0507 | Поверка. Машины трехкоординатные измерительные | Поверка | Да |  |  | 9560
22ПВ0156 | Поверка. Машины универсальные испытательные | Поверка | Да | 11161-00 | ИП-100 | 4449
22ПВ0156 | Поверка. Машины универсальные испытательные | Поверка | Да | 11161-05 | ИП-1 | 4449
22ПВ0156 | Поверка. Машины универсальные испытательные | Поверка | Да | 11161-05 | ИП6010-100-1 | 4449
22ПВ0156 | Поверка. Машины универсальные испытательные | Поверка | Да | 11161-05 | ИП-500-1 | 4449
22ПВ0156 | Поверка. Машины универсальные испытательные | Поверка | Да | 11161-05 | ИП-500-0 | 4449
22ПВ0156 | Поверка. Машины универсальные испытательные | Поверка | Да | 11161-90 | ИП-500 | 4449
22ПВ0156 | Поверка. Машины универсальные испытательные | Поверка | Да | 11284-88 | 2167 Р-50 | 4449
22ПВ0156 | Поверка. Машины универсальные испытательные | Поверка | Да | 1211-62 | УММ-5 (УМ5А) | 4449
22ПВ0156 | Поверка. Машины универсальные испытательные | Поверка | Да | 12514-90 | ИР 6055-500-0 | 4449
22ПВ0156 | Поверка. Машины универсальные испытательные | Поверка | Да | 12604-04 | ИР 5040-5 | 4449
22ПВ0156 | Поверка. Машины универсальные испытательные | Поверка | Да | 12734-04 | ИР 5047-50 | 4449
22ПВ0156 | Поверка. Машины универсальные испытательные | Поверка | Да | 13262-92 | ИП-500-0 | 4449
22ПВ0156 | Поверка. Машины универсальные испытательные | Поверка | Да | 13262-92 | ИП-1000 | 4449
22ПВ0156 | Поверка. Машины универсальные испытательные | Поверка | Да | 13262-92 | ИП-500-0 | 4449
22ПВ0156 | Поверка. Машины универсальные испытательные | Поверка | Да | 1464-61 | МР-0,05-1 | 4449
22ПВ0156 | Поверка. Машины универсальные испытательные | Поверка | Да | 16610-97 | Р-50 | 4449
22ПВ0156 | Поверка. Машины универсальные испытательные | Поверка | Да | 20227-00 | ИР 5113-100 | 4449
22ПВ0156 | Поверка. Машины универсальные испытательные | Поверка | Да | 20228-00 | ИР 5143-200 | 4449
22ПВ0156 | Поверка. Машины универсальные испытательные | Поверка | Да | 20229-00 | ИР 5145-500 | 4449
22ПВ0156 | Поверка. Машины универсальные испытательные | Поверка | Да | 2302-68 | МИП-100-2 | 4449
22ПВ0156 | Поверка. Машины универсальные испытательные | Поверка | Да | 2601-70 | ДИ-1 | 4449
22ПВ0156 | Поверка. Машины универсальные испытательные | Поверка | Да | 3218-72 | РМУ-0,05-1 | 4449
22ПВ0156 | Поверка. Машины универсальные испытательные | Поверка | Да | 33528-06 | ДТС-06-50/50 | 4449
22ПВ0156 | Поверка. Машины универсальные испытательные | Поверка | Да | 33528-06 | ДТС-06-50 | 4449
22ПВ0156 | Поверка. Машины универсальные испытательные | Поверка | Да | 33528-07 | ДТС-06-50/50 | 4449
22ПВ0156 | Поверка. Машины универсальные испытательные | Поверка | Да | 33528-07 | ДТС-06-50 | 4449
22ПВ0156 | Поверка. Машины универсальные испытательные | Поверка | Да | 33528-07 | ДТС-06-50/100 | 4449
22ПВ0156 | Поверка. Машины универсальные испытательные | Поверка | Да | 33829-07 | MATEST мод. C040 | 4449
22ПВ0156 | Поверка. Машины универсальные испытательные | Поверка | Да | 33829-07 | MATEST мод. C, E | 4449
22ПВ0156 | Поверка. Машины универсальные испытательные | Поверка | Да | 33829-07 | MATEST C015P120 | 4449
22ПВ0156 | Поверка. Машины универсальные испытательные | Поверка | Да | 33829-07 | MATEST мод. C, E | 4449
22ПВ0156 | Поверка. Машины универсальные испытательные | Поверка | Да | 3737-73 | Р-0,5 | 4449
22ПВ0156 | Поверка. Машины универсальные испытательные | Поверка | Да | 40853-09 | ПГИ-1000С | 4449
22ПВ0156 | Поверка. Машины универсальные испытательные | Поверка | Да | 41764-09 | AI-7000 LA10 | 4449
22ПВ0156 | Поверка. Машины универсальные испытательные | Поверка | Да | 44279-10 | ВМ-3 | 4449
22ПВ0156 | Поверка. Машины универсальные испытательные | Поверка | Да | 46534-11 | ИП-1 | 4449
22ПВ0156 | Поверка. Машины универсальные испытательные | Поверка | Да | 48249-11 | C040PN132 | 4449
22ПВ0156 | Поверка. Машины универсальные испытательные | Поверка | Да | 49130-12 | ПГМ-100МГ4, ПГМ-1000МГ,ПГМ-100МГ | 4449
22ПВ0156 | Поверка. Машины универсальные испытательные | Поверка | Да | 49130-12 | ПГМ-МГ4 | 4449
22ПВ0156 | Поверка. Машины универсальные испытательные | Поверка | Да | 49130-12 | ПГМ-500МГ4 | 4449
22ПВ0156 | Поверка. Машины универсальные испытательные | Поверка | Да | 5649-76 | РМ-50 | 4449
22ПВ0156 | Поверка. Машины универсальные испытательные | Поверка | Да | 5649-97 | РМ-50 | 4449
22ПВ0156 | Поверка. Машины универсальные испытательные | Поверка | Да | 5650-76 | ИП-1000 | 4449
22ПВ0156 | Поверка. Машины универсальные испытательные | Поверка | Да | 57528-14 | РЭМ-50-А-1 | 4449
22ПВ0156 | Поверка. Машины универсальные испытательные | Поверка | Да | 60244-15 | ТП-1-1500 | 4449
22ПВ0156 | Поверка. Машины универсальные испытательные | Поверка | Да | 764-68 | РМ-30-1 | 4449
22ПВ0156 | Поверка. Машины универсальные испытательные | Поверка | Да | 902-63 | МИП-10 | 4449
22ПВ0156 | Поверка. Машины универсальные испытательные | Поверка | Да | 9065-83 | МС-500 | 4449
22ПВ0156 | Поверка. Машины универсальные испытательные | Поверка | Да | 9065-83 | МС-100 | 4449
22ПВ0156 | Поверка. Машины универсальные испытательные | Поверка | Да | 942-54 | МИП-100 | 4449
22ПВ0156 | Поверка. Машины универсальные испытательные | Поверка | Да | 9604-84 | МС-1000 | 4449
22ПВ0156 | Поверка. Машины универсальные испытательные | Поверка | Да | 9795-84 | МР-200 | 4449
22ПВ0156 | Поверка. Машины универсальные испытательные | Поверка | Да | 11161-00 | ИП-100 | 4449
22ПВ0156 | Поверка. Машины универсальные испытательные | Поверка | Да | 11161-05 | ИП-1 | 4449
22ПВ0156 | Поверка. Машины универсальные испытательные | Поверка | Да | 11161-05 | ИП6010-100-1 | 4449
22ПВ0156 | Поверка. Машины универсальные испытательные | Поверка | Да | 11161-05 | ИП-500-1 | 4449
22ПВ0156 | Поверка. Машины универсальные испытательные | Поверка | Да | 11161-05 | ИП-500-0 | 4449
22ПВ0156 | Поверка. Машины универсальные испытательные | Поверка | Да | 11161-90 | ИП-500 | 4449
22ПВ0156 | Поверка. Машины универсальные испытательные | Поверка | Да | 11284-88 | 2167 Р-50 | 4449
22ПВ0156 | Поверка. Машины универсальные испытательные | Поверка | Да | 1211-62 | УММ-5 (УМ5А) | 4449
22ПВ0156 | Поверка. Машины универсальные испытательные | Поверка | Да | 12514-90 | ИР 6055-500-0 | 4449
22ПВ0156 | Поверка. Машины универсальные испытательные | Поверка | Да | 12604-04 | ИР 5040-5 | 4449
22ПВ0156 | Поверка. Машины универсальные испытательные | Поверка | Да | 12734-04 | ИР 5047-50 | 4449
22ПВ0156 | Поверка. Машины универсальные испытательные | Поверка | Да | 13262-92 | ИП-500-0 | 4449
22ПВ0156 | Поверка. Машины универсальные испытательные | Поверка | Да | 13262-92 | ИП-1000 | 4449
22ПВ0156 | Поверка. Машины универсальные испытательные | Поверка | Да | 13262-92 | ИП-500-0 | 4449
22ПВ0156 | Поверка. Машины универсальные испытательные | Поверка | Да | 1464-61 | МР-0,05-1 | 4449
22ПВ0156 | Поверка. Машины универсальные испытательные | Поверка | Да | 16612-08 | 56351-0000010 (АТЗ-7-432932) | 4449
25ПВ0420 | Поверка. Мегаомметры и измерители сопротивления аналоговые | Поверка | Нет | 1309-60 | М372 | 691
25ПВ0420 | Поверка. Мегаомметры и измерители сопротивления аналоговые | Поверка | Нет | 21720-11 | ЭС0212 | 691
25ПВ0420 | Поверка. Мегаомметры и измерители сопротивления аналоговые | Поверка | Нет | 21320-11 | ЭС0210 | 691
25ПВ0420 | Поверка. Мегаомметры и измерители сопротивления аналоговые | Поверка | Нет | 21320-11 | ЭС0210-Г | 691
25ПВ0420 | Поверка. Мегаомметры и измерители сопротивления аналоговые | Поверка | Нет | 21320-11 | ЭС0210/1 | 691
25ПВ0420 | Поверка. Мегаомметры и измерители сопротивления аналоговые | Поверка | Нет | 21320-11 | ЭС0210/1Г | 691
25ПВ0420 | Поверка. Мегаомметры и измерители сопротивления аналоговые | Поверка | Нет | 21320-11 | ЭС0210/2 | 691
25ПВ0420 | Поверка. Мегаомметры и измерители сопротивления аналоговые | Поверка | Нет | 21320-11 | ЭС0210/2-Г | 691
25ПВ0420 | Поверка. Мегаомметры и измерители сопротивления аналоговые | Поверка | Нет | 21320-11 | ЭС0210/3 | 691
25ПВ0420 | Поверка. Мегаомметры и измерители сопротивления аналоговые | Поверка | Нет | 21320-11 | ЭС0210/3-Г | 691
25ПВ0420 | Поверка. Мегаомметры и измерители сопротивления аналоговые | Поверка | Нет | 3035-72 | Р-382 | 691
25ПВ0420 | Поверка. Мегаомметры и измерители сопротивления аналоговые | Поверка | Нет | 4542-74 | Ф4101 | 691
25ПВ0360 | Поверка. Мегаомметры и измерители сопротивления аналоговые М4100/1; М4100/2; М4100/3; М4100/4; М4100/5 | Поверка | Нет | 3424-73 | М4100/1 | 261
25ПВ0360 | Поверка. Мегаомметры и измерители сопротивления аналоговые М4100/1; М4100/2; М4100/3; М4100/4; М4100/5 | Поверка | Нет | 3424-73 | М4100/2 | 261
25ПВ0360 | Поверка. Мегаомметры и измерители сопротивления аналоговые М4100/1; М4100/2; М4100/3; М4100/4; М4100/5 | Поверка | Нет | 3424-73 | М4100/3 | 261
25ПВ0360 | Поверка. Мегаомметры и измерители сопротивления аналоговые М4100/1; М4100/2; М4100/3; М4100/4; М4100/5 | Поверка | Нет | 3424-73 | М4100/4 | 261
25ПВ0360 | Поверка. Мегаомметры и измерители сопротивления аналоговые М4100/1; М4100/2; М4100/3; М4100/4; М4100/5 | Поверка | Нет | 3424-73 | М4100/5 | 261
25ПВ0360 | Поверка. Мегаомметры и измерители сопротивления аналоговые М4100/1; М4100/2; М4100/3; М4100/4; М4100/5 | Поверка | Нет | 101-62 | М1101М | 261
25ПВ0361 | Поверка. Мегаомметры и измерители сопротивления аналоговые М416; М416/1 | Поверка | Нет | 2746-71 | М416 | 414
25ПВ0361 | Поверка. Мегаомметры и измерители сопротивления аналоговые М416; М416/1 | Поверка | Нет | 2746-71 | М416/1 | 414
25ПВ0359 | Поверка. Мегаомметры и измерители сопротивления аналоговые Ф4104-М1; Ф4104-М1Т; Е6-16 | Поверка | Нет | 11742-99 | Ф4104-М1 | 691
25ПВ0359 | Поверка. Мегаомметры и измерители сопротивления аналоговые Ф4104-М1; Ф4104-М1Т; Е6-16 | Поверка | Нет | 11742-99 | Ф4104-М1Т | 691
25ПВ0359 | Поверка. Мегаомметры и измерители сопротивления аналоговые Ф4104-М1; Ф4104-М1Т; Е6-16 | Поверка | Нет | 4415-03 | Е6-16 | 691
25ПВ0374 | Поверка. Мегаомметры М1-ЖТ; М-6 | Поверка | Нет | 29831-05 | М6 | 1367
25ПВ0374 | Поверка. Мегаомметры М1-ЖТ; М-6 | Поверка | Нет | 29831-05 | М6-1 | 1367
25ПВ0374 | Поверка. Мегаомметры М1-ЖТ; М-6 | Поверка | Нет | 29831-05 | М6-2 | 1367
25ПВ0374 | Поверка. Мегаомметры М1-ЖТ; М-6 | Поверка | Нет | 29831-05 | М6-3 | 1367
25ПВ0374 | Поверка. Мегаомметры М1-ЖТ; М-6 | Поверка | Нет | 29831-05 | М6-4 | 1367
25ПВ0374 | Поверка. Мегаомметры М1-ЖТ; М-6 | Поверка | Нет | 29831-05 | М6-ЖТ | 1367
25ПВ0374 | Поверка. Мегаомметры М1-ЖТ; М-6 | Поверка | Нет | 19394-00 | М1-ЖТ | 1367
25ПВ0395 | Поверка. Мегаомметры М4122 | Поверка | Нет | 40999-09 | М4122 | 2247
25ПВ0187 | Поверка. Мегаомметры цифровые | Поверка | Нет | 38890-13 | ЦС0202 | 3167
25ПВ0187 | Поверка. Мегаомметры цифровые | Поверка | Нет | 25405-08 | Е6-24 | 3167
25ПВ0187 | Поверка. Мегаомметры цифровые | Поверка | Нет | 25405-08 | Е6-24/1 | 3167
25ПВ0187 | Поверка. Мегаомметры цифровые | Поверка | Нет | 53668-13 | Е6-31/1 | 3167
25ПВ0187 | Поверка. Мегаомметры цифровые | Поверка | Нет | 53668-13 | Е6-31/2 | 3167
25ПВ0187 | Поверка. Мегаомметры цифровые | Поверка | Нет | 53668-13 | Е6-32 | 3167
25ПВ0187 | Поверка. Мегаомметры цифровые | Поверка | Нет | 21410-01 | АМ-2002 | 3167
25ПВ0187 | Поверка. Мегаомметры цифровые | Поверка | Нет | 41246-09 | MI 3103 | 3167
25ПВ0187 | Поверка. Мегаомметры цифровые | Поверка | Нет | 28432-04 | С.А 65хх | 3167
25ПВ0187 | Поверка. Мегаомметры цифровые | Поверка | Нет | 52913-13 | Е6-33 | 3167
25ПВ0187 | Поверка. Мегаомметры цифровые | Поверка | Нет | 52913-13 | Е6-34 | 3167
25ПВ0187 | Поверка. Мегаомметры цифровые | Поверка | Нет | 52913-13 | Е6-35 | 3167
25ПВ0187 | Поверка. Мегаомметры цифровые | Поверка | Нет | 52913-13 | Е6-36 | 3167
25ПВ0187 | Поверка. Мегаомметры цифровые | Поверка | Нет | 52913-13 | Е6-36/1 | 3167
25ПВ0187 | Поверка. Мегаомметры цифровые | Поверка | Нет | 52913-13 | Е6-37 | 3167
25ПВ0187 | Поверка. Мегаомметры цифровые | Поверка | Нет | 38846-08 | MS5201 | 3167
25ПВ0187 | Поверка. Мегаомметры цифровые | Поверка | Нет | 55170-13 | HIOKI IR4056-20 | 3167
25ПВ0187 | Поверка. Мегаомметры цифровые | Поверка | Нет | 55170-13 | HIOKI IR4057-20 | 3167
25ПВ0187 | Поверка. Мегаомметры цифровые | Поверка | Нет | 31986-12 | HIOKI 3000 | 3167
25ПВ0187 | Поверка. Мегаомметры цифровые | Поверка | Нет | 42465-09 | MI 3200 | 3167
25ПВ0187 | Поверка. Мегаомметры цифровые | Поверка | Нет | 42465-09 | MI 3201 | 3167
25ПВ0187 | Поверка. Мегаомметры цифровые | Поверка | Нет | 42465-09 | MI 3202 | 3167
25ПВ0187 | Поверка. Мегаомметры цифровые | Поверка | Нет | 44854-10 | MIT1020/2 | 3167
25ПВ0187 | Поверка. Мегаомметры цифровые | Поверка | Нет | 63466-16 | ПСИ-2500 | 3167
25ПВ0187 | Поверка. Мегаомметры цифровые | Поверка | Нет | 48316-11 | М6-6 | 3167
25ПВ0187 | Поверка. Мегаомметры цифровые | Поверка | Нет | 48316-11 | М6-5 | 3167
25ПВ0187 | Поверка. Мегаомметры цифровые | Поверка | Нет | 4649-80 | Е6-13А | 3167
25ПВ0187 | Поверка. Мегаомметры цифровые | Поверка | Нет | 28097-04 | Fluke 1520 | 3167
25ПВ0187 | Поверка. Мегаомметры цифровые | Поверка | Нет | 23935-02 | М3 | 3167
25ПВ0187 | Поверка. Мегаомметры цифровые | Поверка | Нет | 23935-02 | М3-1 | 3167
25ПВ0187 | Поверка. Мегаомметры цифровые | Поверка | Нет | 23935-02 | М4 | 3167
25ПВ0404 | Поверка. Мегаомметры ЭС0202 | Поверка | Нет | 14883-95 | ЭС0202/1-Г | 390
25ПВ0404 | Поверка. Мегаомметры ЭС0202 | Поверка | Нет | 14883-95 | ЭС0202/2-Г | 390
22ПВ0157 | Поверка. Мензурки 2 КТ | Поверка | Нет |  |  | 244
25ПВ0188 | Поверка. Мера отношения напряжений Н4-8 | Поверка | Нет |  |  | 30201
25ПВ0189 | Поверка. Мера сопротивления Н4-12МС | Поверка | Нет | 37704-08 | Н4-12МС | 13540
25ПВ0190 | Поверка. Мера-имитатор Р40116, Р40116М, Р40111, Р40112, Р40114, Р40115 | Поверка | Нет | 10982-87 | Р40116 | 3227
25ПВ0190 | Поверка. Мера-имитатор Р40116, Р40116М, Р40111, Р40112, Р40114, Р40115 | Поверка | Нет | 54757-13 | Р40116М | 3227
25ПВ0190 | Поверка. Мера-имитатор Р40116, Р40116М, Р40111, Р40112, Р40114, Р40115 | Поверка | Нет | 10980-87 | Р40111 | 3227
25ПВ0190 | Поверка. Мера-имитатор Р40116, Р40116М, Р40111, Р40112, Р40114, Р40115 | Поверка | Нет | 10980-87 | Р40112 | 3227
25ПВ0190 | Поверка. Мера-имитатор Р40116, Р40116М, Р40111, Р40112, Р40114, Р40115 | Поверка | Нет | 10980-87 | Р40113 | 3227
25ПВ0190 | Поверка. Мера-имитатор Р40116, Р40116М, Р40111, Р40112, Р40114, Р40115 | Поверка | Нет | 10980-87 | Р40114 | 3227
25ПВ0190 | Поверка. Мера-имитатор Р40116, Р40116М, Р40111, Р40112, Р40114, Р40115 | Поверка | Нет | 10980-87 | Р40115 | 3227
22ПВ0158 | Поверка. Мерники 20...50 л 2 разряда и технические | Поверка | Нет |  |  | 408
22ПВ0165 | Поверка. Мерники (2 разряд) [до 2000 л.] | Поверка | Да |  | МП-2р-2000 | 8975
22ПВ0159 | Поверка. Мерники 1 разряда 200 л | Поверка | Нет | 20835-05 | М2Р-200-01 | 6627
22ПВ0159 | Поверка. Мерники 1 разряда 200 л | Поверка | Нет | 5189-02 | М1р-200-01 | 6627
22ПВ0159 | Поверка. Мерники 1 разряда 200 л | Поверка | Нет | 5190-88 | М1р-200-01 | 6627
22ПВ0160 | Поверка. Мерники 1 разряда 500 л | Поверка | Нет | 20835-05 | М2Р-500-01 | 8120
22ПВ0160 | Поверка. Мерники 1 разряда 500 л | Поверка | Нет | 5189-02 | М1р-500-01 | 8120
22ПВ0160 | Поверка. Мерники 1 разряда 500 л | Поверка | Нет | 5190-88 | М1р-500-01 | 8120
22ПВ0161 | Поверка. Мерники 1 разряда от 10 л до 20 л | Поверка | Нет | 5189-02 | М1р-10-01 | 4230
22ПВ0161 | Поверка. Мерники 1 разряда от 10 л до 20 л | Поверка | Нет | 5189-02 | М1р-20-01 | 4230
22ПВ0161 | Поверка. Мерники 1 разряда от 10 л до 20 л | Поверка | Нет | 5189-88 | М1р-10-01 | 4230
22ПВ0161 | Поверка. Мерники 1 разряда от 10 л до 20 л | Поверка | Нет | 5189-88 | М1р-20-01 | 4230
22ПВ0162 | Поверка. Мерники 1 разряда от 2 л до 5 л | Поверка | Нет |  | МП 2 л | 3462
22ПВ0162 | Поверка. Мерники 1 разряда от 2 л до 5 л | Поверка | Нет |  | МП 1л | 3462
22ПВ0162 | Поверка. Мерники 1 разряда от 2 л до 5 л | Поверка | Нет |  | МП 5 л | 3462
22ПВ0162 | Поверка. Мерники 1 разряда от 2 л до 5 л | Поверка | Нет | 5189-02 | М1р-2-01 | 3462
22ПВ0162 | Поверка. Мерники 1 разряда от 2 л до 5 л | Поверка | Нет | 5189-02 | М1р-5-01 | 3462
22ПВ0162 | Поверка. Мерники 1 разряда от 2 л до 5 л | Поверка | Нет | 5189-88 | М1р-2-01 | 3462
22ПВ0162 | Поверка. Мерники 1 разряда от 2 л до 5 л | Поверка | Нет | 5189-88 | М1р-5-01 | 3462
22ПВ0163 | Поверка. Мерники 1 разряда от 50 л до 100 л | Поверка | Нет |  | Series "M" 100 л | 4934
22ПВ0163 | Поверка. Мерники 1 разряда от 50 л до 100 л | Поверка | Нет | 20835-05 | М2Р-100-01 | 4934
22ПВ0163 | Поверка. Мерники 1 разряда от 50 л до 100 л | Поверка | Нет | 27402-04 | seraphin M | 4934
22ПВ0163 | Поверка. Мерники 1 разряда от 50 л до 100 л | Поверка | Нет | 29102-05 | М1Р-50-01 | 4934
22ПВ0163 | Поверка. Мерники 1 разряда от 50 л до 100 л | Поверка | Нет | 5189-02 | М1р-50-01 | 4934
22ПВ0163 | Поверка. Мерники 1 разряда от 50 л до 100 л | Поверка | Нет | 5189-02 | М1р-100-01 | 4934
22ПВ0163 | Поверка. Мерники 1 разряда от 50 л до 100 л | Поверка | Нет | 5190-88 | М1р-50-01 | 4934
22ПВ0163 | Поверка. Мерники 1 разряда от 50 л до 100 л | Поверка | Нет | 5190-88 | М1р-100-01 | 4934
22ПВ0164 | Поверка. Мерники 10 л 2 разряда с термокомпенсационной шкалой | Поверка | Нет |  | МП 10 л | 1619
22ПВ0164 | Поверка. Мерники 10 л 2 разряда с термокомпенсационной шкалой | Поверка | Нет | 12905-91 | МО 2Р-10 | 1619
22ПВ0164 | Поверка. Мерники 10 л 2 разряда с термокомпенсационной шкалой | Поверка | Нет | 15318-96 | М2р-10 СШКМ | 1619
22ПВ0164 | Поверка. Мерники 10 л 2 разряда с термокомпенсационной шкалой | Поверка | Нет | 15511-01 | М2р-10-СШ | 1619
22ПВ0164 | Поверка. Мерники 10 л 2 разряда с термокомпенсационной шкалой | Поверка | Нет | 15511-01 | М2р-10-СШМ | 1619
22ПВ0164 | Поверка. Мерники 10 л 2 разряда с термокомпенсационной шкалой | Поверка | Нет | 15511-01 | М2р-10-СШК | 1619
22ПВ0164 | Поверка. Мерники 10 л 2 разряда с термокомпенсационной шкалой | Поверка | Нет | 15511-01 | М2р-10-СШКМ | 1619
22ПВ0164 | Поверка. Мерники 10 л 2 разряда с термокомпенсационной шкалой | Поверка | Нет | 16059-97 | ММО 2р | 1619
22ПВ0164 | Поверка. Мерники 10 л 2 разряда с термокомпенсационной шкалой | Поверка | Нет | 16059-97 | ММО 2р-10 | 1619
22ПВ0164 | Поверка. Мерники 10 л 2 разряда с термокомпенсационной шкалой | Поверка | Нет | 18585-08 | М2р-10 | 1619
22ПВ0164 | Поверка. Мерники 10 л 2 разряда с термокомпенсационной шкалой | Поверка | Нет | 19107-99 | М2р-10-ТШ, М2р-20-ТШ | 1619
22ПВ0164 | Поверка. Мерники 10 л 2 разряда с термокомпенсационной шкалой | Поверка | Нет | 20835-05 | М2Р-10-01 | 1619
22ПВ0164 | Поверка. Мерники 10 л 2 разряда с термокомпенсационной шкалой | Поверка | Нет | 20835-05 | М2Р-10-01П | 1619
22ПВ0164 | Поверка. Мерники 10 л 2 разряда с термокомпенсационной шкалой | Поверка | Нет | 20835-05 | М2Р-10-СШ | 1619
22ПВ0164 | Поверка. Мерники 10 л 2 разряда с термокомпенсационной шкалой | Поверка | Нет | 21422-01 | М2р-10-01 | 1619
22ПВ0164 | Поверка. Мерники 10 л 2 разряда с термокомпенсационной шкалой | Поверка | Нет | 21422-01 | М2р-10-02 | 1619
22ПВ0164 | Поверка. Мерники 10 л 2 разряда с термокомпенсационной шкалой | Поверка | Нет | 21422-01 | М2р-10-03 | 1619
22ПВ0164 | Поверка. Мерники 10 л 2 разряда с термокомпенсационной шкалой | Поверка | Нет | 21422-11 | М2р-10-01 | 1619
22ПВ0164 | Поверка. Мерники 10 л 2 разряда с термокомпенсационной шкалой | Поверка | Нет | 29817-05 | М2р-10 | 1619
22ПВ0166 | Поверка. Мерники 20 л 2 разряда с градуированной горловиной | Поверка | Нет |  |  | 962
22ПВ0167 | Поверка. Мерники 20 л 2 разряда с термокомпенсационной шкалой | Поверка | Нет | 15511-01 | М2р-20-СШ | 1791
22ПВ0167 | Поверка. Мерники 20 л 2 разряда с термокомпенсационной шкалой | Поверка | Нет | 15511-01 | М2Р-20-СШМ | 1791
22ПВ0167 | Поверка. Мерники 20 л 2 разряда с термокомпенсационной шкалой | Поверка | Нет | 19107-99 | М2р-20-ТШ | 1791
22ПВ0167 | Поверка. Мерники 20 л 2 разряда с термокомпенсационной шкалой | Поверка | Нет | 20835-05 | М2Р-20-01 | 1791
22ПВ0167 | Поверка. Мерники 20 л 2 разряда с термокомпенсационной шкалой | Поверка | Нет | 20835-05 | М2Р-20-01П | 1791
22ПВ0167 | Поверка. Мерники 20 л 2 разряда с термокомпенсационной шкалой | Поверка | Нет | 20835-05 | М2Р-20-СШ | 1791
22ПВ0168 | Поверка. Мерники 50 л 2 разряда с термокомпенсационной шкалой | Поверка | Нет | 15511-01 | М2р-50-СШ | 1959
22ПВ0168 | Поверка. Мерники 50 л 2 разряда с термокомпенсационной шкалой | Поверка | Нет | 15511-01 | М2р-50-СШМ | 1959
22ПВ0168 | Поверка. Мерники 50 л 2 разряда с термокомпенсационной шкалой | Поверка | Нет | 20835-05 | М2Р-50-01 | 1959
22ПВ0168 | Поверка. Мерники 50 л 2 разряда с термокомпенсационной шкалой | Поверка | Нет | 20835-05 | М2Р-50-01П | 1959
22ПВ0168 | Поверка. Мерники 50 л 2 разряда с термокомпенсационной шкалой | Поверка | Нет | 20835-05 | М2Р-50-СШ | 1959
22ПВ0169 | Поверка. Мерники 50 л с градуированной горловиной 2 разряда | Поверка | Нет |  |  | 1180
22ПВ0170 | Поверка. Мерники до 100 л 2 разряда и технические | Поверка | Нет |  |  | 495
22ПВ0171 | Поверка. Мерники до 20 л технические | Поверка | Нет | 21345-02 | М1КЛ-5 | 344
22ПВ0171 | Поверка. Мерники до 20 л технические | Поверка | Нет | 21345-02 | М1КЛ-10 | 344
22ПВ0171 | Поверка. Мерники до 20 л технические | Поверка | Нет | 21345-07 | М1КЛ-20 | 344
22ПВ0172 | Поверка. Мерники металлические 2 разряда для сжиженных газов | Поверка | Нет | 22482-02 | ММСГ-1 | 2299
22ПВ0172 | Поверка. Мерники металлические 2 разряда для сжиженных газов | Поверка | Нет | 22482-07 | ММСГ-1 | 2299
22ПВ0173 | Поверка. Мерники от 2 л до 10 л 2 разряда | Поверка | Нет | 20835-05 | М2р-2-01 | 750
22ПВ0173 | Поверка. Мерники от 2 л до 10 л 2 разряда | Поверка | Нет | 20835-05 | М2Р-5-01 | 750
22ПВ0174 | Поверка. Мерники от 200 л до 500 л 2 разряда и технические | Поверка | Нет |  |  | 1006
22ПВ0175 | Поверка. Мерники технические и шакльные свыше 10000 л | Поверка | Да |  |  | 5549
22ПВ0176 | Поверка. Мерники технические и шкальные до 1000 л | Поверка | Да |  | мерники технические до 1000 л | 1805
22ПВ0176 | Поверка. Мерники технические и шкальные до 1000 л | Поверка | Да | 21345-07 | М1КЛ-50 | 1805
22ПВ0176 | Поверка. Мерники технические и шкальные до 1000 л | Поверка | Да | 21653-01 | МШ-750 | 1805
22ПВ0177 | Поверка. Мерники технические и шкальные от 1000 до 2500 л | Поверка | Да |  |  | 2040
22ПВ0178 | Поверка. Мерники технические и шкальные от 2500 до 5000 л | Поверка | Да | 21653-01 | МО-2500 | 2254
22ПВ0179 | Поверка. Мерники технические и шкальные от 5000 до 10000 л | Поверка | Да | 21653-01 | МО-10000 | 4788
21ПВ0293 | Поверка. Меры (светофильтры) волновых чисел и длин волн, за 1 шт. | Поверка | Нет |  |  | 3832
21ПВ0294 | Поверка. Меры (светофильтры) светового (интегрального) коэффициента направленного пропускания, за 1 шт. | Поверка | Нет |  |  | 2609
21ПВ0295 | Поверка. Меры (светофильтры) спектрального и редуцированного коэффициента направленного пропускания в диапазоне 0,4...0,78 мкм, за 1 шт. | Поверка | Нет |  |  | 1915
21ПВ0296 | Поверка. Меры (светофильтры) спектрального коэффициента направленного пропускания в диапазоне 0,2...2,5 мкм, за 1 шт. | Поверка | Нет |  |  | 2263
23ПВ0500 | Поверка. Меры длины концевые плоскопараллельные до 100 мм (КТ 1, 2, 3, 4) [за 1 шт.] | Поверка | Нет |  |  | 88
23ПВ0501 | Поверка. Меры длины концевые плоскопараллельные свыше 100 до 1000 мм (КТ 1, 2, 3, 4) [за 1 шт.] | Поверка | Нет |  |  | 302
25ПВ0191 | Поверка. Меры сопротивления многозначные Р3021; Р3026 | Поверка | Нет | 50281-12 | МС 3070 | 1805
25ПВ0191 | Поверка. Меры сопротивления многозначные Р3021; Р3026 | Поверка | Нет | 8478-91 | Р3026 | 1805
25ПВ0191 | Поверка. Меры сопротивления многозначные Р3021; Р3026 | Поверка | Нет | 50281-12 | МС3070 | 1805
25ПВ0192 | Поверка. Меры сопротивления петли короткого замыкания RN-1P | Поверка | Нет |  |  | 2671
21ПВ0297 | Поверка. Меры спектрального коэффициента диффузного отражения в диапазоне 0,4...2,5 мкм, за 1 шт. | Поверка | Нет |  |  | 3544
23ПВ0380 | Поверка. Меры угловые призматические МУ-1,МУ-2 [за 1 угол] | Поверка | Да | 485-50 | МУ | 54
23ПВ0380 | Поверка. Меры угловые призматические МУ-1,МУ-2 [за 1 угол] | Поверка | Да | 485-64 | МУ-1 | 54
23ПВ0380 | Поверка. Меры угловые призматические МУ-1,МУ-2 [за 1 угол] | Поверка | Да | 485-64 | МУ-2 | 54
20ПВ0249 | Поверка. Метеостанции автоматические WXT520 | Поверка | Нет |  |  | 12042
23ПВ0511 | Поверка. Метры-компараторы | Поверка | Нет |  |  | 899
20ПВ0250 | Поверка. Микроманометр переносной ПМКМ-1 [КТ 0,01] | Поверка | Нет |  |  | 16129
20ПВ0251 | Поверка. Микроманометр стрелочный ММП3; ММП4 | Поверка | Нет |  |  | 1903
20ПВ0252 | Поверка. Микроманометры компенсационные МКВ-250 | Поверка | Нет |  |  | 3762
20ПВ0253 | Поверка. Микроманометры МКМ КТ0,02; КТ0,01 | Поверка | Нет |  |  | 10800
20ПВ0254 | Поверка. Микроманометры с U-образной трубкой | Поверка | Нет |  |  | 1074
20ПВ0255 | Поверка. Микроманометры с наклонной трубкой ММН-240 | Поверка | Нет | 711-51 | ММН-2400 | 1619
20ПВ0255 | Поверка. Микроманометры с наклонной трубкой ММН-240 | Поверка | Нет | 44171-10 | ММН-2400(5)-1,0 | 1619
20ПВ0255 | Поверка. Микроманометры с наклонной трубкой ММН-240 | Поверка | Нет | 874-53 | ММН | 1619
20ПВ0255 | Поверка. Микроманометры с наклонной трубкой ММН-240 | Поверка | Нет | 874-71 | ММН-240(5)-1,0 | 1619
23ПВ0381 | Поверка. Микрометры гладкие МК; МЛ; МЗ; МТ; МКЦ (0...25) мм | Поверка | Да | 52949-13 | МК (Тулз) | 180
23ПВ0381 | Поверка. Микрометры гладкие МК; МЛ; МЗ; МТ; МКЦ (0...25) мм | Поверка | Да | 52949-13 | МЗ (Тулз) | 180
23ПВ0381 | Поверка. Микрометры гладкие МК; МЛ; МЗ; МТ; МКЦ (0...25) мм | Поверка | Да | 52949-13 | МКПр (Тулз) | 180
23ПВ0381 | Поверка. Микрометры гладкие МК; МЛ; МЗ; МТ; МКЦ (0...25) мм | Поверка | Да | 52949-13 | МКб (Тулз) | 180
23ПВ0381 | Поверка. Микрометры гладкие МК; МЛ; МЗ; МТ; МКЦ (0...25) мм | Поверка | Да | 52949-13 | МЛ (Тулз) | 180
23ПВ0381 | Поверка. Микрометры гладкие МК; МЛ; МЗ; МТ; МКЦ (0...25) мм | Поверка | Да | 52949-13 | МТ (Тулз) | 180
23ПВ0381 | Поверка. Микрометры гладкие МК; МЛ; МЗ; МТ; МКЦ (0...25) мм | Поверка | Да | 52949-13 | МП (Тулз) | 180
23ПВ0381 | Поверка. Микрометры гладкие МК; МЛ; МЗ; МТ; МКЦ (0...25) мм | Поверка | Да | 35970-07 | МК (КИ) | 180
23ПВ0381 | Поверка. Микрометры гладкие МК; МЛ; МЗ; МТ; МКЦ (0...25) мм | Поверка | Да | 35970-07 | МЛ (КИ) | 180
23ПВ0381 | Поверка. Микрометры гладкие МК; МЛ; МЗ; МТ; МКЦ (0...25) мм | Поверка | Да | 35970-07 | МЗ (КИ) | 180
23ПВ0381 | Поверка. Микрометры гладкие МК; МЛ; МЗ; МТ; МКЦ (0...25) мм | Поверка | Да | 35970-07 | МТ (КИ) | 180
23ПВ0381 | Поверка. Микрометры гладкие МК; МЛ; МЗ; МТ; МКЦ (0...25) мм | Поверка | Да | 32779-12 | МК (Калибр) | 180
23ПВ0381 | Поверка. Микрометры гладкие МК; МЛ; МЗ; МТ; МКЦ (0...25) мм | Поверка | Да | 32779-12 | МКЦ (Калибр) | 180
23ПВ0381 | Поверка. Микрометры гладкие МК; МЛ; МЗ; МТ; МКЦ (0...25) мм | Поверка | Да | 25385-08 | МК (СТИЗ) | 180
23ПВ0381 | Поверка. Микрометры гладкие МК; МЛ; МЗ; МТ; МКЦ (0...25) мм | Поверка | Да | 33315-06 | Tesa Micromaster easy | 180
23ПВ0381 | Поверка. Микрометры гладкие МК; МЛ; МЗ; МТ; МКЦ (0...25) мм | Поверка | Да | 33315-06 | Tesa Micromaster easy IP54 | 180
23ПВ0381 | Поверка. Микрометры гладкие МК; МЛ; МЗ; МТ; МКЦ (0...25) мм | Поверка | Да | 33315-06 | Tesa Micromaster easy IP54 RS | 180
23ПВ0381 | Поверка. Микрометры гладкие МК; МЛ; МЗ; МТ; МКЦ (0...25) мм | Поверка | Да | 33315-06 | Tesamaster | 180
23ПВ0381 | Поверка. Микрометры гладкие МК; МЛ; МЗ; МТ; МКЦ (0...25) мм | Поверка | Да | 33315-06 | Etalon Basic | 180
23ПВ0381 | Поверка. Микрометры гладкие МК; МЛ; МЗ; МТ; МКЦ (0...25) мм | Поверка | Да | 33315-06 | Etalon Basic c ц.д. 0,001 мм | 180
23ПВ0381 | Поверка. Микрометры гладкие МК; МЛ; МЗ; МТ; МКЦ (0...25) мм | Поверка | Да | 33315-06 | Etalon Basic c ц.д. 0,01 мм | 180
23ПВ0381 | Поверка. Микрометры гладкие МК; МЛ; МЗ; МТ; МКЦ (0...25) мм | Поверка | Да | 33315-06 | ETALON 260 | 180
23ПВ0381 | Поверка. Микрометры гладкие МК; МЛ; МЗ; МТ; МКЦ (0...25) мм | Поверка | Да | 33315-06 | Tesa Isomaster | 180
23ПВ0381 | Поверка. Микрометры гладкие МК; МЛ; МЗ; МТ; МКЦ (0...25) мм | Поверка | Да | 50593-12 | МК (ЧИЗ) | 180
23ПВ0381 | Поверка. Микрометры гладкие МК; МЛ; МЗ; МТ; МКЦ (0...25) мм | Поверка | Да | 50593-12 | МКЦ (ЧИЗ) | 180
23ПВ0381 | Поверка. Микрометры гладкие МК; МЛ; МЗ; МТ; МКЦ (0...25) мм | Поверка | Да | 50593-12 | МЛ (ЧИЗ) | 180
23ПВ0381 | Поверка. Микрометры гладкие МК; МЛ; МЗ; МТ; МКЦ (0...25) мм | Поверка | Да | 50593-12 | МТ (ЧИЗ) | 180
23ПВ0381 | Поверка. Микрометры гладкие МК; МЛ; МЗ; МТ; МКЦ (0...25) мм | Поверка | Да | 50593-12 | МЗ (ЧИЗ) | 180
23ПВ0381 | Поверка. Микрометры гладкие МК; МЛ; МЗ; МТ; МКЦ (0...25) мм | Поверка | Да | 29768-05 | МК25 (ЧИЗ) | 180
23ПВ0381 | Поверка. Микрометры гладкие МК; МЛ; МЗ; МТ; МКЦ (0...25) мм | Поверка | Да | 16492-97 | МК25 (КИ) | 180
23ПВ0381 | Поверка. Микрометры гладкие МК; МЛ; МЗ; МТ; МКЦ (0...25) мм | Поверка | Да | 32779-06 | МК25 (Калибр) | 180
23ПВ0381 | Поверка. Микрометры гладкие МК; МЛ; МЗ; МТ; МКЦ (0...25) мм | Поверка | Да | 32779-06 | МКЦ25 (Калибр) | 180
23ПВ0381 | Поверка. Микрометры гладкие МК; МЛ; МЗ; МТ; МКЦ (0...25) мм | Поверка | Да | 51486-12 | МК25 (Крин) | 180
23ПВ0381 | Поверка. Микрометры гладкие МК; МЛ; МЗ; МТ; МКЦ (0...25) мм | Поверка | Да | 51486-12 | МКЦ25 (Крин) | 180
23ПВ0381 | Поверка. Микрометры гладкие МК; МЛ; МЗ; МТ; МКЦ (0...25) мм | Поверка | Да | 51486-12 | МЗ25 (Крин) | 180
23ПВ0381 | Поверка. Микрометры гладкие МК; МЛ; МЗ; МТ; МКЦ (0...25) мм | Поверка | Да | 51486-12 | МЛ25 (Крин) | 180
23ПВ0381 | Поверка. Микрометры гладкие МК; МЛ; МЗ; МТ; МКЦ (0...25) мм | Поверка | Да | 51486-12 | МТ25 (Крин) | 180
23ПВ0381 | Поверка. Микрометры гладкие МК; МЛ; МЗ; МТ; МКЦ (0...25) мм | Поверка | Да | 32166-11 | МК МИКРОТЕХ | 180
23ПВ0381 | Поверка. Микрометры гладкие МК; МЛ; МЗ; МТ; МКЦ (0...25) мм | Поверка | Да | 32166-11 | МКЦ МИКРОТЕХ | 180
23ПВ0381 | Поверка. Микрометры гладкие МК; МЛ; МЗ; МТ; МКЦ (0...25) мм | Поверка | Да | 32166-11 | МКПТ МИКРОТЕХ | 180
23ПВ0381 | Поверка. Микрометры гладкие МК; МЛ; МЗ; МТ; МКЦ (0...25) мм | Поверка | Да | 32166-11 | МКП МИКРОТЕХ | 180
23ПВ0381 | Поверка. Микрометры гладкие МК; МЛ; МЗ; МТ; МКЦ (0...25) мм | Поверка | Да | 32166-11 | МТ МИКРОТЕХ | 180
23ПВ0381 | Поверка. Микрометры гладкие МК; МЛ; МЗ; МТ; МКЦ (0...25) мм | Поверка | Да | 32166-11 | МТЦ МИКРОТЕХ | 180
23ПВ0381 | Поверка. Микрометры гладкие МК; МЛ; МЗ; МТ; МКЦ (0...25) мм | Поверка | Да | 32166-11 | МКУ МИКРОТЕХ | 180
23ПВ0381 | Поверка. Микрометры гладкие МК; МЛ; МЗ; МТ; МКЦ (0...25) мм | Поверка | Да | 32166-11 | МКУЦ МИКРОТЕХ | 180
23ПВ0381 | Поверка. Микрометры гладкие МК; МЛ; МЗ; МТ; МКЦ (0...25) мм | Поверка | Да | 32166-11 | МКМ МИКРОТЕХ | 180
23ПВ0381 | Поверка. Микрометры гладкие МК; МЛ; МЗ; МТ; МКЦ (0...25) мм | Поверка | Да | 32166-11 | МКМЦ МИКРОТЕХ | 180
23ПВ0381 | Поверка. Микрометры гладкие МК; МЛ; МЗ; МТ; МКЦ (0...25) мм | Поверка | Да | 32166-11 | МЗ МИКРОТЕХ | 180
23ПВ0381 | Поверка. Микрометры гладкие МК; МЛ; МЗ; МТ; МКЦ (0...25) мм | Поверка | Да | 32166-11 | МЗЦ МИКРОТЕХ | 180
23ПВ0381 | Поверка. Микрометры гладкие МК; МЛ; МЗ; МТ; МКЦ (0...25) мм | Поверка | Да | 32166-11 | МКГ МИКРОТЕХ | 180
23ПВ0381 | Поверка. Микрометры гладкие МК; МЛ; МЗ; МТ; МКЦ (0...25) мм | Поверка | Да | 32166-11 | МКГЦ МИКРОТЕХ | 180
23ПВ0381 | Поверка. Микрометры гладкие МК; МЛ; МЗ; МТ; МКЦ (0...25) мм | Поверка | Да | 32166-11 | МКШ МИКРОТЕХ | 180
23ПВ0381 | Поверка. Микрометры гладкие МК; МЛ; МЗ; МТ; МКЦ (0...25) мм | Поверка | Да | 32166-11 | МКШЦ МИКРОТЕХ | 180
23ПВ0381 | Поверка. Микрометры гладкие МК; МЛ; МЗ; МТ; МКЦ (0...25) мм | Поверка | Да | 32166-11 | МКК МИКРОТЕХ | 180
23ПВ0381 | Поверка. Микрометры гладкие МК; МЛ; МЗ; МТ; МКЦ (0...25) мм | Поверка | Да | 32166-11 | МККЦ МИКРОТЕХ | 180
23ПВ0381 | Поверка. Микрометры гладкие МК; МЛ; МЗ; МТ; МКЦ (0...25) мм | Поверка | Да | 32166-11 | МВМ МИКРОТЕХ | 180
23ПВ0381 | Поверка. Микрометры гладкие МК; МЛ; МЗ; МТ; МКЦ (0...25) мм | Поверка | Да | 32166-11 | МВМЦ МИКРОТЕХ | 180
23ПВ0381 | Поверка. Микрометры гладкие МК; МЛ; МЗ; МТ; МКЦ (0...25) мм | Поверка | Да | 32166-11 | МП МИКРОТЕХ | 180
23ПВ0381 | Поверка. Микрометры гладкие МК; МЛ; МЗ; МТ; МКЦ (0...25) мм | Поверка | Да | 32166-11 | МЛ МИКРОТЕХ | 180
23ПВ0381 | Поверка. Микрометры гладкие МК; МЛ; МЗ; МТ; МКЦ (0...25) мм | Поверка | Да | 32166-11 | МЛЦ МИКРОТЕХ | 180
23ПВ0381 | Поверка. Микрометры гладкие МК; МЛ; МЗ; МТ; МКЦ (0...25) мм | Поверка | Да | 54224-13 | МК (Туламаш) | 180
23ПВ0381 | Поверка. Микрометры гладкие МК; МЛ; МЗ; МТ; МКЦ (0...25) мм | Поверка | Да | 54224-13 | МКЦ (Туламаш) | 180
23ПВ0381 | Поверка. Микрометры гладкие МК; МЛ; МЗ; МТ; МКЦ (0...25) мм | Поверка | Да | 23527-02 | 44061 (Metrica) | 180
23ПВ0381 | Поверка. Микрометры гладкие МК; МЛ; МЗ; МТ; МКЦ (0...25) мм | Поверка | Да | 23527-02 | 44040 (Metrica) | 180
23ПВ0381 | Поверка. Микрометры гладкие МК; МЛ; МЗ; МТ; МКЦ (0...25) мм | Поверка | Да | 23527-02 | 44202 (Metrica) | 180
23ПВ0381 | Поверка. Микрометры гладкие МК; МЛ; МЗ; МТ; МКЦ (0...25) мм | Поверка | Да | 25161-03 | МК (Тулз) | 180
23ПВ0381 | Поверка. Микрометры гладкие МК; МЛ; МЗ; МТ; МКЦ (0...25) мм | Поверка | Да | 25161-03 | МКН (Тулз) | 180
23ПВ0381 | Поверка. Микрометры гладкие МК; МЛ; МЗ; МТ; МКЦ (0...25) мм | Поверка | Да | 25161-03 | МКЦ (Тулз) | 180
23ПВ0381 | Поверка. Микрометры гладкие МК; МЛ; МЗ; МТ; МКЦ (0...25) мм | Поверка | Да | 25161-03 | МЛ (Тулз) | 180
23ПВ0381 | Поверка. Микрометры гладкие МК; МЛ; МЗ; МТ; МКЦ (0...25) мм | Поверка | Да | 25161-03 | МЗ (Тулз) | 180
23ПВ0381 | Поверка. Микрометры гладкие МК; МЛ; МЗ; МТ; МКЦ (0...25) мм | Поверка | Да | 25161-03 | МТ (Тулз) | 180
23ПВ0381 | Поверка. Микрометры гладкие МК; МЛ; МЗ; МТ; МКЦ (0...25) мм | Поверка | Да | 25161-03 | МКДЗ (Тулз) | 180
23ПВ0381 | Поверка. Микрометры гладкие МК; МЛ; МЗ; МТ; МКЦ (0...25) мм | Поверка | Да | 56983-14 | 420200 Holex (Hoffman) | 180
23ПВ0381 | Поверка. Микрометры гладкие МК; МЛ; МЗ; МТ; МКЦ (0...25) мм | Поверка | Да | 56983-14 | 420750 Holex (Hoffman) | 180
23ПВ0381 | Поверка. Микрометры гладкие МК; МЛ; МЗ; МТ; МКЦ (0...25) мм | Поверка | Да | 56983-14 | 421900 Holex (Hoffman) | 180
23ПВ0381 | Поверка. Микрометры гладкие МК; МЛ; МЗ; МТ; МКЦ (0...25) мм | Поверка | Да | 30741-05 | 102 (Mitutoyo) | 180
23ПВ0381 | Поверка. Микрометры гладкие МК; МЛ; МЗ; МТ; МКЦ (0...25) мм | Поверка | Да | 30741-05 | 106 (Mitutoyo) | 180
23ПВ0381 | Поверка. Микрометры гладкие МК; МЛ; МЗ; МТ; МКЦ (0...25) мм | Поверка | Да | 30741-05 | 112 (Mitutoyo) | 180
23ПВ0381 | Поверка. Микрометры гладкие МК; МЛ; МЗ; МТ; МКЦ (0...25) мм | Поверка | Да | 30741-05 | 115 (Mitutoyo) | 180
23ПВ0381 | Поверка. Микрометры гладкие МК; МЛ; МЗ; МТ; МКЦ (0...25) мм | Поверка | Да | 30741-05 | 169 (Mitutoyo) | 180
23ПВ0381 | Поверка. Микрометры гладкие МК; МЛ; МЗ; МТ; МКЦ (0...25) мм | Поверка | Да | 30741-05 | 118 (Mitutoyo) | 180
23ПВ0381 | Поверка. Микрометры гладкие МК; МЛ; МЗ; МТ; МКЦ (0...25) мм | Поверка | Да | 30741-05 | 111 (Mitutoyo) | 180
23ПВ0381 | Поверка. Микрометры гладкие МК; МЛ; МЗ; МТ; МКЦ (0...25) мм | Поверка | Да | 30741-05 | 122 (Mitutoyo) | 180
23ПВ0381 | Поверка. Микрометры гладкие МК; МЛ; МЗ; МТ; МКЦ (0...25) мм | Поверка | Да | 30741-05 | 123 (Mitutoyo) | 180
23ПВ0381 | Поверка. Микрометры гладкие МК; МЛ; МЗ; МТ; МКЦ (0...25) мм | Поверка | Да | 30741-05 | 103 (Mitutoyo) | 180
23ПВ0381 | Поверка. Микрометры гладкие МК; МЛ; МЗ; МТ; МКЦ (0...25) мм | Поверка | Да | 30741-05 | 104 (Mitutoyo) | 180
23ПВ0381 | Поверка. Микрометры гладкие МК; МЛ; МЗ; МТ; МКЦ (0...25) мм | Поверка | Да | 25160-03 | МК (Тулз) | 180
23ПВ0381 | Поверка. Микрометры гладкие МК; МЛ; МЗ; МТ; МКЦ (0...25) мм | Поверка | Да | 25160-03 | МКМ (Тулз) | 180
23ПВ0381 | Поверка. Микрометры гладкие МК; МЛ; МЗ; МТ; МКЦ (0...25) мм | Поверка | Да | 25160-03 | МКЦ (Тулз) | 180
23ПВ0381 | Поверка. Микрометры гладкие МК; МЛ; МЗ; МТ; МКЦ (0...25) мм | Поверка | Да | 25160-03 | МКПр (Тулз) | 180
23ПВ0381 | Поверка. Микрометры гладкие МК; МЛ; МЗ; МТ; МКЦ (0...25) мм | Поверка | Да | 29460-10 | МК (КИ) | 180
23ПВ0381 | Поверка. Микрометры гладкие МК; МЛ; МЗ; МТ; МКЦ (0...25) мм | Поверка | Да | 50855-12 | МК Micron | 180
23ПВ0381 | Поверка. Микрометры гладкие МК; МЛ; МЗ; МТ; МКЦ (0...25) мм | Поверка | Да | 50855-12 | МКЦ Micron | 180
23ПВ0381 | Поверка. Микрометры гладкие МК; МЛ; МЗ; МТ; МКЦ (0...25) мм | Поверка | Да | 41287-09 | МК (Меритель) | 180
23ПВ0381 | Поверка. Микрометры гладкие МК; МЛ; МЗ; МТ; МКЦ (0...25) мм | Поверка | Да | 41287-09 | МКЦ (Меритель) | 180
23ПВ0381 | Поверка. Микрометры гладкие МК; МЛ; МЗ; МТ; МКЦ (0...25) мм | Поверка | Да | 26096-03 | МК (Micron) | 180
23ПВ0381 | Поверка. Микрометры гладкие МК; МЛ; МЗ; МТ; МКЦ (0...25) мм | Поверка | Да | 52631-13 | МК (GTO) | 180
23ПВ0381 | Поверка. Микрометры гладкие МК; МЛ; МЗ; МТ; МКЦ (0...25) мм | Поверка | Да | 52631-13 | МКЦ (GTO) | 180
23ПВ0381 | Поверка. Микрометры гладкие МК; МЛ; МЗ; МТ; МКЦ (0...25) мм | Поверка | Да | 33747-07 | МК (Etalon) | 180
23ПВ0381 | Поверка. Микрометры гладкие МК; МЛ; МЗ; МТ; МКЦ (0...25) мм | Поверка | Да | 287-02 | МК (Калибр) | 180
23ПВ0381 | Поверка. Микрометры гладкие МК; МЛ; МЗ; МТ; МКЦ (0...25) мм | Поверка | Да | 35816-07 | МКЦ (ЧИЗ) | 180
23ПВ0381 | Поверка. Микрометры гладкие МК; МЛ; МЗ; МТ; МКЦ (0...25) мм | Поверка | Да | 20721-00 | Tesa Micromaster | 180
23ПВ0381 | Поверка. Микрометры гладкие МК; МЛ; МЗ; МТ; МКЦ (0...25) мм | Поверка | Да | 20721-00 | Tesa Isomaster | 180
23ПВ0381 | Поверка. Микрометры гладкие МК; МЛ; МЗ; МТ; МКЦ (0...25) мм | Поверка | Да | 20721-00 | Tesamaster | 180
23ПВ0381 | Поверка. Микрометры гладкие МК; МЛ; МЗ; МТ; МКЦ (0...25) мм | Поверка | Да | 30741-12 | 102 (Mitutoyo) | 180
23ПВ0381 | Поверка. Микрометры гладкие МК; МЛ; МЗ; МТ; МКЦ (0...25) мм | Поверка | Да | 30741-12 | 106 (Mitutoyo) | 180
23ПВ0381 | Поверка. Микрометры гладкие МК; МЛ; МЗ; МТ; МКЦ (0...25) мм | Поверка | Да | 30741-12 | 112 (Mitutoyo) | 180
23ПВ0381 | Поверка. Микрометры гладкие МК; МЛ; МЗ; МТ; МКЦ (0...25) мм | Поверка | Да | 30741-12 | 115 (Mitutoyo) | 180
23ПВ0381 | Поверка. Микрометры гладкие МК; МЛ; МЗ; МТ; МКЦ (0...25) мм | Поверка | Да | 30741-12 | 169 (Mitutoyo) | 180
23ПВ0381 | Поверка. Микрометры гладкие МК; МЛ; МЗ; МТ; МКЦ (0...25) мм | Поверка | Да | 30741-12 | 118 (Mitutoyo) | 180
23ПВ0381 | Поверка. Микрометры гладкие МК; МЛ; МЗ; МТ; МКЦ (0...25) мм | Поверка | Да | 30741-12 | 111 (Mitutoyo) | 180
23ПВ0381 | Поверка. Микрометры гладкие МК; МЛ; МЗ; МТ; МКЦ (0...25) мм | Поверка | Да | 30741-12 | 122 (Mitutoyo) | 180
23ПВ0381 | Поверка. Микрометры гладкие МК; МЛ; МЗ; МТ; МКЦ (0...25) мм | Поверка | Да | 30741-12 | 123 (Mitutoyo) | 180
23ПВ0381 | Поверка. Микрометры гладкие МК; МЛ; МЗ; МТ; МКЦ (0...25) мм | Поверка | Да | 30741-12 | 103 (Mitutoyo) | 180
23ПВ0381 | Поверка. Микрометры гладкие МК; МЛ; МЗ; МТ; МКЦ (0...25) мм | Поверка | Да | 30741-12 | 104 (Mitutoyo) | 180
23ПВ0381 | Поверка. Микрометры гладкие МК; МЛ; МЗ; МТ; МКЦ (0...25) мм | Поверка | Да | 34138-07 | 0800 | 180
23ПВ0381 | Поверка. Микрометры гладкие МК; МЛ; МЗ; МТ; МКЦ (0...25) мм | Поверка | Да | 34138-07 | 0805 | 180
23ПВ0381 | Поверка. Микрометры гладкие МК; МЛ; МЗ; МТ; МКЦ (0...25) мм | Поверка | Да | 34138-07 | 0806 | 180
23ПВ0381 | Поверка. Микрометры гладкие МК; МЛ; МЗ; МТ; МКЦ (0...25) мм | Поверка | Да | 34138-07 | 0810 | 180
23ПВ0381 | Поверка. Микрометры гладкие МК; МЛ; МЗ; МТ; МКЦ (0...25) мм | Поверка | Да | 34138-07 | 0808 | 180
23ПВ0381 | Поверка. Микрометры гладкие МК; МЛ; МЗ; МТ; МКЦ (0...25) мм | Поверка | Да | 54112-13 | Micromar 40AW | 180
23ПВ0381 | Поверка. Микрометры гладкие МК; МЛ; МЗ; МТ; МКЦ (0...25) мм | Поверка | Да | 54112-13 | Micromar 40AR | 180
23ПВ0381 | Поверка. Микрометры гладкие МК; МЛ; МЗ; МТ; МКЦ (0...25) мм | Поверка | Да | 54112-13 | Micromar 40AВ | 180
23ПВ0381 | Поверка. Микрометры гладкие МК; МЛ; МЗ; МТ; МКЦ (0...25) мм | Поверка | Да | 54112-13 | Micromar 40AS | 180
23ПВ0381 | Поверка. Микрометры гладкие МК; МЛ; МЗ; МТ; МКЦ (0...25) мм | Поверка | Да | 54112-13 | Micromar 40SM | 180
23ПВ0381 | Поверка. Микрометры гладкие МК; МЛ; МЗ; МТ; МКЦ (0...25) мм | Поверка | Да | 54112-13 | Micromar 40Z | 180
23ПВ0381 | Поверка. Микрометры гладкие МК; МЛ; МЗ; МТ; МКЦ (0...25) мм | Поверка | Да | 54112-13 | Micromar 40A | 180
23ПВ0381 | Поверка. Микрометры гладкие МК; МЛ; МЗ; МТ; МКЦ (0...25) мм | Поверка | Да | 54112-13 | Micromar 40AG | 180
23ПВ0381 | Поверка. Микрометры гладкие МК; МЛ; МЗ; МТ; МКЦ (0...25) мм | Поверка | Да | 54112-13 | Micromar 40W | 180
23ПВ0381 | Поверка. Микрометры гладкие МК; МЛ; МЗ; МТ; МКЦ (0...25) мм | Поверка | Да | 43593-10 | ISOMASTER AS | 180
23ПВ0381 | Поверка. Микрометры гладкие МК; МЛ; МЗ; МТ; МКЦ (0...25) мм | Поверка | Да | 43593-10 | MICROMASTER | 180
23ПВ0381 | Поверка. Микрометры гладкие МК; МЛ; МЗ; МТ; МКЦ (0...25) мм | Поверка | Да | 287-88 | М.022 | 180
23ПВ0381 | Поверка. Микрометры гладкие МК; МЛ; МЗ; МТ; МКЦ (0...25) мм | Поверка | Да | 287-91 | 210211 | 180
23ПВ0381 | Поверка. Микрометры гладкие МК; МЛ; МЗ; МТ; МКЦ (0...25) мм | Поверка | Да | 287-91 | 210221 | 180
23ПВ0381 | Поверка. Микрометры гладкие МК; МЛ; МЗ; МТ; МКЦ (0...25) мм | Поверка | Да | 287-91 | 210212 | 180
23ПВ0381 | Поверка. Микрометры гладкие МК; МЛ; МЗ; МТ; МКЦ (0...25) мм | Поверка | Да | 287-91 | 210222 | 180
23ПВ0381 | Поверка. Микрометры гладкие МК; МЛ; МЗ; МТ; МКЦ (0...25) мм | Поверка | Да | 287-91 | 210213 | 180
23ПВ0381 | Поверка. Микрометры гладкие МК; МЛ; МЗ; МТ; МКЦ (0...25) мм | Поверка | Да | 287-91 | 210223 | 180
23ПВ0381 | Поверка. Микрометры гладкие МК; МЛ; МЗ; МТ; МКЦ (0...25) мм | Поверка | Да | 287-91 | 210214 | 180
23ПВ0381 | Поверка. Микрометры гладкие МК; МЛ; МЗ; МТ; МКЦ (0...25) мм | Поверка | Да | 287-91 | 210224 | 180
23ПВ0381 | Поверка. Микрометры гладкие МК; МЛ; МЗ; МТ; МКЦ (0...25) мм | Поверка | Да | 287-90 | М.022 | 180
23ПВ0381 | Поверка. Микрометры гладкие МК; МЛ; МЗ; МТ; МКЦ (0...25) мм | Поверка | Да | 54206-13 | МКД8 (Тулз) | 180
23ПВ0381 | Поверка. Микрометры гладкие МК; МЛ; МЗ; МТ; МКЦ (0...25) мм | Поверка | Да | 54206-13 | МКД11 (Тулз) | 180
23ПВ0381 | Поверка. Микрометры гладкие МК; МЛ; МЗ; МТ; МКЦ (0...25) мм | Поверка | Да | 54206-13 | МКД12 (Тулз) | 180
23ПВ0381 | Поверка. Микрометры гладкие МК; МЛ; МЗ; МТ; МКЦ (0...25) мм | Поверка | Да | 54206-13 | МКД1 (Тулз) | 180
23ПВ0381 | Поверка. Микрометры гладкие МК; МЛ; МЗ; МТ; МКЦ (0...25) мм | Поверка | Да | 54206-13 | МКД5 (Тулз) | 180
23ПВ0381 | Поверка. Микрометры гладкие МК; МЛ; МЗ; МТ; МКЦ (0...25) мм | Поверка | Да | 54206-13 | МКД10 (Тулз) | 180
23ПВ0381 | Поверка. Микрометры гладкие МК; МЛ; МЗ; МТ; МКЦ (0...25) мм | Поверка | Да | 54206-13 | МКД3 (Тулз) | 180
23ПВ0381 | Поверка. Микрометры гладкие МК; МЛ; МЗ; МТ; МКЦ (0...25) мм | Поверка | Да | 54206-13 | МКД4 (Тулз) | 180
23ПВ0381 | Поверка. Микрометры гладкие МК; МЛ; МЗ; МТ; МКЦ (0...25) мм | Поверка | Да | 54206-13 | МКД13 (Тулз) | 180
23ПВ0381 | Поверка. Микрометры гладкие МК; МЛ; МЗ; МТ; МКЦ (0...25) мм | Поверка | Да | 54206-13 | МКД18 (Тулз) | 180
23ПВ0381 | Поверка. Микрометры гладкие МК; МЛ; МЗ; МТ; МКЦ (0...25) мм | Поверка | Да | 54206-13 | МКД14 (Тулз) | 180
23ПВ0381 | Поверка. Микрометры гладкие МК; МЛ; МЗ; МТ; МКЦ (0...25) мм | Поверка | Да | 54206-13 | МКД17 (Тулз) | 180
23ПВ0381 | Поверка. Микрометры гладкие МК; МЛ; МЗ; МТ; МКЦ (0...25) мм | Поверка | Да | 56549-14 | МК | 180
23ПВ0381 | Поверка. Микрометры гладкие МК; МЛ; МЗ; МТ; МКЦ (0...25) мм | Поверка | Да | 56549-14 | МКЦ | 180
23ПВ0381 | Поверка. Микрометры гладкие МК; МЛ; МЗ; МТ; МКЦ (0...25) мм | Поверка | Да | 56668-14 | МК | 180
23ПВ0381 | Поверка. Микрометры гладкие МК; МЛ; МЗ; МТ; МКЦ (0...25) мм | Поверка | Да | 56668-14 | МКЦ | 180
23ПВ0381 | Поверка. Микрометры гладкие МК; МЛ; МЗ; МТ; МКЦ (0...25) мм | Поверка | Да | 339-00 | МТ (КИ) | 180
23ПВ0381 | Поверка. Микрометры гладкие МК; МЛ; МЗ; МТ; МКЦ (0...25) мм | Поверка | Да | 30740-12 | 389 (Mitutoyo) | 180
23ПВ0381 | Поверка. Микрометры гладкие МК; МЛ; МЗ; МТ; МКЦ (0...25) мм | Поверка | Да | 30740-12 | 323 (Mitutoyo) | 180
23ПВ0381 | Поверка. Микрометры гладкие МК; МЛ; МЗ; МТ; МКЦ (0...25) мм | Поверка | Да | 30740-12 | 331 (Mitutoyo) | 180
23ПВ0381 | Поверка. Микрометры гладкие МК; МЛ; МЗ; МТ; МКЦ (0...25) мм | Поверка | Да | 30740-12 | 342 (Mitutoyo) | 180
23ПВ0381 | Поверка. Микрометры гладкие МК; МЛ; МЗ; МТ; МКЦ (0...25) мм | Поверка | Да | 30740-12 | 369 (Mitutoyo) | 180
23ПВ0381 | Поверка. Микрометры гладкие МК; МЛ; МЗ; МТ; МКЦ (0...25) мм | Поверка | Да | 30740-12 | 395 (Mitutoyo) | 180
23ПВ0381 | Поверка. Микрометры гладкие МК; МЛ; МЗ; МТ; МКЦ (0...25) мм | Поверка | Да | 30740-12 | 406 (Mitutoyo) | 180
23ПВ0381 | Поверка. Микрометры гладкие МК; МЛ; МЗ; МТ; МКЦ (0...25) мм | Поверка | Да | 30740-12 | 422 (Mitutoyo) | 180
23ПВ0381 | Поверка. Микрометры гладкие МК; МЛ; МЗ; МТ; МКЦ (0...25) мм | Поверка | Да | 30740-12 | 293 (Mitutoyo) | 180
23ПВ0381 | Поверка. Микрометры гладкие МК; МЛ; МЗ; МТ; МКЦ (0...25) мм | Поверка | Да | 30740-12 | 340 (Mitutoyo) | 180
23ПВ0381 | Поверка. Микрометры гладкие МК; МЛ; МЗ; МТ; МКЦ (0...25) мм | Поверка | Да | 42934-09 | S_Mike PRO | 180
23ПВ0381 | Поверка. Микрометры гладкие МК; МЛ; МЗ; МТ; МКЦ (0...25) мм | Поверка | Да | 32510-06 | Micron | 180
23ПВ0381 | Поверка. Микрометры гладкие МК; МЛ; МЗ; МТ; МКЦ (0...25) мм | Поверка | Да | 61254-15 | S_Mike PRO | 180
23ПВ0382 | Поверка. Микрометры гладкие МК; МЛ; МЗ; МТ; МКЦ [с 1 установочной мерой (125...300) мм] | Поверка | Нет | 52949-13 | МК (Тулз) | 395
23ПВ0382 | Поверка. Микрометры гладкие МК; МЛ; МЗ; МТ; МКЦ [с 1 установочной мерой (125...300) мм] | Поверка | Нет | 52949-13 | МЗ (Тулз) | 395
23ПВ0382 | Поверка. Микрометры гладкие МК; МЛ; МЗ; МТ; МКЦ [с 1 установочной мерой (125...300) мм] | Поверка | Нет | 52949-13 | МКПр (Тулз) | 395
23ПВ0382 | Поверка. Микрометры гладкие МК; МЛ; МЗ; МТ; МКЦ [с 1 установочной мерой (125...300) мм] | Поверка | Нет | 52949-13 | МКб (Тулз) | 395
23ПВ0382 | Поверка. Микрометры гладкие МК; МЛ; МЗ; МТ; МКЦ [с 1 установочной мерой (125...300) мм] | Поверка | Нет | 35970-07 | МК (КИ) | 395
23ПВ0382 | Поверка. Микрометры гладкие МК; МЛ; МЗ; МТ; МКЦ [с 1 установочной мерой (125...300) мм] | Поверка | Нет | 33315-06 | Tesa Micromaster easy IP54 RS | 395
23ПВ0382 | Поверка. Микрометры гладкие МК; МЛ; МЗ; МТ; МКЦ [с 1 установочной мерой (125...300) мм] | Поверка | Нет | 33315-06 | Tesamaster | 395
23ПВ0382 | Поверка. Микрометры гладкие МК; МЛ; МЗ; МТ; МКЦ [с 1 установочной мерой (125...300) мм] | Поверка | Нет | 33315-06 | ETALON 260 | 395
23ПВ0382 | Поверка. Микрометры гладкие МК; МЛ; МЗ; МТ; МКЦ [с 1 установочной мерой (125...300) мм] | Поверка | Нет | 33315-06 | Tesa Isomaster | 395
23ПВ0382 | Поверка. Микрометры гладкие МК; МЛ; МЗ; МТ; МКЦ [с 1 установочной мерой (125...300) мм] | Поверка | Нет | 50593-12 | МК (ЧИЗ) | 395
23ПВ0382 | Поверка. Микрометры гладкие МК; МЛ; МЗ; МТ; МКЦ [с 1 установочной мерой (125...300) мм] | Поверка | Нет | 29768-05 | МК150 (ЧИЗ) | 395
23ПВ0382 | Поверка. Микрометры гладкие МК; МЛ; МЗ; МТ; МКЦ [с 1 установочной мерой (125...300) мм] | Поверка | Нет | 29768-05 | МК175 (ЧИЗ) | 395
23ПВ0382 | Поверка. Микрометры гладкие МК; МЛ; МЗ; МТ; МКЦ [с 1 установочной мерой (125...300) мм] | Поверка | Нет | 29768-05 | МК200 (ЧИЗ) | 395
23ПВ0382 | Поверка. Микрометры гладкие МК; МЛ; МЗ; МТ; МКЦ [с 1 установочной мерой (125...300) мм] | Поверка | Нет | 29768-05 | МК225 (ЧИЗ) | 395
23ПВ0382 | Поверка. Микрометры гладкие МК; МЛ; МЗ; МТ; МКЦ [с 1 установочной мерой (125...300) мм] | Поверка | Нет | 29768-05 | МК250 (ЧИЗ) | 395
23ПВ0382 | Поверка. Микрометры гладкие МК; МЛ; МЗ; МТ; МКЦ [с 1 установочной мерой (125...300) мм] | Поверка | Нет | 29768-05 | МК275 (ЧИЗ) | 395
23ПВ0382 | Поверка. Микрометры гладкие МК; МЛ; МЗ; МТ; МКЦ [с 1 установочной мерой (125...300) мм] | Поверка | Нет | 29768-05 | МК300 (ЧИЗ) | 395
23ПВ0382 | Поверка. Микрометры гладкие МК; МЛ; МЗ; МТ; МКЦ [с 1 установочной мерой (125...300) мм] | Поверка | Нет | 16492-97 | МК150 (КИ) | 395
23ПВ0382 | Поверка. Микрометры гладкие МК; МЛ; МЗ; МТ; МКЦ [с 1 установочной мерой (125...300) мм] | Поверка | Нет | 16492-97 | МК175 (КИ) | 395
23ПВ0382 | Поверка. Микрометры гладкие МК; МЛ; МЗ; МТ; МКЦ [с 1 установочной мерой (125...300) мм] | Поверка | Нет | 16492-97 | МК200 (КИ) | 395
23ПВ0382 | Поверка. Микрометры гладкие МК; МЛ; МЗ; МТ; МКЦ [с 1 установочной мерой (125...300) мм] | Поверка | Нет | 16492-97 | МК225 (КИ) | 395
23ПВ0382 | Поверка. Микрометры гладкие МК; МЛ; МЗ; МТ; МКЦ [с 1 установочной мерой (125...300) мм] | Поверка | Нет | 16492-97 | МК250 (КИ) | 395
23ПВ0382 | Поверка. Микрометры гладкие МК; МЛ; МЗ; МТ; МКЦ [с 1 установочной мерой (125...300) мм] | Поверка | Нет | 16492-97 | МК275 (КИ) | 395
23ПВ0382 | Поверка. Микрометры гладкие МК; МЛ; МЗ; МТ; МКЦ [с 1 установочной мерой (125...300) мм] | Поверка | Нет | 16492-97 | МК300 (КИ) | 395
23ПВ0382 | Поверка. Микрометры гладкие МК; МЛ; МЗ; МТ; МКЦ [с 1 установочной мерой (125...300) мм] | Поверка | Нет | 32779-06 | МК150 (Калибр) | 395
23ПВ0382 | Поверка. Микрометры гладкие МК; МЛ; МЗ; МТ; МКЦ [с 1 установочной мерой (125...300) мм] | Поверка | Нет | 32779-06 | МК175 (Калибр) | 395
23ПВ0382 | Поверка. Микрометры гладкие МК; МЛ; МЗ; МТ; МКЦ [с 1 установочной мерой (125...300) мм] | Поверка | Нет | 32779-06 | МК200 (Калибр) | 395
23ПВ0382 | Поверка. Микрометры гладкие МК; МЛ; МЗ; МТ; МКЦ [с 1 установочной мерой (125...300) мм] | Поверка | Нет | 32779-06 | МК225 (Калибр) | 395
23ПВ0382 | Поверка. Микрометры гладкие МК; МЛ; МЗ; МТ; МКЦ [с 1 установочной мерой (125...300) мм] | Поверка | Нет | 32779-06 | МК250 (Калибр) | 395
23ПВ0382 | Поверка. Микрометры гладкие МК; МЛ; МЗ; МТ; МКЦ [с 1 установочной мерой (125...300) мм] | Поверка | Нет | 32779-06 | МК275 (Калибр) | 395
23ПВ0382 | Поверка. Микрометры гладкие МК; МЛ; МЗ; МТ; МКЦ [с 1 установочной мерой (125...300) мм] | Поверка | Нет | 32779-06 | МК300 (Калибр) | 395
23ПВ0382 | Поверка. Микрометры гладкие МК; МЛ; МЗ; МТ; МКЦ [с 1 установочной мерой (125...300) мм] | Поверка | Нет | 32779-06 | МКЦ150 (Калибр) | 395
23ПВ0382 | Поверка. Микрометры гладкие МК; МЛ; МЗ; МТ; МКЦ [с 1 установочной мерой (125...300) мм] | Поверка | Нет | 32779-06 | МКЦ175 (Калибр) | 395
23ПВ0382 | Поверка. Микрометры гладкие МК; МЛ; МЗ; МТ; МКЦ [с 1 установочной мерой (125...300) мм] | Поверка | Нет | 32779-06 | МКЦ200 (Калибр) | 395
23ПВ0382 | Поверка. Микрометры гладкие МК; МЛ; МЗ; МТ; МКЦ [с 1 установочной мерой (125...300) мм] | Поверка | Нет | 32779-06 | МКЦ225 (Калибр) | 395
23ПВ0382 | Поверка. Микрометры гладкие МК; МЛ; МЗ; МТ; МКЦ [с 1 установочной мерой (125...300) мм] | Поверка | Нет | 32779-06 | МКЦ250 (Калибр) | 395
23ПВ0382 | Поверка. Микрометры гладкие МК; МЛ; МЗ; МТ; МКЦ [с 1 установочной мерой (125...300) мм] | Поверка | Нет | 32779-06 | МКЦ275 (Калибр) | 395
23ПВ0382 | Поверка. Микрометры гладкие МК; МЛ; МЗ; МТ; МКЦ [с 1 установочной мерой (125...300) мм] | Поверка | Нет | 32779-06 | МКЦ300 (Калибр) | 395
23ПВ0382 | Поверка. Микрометры гладкие МК; МЛ; МЗ; МТ; МКЦ [с 1 установочной мерой (125...300) мм] | Поверка | Нет | 51486-12 | МК150 (Крин) | 395
23ПВ0382 | Поверка. Микрометры гладкие МК; МЛ; МЗ; МТ; МКЦ [с 1 установочной мерой (125...300) мм] | Поверка | Нет | 51486-12 | МК175 (Крин) | 395
23ПВ0382 | Поверка. Микрометры гладкие МК; МЛ; МЗ; МТ; МКЦ [с 1 установочной мерой (125...300) мм] | Поверка | Нет | 51486-12 | МК200 (Крин) | 395
23ПВ0382 | Поверка. Микрометры гладкие МК; МЛ; МЗ; МТ; МКЦ [с 1 установочной мерой (125...300) мм] | Поверка | Нет | 51486-12 | МК225 (Крин) | 395
23ПВ0382 | Поверка. Микрометры гладкие МК; МЛ; МЗ; МТ; МКЦ [с 1 установочной мерой (125...300) мм] | Поверка | Нет | 51486-12 | МК250 (Крин) | 395
23ПВ0382 | Поверка. Микрометры гладкие МК; МЛ; МЗ; МТ; МКЦ [с 1 установочной мерой (125...300) мм] | Поверка | Нет | 51486-12 | МК275 (Крин) | 395
23ПВ0382 | Поверка. Микрометры гладкие МК; МЛ; МЗ; МТ; МКЦ [с 1 установочной мерой (125...300) мм] | Поверка | Нет | 51486-12 | МК300 (Крин) | 395
23ПВ0382 | Поверка. Микрометры гладкие МК; МЛ; МЗ; МТ; МКЦ [с 1 установочной мерой (125...300) мм] | Поверка | Нет | 32166-11 | МК МИКРОТЕХ | 395
23ПВ0382 | Поверка. Микрометры гладкие МК; МЛ; МЗ; МТ; МКЦ [с 1 установочной мерой (125...300) мм] | Поверка | Нет | 32166-11 | МКЦ МИКРОТЕХ | 395
23ПВ0382 | Поверка. Микрометры гладкие МК; МЛ; МЗ; МТ; МКЦ [с 1 установочной мерой (125...300) мм] | Поверка | Нет | 32166-11 | МКПТ МИКРОТЕХ | 395
23ПВ0382 | Поверка. Микрометры гладкие МК; МЛ; МЗ; МТ; МКЦ [с 1 установочной мерой (125...300) мм] | Поверка | Нет | 32166-11 | МКУ МИКРОТЕХ | 395
23ПВ0382 | Поверка. Микрометры гладкие МК; МЛ; МЗ; МТ; МКЦ [с 1 установочной мерой (125...300) мм] | Поверка | Нет | 32166-11 | МКУЦ МИКРОТЕХ | 395
23ПВ0382 | Поверка. Микрометры гладкие МК; МЛ; МЗ; МТ; МКЦ [с 1 установочной мерой (125...300) мм] | Поверка | Нет | 32166-11 | МКМ МИКРОТЕХ | 395
23ПВ0382 | Поверка. Микрометры гладкие МК; МЛ; МЗ; МТ; МКЦ [с 1 установочной мерой (125...300) мм] | Поверка | Нет | 32166-11 | МКМЦ МИКРОТЕХ | 395
23ПВ0382 | Поверка. Микрометры гладкие МК; МЛ; МЗ; МТ; МКЦ [с 1 установочной мерой (125...300) мм] | Поверка | Нет | 32166-11 | МЗ МИКРОТЕХ | 395
23ПВ0382 | Поверка. Микрометры гладкие МК; МЛ; МЗ; МТ; МКЦ [с 1 установочной мерой (125...300) мм] | Поверка | Нет | 32166-11 | МЗЦ МИКРОТЕХ | 395
23ПВ0382 | Поверка. Микрометры гладкие МК; МЛ; МЗ; МТ; МКЦ [с 1 установочной мерой (125...300) мм] | Поверка | Нет | 32166-11 | МВМ МИКРОТЕХ | 395
23ПВ0382 | Поверка. Микрометры гладкие МК; МЛ; МЗ; МТ; МКЦ [с 1 установочной мерой (125...300) мм] | Поверка | Нет | 32166-11 | МВМЦ МИКРОТЕХ | 395
23ПВ0382 | Поверка. Микрометры гладкие МК; МЛ; МЗ; МТ; МКЦ [с 1 установочной мерой (125...300) мм] | Поверка | Нет | 54224-13 | МК (Туламаш) | 395
23ПВ0382 | Поверка. Микрометры гладкие МК; МЛ; МЗ; МТ; МКЦ [с 1 установочной мерой (125...300) мм] | Поверка | Нет | 54224-13 | МКЦ (Туламаш) | 395
23ПВ0382 | Поверка. Микрометры гладкие МК; МЛ; МЗ; МТ; МКЦ [с 1 установочной мерой (125...300) мм] | Поверка | Нет | 23527-02 | 44061 (Metrica) | 395
23ПВ0382 | Поверка. Микрометры гладкие МК; МЛ; МЗ; МТ; МКЦ [с 1 установочной мерой (125...300) мм] | Поверка | Нет | 23527-02 | 44040 (Metrica) | 395
23ПВ0382 | Поверка. Микрометры гладкие МК; МЛ; МЗ; МТ; МКЦ [с 1 установочной мерой (125...300) мм] | Поверка | Нет | 23527-02 | 44202 (Metrica) | 395
23ПВ0382 | Поверка. Микрометры гладкие МК; МЛ; МЗ; МТ; МКЦ [с 1 установочной мерой (125...300) мм] | Поверка | Нет | 25161-03 | МК (Тулз) | 395
23ПВ0382 | Поверка. Микрометры гладкие МК; МЛ; МЗ; МТ; МКЦ [с 1 установочной мерой (125...300) мм] | Поверка | Нет | 25161-03 | МКН (Тулз) | 395
23ПВ0382 | Поверка. Микрометры гладкие МК; МЛ; МЗ; МТ; МКЦ [с 1 установочной мерой (125...300) мм] | Поверка | Нет | 25161-03 | МКЦ (Тулз) | 395
23ПВ0382 | Поверка. Микрометры гладкие МК; МЛ; МЗ; МТ; МКЦ [с 1 установочной мерой (125...300) мм] | Поверка | Нет | 25161-03 | МКДЗ (Тулз) | 395
23ПВ0382 | Поверка. Микрометры гладкие МК; МЛ; МЗ; МТ; МКЦ [с 1 установочной мерой (125...300) мм] | Поверка | Нет | 56983-14 | 420770 Holex (Hoffman) | 395
23ПВ0382 | Поверка. Микрометры гладкие МК; МЛ; МЗ; МТ; МКЦ [с 1 установочной мерой (125...300) мм] | Поверка | Нет | 30741-05 | 111 (Mitutoyo) | 395
23ПВ0382 | Поверка. Микрометры гладкие МК; МЛ; МЗ; МТ; МКЦ [с 1 установочной мерой (125...300) мм] | Поверка | Нет | 30741-05 | 122 (Mitutoyo) | 395
23ПВ0382 | Поверка. Микрометры гладкие МК; МЛ; МЗ; МТ; МКЦ [с 1 установочной мерой (125...300) мм] | Поверка | Нет | 30741-05 | 123 (Mitutoyo) | 395
23ПВ0382 | Поверка. Микрометры гладкие МК; МЛ; МЗ; МТ; МКЦ [с 1 установочной мерой (125...300) мм] | Поверка | Нет | 30741-05 | 103 (Mitutoyo) | 395
23ПВ0382 | Поверка. Микрометры гладкие МК; МЛ; МЗ; МТ; МКЦ [с 1 установочной мерой (125...300) мм] | Поверка | Нет | 30741-05 | 104 (Mitutoyo) | 395
23ПВ0382 | Поверка. Микрометры гладкие МК; МЛ; МЗ; МТ; МКЦ [с 1 установочной мерой (125...300) мм] | Поверка | Нет | 25160-03 | МК (Тулз) | 395
23ПВ0382 | Поверка. Микрометры гладкие МК; МЛ; МЗ; МТ; МКЦ [с 1 установочной мерой (125...300) мм] | Поверка | Нет | 25160-03 | МКМ (Тулз) | 395
23ПВ0382 | Поверка. Микрометры гладкие МК; МЛ; МЗ; МТ; МКЦ [с 1 установочной мерой (125...300) мм] | Поверка | Нет | 25160-03 | МКЦ (Тулз) | 395
23ПВ0382 | Поверка. Микрометры гладкие МК; МЛ; МЗ; МТ; МКЦ [с 1 установочной мерой (125...300) мм] | Поверка | Нет | 29460-10 | МК (КИ) | 395
23ПВ0382 | Поверка. Микрометры гладкие МК; МЛ; МЗ; МТ; МКЦ [с 1 установочной мерой (125...300) мм] | Поверка | Нет | 50855-12 | МК Micron | 395
23ПВ0382 | Поверка. Микрометры гладкие МК; МЛ; МЗ; МТ; МКЦ [с 1 установочной мерой (125...300) мм] | Поверка | Нет | 50855-12 | МКЦ Micron | 395
23ПВ0382 | Поверка. Микрометры гладкие МК; МЛ; МЗ; МТ; МКЦ [с 1 установочной мерой (125...300) мм] | Поверка | Нет | 41287-09 | МК (Меритель) | 395
23ПВ0382 | Поверка. Микрометры гладкие МК; МЛ; МЗ; МТ; МКЦ [с 1 установочной мерой (125...300) мм] | Поверка | Нет | 26096-03 | МК (Micron) | 395
23ПВ0382 | Поверка. Микрометры гладкие МК; МЛ; МЗ; МТ; МКЦ [с 1 установочной мерой (125...300) мм] | Поверка | Нет | 52631-13 | МК (GTO) | 395
23ПВ0382 | Поверка. Микрометры гладкие МК; МЛ; МЗ; МТ; МКЦ [с 1 установочной мерой (125...300) мм] | Поверка | Нет | 52631-13 | МКЦ (GTO) | 395
23ПВ0382 | Поверка. Микрометры гладкие МК; МЛ; МЗ; МТ; МКЦ [с 1 установочной мерой (125...300) мм] | Поверка | Нет | 33747-07 | МК (Etalon) | 395
23ПВ0382 | Поверка. Микрометры гладкие МК; МЛ; МЗ; МТ; МКЦ [с 1 установочной мерой (125...300) мм] | Поверка | Нет | 35816-07 | МКЦ (ЧИЗ) | 395
23ПВ0382 | Поверка. Микрометры гладкие МК; МЛ; МЗ; МТ; МКЦ [с 1 установочной мерой (125...300) мм] | Поверка | Нет | 30741-12 | 111 (Mitutoyo) | 395
23ПВ0382 | Поверка. Микрометры гладкие МК; МЛ; МЗ; МТ; МКЦ [с 1 установочной мерой (125...300) мм] | Поверка | Нет | 30741-12 | 122 (Mitutoyo) | 395
23ПВ0382 | Поверка. Микрометры гладкие МК; МЛ; МЗ; МТ; МКЦ [с 1 установочной мерой (125...300) мм] | Поверка | Нет | 30741-12 | 123 (Mitutoyo) | 395
23ПВ0382 | Поверка. Микрометры гладкие МК; МЛ; МЗ; МТ; МКЦ [с 1 установочной мерой (125...300) мм] | Поверка | Нет | 30741-12 | 103 (Mitutoyo) | 395
23ПВ0382 | Поверка. Микрометры гладкие МК; МЛ; МЗ; МТ; МКЦ [с 1 установочной мерой (125...300) мм] | Поверка | Нет | 30741-12 | 104 (Mitutoyo) | 395
23ПВ0382 | Поверка. Микрометры гладкие МК; МЛ; МЗ; МТ; МКЦ [с 1 установочной мерой (125...300) мм] | Поверка | Нет | 34138-07 | 0808 | 395
23ПВ0382 | Поверка. Микрометры гладкие МК; МЛ; МЗ; МТ; МКЦ [с 1 установочной мерой (125...300) мм] | Поверка | Нет | 54112-13 | Micromar 40SM | 395
23ПВ0382 | Поверка. Микрометры гладкие МК; МЛ; МЗ; МТ; МКЦ [с 1 установочной мерой (125...300) мм] | Поверка | Нет | 54112-13 | Micromar 40Z | 395
23ПВ0382 | Поверка. Микрометры гладкие МК; МЛ; МЗ; МТ; МКЦ [с 1 установочной мерой (125...300) мм] | Поверка | Нет | 54112-13 | Micromar 40A | 395
23ПВ0382 | Поверка. Микрометры гладкие МК; МЛ; МЗ; МТ; МКЦ [с 1 установочной мерой (125...300) мм] | Поверка | Нет | 54112-13 | Micromar 40AG | 395
23ПВ0382 | Поверка. Микрометры гладкие МК; МЛ; МЗ; МТ; МКЦ [с 1 установочной мерой (125...300) мм] | Поверка | Нет | 54112-13 | Micromar 40W | 395
23ПВ0382 | Поверка. Микрометры гладкие МК; МЛ; МЗ; МТ; МКЦ [с 1 установочной мерой (125...300) мм] | Поверка | Нет | 287-88 | М.022 | 395
23ПВ0382 | Поверка. Микрометры гладкие МК; МЛ; МЗ; МТ; МКЦ [с 1 установочной мерой (125...300) мм] | Поверка | Нет | 287-91 | 210211 | 395
23ПВ0382 | Поверка. Микрометры гладкие МК; МЛ; МЗ; МТ; МКЦ [с 1 установочной мерой (125...300) мм] | Поверка | Нет | 287-91 | 210221 | 395
23ПВ0382 | Поверка. Микрометры гладкие МК; МЛ; МЗ; МТ; МКЦ [с 1 установочной мерой (125...300) мм] | Поверка | Нет | 287-91 | 210212 | 395
23ПВ0382 | Поверка. Микрометры гладкие МК; МЛ; МЗ; МТ; МКЦ [с 1 установочной мерой (125...300) мм] | Поверка | Нет | 287-91 | 210222 | 395
23ПВ0382 | Поверка. Микрометры гладкие МК; МЛ; МЗ; МТ; МКЦ [с 1 установочной мерой (125...300) мм] | Поверка | Нет | 287-91 | 210213 | 395
23ПВ0382 | Поверка. Микрометры гладкие МК; МЛ; МЗ; МТ; МКЦ [с 1 установочной мерой (125...300) мм] | Поверка | Нет | 287-91 | 210223 | 395
23ПВ0382 | Поверка. Микрометры гладкие МК; МЛ; МЗ; МТ; МКЦ [с 1 установочной мерой (125...300) мм] | Поверка | Нет | 287-91 | 210214 | 395
23ПВ0382 | Поверка. Микрометры гладкие МК; МЛ; МЗ; МТ; МКЦ [с 1 установочной мерой (125...300) мм] | Поверка | Нет | 287-91 | 210224 | 395
23ПВ0382 | Поверка. Микрометры гладкие МК; МЛ; МЗ; МТ; МКЦ [с 1 установочной мерой (125...300) мм] | Поверка | Нет | 287-90 | М.022 | 395
23ПВ0382 | Поверка. Микрометры гладкие МК; МЛ; МЗ; МТ; МКЦ [с 1 установочной мерой (125...300) мм] | Поверка | Нет | 54206-13 | МКД3 (Тулз) | 395
23ПВ0382 | Поверка. Микрометры гладкие МК; МЛ; МЗ; МТ; МКЦ [с 1 установочной мерой (125...300) мм] | Поверка | Нет | 54206-13 | МКД4 (Тулз) | 395
23ПВ0382 | Поверка. Микрометры гладкие МК; МЛ; МЗ; МТ; МКЦ [с 1 установочной мерой (125...300) мм] | Поверка | Нет | 54206-13 | МКД18 (Тулз) | 395
23ПВ0382 | Поверка. Микрометры гладкие МК; МЛ; МЗ; МТ; МКЦ [с 1 установочной мерой (125...300) мм] | Поверка | Нет | 54206-13 | МКД14 (Тулз) | 395
23ПВ0382 | Поверка. Микрометры гладкие МК; МЛ; МЗ; МТ; МКЦ [с 1 установочной мерой (125...300) мм] | Поверка | Нет | 54206-13 | МКД17 (Тулз) | 395
23ПВ0382 | Поверка. Микрометры гладкие МК; МЛ; МЗ; МТ; МКЦ [с 1 установочной мерой (125...300) мм] | Поверка | Нет | 54206-13 | МКД15 (Тулз) | 395
23ПВ0382 | Поверка. Микрометры гладкие МК; МЛ; МЗ; МТ; МКЦ [с 1 установочной мерой (125...300) мм] | Поверка | Нет | 56549-14 | МК | 395
23ПВ0382 | Поверка. Микрометры гладкие МК; МЛ; МЗ; МТ; МКЦ [с 1 установочной мерой (125...300) мм] | Поверка | Нет | 56549-14 | МКЦ | 395
23ПВ0382 | Поверка. Микрометры гладкие МК; МЛ; МЗ; МТ; МКЦ [с 1 установочной мерой (125...300) мм] | Поверка | Нет | 56668-14 | МК | 395
23ПВ0382 | Поверка. Микрометры гладкие МК; МЛ; МЗ; МТ; МКЦ [с 1 установочной мерой (125...300) мм] | Поверка | Нет | 339-00 | МТ (КИ) | 395
23ПВ0382 | Поверка. Микрометры гладкие МК; МЛ; МЗ; МТ; МКЦ [с 1 установочной мерой (125...300) мм] | Поверка | Нет | 30740-12 | 293 (Mitutoyo) | 395
23ПВ0382 | Поверка. Микрометры гладкие МК; МЛ; МЗ; МТ; МКЦ [с 1 установочной мерой (125...300) мм] | Поверка | Нет | 30740-12 | 340 (Mitutoyo) | 395
23ПВ0382 | Поверка. Микрометры гладкие МК; МЛ; МЗ; МТ; МКЦ [с 1 установочной мерой (125...300) мм] | Поверка | Нет | 32510-06 | Micron | 395
23ПВ0382 | Поверка. Микрометры гладкие МК; МЛ; МЗ; МТ; МКЦ [с 1 установочной мерой (125...300) мм] | Поверка | Нет | 61254-15 | S_Mike PRO | 395
23ПВ0383 | Поверка. Микрометры гладкие МК; МЛ; МЗ; МТ; МКЦ [с 1 установочной мерой (25...125) мм] | Поверка | Нет | 52949-13 | МК (Тулз) | 219
23ПВ0383 | Поверка. Микрометры гладкие МК; МЛ; МЗ; МТ; МКЦ [с 1 установочной мерой (25...125) мм] | Поверка | Нет | 52949-13 | МЗ (Тулз) | 219
23ПВ0383 | Поверка. Микрометры гладкие МК; МЛ; МЗ; МТ; МКЦ [с 1 установочной мерой (25...125) мм] | Поверка | Нет | 52949-13 | МКПр (Тулз) | 219
23ПВ0383 | Поверка. Микрометры гладкие МК; МЛ; МЗ; МТ; МКЦ [с 1 установочной мерой (25...125) мм] | Поверка | Нет | 52949-13 | МКб (Тулз) | 219
23ПВ0383 | Поверка. Микрометры гладкие МК; МЛ; МЗ; МТ; МКЦ [с 1 установочной мерой (25...125) мм] | Поверка | Нет | 52949-13 | МЛ (Тулз) | 219
23ПВ0383 | Поверка. Микрометры гладкие МК; МЛ; МЗ; МТ; МКЦ [с 1 установочной мерой (25...125) мм] | Поверка | Нет | 52949-13 | МТ (Тулз) | 219
23ПВ0383 | Поверка. Микрометры гладкие МК; МЛ; МЗ; МТ; МКЦ [с 1 установочной мерой (25...125) мм] | Поверка | Нет | 35970-07 | МК (КИ) | 219
23ПВ0383 | Поверка. Микрометры гладкие МК; МЛ; МЗ; МТ; МКЦ [с 1 установочной мерой (25...125) мм] | Поверка | Нет | 35970-07 | МЛ (КИ) | 219
23ПВ0383 | Поверка. Микрометры гладкие МК; МЛ; МЗ; МТ; МКЦ [с 1 установочной мерой (25...125) мм] | Поверка | Нет | 35970-07 | МЗ (КИ) | 219
23ПВ0383 | Поверка. Микрометры гладкие МК; МЛ; МЗ; МТ; МКЦ [с 1 установочной мерой (25...125) мм] | Поверка | Нет | 32779-12 | МК (Калибр) | 219
23ПВ0383 | Поверка. Микрометры гладкие МК; МЛ; МЗ; МТ; МКЦ [с 1 установочной мерой (25...125) мм] | Поверка | Нет | 32779-12 | МКЦ (Калибр) | 219
23ПВ0383 | Поверка. Микрометры гладкие МК; МЛ; МЗ; МТ; МКЦ [с 1 установочной мерой (25...125) мм] | Поверка | Нет | 25385-08 | МК (СТИЗ) | 219
23ПВ0383 | Поверка. Микрометры гладкие МК; МЛ; МЗ; МТ; МКЦ [с 1 установочной мерой (25...125) мм] | Поверка | Нет | 33315-06 | Tesa Micromaster easy | 219
23ПВ0383 | Поверка. Микрометры гладкие МК; МЛ; МЗ; МТ; МКЦ [с 1 установочной мерой (25...125) мм] | Поверка | Нет | 33315-06 | Tesa Micromaster easy IP54 | 219
23ПВ0383 | Поверка. Микрометры гладкие МК; МЛ; МЗ; МТ; МКЦ [с 1 установочной мерой (25...125) мм] | Поверка | Нет | 33315-06 | Tesa Micromaster easy IP54 RS | 219
23ПВ0383 | Поверка. Микрометры гладкие МК; МЛ; МЗ; МТ; МКЦ [с 1 установочной мерой (25...125) мм] | Поверка | Нет | 33315-06 | Tesamaster | 219
23ПВ0383 | Поверка. Микрометры гладкие МК; МЛ; МЗ; МТ; МКЦ [с 1 установочной мерой (25...125) мм] | Поверка | Нет | 33315-06 | Etalon Basic | 219
23ПВ0383 | Поверка. Микрометры гладкие МК; МЛ; МЗ; МТ; МКЦ [с 1 установочной мерой (25...125) мм] | Поверка | Нет | 33315-06 | Etalon Basic c ц.д. 0,001 мм | 219
23ПВ0383 | Поверка. Микрометры гладкие МК; МЛ; МЗ; МТ; МКЦ [с 1 установочной мерой (25...125) мм] | Поверка | Нет | 33315-06 | Etalon Basic c ц.д. 0,01 мм | 219
23ПВ0383 | Поверка. Микрометры гладкие МК; МЛ; МЗ; МТ; МКЦ [с 1 установочной мерой (25...125) мм] | Поверка | Нет | 33315-06 | ETALON 260 | 219
23ПВ0383 | Поверка. Микрометры гладкие МК; МЛ; МЗ; МТ; МКЦ [с 1 установочной мерой (25...125) мм] | Поверка | Нет | 33315-06 | Tesa Isomaster | 219
23ПВ0383 | Поверка. Микрометры гладкие МК; МЛ; МЗ; МТ; МКЦ [с 1 установочной мерой (25...125) мм] | Поверка | Нет | 50593-12 | МК (ЧИЗ) | 219
23ПВ0383 | Поверка. Микрометры гладкие МК; МЛ; МЗ; МТ; МКЦ [с 1 установочной мерой (25...125) мм] | Поверка | Нет | 50593-12 | МКЦ (ЧИЗ) | 219
23ПВ0383 | Поверка. Микрометры гладкие МК; МЛ; МЗ; МТ; МКЦ [с 1 установочной мерой (25...125) мм] | Поверка | Нет | 50593-12 | МЗ (ЧИЗ) | 219
23ПВ0383 | Поверка. Микрометры гладкие МК; МЛ; МЗ; МТ; МКЦ [с 1 установочной мерой (25...125) мм] | Поверка | Нет | 29768-05 | МК50 (ЧИЗ) | 219
23ПВ0383 | Поверка. Микрометры гладкие МК; МЛ; МЗ; МТ; МКЦ [с 1 установочной мерой (25...125) мм] | Поверка | Нет | 29768-05 | МК75 (ЧИЗ) | 219
23ПВ0383 | Поверка. Микрометры гладкие МК; МЛ; МЗ; МТ; МКЦ [с 1 установочной мерой (25...125) мм] | Поверка | Нет | 29768-05 | МК100 (ЧИЗ) | 219
23ПВ0383 | Поверка. Микрометры гладкие МК; МЛ; МЗ; МТ; МКЦ [с 1 установочной мерой (25...125) мм] | Поверка | Нет | 29768-05 | МК125 (ЧИЗ) | 219
23ПВ0383 | Поверка. Микрометры гладкие МК; МЛ; МЗ; МТ; МКЦ [с 1 установочной мерой (25...125) мм] | Поверка | Нет | 16492-97 | МК50 (КИ) | 219
23ПВ0383 | Поверка. Микрометры гладкие МК; МЛ; МЗ; МТ; МКЦ [с 1 установочной мерой (25...125) мм] | Поверка | Нет | 16492-97 | МК75 (КИ) | 219
23ПВ0383 | Поверка. Микрометры гладкие МК; МЛ; МЗ; МТ; МКЦ [с 1 установочной мерой (25...125) мм] | Поверка | Нет | 16492-97 | МК100 (КИ) | 219
23ПВ0383 | Поверка. Микрометры гладкие МК; МЛ; МЗ; МТ; МКЦ [с 1 установочной мерой (25...125) мм] | Поверка | Нет | 16492-97 | МК125 (КИ) | 219
23ПВ0383 | Поверка. Микрометры гладкие МК; МЛ; МЗ; МТ; МКЦ [с 1 установочной мерой (25...125) мм] | Поверка | Нет | 32779-06 | МК50 (Калибр) | 219
23ПВ0383 | Поверка. Микрометры гладкие МК; МЛ; МЗ; МТ; МКЦ [с 1 установочной мерой (25...125) мм] | Поверка | Нет | 32779-06 | МК75 (Калибр) | 219
23ПВ0383 | Поверка. Микрометры гладкие МК; МЛ; МЗ; МТ; МКЦ [с 1 установочной мерой (25...125) мм] | Поверка | Нет | 32779-06 | МК100 (Калибр) | 219
23ПВ0383 | Поверка. Микрометры гладкие МК; МЛ; МЗ; МТ; МКЦ [с 1 установочной мерой (25...125) мм] | Поверка | Нет | 32779-06 | МК125 (Калибр) | 219
23ПВ0383 | Поверка. Микрометры гладкие МК; МЛ; МЗ; МТ; МКЦ [с 1 установочной мерой (25...125) мм] | Поверка | Нет | 32779-06 | МКЦ50 (Калибр) | 219
23ПВ0383 | Поверка. Микрометры гладкие МК; МЛ; МЗ; МТ; МКЦ [с 1 установочной мерой (25...125) мм] | Поверка | Нет | 32779-06 | МКЦ75 (Калибр) | 219
23ПВ0383 | Поверка. Микрометры гладкие МК; МЛ; МЗ; МТ; МКЦ [с 1 установочной мерой (25...125) мм] | Поверка | Нет | 32779-06 | МКЦ100 (Калибр) | 219
23ПВ0383 | Поверка. Микрометры гладкие МК; МЛ; МЗ; МТ; МКЦ [с 1 установочной мерой (25...125) мм] | Поверка | Нет | 32779-06 | МКЦ125 (Калибр) | 219
23ПВ0383 | Поверка. Микрометры гладкие МК; МЛ; МЗ; МТ; МКЦ [с 1 установочной мерой (25...125) мм] | Поверка | Нет | 51486-12 | МК50 (Крин) | 219
23ПВ0383 | Поверка. Микрометры гладкие МК; МЛ; МЗ; МТ; МКЦ [с 1 установочной мерой (25...125) мм] | Поверка | Нет | 51486-12 | МК75 (Крин) | 219
23ПВ0383 | Поверка. Микрометры гладкие МК; МЛ; МЗ; МТ; МКЦ [с 1 установочной мерой (25...125) мм] | Поверка | Нет | 51486-12 | МК100 (Крин) | 219
23ПВ0383 | Поверка. Микрометры гладкие МК; МЛ; МЗ; МТ; МКЦ [с 1 установочной мерой (25...125) мм] | Поверка | Нет | 51486-12 | МК125 (Крин) | 219
23ПВ0383 | Поверка. Микрометры гладкие МК; МЛ; МЗ; МТ; МКЦ [с 1 установочной мерой (25...125) мм] | Поверка | Нет | 51486-12 | МКЦ50 (Крин) | 219
23ПВ0383 | Поверка. Микрометры гладкие МК; МЛ; МЗ; МТ; МКЦ [с 1 установочной мерой (25...125) мм] | Поверка | Нет | 51486-12 | МКЦ75 (Крин) | 219
23ПВ0383 | Поверка. Микрометры гладкие МК; МЛ; МЗ; МТ; МКЦ [с 1 установочной мерой (25...125) мм] | Поверка | Нет | 51486-12 | МКЦ100 (Крин) | 219
23ПВ0383 | Поверка. Микрометры гладкие МК; МЛ; МЗ; МТ; МКЦ [с 1 установочной мерой (25...125) мм] | Поверка | Нет | 51486-12 | МЗ50 (Крин) | 219
23ПВ0383 | Поверка. Микрометры гладкие МК; МЛ; МЗ; МТ; МКЦ [с 1 установочной мерой (25...125) мм] | Поверка | Нет | 51486-12 | МЗ75 (Крин) | 219
23ПВ0383 | Поверка. Микрометры гладкие МК; МЛ; МЗ; МТ; МКЦ [с 1 установочной мерой (25...125) мм] | Поверка | Нет | 51486-12 | МЗ100 (Крин) | 219
23ПВ0383 | Поверка. Микрометры гладкие МК; МЛ; МЗ; МТ; МКЦ [с 1 установочной мерой (25...125) мм] | Поверка | Нет | 32166-11 | МК МИКРОТЕХ | 219
23ПВ0383 | Поверка. Микрометры гладкие МК; МЛ; МЗ; МТ; МКЦ [с 1 установочной мерой (25...125) мм] | Поверка | Нет | 32166-11 | МКЦ МИКРОТЕХ | 219
23ПВ0383 | Поверка. Микрометры гладкие МК; МЛ; МЗ; МТ; МКЦ [с 1 установочной мерой (25...125) мм] | Поверка | Нет | 32166-11 | МКПТ МИКРОТЕХ | 219
23ПВ0383 | Поверка. Микрометры гладкие МК; МЛ; МЗ; МТ; МКЦ [с 1 установочной мерой (25...125) мм] | Поверка | Нет | 32166-11 | МКП МИКРОТЕХ | 219
23ПВ0383 | Поверка. Микрометры гладкие МК; МЛ; МЗ; МТ; МКЦ [с 1 установочной мерой (25...125) мм] | Поверка | Нет | 32166-11 | МТ МИКРОТЕХ | 219
23ПВ0383 | Поверка. Микрометры гладкие МК; МЛ; МЗ; МТ; МКЦ [с 1 установочной мерой (25...125) мм] | Поверка | Нет | 32166-11 | МТЦ МИКРОТЕХ | 219
23ПВ0383 | Поверка. Микрометры гладкие МК; МЛ; МЗ; МТ; МКЦ [с 1 установочной мерой (25...125) мм] | Поверка | Нет | 32166-11 | МКУ МИКРОТЕХ | 219
23ПВ0383 | Поверка. Микрометры гладкие МК; МЛ; МЗ; МТ; МКЦ [с 1 установочной мерой (25...125) мм] | Поверка | Нет | 32166-11 | МКУЦ МИКРОТЕХ | 219
23ПВ0383 | Поверка. Микрометры гладкие МК; МЛ; МЗ; МТ; МКЦ [с 1 установочной мерой (25...125) мм] | Поверка | Нет | 32166-11 | МКМ МИКРОТЕХ | 219
23ПВ0383 | Поверка. Микрометры гладкие МК; МЛ; МЗ; МТ; МКЦ [с 1 установочной мерой (25...125) мм] | Поверка | Нет | 32166-11 | МКМЦ МИКРОТЕХ | 219
23ПВ0383 | Поверка. Микрометры гладкие МК; МЛ; МЗ; МТ; МКЦ [с 1 установочной мерой (25...125) мм] | Поверка | Нет | 32166-11 | МЗ МИКРОТЕХ | 219
23ПВ0383 | Поверка. Микрометры гладкие МК; МЛ; МЗ; МТ; МКЦ [с 1 установочной мерой (25...125) мм] | Поверка | Нет | 32166-11 | МЗЦ МИКРОТЕХ | 219
23ПВ0383 | Поверка. Микрометры гладкие МК; МЛ; МЗ; МТ; МКЦ [с 1 установочной мерой (25...125) мм] | Поверка | Нет | 32166-11 | МКГ МИКРОТЕХ | 219
23ПВ0383 | Поверка. Микрометры гладкие МК; МЛ; МЗ; МТ; МКЦ [с 1 установочной мерой (25...125) мм] | Поверка | Нет | 32166-11 | МКГЦ МИКРОТЕХ | 219
23ПВ0383 | Поверка. Микрометры гладкие МК; МЛ; МЗ; МТ; МКЦ [с 1 установочной мерой (25...125) мм] | Поверка | Нет | 32166-11 | МКШ МИКРОТЕХ | 219
23ПВ0383 | Поверка. Микрометры гладкие МК; МЛ; МЗ; МТ; МКЦ [с 1 установочной мерой (25...125) мм] | Поверка | Нет | 32166-11 | МКШЦ МИКРОТЕХ | 219
23ПВ0383 | Поверка. Микрометры гладкие МК; МЛ; МЗ; МТ; МКЦ [с 1 установочной мерой (25...125) мм] | Поверка | Нет | 32166-11 | МКК МИКРОТЕХ | 219
23ПВ0383 | Поверка. Микрометры гладкие МК; МЛ; МЗ; МТ; МКЦ [с 1 установочной мерой (25...125) мм] | Поверка | Нет | 32166-11 | МККЦ МИКРОТЕХ | 219
23ПВ0383 | Поверка. Микрометры гладкие МК; МЛ; МЗ; МТ; МКЦ [с 1 установочной мерой (25...125) мм] | Поверка | Нет | 32166-11 | МКД МИКРОТЕХ | 219
23ПВ0383 | Поверка. Микрометры гладкие МК; МЛ; МЗ; МТ; МКЦ [с 1 установочной мерой (25...125) мм] | Поверка | Нет | 32166-11 | МКДЦ МИКРОТЕХ | 219
23ПВ0383 | Поверка. Микрометры гладкие МК; МЛ; МЗ; МТ; МКЦ [с 1 установочной мерой (25...125) мм] | Поверка | Нет | 32166-11 | МВМ МИКРОТЕХ | 219
23ПВ0383 | Поверка. Микрометры гладкие МК; МЛ; МЗ; МТ; МКЦ [с 1 установочной мерой (25...125) мм] | Поверка | Нет | 32166-11 | МВМЦ МИКРОТЕХ | 219
23ПВ0383 | Поверка. Микрометры гладкие МК; МЛ; МЗ; МТ; МКЦ [с 1 установочной мерой (25...125) мм] | Поверка | Нет | 32166-11 | МЛ МИКРОТЕХ | 219
23ПВ0383 | Поверка. Микрометры гладкие МК; МЛ; МЗ; МТ; МКЦ [с 1 установочной мерой (25...125) мм] | Поверка | Нет | 32166-11 | МЛЦ МИКРОТЕХ | 219
23ПВ0383 | Поверка. Микрометры гладкие МК; МЛ; МЗ; МТ; МКЦ [с 1 установочной мерой (25...125) мм] | Поверка | Нет | 54224-13 | МК (Туламаш) | 219
23ПВ0383 | Поверка. Микрометры гладкие МК; МЛ; МЗ; МТ; МКЦ [с 1 установочной мерой (25...125) мм] | Поверка | Нет | 54224-13 | МКЦ (Туламаш) | 219
23ПВ0383 | Поверка. Микрометры гладкие МК; МЛ; МЗ; МТ; МКЦ [с 1 установочной мерой (25...125) мм] | Поверка | Нет | 23527-02 | 44061 (Metrica) | 219
23ПВ0383 | Поверка. Микрометры гладкие МК; МЛ; МЗ; МТ; МКЦ [с 1 установочной мерой (25...125) мм] | Поверка | Нет | 23527-02 | 44040 (Metrica) | 219
23ПВ0383 | Поверка. Микрометры гладкие МК; МЛ; МЗ; МТ; МКЦ [с 1 установочной мерой (25...125) мм] | Поверка | Нет | 23527-02 | 44202 (Metrica) | 219
23ПВ0383 | Поверка. Микрометры гладкие МК; МЛ; МЗ; МТ; МКЦ [с 1 установочной мерой (25...125) мм] | Поверка | Нет | 25161-03 | МК (Тулз) | 219
23ПВ0383 | Поверка. Микрометры гладкие МК; МЛ; МЗ; МТ; МКЦ [с 1 установочной мерой (25...125) мм] | Поверка | Нет | 25161-03 | МКН (Тулз) | 219
23ПВ0383 | Поверка. Микрометры гладкие МК; МЛ; МЗ; МТ; МКЦ [с 1 установочной мерой (25...125) мм] | Поверка | Нет | 25161-03 | МКЦ (Тулз) | 219
23ПВ0383 | Поверка. Микрометры гладкие МК; МЛ; МЗ; МТ; МКЦ [с 1 установочной мерой (25...125) мм] | Поверка | Нет | 25161-03 | МЛ (Тулз) | 219
23ПВ0383 | Поверка. Микрометры гладкие МК; МЛ; МЗ; МТ; МКЦ [с 1 установочной мерой (25...125) мм] | Поверка | Нет | 25161-03 | МЗ (Тулз) | 219
23ПВ0383 | Поверка. Микрометры гладкие МК; МЛ; МЗ; МТ; МКЦ [с 1 установочной мерой (25...125) мм] | Поверка | Нет | 25161-03 | МКДЗ (Тулз) | 219
23ПВ0383 | Поверка. Микрометры гладкие МК; МЛ; МЗ; МТ; МКЦ [с 1 установочной мерой (25...125) мм] | Поверка | Нет | 56983-14 | 420200 Holex (Hoffman) | 219
23ПВ0383 | Поверка. Микрометры гладкие МК; МЛ; МЗ; МТ; МКЦ [с 1 установочной мерой (25...125) мм] | Поверка | Нет | 56983-14 | 420750 Holex (Hoffman) | 219
23ПВ0383 | Поверка. Микрометры гладкие МК; МЛ; МЗ; МТ; МКЦ [с 1 установочной мерой (25...125) мм] | Поверка | Нет | 56983-14 | 421900 Holex (Hoffman) | 219
23ПВ0383 | Поверка. Микрометры гладкие МК; МЛ; МЗ; МТ; МКЦ [с 1 установочной мерой (25...125) мм] | Поверка | Нет | 56983-14 | 420770 Holex (Hoffman) | 219
23ПВ0383 | Поверка. Микрометры гладкие МК; МЛ; МЗ; МТ; МКЦ [с 1 установочной мерой (25...125) мм] | Поверка | Нет | 30741-05 | 102 (Mitutoyo) | 219
23ПВ0383 | Поверка. Микрометры гладкие МК; МЛ; МЗ; МТ; МКЦ [с 1 установочной мерой (25...125) мм] | Поверка | Нет | 30741-05 | 106 (Mitutoyo) | 219
23ПВ0383 | Поверка. Микрометры гладкие МК; МЛ; МЗ; МТ; МКЦ [с 1 установочной мерой (25...125) мм] | Поверка | Нет | 30741-05 | 112 (Mitutoyo) | 219
23ПВ0383 | Поверка. Микрометры гладкие МК; МЛ; МЗ; МТ; МКЦ [с 1 установочной мерой (25...125) мм] | Поверка | Нет | 30741-05 | 115 (Mitutoyo) | 219
23ПВ0383 | Поверка. Микрометры гладкие МК; МЛ; МЗ; МТ; МКЦ [с 1 установочной мерой (25...125) мм] | Поверка | Нет | 30741-05 | 169 (Mitutoyo) | 219
23ПВ0383 | Поверка. Микрометры гладкие МК; МЛ; МЗ; МТ; МКЦ [с 1 установочной мерой (25...125) мм] | Поверка | Нет | 30741-05 | 118 (Mitutoyo) | 219
23ПВ0383 | Поверка. Микрометры гладкие МК; МЛ; МЗ; МТ; МКЦ [с 1 установочной мерой (25...125) мм] | Поверка | Нет | 30741-05 | 111 (Mitutoyo) | 219
23ПВ0383 | Поверка. Микрометры гладкие МК; МЛ; МЗ; МТ; МКЦ [с 1 установочной мерой (25...125) мм] | Поверка | Нет | 30741-05 | 122 (Mitutoyo) | 219
23ПВ0383 | Поверка. Микрометры гладкие МК; МЛ; МЗ; МТ; МКЦ [с 1 установочной мерой (25...125) мм] | Поверка | Нет | 30741-05 | 123 (Mitutoyo) | 219
23ПВ0383 | Поверка. Микрометры гладкие МК; МЛ; МЗ; МТ; МКЦ [с 1 установочной мерой (25...125) мм] | Поверка | Нет | 30741-05 | 103 (Mitutoyo) | 219
23ПВ0383 | Поверка. Микрометры гладкие МК; МЛ; МЗ; МТ; МКЦ [с 1 установочной мерой (25...125) мм] | Поверка | Нет | 30741-05 | 104 (Mitutoyo) | 219
23ПВ0383 | Поверка. Микрометры гладкие МК; МЛ; МЗ; МТ; МКЦ [с 1 установочной мерой (25...125) мм] | Поверка | Нет | 25160-03 | МК (Тулз) | 219
23ПВ0383 | Поверка. Микрометры гладкие МК; МЛ; МЗ; МТ; МКЦ [с 1 установочной мерой (25...125) мм] | Поверка | Нет | 25160-03 | МКМ (Тулз) | 219
23ПВ0383 | Поверка. Микрометры гладкие МК; МЛ; МЗ; МТ; МКЦ [с 1 установочной мерой (25...125) мм] | Поверка | Нет | 25160-03 | МКЦ (Тулз) | 219
23ПВ0383 | Поверка. Микрометры гладкие МК; МЛ; МЗ; МТ; МКЦ [с 1 установочной мерой (25...125) мм] | Поверка | Нет | 25160-03 | МКПр (Тулз) | 219
23ПВ0383 | Поверка. Микрометры гладкие МК; МЛ; МЗ; МТ; МКЦ [с 1 установочной мерой (25...125) мм] | Поверка | Нет | 29460-10 | МК (КИ) | 219
23ПВ0383 | Поверка. Микрометры гладкие МК; МЛ; МЗ; МТ; МКЦ [с 1 установочной мерой (25...125) мм] | Поверка | Нет | 50855-12 | МК Micron | 219
23ПВ0383 | Поверка. Микрометры гладкие МК; МЛ; МЗ; МТ; МКЦ [с 1 установочной мерой (25...125) мм] | Поверка | Нет | 50855-12 | МКЦ Micron | 219
23ПВ0383 | Поверка. Микрометры гладкие МК; МЛ; МЗ; МТ; МКЦ [с 1 установочной мерой (25...125) мм] | Поверка | Нет | 41287-09 | МК (Меритель) | 219
23ПВ0383 | Поверка. Микрометры гладкие МК; МЛ; МЗ; МТ; МКЦ [с 1 установочной мерой (25...125) мм] | Поверка | Нет | 41287-09 | МКЦ (Меритель) | 219
23ПВ0383 | Поверка. Микрометры гладкие МК; МЛ; МЗ; МТ; МКЦ [с 1 установочной мерой (25...125) мм] | Поверка | Нет | 26096-03 | МК (Micron) | 219
23ПВ0383 | Поверка. Микрометры гладкие МК; МЛ; МЗ; МТ; МКЦ [с 1 установочной мерой (25...125) мм] | Поверка | Нет | 52631-13 | МК (GTO) | 219
23ПВ0383 | Поверка. Микрометры гладкие МК; МЛ; МЗ; МТ; МКЦ [с 1 установочной мерой (25...125) мм] | Поверка | Нет | 52631-13 | МКЦ (GTO) | 219
23ПВ0383 | Поверка. Микрометры гладкие МК; МЛ; МЗ; МТ; МКЦ [с 1 установочной мерой (25...125) мм] | Поверка | Нет | 33747-07 | МК (Etalon) | 219
23ПВ0383 | Поверка. Микрометры гладкие МК; МЛ; МЗ; МТ; МКЦ [с 1 установочной мерой (25...125) мм] | Поверка | Нет | 287-02 | МК (Калибр) | 219
23ПВ0383 | Поверка. Микрометры гладкие МК; МЛ; МЗ; МТ; МКЦ [с 1 установочной мерой (25...125) мм] | Поверка | Нет | 35816-07 | МКЦ (ЧИЗ) | 219
23ПВ0383 | Поверка. Микрометры гладкие МК; МЛ; МЗ; МТ; МКЦ [с 1 установочной мерой (25...125) мм] | Поверка | Нет | 20721-00 | Tesa Micromaster | 219
23ПВ0383 | Поверка. Микрометры гладкие МК; МЛ; МЗ; МТ; МКЦ [с 1 установочной мерой (25...125) мм] | Поверка | Нет | 20721-00 | Tesa Isomaster | 219
23ПВ0383 | Поверка. Микрометры гладкие МК; МЛ; МЗ; МТ; МКЦ [с 1 установочной мерой (25...125) мм] | Поверка | Нет | 20721-00 | Tesamaster | 219
23ПВ0383 | Поверка. Микрометры гладкие МК; МЛ; МЗ; МТ; МКЦ [с 1 установочной мерой (25...125) мм] | Поверка | Нет | 30741-12 | 102 (Mitutoyo) | 219
23ПВ0383 | Поверка. Микрометры гладкие МК; МЛ; МЗ; МТ; МКЦ [с 1 установочной мерой (25...125) мм] | Поверка | Нет | 30741-12 | 106 (Mitutoyo) | 219
23ПВ0383 | Поверка. Микрометры гладкие МК; МЛ; МЗ; МТ; МКЦ [с 1 установочной мерой (25...125) мм] | Поверка | Нет | 30741-12 | 112 (Mitutoyo) | 219
23ПВ0383 | Поверка. Микрометры гладкие МК; МЛ; МЗ; МТ; МКЦ [с 1 установочной мерой (25...125) мм] | Поверка | Нет | 30741-12 | 115 (Mitutoyo) | 219
23ПВ0383 | Поверка. Микрометры гладкие МК; МЛ; МЗ; МТ; МКЦ [с 1 установочной мерой (25...125) мм] | Поверка | Нет | 30741-12 | 169 (Mitutoyo) | 219
23ПВ0383 | Поверка. Микрометры гладкие МК; МЛ; МЗ; МТ; МКЦ [с 1 установочной мерой (25...125) мм] | Поверка | Нет | 30741-12 | 118 (Mitutoyo) | 219
23ПВ0383 | Поверка. Микрометры гладкие МК; МЛ; МЗ; МТ; МКЦ [с 1 установочной мерой (25...125) мм] | Поверка | Нет | 30741-12 | 111 (Mitutoyo) | 219
23ПВ0383 | Поверка. Микрометры гладкие МК; МЛ; МЗ; МТ; МКЦ [с 1 установочной мерой (25...125) мм] | Поверка | Нет | 30741-12 | 122 (Mitutoyo) | 219
23ПВ0383 | Поверка. Микрометры гладкие МК; МЛ; МЗ; МТ; МКЦ [с 1 установочной мерой (25...125) мм] | Поверка | Нет | 30741-12 | 123 (Mitutoyo) | 219
23ПВ0383 | Поверка. Микрометры гладкие МК; МЛ; МЗ; МТ; МКЦ [с 1 установочной мерой (25...125) мм] | Поверка | Нет | 30741-12 | 103 (Mitutoyo) | 219
23ПВ0383 | Поверка. Микрометры гладкие МК; МЛ; МЗ; МТ; МКЦ [с 1 установочной мерой (25...125) мм] | Поверка | Нет | 30741-12 | 104 (Mitutoyo) | 219
23ПВ0383 | Поверка. Микрометры гладкие МК; МЛ; МЗ; МТ; МКЦ [с 1 установочной мерой (25...125) мм] | Поверка | Нет | 34138-07 | 0800 | 219
23ПВ0383 | Поверка. Микрометры гладкие МК; МЛ; МЗ; МТ; МКЦ [с 1 установочной мерой (25...125) мм] | Поверка | Нет | 34138-07 | 0805 | 219
23ПВ0383 | Поверка. Микрометры гладкие МК; МЛ; МЗ; МТ; МКЦ [с 1 установочной мерой (25...125) мм] | Поверка | Нет | 34138-07 | 0806 | 219
23ПВ0383 | Поверка. Микрометры гладкие МК; МЛ; МЗ; МТ; МКЦ [с 1 установочной мерой (25...125) мм] | Поверка | Нет | 34138-07 | 0810 | 219
23ПВ0383 | Поверка. Микрометры гладкие МК; МЛ; МЗ; МТ; МКЦ [с 1 установочной мерой (25...125) мм] | Поверка | Нет | 34138-07 | 0808 | 219
23ПВ0383 | Поверка. Микрометры гладкие МК; МЛ; МЗ; МТ; МКЦ [с 1 установочной мерой (25...125) мм] | Поверка | Нет | 54112-13 | Micromar 40AR | 219
23ПВ0383 | Поверка. Микрометры гладкие МК; МЛ; МЗ; МТ; МКЦ [с 1 установочной мерой (25...125) мм] | Поверка | Нет | 54112-13 | Micromar 40AВ | 219
23ПВ0383 | Поверка. Микрометры гладкие МК; МЛ; МЗ; МТ; МКЦ [с 1 установочной мерой (25...125) мм] | Поверка | Нет | 54112-13 | Micromar 40AS | 219
23ПВ0383 | Поверка. Микрометры гладкие МК; МЛ; МЗ; МТ; МКЦ [с 1 установочной мерой (25...125) мм] | Поверка | Нет | 54112-13 | Micromar 40SM | 219
23ПВ0383 | Поверка. Микрометры гладкие МК; МЛ; МЗ; МТ; МКЦ [с 1 установочной мерой (25...125) мм] | Поверка | Нет | 54112-13 | Micromar 40Z | 219
23ПВ0383 | Поверка. Микрометры гладкие МК; МЛ; МЗ; МТ; МКЦ [с 1 установочной мерой (25...125) мм] | Поверка | Нет | 54112-13 | Micromar 40A | 219
23ПВ0383 | Поверка. Микрометры гладкие МК; МЛ; МЗ; МТ; МКЦ [с 1 установочной мерой (25...125) мм] | Поверка | Нет | 54112-13 | Micromar 40AG | 219
23ПВ0383 | Поверка. Микрометры гладкие МК; МЛ; МЗ; МТ; МКЦ [с 1 установочной мерой (25...125) мм] | Поверка | Нет | 54112-13 | Micromar 40W | 219
23ПВ0383 | Поверка. Микрометры гладкие МК; МЛ; МЗ; МТ; МКЦ [с 1 установочной мерой (25...125) мм] | Поверка | Нет | 43593-10 | ISOMASTER AS | 219
23ПВ0383 | Поверка. Микрометры гладкие МК; МЛ; МЗ; МТ; МКЦ [с 1 установочной мерой (25...125) мм] | Поверка | Нет | 43593-10 | MICROMASTER | 219
23ПВ0383 | Поверка. Микрометры гладкие МК; МЛ; МЗ; МТ; МКЦ [с 1 установочной мерой (25...125) мм] | Поверка | Нет | 287-88 | М.022 | 219
23ПВ0383 | Поверка. Микрометры гладкие МК; МЛ; МЗ; МТ; МКЦ [с 1 установочной мерой (25...125) мм] | Поверка | Нет | 287-91 | 210211 | 219
23ПВ0383 | Поверка. Микрометры гладкие МК; МЛ; МЗ; МТ; МКЦ [с 1 установочной мерой (25...125) мм] | Поверка | Нет | 287-91 | 210221 | 219
23ПВ0383 | Поверка. Микрометры гладкие МК; МЛ; МЗ; МТ; МКЦ [с 1 установочной мерой (25...125) мм] | Поверка | Нет | 287-91 | 210212 | 219
23ПВ0383 | Поверка. Микрометры гладкие МК; МЛ; МЗ; МТ; МКЦ [с 1 установочной мерой (25...125) мм] | Поверка | Нет | 287-91 | 210222 | 219
23ПВ0383 | Поверка. Микрометры гладкие МК; МЛ; МЗ; МТ; МКЦ [с 1 установочной мерой (25...125) мм] | Поверка | Нет | 287-91 | 210213 | 219
23ПВ0383 | Поверка. Микрометры гладкие МК; МЛ; МЗ; МТ; МКЦ [с 1 установочной мерой (25...125) мм] | Поверка | Нет | 287-91 | 210223 | 219
23ПВ0383 | Поверка. Микрометры гладкие МК; МЛ; МЗ; МТ; МКЦ [с 1 установочной мерой (25...125) мм] | Поверка | Нет | 287-91 | 210214 | 219
23ПВ0383 | Поверка. Микрометры гладкие МК; МЛ; МЗ; МТ; МКЦ [с 1 установочной мерой (25...125) мм] | Поверка | Нет | 287-91 | 210224 | 219
23ПВ0383 | Поверка. Микрометры гладкие МК; МЛ; МЗ; МТ; МКЦ [с 1 установочной мерой (25...125) мм] | Поверка | Нет | 287-90 | М.022 | 219
23ПВ0383 | Поверка. Микрометры гладкие МК; МЛ; МЗ; МТ; МКЦ [с 1 установочной мерой (25...125) мм] | Поверка | Нет | 54206-13 | МКД8 (Тулз) | 219
23ПВ0383 | Поверка. Микрометры гладкие МК; МЛ; МЗ; МТ; МКЦ [с 1 установочной мерой (25...125) мм] | Поверка | Нет | 54206-13 | МКД11 (Тулз) | 219
23ПВ0383 | Поверка. Микрометры гладкие МК; МЛ; МЗ; МТ; МКЦ [с 1 установочной мерой (25...125) мм] | Поверка | Нет | 54206-13 | МКД12 (Тулз) | 219
23ПВ0383 | Поверка. Микрометры гладкие МК; МЛ; МЗ; МТ; МКЦ [с 1 установочной мерой (25...125) мм] | Поверка | Нет | 54206-13 | МКД1 (Тулз) | 219
23ПВ0383 | Поверка. Микрометры гладкие МК; МЛ; МЗ; МТ; МКЦ [с 1 установочной мерой (25...125) мм] | Поверка | Нет | 54206-13 | МКД5 (Тулз) | 219
23ПВ0383 | Поверка. Микрометры гладкие МК; МЛ; МЗ; МТ; МКЦ [с 1 установочной мерой (25...125) мм] | Поверка | Нет | 54206-13 | МКД10 (Тулз) | 219
23ПВ0383 | Поверка. Микрометры гладкие МК; МЛ; МЗ; МТ; МКЦ [с 1 установочной мерой (25...125) мм] | Поверка | Нет | 54206-13 | МКД3 (Тулз) | 219
23ПВ0383 | Поверка. Микрометры гладкие МК; МЛ; МЗ; МТ; МКЦ [с 1 установочной мерой (25...125) мм] | Поверка | Нет | 54206-13 | МКД4 (Тулз) | 219
23ПВ0383 | Поверка. Микрометры гладкие МК; МЛ; МЗ; МТ; МКЦ [с 1 установочной мерой (25...125) мм] | Поверка | Нет | 54206-13 | МКД13 (Тулз) | 219
23ПВ0383 | Поверка. Микрометры гладкие МК; МЛ; МЗ; МТ; МКЦ [с 1 установочной мерой (25...125) мм] | Поверка | Нет | 54206-13 | МКД18 (Тулз) | 219
23ПВ0383 | Поверка. Микрометры гладкие МК; МЛ; МЗ; МТ; МКЦ [с 1 установочной мерой (25...125) мм] | Поверка | Нет | 54206-13 | МКД14 (Тулз) | 219
23ПВ0383 | Поверка. Микрометры гладкие МК; МЛ; МЗ; МТ; МКЦ [с 1 установочной мерой (25...125) мм] | Поверка | Нет | 54206-13 | МКД17 (Тулз) | 219
23ПВ0383 | Поверка. Микрометры гладкие МК; МЛ; МЗ; МТ; МКЦ [с 1 установочной мерой (25...125) мм] | Поверка | Нет | 54206-13 | МКД15 (Тулз) | 219
23ПВ0383 | Поверка. Микрометры гладкие МК; МЛ; МЗ; МТ; МКЦ [с 1 установочной мерой (25...125) мм] | Поверка | Нет | 56549-14 | МК | 219
23ПВ0383 | Поверка. Микрометры гладкие МК; МЛ; МЗ; МТ; МКЦ [с 1 установочной мерой (25...125) мм] | Поверка | Нет | 56549-14 | МКЦ | 219
23ПВ0383 | Поверка. Микрометры гладкие МК; МЛ; МЗ; МТ; МКЦ [с 1 установочной мерой (25...125) мм] | Поверка | Нет | 56668-14 | МК | 219
23ПВ0383 | Поверка. Микрометры гладкие МК; МЛ; МЗ; МТ; МКЦ [с 1 установочной мерой (25...125) мм] | Поверка | Нет | 339-00 | МТ (КИ) | 219
23ПВ0383 | Поверка. Микрометры гладкие МК; МЛ; МЗ; МТ; МКЦ [с 1 установочной мерой (25...125) мм] | Поверка | Нет | 30740-12 | 389 (Mitutoyo) | 219
23ПВ0383 | Поверка. Микрометры гладкие МК; МЛ; МЗ; МТ; МКЦ [с 1 установочной мерой (25...125) мм] | Поверка | Нет | 30740-12 | 323 (Mitutoyo) | 219
23ПВ0383 | Поверка. Микрометры гладкие МК; МЛ; МЗ; МТ; МКЦ [с 1 установочной мерой (25...125) мм] | Поверка | Нет | 30740-12 | 331 (Mitutoyo) | 219
23ПВ0383 | Поверка. Микрометры гладкие МК; МЛ; МЗ; МТ; МКЦ [с 1 установочной мерой (25...125) мм] | Поверка | Нет | 30740-12 | 342 (Mitutoyo) | 219
23ПВ0383 | Поверка. Микрометры гладкие МК; МЛ; МЗ; МТ; МКЦ [с 1 установочной мерой (25...125) мм] | Поверка | Нет | 30740-12 | 369 (Mitutoyo) | 219
23ПВ0383 | Поверка. Микрометры гладкие МК; МЛ; МЗ; МТ; МКЦ [с 1 установочной мерой (25...125) мм] | Поверка | Нет | 30740-12 | 395 (Mitutoyo) | 219
23ПВ0383 | Поверка. Микрометры гладкие МК; МЛ; МЗ; МТ; МКЦ [с 1 установочной мерой (25...125) мм] | Поверка | Нет | 30740-12 | 406 (Mitutoyo) | 219
23ПВ0383 | Поверка. Микрометры гладкие МК; МЛ; МЗ; МТ; МКЦ [с 1 установочной мерой (25...125) мм] | Поверка | Нет | 30740-12 | 422 (Mitutoyo) | 219
23ПВ0383 | Поверка. Микрометры гладкие МК; МЛ; МЗ; МТ; МКЦ [с 1 установочной мерой (25...125) мм] | Поверка | Нет | 30740-12 | 293 (Mitutoyo) | 219
23ПВ0383 | Поверка. Микрометры гладкие МК; МЛ; МЗ; МТ; МКЦ [с 1 установочной мерой (25...125) мм] | Поверка | Нет | 30740-12 | 340 (Mitutoyo) | 219
23ПВ0383 | Поверка. Микрометры гладкие МК; МЛ; МЗ; МТ; МКЦ [с 1 установочной мерой (25...125) мм] | Поверка | Нет | 42934-09 | S_Mike PRO | 219
23ПВ0383 | Поверка. Микрометры гладкие МК; МЛ; МЗ; МТ; МКЦ [с 1 установочной мерой (25...125) мм] | Поверка | Нет | 32510-06 | Micron | 219
23ПВ0383 | Поверка. Микрометры гладкие МК; МЛ; МЗ; МТ; МКЦ [с 1 установочной мерой (25...125) мм] | Поверка | Нет | 61254-15 | S_Mike PRO | 219
23ПВ0384 | Поверка. Микрометры гладкие МК; МЛ; МЗ; МТ; МКЦ [с 2 установочными мерами (300...600) мм] | Поверка | Нет | 52949-13 | МК (Тулз) | 496
23ПВ0384 | Поверка. Микрометры гладкие МК; МЛ; МЗ; МТ; МКЦ [с 2 установочными мерами (300...600) мм] | Поверка | Нет | 52949-13 | МЗ (Тулз) | 496
23ПВ0384 | Поверка. Микрометры гладкие МК; МЛ; МЗ; МТ; МКЦ [с 2 установочными мерами (300...600) мм] | Поверка | Нет | 52949-13 | МКПр (Тулз) | 496
23ПВ0384 | Поверка. Микрометры гладкие МК; МЛ; МЗ; МТ; МКЦ [с 2 установочными мерами (300...600) мм] | Поверка | Нет | 52949-13 | МКб (Тулз) | 496
23ПВ0384 | Поверка. Микрометры гладкие МК; МЛ; МЗ; МТ; МКЦ [с 2 установочными мерами (300...600) мм] | Поверка | Нет | 35970-07 | МК (КИ) | 496
23ПВ0384 | Поверка. Микрометры гладкие МК; МЛ; МЗ; МТ; МКЦ [с 2 установочными мерами (300...600) мм] | Поверка | Нет | 50593-12 | МК (ЧИЗ) | 496
23ПВ0384 | Поверка. Микрометры гладкие МК; МЛ; МЗ; МТ; МКЦ [с 2 установочными мерами (300...600) мм] | Поверка | Нет | 29768-05 | МК400 (ЧИЗ) | 496
23ПВ0384 | Поверка. Микрометры гладкие МК; МЛ; МЗ; МТ; МКЦ [с 2 установочными мерами (300...600) мм] | Поверка | Нет | 29768-05 | МК500 (ЧИЗ) | 496
23ПВ0384 | Поверка. Микрометры гладкие МК; МЛ; МЗ; МТ; МКЦ [с 2 установочными мерами (300...600) мм] | Поверка | Нет | 29768-05 | МК600 (ЧИЗ) | 496
23ПВ0384 | Поверка. Микрометры гладкие МК; МЛ; МЗ; МТ; МКЦ [с 2 установочными мерами (300...600) мм] | Поверка | Нет | 16492-97 | МК400 (КИ) | 496
23ПВ0384 | Поверка. Микрометры гладкие МК; МЛ; МЗ; МТ; МКЦ [с 2 установочными мерами (300...600) мм] | Поверка | Нет | 16492-97 | МК500 (КИ) | 496
23ПВ0384 | Поверка. Микрометры гладкие МК; МЛ; МЗ; МТ; МКЦ [с 2 установочными мерами (300...600) мм] | Поверка | Нет | 16492-97 | МК600 (КИ) | 496
23ПВ0384 | Поверка. Микрометры гладкие МК; МЛ; МЗ; МТ; МКЦ [с 2 установочными мерами (300...600) мм] | Поверка | Нет | 51486-12 | МК400 (Крин) | 496
23ПВ0384 | Поверка. Микрометры гладкие МК; МЛ; МЗ; МТ; МКЦ [с 2 установочными мерами (300...600) мм] | Поверка | Нет | 51486-12 | МК500 (Крин) | 496
23ПВ0384 | Поверка. Микрометры гладкие МК; МЛ; МЗ; МТ; МКЦ [с 2 установочными мерами (300...600) мм] | Поверка | Нет | 51486-12 | МК600 (Крин) | 496
23ПВ0384 | Поверка. Микрометры гладкие МК; МЛ; МЗ; МТ; МКЦ [с 2 установочными мерами (300...600) мм] | Поверка | Нет | 32166-11 | МК МИКРОТЕХ | 496
23ПВ0384 | Поверка. Микрометры гладкие МК; МЛ; МЗ; МТ; МКЦ [с 2 установочными мерами (300...600) мм] | Поверка | Нет | 32166-11 | МКЦ МИКРОТЕХ | 496
23ПВ0384 | Поверка. Микрометры гладкие МК; МЛ; МЗ; МТ; МКЦ [с 2 установочными мерами (300...600) мм] | Поверка | Нет | 54224-13 | МК (Туламаш) | 496
23ПВ0384 | Поверка. Микрометры гладкие МК; МЛ; МЗ; МТ; МКЦ [с 2 установочными мерами (300...600) мм] | Поверка | Нет | 54224-13 | МКЦ (Туламаш) | 496
23ПВ0384 | Поверка. Микрометры гладкие МК; МЛ; МЗ; МТ; МКЦ [с 2 установочными мерами (300...600) мм] | Поверка | Нет | 23527-02 | 44061 (Metrica) | 496
23ПВ0384 | Поверка. Микрометры гладкие МК; МЛ; МЗ; МТ; МКЦ [с 2 установочными мерами (300...600) мм] | Поверка | Нет | 23527-02 | 44040 (Metrica) | 496
23ПВ0384 | Поверка. Микрометры гладкие МК; МЛ; МЗ; МТ; МКЦ [с 2 установочными мерами (300...600) мм] | Поверка | Нет | 23527-02 | 44202 (Metrica) | 496
23ПВ0384 | Поверка. Микрометры гладкие МК; МЛ; МЗ; МТ; МКЦ [с 2 установочными мерами (300...600) мм] | Поверка | Нет | 25161-03 | МК (Тулз) | 496
23ПВ0384 | Поверка. Микрометры гладкие МК; МЛ; МЗ; МТ; МКЦ [с 2 установочными мерами (300...600) мм] | Поверка | Нет | 25161-03 | МКН (Тулз) | 496
23ПВ0384 | Поверка. Микрометры гладкие МК; МЛ; МЗ; МТ; МКЦ [с 2 установочными мерами (300...600) мм] | Поверка | Нет | 25161-03 | МКЦ (Тулз) | 496
23ПВ0384 | Поверка. Микрометры гладкие МК; МЛ; МЗ; МТ; МКЦ [с 2 установочными мерами (300...600) мм] | Поверка | Нет | 25161-03 | МКДЗ (Тулз) | 496
23ПВ0384 | Поверка. Микрометры гладкие МК; МЛ; МЗ; МТ; МКЦ [с 2 установочными мерами (300...600) мм] | Поверка | Нет | 30741-05 | 103 (Mitutoyo) | 496
23ПВ0384 | Поверка. Микрометры гладкие МК; МЛ; МЗ; МТ; МКЦ [с 2 установочными мерами (300...600) мм] | Поверка | Нет | 30741-05 | 104 (Mitutoyo) | 496
23ПВ0384 | Поверка. Микрометры гладкие МК; МЛ; МЗ; МТ; МКЦ [с 2 установочными мерами (300...600) мм] | Поверка | Нет | 30741-05 | 105 (Mitutoyo) | 496
23ПВ0384 | Поверка. Микрометры гладкие МК; МЛ; МЗ; МТ; МКЦ [с 2 установочными мерами (300...600) мм] | Поверка | Нет | 25160-03 | МК (Тулз) | 496
23ПВ0384 | Поверка. Микрометры гладкие МК; МЛ; МЗ; МТ; МКЦ [с 2 установочными мерами (300...600) мм] | Поверка | Нет | 25160-03 | МКМ (Тулз) | 496
23ПВ0384 | Поверка. Микрометры гладкие МК; МЛ; МЗ; МТ; МКЦ [с 2 установочными мерами (300...600) мм] | Поверка | Нет | 25160-03 | МКЦ (Тулз) | 496
23ПВ0384 | Поверка. Микрометры гладкие МК; МЛ; МЗ; МТ; МКЦ [с 2 установочными мерами (300...600) мм] | Поверка | Нет | 29460-10 | МК (КИ) | 496
23ПВ0384 | Поверка. Микрометры гладкие МК; МЛ; МЗ; МТ; МКЦ [с 2 установочными мерами (300...600) мм] | Поверка | Нет | 50855-12 | МК Micron | 496
23ПВ0384 | Поверка. Микрометры гладкие МК; МЛ; МЗ; МТ; МКЦ [с 2 установочными мерами (300...600) мм] | Поверка | Нет | 50855-12 | МКЦ Micron | 496
23ПВ0384 | Поверка. Микрометры гладкие МК; МЛ; МЗ; МТ; МКЦ [с 2 установочными мерами (300...600) мм] | Поверка | Нет | 30741-12 | 103 (Mitutoyo) | 496
23ПВ0384 | Поверка. Микрометры гладкие МК; МЛ; МЗ; МТ; МКЦ [с 2 установочными мерами (300...600) мм] | Поверка | Нет | 30741-12 | 104 (Mitutoyo) | 496
23ПВ0384 | Поверка. Микрометры гладкие МК; МЛ; МЗ; МТ; МКЦ [с 2 установочными мерами (300...600) мм] | Поверка | Нет | 30741-12 | 105 (Mitutoyo) | 496
23ПВ0384 | Поверка. Микрометры гладкие МК; МЛ; МЗ; МТ; МКЦ [с 2 установочными мерами (300...600) мм] | Поверка | Нет | 54112-13 | Micromar 40AG | 496
23ПВ0384 | Поверка. Микрометры гладкие МК; МЛ; МЗ; МТ; МКЦ [с 2 установочными мерами (300...600) мм] | Поверка | Нет | 54112-13 | Micromar 40W | 496
23ПВ0384 | Поверка. Микрометры гладкие МК; МЛ; МЗ; МТ; МКЦ [с 2 установочными мерами (300...600) мм] | Поверка | Нет | 287-88 | М.022 | 496
23ПВ0384 | Поверка. Микрометры гладкие МК; МЛ; МЗ; МТ; МКЦ [с 2 установочными мерами (300...600) мм] | Поверка | Нет | 287-91 | 210211 | 496
23ПВ0384 | Поверка. Микрометры гладкие МК; МЛ; МЗ; МТ; МКЦ [с 2 установочными мерами (300...600) мм] | Поверка | Нет | 287-91 | 210221 | 496
23ПВ0384 | Поверка. Микрометры гладкие МК; МЛ; МЗ; МТ; МКЦ [с 2 установочными мерами (300...600) мм] | Поверка | Нет | 287-91 | 210212 | 496
23ПВ0384 | Поверка. Микрометры гладкие МК; МЛ; МЗ; МТ; МКЦ [с 2 установочными мерами (300...600) мм] | Поверка | Нет | 287-91 | 210222 | 496
23ПВ0384 | Поверка. Микрометры гладкие МК; МЛ; МЗ; МТ; МКЦ [с 2 установочными мерами (300...600) мм] | Поверка | Нет | 287-91 | 210213 | 496
23ПВ0384 | Поверка. Микрометры гладкие МК; МЛ; МЗ; МТ; МКЦ [с 2 установочными мерами (300...600) мм] | Поверка | Нет | 287-91 | 210223 | 496
23ПВ0384 | Поверка. Микрометры гладкие МК; МЛ; МЗ; МТ; МКЦ [с 2 установочными мерами (300...600) мм] | Поверка | Нет | 287-91 | 210214 | 496
23ПВ0384 | Поверка. Микрометры гладкие МК; МЛ; МЗ; МТ; МКЦ [с 2 установочными мерами (300...600) мм] | Поверка | Нет | 287-91 | 210224 | 496
23ПВ0384 | Поверка. Микрометры гладкие МК; МЛ; МЗ; МТ; МКЦ [с 2 установочными мерами (300...600) мм] | Поверка | Нет | 287-90 | М.022 | 496
23ПВ0384 | Поверка. Микрометры гладкие МК; МЛ; МЗ; МТ; МКЦ [с 2 установочными мерами (300...600) мм] | Поверка | Нет | 54206-13 | МКД17 (Тулз) | 496
23ПВ0384 | Поверка. Микрометры гладкие МК; МЛ; МЗ; МТ; МКЦ [с 2 установочными мерами (300...600) мм] | Поверка | Нет | 54206-13 | МКД15 (Тулз) | 496
23ПВ0384 | Поверка. Микрометры гладкие МК; МЛ; МЗ; МТ; МКЦ [с 2 установочными мерами (300...600) мм] | Поверка | Нет | 56549-14 | МК | 496
23ПВ0384 | Поверка. Микрометры гладкие МК; МЛ; МЗ; МТ; МКЦ [с 2 установочными мерами (300...600) мм] | Поверка | Нет | 56668-14 | МК | 496
23ПВ0384 | Поверка. Микрометры гладкие МК; МЛ; МЗ; МТ; МКЦ [с 2 установочными мерами (300...600) мм] | Поверка | Нет | 339-00 | МТ (КИ) | 496
23ПВ0384 | Поверка. Микрометры гладкие МК; МЛ; МЗ; МТ; МКЦ [с 2 установочными мерами (300...600) мм] | Поверка | Нет | 30740-12 | 293 (Mitutoyo) | 496
23ПВ0384 | Поверка. Микрометры гладкие МК; МЛ; МЗ; МТ; МКЦ [с 2 установочными мерами (300...600) мм] | Поверка | Нет | 30740-12 | 340 (Mitutoyo) | 496
23ПВ0385 | Поверка. Микрометры гладкие МК; МЛ; МЗ; МТ; МКЦ [св. 600 мм с установочными мерами] | Поверка | Нет | 52949-13 | МК (Тулз) | 1442
23ПВ0385 | Поверка. Микрометры гладкие МК; МЛ; МЗ; МТ; МКЦ [св. 600 мм с установочными мерами] | Поверка | Нет | 52949-13 | МЗ (Тулз) | 1442
23ПВ0385 | Поверка. Микрометры гладкие МК; МЛ; МЗ; МТ; МКЦ [св. 600 мм с установочными мерами] | Поверка | Нет | 52949-13 | МКПр (Тулз) | 1442
23ПВ0385 | Поверка. Микрометры гладкие МК; МЛ; МЗ; МТ; МКЦ [св. 600 мм с установочными мерами] | Поверка | Нет | 52949-13 | МКб (Тулз) | 1442
23ПВ0385 | Поверка. Микрометры гладкие МК; МЛ; МЗ; МТ; МКЦ [св. 600 мм с установочными мерами] | Поверка | Нет | 32166-11 | МК МИКРОТЕХ | 1442
23ПВ0385 | Поверка. Микрометры гладкие МК; МЛ; МЗ; МТ; МКЦ [св. 600 мм с установочными мерами] | Поверка | Нет | 32166-11 | МКЦ МИКРОТЕХ | 1442
23ПВ0385 | Поверка. Микрометры гладкие МК; МЛ; МЗ; МТ; МКЦ [св. 600 мм с установочными мерами] | Поверка | Нет | 23527-02 | 44061 (Metrica) | 1442
23ПВ0385 | Поверка. Микрометры гладкие МК; МЛ; МЗ; МТ; МКЦ [св. 600 мм с установочными мерами] | Поверка | Нет | 23527-02 | 44040 (Metrica) | 1442
23ПВ0385 | Поверка. Микрометры гладкие МК; МЛ; МЗ; МТ; МКЦ [св. 600 мм с установочными мерами] | Поверка | Нет | 23527-02 | 44202 (Metrica) | 1442
23ПВ0385 | Поверка. Микрометры гладкие МК; МЛ; МЗ; МТ; МКЦ [св. 600 мм с установочными мерами] | Поверка | Нет | 25161-03 | МК (Тулз) | 1442
23ПВ0385 | Поверка. Микрометры гладкие МК; МЛ; МЗ; МТ; МКЦ [св. 600 мм с установочными мерами] | Поверка | Нет | 25161-03 | МКН (Тулз) | 1442
23ПВ0385 | Поверка. Микрометры гладкие МК; МЛ; МЗ; МТ; МКЦ [св. 600 мм с установочными мерами] | Поверка | Нет | 25161-03 | МКЦ (Тулз) | 1442
23ПВ0385 | Поверка. Микрометры гладкие МК; МЛ; МЗ; МТ; МКЦ [св. 600 мм с установочными мерами] | Поверка | Нет | 25161-03 | МКДЗ (Тулз) | 1442
23ПВ0385 | Поверка. Микрометры гладкие МК; МЛ; МЗ; МТ; МКЦ [св. 600 мм с установочными мерами] | Поверка | Нет | 30741-05 | 104 (Mitutoyo) | 1442
23ПВ0385 | Поверка. Микрометры гладкие МК; МЛ; МЗ; МТ; МКЦ [св. 600 мм с установочными мерами] | Поверка | Нет | 30741-05 | 105 (Mitutoyo) | 1442
23ПВ0385 | Поверка. Микрометры гладкие МК; МЛ; МЗ; МТ; МКЦ [св. 600 мм с установочными мерами] | Поверка | Нет | 25160-03 | МКМ (Тулз) | 1442
23ПВ0385 | Поверка. Микрометры гладкие МК; МЛ; МЗ; МТ; МКЦ [св. 600 мм с установочными мерами] | Поверка | Нет | 25160-03 | МКМ (Тулз) | 1442
23ПВ0385 | Поверка. Микрометры гладкие МК; МЛ; МЗ; МТ; МКЦ [св. 600 мм с установочными мерами] | Поверка | Нет | 25160-03 | МКЦ (Тулз) | 1442
23ПВ0385 | Поверка. Микрометры гладкие МК; МЛ; МЗ; МТ; МКЦ [св. 600 мм с установочными мерами] | Поверка | Нет | 29460-10 | МК (КИ) | 1442
23ПВ0385 | Поверка. Микрометры гладкие МК; МЛ; МЗ; МТ; МКЦ [св. 600 мм с установочными мерами] | Поверка | Нет | 30741-12 | 104 (Mitutoyo) | 1442
23ПВ0385 | Поверка. Микрометры гладкие МК; МЛ; МЗ; МТ; МКЦ [св. 600 мм с установочными мерами] | Поверка | Нет | 30741-12 | 105 (Mitutoyo) | 1442
23ПВ0385 | Поверка. Микрометры гладкие МК; МЛ; МЗ; МТ; МКЦ [св. 600 мм с установочными мерами] | Поверка | Нет | 54112-13 | Micromar 40W | 1442
23ПВ0385 | Поверка. Микрометры гладкие МК; МЛ; МЗ; МТ; МКЦ [св. 600 мм с установочными мерами] | Поверка | Нет | 287-88 | М.022 | 1442
23ПВ0385 | Поверка. Микрометры гладкие МК; МЛ; МЗ; МТ; МКЦ [св. 600 мм с установочными мерами] | Поверка | Нет | 287-91 | 210211 | 1442
23ПВ0385 | Поверка. Микрометры гладкие МК; МЛ; МЗ; МТ; МКЦ [св. 600 мм с установочными мерами] | Поверка | Нет | 287-91 | 210221 | 1442
23ПВ0385 | Поверка. Микрометры гладкие МК; МЛ; МЗ; МТ; МКЦ [св. 600 мм с установочными мерами] | Поверка | Нет | 287-91 | 210212 | 1442
23ПВ0385 | Поверка. Микрометры гладкие МК; МЛ; МЗ; МТ; МКЦ [св. 600 мм с установочными мерами] | Поверка | Нет | 287-91 | 210222 | 1442
23ПВ0385 | Поверка. Микрометры гладкие МК; МЛ; МЗ; МТ; МКЦ [св. 600 мм с установочными мерами] | Поверка | Нет | 287-91 | 210213 | 1442
23ПВ0385 | Поверка. Микрометры гладкие МК; МЛ; МЗ; МТ; МКЦ [св. 600 мм с установочными мерами] | Поверка | Нет | 287-91 | 210223 | 1442
23ПВ0385 | Поверка. Микрометры гладкие МК; МЛ; МЗ; МТ; МКЦ [св. 600 мм с установочными мерами] | Поверка | Нет | 287-91 | 210214 | 1442
23ПВ0385 | Поверка. Микрометры гладкие МК; МЛ; МЗ; МТ; МКЦ [св. 600 мм с установочными мерами] | Поверка | Нет | 287-91 | 210224 | 1442
23ПВ0385 | Поверка. Микрометры гладкие МК; МЛ; МЗ; МТ; МКЦ [св. 600 мм с установочными мерами] | Поверка | Нет | 287-90 | М.022 | 1442
23ПВ0385 | Поверка. Микрометры гладкие МК; МЛ; МЗ; МТ; МКЦ [св. 600 мм с установочными мерами] | Поверка | Нет | 32509-06 | МКН (КИ) | 1442
23ПВ0385 | Поверка. Микрометры гладкие МК; МЛ; МЗ; МТ; МКЦ [св. 600 мм с установочными мерами] | Поверка | Нет | 32509-12 | МКН (КИ) | 1442
23ПВ0385 | Поверка. Микрометры гладкие МК; МЛ; МЗ; МТ; МКЦ [св. 600 мм с установочными мерами] | Поверка | Нет | 54206-13 | МКД17 (Тулз) | 1442
23ПВ0385 | Поверка. Микрометры гладкие МК; МЛ; МЗ; МТ; МКЦ [св. 600 мм с установочными мерами] | Поверка | Нет | 54206-13 | МКД15 (Тулз) | 1442
23ПВ0385 | Поверка. Микрометры гладкие МК; МЛ; МЗ; МТ; МКЦ [св. 600 мм с установочными мерами] | Поверка | Нет | 56668-14 | МК | 1442
23ПВ0385 | Поверка. Микрометры гладкие МК; МЛ; МЗ; МТ; МКЦ [св. 600 мм с установочными мерами] | Поверка | Нет | 339-00 | МТ (КИ) | 1442
23ПВ0385 | Поверка. Микрометры гладкие МК; МЛ; МЗ; МТ; МКЦ [св. 600 мм с установочными мерами] | Поверка | Нет | 30740-12 | 340 (Mitutoyo) | 1442
23ПВ0510 | Поверка. Микрометры окулярные винтовые МОВ | Поверка | Нет |  |  | 1348
23ПВ0386 | Поверка. Микрометры рычажные МР [с установочными мерами] | Поверка | Нет | 3862-73 | МР | 509
23ПВ0386 | Поверка. Микрометры рычажные МР [с установочными мерами] | Поверка | Нет | 11689-88 | МР (ЛИЗ) | 509
23ПВ0386 | Поверка. Микрометры рычажные МР [с установочными мерами] | Поверка | Нет | 32883-15 | МР 510 | 509
23ПВ0386 | Поверка. Микрометры рычажные МР [с установочными мерами] | Поверка | Нет | 32883-15 | МР 107 | 509
23ПВ0386 | Поверка. Микрометры рычажные МР [с установочными мерами] | Поверка | Нет | 3862-73 | МР | 509
23ПВ0386 | Поверка. Микрометры рычажные МР [с установочными мерами] | Поверка | Нет | 35558-07 | МР "Калибр" | 509
23ПВ0386 | Поверка. Микрометры рычажные МР [с установочными мерами] | Поверка | Нет | 32511-06 | Micron | 509
23ПВ0386 | Поверка. Микрометры рычажные МР [с установочными мерами] | Поверка | Нет | 49655-12 | MP Micron | 509
23ПВ0386 | Поверка. Микрометры рычажные МР [с установочными мерами] | Поверка | Нет | 53168-13 | МР; МРИ | 509
23ПВ0387 | Поверка. Микрометры рычажные МРИ [с установочными мерами] | Поверка | Да | 2051-00 | МРИ (КИ) | 509
23ПВ0387 | Поверка. Микрометры рычажные МРИ [с установочными мерами] | Поверка | Да | 11689-88 | МРП (ЛИЗ) | 509
23ПВ0387 | Поверка. Микрометры рычажные МРИ [с установочными мерами] | Поверка | Да | 43860-10 | МРИ (КИ) | 509
23ПВ0387 | Поверка. Микрометры рычажные МРИ [с установочными мерами] | Поверка | Да | 32883-06 | Mitutoyo 510 | 509
23ПВ0387 | Поверка. Микрометры рычажные МРИ [с установочными мерами] | Поверка | Да | 32883-06 | Mitutoyo 107 | 509
23ПВ0387 | Поверка. Микрометры рычажные МРИ [с установочными мерами] | Поверка | Да | 32883-06 | Mitutoyo 523 | 509
23ПВ0387 | Поверка. Микрометры рычажные МРИ [с установочными мерами] | Поверка | Да | 33317-06 | 40 F | 509
23ПВ0387 | Поверка. Микрометры рычажные МРИ [с установочными мерами] | Поверка | Да | 33317-06 | 40 FC | 509
23ПВ0387 | Поверка. Микрометры рычажные МРИ [с установочными мерами] | Поверка | Да | 33317-06 | 40 T | 509
23ПВ0387 | Поверка. Микрометры рычажные МРИ [с установочными мерами] | Поверка | Да | 33317-06 | 40 TS | 509
23ПВ0389 | Поверка. Микрометры со вставками МВМ [0...25 мм] | Поверка | Нет | 438-05 | МВМ (КИ) | 1409
23ПВ0389 | Поверка. Микрометры со вставками МВМ [0...25 мм] | Поверка | Нет | 438-05 | МВП (КИ) | 1409
23ПВ0389 | Поверка. Микрометры со вставками МВМ [0...25 мм] | Поверка | Нет | 36985-08 | МВМ (ЧИЗ) | 1409
23ПВ0389 | Поверка. Микрометры со вставками МВМ [0...25 мм] | Поверка | Нет | 36985-08 | МВМ (ЧИЗ) | 1409
23ПВ0389 | Поверка. Микрометры со вставками МВМ [0...25 мм] | Поверка | Нет | 438-00 | МВМ (КИ) | 1409
23ПВ0389 | Поверка. Микрометры со вставками МВМ [0...25 мм] | Поверка | Нет | 438-00 | МВП (КИ) | 1409
23ПВ0388 | Поверка. Микрометры со вставками МВМ [200...350 мм] | Поверка | Нет | 438-05 | МВМ (КИ) | 713
23ПВ0388 | Поверка. Микрометры со вставками МВМ [200...350 мм] | Поверка | Нет | 36985-08 | МВМ (ЧИЗ) | 713
23ПВ0388 | Поверка. Микрометры со вставками МВМ [200...350 мм] | Поверка | Нет | 438-00 | МВМ (КИ) | 713
23ПВ0390 | Поверка. Микрометры со вставками МВМ [25...50 мм] | Поверка | Нет | 438-05 | МВМ (КИ) | 1396
23ПВ0390 | Поверка. Микрометры со вставками МВМ [25...50 мм] | Поверка | Нет | 36985-08 | МВМ (ЧИЗ) | 1396
23ПВ0390 | Поверка. Микрометры со вставками МВМ [25...50 мм] | Поверка | Нет | 438-00 | МВМ (КИ) | 1396
23ПВ0391 | Поверка. Микрометры со вставками МВМ [50...200 мм] | Поверка | Нет | 438-05 | МВМ (КИ) | 941
23ПВ0391 | Поверка. Микрометры со вставками МВМ [50...200 мм] | Поверка | Нет | 36985-08 | МВМ (ЧИЗ) | 941
23ПВ0391 | Поверка. Микрометры со вставками МВМ [50...200 мм] | Поверка | Нет | 438-00 | МВМ (КИ) | 941
23ПВ0392 | Поверка. Микрометры цифровые 4000 | Поверка | Нет | 32911-12 | 4000 | 2924
23ПВ0393 | Поверка. Микронивелиры МН-2 | Поверка | Нет | 5494-76 | МН-2 | 816
25ПВ0396 | Поверка. Микроомметры MMR | Поверка | Нет | 29588-05 | MMR-600 | 2306
25ПВ0396 | Поверка. Микроомметры MMR | Поверка | Нет | 29588-05 | MMR-610 | 2306
25ПВ0396 | Поверка. Микроомметры MMR | Поверка | Нет | 44093-10 | MMR-620 | 2306
25ПВ0396 | Поверка. Микроомметры MMR | Поверка | Нет | 44093-10 | MMR-630 | 2306
25ПВ0375 | Поверка. Микроомметры РЕТ-МОМ, ПТФ-1 | Поверка | Нет | 34917-07 | РЕТ-МОМ | 889
25ПВ0375 | Поверка. Микроомметры РЕТ-МОМ, ПТФ-1 | Поверка | Нет | 40520-09 | ПТФ-1 | 889
25ПВ0193 | Поверка. Микроомметры, омметры, миллиомметры | Поверка | Нет | 21181-01 | GOM-801G | 3167
25ПВ0193 | Поверка. Микроомметры, омметры, миллиомметры | Поверка | Нет | 26724-04 | GOM-802 | 3167
25ПВ0193 | Поверка. Микроомметры, омметры, миллиомметры | Поверка | Нет | 28571-07 | С.А 10 | 3167
25ПВ0193 | Поверка. Микроомметры, омметры, миллиомметры | Поверка | Нет | 28571-07 | С.А 6250 | 3167
25ПВ0193 | Поверка. Микроомметры, омметры, миллиомметры | Поверка | Нет | 51427-12 | С.А 6240 | 3167
25ПВ0193 | Поверка. Микроомметры, омметры, миллиомметры | Поверка | Нет | 51427-12 | С.А 6292 | 3167
25ПВ0193 | Поверка. Микроомметры, омметры, миллиомметры | Поверка | Нет | 58471-14 | ПФИ24-10Р | 3167
25ПВ0193 | Поверка. Микроомметры, омметры, миллиомметры | Поверка | Нет | 51888-12 | МИКО-2.3 | 3167
25ПВ0193 | Поверка. Микроомметры, омметры, миллиомметры | Поверка | Нет | 20174-11 | ИКС-5 | 3167
25ПВ0193 | Поверка. Микроомметры, омметры, миллиомметры | Поверка | Нет | 37381-08 | МИКО-1 | 3167
25ПВ0193 | Поверка. Микроомметры, омметры, миллиомметры | Поверка | Нет | 52692-13 | М4104 | 3167
25ПВ0193 | Поверка. Микроомметры, омметры, миллиомметры | Поверка | Нет | 55004-13 | МИКО-7 | 3167
25ПВ0193 | Поверка. Микроомметры, омметры, миллиомметры | Поверка | Нет | 40519-09 | МКИ-200 | 3167
25ПВ0193 | Поверка. Микроомметры, омметры, миллиомметры | Поверка | Нет | 40519-09 | МКИ-600 | 3167
25ПВ0193 | Поверка. Микроомметры, омметры, миллиомметры | Поверка | Нет | 17843-08 | БСЗ-010 | 3167
25ПВ0193 | Поверка. Микроомметры, омметры, миллиомметры | Поверка | Нет | 24970-03 | E6-25 | 3167
25ПВ0193 | Поверка. Микроомметры, омметры, миллиомметры | Поверка | Нет | 35882-07 | ВИТОК | 3167
25ПВ0193 | Поверка. Микроомметры, омметры, миллиомметры | Поверка | Нет | 44225-10 | ЦС4105 | 3167
25ПВ0193 | Поверка. Микроомметры, омметры, миллиомметры | Поверка | Нет | 54756-13 | ТС | 3167
25ПВ0193 | Поверка. Микроомметры, омметры, миллиомметры | Поверка | Нет | 30812-05 | MOM200A | 3167
25ПВ0193 | Поверка. Микроомметры, омметры, миллиомметры | Поверка | Нет | 30812-05 | MJLNER200 | 3167
25ПВ0193 | Поверка. Микроомметры, омметры, миллиомметры | Поверка | Нет | 30812-05 | MOM690 | 3167
25ПВ0193 | Поверка. Микроомметры, омметры, миллиомметры | Поверка | Нет | 52738-13 | DLRO | 3167
25ПВ0193 | Поверка. Микроомметры, омметры, миллиомметры | Поверка | Нет | 32730-06 | DLRO | 3167
25ПВ0193 | Поверка. Микроомметры, омметры, миллиомметры | Поверка | Нет | 31328-06 | SEW 4137 mO | 3167
25ПВ0193 | Поверка. Микроомметры, омметры, миллиомметры | Поверка | Нет | 23586-07 | МЭН-3 | 3167
25ПВ0193 | Поверка. Микроомметры, омметры, миллиомметры | Поверка | Нет | 67447-17 | Микромиллиомметры ИКС-1А | 3167
25ПВ0193 | Поверка. Микроомметры, омметры, миллиомметры | Поверка | Нет | 67447-17 | ИКС-1А | 3167
23ПВ0394 | Поверка. Микроскопы видеоизмерительные | Поверка | Да | 39844-08 | MM 320 | 14635
23ПВ0395 | Поверка. Микроскопы отсчетные | Поверка | Нет | 459-50 | МПБ-2 | 258
23ПВ0395 | Поверка. Микроскопы отсчетные | Поверка | Нет | 12045-89 | МПБ-3 | 258
23ПВ0395 | Поверка. Микроскопы отсчетные | Поверка | Нет | 1120-57 | МПБ-2 | 258
23ПВ0396 | Поверка. Микроскопы с измерительной насадкой | Поверка | Да | 41096-09 | ML-7000 | 6888
23ПВ0396 | Поверка. Микроскопы с измерительной насадкой | Поверка | Да | 563-72 | БМИ-1 | 6888
23ПВ0396 | Поверка. Микроскопы с измерительной насадкой | Поверка | Да | 10742-03 | ИМЦЛ 150х50,Б | 6888
23ПВ0396 | Поверка. Микроскопы с измерительной насадкой | Поверка | Да | 599-63 | ММИ-1 | 6888
23ПВ0396 | Поверка. Микроскопы с измерительной насадкой | Поверка | Да | 35698-07 | ИМЦЛ 200х75,Б | 6888
23ПВ0396 | Поверка. Микроскопы с измерительной насадкой | Поверка | Да | 9404-84 | ИМЦЛ-1 | 6888
23ПВ0396 | Поверка. Микроскопы с измерительной насадкой | Поверка | Да | 4184-74 | БМИ-1Ц | 6888
23ПВ0396 | Поверка. Микроскопы с измерительной насадкой | Поверка | Да | 3705-73 | УИМ-21 | 6888
22ПВ0180 | Поверка. Микрошприцы | Поверка | Нет |  |  | 879
25ПВ0194 | Поверка. Милливольтметр В2-99 | Поверка | Нет |  |  | 2872
25ПВ0195 | Поверка. Миллиомметр Е6-18 | Поверка | Нет |  |  | 1894
24ПВ0193 | Поверка. Миографы | Поверка | Да | 39320-08 | НЕЙРО-МВП-МИКРО | 4318
24ПВ0193 | Поверка. Миографы | Поверка | Да | 32064-06 | Нейро-МВП-4 | 4318
24ПВ0193 | Поверка. Миографы | Поверка | Да | 32064-06 | Нейро-МВП-8 | 4318
24ПВ0193 | Поверка. Миографы | Поверка | Да | 32064-09 | Нейро-МВП-4 | 4318
24ПВ0193 | Поверка. Миографы | Поверка | Да | 32064-09 | Нейро-МВП-8 | 4318
24ПВ0193 | Поверка. Миографы | Поверка | Да | 49811-12 | Нейро-МВП-5 | 4318
24ПВ0193 | Поверка. Миографы | Поверка | Да | 49811-12 | Нейро-МВП-5/2 | 4318
24ПВ0193 | Поверка. Миографы | Поверка | Да | 17128-98 | НМА-4-01 "Нейромиан" | 4318
24ПВ0193 | Поверка. Миографы | Поверка | Да | 17128-11 | НМА-4-01 "Нейромиан" | 4318
24ПВ0193 | Поверка. Миографы | Поверка | Да | 33189-08 | НЕЙРО-ЭМГ-Микро-2 | 4318
24ПВ0193 | Поверка. Миографы | Поверка | Да | 33189-08 | НЕЙРО-ЭМГ-Микро-4 | 4318
25ПВ0408 | Поверка. Модули аналогового ввода | Поверка | Нет | 51291-12 | МВ110-224.8А | 5079
25ПВ0196 | Поверка. Модули аналогового ввода МВ110-224.8А | Поверка | Нет |  |  | 5283
20ПВ0256 | Поверка. Модули давления эталонные Метран-518 | Поверка | Нет |  |  | 4509
24ПВ0194 | Поверка. Мониторы реанимационные | Поверка | Да | 57607-14 | Nellcor Bedside SpO2 | 3751
24ПВ0194 | Поверка. Мониторы реанимационные | Поверка | Да | 17310-98 | МАР-01-КАРДЕКС | 3751
24ПВ0194 | Поверка. Мониторы реанимационные | Поверка | Да | 19265-00 | МПР5-02-Тритон | 3751
24ПВ0194 | Поверка. Мониторы реанимационные | Поверка | Да | 19265-10 | МПР5-02-Тритон | 3751
24ПВ0194 | Поверка. Мониторы реанимационные | Поверка | Да | 20591-07 | МПК-01-"Аксион" | 3751
24ПВ0194 | Поверка. Мониторы реанимационные | Поверка | Да | 20778-06 | МПР-01-"Тритон" | 3751
24ПВ0194 | Поверка. Мониторы реанимационные | Поверка | Да | 21549-01 | Cardiocap 5 | 3751
24ПВ0194 | Поверка. Мониторы реанимационные | Поверка | Да | 22770-02 | МАИТ-01 "Данко" | 3751
24ПВ0194 | Поверка. Мониторы реанимационные | Поверка | Да | 23470-02 | МИТАР-01-"Р-Д" | 3751
24ПВ0194 | Поверка. Мониторы реанимационные | Поверка | Да | 24613-10 | МАР-02-"КАРДЕКС" | 3751
24ПВ0194 | Поверка. Мониторы реанимационные | Поверка | Да | 25005-08 | МПР6-03-"Тритон" | 3751
24ПВ0194 | Поверка. Мониторы реанимационные | Поверка | Да | 26888-09 | ММК-Альтон | 3751
24ПВ0194 | Поверка. Мониторы реанимационные | Поверка | Да | 38255-08 | Infinity Kappa | 3751
24ПВ0194 | Поверка. Мониторы реанимационные | Поверка | Да | 38255-08 | Infinity Gamma | 3751
24ПВ0194 | Поверка. Мониторы реанимационные | Поверка | Да | 38255-08 | Infinity Gamma XL | 3751
24ПВ0194 | Поверка. Мониторы реанимационные | Поверка | Да | 38255-08 | Infinity Gamma XXL | 3751
24ПВ0194 | Поверка. Мониторы реанимационные | Поверка | Да | 38255-08 | Infinity Delta | 3751
24ПВ0194 | Поверка. Мониторы реанимационные | Поверка | Да | 38255-08 | Infinity Delta XL | 3751
24ПВ0194 | Поверка. Мониторы реанимационные | Поверка | Да | 38255-08 | Infinity Vista | 3751
24ПВ0194 | Поверка. Мониторы реанимационные | Поверка | Да | 38255-08 | Infinity Vista XL | 3751
24ПВ0194 | Поверка. Мониторы реанимационные | Поверка | Да | 39417-08 | PM-8 | 3751
24ПВ0194 | Поверка. Мониторы реанимационные | Поверка | Да | 39417-08 | PM-12 | 3751
24ПВ0194 | Поверка. Мониторы реанимационные | Поверка | Да | 39417-08 | LMC-5000 | 3751
24ПВ0194 | Поверка. Мониторы реанимационные | Поверка | Да | 41298-09 | МАИТ-02 Данко | 3751
24ПВ0194 | Поверка. Мониторы реанимационные | Поверка | Да | 41642-09 | МПР6-03-"ТРИТОН" | 3751
24ПВ0194 | Поверка. Мониторы реанимационные | Поверка | Да | 41642-14 | МПР6-03-"Тритон" | 3751
24ПВ0194 | Поверка. Мониторы реанимационные | Поверка | Да | 41833-09 | DASH 3000 | 3751
24ПВ0194 | Поверка. Мониторы реанимационные | Поверка | Да | 41833-09 | DASH 4000 | 3751
24ПВ0194 | Поверка. Мониторы реанимационные | Поверка | Да | 41833-09 | DASH 5000 | 3751
24ПВ0194 | Поверка. Мониторы реанимационные | Поверка | Да | 42718-09 | ЮМ 300 | 3751
24ПВ0194 | Поверка. Мониторы реанимационные | Поверка | Да | 43717-10 | МАРГ 10-01 МИКРОЛЮКС | 3751
24ПВ0194 | Поверка. Мониторы реанимационные | Поверка | Да | 44406-10 | IntelliVue X2 | 3751
24ПВ0194 | Поверка. Мониторы реанимационные | Поверка | Да | 44406-10 | IntelliVue MP2 | 3751
24ПВ0194 | Поверка. Мониторы реанимационные | Поверка | Да | 44406-10 | IntelliVue MP5 | 3751
24ПВ0194 | Поверка. Мониторы реанимационные | Поверка | Да | 44406-10 | IntelliVue MP5T | 3751
24ПВ0194 | Поверка. Мониторы реанимационные | Поверка | Да | 44406-10 | IntelliVue MP20 | 3751
24ПВ0194 | Поверка. Мониторы реанимационные | Поверка | Да | 44406-10 | IntelliVue MP20 junior | 3751
24ПВ0194 | Поверка. Мониторы реанимационные | Поверка | Да | 44406-10 | IntelliVue MP30 | 3751
24ПВ0194 | Поверка. Мониторы реанимационные | Поверка | Да | 44406-10 | IntelliVue MP40 | 3751
24ПВ0194 | Поверка. Мониторы реанимационные | Поверка | Да | 44406-10 | IntelliVue MP50 | 3751
24ПВ0194 | Поверка. Мониторы реанимационные | Поверка | Да | 44406-10 | IntelliVue MP60 | 3751
24ПВ0194 | Поверка. Мониторы реанимационные | Поверка | Да | 44406-10 | IntelliVue MP70 | 3751
24ПВ0194 | Поверка. Мониторы реанимационные | Поверка | Да | 44406-10 | IntelliVue MP80 | 3751
24ПВ0194 | Поверка. Мониторы реанимационные | Поверка | Да | 44406-10 | IntelliVue MP90 | 3751
24ПВ0194 | Поверка. Мониторы реанимационные | Поверка | Да | 44877-10 | Vitalogik 4000 | 3751
24ПВ0194 | Поверка. Мониторы реанимационные | Поверка | Да | 44877-10 | Vitalogik 4500 | 3751
24ПВ0194 | Поверка. Мониторы реанимационные | Поверка | Да | 45068-10 | BSM-4101K | 3751
24ПВ0194 | Поверка. Мониторы реанимационные | Поверка | Да | 45068-10 | BSM-4103K | 3751
24ПВ0194 | Поверка. Мониторы реанимационные | Поверка | Да | 45068-10 | BSM-4111K | 3751
24ПВ0194 | Поверка. Мониторы реанимационные | Поверка | Да | 45068-10 | BSM-4113K | 3751
24ПВ0194 | Поверка. Мониторы реанимационные | Поверка | Да | 45068-10 | BSM-6501K | 3751
24ПВ0194 | Поверка. Мониторы реанимационные | Поверка | Да | 45068-10 | BSM-6701K | 3751
24ПВ0194 | Поверка. Мониторы реанимационные | Поверка | Да | 45068-10 | BSM-9101K | 3751
24ПВ0194 | Поверка. Мониторы реанимационные | Поверка | Да | 45069-10 | BSM-2301K | 3751
24ПВ0194 | Поверка. Мониторы реанимационные | Поверка | Да | 45069-10 | BSM-2303K | 3751
24ПВ0194 | Поверка. Мониторы реанимационные | Поверка | Да | 45069-10 | BSM-2351K | 3751
24ПВ0194 | Поверка. Мониторы реанимационные | Поверка | Да | 45069-10 | BSM-2353K | 3751
24ПВ0194 | Поверка. Мониторы реанимационные | Поверка | Да | 46838-11 | Cardiocap 5 | 3751
24ПВ0194 | Поверка. Мониторы реанимационные | Поверка | Да | 46839-11 | Solar 8000i | 3751
24ПВ0194 | Поверка. Мониторы реанимационные | Поверка | Да | 46914-11 | MEC 1200 | 3751
24ПВ0194 | Поверка. Мониторы реанимационные | Поверка | Да | 46914-11 | PM 9000 | 3751
24ПВ0194 | Поверка. Мониторы реанимационные | Поверка | Да | 48862-12 | B30 | 3751
24ПВ0194 | Поверка. Мониторы реанимационные | Поверка | Да | 48863-12 | DASH 2500 | 3751
24ПВ0194 | Поверка. Мониторы реанимационные | Поверка | Да | 49367-12 | CARESCAPE B650 | 3751
24ПВ0194 | Поверка. Мониторы реанимационные | Поверка | Да | 49957-12 | Rochen Solvo S 1000 | 3751
24ПВ0194 | Поверка. Мониторы реанимационные | Поверка | Да | 49957-12 | Rochen Solvo R 2000 | 3751
24ПВ0194 | Поверка. Мониторы реанимационные | Поверка | Да | 49957-12 | Rochen Solvo M 3000 | 3751
24ПВ0194 | Поверка. Мониторы реанимационные | Поверка | Да | 51008-12 | Beneview T5 | 3751
24ПВ0194 | Поверка. Мониторы реанимационные | Поверка | Да | 51008-12 | Beneview T8 | 3751
24ПВ0194 | Поверка. Мониторы реанимационные | Поверка | Да | 51043-12 | Сторм-5500 | 3751
24ПВ0194 | Поверка. Мониторы реанимационные | Поверка | Да | 51043-12 | Сторм-5800 | 3751
24ПВ0194 | Поверка. Мониторы реанимационные | Поверка | Да | 51044-12 | Сторм-5600 | 3751
24ПВ0194 | Поверка. Мониторы реанимационные | Поверка | Да | 51044-12 | Сторм-5900 | 3751
24ПВ0194 | Поверка. Мониторы реанимационные | Поверка | Да | 51054-12 | iPM-9800 | 3751
24ПВ0194 | Поверка. Мониторы реанимационные | Поверка | Да | 51054-12 | PM-7000 | 3751
24ПВ0194 | Поверка. Мониторы реанимационные | Поверка | Да | 51054-12 | PM-8000 Express | 3751
24ПВ0194 | Поверка. Мониторы реанимационные | Поверка | Да | 51054-12 | PM-9000 Express | 3751
24ПВ0194 | Поверка. Мониторы реанимационные | Поверка | Да | 51055-12 | MEC-1000 | 3751
24ПВ0194 | Поверка. Мониторы реанимационные | Поверка | Да | 51055-12 | MEC-1200 | 3751
24ПВ0194 | Поверка. Мониторы реанимационные | Поверка | Да | 51055-12 | MEC-2000 | 3751
24ПВ0194 | Поверка. Мониторы реанимационные | Поверка | Да | 51707-12 | STAR 8000A | 3751
24ПВ0194 | Поверка. Мониторы реанимационные | Поверка | Да | 51707-12 | STAR 8000B | 3751
24ПВ0194 | Поверка. Мониторы реанимационные | Поверка | Да | 51707-12 | STAR 8000C | 3751
24ПВ0194 | Поверка. Мониторы реанимационные | Поверка | Да | 51707-12 | STAR 8000D | 3751
24ПВ0194 | Поверка. Мониторы реанимационные | Поверка | Да | 52664-13 | МПТ-01-"Медплант" | 3751
24ПВ0194 | Поверка. Мониторы реанимационные | Поверка | Да | 52688-13 | iPM8 | 3751
24ПВ0194 | Поверка. Мониторы реанимационные | Поверка | Да | 52688-13 | iPM10 | 3751
24ПВ0194 | Поверка. Мониторы реанимационные | Поверка | Да | 52688-13 | iPM12 | 3751
24ПВ0194 | Поверка. Мониторы реанимационные | Поверка | Да | 52689-13 | iMEC8 | 3751
24ПВ0194 | Поверка. Мониторы реанимационные | Поверка | Да | 52689-13 | iMEC10 | 3751
24ПВ0194 | Поверка. Мониторы реанимационные | Поверка | Да | 52689-13 | iMEC12 | 3751
24ПВ0194 | Поверка. Мониторы реанимационные | Поверка | Да | 53266-13 | PROCARE B20 | 3751
24ПВ0194 | Поверка. Мониторы реанимационные | Поверка | Да | 53266-13 | PROCARE B40 | 3751
24ПВ0194 | Поверка. Мониторы реанимационные | Поверка | Да | 53292-13 | BeneHeart D3 | 3751
24ПВ0194 | Поверка. Мониторы реанимационные | Поверка | Да | 53292-13 | BeneHeart D6 | 3751
24ПВ0194 | Поверка. Мониторы реанимационные | Поверка | Да | 54761-13 | PC-900s | 3751
24ПВ0194 | Поверка. Мониторы реанимационные | Поверка | Да | 54761-13 | PC-900sn | 3751
24ПВ0194 | Поверка. Мониторы реанимационные | Поверка | Да | 54761-13 | PC-900a | 3751
24ПВ0194 | Поверка. Мониторы реанимационные | Поверка | Да | 54761-13 | PC-9000f | 3751
24ПВ0194 | Поверка. Мониторы реанимационные | Поверка | Да | 54761-13 | PC-9000b | 3751
24ПВ0194 | Поверка. Мониторы реанимационные | Поверка | Да | 55286-13 | S/5 | 3751
24ПВ0194 | Поверка. Мониторы реанимационные | Поверка | Да | 40428-09 | Симона 111 | 3751
24ПВ0194 | Поверка. Мониторы реанимационные | Поверка | Да | 22963-02 | ПБС-БОС | 3751
24ПВ0194 | Поверка. Мониторы реанимационные | Поверка | Да | 40409-09 | ПБС БОС | 3751
24ПВ0194 | Поверка. Мониторы реанимационные | Поверка | Да | 27878-04 | КАП ЦГосм-Глобус | 3751
24ПВ0195 | Поверка. Мониторы фетальные | Поверка | Да | 37148-08 | Sonicaid TEAM | 2101
24ПВ0195 | Поверка. Мониторы фетальные | Поверка | Да | 37148-08 | Sonicaid TEAM Duo | 2101
24ПВ0195 | Поверка. Мониторы фетальные | Поверка | Да | 37148-08 | Sonicaid TEAM IP | 2101
24ПВ0195 | Поверка. Мониторы фетальные | Поверка | Да | 37149-08 | Sonicaid FM800 | 2101
25ПВ0197 | Поверка. Мосты кабельные Р333, 334, 336 | Поверка | Нет |  |  | 750
25ПВ0198 | Поверка. Мосты МТВ, Р-329, МОД-58, 59, МО-58, 59, 61 и т.п. | Поверка | Нет |  |  | 1074
25ПВ0200 | Поверка. Мосты постоянного тока ММВ; МКМВ и т.п. | Поверка | Нет |  |  | 300
25ПВ0201 | Поверка. Мосты постоянного тока Р-3009 | Поверка | Нет |  |  | 3715
25ПВ0202 | Поверка. Мосты постоянного тока Р-39 | Поверка | Нет |  |  | 2597
25ПВ0203 | Поверка. Мосты постоянного тока Р4053, Р4060 и т.п. | Поверка | Нет |  |  | 1223
25ПВ0204 | Поверка. Мосты цифровые Щ-402М | Поверка | Нет |  |  | 1824
25ПВ0205 | Поверка. Мосты-потенциометры Р-304, Р3043, Р577 | Поверка | Нет |  |  | 859
25ПВ0206 | Поверка. Мультиметр 34401A | Поверка | Нет | 16500-97 | 34401A | 4017
25ПВ0207 | Поверка. Мультиметр многоканальный прецизионный Метран 514-ММП, ЭЛМЕТРО-Кельвин | Поверка | Нет | 32005-06 | Метран 514-ММП | 8801
25ПВ0207 | Поверка. Мультиметр многоканальный прецизионный Метран 514-ММП, ЭЛМЕТРО-Кельвин | Поверка | Нет | 47848-11 | ЭЛМЕТРО-Кельвин | 8801
25ПВ0208 | Поверка. Мультиметр Ресурс-ПЭ | Поверка | Нет | 33750-07 | Ресурс-ПЭ | 4372
25ПВ0209 | Поверка. Мультиметр цифровой многофункциональный | Поверка | Нет | 27587-04 | AM-1006 | 2077
25ПВ0209 | Поверка. Мультиметр цифровой многофункциональный | Поверка | Нет | 40299-08 | AM-1038 | 2077
25ПВ0209 | Поверка. Мультиметр цифровой многофункциональный | Поверка | Нет | 36481-07 | AM-1060 | 2077
25ПВ0209 | Поверка. Мультиметр цифровой многофункциональный | Поверка | Нет | 36481-07 | AM-1061 | 2077
25ПВ0209 | Поверка. Мультиметр цифровой многофункциональный | Поверка | Нет | 27587-04 | AM-1097 | 2077
25ПВ0209 | Поверка. Мультиметр цифровой многофункциональный | Поверка | Нет | 36640-07 | AM-1109 | 2077
25ПВ0209 | Поверка. Мультиметр цифровой многофункциональный | Поверка | Нет | 50279-12 | AMM-1008 | 2077
25ПВ0209 | Поверка. Мультиметр цифровой многофункциональный | Поверка | Нет | 50279-12 | AMM-1139 | 2077
25ПВ0209 | Поверка. Мультиметр цифровой многофункциональный | Поверка | Нет | 49266-12 | APPA 503 | 2077
25ПВ0209 | Поверка. Мультиметр цифровой многофункциональный | Поверка | Нет | 49266-12 | APPA 505 | 2077
25ПВ0209 | Поверка. Мультиметр цифровой многофункциональный | Поверка | Нет | 21501-07 | APPA-103N | 2077
25ПВ0209 | Поверка. Мультиметр цифровой многофункциональный | Поверка | Нет | 21501-07 | APPA-105N | 2077
25ПВ0209 | Поверка. Мультиметр цифровой многофункциональный | Поверка | Нет | 21501-07 | APPA-106 | 2077
25ПВ0209 | Поверка. Мультиметр цифровой многофункциональный | Поверка | Нет | 20085-11 | APPA-107 | 2077
25ПВ0209 | Поверка. Мультиметр цифровой многофункциональный | Поверка | Нет | 20085-11 | APPA-107N | 2077
25ПВ0209 | Поверка. Мультиметр цифровой многофункциональный | Поверка | Нет | 20085-11 | APPA-109 | 2077
25ПВ0209 | Поверка. Мультиметр цифровой многофункциональный | Поверка | Нет | 20085-05 | APPA-109N | 2077
25ПВ0209 | Поверка. Мультиметр цифровой многофункциональный | Поверка | Нет | 21179-07 | APPA-207 | 2077
25ПВ0209 | Поверка. Мультиметр цифровой многофункциональный | Поверка | Нет | 20088-05 | APPA-301 | 2077
25ПВ0209 | Поверка. Мультиметр цифровой многофункциональный | Поверка | Нет | 20088-05 | APPA-303 | 2077
25ПВ0209 | Поверка. Мультиметр цифровой многофункциональный | Поверка | Нет | 20088-05 | APPA-305 | 2077
25ПВ0209 | Поверка. Мультиметр цифровой многофункциональный | Поверка | Нет | 51214-12 | APPA-62 | 2077
25ПВ0209 | Поверка. Мультиметр цифровой многофункциональный | Поверка | Нет | 51214-12 | APPA-62T | 2077
25ПВ0209 | Поверка. Мультиметр цифровой многофункциональный | Поверка | Нет | 25440-11 | APPA-72 | 2077
25ПВ0209 | Поверка. Мультиметр цифровой многофункциональный | Поверка | Нет | 25440-11 | APPA-73 | 2077
25ПВ0209 | Поверка. Мультиметр цифровой многофункциональный | Поверка | Нет | 25440-11 | APPA-75 | 2077
25ПВ0209 | Поверка. Мультиметр цифровой многофункциональный | Поверка | Нет | 25440-11 | APPA-77 | 2077
25ПВ0209 | Поверка. Мультиметр цифровой многофункциональный | Поверка | Нет | 25440-11 | APPA-79 | 2077
25ПВ0209 | Поверка. Мультиметр цифровой многофункциональный | Поверка | Нет | 22450-08 | APPA-82 | 2077
25ПВ0209 | Поверка. Мультиметр цифровой многофункциональный | Поверка | Нет | 20086-05 | APPA-91 | 2077
25ПВ0209 | Поверка. Мультиметр цифровой многофункциональный | Поверка | Нет | 20086-05 | APPA-93N | 2077
25ПВ0209 | Поверка. Мультиметр цифровой многофункциональный | Поверка | Нет | 20086-05 | APPA-97 | 2077
25ПВ0209 | Поверка. Мультиметр цифровой многофункциональный | Поверка | Нет | 21179-07 | APPA-99 | 2077
25ПВ0209 | Поверка. Мультиметр цифровой многофункциональный | Поверка | Нет | 49569-12 | CMM-10 | 2077
25ПВ0209 | Поверка. Мультиметр цифровой многофункциональный | Поверка | Нет | 44990-10 | CMM-40 | 2077
25ПВ0209 | Поверка. Мультиметр цифровой многофункциональный | Поверка | Нет | 35059-13 | DM-820A | 2077
25ПВ0209 | Поверка. Мультиметр цифровой многофункциональный | Поверка | Нет | 56774-14 | DT4252 | 2077
25ПВ0209 | Поверка. Мультиметр цифровой многофункциональный | Поверка | Нет | 58550-14 | DT-932N | 2077
25ПВ0209 | Поверка. Мультиметр цифровой многофункциональный | Поверка | Нет | 58550-14 | DT-9915 | 2077
25ПВ0209 | Поверка. Мультиметр цифровой многофункциональный | Поверка | Нет | 58550-14 | DT-9918T | 2077
25ПВ0209 | Поверка. Мультиметр цифровой многофункциональный | Поверка | Нет | 58550-14 | DT-9926 | 2077
25ПВ0209 | Поверка. Мультиметр цифровой многофункциональный | Поверка | Нет | 57587-14 | Fluke 106 | 2077
25ПВ0209 | Поверка. Мультиметр цифровой многофункциональный | Поверка | Нет | 57587-14 | Fluke 107 | 2077
25ПВ0209 | Поверка. Мультиметр цифровой многофункциональный | Поверка | Нет | 42446-09 | Fluke 114 | 2077
25ПВ0209 | Поверка. Мультиметр цифровой многофункциональный | Поверка | Нет | 42446-09 | Fluke 115 | 2077
25ПВ0209 | Поверка. Мультиметр цифровой многофункциональный | Поверка | Нет | 42446-09 | Fluke 117 | 2077
25ПВ0209 | Поверка. Мультиметр цифровой многофункциональный | Поверка | Нет | 27489-11 | Fluke 175 | 2077
25ПВ0209 | Поверка. Мультиметр цифровой многофункциональный | Поверка | Нет | 27489-11 | Fluke 177 | 2077
25ПВ0209 | Поверка. Мультиметр цифровой многофункциональный | Поверка | Нет | 27489-11 | Fluke 179 | 2077
25ПВ0209 | Поверка. Мультиметр цифровой многофункциональный | Поверка | Нет | 45248-10 | FLUKE 17B | 2077
25ПВ0209 | Поверка. Мультиметр цифровой многофункциональный | Поверка | Нет | 59778-15 | Fluke 17B+ | 2077
25ПВ0209 | Поверка. Мультиметр цифровой многофункциональный | Поверка | Нет | 21019-01 | Fluke 187 | 2077
25ПВ0209 | Поверка. Мультиметр цифровой многофункциональный | Поверка | Нет | 21019-01 | Fluke 189 | 2077
25ПВ0209 | Поверка. Мультиметр цифровой многофункциональный | Поверка | Нет | 46801-11 | Fluke 27 | 2077
25ПВ0209 | Поверка. Мультиметр цифровой многофункциональный | Поверка | Нет | 46801-11 | Fluke 28 | 2077
25ПВ0209 | Поверка. Мультиметр цифровой многофункциональный | Поверка | Нет | 38207-08 | Fluke 287 | 2077
25ПВ0209 | Поверка. Мультиметр цифровой многофункциональный | Поверка | Нет | 38207-08 | Fluke 289 | 2077
25ПВ0209 | Поверка. Мультиметр цифровой многофункциональный | Поверка | Нет | 56476-14 | Fluke 289 | 2077
25ПВ0209 | Поверка. Мультиметр цифровой многофункциональный | Поверка | Нет | 46809-11 | Fluke 771 | 2077
25ПВ0209 | Поверка. Мультиметр цифровой многофункциональный | Поверка | Нет | 46809-11 | Fluke 772 | 2077
25ПВ0209 | Поверка. Мультиметр цифровой многофункциональный | Поверка | Нет | 46809-11 | Fluke 773 | 2077
25ПВ0209 | Поверка. Мультиметр цифровой многофункциональный | Поверка | Нет | 33404-06 | Fluke 83 | 2077
25ПВ0209 | Поверка. Мультиметр цифровой многофункциональный | Поверка | Нет | 21019-01 | Fluke 85 | 2077
25ПВ0209 | Поверка. Мультиметр цифровой многофункциональный | Поверка | Нет | 40990-09 | Fluke 87 | 2077
25ПВ0209 | Поверка. Мультиметр цифровой многофункциональный | Поверка | Нет | 33404-06 | Fluke 87 | 2077
25ПВ0209 | Поверка. Мультиметр цифровой многофункциональный | Поверка | Нет | 33404-12 | Fluke 87V | 2077
25ПВ0209 | Поверка. Мультиметр цифровой многофункциональный | Поверка | Нет | 28983-05 | GDM-450T | 2077
25ПВ0209 | Поверка. Мультиметр цифровой многофункциональный | Поверка | Нет | 28217-04 | MM3 | 2077
25ПВ0209 | Поверка. Мультиметр цифровой многофункциональный | Поверка | Нет | 34314-07 | MTX 3250 | 2077
25ПВ0209 | Поверка. Мультиметр цифровой многофункциональный | Поверка | Нет | 44402-10 | RD700 | 2077
25ПВ0209 | Поверка. Мультиметр цифровой многофункциональный | Поверка | Нет | 44402-10 | RD701 | 2077
25ПВ0209 | Поверка. Мультиметр цифровой многофункциональный | Поверка | Нет | 43561-10 | TY720 | 2077
25ПВ0209 | Поверка. Мультиметр цифровой многофункциональный | Поверка | Нет | 36520-07 | АКИП-2201 | 2077
25ПВ0209 | Поверка. Мультиметр цифровой многофункциональный | Поверка | Нет | 56995-14 | АКИП-2401 | 2077
25ПВ0209 | Поверка. Мультиметр цифровой многофункциональный | Поверка | Нет | 20478-06 | М4583/1Ц | 2077
25ПВ0209 | Поверка. Мультиметр цифровой многофункциональный | Поверка | Нет | 38862-08 | ОММЕГА 113 | 2077
25ПВ0209 | Поверка. Мультиметр цифровой многофункциональный | Поверка | Нет | 38862-08 | ОММЕГА 115 | 2077
25ПВ0209 | Поверка. Мультиметр цифровой многофункциональный | Поверка | Нет | 37895-08 | ПР-2149МА | 2077
25ПВ0209 | Поверка. Мультиметр цифровой многофункциональный | Поверка | Нет | 46515-11 | МП-02 | 2077
25ПВ0209 | Поверка. Мультиметр цифровой многофункциональный | Поверка | Нет | 56774-14 | DT4211 | 2077
25ПВ0209 | Поверка. Мультиметр цифровой многофункциональный | Поверка | Нет | 56774-14 | DT4212 | 2077
25ПВ0209 | Поверка. Мультиметр цифровой многофункциональный | Поверка | Нет | 56774-15 | DT4222 | 2077
25ПВ0209 | Поверка. Мультиметр цифровой многофункциональный | Поверка | Нет | 56774-16 | DT4223 | 2077
25ПВ0209 | Поверка. Мультиметр цифровой многофункциональный | Поверка | Нет | 56774-17 | DT4224 | 2077
25ПВ0209 | Поверка. Мультиметр цифровой многофункциональный | Поверка | Нет | 56774-18 | DT4253 | 2077
25ПВ0209 | Поверка. Мультиметр цифровой многофункциональный | Поверка | Нет | 56774-19 | DT4255 | 2077
25ПВ0209 | Поверка. Мультиметр цифровой многофункциональный | Поверка | Нет | 56774-20 | DT4256 | 2077
25ПВ0209 | Поверка. Мультиметр цифровой многофункциональный | Поверка | Нет | 65373-16 | Testo 760 | 2077
25ПВ0209 | Поверка. Мультиметр цифровой многофункциональный | Поверка | Нет | 43561-10 | TY710 | 2077
25ПВ0209 | Поверка. Мультиметр цифровой многофункциональный | Поверка | Нет | 40299-08 | АМ-1018 | 2077
25ПВ0209 | Поверка. Мультиметр цифровой многофункциональный | Поверка | Нет | 58550-14 | DT-9908 | 2077
25ПВ0209 | Поверка. Мультиметр цифровой многофункциональный | Поверка | Нет | 58550-14 | DT-9928T | 2077
25ПВ0209 | Поверка. Мультиметр цифровой многофункциональный | Поверка | Нет | 58550-14 | DT-9929 | 2077
25ПВ0209 | Поверка. Мультиметр цифровой многофункциональный | Поверка | Нет | 58550-14 | DT-9939 | 2077
25ПВ0209 | Поверка. Мультиметр цифровой многофункциональный | Поверка | Нет | 58550-14 | DT-9959 | 2077
25ПВ0209 | Поверка. Мультиметр цифровой многофункциональный | Поверка | Нет | 58550-14 | DT-9963 | 2077
25ПВ0209 | Поверка. Мультиметр цифровой многофункциональный | Поверка | Нет | 58550-14 | DT-9969 | 2077
25ПВ0209 | Поверка. Мультиметр цифровой многофункциональный | Поверка | Нет | 58550-14 | DT-9979 | 2077
25ПВ0209 | Поверка. Мультиметр цифровой многофункциональный | Поверка | Нет | 46811-11 | Fluke 233 | 2077
25ПВ0209 | Поверка. Мультиметр цифровой многофункциональный | Поверка | Нет | 71236-18 | APPA 502 | 2077
25ПВ0209 | Поверка. Мультиметр цифровой многофункциональный | Поверка | Нет | 71236-18 | APPA 501 | 2077
25ПВ0209 | Поверка. Мультиметр цифровой многофункциональный | Поверка | Нет | 69540-17 | APPA 208 | 2077
25ПВ0209 | Поверка. Мультиметр цифровой многофункциональный | Поверка | Нет | 69540-17 | APPA 208B | 2077
25ПВ0209 | Поверка. Мультиметр цифровой многофункциональный | Поверка | Нет | 69540-17 | APPA 506 | 2077
25ПВ0209 | Поверка. Мультиметр цифровой многофункциональный | Поверка | Нет | 69540-17 | APPA 506B | 2077
25ПВ0209 | Поверка. Мультиметр цифровой многофункциональный | Поверка | Нет | 28983-05 | GDM-393A | 2077
25ПВ0209 | Поверка. Мультиметр цифровой многофункциональный | Поверка | Нет | 74020-19 | U1273A | 2077
25ПВ0209 | Поверка. Мультиметр цифровой многофункциональный | Поверка | Нет | 74020-19 | U1273AХ | 2077
25ПВ0209 | Поверка. Мультиметр цифровой многофункциональный | Поверка | Нет | 59778-15 | Fluke 15B+ | 2077
25ПВ0209 | Поверка. Мультиметр цифровой многофункциональный | Поверка | Нет | 52737-13 | AVO410 | 2077
25ПВ0209 | Поверка. Мультиметр цифровой многофункциональный | Поверка | Нет | 46702-11 | EX520 | 2077
25ПВ0337 | Поверка. Мультиметры цифровые | Поверка | Нет | 13286-92 | 43313.1 | 1052
25ПВ0337 | Поверка. Мультиметры цифровые | Поверка | Нет | 21179-07 | APPA-17 | 1052
25ПВ0337 | Поверка. Мультиметры цифровые | Поверка | Нет | 21179-07 | APPA-17A | 1052
25ПВ0337 | Поверка. Мультиметры цифровые | Поверка | Нет | 51214-12 | APPA-61 | 1052
25ПВ0337 | Поверка. Мультиметры цифровые | Поверка | Нет | 25440-11 | APPA-71 | 1052
25ПВ0337 | Поверка. Мультиметры цифровые | Поверка | Нет | 35059-13 | DM-25 | 1052
25ПВ0337 | Поверка. Мультиметры цифровые | Поверка | Нет | 42446-09 | Fluke 113 | 1052
25ПВ0337 | Поверка. Мультиметры цифровые | Поверка | Нет | 52141-12 | HIOKI 3246 | 1052
25ПВ0337 | Поверка. Мультиметры цифровые | Поверка | Нет | 27712-04 | KEW MATE 2001 | 1052
25ПВ0337 | Поверка. Мультиметры цифровые | Поверка | Нет | 38862-09 | ОММЕГА 111 | 1052
25ПВ0337 | Поверка. Мультиметры цифровые | Поверка | Нет | 54933-13 | Fluke T5-600 | 1052
25ПВ0337 | Поверка. Мультиметры цифровые | Поверка | Нет | 22450-08 | APPA-80 | 1052
25ПВ0337 | Поверка. Мультиметры цифровые | Поверка | Нет | 60324-15 | Fluke T150 | 1052
25ПВ0337 | Поверка. Мультиметры цифровые | Поверка | Нет | 60324-15 | Fluke Т150 | 1052
25ПВ0337 | Поверка. Мультиметры цифровые | Поверка | Нет | 60324-15 | Fluke T90 | 1052
25ПВ0337 | Поверка. Мультиметры цифровые | Поверка | Нет | 60324-15 | Fluke Т90 | 1052
25ПВ0337 | Поверка. Мультиметры цифровые | Поверка | Нет | 21179-07 | APPA-67 | 1052
25ПВ0337 | Поверка. Мультиметры цифровые | Поверка | Нет | 71236-18 | APPA 67 | 1052
25ПВ0337 | Поверка. Мультиметры цифровые | Поверка | Нет | 60324-15 | Fluke T90 | 1052
25ПВ0337 | Поверка. Мультиметры цифровые | Поверка | Нет | 60324-15 | Fluke T110 | 1052
25ПВ0337 | Поверка. Мультиметры цифровые | Поверка | Нет | 60324-15 | Fluke T130 | 1052
25ПВ0337 | Поверка. Мультиметры цифровые | Поверка | Нет | 60324-15 | Fluke T150 | 1052
25ПВ0337 | Поверка. Мультиметры цифровые | Поверка | Нет | 42446-09 | Fluke 111 | 1052
25ПВ0212 | Поверка. Мультиметры цифровые Yokogawa 732, 733, 734 | Поверка | Нет |  |  | 5697
25ПВ0213 | Поверка. Мультиметры цифровые прецизионные Fluke 8508A, 3458А, Agilent 34970A, | Поверка | Нет | 25900-03 | 3458A | 16458
25ПВ0213 | Поверка. Мультиметры цифровые прецизионные Fluke 8508A, 3458А, Agilent 34970A, | Поверка | Нет | 25984-08 | 8508A/01 | 16458
25ПВ0213 | Поверка. Мультиметры цифровые прецизионные Fluke 8508A, 3458А, Agilent 34970A, | Поверка | Нет | 25984-08 | 8508A | 16458
25ПВ0213 | Поверка. Мультиметры цифровые прецизионные Fluke 8508A, 3458А, Agilent 34970A, | Поверка | Нет | 25984-14 | Fluke 8508А | 16458
25ПВ0213 | Поверка. Мультиметры цифровые прецизионные Fluke 8508A, 3458А, Agilent 34970A, | Поверка | Нет | 25984-14 | Fluke 8508А/01 | 16458
25ПВ0213 | Поверка. Мультиметры цифровые прецизионные Fluke 8508A, 3458А, Agilent 34970A, | Поверка | Нет | 25899-03 | 34970A | 16458
25ПВ0213 | Поверка. Мультиметры цифровые прецизионные Fluke 8508A, 3458А, Agilent 34970A, | Поверка | Нет | 35066-07 | 34980A | 16458
25ПВ0213 | Поверка. Мультиметры цифровые прецизионные Fluke 8508A, 3458А, Agilent 34970A, | Поверка | Нет | 47884-11 | 34980А | 16458
25ПВ0214 | Поверка. Мультиметры цифровые прецизионные 8000-R | Поверка | Нет | 46795-11 | 8071-R | 12639
25ПВ0214 | Поверка. Мультиметры цифровые прецизионные 8000-R | Поверка | Нет | 46795-11 | 8081-R | 12639
25ПВ0215 | Поверка. Мультиметры цифровые прецизионные 8845А, 8846А, вольтметры универсальные В7-78/1, В7-78/2, В7-78/3 | Поверка | Нет | 52899-13 | В7-77М | 8627
25ПВ0215 | Поверка. Мультиметры цифровые прецизионные 8845А, 8846А, вольтметры универсальные В7-78/1, В7-78/2, В7-78/3 | Поверка | Нет | 52147-12 | В7-78/1 | 8627
25ПВ0215 | Поверка. Мультиметры цифровые прецизионные 8845А, 8846А, вольтметры универсальные В7-78/1, В7-78/2, В7-78/3 | Поверка | Нет | 52147-12 | В7-78/2 | 8627
25ПВ0215 | Поверка. Мультиметры цифровые прецизионные 8845А, 8846А, вольтметры универсальные В7-78/1, В7-78/2, В7-78/3 | Поверка | Нет | 52147-12 | В7-78/3 | 8627
25ПВ0215 | Поверка. Мультиметры цифровые прецизионные 8845А, 8846А, вольтметры универсальные В7-78/1, В7-78/2, В7-78/3 | Поверка | Нет | 50576-12 | HM8112-3 | 8627
25ПВ0215 | Поверка. Мультиметры цифровые прецизионные 8845А, 8846А, вольтметры универсальные В7-78/1, В7-78/2, В7-78/3 | Поверка | Нет | 50576-12 | HM8112-3S | 8627
25ПВ0215 | Поверка. Мультиметры цифровые прецизионные 8845А, 8846А, вольтметры универсальные В7-78/1, В7-78/2, В7-78/3 | Поверка | Нет | 31773-06 | B7-78/1 | 8627
25ПВ0215 | Поверка. Мультиметры цифровые прецизионные 8845А, 8846А, вольтметры универсальные В7-78/1, В7-78/2, В7-78/3 | Поверка | Нет | 50973-12 | В7-54М | 8627
25ПВ0215 | Поверка. Мультиметры цифровые прецизионные 8845А, 8846А, вольтметры универсальные В7-78/1, В7-78/2, В7-78/3 | Поверка | Нет | 50576-12 | HM8112-3 | 8627
25ПВ0215 | Поверка. Мультиметры цифровые прецизионные 8845А, 8846А, вольтметры универсальные В7-78/1, В7-78/2, В7-78/3 | Поверка | Нет | 50576-12 | HM8112-3S | 8627
25ПВ0215 | Поверка. Мультиметры цифровые прецизионные 8845А, 8846А, вольтметры универсальные В7-78/1, В7-78/2, В7-78/3 | Поверка | Нет | 25232-03 | В7-78 | 8627
25ПВ0215 | Поверка. Мультиметры цифровые прецизионные 8845А, 8846А, вольтметры универсальные В7-78/1, В7-78/2, В7-78/3 | Поверка | Нет | 26425-04 | В7-72 | 8627
25ПВ0215 | Поверка. Мультиметры цифровые прецизионные 8845А, 8846А, вольтметры универсальные В7-78/1, В7-78/2, В7-78/3 | Поверка | Нет | 52147-12 | В7-78/1 | 8627
25ПВ0215 | Поверка. Мультиметры цифровые прецизионные 8845А, 8846А, вольтметры универсальные В7-78/1, В7-78/2, В7-78/3 | Поверка | Нет | 52147-12 | В7-78/2 | 8627
25ПВ0215 | Поверка. Мультиметры цифровые прецизионные 8845А, 8846А, вольтметры универсальные В7-78/1, В7-78/2, В7-78/3 | Поверка | Нет | 52147-12 | В7-78/3 | 8627
25ПВ0215 | Поверка. Мультиметры цифровые прецизионные 8845А, 8846А, вольтметры универсальные В7-78/1, В7-78/2, В7-78/3 | Поверка | Нет | 36395-07 | Fluke 8845A | 8627
25ПВ0215 | Поверка. Мультиметры цифровые прецизионные 8845А, 8846А, вольтметры универсальные В7-78/1, В7-78/2, В7-78/3 | Поверка | Нет | 36395-07 | Fluke 8846A | 8627
25ПВ0215 | Поверка. Мультиметры цифровые прецизионные 8845А, 8846А, вольтметры универсальные В7-78/1, В7-78/2, В7-78/3 | Поверка | Нет | 57943-14 | Fluke 8846A | 8627
25ПВ0215 | Поверка. Мультиметры цифровые прецизионные 8845А, 8846А, вольтметры универсальные В7-78/1, В7-78/2, В7-78/3 | Поверка | Нет | 57943-14 | Fluke 8845A | 8627
25ПВ0215 | Поверка. Мультиметры цифровые прецизионные 8845А, 8846А, вольтметры универсальные В7-78/1, В7-78/2, В7-78/3 | Поверка | Нет | 33921-07 | Agilent 34410A | 8627
25ПВ0215 | Поверка. Мультиметры цифровые прецизионные 8845А, 8846А, вольтметры универсальные В7-78/1, В7-78/2, В7-78/3 | Поверка | Нет | 33921-07 | Agilent 34411A | 8627
25ПВ0215 | Поверка. Мультиметры цифровые прецизионные 8845А, 8846А, вольтметры универсальные В7-78/1, В7-78/2, В7-78/3 | Поверка | Нет | 47717-11 | 34410А | 8627
25ПВ0215 | Поверка. Мультиметры цифровые прецизионные 8845А, 8846А, вольтметры универсальные В7-78/1, В7-78/2, В7-78/3 | Поверка | Нет | 47717-11 | 34411А | 8627
25ПВ0215 | Поверка. Мультиметры цифровые прецизионные 8845А, 8846А, вольтметры универсальные В7-78/1, В7-78/2, В7-78/3 | Поверка | Нет | 54848-13 | 34460A | 8627
25ПВ0215 | Поверка. Мультиметры цифровые прецизионные 8845А, 8846А, вольтметры универсальные В7-78/1, В7-78/2, В7-78/3 | Поверка | Нет | 54848-13 | 34461A | 8627
25ПВ0215 | Поверка. Мультиметры цифровые прецизионные 8845А, 8846А, вольтметры универсальные В7-78/1, В7-78/2, В7-78/3 | Поверка | Нет | 49337-12 | 6487 | 8627
25ПВ0211 | Поверка. Мультиметры цифровые универсальные | Поверка | Нет | 25784-09 | 7562 | 4035
25ПВ0211 | Поверка. Мультиметры цифровые универсальные | Поверка | Нет | 41432-10 | U1242B | 4035
25ПВ0211 | Поверка. Мультиметры цифровые универсальные | Поверка | Нет | 41501-10 | U1251B | 4035
25ПВ0211 | Поверка. Мультиметры цифровые универсальные | Поверка | Нет | 41501-09 | U1252A | 4035
25ПВ0211 | Поверка. Мультиметры цифровые универсальные | Поверка | Нет | 41501-10 | U1252B | 4035
25ПВ0211 | Поверка. Мультиметры цифровые универсальные | Поверка | Нет | 27587-04 | AM-7010 | 4035
25ПВ0211 | Поверка. Мультиметры цифровые универсальные | Поверка | Нет | 27587-04 | AM-1041 | 4035
25ПВ0211 | Поверка. Мультиметры цифровые универсальные | Поверка | Нет | 27587-04 | ABM-4306 | 4035
25ПВ0211 | Поверка. Мультиметры цифровые универсальные | Поверка | Нет | 25787-08 | 2000 | 4035
25ПВ0211 | Поверка. Мультиметры цифровые универсальные | Поверка | Нет | 40994-09 | Fluke 8808A | 4035
25ПВ0211 | Поверка. Мультиметры цифровые универсальные | Поверка | Нет | 53171-13 | U1273A | 4035
25ПВ0211 | Поверка. Мультиметры цифровые универсальные | Поверка | Нет | 53171-13 | U1273AХ | 4035
25ПВ0216 | Поверка. Мультиметры-мегаомметры | Поверка | Нет | 56407-14 | APPA 605 | 3443
25ПВ0216 | Поверка. Мультиметры-мегаомметры | Поверка | Нет | 56407-14 | APPA 607 | 3443
25ПВ0216 | Поверка. Мультиметры-мегаомметры | Поверка | Нет | 33752-12 | Fluke 1587 | 3443
25ПВ0216 | Поверка. Мультиметры-мегаомметры | Поверка | Нет | 33752-12 | Fluke 1577 | 3443
25ПВ0217 | Поверка. Набор однозначных мер электрического сопротивления МС3050Т | Поверка | Нет | 42649-09 | МС3050Т | 1693
22ПВ0270 | Поверка. Наборы грузиков металлических для определения внутриглазного давления [за один грузик] | Поверка | Нет |  |  | 324
23ПВ0535 | Поверка. Наборы мер длины концевых плоскопараллельных № 22 [из 7-ми шт., КТ 3] | Поверка | Нет | 21163-06 |  | 1476
23ПВ0535 | Поверка. Наборы мер длины концевых плоскопараллельных № 22 [из 7-ми шт., КТ 3] | Поверка | Нет | 21163-11 |  | 1476
23ПВ0535 | Поверка. Наборы мер длины концевых плоскопараллельных № 22 [из 7-ми шт., КТ 3] | Поверка | Нет | 9291-91 |  | 1476
23ПВ0535 | Поверка. Наборы мер длины концевых плоскопараллельных № 22 [из 7-ми шт., КТ 3] | Поверка | Нет | 51838-12 |  | 1476
23ПВ0535 | Поверка. Наборы мер длины концевых плоскопараллельных № 22 [из 7-ми шт., КТ 3] | Поверка | Нет | 29219-05 |  | 1476
23ПВ0535 | Поверка. Наборы мер длины концевых плоскопараллельных № 22 [из 7-ми шт., КТ 3] | Поверка | Нет | 51479-12 |  | 1476
23ПВ0536 | Поверка. Наборы мер длины концевых плоскопараллельных № 8 [из 10-ти шт., КТ 0, 1, 2, 3] | Поверка | Нет | 21163-06 |  | 2600
23ПВ0536 | Поверка. Наборы мер длины концевых плоскопараллельных № 8 [из 10-ти шт., КТ 0, 1, 2, 3] | Поверка | Нет | 21163-11 |  | 2600
23ПВ0536 | Поверка. Наборы мер длины концевых плоскопараллельных № 8 [из 10-ти шт., КТ 0, 1, 2, 3] | Поверка | Нет | 432-50 |  | 2600
23ПВ0536 | Поверка. Наборы мер длины концевых плоскопараллельных № 8 [из 10-ти шт., КТ 0, 1, 2, 3] | Поверка | Нет | 37335-08 |  | 2600
23ПВ0536 | Поверка. Наборы мер длины концевых плоскопараллельных № 8 [из 10-ти шт., КТ 0, 1, 2, 3] | Поверка | Нет | 9291-91 |  | 2600
23ПВ0536 | Поверка. Наборы мер длины концевых плоскопараллельных № 8 [из 10-ти шт., КТ 0, 1, 2, 3] | Поверка | Нет | 51838-12 |  | 2600
23ПВ0536 | Поверка. Наборы мер длины концевых плоскопараллельных № 8 [из 10-ти шт., КТ 0, 1, 2, 3] | Поверка | Нет | 29219-05 |  | 2600
23ПВ0536 | Поверка. Наборы мер длины концевых плоскопараллельных № 8 [из 10-ти шт., КТ 0, 1, 2, 3] | Поверка | Нет | 51479-12 |  | 2600
23ПВ0536 | Поверка. Наборы мер длины концевых плоскопараллельных № 8 [из 10-ти шт., КТ 0, 1, 2, 3] | Поверка | Нет | 432-92 |  | 2600
23ПВ0537 | Поверка. Наборы мер длины концевых плоскопараллельных № 9 [из 12-ти шт., КТ 0, 1, 2, 3] | Поверка | Нет | 21163-06 |  | 3205
23ПВ0537 | Поверка. Наборы мер длины концевых плоскопараллельных № 9 [из 12-ти шт., КТ 0, 1, 2, 3] | Поверка | Нет | 21163-11 |  | 3205
23ПВ0537 | Поверка. Наборы мер длины концевых плоскопараллельных № 9 [из 12-ти шт., КТ 0, 1, 2, 3] | Поверка | Нет | 37335-08 |  | 3205
23ПВ0537 | Поверка. Наборы мер длины концевых плоскопараллельных № 9 [из 12-ти шт., КТ 0, 1, 2, 3] | Поверка | Нет | 9291-91 |  | 3205
23ПВ0537 | Поверка. Наборы мер длины концевых плоскопараллельных № 9 [из 12-ти шт., КТ 0, 1, 2, 3] | Поверка | Нет | 51838-12 |  | 3205
23ПВ0537 | Поверка. Наборы мер длины концевых плоскопараллельных № 9 [из 12-ти шт., КТ 0, 1, 2, 3] | Поверка | Нет | 29219-05 |  | 3205
23ПВ0537 | Поверка. Наборы мер длины концевых плоскопараллельных № 9 [из 12-ти шт., КТ 0, 1, 2, 3] | Поверка | Нет | 51479-12 |  | 3205
21ПВ0298 | Поверка. Наборы мер зональных коэффициентов пропускания НМЗП-01 | Поверка | Нет |  |  | 9582
21ПВ0299 | Поверка. Наборы мер КНФ-1-01 комплект КНФ-1М [из 7 мер + ПС7] | Поверка | Нет |  |  | 17247
21ПВ0300 | Поверка. Наборы мер КНФ-1-01 комплект КНФ-1Ф-01 | Поверка | Нет |  |  | 9058
21ПВ0301 | Поверка. Наборы мер КНФ-1-01 комплект Ф | Поверка | Нет |  |  | 15333
21ПВ0302 | Поверка. Наборы мер коэффициентов пропускания НАС-01 | Поверка | Нет |  |  | 15329
21ПВ0303 | Поверка. Наборы мер коэффициентов пропускания, оптической плотности КНФ-1, мод. КНФ-1М, КНФ-1М-15 [из 7 мер] | Поверка | Нет |  |  | 13414
21ПВ0304 | Поверка. Наборы мер оптические НО-615 | Поверка | Нет |  |  | 7663
21ПВ0305 | Поверка. Наборы мер оптические НО-950 | Поверка | Нет |  |  | 5748
24ПВ0271 | Поверка. Наборы мер толщины | Поверка | Нет | 51139-12 | UCB 002 | 3120
23ПВ0397 | Поверка. Наборы принадлежностей к плоскопараллельным концевым мерам длины | Поверка | Нет | 35954-07 | ПК-1 | 1309
23ПВ0397 | Поверка. Наборы принадлежностей к плоскопараллельным концевым мерам длины | Поверка | Нет | 3355-72 | ПК-2 | 1309
21ПВ0306 | Поверка. Наборы пробных очковых линз и призм [за 1 элемент набора] | Поверка | Нет |  |  | 65
21ПВ0307 | Поверка. Наборы стеклянных мер оптической плотности НОСМОП-6-1, НОСМОП-6-2 | Поверка | Нет |  |  | 5748
21ПВ0308 | Поверка. Наборы стеклянных мер оптической плотности НОСМОП-7 | Поверка | Нет |  |  | 21253
21ПВ0309 | Поверка. Наборы стеклянных мер оптической плотности НОСМОП-9 | Поверка | Нет |  |  | 9582
23ПВ0525 | Поверка. Наборы щупов № 1 | Поверка | Нет |  |  | 332
23ПВ0526 | Поверка. Наборы щупов № 2 | Поверка | Нет |  |  | 515
23ПВ0527 | Поверка. Наборы щупов № 3 | Поверка | Нет |  |  | 302
23ПВ0528 | Поверка. Наборы щупов № 4 | Поверка | Нет |  |  | 302
25ПВ0348 | Поверка. Нагрузки электронные программируемые | Поверка | Нет | 20480-00 | PEL-300 | 5416
25ПВ0348 | Поверка. Нагрузки электронные программируемые | Поверка | Нет | 20480-07 | PEL-300 | 5416
25ПВ0218 | Поверка. Нановольтметр/микроомметр 34420А (ф. Agilent) | Поверка | Нет | 47886-11 | 34420А | 8889
25ПВ0219 | Поверка. Нановольтмиллиамперметры Р325, 341,Ф136 | Поверка | Нет |  |  | 1352
20ПВ0257 | Поверка. Напоромеры, тягомеры, тягонапоромеры | Поверка | Да |  |  | 260
23ПВ0398 | Поверка. Нивелиры | Поверка | Нет | 7411-79 | Н-3 | 4209
23ПВ0398 | Поверка. Нивелиры | Поверка | Нет | 7212-79 | Н-05 | 4209
23ПВ0398 | Поверка. Нивелиры | Поверка | Нет | 4936-75 | Н2 | 4209
23ПВ0398 | Поверка. Нивелиры | Поверка | Нет | 7411-79 | Н-3 | 4209
23ПВ0398 | Поверка. Нивелиры | Поверка | Нет | 13534-93 | 3Н-5Л | 4209
23ПВ0398 | Поверка. Нивелиры | Поверка | Нет | 13534-93 | 3Н-5 | 4209
23ПВ0399 | Поверка. Нивелиры с компенсатором | Поверка | Нет | 17237-04 | DiNi 22 | 5748
23ПВ0399 | Поверка. Нивелиры с компенсатором | Поверка | Нет | 50307-12 | AL132 | 5748
23ПВ0399 | Поверка. Нивелиры с компенсатором | Поверка | Нет | 50307-12 | AL120 | 5748
23ПВ0399 | Поверка. Нивелиры с компенсатором | Поверка | Нет | 14892-95 | ЗН-2КЛ | 5748
23ПВ0399 | Поверка. Нивелиры с компенсатором | Поверка | Нет | 16647-97 | С30 | 5748
23ПВ0399 | Поверка. Нивелиры с компенсатором | Поверка | Нет | 16647-97 | С31 | 5748
23ПВ0399 | Поверка. Нивелиры с компенсатором | Поверка | Нет | 16647-97 | С32 | 5748
23ПВ0399 | Поверка. Нивелиры с компенсатором | Поверка | Нет | 35275-07 | GEOBOX N7-26 | 5748
23ПВ0399 | Поверка. Нивелиры с компенсатором | Поверка | Нет | 35275-07 | GEOBOX N7-32 | 5748
23ПВ0399 | Поверка. Нивелиры с компенсатором | Поверка | Нет | 35275-07 | GEOBOX N8-26 | 5748
23ПВ0399 | Поверка. Нивелиры с компенсатором | Поверка | Нет | 35275-07 | GEOBOX N8-32 | 5748
23ПВ0399 | Поверка. Нивелиры с компенсатором | Поверка | Нет | 22380-02 | 4Н-2КЛ | 5748
23ПВ0399 | Поверка. Нивелиры с компенсатором | Поверка | Нет | 18666-99 | 3Н-3КЛ | 5748
23ПВ0399 | Поверка. Нивелиры с компенсатором | Поверка | Нет | 22380-02 | 4Н-2КЛ | 5748
23ПВ0399 | Поверка. Нивелиры с компенсатором | Поверка | Нет | 29846-05 | 4Н-3КЛ | 5748
23ПВ0399 | Поверка. Нивелиры с компенсатором | Поверка | Нет | 22380-12 | 4Н-2КЛ | 5748
23ПВ0399 | Поверка. Нивелиры с компенсатором | Поверка | Нет | 16648-97 | C41 | 5748
23ПВ0399 | Поверка. Нивелиры с компенсатором | Поверка | Нет | 44550-10 | GRL 300 HV | 5748
23ПВ0399 | Поверка. Нивелиры с компенсатором | Поверка | Нет | 44550-10 | GRL 150 HV | 5748
23ПВ0399 | Поверка. Нивелиры с компенсатором | Поверка | Нет | 32317-06 | RL-H3A | 5748
23ПВ0399 | Поверка. Нивелиры с компенсатором | Поверка | Нет | 32317-06 | RL-H3CL | 5748
23ПВ0399 | Поверка. Нивелиры с компенсатором | Поверка | Нет | 32317-06 | RL-H3CS | 5748
23ПВ0399 | Поверка. Нивелиры с компенсатором | Поверка | Нет | 51389-12 | Spectra Precision LL100 | 5748
23ПВ0399 | Поверка. Нивелиры с компенсатором | Поверка | Нет | 51389-12 | Spectra Precision LL300 | 5748
23ПВ0399 | Поверка. Нивелиры с компенсатором | Поверка | Нет | 51389-12 | Spectra Precision HV101 | 5748
23ПВ0399 | Поверка. Нивелиры с компенсатором | Поверка | Нет | 51389-12 | Spectra Precision HV301 | 5748
23ПВ0399 | Поверка. Нивелиры с компенсатором | Поверка | Нет | 32335-06 | LP30A | 5748
23ПВ0399 | Поверка. Нивелиры с компенсатором | Поверка | Нет | 32335-06 | LP31A | 5748
23ПВ0399 | Поверка. Нивелиры с компенсатором | Поверка | Нет | 32335-06 | LP310 | 5748
23ПВ0399 | Поверка. Нивелиры с компенсатором | Поверка | Нет | 45563-10 | В20 | 5748
23ПВ0399 | Поверка. Нивелиры с компенсатором | Поверка | Нет | 45563-10 | В30 | 5748
23ПВ0399 | Поверка. Нивелиры с компенсатором | Поверка | Нет | 45563-10 | В40 | 5748
23ПВ0399 | Поверка. Нивелиры с компенсатором | Поверка | Нет | 50514-12 | VEGA L30 | 5748
23ПВ0399 | Поверка. Нивелиры с компенсатором | Поверка | Нет | 50514-12 | VEGA L32C | 5748
23ПВ0399 | Поверка. Нивелиры с компенсатором | Поверка | Нет | 47519-11 | Leica Jogger | 5748
23ПВ0399 | Поверка. Нивелиры с компенсатором | Поверка | Нет | 44548-10 | CST/berger SAL32ND | 5748
23ПВ0399 | Поверка. Нивелиры с компенсатором | Поверка | Нет | 44548-10 | CST/berger SAL28ND | 5748
23ПВ0399 | Поверка. Нивелиры с компенсатором | Поверка | Нет | 44548-10 | CST/berger SAL24ND | 5748
23ПВ0399 | Поверка. Нивелиры с компенсатором | Поверка | Нет | 44548-10 | CST/berger SAL20ND | 5748
23ПВ0399 | Поверка. Нивелиры с компенсатором | Поверка | Нет | 40556-09 | CST SAL 32 | 5748
23ПВ0399 | Поверка. Нивелиры с компенсатором | Поверка | Нет | 40556-09 | CST SAL 20 | 5748
23ПВ0399 | Поверка. Нивелиры с компенсатором | Поверка | Нет | 40556-09 | CST SAL 24 | 5748
23ПВ0399 | Поверка. Нивелиры с компенсатором | Поверка | Нет | 40556-09 | CST SAL 28 | 5748
23ПВ0399 | Поверка. Нивелиры с компенсатором | Поверка | Нет | 47966-11 | GOL 26 D | 5748
23ПВ0399 | Поверка. Нивелиры с компенсатором | Поверка | Нет | 47966-11 | GOL 20 D | 5748
23ПВ0399 | Поверка. Нивелиры с компенсатором | Поверка | Нет | 52291-12 | RGK C-32 | 5748
23ПВ0399 | Поверка. Нивелиры с компенсатором | Поверка | Нет | 43704-10 | ADA Prof-X20 | 5748
23ПВ0399 | Поверка. Нивелиры с компенсатором | Поверка | Нет | 43704-10 | ADA Ruber-X32 | 5748
23ПВ0399 | Поверка. Нивелиры с компенсатором | Поверка | Нет | 43704-10 | ADA Basis | 5748
23ПВ0399 | Поверка. Нивелиры с компенсатором | Поверка | Нет | 43704-10 | ADA Range | 5748
23ПВ0399 | Поверка. Нивелиры с компенсатором | Поверка | Нет | 43704-10 | ADA Prof-X32 | 5748
23ПВ0399 | Поверка. Нивелиры с компенсатором | Поверка | Нет | 46965-11 | RGK N-24 | 5748
23ПВ0399 | Поверка. Нивелиры с компенсатором | Поверка | Нет | 46965-11 | RGK N-32 | 5748
23ПВ0399 | Поверка. Нивелиры с компенсатором | Поверка | Нет | 46965-11 | RGK N-30 | 5748
23ПВ0399 | Поверка. Нивелиры с компенсатором | Поверка | Нет | 46965-11 | RGK N-28 | 5748
23ПВ0399 | Поверка. Нивелиры с компенсатором | Поверка | Нет | 21986-07 | С300 | 5748
23ПВ0399 | Поверка. Нивелиры с компенсатором | Поверка | Нет | 21986-07 | С310 | 5748
23ПВ0399 | Поверка. Нивелиры с компенсатором | Поверка | Нет | 21986-07 | С320 | 5748
23ПВ0399 | Поверка. Нивелиры с компенсатором | Поверка | Нет | 21986-07 | С330 | 5748
23ПВ0399 | Поверка. Нивелиры с компенсатором | Поверка | Нет | 21347-01 | AT-22А | 5748
23ПВ0399 | Поверка. Нивелиры с компенсатором | Поверка | Нет | 40215-08 | NA 720 | 5748
23ПВ0399 | Поверка. Нивелиры с компенсатором | Поверка | Нет | 40215-08 | NA 730 | 5748
23ПВ0399 | Поверка. Нивелиры с компенсатором | Поверка | Нет | 40215-08 | NA 728 | 5748
23ПВ0399 | Поверка. Нивелиры с компенсатором | Поверка | Нет | 40215-08 | NA 724 | 5748
23ПВ0399 | Поверка. Нивелиры с компенсатором | Поверка | Нет | 40198-08 | JOGGER 24 | 5748
23ПВ0399 | Поверка. Нивелиры с компенсатором | Поверка | Нет | 40198-08 | JOGGER 20 | 5748
23ПВ0399 | Поверка. Нивелиры с компенсатором | Поверка | Нет | 46542-11 | CONDTROL 32X | 5748
23ПВ0399 | Поверка. Нивелиры с компенсатором | Поверка | Нет | 46542-11 | CONDTROL 20X | 5748
23ПВ0399 | Поверка. Нивелиры с компенсатором | Поверка | Нет | 46542-11 | CONDTROL 24X | 5748
23ПВ0399 | Поверка. Нивелиры с компенсатором | Поверка | Нет | 23002-02 | CST/berger SAL 24 | 5748
23ПВ0399 | Поверка. Нивелиры с компенсатором | Поверка | Нет | 23002-02 | CST/berger SAL 20 | 5748
23ПВ0399 | Поверка. Нивелиры с компенсатором | Поверка | Нет | 23002-02 | CST/berger SAL 28 | 5748
23ПВ0399 | Поверка. Нивелиры с компенсатором | Поверка | Нет | 23002-02 | CST/berger SAL 32 | 5748
23ПВ0399 | Поверка. Нивелиры с компенсатором | Поверка | Нет | 54719-13 | VEGA L20 | 5748
23ПВ0399 | Поверка. Нивелиры с компенсатором | Поверка | Нет | 54719-13 | VEGA L24 | 5748
23ПВ0399 | Поверка. Нивелиры с компенсатором | Поверка | Нет | 25143-03 | AT-G7N | 5748
23ПВ0399 | Поверка. Нивелиры с компенсатором | Поверка | Нет | 32316-06 | AT-G4 | 5748
23ПВ0399 | Поверка. Нивелиры с компенсатором | Поверка | Нет | 32316-06 | AT-G6 | 5748
23ПВ0399 | Поверка. Нивелиры с компенсатором | Поверка | Нет | 32336-06 | B20 | 5748
23ПВ0399 | Поверка. Нивелиры с компенсатором | Поверка | Нет | 32336-06 | В21 | 5748
23ПВ0399 | Поверка. Нивелиры с компенсатором | Поверка | Нет | 25141-03 | C410 | 5748
23ПВ0399 | Поверка. Нивелиры с компенсатором | Поверка | Нет | 16649-06 | B1, B1C | 5748
23ПВ0399 | Поверка. Нивелиры с компенсатором | Поверка | Нет | 16649-06 | В1С | 5748
23ПВ0399 | Поверка. Нивелиры с компенсатором | Поверка | Нет | 23052-02 | AT-24D | 5748
23ПВ0399 | Поверка. Нивелиры с компенсатором | Поверка | Нет | 23052-02 | AT-20D | 5748
23ПВ0399 | Поверка. Нивелиры с компенсатором | Поверка | Нет | 38409-08 | VEGA L24 | 5748
23ПВ0399 | Поверка. Нивелиры с компенсатором | Поверка | Нет | 38409-08 | VEGA L20 | 5748
23ПВ0399 | Поверка. Нивелиры с компенсатором | Поверка | Нет | 21986-01 | С300 | 5748
23ПВ0399 | Поверка. Нивелиры с компенсатором | Поверка | Нет | 21986-01 | С310 | 5748
23ПВ0399 | Поверка. Нивелиры с компенсатором | Поверка | Нет | 21986-01 | С320 | 5748
23ПВ0399 | Поверка. Нивелиры с компенсатором | Поверка | Нет | 21986-01 | С330 | 5748
23ПВ0399 | Поверка. Нивелиры с компенсатором | Поверка | Нет | 29956-05 | DSA240 | 5748
23ПВ0399 | Поверка. Нивелиры с компенсатором | Поверка | Нет | 29956-05 | AM24 | 5748
23ПВ0399 | Поверка. Нивелиры с компенсатором | Поверка | Нет | 34006-07 | VEGA L30 | 5748
23ПВ0399 | Поверка. Нивелиры с компенсатором | Поверка | Нет | 20437-00 | DSZ3 | 5748
23ПВ0399 | Поверка. Нивелиры с компенсатором | Поверка | Нет | 25143-03 | AT-G7N | 5748
23ПВ0399 | Поверка. Нивелиры с компенсатором | Поверка | Нет | 32306-06 | NL 28 | 5748
23ПВ0399 | Поверка. Нивелиры с компенсатором | Поверка | Нет | 32315-06 | AT-G1 | 5748
23ПВ0399 | Поверка. Нивелиры с компенсатором | Поверка | Нет | 32315-06 | AT-G2 | 5748
23ПВ0399 | Поверка. Нивелиры с компенсатором | Поверка | Нет | 10045-85 | Н-3КЛ | 5748
23ПВ0399 | Поверка. Нивелиры с компенсатором | Поверка | Нет | 29722-05 | DSZ2 | 5748
23ПВ0399 | Поверка. Нивелиры с компенсатором | Поверка | Нет | 29722-05 | DSZ3 | 5748
23ПВ0399 | Поверка. Нивелиры с компенсатором | Поверка | Нет | 27843-04 | AP-128 | 5748
23ПВ0399 | Поверка. Нивелиры с компенсатором | Поверка | Нет | 27843-04 | АР-124 | 5748
23ПВ0399 | Поверка. Нивелиры с компенсатором | Поверка | Нет | 27843-04 | АР-120 | 5748
23ПВ0399 | Поверка. Нивелиры с компенсатором | Поверка | Нет | 36716-08 | DiNi 0.3 | 5748
23ПВ0399 | Поверка. Нивелиры с компенсатором | Поверка | Нет | 36716-08 | DiNi 0.7 | 5748
23ПВ0399 | Поверка. Нивелиры с компенсатором | Поверка | Нет | 24680-03 | DiNi 12/12T | 5748
23ПВ0399 | Поверка. Нивелиры с компенсатором | Поверка | Нет | 51740-12 | SDL30 | 5748
23ПВ0399 | Поверка. Нивелиры с компенсатором | Поверка | Нет | 51740-12 | SDL50 | 5748
23ПВ0399 | Поверка. Нивелиры с компенсатором | Поверка | Нет | 51740-12 | ORION+ | 5748
23ПВ0399 | Поверка. Нивелиры с компенсатором | Поверка | Нет | 19368-06 | SDL30 | 5748
23ПВ0399 | Поверка. Нивелиры с компенсатором | Поверка | Нет | 19368-06 | SDL50 | 5748
23ПВ0399 | Поверка. Нивелиры с компенсатором | Поверка | Нет | 25125-15 | DNA03 | 5748
23ПВ0399 | Поверка. Нивелиры с компенсатором | Поверка | Нет | 25125-15 | DNA10 | 5748
23ПВ0399 | Поверка. Нивелиры с компенсатором | Поверка | Нет | 40200-08 | Sprinter 50 | 5748
23ПВ0399 | Поверка. Нивелиры с компенсатором | Поверка | Нет | 40200-08 | Sprinter 150 | 5748
23ПВ0399 | Поверка. Нивелиры с компенсатором | Поверка | Нет | 40200-08 | Sprinter 150М | 5748
23ПВ0399 | Поверка. Нивелиры с компенсатором | Поверка | Нет | 40200-08 | Sprinter 250М | 5748
23ПВ0399 | Поверка. Нивелиры с компенсатором | Поверка | Нет | 25125-09 | Leica DNA03 | 5748
23ПВ0399 | Поверка. Нивелиры с компенсатором | Поверка | Нет | 25125-09 | Leica DNA10 | 5748
23ПВ0399 | Поверка. Нивелиры с компенсатором | Поверка | Нет | 47480-11 | SOKKIA SDL1X | 5748
23ПВ0399 | Поверка. Нивелиры с компенсатором | Поверка | Нет | 57853-14 | Sprinter 50 | 5748
23ПВ0399 | Поверка. Нивелиры с компенсатором | Поверка | Нет | 57853-14 | Sprinter 150 | 5748
23ПВ0399 | Поверка. Нивелиры с компенсатором | Поверка | Нет | 57853-14 | Sprinter 150M | 5748
23ПВ0399 | Поверка. Нивелиры с компенсатором | Поверка | Нет | 57853-14 | Sprinter 250M | 5748
23ПВ0399 | Поверка. Нивелиры с компенсатором | Поверка | Нет | 18270-05 | DL-101C | 5748
23ПВ0399 | Поверка. Нивелиры с компенсатором | Поверка | Нет | 18270-05 | DL-102C | 5748
23ПВ0400 | Поверка. Нормалемеры БВ-5045 [с измерительной головкой] | Поверка | Нет | 5836-77 | БВ-5045 | 1131
23ПВ0406 | Поверка. Нутромеры [цена деления 0,001; 0,002 мм] | Поверка | Да | 54995-13 | НИ-ПТ | 300
23ПВ0406 | Поверка. Нутромеры [цена деления 0,001; 0,002 мм] | Поверка | Да | 54995-13 | НИЦ-ПТ | 300
23ПВ0406 | Поверка. Нутромеры [цена деления 0,001; 0,002 мм] | Поверка | Да | 36679-08 | НИ (ЧИЗ) | 300
23ПВ0406 | Поверка. Нутромеры [цена деления 0,001; 0,002 мм] | Поверка | Да | 33070-07 | НИ (Калибр) | 300
23ПВ0401 | Поверка. Нутромеры двухточечные | Поверка | Нет | 44717-10 | TESA YA | 627
23ПВ0401 | Поверка. Нутромеры двухточечные | Поверка | Нет | 31705-06 | 337 | 627
23ПВ0401 | Поверка. Нутромеры двухточечные | Поверка | Нет | 31705-06 | 339 | 627
23ПВ0401 | Поверка. Нутромеры двухточечные | Поверка | Нет | 31705-06 | 133 | 627
23ПВ0401 | Поверка. Нутромеры двухточечные | Поверка | Нет | 31705-06 | 137 | 627
23ПВ0401 | Поверка. Нутромеры двухточечные | Поверка | Нет | 31705-06 | 139 | 627
23ПВ0401 | Поверка. Нутромеры двухточечные | Поверка | Нет | 31705-06 | 140 | 627
23ПВ0401 | Поверка. Нутромеры двухточечные | Поверка | Нет | 31705-06 | 141 | 627
23ПВ0401 | Поверка. Нутромеры двухточечные | Поверка | Нет | 31705-13 | 337 | 627
23ПВ0401 | Поверка. Нутромеры двухточечные | Поверка | Нет | 31705-13 | 339 | 627
23ПВ0401 | Поверка. Нутромеры двухточечные | Поверка | Нет | 31705-13 | 133 | 627
23ПВ0401 | Поверка. Нутромеры двухточечные | Поверка | Нет | 31705-13 | 137 | 627
23ПВ0401 | Поверка. Нутромеры двухточечные | Поверка | Нет | 31705-13 | 139 | 627
23ПВ0401 | Поверка. Нутромеры двухточечные | Поверка | Нет | 31705-13 | 140 | 627
23ПВ0401 | Поверка. Нутромеры двухточечные | Поверка | Нет | 31705-13 | 141 | 627
23ПВ0401 | Поверка. Нутромеры двухточечные | Поверка | Нет | 37336-08 | VOGEL | 627
23ПВ0403 | Поверка. Нутромеры индикаторные Мод. НИ [с головкой измерительной, цена деления 0,01 мм] | Поверка | Да | 31706-13 | 511 | 500
23ПВ0403 | Поверка. Нутромеры индикаторные Мод. НИ [с головкой измерительной, цена деления 0,01 мм] | Поверка | Да | 31706-13 | 526 | 500
23ПВ0403 | Поверка. Нутромеры индикаторные Мод. НИ [с головкой измерительной, цена деления 0,01 мм] | Поверка | Да | 52611-13 | GTO- НИ | 500
23ПВ0403 | Поверка. Нутромеры индикаторные Мод. НИ [с головкой измерительной, цена деления 0,01 мм] | Поверка | Да | 49723-12 | НИ Micron | 500
23ПВ0403 | Поверка. Нутромеры индикаторные Мод. НИ [с головкой измерительной, цена деления 0,01 мм] | Поверка | Да | 36461-07 | НИ (ЧИЗ) | 500
23ПВ0403 | Поверка. Нутромеры индикаторные Мод. НИ [с головкой измерительной, цена деления 0,01 мм] | Поверка | Да | 64498-16 | НИ (ЧИЗ) | 500
23ПВ0403 | Поверка. Нутромеры индикаторные Мод. НИ [с головкой измерительной, цена деления 0,01 мм] | Поверка | Да | 64498-16 | НИ-ПТ | 500
23ПВ0403 | Поверка. Нутромеры индикаторные Мод. НИ [с головкой измерительной, цена деления 0,01 мм] | Поверка | Да | 64498-16 | НИ Ц | 500
23ПВ0403 | Поверка. Нутромеры индикаторные Мод. НИ [с головкой измерительной, цена деления 0,01 мм] | Поверка | Да | 64498-16 | НИ Ц-ПТ | 500
23ПВ0403 | Поверка. Нутромеры индикаторные Мод. НИ [с головкой измерительной, цена деления 0,01 мм] | Поверка | Да | 65131-16 | НИ (КРИН) | 500
23ПВ0403 | Поверка. Нутромеры индикаторные Мод. НИ [с головкой измерительной, цена деления 0,01 мм] | Поверка | Да | 42013-09 | НИ 6-10 | 500
23ПВ0403 | Поверка. Нутромеры индикаторные Мод. НИ [с головкой измерительной, цена деления 0,01 мм] | Поверка | Да | 42013-09 | НИ 250-450 | 500
23ПВ0403 | Поверка. Нутромеры индикаторные Мод. НИ [с головкой измерительной, цена деления 0,01 мм] | Поверка | Да | 42013-09 | НИ 160-250 | 500
23ПВ0403 | Поверка. Нутромеры индикаторные Мод. НИ [с головкой измерительной, цена деления 0,01 мм] | Поверка | Да | 42013-09 | НИ 100-160 | 500
23ПВ0403 | Поверка. Нутромеры индикаторные Мод. НИ [с головкой измерительной, цена деления 0,01 мм] | Поверка | Да | 42013-09 | НИ 50-160 | 500
23ПВ0403 | Поверка. Нутромеры индикаторные Мод. НИ [с головкой измерительной, цена деления 0,01 мм] | Поверка | Да | 42013-09 | НИ 50-100 | 500
23ПВ0403 | Поверка. Нутромеры индикаторные Мод. НИ [с головкой измерительной, цена деления 0,01 мм] | Поверка | Да | 42013-09 | НИ 35-50 | 500
23ПВ0403 | Поверка. Нутромеры индикаторные Мод. НИ [с головкой измерительной, цена деления 0,01 мм] | Поверка | Да | 42013-09 | НИ 18-35 | 500
23ПВ0403 | Поверка. Нутромеры индикаторные Мод. НИ [с головкой измерительной, цена деления 0,01 мм] | Поверка | Да | 42013-09 | НИ 10-18 | 500
23ПВ0403 | Поверка. Нутромеры индикаторные Мод. НИ [с головкой измерительной, цена деления 0,01 мм] | Поверка | Да | 728-07 | НИ (КРИН) | 500
23ПВ0403 | Поверка. Нутромеры индикаторные Мод. НИ [с головкой измерительной, цена деления 0,01 мм] | Поверка | Да | 32109-06 | НИ (Калибр) | 500
23ПВ0403 | Поверка. Нутромеры индикаторные Мод. НИ [с головкой измерительной, цена деления 0,01 мм] | Поверка | Да | 32109-07 | НИ (Калибр) | 500
23ПВ0403 | Поверка. Нутромеры индикаторные Мод. НИ [с головкой измерительной, цена деления 0,01 мм] | Поверка | Да | 728-07 | НИ (КРИН) | 500
23ПВ0403 | Поверка. Нутромеры индикаторные Мод. НИ [с головкой измерительной, цена деления 0,01 мм] | Поверка | Да | 54059-13 | НИ (Туламаш) | 500
23ПВ0403 | Поверка. Нутромеры индикаторные Мод. НИ [с головкой измерительной, цена деления 0,01 мм] | Поверка | Да | 728-97 | НИ10 | 500
23ПВ0403 | Поверка. Нутромеры индикаторные Мод. НИ [с головкой измерительной, цена деления 0,01 мм] | Поверка | Да | 728-97 | НИ1000 | 500
23ПВ0403 | Поверка. Нутромеры индикаторные Мод. НИ [с головкой измерительной, цена деления 0,01 мм] | Поверка | Да | 728-97 | НИ700 | 500
23ПВ0403 | Поверка. Нутромеры индикаторные Мод. НИ [с головкой измерительной, цена деления 0,01 мм] | Поверка | Да | 728-97 | НИ450 | 500
23ПВ0403 | Поверка. Нутромеры индикаторные Мод. НИ [с головкой измерительной, цена деления 0,01 мм] | Поверка | Да | 728-97 | НИ250 | 500
23ПВ0403 | Поверка. Нутромеры индикаторные Мод. НИ [с головкой измерительной, цена деления 0,01 мм] | Поверка | Да | 728-97 | НИ160 | 500
23ПВ0403 | Поверка. Нутромеры индикаторные Мод. НИ [с головкой измерительной, цена деления 0,01 мм] | Поверка | Да | 728-97 | НИ100 | 500
23ПВ0403 | Поверка. Нутромеры индикаторные Мод. НИ [с головкой измерительной, цена деления 0,01 мм] | Поверка | Да | 728-97 | НИ50 | 500
23ПВ0403 | Поверка. Нутромеры индикаторные Мод. НИ [с головкой измерительной, цена деления 0,01 мм] | Поверка | Да | 728-97 | НИ18 | 500
23ПВ0403 | Поверка. Нутромеры индикаторные Мод. НИ [с головкой измерительной, цена деления 0,01 мм] | Поверка | Да | 728-74 | НИ (КИ) | 500
23ПВ0403 | Поверка. Нутромеры индикаторные Мод. НИ [с головкой измерительной, цена деления 0,01 мм] | Поверка | Да | 26347-04 | НИ (Micron) | 500
23ПВ0403 | Поверка. Нутромеры индикаторные Мод. НИ [с головкой измерительной, цена деления 0,01 мм] | Поверка | Да | 59768-15 | Калиброн | 500
23ПВ0402 | Поверка. Нутромеры индикаторные Мод. НИ [цена деления 0,01 мм] | Поверка | Да |  |  | 253
23ПВ0404 | Поверка. Нутромеры микрометрические (175-2000) мм с мерой установочной | Поверка | Нет | 23098-02 | НМ 9-3711.00.00.02 | 1054
23ПВ0404 | Поверка. Нутромеры микрометрические (175-2000) мм с мерой установочной | Поверка | Нет | 35818-13 | НМ (ЧИЗ) | 1054
23ПВ0404 | Поверка. Нутромеры микрометрические (175-2000) мм с мерой установочной | Поверка | Нет | 784-08 | НМ600 (ЧИЗ) | 1054
23ПВ0404 | Поверка. Нутромеры микрометрические (175-2000) мм с мерой установочной | Поверка | Нет | 784-08 | НМ600М (ЧИЗ) | 1054
23ПВ0404 | Поверка. Нутромеры микрометрические (175-2000) мм с мерой установочной | Поверка | Нет | 784-08 | НМ1250 (ЧИЗ) | 1054
23ПВ0404 | Поверка. Нутромеры микрометрические (175-2000) мм с мерой установочной | Поверка | Нет | 35818-07 | НМ (ЧИЗ) | 1054
23ПВ0404 | Поверка. Нутромеры микрометрические (175-2000) мм с мерой установочной | Поверка | Нет | 55059-13 | HM (MICRONTOOLS) | 1054
23ПВ0404 | Поверка. Нутромеры микрометрические (175-2000) мм с мерой установочной | Поверка | Нет | 43893-10 | НМ-А (Тулз) | 1054
23ПВ0404 | Поверка. Нутромеры микрометрические (175-2000) мм с мерой установочной | Поверка | Нет | 35818-13 | НМ (ЧИЗ) | 1054
23ПВ0404 | Поверка. Нутромеры микрометрические (175-2000) мм с мерой установочной | Поверка | Нет | 1448-02 | НМ2500 (ЧИЗ) | 1054
23ПВ0404 | Поверка. Нутромеры микрометрические (175-2000) мм с мерой установочной | Поверка | Нет | 38079-08 | ETALON 532 | 1054
23ПВ0404 | Поверка. Нутромеры микрометрические (175-2000) мм с мерой установочной | Поверка | Нет | 42487-09 | НМ (Китай, Меритель) | 1054
23ПВ0404 | Поверка. Нутромеры микрометрические (175-2000) мм с мерой установочной | Поверка | Нет | 53415-13 | НМ (Туламаш) | 1054
23ПВ0404 | Поверка. Нутромеры микрометрические (175-2000) мм с мерой установочной | Поверка | Нет | 784-61 | НМ600 | 1054
23ПВ0404 | Поверка. Нутромеры микрометрические (175-2000) мм с мерой установочной | Поверка | Нет | 784-61 | НМ1250 | 1054
23ПВ0404 | Поверка. Нутромеры микрометрические (175-2000) мм с мерой установочной | Поверка | Нет | 26347-04 | НМ (Micron) | 1054
23ПВ0405 | Поверка. Нутромеры микрометрические [до 175 мм с мерой установочной] | Поверка | Нет | 784-08 | НМ75 (ЧИЗ) | 838
23ПВ0405 | Поверка. Нутромеры микрометрические [до 175 мм с мерой установочной] | Поверка | Нет | 784-08 | НМ175 (ЧИЗ) | 838
23ПВ0405 | Поверка. Нутромеры микрометрические [до 175 мм с мерой установочной] | Поверка | Нет | 784-61 | НМ75 | 838
23ПВ0405 | Поверка. Нутромеры микрометрические [до 175 мм с мерой установочной] | Поверка | Нет | 784-61 | НМ175 | 838
23ПВ0585 | Поверка. Нутромеры цифровые трехточечные [без колец установочных] | Поверка | Нет |  |  | 1401
23ПВ0407 | Поверка. Образцы шероховатости сравнения [за 1 шт.] | Поверка | Да | 34780-07 | ОШП (Тулз) | 190
23ПВ0407 | Поверка. Образцы шероховатости сравнения [за 1 шт.] | Поверка | Да | 25019-03 | 1833 | 190
23ПВ0407 | Поверка. Образцы шероховатости сравнения [за 1 шт.] | Поверка | Да | 25019-08 | 1833 | 190
23ПВ0407 | Поверка. Образцы шероховатости сравнения [за 1 шт.] | Поверка | Да | 11930-89 | ОШС (Метролог) | 190
20ПВ0258 | Поверка. Объемный счетчик нефти "SMITh LJA 10-S6" [на оборудовании заказчика] | Поверка | Нет |  |  | 2376
21ПВ0310 | Поверка. Оксиметры пульсовые переносные | Поверка | Да | 20380-05 | ПО-02-"Кардекс" | 2080
21ПВ0310 | Поверка. Оксиметры пульсовые переносные | Поверка | Да | 20380-10 | ПО-02-"Кардекс" | 2080
21ПВ0310 | Поверка. Оксиметры пульсовые переносные | Поверка | Да | 27170-04 | МИЦАР-ПУЛЬС | 2080
21ПВ0310 | Поверка. Оксиметры пульсовые переносные | Поверка | Да | 28395-04 | ОКСИТЕСТ-1 | 2080
21ПВ0310 | Поверка. Оксиметры пульсовые переносные | Поверка | Да | 28395-10 | Окситест-1 | 2080
21ПВ0310 | Поверка. Оксиметры пульсовые переносные | Поверка | Да | 46146-10 | МЛ-320М Микролюкс | 2080
21ПВ0310 | Поверка. Оксиметры пульсовые переносные | Поверка | Да | 46619-11 | MD300C21C | 2080
21ПВ0310 | Поверка. Оксиметры пульсовые переносные | Поверка | Да | 53583-13 | Armed YX300 | 2080
21ПВ0310 | Поверка. Оксиметры пульсовые переносные | Поверка | Да | 53583-13 | Armed YX301 | 2080
21ПВ0310 | Поверка. Оксиметры пульсовые переносные | Поверка | Да | 53583-13 | Armed YX302 | 2080
21ПВ0311 | Поверка. Октанометры | Поверка | Нет | 33552-06 | ОКТАНОМЕТР SHATOX | 3588
21ПВ0311 | Поверка. Октанометры | Поверка | Нет | 46587-11 | ZX-440XL | 3588
21ПВ0311 | Поверка. Октанометры | Поверка | Нет | 26137-03 | СИМ-3БП | 3588
21ПВ0311 | Поверка. Октанометры | Поверка | Нет | 24859-03 | Октанометр ПЭ-7300 | 3588
21ПВ0311 | Поверка. Октанометры | Поверка | Нет | 20807-01 | Октан-И | 3588
21ПВ0311 | Поверка. Октанометры | Поверка | Нет | 20807-07 | ОКТАН-ИМ | 3588
25ПВ0220 | Поверка. Омметр цифровой Щ 306-1, Щ 306-2 | Поверка | Нет | 10983-87 | Щ306-1 | 5469
25ПВ0220 | Поверка. Омметр цифровой Щ 306-1, Щ 306-2 | Поверка | Нет | 10983-87 | Щ306-2 | 5469
25ПВ0221 | Поверка. Омметры типа ХН | Поверка | Нет |  |  | 258
25ПВ0222 | Поверка. Омметры цифровые Щ 34, Щ30-04.1 | Поверка | Нет | 4274-74 | Щ 34 | 889
25ПВ0222 | Поверка. Омметры цифровые Щ 34, Щ30-04.1 | Поверка | Нет | 4510-74 | Щ30-04.1 | 889
23ПВ0408 | Поверка. Оправы пробные универсальные | Поверка | Да | 14156-07 | ОПУ-01 | 590
20ПВ0259 | Поверка. Определение поправки за каждую градусную отметку сверх указанных в ГОСТ 8.279-78 при поверке термометров | Поверка | Нет |  |  | 117
23ПВ0409 | Поверка. Оптикаторы [цена деления 0,0005 мм и менее] | Поверка | Нет | 2330-68 | 05П | 778
23ПВ0409 | Поверка. Оптикаторы [цена деления 0,0005 мм и менее] | Поверка | Нет | 2331-68 | 02П | 778
23ПВ0410 | Поверка. Оптиметры | Поверка | Да | 140-73 | ИКВ-3 | 847
23ПВ0410 | Поверка. Оптиметры | Поверка | Да | 2007-75 | ИКГ-3 | 847
21ПВ0312 | Поверка. Осмометры, миллиосмометры-криоскопы | Поверка | Да | 22824-03 | МТ-5-02 | 8952
21ПВ0312 | Поверка. Осмометры, миллиосмометры-криоскопы | Поверка | Да | 45294-10 | OSMOMAT 030 | 8952
24ПВ0196 | Поверка. Осциллографы цифровые двухканальные | Поверка | Нет | 21186-01 | GDS-830 | 4178
24ПВ0196 | Поверка. Осциллографы цифровые двухканальные | Поверка | Нет | 24018-02 | TDS2002 | 4178
24ПВ0196 | Поверка. Осциллографы цифровые двухканальные | Поверка | Нет | 24018-02 | TDS2004 | 4178
24ПВ0196 | Поверка. Осциллографы цифровые двухканальные | Поверка | Нет | 24018-02 | TDS2012 | 4178
24ПВ0196 | Поверка. Осциллографы цифровые двухканальные | Поверка | Нет | 24018-02 | TDS2022 | 4178
24ПВ0196 | Поверка. Осциллографы цифровые двухканальные | Поверка | Нет | 24019-02 | TDS1002 | 4178
24ПВ0196 | Поверка. Осциллографы цифровые двухканальные | Поверка | Нет | 24019-02 | TDS1012 | 4178
24ПВ0196 | Поверка. Осциллографы цифровые двухканальные | Поверка | Нет | 24021-02 | TDS3012B | 4178
24ПВ0196 | Поверка. Осциллографы цифровые двухканальные | Поверка | Нет | 24021-02 | TDS3032B | 4178
24ПВ0196 | Поверка. Осциллографы цифровые двухканальные | Поверка | Нет | 24021-02 | TDS3052B | 4178
24ПВ0196 | Поверка. Осциллографы цифровые двухканальные | Поверка | Нет | 24152-02 | 54600B | 4178
24ПВ0196 | Поверка. Осциллографы цифровые двухканальные | Поверка | Нет | 24152-02 | 54603B | 4178
24ПВ0196 | Поверка. Осциллографы цифровые двухканальные | Поверка | Нет | 24152-02 | 54610B | 4178
24ПВ0196 | Поверка. Осциллографы цифровые двухканальные | Поверка | Нет | 24152-02 | 54615B | 4178
24ПВ0196 | Поверка. Осциллографы цифровые двухканальные | Поверка | Нет | 24152-02 | 54616B | 4178
24ПВ0196 | Поверка. Осциллографы цифровые двухканальные | Поверка | Нет | 24152-02 | 54621A | 4178
24ПВ0196 | Поверка. Осциллографы цифровые двухканальные | Поверка | Нет | 24152-02 | 54621D | 4178
24ПВ0196 | Поверка. Осциллографы цифровые двухканальные | Поверка | Нет | 24152-02 | 54622A | 4178
24ПВ0196 | Поверка. Осциллографы цифровые двухканальные | Поверка | Нет | 24152-02 | 54622D | 4178
24ПВ0196 | Поверка. Осциллографы цифровые двухканальные | Поверка | Нет | 24152-02 | 54645A | 4178
24ПВ0196 | Поверка. Осциллографы цифровые двухканальные | Поверка | Нет | 24152-02 | 54645D | 4178
24ПВ0196 | Поверка. Осциллографы цифровые двухканальные | Поверка | Нет | 24543-03 | АСК-2022 | 4178
24ПВ0196 | Поверка. Осциллографы цифровые двухканальные | Поверка | Нет | 24543-03 | АСК-2023 | 4178
24ПВ0196 | Поверка. Осциллографы цифровые двухканальные | Поверка | Нет | 25618-03 | GDS-820 | 4178
24ПВ0196 | Поверка. Осциллографы цифровые двухканальные | Поверка | Нет | 25618-03 | GDS-820S | 4178
24ПВ0196 | Поверка. Осциллографы цифровые двухканальные | Поверка | Нет | 25618-03 | GDS-820C | 4178
24ПВ0196 | Поверка. Осциллографы цифровые двухканальные | Поверка | Нет | 25618-03 | GDS-840S | 4178
24ПВ0196 | Поверка. Осциллографы цифровые двухканальные | Поверка | Нет | 25618-03 | GDS-840C | 4178
24ПВ0196 | Поверка. Осциллографы цифровые двухканальные | Поверка | Нет | 25618-04 | GDS-806S | 4178
24ПВ0196 | Поверка. Осциллографы цифровые двухканальные | Поверка | Нет | 25618-04 | GDS-806C | 4178
24ПВ0196 | Поверка. Осциллографы цифровые двухканальные | Поверка | Нет | 25618-04 | GDS-810S | 4178
24ПВ0196 | Поверка. Осциллографы цифровые двухканальные | Поверка | Нет | 25618-04 | GDS-810C | 4178
24ПВ0196 | Поверка. Осциллографы цифровые двухканальные | Поверка | Нет | 25618-04 | GDS-820S | 4178
24ПВ0196 | Поверка. Осциллографы цифровые двухканальные | Поверка | Нет | 25618-04 | GDS-820C | 4178
24ПВ0196 | Поверка. Осциллографы цифровые двухканальные | Поверка | Нет | 25618-04 | GDS-840S | 4178
24ПВ0196 | Поверка. Осциллографы цифровые двухканальные | Поверка | Нет | 25618-04 | GDS-840C | 4178
24ПВ0196 | Поверка. Осциллографы цифровые двухканальные | Поверка | Нет | 25619-03 | 54641A | 4178
24ПВ0196 | Поверка. Осциллографы цифровые двухканальные | Поверка | Нет | 25619-03 | 54641D | 4178
24ПВ0196 | Поверка. Осциллографы цифровые двухканальные | Поверка | Нет | 25619-03 | 54642A | 4178
24ПВ0196 | Поверка. Осциллографы цифровые двухканальные | Поверка | Нет | 25619-03 | 54642D | 4178
24ПВ0196 | Поверка. Осциллографы цифровые двухканальные | Поверка | Нет | 28767-06 | TPS2012 | 4178
24ПВ0196 | Поверка. Осциллографы цифровые двухканальные | Поверка | Нет | 28770-05 | TDS3064B | 4178
24ПВ0196 | Поверка. Осциллографы цифровые двухканальные | Поверка | Нет | 28770-05 | TDS3044B | 4178
24ПВ0196 | Поверка. Осциллографы цифровые двухканальные | Поверка | Нет | 28770-05 | TDS3024B | 4178
24ПВ0196 | Поверка. Осциллографы цифровые двухканальные | Поверка | Нет | 30681-05 | DSO6032A | 4178
24ПВ0196 | Поверка. Осциллографы цифровые двухканальные | Поверка | Нет | 30681-05 | DSO6052A | 4178
24ПВ0196 | Поверка. Осциллографы цифровые двухканальные | Поверка | Нет | 30681-05 | DSO6102A | 4178
24ПВ0196 | Поверка. Осциллографы цифровые двухканальные | Поверка | Нет | 30681-05 | MSO6032A | 4178
24ПВ0196 | Поверка. Осциллографы цифровые двухканальные | Поверка | Нет | 30681-05 | MSO6052A | 4178
24ПВ0196 | Поверка. Осциллографы цифровые двухканальные | Поверка | Нет | 30681-05 | MSO6102A | 4178
24ПВ0196 | Поверка. Осциллографы цифровые двухканальные | Поверка | Нет | 30681-06 | DSO 6012A | 4178
24ПВ0196 | Поверка. Осциллографы цифровые двухканальные | Поверка | Нет | 30681-06 | DSO 6032A | 4178
24ПВ0196 | Поверка. Осциллографы цифровые двухканальные | Поверка | Нет | 30681-06 | DSO 6052A | 4178
24ПВ0196 | Поверка. Осциллографы цифровые двухканальные | Поверка | Нет | 30681-06 | DSO 6102A | 4178
24ПВ0196 | Поверка. Осциллографы цифровые двухканальные | Поверка | Нет | 30681-06 | MSO 6012A | 4178
24ПВ0196 | Поверка. Осциллографы цифровые двухканальные | Поверка | Нет | 30681-06 | MSO 6032A | 4178
24ПВ0196 | Поверка. Осциллографы цифровые двухканальные | Поверка | Нет | 30681-06 | MSO 6052A | 4178
24ПВ0196 | Поверка. Осциллографы цифровые двухканальные | Поверка | Нет | 30681-06 | MSO 6102A | 4178
24ПВ0196 | Поверка. Осциллографы цифровые двухканальные | Поверка | Нет | 30681-06 | DSO 6012A | 4178
24ПВ0196 | Поверка. Осциллографы цифровые двухканальные | Поверка | Нет | 30681-06 | DSO 6032A | 4178
24ПВ0196 | Поверка. Осциллографы цифровые двухканальные | Поверка | Нет | 30681-06 | DSO 6052A | 4178
24ПВ0196 | Поверка. Осциллографы цифровые двухканальные | Поверка | Нет | 30681-06 | DSO 6102A | 4178
24ПВ0196 | Поверка. Осциллографы цифровые двухканальные | Поверка | Нет | 30681-06 | MSO 6012A | 4178
24ПВ0196 | Поверка. Осциллографы цифровые двухканальные | Поверка | Нет | 30681-06 | MSO 6032A | 4178
24ПВ0196 | Поверка. Осциллографы цифровые двухканальные | Поверка | Нет | 30681-06 | MSO 6052A | 4178
24ПВ0196 | Поверка. Осциллографы цифровые двухканальные | Поверка | Нет | 30681-06 | MSO 6102A | 4178
24ПВ0196 | Поверка. Осциллографы цифровые двухканальные | Поверка | Нет | 30681-13 | DSO 6012A | 4178
24ПВ0196 | Поверка. Осциллографы цифровые двухканальные | Поверка | Нет | 30681-13 | DSO 6032A | 4178
24ПВ0196 | Поверка. Осциллографы цифровые двухканальные | Поверка | Нет | 30681-13 | DSO 6052A | 4178
24ПВ0196 | Поверка. Осциллографы цифровые двухканальные | Поверка | Нет | 30681-13 | DSO 6102A | 4178
24ПВ0196 | Поверка. Осциллографы цифровые двухканальные | Поверка | Нет | 30681-13 | MSO 6012A | 4178
24ПВ0196 | Поверка. Осциллографы цифровые двухканальные | Поверка | Нет | 30681-13 | MSO 6032A | 4178
24ПВ0196 | Поверка. Осциллографы цифровые двухканальные | Поверка | Нет | 30681-13 | MSO 6052A | 4178
24ПВ0196 | Поверка. Осциллографы цифровые двухканальные | Поверка | Нет | 30681-13 | MSO 6102A | 4178
24ПВ0196 | Поверка. Осциллографы цифровые двухканальные | Поверка | Нет | 32485-06 | WaveRunner 62Xi | 4178
24ПВ0196 | Поверка. Осциллографы цифровые двухканальные | Поверка | Нет | 32618-06 | TDS1001B | 4178
24ПВ0196 | Поверка. Осциллографы цифровые двухканальные | Поверка | Нет | 32618-06 | TDS1002B | 4178
24ПВ0196 | Поверка. Осциллографы цифровые двухканальные | Поверка | Нет | 32618-06 | TDS1012B | 4178
24ПВ0196 | Поверка. Осциллографы цифровые двухканальные | Поверка | Нет | 32618-06 | TDS2002B | 4178
24ПВ0196 | Поверка. Осциллографы цифровые двухканальные | Поверка | Нет | 32618-06 | TDS2012B | 4178
24ПВ0196 | Поверка. Осциллографы цифровые двухканальные | Поверка | Нет | 32618-06 | TDS2022B | 4178
24ПВ0196 | Поверка. Осциллографы цифровые двухканальные | Поверка | Нет | 33711-08 | DS1302CA | 4178
24ПВ0196 | Поверка. Осциллографы цифровые двухканальные | Поверка | Нет | 33711-08 | DS1202B | 4178
24ПВ0196 | Поверка. Осциллографы цифровые двухканальные | Поверка | Нет | 33711-08 | DS1202CA | 4178
24ПВ0196 | Поверка. Осциллографы цифровые двухканальные | Поверка | Нет | 33711-08 | DS1202D | 4178
24ПВ0196 | Поверка. Осциллографы цифровые двухканальные | Поверка | Нет | 33711-08 | DS1202E | 4178
24ПВ0196 | Поверка. Осциллографы цифровые двухканальные | Поверка | Нет | 33711-08 | DS1102B | 4178
24ПВ0196 | Поверка. Осциллографы цифровые двухканальные | Поверка | Нет | 33711-08 | DS1102CA | 4178
24ПВ0196 | Поверка. Осциллографы цифровые двухканальные | Поверка | Нет | 33711-08 | DS1102D | 4178
24ПВ0196 | Поверка. Осциллографы цифровые двухканальные | Поверка | Нет | 33711-08 | DS1102E | 4178
24ПВ0196 | Поверка. Осциллографы цифровые двухканальные | Поверка | Нет | 33711-08 | DS1062B | 4178
24ПВ0196 | Поверка. Осциллографы цифровые двухканальные | Поверка | Нет | 33711-08 | DS1062CA | 4178
24ПВ0196 | Поверка. Осциллографы цифровые двухканальные | Поверка | Нет | 33711-08 | DS1052D | 4178
24ПВ0196 | Поверка. Осциллографы цифровые двухканальные | Поверка | Нет | 33711-08 | DS1052E | 4178
24ПВ0196 | Поверка. Осциллографы цифровые двухканальные | Поверка | Нет | 33756-07 | GDS-2062 | 4178
24ПВ0196 | Поверка. Осциллографы цифровые двухканальные | Поверка | Нет | 33756-07 | GDS-2102 | 4178
24ПВ0196 | Поверка. Осциллографы цифровые двухканальные | Поверка | Нет | 33756-07 | GDS-2202 | 4178
24ПВ0196 | Поверка. Осциллографы цифровые двухканальные | Поверка | Нет | 36421-07 | С8-43 | 4178
24ПВ0196 | Поверка. Осциллографы цифровые двухканальные | Поверка | Нет | 37153-08 | DSO 5012A | 4178
24ПВ0196 | Поверка. Осциллографы цифровые двухканальные | Поверка | Нет | 37153-08 | DSO 5032A | 4178
24ПВ0196 | Поверка. Осциллографы цифровые двухканальные | Поверка | Нет | 37153-08 | DSO 5052A | 4178
24ПВ0196 | Поверка. Осциллографы цифровые двухканальные | Поверка | Нет | 38084-08 | GDS-71022 | 4178
24ПВ0196 | Поверка. Осциллографы цифровые двухканальные | Поверка | Нет | 38084-08 | GDS-71042 | 4178
24ПВ0196 | Поверка. Осциллографы цифровые двухканальные | Поверка | Нет | 38084-08 | GDS-71062 | 4178
24ПВ0196 | Поверка. Осциллографы цифровые двухканальные | Поверка | Нет | 38084-08 | GDS-71102 | 4178
24ПВ0196 | Поверка. Осциллографы цифровые двухканальные | Поверка | Нет | 38442-08 | DL1720E | 4178
24ПВ0196 | Поверка. Осциллографы цифровые двухканальные | Поверка | Нет | 39681-08 | АСК-2034 | 4178
24ПВ0196 | Поверка. Осциллографы цифровые двухканальные | Поверка | Нет | 39681-08 | АСК-2047 | 4178
24ПВ0196 | Поверка. Осциллографы цифровые двухканальные | Поверка | Нет | 39681-08 | АСК-2064 | 4178
24ПВ0196 | Поверка. Осциллографы цифровые двухканальные | Поверка | Нет | 39681-08 | АСК-2067 | 4178
24ПВ0196 | Поверка. Осциллографы цифровые двухканальные | Поверка | Нет | 39681-08 | АСК-2167 | 4178
24ПВ0196 | Поверка. Осциллографы цифровые двухканальные | Поверка | Нет | 39681-08 | АСК-2168 | 4178
24ПВ0196 | Поверка. Осциллографы цифровые двухканальные | Поверка | Нет | 39681-08 | АСК-6022 | 4178
24ПВ0196 | Поверка. Осциллографы цифровые двухканальные | Поверка | Нет | 39681-08 | АСК-6062 | 4178
24ПВ0196 | Поверка. Осциллографы цифровые двухканальные | Поверка | Нет | 39681-08 | АСК-6102 | 4178
24ПВ0196 | Поверка. Осциллографы цифровые двухканальные | Поверка | Нет | 40234-08 | WaveAce 102 | 4178
24ПВ0196 | Поверка. Осциллографы цифровые двухканальные | Поверка | Нет | 40234-08 | WaveAce 112 | 4178
24ПВ0196 | Поверка. Осциллографы цифровые двухканальные | Поверка | Нет | 40234-08 | WaveAce 202 | 4178
24ПВ0196 | Поверка. Осциллографы цифровые двухканальные | Поверка | Нет | 40234-08 | WaveAce 212 | 4178
24ПВ0196 | Поверка. Осциллографы цифровые двухканальные | Поверка | Нет | 40234-08 | WaveAce 222 | 4178
24ПВ0196 | Поверка. Осциллографы цифровые двухканальные | Поверка | Нет | 40234-08 | WaveAce 232 | 4178
24ПВ0196 | Поверка. Осциллографы цифровые двухканальные | Поверка | Нет | 43942-10 | GDS-71062A | 4178
24ПВ0196 | Поверка. Осциллографы цифровые двухканальные | Поверка | Нет | 43942-10 | GDS-71102A | 4178
24ПВ0196 | Поверка. Осциллографы цифровые двухканальные | Поверка | Нет | 43942-10 | GDS-71152A | 4178
24ПВ0196 | Поверка. Осциллографы цифровые двухканальные | Поверка | Нет | 44361-10 | АКИП-4106 | 4178
24ПВ0196 | Поверка. Осциллографы цифровые двухканальные | Поверка | Нет | 44361-10 | АКИП-4106/1 | 4178
24ПВ0196 | Поверка. Осциллографы цифровые двухканальные | Поверка | Нет | 44363-10 | АКИП-4107 | 4178
24ПВ0196 | Поверка. Осциллографы цифровые двухканальные | Поверка | Нет | 44363-10 | АКИП-4107/1 | 4178
24ПВ0196 | Поверка. Осциллографы цифровые двухканальные | Поверка | Нет | 44363-10 | АКИП-4107/2 | 4178
24ПВ0196 | Поверка. Осциллографы цифровые двухканальные | Поверка | Нет | 44363-10 | АКИП-4108 | 4178
24ПВ0196 | Поверка. Осциллографы цифровые двухканальные | Поверка | Нет | 44363-10 | АКИП-4108/1 | 4178
24ПВ0196 | Поверка. Осциллографы цифровые двухканальные | Поверка | Нет | 44363-10 | АКИП-4108/2 | 4178
24ПВ0196 | Поверка. Осциллографы цифровые двухканальные | Поверка | Нет | 44363-10 | АКИП-4109 | 4178
24ПВ0196 | Поверка. Осциллографы цифровые двухканальные | Поверка | Нет | 44363-10 | АКИП-4110 | 4178
24ПВ0196 | Поверка. Осциллографы цифровые двухканальные | Поверка | Нет | 44363-10 | АКИП-4111 | 4178
24ПВ0196 | Поверка. Осциллографы цифровые двухканальные | Поверка | Нет | 44363-10 | АКИП-4111/1 | 4178
24ПВ0196 | Поверка. Осциллографы цифровые двухканальные | Поверка | Нет | 45247-10 | PXI-5114 | 4178
24ПВ0196 | Поверка. Осциллографы цифровые двухканальные | Поверка | Нет | 45498-10 | DSO7012B | 4178
24ПВ0196 | Поверка. Осциллографы цифровые двухканальные | Поверка | Нет | 45498-10 | DSO7032B | 4178
24ПВ0196 | Поверка. Осциллографы цифровые двухканальные | Поверка | Нет | 45498-10 | DSO7052B | 4178
24ПВ0196 | Поверка. Осциллографы цифровые двухканальные | Поверка | Нет | 45498-10 | MSO7012B | 4178
24ПВ0196 | Поверка. Осциллографы цифровые двухканальные | Поверка | Нет | 45498-10 | MSO7032B | 4178
24ПВ0196 | Поверка. Осциллографы цифровые двухканальные | Поверка | Нет | 45498-10 | MSO7052B | 4178
24ПВ0196 | Поверка. Осциллографы цифровые двухканальные | Поверка | Нет | 48471-11 | TDS2001C | 4178
24ПВ0196 | Поверка. Осциллографы цифровые двухканальные | Поверка | Нет | 48471-11 | TDS2002C | 4178
24ПВ0196 | Поверка. Осциллографы цифровые двухканальные | Поверка | Нет | 48471-11 | TDS2012C | 4178
24ПВ0196 | Поверка. Осциллографы цифровые двухканальные | Поверка | Нет | 48471-11 | TDS2022C | 4178
24ПВ0196 | Поверка. Осциллографы цифровые двухканальные | Поверка | Нет | 48998-12 | DSO-X 2002A | 4178
24ПВ0196 | Поверка. Осциллографы цифровые двухканальные | Поверка | Нет | 48998-12 | DSO-X 2012A | 4178
24ПВ0196 | Поверка. Осциллографы цифровые двухканальные | Поверка | Нет | 48998-12 | DSO-X 2014A | 4178
24ПВ0196 | Поверка. Осциллографы цифровые двухканальные | Поверка | Нет | 48998-12 | DSO-X 2022A | 4178
24ПВ0196 | Поверка. Осциллографы цифровые двухканальные | Поверка | Нет | 48998-12 | MSO-X 2002A | 4178
24ПВ0196 | Поверка. Осциллографы цифровые двухканальные | Поверка | Нет | 48998-12 | MSO-X 2004A | 4178
24ПВ0196 | Поверка. Осциллографы цифровые двухканальные | Поверка | Нет | 48998-12 | MSO-X 2012A | 4178
24ПВ0196 | Поверка. Осциллографы цифровые двухканальные | Поверка | Нет | 48998-12 | MSO-X 2022A | 4178
24ПВ0196 | Поверка. Осциллографы цифровые двухканальные | Поверка | Нет | 48998-12 | DSO-X 3012A | 4178
24ПВ0196 | Поверка. Осциллографы цифровые двухканальные | Поверка | Нет | 48998-12 | DSO-X 3032A | 4178
24ПВ0196 | Поверка. Осциллографы цифровые двухканальные | Поверка | Нет | 48998-12 | DSO-X 3052A | 4178
24ПВ0196 | Поверка. Осциллографы цифровые двухканальные | Поверка | Нет | 51561-12 | АКИП-4115/1 | 4178
24ПВ0196 | Поверка. Осциллографы цифровые двухканальные | Поверка | Нет | 51561-12 | АКИП-4115/2 | 4178
24ПВ0196 | Поверка. Осциллографы цифровые двухканальные | Поверка | Нет | 51561-12 | АКИП-4115/3 | 4178
24ПВ0196 | Поверка. Осциллографы цифровые двухканальные | Поверка | Нет | 51561-12 | АКИП-4115/4 | 4178
24ПВ0196 | Поверка. Осциллографы цифровые двухканальные | Поверка | Нет | 51561-12 | АКИП-4115/5 | 4178
24ПВ0196 | Поверка. Осциллографы цифровые двухканальные | Поверка | Нет | 51561-12 | АКИП-4115/6 | 4178
24ПВ0196 | Поверка. Осциллографы цифровые двухканальные | Поверка | Нет | 51561-12 | АКИП-4115/1А | 4178
24ПВ0196 | Поверка. Осциллографы цифровые двухканальные | Поверка | Нет | 51561-12 | АКИП-4115/2А | 4178
24ПВ0196 | Поверка. Осциллографы цифровые двухканальные | Поверка | Нет | 51561-12 | АКИП-4115/3А | 4178
24ПВ0196 | Поверка. Осциллографы цифровые двухканальные | Поверка | Нет | 51561-12 | АКИП-4115/4А | 4178
24ПВ0196 | Поверка. Осциллографы цифровые двухканальные | Поверка | Нет | 51561-12 | АКИП-4115/5А | 4178
24ПВ0196 | Поверка. Осциллографы цифровые двухканальные | Поверка | Нет | 51561-12 | АКИП-4115/6А | 4178
24ПВ0196 | Поверка. Осциллографы цифровые двухканальные | Поверка | Нет | 52925-13 | TBS1022 | 4178
24ПВ0196 | Поверка. Осциллографы цифровые двухканальные | Поверка | Нет | 52925-13 | TBS1042 | 4178
24ПВ0196 | Поверка. Осциллографы цифровые двухканальные | Поверка | Нет | 52925-13 | TBS1062 | 4178
24ПВ0196 | Поверка. Осциллографы цифровые двухканальные | Поверка | Нет | 52925-13 | TBS1102 | 4178
24ПВ0196 | Поверка. Осциллографы цифровые двухканальные | Поверка | Нет | 52925-13 | TBS1152 | 4178
24ПВ0196 | Поверка. Осциллографы цифровые двухканальные | Поверка | Нет | 53945-13 | WaveAce 1001 | 4178
24ПВ0196 | Поверка. Осциллографы цифровые двухканальные | Поверка | Нет | 53945-13 | WaveAce 1002 | 4178
24ПВ0196 | Поверка. Осциллографы цифровые двухканальные | Поверка | Нет | 53945-13 | WaveAce 1012 | 4178
24ПВ0196 | Поверка. Осциллографы цифровые двухканальные | Поверка | Нет | 53945-13 | WaveAce 2002 | 4178
24ПВ0196 | Поверка. Осциллографы цифровые двухканальные | Поверка | Нет | 53945-13 | WaveAce 2004 | 4178
24ПВ0196 | Поверка. Осциллографы цифровые двухканальные | Поверка | Нет | 53945-13 | WaveAce 2012 | 4178
24ПВ0196 | Поверка. Осциллографы цифровые двухканальные | Поверка | Нет | 53945-13 | WaveAce 2014 | 4178
24ПВ0196 | Поверка. Осциллографы цифровые двухканальные | Поверка | Нет | 53945-13 | WaveAce 2022 | 4178
24ПВ0196 | Поверка. Осциллографы цифровые двухканальные | Поверка | Нет | 53945-13 | WaveAce 2024 | 4178
24ПВ0196 | Поверка. Осциллографы цифровые двухканальные | Поверка | Нет | 53945-13 | WaveAce 2032 | 4178
24ПВ0196 | Поверка. Осциллографы цифровые двухканальные | Поверка | Нет | 53945-13 | WaveAce 2034 | 4178
24ПВ0196 | Поверка. Осциллографы цифровые двухканальные | Поверка | Нет | 53946-13 | АКИП-4122/1 | 4178
24ПВ0196 | Поверка. Осциллографы цифровые двухканальные | Поверка | Нет | 53946-13 | АКИП-4122/2 | 4178
24ПВ0196 | Поверка. Осциллографы цифровые двухканальные | Поверка | Нет | 53946-13 | АКИП-4122/3 | 4178
24ПВ0196 | Поверка. Осциллографы цифровые двухканальные | Поверка | Нет | 53946-13 | АКИП-4122/4 | 4178
24ПВ0196 | Поверка. Осциллографы цифровые двухканальные | Поверка | Нет | 53946-13 | АКИП-4122/5 | 4178
24ПВ0196 | Поверка. Осциллографы цифровые двухканальные | Поверка | Нет | 53946-13 | АКИП-4122/6 | 4178
24ПВ0196 | Поверка. Осциллографы цифровые двухканальные | Поверка | Нет | 53946-13 | АКИП-4122/1V | 4178
24ПВ0196 | Поверка. Осциллографы цифровые двухканальные | Поверка | Нет | 53946-13 | АКИП-4122/2V | 4178
24ПВ0196 | Поверка. Осциллографы цифровые двухканальные | Поверка | Нет | 53946-13 | АКИП-4122/3V | 4178
24ПВ0196 | Поверка. Осциллографы цифровые двухканальные | Поверка | Нет | 53946-13 | АКИП-4122/4V | 4178
24ПВ0196 | Поверка. Осциллографы цифровые двухканальные | Поверка | Нет | 53946-13 | АКИП-4122/5V | 4178
24ПВ0196 | Поверка. Осциллографы цифровые двухканальные | Поверка | Нет | 53946-13 | АКИП-4122/6V | 4178
24ПВ0196 | Поверка. Осциллографы цифровые двухканальные | Поверка | Нет | 55660-13 | RTM2032 | 4178
24ПВ0196 | Поверка. Осциллографы цифровые двухканальные | Поверка | Нет | 55660-13 | RTM2052 | 4178
24ПВ0196 | Поверка. Осциллографы цифровые двухканальные | Поверка | Нет | 58295-14 | TBS1052B | 4178
24ПВ0196 | Поверка. Осциллографы цифровые двухканальные | Поверка | Нет | 58295-14 | TBS1052B-EDU | 4178
24ПВ0196 | Поверка. Осциллографы цифровые двухканальные | Поверка | Нет | 58295-14 | TBS1072B | 4178
24ПВ0196 | Поверка. Осциллографы цифровые двухканальные | Поверка | Нет | 58295-14 | TBS1072B-EDU | 4178
24ПВ0196 | Поверка. Осциллографы цифровые двухканальные | Поверка | Нет | 58295-14 | TBS1102B | 4178
24ПВ0196 | Поверка. Осциллографы цифровые двухканальные | Поверка | Нет | 58295-14 | TBS1102B-EDU | 4178
24ПВ0196 | Поверка. Осциллографы цифровые двухканальные | Поверка | Нет | 58295-14 | TBS1152B | 4178
24ПВ0196 | Поверка. Осциллографы цифровые двухканальные | Поверка | Нет | 58295-14 | TBS1152B-EDU | 4178
24ПВ0196 | Поверка. Осциллографы цифровые двухканальные | Поверка | Нет | 58295-14 | TBS1202B | 4178
24ПВ0196 | Поверка. Осциллографы цифровые двухканальные | Поверка | Нет | 58295-14 | TBS1202B-EDU | 4178
24ПВ0196 | Поверка. Осциллографы цифровые двухканальные | Поверка | Нет | 56370-14 | GDS-72072 | 4178
24ПВ0196 | Поверка. Осциллографы цифровые двухканальные | Поверка | Нет | 56370-14 | GDS-72102 | 4178
24ПВ0196 | Поверка. Осциллографы цифровые двухканальные | Поверка | Нет | 56370-14 | GDS72202 | 4178
24ПВ0196 | Поверка. Осциллографы цифровые двухканальные | Поверка | Нет | 56370-14 | GDS-72302 | 4178
24ПВ0197 | Поверка. Осциллографы цифровые четырехканальные | Поверка | Нет | 24152-02 | 54602B | 7522
24ПВ0197 | Поверка. Осциллографы цифровые четырехканальные | Поверка | Нет | 24152-02 | 54624A | 7522
24ПВ0197 | Поверка. Осциллографы цифровые четырехканальные | Поверка | Нет | 24021-02 | TDS3014B | 7522
24ПВ0197 | Поверка. Осциллографы цифровые четырехканальные | Поверка | Нет | 24021-02 | TDS3034B | 7522
24ПВ0197 | Поверка. Осциллографы цифровые четырехканальные | Поверка | Нет | 24021-02 | TDS3054B | 7522
24ПВ0197 | Поверка. Осциллографы цифровые четырехканальные | Поверка | Нет | 24018-02 | TDS2014 | 7522
24ПВ0197 | Поверка. Осциллографы цифровые четырехканальные | Поверка | Нет | 24018-02 | TDS2024 | 7522
24ПВ0197 | Поверка. Осциллографы цифровые четырехканальные | Поверка | Нет | 28223-04 | WP 7300 | 7522
24ПВ0197 | Поверка. Осциллографы цифровые четырехканальные | Поверка | Нет | 28767-06 | TPS2014 | 7522
24ПВ0197 | Поверка. Осциллографы цифровые четырехканальные | Поверка | Нет | 28767-06 | TPS2024 | 7522
24ПВ0197 | Поверка. Осциллографы цифровые четырехканальные | Поверка | Нет | 30681-05 | DSO6034A | 7522
24ПВ0197 | Поверка. Осциллографы цифровые четырехканальные | Поверка | Нет | 30681-05 | DSO6054A | 7522
24ПВ0197 | Поверка. Осциллографы цифровые четырехканальные | Поверка | Нет | 30681-05 | DSO6104A | 7522
24ПВ0197 | Поверка. Осциллографы цифровые четырехканальные | Поверка | Нет | 30681-05 | MSO6034A | 7522
24ПВ0197 | Поверка. Осциллографы цифровые четырехканальные | Поверка | Нет | 30681-05 | MSO6054A | 7522
24ПВ0197 | Поверка. Осциллографы цифровые четырехканальные | Поверка | Нет | 30681-05 | MSO6104A | 7522
24ПВ0197 | Поверка. Осциллографы цифровые четырехканальные | Поверка | Нет | 30681-06 | DSO 6014A | 7522
24ПВ0197 | Поверка. Осциллографы цифровые четырехканальные | Поверка | Нет | 30681-06 | DSO 6034A | 7522
24ПВ0197 | Поверка. Осциллографы цифровые четырехканальные | Поверка | Нет | 30681-06 | DSO 6054A | 7522
24ПВ0197 | Поверка. Осциллографы цифровые четырехканальные | Поверка | Нет | 30681-06 | DSO 6104A | 7522
24ПВ0197 | Поверка. Осциллографы цифровые четырехканальные | Поверка | Нет | 30681-06 | MSO 6014A | 7522
24ПВ0197 | Поверка. Осциллографы цифровые четырехканальные | Поверка | Нет | 30681-06 | MSO 6034A | 7522
24ПВ0197 | Поверка. Осциллографы цифровые четырехканальные | Поверка | Нет | 30681-06 | MSO 6054A | 7522
24ПВ0197 | Поверка. Осциллографы цифровые четырехканальные | Поверка | Нет | 30681-06 | MSO 6104A | 7522
24ПВ0197 | Поверка. Осциллографы цифровые четырехканальные | Поверка | Нет | 30681-13 | DSO 6014A | 7522
24ПВ0197 | Поверка. Осциллографы цифровые четырехканальные | Поверка | Нет | 30681-13 | DSO 6034A | 7522
24ПВ0197 | Поверка. Осциллографы цифровые четырехканальные | Поверка | Нет | 30681-13 | DSO 6054A | 7522
24ПВ0197 | Поверка. Осциллографы цифровые четырехканальные | Поверка | Нет | 30681-13 | DSO 6104A | 7522
24ПВ0197 | Поверка. Осциллографы цифровые четырехканальные | Поверка | Нет | 30681-13 | MSO 6014A | 7522
24ПВ0197 | Поверка. Осциллографы цифровые четырехканальные | Поверка | Нет | 30681-13 | MSO 6034A | 7522
24ПВ0197 | Поверка. Осциллографы цифровые четырехканальные | Поверка | Нет | 30681-13 | MSO 6054A | 7522
24ПВ0197 | Поверка. Осциллографы цифровые четырехканальные | Поверка | Нет | 30681-13 | MSO 6104A | 7522
24ПВ0197 | Поверка. Осциллографы цифровые четырехканальные | Поверка | Нет | 30681-13 | DSO 6014L | 7522
24ПВ0197 | Поверка. Осциллографы цифровые четырехканальные | Поверка | Нет | 30681-13 | DSO 6054L | 7522
24ПВ0197 | Поверка. Осциллографы цифровые четырехканальные | Поверка | Нет | 30681-13 | DSO 6104L | 7522
24ПВ0197 | Поверка. Осциллографы цифровые четырехканальные | Поверка | Нет | 32618-06 | TDS2004B | 7522
24ПВ0197 | Поверка. Осциллографы цифровые четырехканальные | Поверка | Нет | 32618-06 | TDS2014B | 7522
24ПВ0197 | Поверка. Осциллографы цифровые четырехканальные | Поверка | Нет | 32618-06 | TDS2024B | 7522
24ПВ0197 | Поверка. Осциллографы цифровые четырехканальные | Поверка | Нет | 33756-07 | GDS-2064 | 7522
24ПВ0197 | Поверка. Осциллографы цифровые четырехканальные | Поверка | Нет | 33756-07 | GDS-2104 | 7522
24ПВ0197 | Поверка. Осциллографы цифровые четырехканальные | Поверка | Нет | 33756-07 | GDS-2204 | 7522
24ПВ0197 | Поверка. Осциллографы цифровые четырехканальные | Поверка | Нет | 37153-08 | DSO 5014A | 7522
24ПВ0197 | Поверка. Осциллографы цифровые четырехканальные | Поверка | Нет | 37153-08 | DSO 5034A | 7522
24ПВ0197 | Поверка. Осциллографы цифровые четырехканальные | Поверка | Нет | 37153-08 | DSO 5054A | 7522
24ПВ0197 | Поверка. Осциллографы цифровые четырехканальные | Поверка | Нет | 38442-08 | DL1740E | 7522
24ПВ0197 | Поверка. Осциллографы цифровые четырехканальные | Поверка | Нет | 38442-08 | DL1740EL | 7522
24ПВ0197 | Поверка. Осциллографы цифровые четырехканальные | Поверка | Нет | 38442-08 | DL1735 Е | 7522
24ПВ0197 | Поверка. Осциллографы цифровые четырехканальные | Поверка | Нет | 39514-08 | DL9040 | 7522
24ПВ0197 | Поверка. Осциллографы цифровые четырехканальные | Поверка | Нет | 39514-08 | DL9040L | 7522
24ПВ0197 | Поверка. Осциллографы цифровые четырехканальные | Поверка | Нет | 39514-08 | DL9140 | 7522
24ПВ0197 | Поверка. Осциллографы цифровые четырехканальные | Поверка | Нет | 39514-08 | DL9140L | 7522
24ПВ0197 | Поверка. Осциллографы цифровые четырехканальные | Поверка | Нет | 39514-08 | DL9240 | 7522
24ПВ0197 | Поверка. Осциллографы цифровые четырехканальные | Поверка | Нет | 39514-08 | DL9240L | 7522
24ПВ0197 | Поверка. Осциллографы цифровые четырехканальные | Поверка | Нет | 39514-08 | DL9505L | 7522
24ПВ0197 | Поверка. Осциллографы цифровые четырехканальные | Поверка | Нет | 39514-08 | DL9510L | 7522
24ПВ0197 | Поверка. Осциллографы цифровые четырехканальные | Поверка | Нет | 39514-08 | DL9705L | 7522
24ПВ0197 | Поверка. Осциллографы цифровые четырехканальные | Поверка | Нет | 39514-08 | DL9710L | 7522
24ПВ0197 | Поверка. Осциллографы цифровые четырехканальные | Поверка | Нет | 44363-10 | АКИП-4109/1 | 7522
24ПВ0197 | Поверка. Осциллографы цифровые четырехканальные | Поверка | Нет | 44363-10 | АКИП-4109/2 | 7522
24ПВ0197 | Поверка. Осциллографы цифровые четырехканальные | Поверка | Нет | 44363-10 | АКИП-4110/1 | 7522
24ПВ0197 | Поверка. Осциллографы цифровые четырехканальные | Поверка | Нет | 45498-10 | DSO7014B | 7522
24ПВ0197 | Поверка. Осциллографы цифровые четырехканальные | Поверка | Нет | 45498-10 | DSO7034B | 7522
24ПВ0197 | Поверка. Осциллографы цифровые четырехканальные | Поверка | Нет | 45498-10 | DSO7054B | 7522
24ПВ0197 | Поверка. Осциллографы цифровые четырехканальные | Поверка | Нет | 45498-10 | DSO7104B | 7522
24ПВ0197 | Поверка. Осциллографы цифровые четырехканальные | Поверка | Нет | 45498-10 | MSO7014B | 7522
24ПВ0197 | Поверка. Осциллографы цифровые четырехканальные | Поверка | Нет | 45498-10 | MSO7034B | 7522
24ПВ0197 | Поверка. Осциллографы цифровые четырехканальные | Поверка | Нет | 45498-10 | MSO7054B | 7522
24ПВ0197 | Поверка. Осциллографы цифровые четырехканальные | Поверка | Нет | 45498-10 | MSO7104B | 7522
24ПВ0197 | Поверка. Осциллографы цифровые четырехканальные | Поверка | Нет | 48471-11 | TDS2004C | 7522
24ПВ0197 | Поверка. Осциллографы цифровые четырехканальные | Поверка | Нет | 48471-11 | TDS2014C | 7522
24ПВ0197 | Поверка. Осциллографы цифровые четырехканальные | Поверка | Нет | 48471-11 | TDS2024C | 7522
24ПВ0197 | Поверка. Осциллографы цифровые четырехканальные | Поверка | Нет | 48998-12 | DSO-X 2004A | 7522
24ПВ0197 | Поверка. Осциллографы цифровые четырехканальные | Поверка | Нет | 48998-12 | DSO-X 2014A | 7522
24ПВ0197 | Поверка. Осциллографы цифровые четырехканальные | Поверка | Нет | 48998-12 | DSO-X 2024A | 7522
24ПВ0197 | Поверка. Осциллографы цифровые четырехканальные | Поверка | Нет | 48998-12 | MSO-X 2004A | 7522
24ПВ0197 | Поверка. Осциллографы цифровые четырехканальные | Поверка | Нет | 48998-12 | MSO-X 2014A | 7522
24ПВ0197 | Поверка. Осциллографы цифровые четырехканальные | Поверка | Нет | 48998-12 | MSO-X 2024A | 7522
24ПВ0197 | Поверка. Осциллографы цифровые четырехканальные | Поверка | Нет | 48998-12 | DSO-X 3014A | 7522
24ПВ0197 | Поверка. Осциллографы цифровые четырехканальные | Поверка | Нет | 48998-12 | DSO-X 3024A | 7522
24ПВ0197 | Поверка. Осциллографы цифровые четырехканальные | Поверка | Нет | 48998-12 | DSO-X 3034A | 7522
24ПВ0197 | Поверка. Осциллографы цифровые четырехканальные | Поверка | Нет | 48998-12 | DSO-X 3054A | 7522
24ПВ0197 | Поверка. Осциллографы цифровые четырехканальные | Поверка | Нет | 51561-12 | АКИП-4119/1 | 7522
24ПВ0197 | Поверка. Осциллографы цифровые четырехканальные | Поверка | Нет | 51561-12 | АКИП-4119/2 | 7522
24ПВ0197 | Поверка. Осциллографы цифровые четырехканальные | Поверка | Нет | 51561-12 | АКИП-4119/3 | 7522
24ПВ0197 | Поверка. Осциллографы цифровые четырехканальные | Поверка | Нет | 51561-12 | АКИП-4119/4 | 7522
24ПВ0197 | Поверка. Осциллографы цифровые четырехканальные | Поверка | Нет | 53945-13 | WaveAce 2004 | 7522
24ПВ0197 | Поверка. Осциллографы цифровые четырехканальные | Поверка | Нет | 53945-13 | WaveAce 2014 | 7522
24ПВ0197 | Поверка. Осциллографы цифровые четырехканальные | Поверка | Нет | 53945-13 | WaveAce 2024 | 7522
24ПВ0197 | Поверка. Осциллографы цифровые четырехканальные | Поверка | Нет | 53945-13 | WaveAce 2034 | 7522
24ПВ0197 | Поверка. Осциллографы цифровые четырехканальные | Поверка | Нет | 55660-13 | RTM2034 | 7522
24ПВ0197 | Поверка. Осциллографы цифровые четырехканальные | Поверка | Нет | 55660-13 | RTM2054 | 7522
24ПВ0197 | Поверка. Осциллографы цифровые четырехканальные | Поверка | Нет | 56370-14 | GDS-72074 | 7522
24ПВ0197 | Поверка. Осциллографы цифровые четырехканальные | Поверка | Нет | 56370-14 | GDS-72104 | 7522
24ПВ0197 | Поверка. Осциллографы цифровые четырехканальные | Поверка | Нет | 56370-14 | GDS72204 | 7522
24ПВ0197 | Поверка. Осциллографы цифровые четырехканальные | Поверка | Нет | 56370-14 | GDS-72304 | 7522
24ПВ0198 | Поверка. Осциллографы электронно-лучевые многоканальные | Поверка | Нет | 11127-87 | С1-125 | 2657
24ПВ0198 | Поверка. Осциллографы электронно-лучевые многоканальные | Поверка | Нет | 11682-88 | С1-118А | 2657
24ПВ0198 | Поверка. Осциллографы электронно-лучевые многоканальные | Поверка | Нет | 11682-88 | С1-118А/1 | 2657
24ПВ0198 | Поверка. Осциллографы электронно-лучевые многоканальные | Поверка | Нет | 11763-89 | С1-112А | 2657
24ПВ0198 | Поверка. Осциллографы электронно-лучевые многоканальные | Поверка | Нет | 11901-89 | С1-127 | 2657
24ПВ0198 | Поверка. Осциллографы электронно-лучевые многоканальные | Поверка | Нет | 11901-96 | С1-127 | 2657
24ПВ0198 | Поверка. Осциллографы электронно-лучевые многоканальные | Поверка | Нет | 11901-96 | С1-127 | 2657
24ПВ0198 | Поверка. Осциллографы электронно-лучевые многоканальные | Поверка | Нет | 11901-96 | С1-127/1 | 2657
24ПВ0198 | Поверка. Осциллографы электронно-лучевые многоканальные | Поверка | Нет | 12443-90 | С1-128 | 2657
24ПВ0198 | Поверка. Осциллографы электронно-лучевые многоканальные | Поверка | Нет | 13341-92 | С1-137 | 2657
24ПВ0198 | Поверка. Осциллографы электронно-лучевые многоканальные | Поверка | Нет | 13341-92 | С1-137/1 | 2657
24ПВ0198 | Поверка. Осциллографы электронно-лучевые многоканальные | Поверка | Нет | 13341-92 | С1-137/2 | 2657
24ПВ0198 | Поверка. Осциллографы электронно-лучевые многоканальные | Поверка | Нет | 13341-96 | С1-137 | 2657
24ПВ0198 | Поверка. Осциллографы электронно-лучевые многоканальные | Поверка | Нет | 13341-96 | С1-137/1 | 2657
24ПВ0198 | Поверка. Осциллографы электронно-лучевые многоканальные | Поверка | Нет | 13341-96 | С1-137/2 | 2657
24ПВ0198 | Поверка. Осциллографы электронно-лучевые многоканальные | Поверка | Нет | 13469-92 | СК1-140 | 2657
24ПВ0198 | Поверка. Осциллографы электронно-лучевые многоканальные | Поверка | Нет | 16926-97 | С1-151 | 2657
24ПВ0198 | Поверка. Осциллографы электронно-лучевые многоканальные | Поверка | Нет | 18492-99 | СК1-132А | 2657
24ПВ0198 | Поверка. Осциллографы электронно-лучевые многоканальные | Поверка | Нет | 18492-99 | СК1-140А | 2657
24ПВ0198 | Поверка. Осциллографы электронно-лучевые многоканальные | Поверка | Нет | 18492-99 | С1-139А | 2657
24ПВ0198 | Поверка. Осциллографы электронно-лучевые многоканальные | Поверка | Нет | 18492-99 | СК1-144 | 2657
24ПВ0198 | Поверка. Осциллографы электронно-лучевые многоканальные | Поверка | Нет | 18713-99 | С1-142 | 2657
24ПВ0198 | Поверка. Осциллографы электронно-лучевые многоканальные | Поверка | Нет | 19005-99 | С1-147 | 2657
24ПВ0198 | Поверка. Осциллографы электронно-лучевые многоканальные | Поверка | Нет | 19374-00 | GOS-620FG | 2657
24ПВ0198 | Поверка. Осциллографы электронно-лучевые многоканальные | Поверка | Нет | 19584-00 | С1-117/1 | 2657
24ПВ0198 | Поверка. Осциллографы электронно-лучевые многоканальные | Поверка | Нет | 19584-00 | С1-117/2 | 2657
24ПВ0198 | Поверка. Осциллографы электронно-лучевые многоканальные | Поверка | Нет | 21491-01 | АСК-1021 | 2657
24ПВ0198 | Поверка. Осциллографы электронно-лучевые многоканальные | Поверка | Нет | 21594-01 | GOS-6030 | 2657
24ПВ0198 | Поверка. Осциллографы электронно-лучевые многоканальные | Поверка | Нет | 21594-01 | GOS-6031 | 2657
24ПВ0198 | Поверка. Осциллографы электронно-лучевые многоканальные | Поверка | Нет | 21594-01 | GОS-6050 | 2657
24ПВ0198 | Поверка. Осциллографы электронно-лучевые многоканальные | Поверка | Нет | 21594-01 | GОS-6051 | 2657
24ПВ0198 | Поверка. Осциллографы электронно-лучевые многоканальные | Поверка | Нет | 24960-03 | ACK-1022 | 2657
24ПВ0198 | Поверка. Осциллографы электронно-лучевые многоканальные | Поверка | Нет | 24960-03 | ACK-2021 | 2657
24ПВ0198 | Поверка. Осциллографы электронно-лучевые многоканальные | Поверка | Нет | 24960-03 | ACK-2031 | 2657
24ПВ0198 | Поверка. Осциллографы электронно-лучевые многоканальные | Поверка | Нет | 24960-03 | ACK-1051 | 2657
24ПВ0198 | Поверка. Осциллографы электронно-лучевые многоканальные | Поверка | Нет | 24960-03 | ACK-1052 | 2657
24ПВ0198 | Поверка. Осциллографы электронно-лучевые многоканальные | Поверка | Нет | 24960-03 | ACK-1053 | 2657
24ПВ0198 | Поверка. Осциллографы электронно-лучевые многоканальные | Поверка | Нет | 2622-70 | С1-55 | 2657
24ПВ0198 | Поверка. Осциллографы электронно-лучевые многоканальные | Поверка | Нет | 29607-05 | GOS-6030 | 2657
24ПВ0198 | Поверка. Осциллографы электронно-лучевые многоканальные | Поверка | Нет | 29607-05 | GOS-6031 | 2657
24ПВ0198 | Поверка. Осциллографы электронно-лучевые многоканальные | Поверка | Нет | 29607-05 | GOS-6050 | 2657
24ПВ0198 | Поверка. Осциллографы электронно-лучевые многоканальные | Поверка | Нет | 29607-05 | GOS-6051 | 2657
24ПВ0198 | Поверка. Осциллографы электронно-лучевые многоканальные | Поверка | Нет | 29607-05 | GOS-6103 | 2657
24ПВ0198 | Поверка. Осциллографы электронно-лучевые многоканальные | Поверка | Нет | 29607-05 | GOS-6103C | 2657
24ПВ0198 | Поверка. Осциллографы электронно-лучевые многоканальные | Поверка | Нет | 29607-05 | GOS-6112 | 2657
24ПВ0198 | Поверка. Осциллографы электронно-лучевые многоканальные | Поверка | Нет | 29607-05 | GOS-6200 | 2657
24ПВ0198 | Поверка. Осциллографы электронно-лучевые многоканальные | Поверка | Нет | 29607-05 | GRS-6032A | 2657
24ПВ0198 | Поверка. Осциллографы электронно-лучевые многоканальные | Поверка | Нет | 29607-05 | GRS-6052A | 2657
24ПВ0198 | Поверка. Осциллографы электронно-лучевые многоканальные | Поверка | Нет | 29608-05 | GOS-620 | 2657
24ПВ0198 | Поверка. Осциллографы электронно-лучевые многоканальные | Поверка | Нет | 29608-05 | GOS-620FG | 2657
24ПВ0198 | Поверка. Осциллографы электронно-лучевые многоканальные | Поверка | Нет | 29608-05 | GOS-622G | 2657
24ПВ0198 | Поверка. Осциллографы электронно-лучевые многоканальные | Поверка | Нет | 29608-05 | GOS-652G | 2657
24ПВ0198 | Поверка. Осциллографы электронно-лучевые многоканальные | Поверка | Нет | 29608-05 | GOS-653G | 2657
24ПВ0198 | Поверка. Осциллографы электронно-лучевые многоканальные | Поверка | Нет | 3003-86 | С1-64А | 2657
24ПВ0198 | Поверка. Осциллографы электронно-лучевые многоканальные | Поверка | Нет | 41754-09 | C1-96M | 2657
24ПВ0198 | Поверка. Осциллографы электронно-лучевые многоканальные | Поверка | Нет | 41754-09 | C1-120M | 2657
24ПВ0198 | Поверка. Осциллографы электронно-лучевые многоканальные | Поверка | Нет | 41754-09 | C1-127M | 2657
24ПВ0198 | Поверка. Осциллографы электронно-лучевые многоканальные | Поверка | Нет | 41754-09 | C1-137M | 2657
24ПВ0198 | Поверка. Осциллографы электронно-лучевые многоканальные | Поверка | Нет | 41754-09 | C1-157M | 2657
24ПВ0198 | Поверка. Осциллографы электронно-лучевые многоканальные | Поверка | Нет | 41754-09 | C1-159M | 2657
24ПВ0198 | Поверка. Осциллографы электронно-лучевые многоканальные | Поверка | Нет | 5334-76 | С1-65А | 2657
24ПВ0198 | Поверка. Осциллографы электронно-лучевые многоканальные | Поверка | Нет | 6979-86 | С1-83 | 2657
24ПВ0198 | Поверка. Осциллографы электронно-лучевые многоканальные | Поверка | Нет | 6980-79 | С1-93 | 2657
24ПВ0198 | Поверка. Осциллографы электронно-лучевые многоканальные | Поверка | Нет | 8254-81 | С1-112 | 2657
24ПВ0198 | Поверка. Осциллографы электронно-лучевые многоканальные | Поверка | Нет | 8255-88 | С1-104 | 2657
24ПВ0198 | Поверка. Осциллографы электронно-лучевые многоканальные | Поверка | Нет | 8256-81 | С1-96 | 2657
24ПВ0198 | Поверка. Осциллографы электронно-лучевые многоканальные | Поверка | Нет | 8891-82 | С1-114 | 2657
24ПВ0198 | Поверка. Осциллографы электронно-лучевые многоканальные | Поверка | Нет | 9584-84 | С1-117 | 2657
24ПВ0199 | Поверка. Осциллографы электронно-лучевые одноканальные | Поверка | Нет | 28709-05 | ОСУ-10А | 2275
24ПВ0199 | Поверка. Осциллографы электронно-лучевые одноканальные | Поверка | Нет | 28709-05 | ОСУ-10В | 2275
24ПВ0199 | Поверка. Осциллографы электронно-лучевые одноканальные | Поверка | Нет | 15251-96 | С1-143 | 2275
24ПВ0199 | Поверка. Осциллографы электронно-лучевые одноканальные | Поверка | Нет | 19743-00 | С1-159 | 2275
24ПВ0199 | Поверка. Осциллографы электронно-лучевые одноканальные | Поверка | Нет | 3371-72 | С1-65 | 2275
24ПВ0199 | Поверка. Осциллографы электронно-лучевые одноканальные | Поверка | Нет | 34792-07 | С1-169 | 2275
24ПВ0199 | Поверка. Осциллографы электронно-лучевые одноканальные | Поверка | Нет | 34792-07 | С1-169/1 | 2275
24ПВ0199 | Поверка. Осциллографы электронно-лучевые одноканальные | Поверка | Нет | 3615-73 | С1-67 | 2275
24ПВ0199 | Поверка. Осциллографы электронно-лучевые одноканальные | Поверка | Нет | 41754-09 | C1-94M | 2275
24ПВ0199 | Поверка. Осциллографы электронно-лучевые одноканальные | Поверка | Нет | 41754-09 | C1-159M | 2275
24ПВ0199 | Поверка. Осциллографы электронно-лучевые одноканальные | Поверка | Нет | 4302-74 | С1-73 | 2275
24ПВ0199 | Поверка. Осциллографы электронно-лучевые одноканальные | Поверка | Нет | 6791-78 | С1-94 | 2275
24ПВ0199 | Поверка. Осциллографы электронно-лучевые одноканальные | Поверка | Нет | 7866-80 | С1-108 | 2275
24ПВ0200 | Поверка. Осциллографы-мультиметры цифровые | Поверка | Нет | 25260-03 | OX-5100L | 6258
24ПВ0200 | Поверка. Осциллографы-мультиметры цифровые | Поверка | Нет | 27022-04 | Fluke 124 | 6258
24ПВ0200 | Поверка. Осциллографы-мультиметры цифровые | Поверка | Нет | 27030-04 | Fluke 123 | 6258
24ПВ0200 | Поверка. Осциллографы-мультиметры цифровые | Поверка | Нет | 27030-04 | Fluke 123/S | 6258
24ПВ0200 | Поверка. Осциллографы-мультиметры цифровые | Поверка | Нет | 27908-05 | Fluke 192B | 6258
24ПВ0200 | Поверка. Осциллографы-мультиметры цифровые | Поверка | Нет | 27908-05 | Fluke 196B | 6258
24ПВ0200 | Поверка. Осциллографы-мультиметры цифровые | Поверка | Нет | 27908-05 | Fluke 196С | 6258
24ПВ0200 | Поверка. Осциллографы-мультиметры цифровые | Поверка | Нет | 27908-05 | Fluke 199B | 6258
24ПВ0200 | Поверка. Осциллографы-мультиметры цифровые | Поверка | Нет | 27908-05 | Fluke 199C | 6258
24ПВ0200 | Поверка. Осциллографы-мультиметры цифровые | Поверка | Нет | 31834-06 | ОМЦ-20 | 6258
24ПВ0200 | Поверка. Осциллографы-мультиметры цифровые | Поверка | Нет | 35080-07 | ОМЦ-22 | 6258
24ПВ0200 | Поверка. Осциллографы-мультиметры цифровые | Поверка | Нет | 35080-07 | ОМЦ-26 | 6258
24ПВ0200 | Поверка. Осциллографы-мультиметры цифровые | Поверка | Нет | 39682-08 | АСК-2028 | 6258
24ПВ0200 | Поверка. Осциллографы-мультиметры цифровые | Поверка | Нет | 39682-08 | АСК-2068 | 6258
24ПВ0200 | Поверка. Осциллографы-мультиметры цифровые | Поверка | Нет | 40743-09 | АКИП-4102 | 6258
24ПВ0200 | Поверка. Осциллографы-мультиметры цифровые | Поверка | Нет | 40743-09 | АКИП-4103 | 6258
24ПВ0200 | Поверка. Осциллографы-мультиметры цифровые | Поверка | Нет | 42448-09 | Fluke 215C | 6258
24ПВ0200 | Поверка. Осциллографы-мультиметры цифровые | Поверка | Нет | 42448-09 | Fluke 225C | 6258
24ПВ0200 | Поверка. Осциллографы-мультиметры цифровые | Поверка | Нет | 44135-10 | АКИП-4113/1 | 6258
24ПВ0200 | Поверка. Осциллографы-мультиметры цифровые | Поверка | Нет | 44135-10 | АКИП-4113/2 | 6258
24ПВ0200 | Поверка. Осциллографы-мультиметры цифровые | Поверка | Нет | 44135-10 | АКИП-4113/3 | 6258
24ПВ0200 | Поверка. Осциллографы-мультиметры цифровые | Поверка | Нет | 44135-10 | АКИП-4113/4 | 6258
24ПВ0200 | Поверка. Осциллографы-мультиметры цифровые | Поверка | Нет | 44135-10 | АКИП-4113/5 | 6258
24ПВ0200 | Поверка. Осциллографы-мультиметры цифровые | Поверка | Нет | 44135-10 | АКИП-4113/6 | 6258
24ПВ0200 | Поверка. Осциллографы-мультиметры цифровые | Поверка | Нет | 45243-10 | OX7042 | 6258
24ПВ0200 | Поверка. Осциллографы-мультиметры цифровые | Поверка | Нет | 45243-10 | OX7062 | 6258
24ПВ0200 | Поверка. Осциллографы-мультиметры цифровые | Поверка | Нет | 45243-10 | OX7102 | 6258
24ПВ0200 | Поверка. Осциллографы-мультиметры цифровые | Поверка | Нет | 45243-10 | OX7104 | 6258
24ПВ0200 | Поверка. Осциллографы-мультиметры цифровые | Поверка | Нет | 45243-10 | OX7202 | 6258
24ПВ0200 | Поверка. Осциллографы-мультиметры цифровые | Поверка | Нет | 45243-10 | OX7204 | 6258
24ПВ0200 | Поверка. Осциллографы-мультиметры цифровые | Поверка | Нет | 46571-11 | Fluke 192C | 6258
24ПВ0200 | Поверка. Осциллографы-мультиметры цифровые | Поверка | Нет | 46571-11 | Fluke 196C | 6258
24ПВ0200 | Поверка. Осциллографы-мультиметры цифровые | Поверка | Нет | 46571-11 | Fluke 199C | 6258
24ПВ0200 | Поверка. Осциллографы-мультиметры цифровые | Поверка | Нет | 46572-11 | Fluke 123 | 6258
24ПВ0200 | Поверка. Осциллографы-мультиметры цифровые | Поверка | Нет | 46572-11 | Fluke 124 | 6258
24ПВ0200 | Поверка. Осциллографы-мультиметры цифровые | Поверка | Нет | 46572-11 | Fluke 125 | 6258
24ПВ0200 | Поверка. Осциллографы-мультиметры цифровые | Поверка | Нет | 48993-12 | Fluke 190-202 | 6258
24ПВ0200 | Поверка. Осциллографы-мультиметры цифровые | Поверка | Нет | 48993-12 | Fluke 190-102 | 6258
24ПВ0200 | Поверка. Осциллографы-мультиметры цифровые | Поверка | Нет | 48993-12 | Fluke 190-062 | 6258
24ПВ0200 | Поверка. Осциллографы-мультиметры цифровые | Поверка | Нет | 49049-12 | Fluke 190-104 | 6258
24ПВ0200 | Поверка. Осциллографы-мультиметры цифровые | Поверка | Нет | 49049-12 | Fluke 190-204 | 6258
24ПВ0200 | Поверка. Осциллографы-мультиметры цифровые | Поверка | Нет | 54285-13 | АКИП-4125/1 | 6258
24ПВ0200 | Поверка. Осциллографы-мультиметры цифровые | Поверка | Нет | 54285-13 | АКИП-4125/2 | 6258
24ПВ0200 | Поверка. Осциллографы-мультиметры цифровые | Поверка | Нет | 54285-13 | АКИП-4125/3 | 6258
24ПВ0200 | Поверка. Осциллографы-мультиметры цифровые | Поверка | Нет | 54285-13 | АКИП-4125/4 | 6258
24ПВ0200 | Поверка. Осциллографы-мультиметры цифровые | Поверка | Нет | 54292-13 | Fluke 190-502 | 6258
24ПВ0200 | Поверка. Осциллографы-мультиметры цифровые | Поверка | Нет | 57714-14 | Siglent SHS806 | 6258
24ПВ0200 | Поверка. Осциллографы-мультиметры цифровые | Поверка | Нет | 57714-14 | Siglent SHS810 | 6258
24ПВ0200 | Поверка. Осциллографы-мультиметры цифровые | Поверка | Нет | 57714-14 | Siglent SHS1062 | 6258
24ПВ0200 | Поверка. Осциллографы-мультиметры цифровые | Поверка | Нет | 57714-14 | Siglent SHS1102 | 6258
24ПВ0200 | Поверка. Осциллографы-мультиметры цифровые | Поверка | Нет | 65852-16 | Fluke 123 | 6258
24ПВ0200 | Поверка. Осциллографы-мультиметры цифровые | Поверка | Нет | 65852-16 | Fluke 124 | 6258
24ПВ0200 | Поверка. Осциллографы-мультиметры цифровые | Поверка | Нет | 65852-16 | Fluke 125 | 6258
24ПВ0200 | Поверка. Осциллографы-мультиметры цифровые | Поверка | Нет | 65852-16 | Fluke 123B | 6258
24ПВ0200 | Поверка. Осциллографы-мультиметры цифровые | Поверка | Нет | 65852-16 | Fluke 124B | 6258
24ПВ0200 | Поверка. Осциллографы-мультиметры цифровые | Поверка | Нет | 65852-16 | Fluke 125B | 6258
24ПВ0200 | Поверка. Осциллографы-мультиметры цифровые | Поверка | Нет | 43821-10 | U1602A | 6258
24ПВ0200 | Поверка. Осциллографы-мультиметры цифровые | Поверка | Нет | 43821-10 | U1602B | 6258
24ПВ0200 | Поверка. Осциллографы-мультиметры цифровые | Поверка | Нет | 43821-10 | U1604A | 6258
24ПВ0200 | Поверка. Осциллографы-мультиметры цифровые | Поверка | Нет | 43821-10 | U1604B | 6258
24ПВ0200 | Поверка. Осциллографы-мультиметры цифровые | Поверка | Нет | 50024-12 | Ганимед | 6258
22ПВ0181 | Поверка. Отвертки динамометрические с max свыше 0,5 до 4 Н·м | Поверка | Нет |  |  | 470
22ПВ0182 | Поверка. Отвертки динамометрические с max свыше 4 до 10 Н·м | Поверка | Нет |  |  | 577
23ПВ0411 | Поверка. Периметры поля зрения | Поверка | Нет | 7430-79 | ПНР-2-01 | 1137
23ПВ0411 | Поверка. Периметры поля зрения | Поверка | Нет | 55638-13 | ПНР-03 | 1137
22ПВ0183 | Поверка. Пикнометры | Поверка | Нет | 35786-07 | V-100 | 427
22ПВ0184 | Поверка. Пикнометры напорные в составе установок пикнометрических H&D Fitzgerald | Поверка | Нет | 37320-08 | H&D Fitzgerald Ltd | 15500
22ПВ0185 | Поверка. Пипетки | Поверка | Нет | 168-49 | Пипетки | 465
22ПВ0185 | Поверка. Пипетки | Поверка | Нет | 19426-00 | Пипетки | 465
22ПВ0185 | Поверка. Пипетки | Поверка | Нет | 22965-02 | от 1 до 100 мл | 465
20ПВ0471 | Поверка. Пирометры инфракрасные [ВПИ до 1500°С] | Поверка | Нет |  |  | 3569
20ПВ0260 | Поверка. Пирометры инфракрасные с ВПИ до 1100°С | Поверка | Нет | 31343-06 | Testo 830-Т1 | 2562
20ПВ0260 | Поверка. Пирометры инфракрасные с ВПИ до 1100°С | Поверка | Нет | 45009-10 | Sight | 2562
20ПВ0260 | Поверка. Пирометры инфракрасные с ВПИ до 1100°С | Поверка | Нет | 30745-05 | Sight мод. MS | 2562
20ПВ0260 | Поверка. Пирометры инфракрасные с ВПИ до 1100°С | Поверка | Нет | 54688-13 | Compact мод. CT | 2562
20ПВ0260 | Поверка. Пирометры инфракрасные с ВПИ до 1100°С | Поверка | Нет | 50912-12 | DIT-500 | 2562
20ПВ0260 | Поверка. Пирометры инфракрасные с ВПИ до 1100°С | Поверка | Нет | 40283-08 | АКИП-9307 | 2562
20ПВ0260 | Поверка. Пирометры инфракрасные с ВПИ до 1100°С | Поверка | Нет | 53856-13 | DT-8835 | 2562
20ПВ0260 | Поверка. Пирометры инфракрасные с ВПИ до 1100°С | Поверка | Нет | 31423-06 | Fluke 572 | 2562
20ПВ0260 | Поверка. Пирометры инфракрасные с ВПИ до 1100°С | Поверка | Нет | 26503-09 | IN 15 plus | 2562
20ПВ0260 | Поверка. Пирометры инфракрасные с ВПИ до 1100°С | Поверка | Нет | 53557-13 | Fluke мод.62MAX+ | 2562
20ПВ0260 | Поверка. Пирометры инфракрасные с ВПИ до 1100°С | Поверка | Нет | 40283-08 | АКИП-9302 | 2562
20ПВ0260 | Поверка. Пирометры инфракрасные с ВПИ до 1100°С | Поверка | Нет | 55258-13 | FLUKE мод. 561, 568 EX | 2562
20ПВ0260 | Поверка. Пирометры инфракрасные с ВПИ до 1100°С | Поверка | Нет | 31423-06 | Fluke 574 | 2562
20ПВ0260 | Поверка. Пирометры инфракрасные с ВПИ до 1100°С | Поверка | Нет | 19642-03 | С-300 | 2562
20ПВ0260 | Поверка. Пирометры инфракрасные с ВПИ до 1100°С | Поверка | Нет | 34729-08 | ПИТОН | 2562
20ПВ0260 | Поверка. Пирометры инфракрасные с ВПИ до 1100°С | Поверка | Нет | 38174-08 | FLUKE мод. 566, 568 | 2562
20ПВ0260 | Поверка. Пирометры инфракрасные с ВПИ до 1100°С | Поверка | Нет | 19641-00 | С-210 | 2562
20ПВ0260 | Поверка. Пирометры инфракрасные с ВПИ до 1100°С | Поверка | Нет | 53856-13 | DT-8830 | 2562
20ПВ0260 | Поверка. Пирометры инфракрасные с ВПИ до 1100°С | Поверка | Нет | 19642-03 | С-300.1 | 2562
20ПВ0260 | Поверка. Пирометры инфракрасные с ВПИ до 1100°С | Поверка | Нет | 40283-08 | АКИП-9304 | 2562
20ПВ0260 | Поверка. Пирометры инфракрасные с ВПИ до 1100°С | Поверка | Нет | 53856-13 | DT-810 | 2562
20ПВ0260 | Поверка. Пирометры инфракрасные с ВПИ до 1100°С | Поверка | Нет | 56268-14 | Fluke мод. 59 MAX+ | 2562
20ПВ0260 | Поверка. Пирометры инфракрасные с ВПИ до 1100°С | Поверка | Нет | 53856-13 | DT-8862 | 2562
20ПВ0260 | Поверка. Пирометры инфракрасные с ВПИ до 1100°С | Поверка | Нет | 40283-08 | АКИП-9308 | 2562
20ПВ0260 | Поверка. Пирометры инфракрасные с ВПИ до 1100°С | Поверка | Нет | 40283-08 | АКИП-9306 | 2562
20ПВ0260 | Поверка. Пирометры инфракрасные с ВПИ до 1100°С | Поверка | Нет | 53856-13 | DT-8833 | 2562
20ПВ0260 | Поверка. Пирометры инфракрасные с ВПИ до 1100°С | Поверка | Нет | 60996-15 | RGK мод. PL-12 | 2562
20ПВ0260 | Поверка. Пирометры инфракрасные с ВПИ до 1100°С | Поверка | Нет | 19642-03 | С-300,3 | 2562
20ПВ0260 | Поверка. Пирометры инфракрасные с ВПИ до 1100°С | Поверка | Нет | 38174-08 | FLUKE мод.568 | 2562
20ПВ0260 | Поверка. Пирометры инфракрасные с ВПИ до 1100°С | Поверка | Нет | 35657-07 | LAND SOLOnet мод. SN21 | 2562
20ПВ0260 | Поверка. Пирометры инфракрасные с ВПИ до 1100°С | Поверка | Нет | 31422-06 | Fluke 63 | 2562
20ПВ0260 | Поверка. Пирометры инфракрасные с ВПИ до 1100°С | Поверка | Нет | 31423-06 | Fluke 576 | 2562
20ПВ0260 | Поверка. Пирометры инфракрасные с ВПИ до 1100°С | Поверка | Нет | 31422-06 | Fluke 66 | 2562
20ПВ0260 | Поверка. Пирометры инфракрасные с ВПИ до 1100°С | Поверка | Нет | 53557-13 | Fluke мод. 62MAX | 2562
20ПВ0260 | Поверка. Пирометры инфракрасные с ВПИ до 1100°С | Поверка | Нет | 40283-08 | АКИП-9301 | 2562
20ПВ0260 | Поверка. Пирометры инфракрасные с ВПИ до 1100°С | Поверка | Нет | 53856-13 | DT-883 | 2562
20ПВ0260 | Поверка. Пирометры инфракрасные с ВПИ до 1100°С | Поверка | Нет | 60996-15 | RGK мод. PL-8 | 2562
20ПВ0260 | Поверка. Пирометры инфракрасные с ВПИ до 1100°С | Поверка | Нет | 53856-13 | DT- 9862 | 2562
20ПВ0260 | Поверка. Пирометры инфракрасные с ВПИ до 1100°С | Поверка | Нет | 31422-06 | Fluke 68 | 2562
20ПВ0260 | Поверка. Пирометры инфракрасные с ВПИ до 1100°С | Поверка | Нет | 19643-03 | С-500 | 2562
20ПВ0260 | Поверка. Пирометры инфракрасные с ВПИ до 1100°С | Поверка | Нет | 31422-06 | Fluke 62 | 2562
20ПВ0260 | Поверка. Пирометры инфракрасные с ВПИ до 1100°С | Поверка | Нет | 40283-08 | АКИП-9301 | 2562
20ПВ0260 | Поверка. Пирометры инфракрасные с ВПИ до 1100°С | Поверка | Нет | 31422-06 | Fluke 65 | 2562
20ПВ0260 | Поверка. Пирометры инфракрасные с ВПИ до 1100°С | Поверка | Нет | 32479-06 | FLUKE 561 HVACPro | 2562
20ПВ0260 | Поверка. Пирометры инфракрасные с ВПИ до 1100°С | Поверка | Нет | 35657-07 | LAND SOLOnet SN11, SN21, SN51, SNR1 | 2562
20ПВ0260 | Поверка. Пирометры инфракрасные с ВПИ до 1100°С | Поверка | Нет | 53856-13 | DT-8833 | 2562
20ПВ0260 | Поверка. Пирометры инфракрасные с ВПИ до 1100°С | Поверка | Нет | 31423-06 | Fluke 574 | 2562
20ПВ0260 | Поверка. Пирометры инфракрасные с ВПИ до 1100°С | Поверка | Нет | 15433-01 | ThermoPoint | 2562
20ПВ0260 | Поверка. Пирометры инфракрасные с ВПИ до 1100°С | Поверка | Нет | 18606-99 | Луч | 2562
20ПВ0260 | Поверка. Пирометры инфракрасные с ВПИ до 1100°С | Поверка | Нет | 38176-08 | Testo 845 (зонд тип К) | 2562
20ПВ0260 | Поверка. Пирометры инфракрасные с ВПИ до 1100°С | Поверка | Нет | 51475-12 | Testo 835-Т1 | 2562
20ПВ0260 | Поверка. Пирометры инфракрасные с ВПИ до 1100°С | Поверка | Нет | 48507-11 | Testo 830-T1 | 2562
20ПВ0260 | Поверка. Пирометры инфракрасные с ВПИ до 1100°С | Поверка | Нет | 16957-02 | Кельвин | 2562
20ПВ0260 | Поверка. Пирометры инфракрасные с ВПИ до 1100°С | Поверка | Нет | 38098-08 | Ti 120 | 2562
20ПВ0260 | Поверка. Пирометры инфракрасные с ВПИ до 1100°С | Поверка | Нет | 48507-11 | Testo 826-T4 | 2562
20ПВ0260 | Поверка. Пирометры инфракрасные с ВПИ до 1100°С | Поверка | Нет | 51475-12 | Testo 830-T4 | 2562
20ПВ0260 | Поверка. Пирометры инфракрасные с ВПИ до 1100°С | Поверка | Нет | 51475-12 | Testo 810 | 2562
20ПВ0260 | Поверка. Пирометры инфракрасные с ВПИ до 1100°С | Поверка | Нет | 38176-08 | Testo 810 | 2562
20ПВ0260 | Поверка. Пирометры инфракрасные с ВПИ до 1100°С | Поверка | Нет | 16957-07 | Testo 830-T2 | 2562
20ПВ0260 | Поверка. Пирометры инфракрасные с ВПИ до 1100°С | Поверка | Нет | 48507-11 | Ti 120 EL | 2562
20ПВ0260 | Поверка. Пирометры инфракрасные с ВПИ до 1100°С | Поверка | Нет | 38098-08 | Ti 213 | 2562
20ПВ0260 | Поверка. Пирометры инфракрасные с ВПИ до 1100°С | Поверка | Нет | 16957-07 | Кельвин | 2562
20ПВ0260 | Поверка. Пирометры инфракрасные с ВПИ до 1100°С | Поверка | Нет | 24852-08 | Кельвин КБ ДИПОЛЬ | 2562
20ПВ0260 | Поверка. Пирометры инфракрасные с ВПИ до 1100°С | Поверка | Нет | 51475-12 | Testo 830-Т4 | 2562
20ПВ0260 | Поверка. Пирометры инфракрасные с ВПИ до 1100°С | Поверка | Нет | 38176-08 | Testo 845 | 2562
20ПВ0260 | Поверка. Пирометры инфракрасные с ВПИ до 1100°С | Поверка | Нет | 54700-13 | Thermoval Duo Scan | 2562
20ПВ0260 | Поверка. Пирометры инфракрасные с ВПИ до 1100°С | Поверка | Нет | 51475-12 | Testo 835-Н1 | 2562
20ПВ0260 | Поверка. Пирометры инфракрасные с ВПИ до 1100°С | Поверка | Нет | 16957-02 | Кельвин-911 | 2562
20ПВ0260 | Поверка. Пирометры инфракрасные с ВПИ до 1100°С | Поверка | Нет | 48507-11 | Testo 830-T1 | 2562
20ПВ0260 | Поверка. Пирометры инфракрасные с ВПИ до 1100°С | Поверка | Нет | 38098-08 | Ti 120 | 2562
20ПВ0260 | Поверка. Пирометры инфракрасные с ВПИ до 1100°С | Поверка | Нет | 51475-12 | Testo 845 | 2562
20ПВ0260 | Поверка. Пирометры инфракрасные с ВПИ до 1100°С | Поверка | Нет | 48507-11 | Testo 830-T2 | 2562
20ПВ0260 | Поверка. Пирометры инфракрасные с ВПИ до 1100°С | Поверка | Нет | 51475-12 | Testo 835-Т2 | 2562
20ПВ0260 | Поверка. Пирометры инфракрасные с ВПИ до 1100°С | Поверка | Нет | 51475-12 | Testo 104-IR | 2562
20ПВ0260 | Поверка. Пирометры инфракрасные с ВПИ до 1100°С | Поверка | Нет | 51475-12 | Testo 830-T4 | 2562
20ПВ0260 | Поверка. Пирометры инфракрасные с ВПИ до 1100°С | Поверка | Нет | 16957-07 | Кельвин Компакт 1500 | 2562
20ПВ0260 | Поверка. Пирометры инфракрасные с ВПИ до 1100°С | Поверка | Нет | 38176-08 | Testo 845 | 2562
20ПВ0260 | Поверка. Пирометры инфракрасные с ВПИ до 1100°С | Поверка | Нет | 16957-07 | Кельвин | 2562
20ПВ0260 | Поверка. Пирометры инфракрасные с ВПИ до 1100°С | Поверка | Нет | 51475-12 | Testo 104-IR, Testo 810, Testo 830-T3, Testo 830-T4, Testo 835-Т1, Testo 835-Т2, Testo 835-Н1, Testo | 2562
20ПВ0260 | Поверка. Пирометры инфракрасные с ВПИ до 1100°С | Поверка | Нет | 51475-12 | Testo 810 | 2562
20ПВ0260 | Поверка. Пирометры инфракрасные с ВПИ до 1100°С | Поверка | Нет | 18128-00 | Raynger 3i LT | 2562
20ПВ0260 | Поверка. Пирометры инфракрасные с ВПИ до 1100°С | Поверка | Нет | 18128-04 | Raynger мод.ST20 | 2562
20ПВ0260 | Поверка. Пирометры инфракрасные с ВПИ до 1100°С | Поверка | Нет | 18128-07 | Raynger мод. MX2 | 2562
20ПВ0260 | Поверка. Пирометры инфракрасные с ВПИ до 1100°С | Поверка | Нет | 18128-07 | Raynger мод.ST20 | 2562
20ПВ0260 | Поверка. Пирометры инфракрасные с ВПИ до 1100°С | Поверка | Нет | 18128-07 | Raynger мод. ST80 | 2562
20ПВ0260 | Поверка. Пирометры инфракрасные с ВПИ до 1100°С | Поверка | Нет | 18128-07 | Raynger мод. MT6 | 2562
20ПВ0260 | Поверка. Пирометры инфракрасные с ВПИ до 1100°С | Поверка | Нет | 18128-07 | Raynger мод.МТ6 | 2562
20ПВ0260 | Поверка. Пирометры инфракрасные с ВПИ до 1100°С | Поверка | Нет | 18128-04 | Raynger мод. ST25 | 2562
20ПВ0260 | Поверка. Пирометры инфракрасные с ВПИ до 1100°С | Поверка | Нет | 18128-07 | Raynger мод. ST25 | 2562
20ПВ0260 | Поверка. Пирометры инфракрасные с ВПИ до 1100°С | Поверка | Нет | 18128-07 | Raynger мод. ST60 | 2562
20ПВ0260 | Поверка. Пирометры инфракрасные с ВПИ до 1100°С | Поверка | Нет | 18128-04 | Raynger мод. MT | 2562
20ПВ0260 | Поверка. Пирометры инфракрасные с ВПИ до 1100°С | Поверка | Нет | 18128-07 | Raynger мод.MT | 2562
20ПВ0260 | Поверка. Пирометры инфракрасные с ВПИ до 1100°С | Поверка | Нет | 18128-03 | Raynger ST20 | 2562
20ПВ0260 | Поверка. Пирометры инфракрасные с ВПИ до 1100°С | Поверка | Нет | 18128-04 | Raynger мод. ST60 | 2562
20ПВ0260 | Поверка. Пирометры инфракрасные с ВПИ до 1100°С | Поверка | Нет | 18128-03 | Raynger ST30 | 2562
20ПВ0260 | Поверка. Пирометры инфракрасные с ВПИ до 1100°С | Поверка | Нет | 18128-07 | Raynger мод. ST25 | 2562
20ПВ0261 | Поверка. Пирометры инфракрасные с ВПИ до 200 °С | Поверка | Нет | 19640-00 | С-110 | 1260
20ПВ0261 | Поверка. Пирометры инфракрасные с ВПИ до 200 °С | Поверка | Нет | 48507-11 | Кельвин Компакт 200 | 1260
20ПВ0261 | Поверка. Пирометры инфракрасные с ВПИ до 200 °С | Поверка | Нет | 16957-02 | Кельвин-200 ЛЦМ | 1260
23ПВ0412 | Поверка. Планиметры | Поверка | Нет | 4481-74 | ППр-1 | 443
23ПВ0412 | Поверка. Планиметры | Поверка | Нет | 2249-96 | ПК-2 | 443
23ПВ0413 | Поверка. Пластины плоские стеклянные КТ 2 ПИ [все диаметры] за 1 шт. | Поверка | Нет | 197-49 | ПИ | 165
23ПВ0413 | Поверка. Пластины плоские стеклянные КТ 2 ПИ [все диаметры] за 1 шт. | Поверка | Нет | 197-70 | ПИ60 | 165
23ПВ0413 | Поверка. Пластины плоские стеклянные КТ 2 ПИ [все диаметры] за 1 шт. | Поверка | Нет | 197-70 | ПИ80 | 165
23ПВ0413 | Поверка. Пластины плоские стеклянные КТ 2 ПИ [все диаметры] за 1 шт. | Поверка | Нет | 197-70 | ПИ100 | 165
23ПВ0413 | Поверка. Пластины плоские стеклянные КТ 2 ПИ [все диаметры] за 1 шт. | Поверка | Нет | 197-70 | ПИ120 | 165
23ПВ0413 | Поверка. Пластины плоские стеклянные КТ 2 ПИ [все диаметры] за 1 шт. | Поверка | Нет | 589-74 | ПМ-15 | 165
23ПВ0413 | Поверка. Пластины плоские стеклянные КТ 2 ПИ [все диаметры] за 1 шт. | Поверка | Нет | 589-74 | ПМ-40 | 165
23ПВ0413 | Поверка. Пластины плоские стеклянные КТ 2 ПИ [все диаметры] за 1 шт. | Поверка | Нет | 589-74 | ПМ-65 | 165
23ПВ0413 | Поверка. Пластины плоские стеклянные КТ 2 ПИ [все диаметры] за 1 шт. | Поверка | Нет | 589-74 | ПМ-90 | 165
23ПВ0414 | Поверка. Пластины плоскопараллельные стеклянные ПМ [все диаметры] за 1 шт. | Поверка | Нет |  | ПМ | 140
23ПВ0415 | Поверка. Плиты поверочные [1000-4000 мм] | Поверка | Да | 2907-81 | СТИЗ | 3317
23ПВ0416 | Поверка. Плиты поверочные [до 1000 мм] | Поверка | Да | 50635-12 | Micron | 2335
23ПВ0416 | Поверка. Плиты поверочные [до 1000 мм] | Поверка | Да | 11605-10 | СТИЗ | 2335
23ПВ0416 | Поверка. Плиты поверочные [до 1000 мм] | Поверка | Да | 11605-00 | СТИЗ | 2335
23ПВ0416 | Поверка. Плиты поверочные [до 1000 мм] | Поверка | Да | 46084-11 | РИК | 2335
21ПВ0313 | Поверка. Плотномеры лабораторные | Поверка | Да | 19131-08 | DE40 | 8952
21ПВ0313 | Поверка. Плотномеры лабораторные | Поверка | Да | 54135-13 | DA-100 | 8952
21ПВ0313 | Поверка. Плотномеры лабораторные | Поверка | Да | 19131-06 | DE40 | 8952
21ПВ0313 | Поверка. Плотномеры лабораторные | Поверка | Да | 19131-01 | DE40 | 8952
21ПВ0313 | Поверка. Плотномеры лабораторные | Поверка | Да | 19131-00 | DE40 | 8952
21ПВ0313 | Поверка. Плотномеры лабораторные | Поверка | Да | 39787-08 | DMA 4100М | 8952
21ПВ0313 | Поверка. Плотномеры лабораторные | Поверка | Да | 27163-09 | ВИП-2МР | 8952
21ПВ0313 | Поверка. Плотномеры лабораторные | Поверка | Да | 27163-09 | ВИП-2М | 8952
21ПВ0313 | Поверка. Плотномеры лабораторные | Поверка | Да | 44178-10 | DM40 | 8952
21ПВ0313 | Поверка. Плотномеры лабораторные | Поверка | Да | 44178-10 | DX40 | 8952
21ПВ0313 | Поверка. Плотномеры лабораторные | Поверка | Да | 44575-10 | DA-640 | 8952
21ПВ0313 | Поверка. Плотномеры лабораторные | Поверка | Да | 15110-04 | DMA 38 | 8952
21ПВ0313 | Поверка. Плотномеры лабораторные | Поверка | Да | 15110-04 | DMA 4500 | 8952
21ПВ0313 | Поверка. Плотномеры лабораторные | Поверка | Да | 15110-99 | DMA 512P | 8952
21ПВ0313 | Поверка. Плотномеры лабораторные | Поверка | Да | 37320-08 |  | 8952
21ПВ0314 | Поверка. Плотномеры портативные без канала измерения вязкости | Поверка | Да | 22328-01 | Densito 30P | 4427
21ПВ0314 | Поверка. Плотномеры портативные без канала измерения вязкости | Поверка | Да | 20270-12 | ПЛОТ-3( без канала измерения вязкости) | 4427
21ПВ0314 | Поверка. Плотномеры портативные без канала измерения вязкости | Поверка | Да | 22328-06 | Densito 30PX | 4427
21ПВ0314 | Поверка. Плотномеры портативные без канала измерения вязкости | Поверка | Да | 50308-12 | DMA 35 Ex | 4427
21ПВ0314 | Поверка. Плотномеры портативные без канала измерения вязкости | Поверка | Да | 23500-08 | DM-230.1B | 4427
21ПВ0314 | Поверка. Плотномеры портативные без канала измерения вязкости | Поверка | Да | 23500-08 | DM-230.2B | 4427
21ПВ0314 | Поверка. Плотномеры портативные без канала измерения вязкости | Поверка | Да | 23500-02 | DM 230.2B | 4427
21ПВ0314 | Поверка. Плотномеры портативные без канала измерения вязкости | Поверка | Да | 15110-04 | DMA 35N | 4427
21ПВ0315 | Поверка. Плотномеры портативные с каналом измерения вязкости | Поверка | Нет | 51123-12 | DM-230.1A | 7814
21ПВ0315 | Поверка. Плотномеры портативные с каналом измерения вязкости | Поверка | Нет | 51123-12 | DM-230.2A | 7814
21ПВ0315 | Поверка. Плотномеры портативные с каналом измерения вязкости | Поверка | Нет | 20270-12 | ПЛОТ-3 ( с каналом измерения вязкости) | 7814
21ПВ0316 | Поверка. Плотномеры поточные [с применением эталонного оборудования заказчика] | Поверка | Да | 15644-06 | 7835 | 3848
21ПВ0316 | Поверка. Плотномеры поточные [с применением эталонного оборудования заказчика] | Поверка | Да | 52638-13 | 7835 | 3848
21ПВ0316 | Поверка. Плотномеры поточные [с применением эталонного оборудования заказчика] | Поверка | Да | 15644-96 | 7835 | 3848
21ПВ0317 | Поверка. Плотномеры-спиртомеры, анализаторы спиртосодержащих напитков | Поверка | Да | 45190-10 | Колос-2 | 4427
25ПВ0224 | Поверка. ПОИСК-01 для оценки состояния изоляционного покрытия трубопровода | Поверка | Нет |  |  | 2577
21ПВ0318 | Поверка. Поляриметры и сахариметры оптические | Поверка | Да | 11274-07 | СМ-3 | 859
21ПВ0318 | Поверка. Поляриметры и сахариметры оптические | Поверка | Да | 11274-88 | СМ-3 | 859
21ПВ0318 | Поверка. Поляриметры и сахариметры оптические | Поверка | Да | 11401-88 | П-161М | 859
21ПВ0318 | Поверка. Поляриметры и сахариметры оптические | Поверка | Да | 25199-03 | СУ-5 | 859
25ПВ0225 | Поверка. Потенциометры низкоомные Р306; Р330 | Поверка | Нет |  |  | 1268
25ПВ0226 | Поверка. Потенциометры постоянного тока [КТ 0,01...0,05] | Поверка | Нет |  |  | 859
25ПВ0227 | Поверка. Потенциометры постоянного тока Р309 и т.п.(самоповеряемые) | Поверка | Нет |  |  | 2200
25ПВ0228 | Поверка. Потенциометры постоянного тока Р355 | Поверка | Нет |  |  | 2962
20ПВ0262 | Поверка. Потенциометры, мосты (1 канал) Диск-250 автоматические, регулирующие , показывающие, самопишущие [на оборудовании заказчика] | Поверка | Да | 2494-81 | КСМ2 [на оборудовании заказчика] | 344
20ПВ0262 | Поверка. Потенциометры, мосты (1 канал) Диск-250 автоматические, регулирующие , показывающие, самопишущие [на оборудовании заказчика] | Поверка | Да | 2642-70 | РП-160 [на оборудовании заказчика] | 344
20ПВ0262 | Поверка. Потенциометры, мосты (1 канал) Диск-250 автоматические, регулирующие , показывающие, самопишущие [на оборудовании заказчика] | Поверка | Да | 3551-73 | ЭПС (ЭПП) [на оборудовании заказчика] | 344
20ПВ0262 | Поверка. Потенциометры, мосты (1 канал) Диск-250 автоматические, регулирующие , показывающие, самопишущие [на оборудовании заказчика] | Поверка | Да | 5835-77 | КСП-2; КСП-4 [на оборудовании заказчика] | 344
20ПВ0262 | Поверка. Потенциометры, мосты (1 канал) Диск-250 автоматические, регулирующие , показывающие, самопишущие [на оборудовании заказчика] | Поверка | Да | 2599-70 | КСП4, КСУ4, КСМ4 [на оборудовании заказчика] | 344
20ПВ0262 | Поверка. Потенциометры, мосты (1 канал) Диск-250 автоматические, регулирующие , показывающие, самопишущие [на оборудовании заказчика] | Поверка | Да | 53955-13 | ДИСК 250М1 [на оборудовании заказчика] | 344
20ПВ0262 | Поверка. Потенциометры, мосты (1 канал) Диск-250 автоматические, регулирующие , показывающие, самопишущие [на оборудовании заказчика] | Поверка | Да | 34278-07 | ДИСК-250 [на оборудовании заказчика] | 344
20ПВ0262 | Поверка. Потенциометры, мосты (1 канал) Диск-250 автоматические, регулирующие , показывающие, самопишущие [на оборудовании заказчика] | Поверка | Да | 9531-03 | Диск-250 [на оборудовании заказчика] | 344
20ПВ0262 | Поверка. Потенциометры, мосты (1 канал) Диск-250 автоматические, регулирующие , показывающие, самопишущие [на оборудовании заказчика] | Поверка | Да | 9531-98 | Диск-250 [на оборудовании заказчика] | 344
20ПВ0262 | Поверка. Потенциометры, мосты (1 канал) Диск-250 автоматические, регулирующие , показывающие, самопишущие [на оборудовании заказчика] | Поверка | Да | 34278-07 | ДИСК-250 [на оборудовании заказчика] | 344
20ПВ0495 | Поверка. Потенциометры, мосты [ за 1 канал] диск-250 автоматические, регулирующие, показывающие, самопишущие | Поверка | Да | 2494-81 | КСМ2 | 413
20ПВ0495 | Поверка. Потенциометры, мосты [ за 1 канал] диск-250 автоматические, регулирующие, показывающие, самопишущие | Поверка | Да | 2642-70 | Р-345 | 413
20ПВ0495 | Поверка. Потенциометры, мосты [ за 1 канал] диск-250 автоматические, регулирующие, показывающие, самопишущие | Поверка | Да | 3551-73 | ЭПС (ЭПП) | 413
20ПВ0495 | Поверка. Потенциометры, мосты [ за 1 канал] диск-250 автоматические, регулирующие, показывающие, самопишущие | Поверка | Да | 5835-77 | КСП-4 | 413
20ПВ0495 | Поверка. Потенциометры, мосты [ за 1 канал] диск-250 автоматические, регулирующие, показывающие, самопишущие | Поверка | Да | 2599-70 | КСП4 | 413
20ПВ0495 | Поверка. Потенциометры, мосты [ за 1 канал] диск-250 автоматические, регулирующие, показывающие, самопишущие | Поверка | Да | 2599-70 | КСУ4 | 413
20ПВ0495 | Поверка. Потенциометры, мосты [ за 1 канал] диск-250 автоматические, регулирующие, показывающие, самопишущие | Поверка | Да | 2599-70 | КСМ4 | 413
20ПВ0495 | Поверка. Потенциометры, мосты [ за 1 канал] диск-250 автоматические, регулирующие, показывающие, самопишущие | Поверка | Да | 53955-13 | ДИСК 250М1 | 413
20ПВ0495 | Поверка. Потенциометры, мосты [ за 1 канал] диск-250 автоматические, регулирующие, показывающие, самопишущие | Поверка | Да | 34278-07 | ДИСК-250 | 413
20ПВ0495 | Поверка. Потенциометры, мосты [ за 1 канал] диск-250 автоматические, регулирующие, показывающие, самопишущие | Поверка | Да | 9531-03 | Диск-250 | 413
20ПВ0495 | Поверка. Потенциометры, мосты [ за 1 канал] диск-250 автоматические, регулирующие, показывающие, самопишущие | Поверка | Да | 9531-98 | Диск-250 | 413
20ПВ0495 | Поверка. Потенциометры, мосты [ за 1 канал] диск-250 автоматические, регулирующие, показывающие, самопишущие | Поверка | Да | 34278-07 | ДИСК-250 | 413
20ПВ0263 | Поверка. Преобразователи . ПП; ХА; ХК (на оборудовании заказчика) | Поверка | Да |  |  | 535
20ПВ0264 | Поверка. Преобразователи давления (разности давлений) измерительные класса точности от 0,035 до 0,075. Диапазон (-0,1-100) МПа | Поверка | Нет | 39530-08 | 2051T | 2561
20ПВ0264 | Поверка. Преобразователи давления (разности давлений) измерительные класса точности от 0,035 до 0,075. Диапазон (-0,1-100) МПа | Поверка | Нет | 13849-99 | 1151 ПГ ±0,075 % | 2561
20ПВ0264 | Поверка. Преобразователи давления (разности давлений) измерительные класса точности от 0,035 до 0,075. Диапазон (-0,1-100) МПа | Поверка | Нет | 39531-08 | 2051C | 2561
20ПВ0264 | Поверка. Преобразователи давления (разности давлений) измерительные класса точности от 0,035 до 0,075. Диапазон (-0,1-100) МПа | Поверка | Нет | 39531-08 | 2051L | 2561
20ПВ0264 | Поверка. Преобразователи давления (разности давлений) измерительные класса точности от 0,035 до 0,075. Диапазон (-0,1-100) МПа | Поверка | Нет | 56421-14 | ST700 | 2561
20ПВ0264 | Поверка. Преобразователи давления (разности давлений) измерительные класса точности от 0,035 до 0,075. Диапазон (-0,1-100) МПа | Поверка | Нет | 56421-14 | ST800 | 2561
20ПВ0264 | Поверка. Преобразователи давления (разности давлений) измерительные класса точности от 0,035 до 0,075. Диапазон (-0,1-100) МПа | Поверка | Нет | 24116-02 | 3051CG(ПГ ≤ 0,075 %) | 2561
20ПВ0264 | Поверка. Преобразователи давления (разности давлений) измерительные класса точности от 0,035 до 0,075. Диапазон (-0,1-100) МПа | Поверка | Нет | 14061-10 | 3051(ПГ ≤ 0,075 %) | 2561
20ПВ0264 | Поверка. Преобразователи давления (разности давлений) измерительные класса точности от 0,035 до 0,075. Диапазон (-0,1-100) МПа | Поверка | Нет | 14061-04 | 3051 (ПГ ≤ 0,075 %) | 2561
20ПВ0264 | Поверка. Преобразователи давления (разности давлений) измерительные класса точности от 0,035 до 0,075. Диапазон (-0,1-100) МПа | Поверка | Нет | 16825-02 | 2088 и 2090 (ПГ ± 0,075 %) | 2561
20ПВ0264 | Поверка. Преобразователи давления (разности давлений) измерительные класса точности от 0,035 до 0,075. Диапазон (-0,1-100) МПа | Поверка | Нет | 24116-13 | 3051S (ПГ ≤ 0,065 %) | 2561
20ПВ0264 | Поверка. Преобразователи давления (разности давлений) измерительные класса точности от 0,035 до 0,075. Диапазон (-0,1-100) МПа | Поверка | Нет | 41560-09 | Cerabar Т/M/S (PMC, PMP), Deltabar M/S (PMD, FMD) ( ПГ ± 0,075 %) | 2561
20ПВ0264 | Поверка. Преобразователи давления (разности давлений) измерительные класса точности от 0,035 до 0,075. Диапазон (-0,1-100) МПа | Поверка | Нет | 25932-05 | 2600Т мод.261GS (ПГ ≤ 0,075 %) | 2561
20ПВ0264 | Поверка. Преобразователи давления (разности давлений) измерительные класса точности от 0,035 до 0,075. Диапазон (-0,1-100) МПа | Поверка | Нет | 24116-08 | 3051S (ПГ ≤ 0,075 %) | 2561
20ПВ0264 | Поверка. Преобразователи давления (разности давлений) измерительные класса точности от 0,035 до 0,075. Диапазон (-0,1-100) МПа | Поверка | Нет | 14061-15 | 3051 (ПГ ≤ 0,075 %) | 2561
20ПВ0264 | Поверка. Преобразователи давления (разности давлений) измерительные класса точности от 0,035 до 0,075. Диапазон (-0,1-100) МПа | Поверка | Нет | 14061-15 | 3051 (ПГ ≤ 0,075 %) | 2561
20ПВ0477 | Поверка. Преобразователи давления измерительные [класса точности от 0,1 до 2,5 % с ВПИ свыше 60 МПа] | Поверка | Нет |  |  | 2561
20ПВ0265 | Поверка. Преобразователи давления измерительные класса точности от 0,1 до 2,5 %. Диапазон (-0,1-60) МПа | Поверка | Да | 18375-03 | Метран-55-ВН-ДИ | 793
20ПВ0265 | Поверка. Преобразователи давления измерительные класса точности от 0,1 до 2,5 %. Диапазон (-0,1-60) МПа | Поверка | Да | 22235-08 | Метран-100-ВН-ДИВ | 793
20ПВ0265 | Поверка. Преобразователи давления измерительные класса точности от 0,1 до 2,5 %. Диапазон (-0,1-60) МПа | Поверка | Да | 14209-94 | МИДА-ДИ-13П-Вн-01 | 793
20ПВ0265 | Поверка. Преобразователи давления измерительные класса точности от 0,1 до 2,5 %. Диапазон (-0,1-60) МПа | Поверка | Да | 16557-03 | 408-ДИ | 793
20ПВ0265 | Поверка. Преобразователи давления измерительные класса точности от 0,1 до 2,5 %. Диапазон (-0,1-60) МПа | Поверка | Да | 14753-11 | ДМ5007-ДИ | 793
20ПВ0265 | Поверка. Преобразователи давления измерительные класса точности от 0,1 до 2,5 %. Диапазон (-0,1-60) МПа | Поверка | Да | 20302-00 | ДДМ-03 | 793
20ПВ0265 | Поверка. Преобразователи давления измерительные класса точности от 0,1 до 2,5 %. Диапазон (-0,1-60) МПа | Поверка | Да | 16557-98 | 408-ДИ | 793
20ПВ0265 | Поверка. Преобразователи давления измерительные класса точности от 0,1 до 2,5 %. Диапазон (-0,1-60) МПа | Поверка | Да | 16087-97 | Метран-43-ДИ | 793
20ПВ0265 | Поверка. Преобразователи давления измерительные класса точности от 0,1 до 2,5 %. Диапазон (-0,1-60) МПа | Поверка | Да | 22235-01 | Метран-100-ЕХ-ДИ | 793
20ПВ0265 | Поверка. Преобразователи давления измерительные класса точности от 0,1 до 2,5 %. Диапазон (-0,1-60) МПа | Поверка | Да | 17636-03 | МИДА-13П-Ех | 793
20ПВ0265 | Поверка. Преобразователи давления измерительные класса точности от 0,1 до 2,5 %. Диапазон (-0,1-60) МПа | Поверка | Да | 12892-96 | КРТ-1 | 793
20ПВ0265 | Поверка. Преобразователи давления измерительные класса точности от 0,1 до 2,5 %. Диапазон (-0,1-60) МПа | Поверка | Да | 22235-08 | Метран-100-ДИ | 793
20ПВ0265 | Поверка. Преобразователи давления измерительные класса точности от 0,1 до 2,5 %. Диапазон (-0,1-60) МПа | Поверка | Да | 44736-10 | DMP | 793
20ПВ0265 | Поверка. Преобразователи давления измерительные класса точности от 0,1 до 2,5 %. Диапазон (-0,1-60) МПа | Поверка | Да | 14753-06 | ДМ5007-ДИ | 793
20ПВ0265 | Поверка. Преобразователи давления измерительные класса точности от 0,1 до 2,5 %. Диапазон (-0,1-60) МПа | Поверка | Да | 18375-03 | Метран-55 | 793
20ПВ0265 | Поверка. Преобразователи давления измерительные класса точности от 0,1 до 2,5 %. Диапазон (-0,1-60) МПа | Поверка | Да | 13576-95 | Метран-43 (ДИ, ДВ, ДИВ) | 793
20ПВ0265 | Поверка. Преобразователи давления измерительные класса точности от 0,1 до 2,5 %. Диапазон (-0,1-60) МПа | Поверка | Да | 18612-99 | Радон-ВБ | 793
20ПВ0265 | Поверка. Преобразователи давления измерительные класса точности от 0,1 до 2,5 %. Диапазон (-0,1-60) МПа | Поверка | Да | 4777-75 | ПД-100-ДИ | 793
20ПВ0265 | Поверка. Преобразователи давления измерительные класса точности от 0,1 до 2,5 %. Диапазон (-0,1-60) МПа | Поверка | Да | 13094-01 | МТ100 | 793
20ПВ0265 | Поверка. Преобразователи давления измерительные класса точности от 0,1 до 2,5 %. Диапазон (-0,1-60) МПа | Поверка | Да | 18375-08 | Метран-55ДИ | 793
20ПВ0265 | Поверка. Преобразователи давления измерительные класса точности от 0,1 до 2,5 %. Диапазон (-0,1-60) МПа | Поверка | Да | 13849-99 | 1151 ( GR, AP) | 793
20ПВ0265 | Поверка. Преобразователи давления измерительные класса точности от 0,1 до 2,5 %. Диапазон (-0,1-60) МПа | Поверка | Да | 15040-06 | Сапфир-22ДД | 793
20ПВ0265 | Поверка. Преобразователи давления измерительные класса точности от 0,1 до 2,5 %. Диапазон (-0,1-60) МПа | Поверка | Да | 21901-01 | ДАГ-530 | 793
20ПВ0265 | Поверка. Преобразователи давления измерительные класса точности от 0,1 до 2,5 %. Диапазон (-0,1-60) МПа | Поверка | Да | 19056-05 | Сапфир-22МП(ДИ, ДА, ДВ, ДИВ) | 793
20ПВ0265 | Поверка. Преобразователи давления измерительные класса точности от 0,1 до 2,5 %. Диапазон (-0,1-60) МПа | Поверка | Да | 15040-06 | Сапфир-22МТ(ДИ, ДА, ДВ, ДИВ) | 793
20ПВ0265 | Поверка. Преобразователи давления измерительные класса точности от 0,1 до 2,5 %. Диапазон (-0,1-60) МПа | Поверка | Да | 13849-04 | 1151 ( GR, AP) | 793
20ПВ0265 | Поверка. Преобразователи давления измерительные класса точности от 0,1 до 2,5 %. Диапазон (-0,1-60) МПа | Поверка | Да | 35013-07 | СМХ (избыточное, абсолютное давление, разрежение) | 793
20ПВ0265 | Поверка. Преобразователи давления измерительные класса точности от 0,1 до 2,5 %. Диапазон (-0,1-60) МПа | Поверка | Да | 19396-00 | Метран-49 | 793
20ПВ0265 | Поверка. Преобразователи давления измерительные класса точности от 0,1 до 2,5 %. Диапазон (-0,1-60) МПа | Поверка | Да | 13413-00 | Метран-45, Метран-45-Ex | 793
20ПВ0265 | Поверка. Преобразователи давления измерительные класса точности от 0,1 до 2,5 %. Диапазон (-0,1-60) МПа | Поверка | Да | 18375-99 | Метран-55-ДИ, Метран-55-Ex-ДИ | 793
20ПВ0265 | Поверка. Преобразователи давления измерительные класса точности от 0,1 до 2,5 %. Диапазон (-0,1-60) МПа | Поверка | Да | 14294-94 | ГАЗ-ДИ | 793
20ПВ0265 | Поверка. Преобразователи давления измерительные класса точности от 0,1 до 2,5 %. Диапазон (-0,1-60) МПа | Поверка | Да | 12906-91 | МИДА-ДИ-01П | 793
20ПВ0265 | Поверка. Преобразователи давления измерительные класса точности от 0,1 до 2,5 %. Диапазон (-0,1-60) МПа | Поверка | Да | 18375-99 | Метран-55-ДИ | 793
20ПВ0265 | Поверка. Преобразователи давления измерительные класса точности от 0,1 до 2,5 %. Диапазон (-0,1-60) МПа | Поверка | Да | 17635-03 | МИДА-ДА-13П | 793
20ПВ0265 | Поверка. Преобразователи давления измерительные класса точности от 0,1 до 2,5 %. Диапазон (-0,1-60) МПа | Поверка | Да | 14209-94 | МИДА-ДИ-01П | 793
20ПВ0265 | Поверка. Преобразователи давления измерительные класса точности от 0,1 до 2,5 %. Диапазон (-0,1-60) МПа | Поверка | Да | 18375-99 | Метран-55-ДИ, Метран-55-Ex-ДИ | 793
20ПВ0265 | Поверка. Преобразователи давления измерительные класса точности от 0,1 до 2,5 %. Диапазон (-0,1-60) МПа | Поверка | Да | 14753-01 | ДМ5007 | 793
20ПВ0265 | Поверка. Преобразователи давления измерительные класса точности от 0,1 до 2,5 %. Диапазон (-0,1-60) МПа | Поверка | Да | 14753-95 | ДМ 5007 | 793
20ПВ0265 | Поверка. Преобразователи давления измерительные класса точности от 0,1 до 2,5 %. Диапазон (-0,1-60) МПа | Поверка | Да | 55928-13 | ДДМ-03Т-ДИ | 793
20ПВ0265 | Поверка. Преобразователи давления измерительные класса точности от 0,1 до 2,5 %. Диапазон (-0,1-60) МПа | Поверка | Да | 20409-00 | КРТ 5 | 793
20ПВ0265 | Поверка. Преобразователи давления измерительные класса точности от 0,1 до 2,5 %. Диапазон (-0,1-60) МПа | Поверка | Да | 20409-00 | КРТ 11 | 793
20ПВ0265 | Поверка. Преобразователи давления измерительные класса точности от 0,1 до 2,5 %. Диапазон (-0,1-60) МПа | Поверка | Да | 19171-00 | DMP-330L | 793
20ПВ0265 | Поверка. Преобразователи давления измерительные класса точности от 0,1 до 2,5 %. Диапазон (-0,1-60) МПа | Поверка | Да | 24116-02 | 3051CG | 793
20ПВ0265 | Поверка. Преобразователи давления измерительные класса точности от 0,1 до 2,5 %. Диапазон (-0,1-60) МПа | Поверка | Да | 14061-10 | 3051 | 793
20ПВ0265 | Поверка. Преобразователи давления измерительные класса точности от 0,1 до 2,5 %. Диапазон (-0,1-60) МПа | Поверка | Да | 14061-04 | 3051 | 793
20ПВ0265 | Поверка. Преобразователи давления измерительные класса точности от 0,1 до 2,5 %. Диапазон (-0,1-60) МПа | Поверка | Да | 14495-00 | EJA | 793
20ПВ0265 | Поверка. Преобразователи давления измерительные класса точности от 0,1 до 2,5 %. Диапазон (-0,1-60) МПа | Поверка | Да | 25932-05 | ABB мод. 261 | 793
20ПВ0265 | Поверка. Преобразователи давления измерительные класса точности от 0,1 до 2,5 %. Диапазон (-0,1-60) МПа | Поверка | Да | 14495-09 | EJA | 793
20ПВ0265 | Поверка. Преобразователи давления измерительные класса точности от 0,1 до 2,5 %. Диапазон (-0,1-60) МПа | Поверка | Да | 16825-02 | 2088 и 2090 | 793
20ПВ0265 | Поверка. Преобразователи давления измерительные класса точности от 0,1 до 2,5 %. Диапазон (-0,1-60) МПа | Поверка | Да | 24116-13 | 3051S | 793
20ПВ0265 | Поверка. Преобразователи давления измерительные класса точности от 0,1 до 2,5 %. Диапазон (-0,1-60) МПа | Поверка | Да | 41560-09 | Cerabar Т/M/S (PMC, PMP), Deltabar M/S (PMD, FMD) | 793
20ПВ0265 | Поверка. Преобразователи давления измерительные класса точности от 0,1 до 2,5 %. Диапазон (-0,1-60) МПа | Поверка | Да | 56795-14 | DMP 333 | 793
20ПВ0265 | Поверка. Преобразователи давления измерительные класса точности от 0,1 до 2,5 %. Диапазон (-0,1-60) МПа | Поверка | Да | 15020-95 | Зонд-10-ИД | 793
20ПВ0265 | Поверка. Преобразователи давления измерительные класса точности от 0,1 до 2,5 %. Диапазон (-0,1-60) МПа | Поверка | Да | 45082-10 | MBS 1700 и MBS 1750 | 793
20ПВ0265 | Поверка. Преобразователи давления измерительные класса точности от 0,1 до 2,5 %. Диапазон (-0,1-60) МПа | Поверка | Да | 24117-02 | EJA110 | 793
20ПВ0265 | Поверка. Преобразователи давления измерительные класса точности от 0,1 до 2,5 %. Диапазон (-0,1-60) МПа | Поверка | Да | 25932-03 | 2600T мод. 265, 267, 269 | 793
20ПВ0265 | Поверка. Преобразователи давления измерительные класса точности от 0,1 до 2,5 %. Диапазон (-0,1-60) МПа | Поверка | Да | 56797-14 | LMP 3XX, LMP 8XX, LMK 3XX, LMK 4XX, LMK 8XX | 793
20ПВ0265 | Поверка. Преобразователи давления измерительные класса точности от 0,1 до 2,5 %. Диапазон (-0,1-60) МПа | Поверка | Да | 24116-08 | 3051S | 793
20ПВ0265 | Поверка. Преобразователи давления измерительные класса точности от 0,1 до 2,5 %. Диапазон (-0,1-60) МПа | Поверка | Да | 14495-95 | EJA | 793
20ПВ0265 | Поверка. Преобразователи давления измерительные класса точности от 0,1 до 2,5 %. Диапазон (-0,1-60) МПа | Поверка | Да | 14061-15 | 3051 | 793
20ПВ0265 | Поверка. Преобразователи давления измерительные класса точности от 0,1 до 2,5 %. Диапазон (-0,1-60) МПа | Поверка | Да | 39147-08 | SITRANS P мод. 7MF4033 | 793
20ПВ0265 | Поверка. Преобразователи давления измерительные класса точности от 0,1 до 2,5 %. Диапазон (-0,1-60) МПа | Поверка | Да | 56795-14 | HMP 331 | 793
20ПВ0265 | Поверка. Преобразователи давления измерительные класса точности от 0,1 до 2,5 %. Диапазон (-0,1-60) МПа | Поверка | Да | 14061-15 | 3051 | 793
20ПВ0265 | Поверка. Преобразователи давления измерительные класса точности от 0,1 до 2,5 %. Диапазон (-0,1-60) МПа | Поверка | Да | 21026-12 | PC-28 | 793
20ПВ0265 | Поверка. Преобразователи давления измерительные класса точности от 0,1 до 2,5 %. Диапазон (-0,1-60) МПа | Поверка | Да | 12892-96 | КРТ, КРТ-Ex | 793
25ПВ0229 | Поверка. Преобразователи измерительные | Поверка | Нет | 26112-08 | YTA70 | 1093
25ПВ0229 | Поверка. Преобразователи измерительные | Поверка | Нет | 44236-10 | Сапфир-22М, Сапфир-22МТ, Сапфир-22Ех-М | 1093
25ПВ0229 | Поверка. Преобразователи измерительные | Поверка | Нет | 51059-12 | PR 5335D | 1093
25ПВ0229 | Поверка. Преобразователи измерительные | Поверка | Нет | 51059-12 | PR | 1093
25ПВ0229 | Поверка. Преобразователи измерительные | Поверка | Нет | 11964-91 | Сапфир-22М | 1093
25ПВ0229 | Поверка. Преобразователи измерительные | Поверка | Нет | 51059-12 | 5333 | 1093
25ПВ0229 | Поверка. Преобразователи измерительные | Поверка | Нет | 26112-03 | YTA мод. YTA70 | 1093
25ПВ0229 | Поверка. Преобразователи измерительные | Поверка | Нет | 60851-15 | SITRANS T мод. ТН100 | 1093
25ПВ0229 | Поверка. Преобразователи измерительные | Поверка | Нет | 57947-14 | iTEMP TMT мод. ТМТ 181 | 1093
25ПВ0229 | Поверка. Преобразователи измерительные | Поверка | Нет | 11964-91 | Сапфир-22М | 1093
25ПВ0229 | Поверка. Преобразователи измерительные | Поверка | Нет | 51059-12 | PR 5335 | 1093
25ПВ0229 | Поверка. Преобразователи измерительные | Поверка | Нет | 25470-03 | YTA 110 | 1093
25ПВ0229 | Поверка. Преобразователи измерительные | Поверка | Нет | 41972-09 | MACX MCR-EX-SL | 1093
25ПВ0229 | Поверка. Преобразователи измерительные | Поверка | Нет | 39840-08 | iTEMP TMT | 1093
25ПВ0229 | Поверка. Преобразователи измерительные | Поверка | Нет | 57947-14 | TMT112 | 1093
25ПВ0229 | Поверка. Преобразователи измерительные | Поверка | Нет | 39840-08 | iTEMP TMT МОД. 182 | 1093
25ПВ0229 | Поверка. Преобразователи измерительные | Поверка | Нет | 51059-12 | PR6335D | 1093
25ПВ0229 | Поверка. Преобразователи измерительные | Поверка | Нет | 50138-12 | ИМ2315 | 1093
25ПВ0229 | Поверка. Преобразователи измерительные | Поверка | Нет | 11964-91 | Сапфир-22М-Ex | 1093
25ПВ0229 | Поверка. Преобразователи измерительные | Поверка | Нет | 41972-09 | MACX MCR-EX-SL-RPSSI исп. MACX MCR-EX-SL-RPSSI-I | 1093
25ПВ0229 | Поверка. Преобразователи измерительные | Поверка | Нет | 50138-12 | ТМТ82 | 1093
25ПВ0229 | Поверка. Преобразователи измерительные | Поверка | Нет | 25470-03 | YTA 110 | 1093
25ПВ0229 | Поверка. Преобразователи измерительные | Поверка | Нет | 25495-03 | iTemp Pt TMT 180 | 1093
25ПВ0229 | Поверка. Преобразователи измерительные | Поверка | Нет | 60851-15 | SITRANS T мод. TR 300 | 1093
25ПВ0229 | Поверка. Преобразователи измерительные | Поверка | Нет | 51059-12 | PR 5333D | 1093
25ПВ0229 | Поверка. Преобразователи измерительные | Поверка | Нет | 57947-14 | мод. TMT180 | 1093
25ПВ0229 | Поверка. Преобразователи измерительные | Поверка | Нет | 53654-13 | ИП 0304 | 1093
25ПВ0229 | Поверка. Преобразователи измерительные | Поверка | Нет | 51059-12 | PR | 1093
25ПВ0229 | Поверка. Преобразователи измерительные | Поверка | Нет | 10297-85 | Сапфир-22-Ex | 1093
25ПВ0229 | Поверка. Преобразователи измерительные | Поверка | Нет | 26570-04 | ПГА-01 | 1093
25ПВ0229 | Поверка. Преобразователи измерительные | Поверка | Нет | 26570-04 | ПГА-01 | 1093
25ПВ0229 | Поверка. Преобразователи измерительные | Поверка | Нет | 17023-08 | ТРМ1 | 1093
25ПВ0229 | Поверка. Преобразователи измерительные | Поверка | Нет | 32478-11 | ТРМ202 | 1093
25ПВ0229 | Поверка. Преобразователи измерительные | Поверка | Нет | 59309-14 | JUXTA | 1093
25ПВ0229 | Поверка. Преобразователи измерительные | Поверка | Нет | 17944-98 | НПТ-1 | 1093
25ПВ0229 | Поверка. Преобразователи измерительные | Поверка | Нет | 19921-00 | ИР | 1093
25ПВ0338 | Поверка. Преобразователи измерительные | Поверка | Нет | 64439-16 | Omix P1212-A | 558
25ПВ0338 | Поверка. Преобразователи измерительные | Поверка | Нет | 64439-16 | Omix P1212-V | 558
25ПВ0338 | Поверка. Преобразователи измерительные | Поверка | Нет | 64439-16 | Omix P77-A | 558
25ПВ0338 | Поверка. Преобразователи измерительные | Поверка | Нет | 64439-16 | Omix P77-V | 558
25ПВ0338 | Поверка. Преобразователи измерительные | Поверка | Нет | 64439-16 | Omix P99-A | 558
25ПВ0338 | Поверка. Преобразователи измерительные | Поверка | Нет | 50681-12 | Щ02П | 558
25ПВ0338 | Поверка. Преобразователи измерительные | Поверка | Нет | 50681-12 | Щ120П | 558
25ПВ0338 | Поверка. Преобразователи измерительные | Поверка | Нет | 50681-12 | Щ72П | 558
25ПВ0338 | Поверка. Преобразователи измерительные | Поверка | Нет | 50681-12 | Щ96П | 558
25ПВ0338 | Поверка. Преобразователи измерительные | Поверка | Нет | 42450-09 | ЩК120 | 558
25ПВ0338 | Поверка. Преобразователи измерительные | Поверка | Нет | 42450-09 | ЩК96 | 558
25ПВ0338 | Поверка. Преобразователи измерительные | Поверка | Нет | 51021-12 | ЩП120П | 558
25ПВ0338 | Поверка. Преобразователи измерительные | Поверка | Нет | 32287-11 | ЦП8501 | 558
20ПВ0266 | Поверка. Преобразователи измерительные к датчикам температуры | Поверка | Нет | 47992-11 | WAZ5 PRO Thermo | 642
25ПВ0230 | Поверка. Преобразователи измерительные многофункциональные | Поверка | Нет | 17023-08 | 2ТРМ0 | 1933
25ПВ0230 | Поверка. Преобразователи измерительные многофункциональные | Поверка | Нет | 17023-08 | 2ТРМ1 | 1933
25ПВ0230 | Поверка. Преобразователи измерительные многофункциональные | Поверка | Нет | 64439-16 | Omix P99-M | 1933
25ПВ0230 | Поверка. Преобразователи измерительные многофункциональные | Поверка | Нет | 64439-16 | Omix P99-MX | 1933
25ПВ0230 | Поверка. Преобразователи измерительные многофункциональные | Поверка | Нет | 67943-17 | ИРТ 5320Н | 1933
25ПВ0230 | Поверка. Преобразователи измерительные многофункциональные | Поверка | Нет | 67943-17 | ИРТ 5321Н | 1933
25ПВ0230 | Поверка. Преобразователи измерительные многофункциональные | Поверка | Нет | 67943-17 | ИРТ 5323Н | 1933
25ПВ0230 | Поверка. Преобразователи измерительные многофункциональные | Поверка | Нет | 67943-17 | ИРТ 5326Н | 1933
25ПВ0230 | Поверка. Преобразователи измерительные многофункциональные | Поверка | Нет | 22676-12 | ИПМ 0399 | 1933
25ПВ0230 | Поверка. Преобразователи измерительные многофункциональные | Поверка | Нет | 39515-08 | PMS (WW-45) | 1933
25ПВ0230 | Поверка. Преобразователи измерительные многофункциональные | Поверка | Нет | 39515-08 | PMS-920 | 1933
25ПВ0230 | Поверка. Преобразователи измерительные многофункциональные | Поверка | Нет | 49681-12 | ИМС-Ф1 | 1933
25ПВ0230 | Поверка. Преобразователи измерительные многофункциональные | Поверка | Нет | 18621-09 | ДС | 1933
25ПВ0230 | Поверка. Преобразователи измерительные многофункциональные | Поверка | Нет | 18621-09 | ДС-Б | 1933
25ПВ0231 | Поверка. Преобразователи измерительные переменного тока и напряжения переменного тока Е9527 | Поверка | Нет |  |  | 637
25ПВ0349 | Поверка. Преобразователи измерительные токовые | Поверка | Нет |  |  | 1362
25ПВ0232 | Поверка. Преобразователи измерительные цифровые | Поверка | Нет | 29207-05 | АЕТ111 | 2166
25ПВ0232 | Поверка. Преобразователи измерительные цифровые | Поверка | Нет | 29207-05 | АЕТ411 | 2166
25ПВ0232 | Поверка. Преобразователи измерительные цифровые | Поверка | Нет | 33093-06 | СПЦ | 2166
25ПВ0339 | Поверка. Преобразователи измерительные частоты переменного тока | Поверка | Нет | 9505-84 | Е858 | 355
25ПВ0339 | Поверка. Преобразователи измерительные частоты переменного тока | Поверка | Нет | 29097-05 | ЦД 9058 | 355
23ПВ0417 | Поверка. Преобразователи к толщиномерам покрытий [только в комплекте с толщиномером] | Поверка | Да | 8632-82 | Темп | 934
23ПВ0417 | Поверка. Преобразователи к толщиномерам покрытий [только в комплекте с толщиномером] | Поверка | Да | 42007-09 | МТ-101-00 | 934
23ПВ0417 | Поверка. Преобразователи к толщиномерам покрытий [только в комплекте с толщиномером] | Поверка | Да | 18106-04 | Константа К5 | 934
23ПВ0417 | Поверка. Преобразователи к толщиномерам покрытий [только в комплекте с толщиномером] | Поверка | Да | 18106-07 | Константа К5 | 934
23ПВ0417 | Поверка. Преобразователи к толщиномерам покрытий [только в комплекте с толщиномером] | Поверка | Да | 18106-13 | Константа К5 | 934
23ПВ0417 | Поверка. Преобразователи к толщиномерам покрытий [только в комплекте с толщиномером] | Поверка | Да | 18106-13 | Константа К6 | 934
23ПВ0417 | Поверка. Преобразователи к толщиномерам покрытий [только в комплекте с толщиномером] | Поверка | Да | 18106-99 | Константа К5 | 934
23ПВ0417 | Поверка. Преобразователи к толщиномерам покрытий [только в комплекте с толщиномером] | Поверка | Да | 42007-09 | МТ-101-01 | 934
23ПВ0417 | Поверка. Преобразователи к толщиномерам покрытий [только в комплекте с толщиномером] | Поверка | Да | 42007-09 | МТ-201-00 | 934
23ПВ0417 | Поверка. Преобразователи к толщиномерам покрытий [только в комплекте с толщиномером] | Поверка | Да | 42007-09 | МТ-201-01 | 934
23ПВ0417 | Поверка. Преобразователи к толщиномерам покрытий [только в комплекте с толщиномером] | Поверка | Да | 42007-09 | МТ-201-02 | 934
23ПВ0418 | Поверка. Преобразователи линейных перемещений фотоэлектрические | Поверка | Нет | 54714-13 | ЛИР-14 | 9709
23ПВ0418 | Поверка. Преобразователи линейных перемещений фотоэлектрические | Поверка | Нет | 54714-13 | ЛИР-15 | 9709
23ПВ0418 | Поверка. Преобразователи линейных перемещений фотоэлектрические | Поверка | Нет | 54714-13 | ЛИР-17 | 9709
23ПВ0418 | Поверка. Преобразователи линейных перемещений фотоэлектрические | Поверка | Нет | 54714-13 | ЛИР-19А | 9709
23ПВ0418 | Поверка. Преобразователи линейных перемещений фотоэлектрические | Поверка | Нет | 54714-13 | ЛИР-ДА13Б | 9709
25ПВ0233 | Поверка. Преобразователи мощности измерительные | Поверка | Нет | 16284-97 | Е849 | 427
25ПВ0233 | Поверка. Преобразователи мощности измерительные | Поверка | Нет | 23594-07 | МИР ПМ-06.012 | 427
25ПВ0233 | Поверка. Преобразователи мощности измерительные | Поверка | Нет | 23594-07 | МИР ПМ-06 | 427
25ПВ0234 | Поверка. Преобразователи переменного тока и напряжения | Поверка | Нет | 6307-77 | Е842 | 344
25ПВ0234 | Поверка. Преобразователи переменного тока и напряжения | Поверка | Нет | 22145-12 | Е842А | 344
25ПВ0234 | Поверка. Преобразователи переменного тока и напряжения | Поверка | Нет | 17395-07 | Е852М | 344
25ПВ0234 | Поверка. Преобразователи переменного тока и напряжения | Поверка | Нет |  | Е854 | 344
25ПВ0234 | Поверка. Преобразователи переменного тока и напряжения | Поверка | Нет | 13215-92 | Е855 | 344
25ПВ0234 | Поверка. Преобразователи переменного тока и напряжения | Поверка | Нет | 9509-97 | Е855М | 344
25ПВ0234 | Поверка. Преобразователи переменного тока и напряжения | Поверка | Нет | 24255-14 | Е856 | 344
25ПВ0234 | Поверка. Преобразователи переменного тока и напряжения | Поверка | Нет | 15331-96 | Омь-2 | 344
25ПВ0234 | Поверка. Преобразователи переменного тока и напряжения | Поверка | Нет | 16111-02 | Омь-3 | 344
25ПВ0234 | Поверка. Преобразователи переменного тока и напряжения | Поверка | Нет | 16111-02 | Омь-4 | 344
25ПВ0234 | Поверка. Преобразователи переменного тока и напряжения | Поверка | Нет | 40953-09 | ЭП8527 | 344
25ПВ0234 | Поверка. Преобразователи переменного тока и напряжения | Поверка | Нет | 51557-12 | ЭП8556 | 344
25ПВ0234 | Поверка. Преобразователи переменного тока и напряжения | Поверка | Нет | 51556-12 | ЭП8557 | 344
21ПВ0319 | Поверка. Преобразователи плотности и вязкости жидкости поточные [за 1 параметр, с применением эталонного оборудования заказчика] | Поверка | Да | 15642-06 | 7829 [за 1 параметр, с примененим эталонного оборудования заказчика] | 3848
21ПВ0319 | Поверка. Преобразователи плотности и вязкости жидкости поточные [за 1 параметр, с применением эталонного оборудования заказчика] | Поверка | Да | 15642-96 | 7827 [за 1 параметр, с примененим эталонного оборудования заказчика] | 3848
21ПВ0319 | Поверка. Преобразователи плотности и вязкости жидкости поточные [за 1 параметр, с применением эталонного оборудования заказчика] | Поверка | Да | 15642-06 | 7827 [за 1 параметр, с примененим эталонного оборудования заказчика] | 3848
21ПВ0319 | Поверка. Преобразователи плотности и вязкости жидкости поточные [за 1 параметр, с применением эталонного оборудования заказчика] | Поверка | Да | 15642-06 | 7828 [за 1 параметр, с примененим эталонного оборудования заказчика] | 3848
25ПВ0235 | Поверка. Преобразователи постоянного тока и напряжения в частоту ПТНЧ | Поверка | Нет |  |  | 3657
20ПВ0268 | Поверка. Преобразователи разности давлений измерительные класса точности от 0,1 до 2,5 | Поверка | Да | 16557-03 | 408-ДД | 976
20ПВ0268 | Поверка. Преобразователи разности давлений измерительные класса точности от 0,1 до 2,5 | Поверка | Да | 14753-11 | ДМ5007-ДД | 976
20ПВ0268 | Поверка. Преобразователи разности давлений измерительные класса точности от 0,1 до 2,5 | Поверка | Да | 16557-98 | 408-ДД | 976
20ПВ0268 | Поверка. Преобразователи разности давлений измерительные класса точности от 0,1 до 2,5 | Поверка | Да | 16087-97 | Метран-43-ДД | 976
20ПВ0268 | Поверка. Преобразователи разности давлений измерительные класса точности от 0,1 до 2,5 | Поверка | Да | 22235-01 | Метран-100-ЕХ-ДД | 976
20ПВ0268 | Поверка. Преобразователи разности давлений измерительные класса точности от 0,1 до 2,5 | Поверка | Да | 22235-08 | Метран-100-ДД | 976
20ПВ0268 | Поверка. Преобразователи разности давлений измерительные класса точности от 0,1 до 2,5 | Поверка | Да | 44736-10 | DMD | 976
20ПВ0268 | Поверка. Преобразователи разности давлений измерительные класса точности от 0,1 до 2,5 | Поверка | Да | 13576-95 | Метран-43-ДД | 976
20ПВ0268 | Поверка. Преобразователи разности давлений измерительные класса точности от 0,1 до 2,5 | Поверка | Да | 13849-99 | 1151 (DP, HP) | 976
20ПВ0268 | Поверка. Преобразователи разности давлений измерительные класса точности от 0,1 до 2,5 | Поверка | Да | 14753-06 | ДМ5007-ДД | 976
20ПВ0268 | Поверка. Преобразователи разности давлений измерительные класса точности от 0,1 до 2,5 | Поверка | Да | 19056-05 | Сапфир-22МП-ДД | 976
20ПВ0268 | Поверка. Преобразователи разности давлений измерительные класса точности от 0,1 до 2,5 | Поверка | Да | 15040-06 | Сапфир-22МТ-ДД | 976
20ПВ0268 | Поверка. Преобразователи разности давлений измерительные класса точности от 0,1 до 2,5 | Поверка | Да | 13849-04 | 1151 (DP, HP) | 976
20ПВ0268 | Поверка. Преобразователи разности давлений измерительные класса точности от 0,1 до 2,5 | Поверка | Да | 35013-07 | СМХ (разности давлений) | 976
20ПВ0269 | Поверка. Преобразователи расхода вихревые [на оборудовании заказчика] | Поверка | Да | 13489-98 | ДРГ [на оборудовании заказчика] | 969
20ПВ0269 | Поверка. Преобразователи расхода вихревые [на оборудовании заказчика] | Поверка | Да | 23602-08 | ДРС [на оборудовании заказчика] | 969
20ПВ0269 | Поверка. Преобразователи расхода вихревые [на оборудовании заказчика] | Поверка | Да | 13489-00 | ДРГ.М [на оборудовании заказчика] | 969
20ПВ0269 | Поверка. Преобразователи расхода вихревые [на оборудовании заказчика] | Поверка | Да | 13489-92 | ДРГ [на оборудовании заказчика] | 969
20ПВ0269 | Поверка. Преобразователи расхода вихревые [на оборудовании заказчика] | Поверка | Да | 13489-13 | ДРГ.М [на оборудовании заказчика] | 969
20ПВ0269 | Поверка. Преобразователи расхода вихревые [на оборудовании заказчика] | Поверка | Да | 68466-17 | ДРС [на оборудовании заказчика] | 969
20ПВ0269 | Поверка. Преобразователи расхода вихревые [на оборудовании заказчика] | Поверка | Да | 46911-11 | ДРС.Т [на оборудовании заказчика] | 969
20ПВ0269 | Поверка. Преобразователи расхода вихревые [на оборудовании заказчика] | Поверка | Да | 57996-14 | DYMETIC-1204M [на оборудовании заказчика] | 969
20ПВ0269 | Поверка. Преобразователи расхода вихревые [на оборудовании заказчика] | Поверка | Да | 23469-08 | ДРС [на оборудовании заказчика] | 969
20ПВ0269 | Поверка. Преобразователи расхода вихревые [на оборудовании заказчика] | Поверка | Да | 20365-00 | Dymetic-1001 [на оборудовании заказчика] | 969
20ПВ0269 | Поверка. Преобразователи расхода вихревые [на оборудовании заказчика] | Поверка | Да | 20365-03 | DYMETIC-1001 [на оборудовании заказчика] | 969
20ПВ0269 | Поверка. Преобразователи расхода вихревые [на оборудовании заказчика] | Поверка | Да | 26256-06 | ДРГ.М [на оборудовании заказчика] | 969
20ПВ0269 | Поверка. Преобразователи расхода вихревые [на оборудовании заказчика] | Поверка | Да | 57997-14 | DYMETIC-1223M [на оборудовании заказчика] | 969
20ПВ0269 | Поверка. Преобразователи расхода вихревые [на оборудовании заказчика] | Поверка | Да | 26256-04 | ДРГ.М [на оборудовании заказчика] | 969
20ПВ0269 | Поверка. Преобразователи расхода вихревые [на оборудовании заказчика] | Поверка | Да | 23469-05 | ДРС [на оборудовании заказчика] | 969
20ПВ0269 | Поверка. Преобразователи расхода вихревые [на оборудовании заказчика] | Поверка | Да | 23469-02 | ДРС [на оборудовании заказчика] | 969
20ПВ0269 | Поверка. Преобразователи расхода вихревые [на оборудовании заказчика] | Поверка | Да | 52851-13 | ДРС.МИ [на оборудовании заказчика] | 969
20ПВ0269 | Поверка. Преобразователи расхода вихревые [на оборудовании заказчика] | Поверка | Да | 11065-95 | ДРС [на оборудовании заказчика] | 969
20ПВ0269 | Поверка. Преобразователи расхода вихревые [на оборудовании заказчика] | Поверка | Да | 22112-06 | СВГ [на оборудовании заказчика] | 969
20ПВ0269 | Поверка. Преобразователи расхода вихревые [на оборудовании заказчика] | Поверка | Да | 23191-04 | СВГ [на оборудовании заказчика] | 969
20ПВ0269 | Поверка. Преобразователи расхода вихревые [на оборудовании заказчика] | Поверка | Да | 13489-00 | СВГ [на оборудовании заказчика] | 969
20ПВ0269 | Поверка. Преобразователи расхода вихревые [на оборудовании заказчика] | Поверка | Да | 13489-98 | СВГ [на оборудовании заказчика] | 969
20ПВ0269 | Поверка. Преобразователи расхода вихревые [на оборудовании заказчика] | Поверка | Да | 30206-05 | СВГ [на оборудовании заказчика] | 969
20ПВ0269 | Поверка. Преобразователи расхода вихревые [на оборудовании заказчика] | Поверка | Да | 13489-07 | БВР.М [на оборудовании заказчика] | 969
20ПВ0269 | Поверка. Преобразователи расхода вихревые [на оборудовании заказчика] | Поверка | Да | 30206-05 | СВГ.М [на оборудовании заказчика] | 969
20ПВ0269 | Поверка. Преобразователи расхода вихревые [на оборудовании заказчика] | Поверка | Да | 13489-98 | СВГ мод. СВГ.М [на оборудовании заказчика] | 969
20ПВ0269 | Поверка. Преобразователи расхода вихревые [на оборудовании заказчика] | Поверка | Да | 23191-09 | СВГ [на оборудовании заказчика] | 969
20ПВ0269 | Поверка. Преобразователи расхода вихревые [на оборудовании заказчика] | Поверка | Да | 23602-08 | СЖУ [на оборудовании заказчика] | 969
20ПВ0269 | Поверка. Преобразователи расхода вихревые [на оборудовании заказчика] | Поверка | Да | 44417-10 | ДРС [на оборудовании заказчика] | 969
20ПВ0269 | Поверка. Преобразователи расхода вихревые [на оборудовании заказчика] | Поверка | Да | 7049-79 | ДРС [на оборудовании заказчика] | 969
20ПВ0269 | Поверка. Преобразователи расхода вихревые [на оборудовании заказчика] | Поверка | Да | 19884-06 | СТС.М [на оборудовании заказчика] | 969
20ПВ0269 | Поверка. Преобразователи расхода вихревые [на оборудовании заказчика] | Поверка | Да | 22912-07 | СТС.М [на оборудовании заказчика] | 969
20ПВ0269 | Поверка. Преобразователи расхода вихревые [на оборудовании заказчика] | Поверка | Да | 19669-00 | Dymetic-1001 [на оборудовании заказчика] | 969
20ПВ0269 | Поверка. Преобразователи расхода вихревые [на оборудовании заказчика] | Поверка | Да | 19669-00 | Dymetic-2721 [на оборудовании заказчика] | 969
20ПВ0269 | Поверка. Преобразователи расхода вихревые [на оборудовании заказчика] | Поверка | Да | 46038-10 | ИРВИС-К300 [на оборудовании заказчика] | 969
20ПВ0269 | Поверка. Преобразователи расхода вихревые [на оборудовании заказчика] | Поверка | Да | 25336-03 | ИРВИС-К-300 [на оборудовании заказчика] | 969
20ПВ0270 | Поверка. Преобразователи расхода массовые [на оборудовании заказчика] | Поверка | Да | 18383-05 | F200S, CMF-400 [на оборудовании заказчика] | 2091
20ПВ0270 | Поверка. Преобразователи расхода массовые [на оборудовании заказчика] | Поверка | Да | 14513-98 | RCCT38 [на оборудовании заказчика] | 2091
20ПВ0270 | Поверка. Преобразователи расхода массовые [на оборудовании заказчика] | Поверка | Да | 37000-08 | Promass мод. 83F [на оборудовании заказчика] | 2091
20ПВ0270 | Поверка. Преобразователи расхода массовые [на оборудовании заказчика] | Поверка | Да | 15201-07 | Promass [на оборудовании заказчика] | 2091
20ПВ0270 | Поверка. Преобразователи расхода массовые [на оборудовании заказчика] | Поверка | Да | 37000-08 | Promass мод. 83F [на оборудовании заказчика] | 2091
20ПВ0270 | Поверка. Преобразователи расхода массовые [на оборудовании заказчика] | Поверка | Да | 15201-11 | Promass [на оборудовании заказчика] | 2091
20ПВ0270 | Поверка. Преобразователи расхода массовые [на оборудовании заказчика] | Поверка | Да | 15201-04 | Promass F с электронным преобразоателем 83 [на оборудовании заказчика] | 2091
20ПВ0270 | Поверка. Преобразователи расхода массовые [на оборудовании заказчика] | Поверка | Да | 53133-13 | I/A Series (расходомеры), CFS10, CFS20 (преобразователи расхода) и CFT50, CFT51 [на оборудовании зак | 2091
20ПВ0270 | Поверка. Преобразователи расхода массовые [на оборудовании заказчика] | Поверка | Да | 45115-10 | Micro Motion мод. DS, DH, DT, DL, CMF, F, R, T, CNG050, H, LF [на оборудовании заказчика] | 2091
20ПВ0270 | Поверка. Преобразователи расхода массовые [на оборудовании заказчика] | Поверка | Да | 13425-06 | Micro Motion [на оборудовании заказчика] | 2091
20ПВ0270 | Поверка. Преобразователи расхода массовые [на оборудовании заказчика] | Поверка | Да | 45115-10 | Micro Motion мод. CMF 300 [на оборудовании заказчика] | 2091
20ПВ0270 | Поверка. Преобразователи расхода массовые [на оборудовании заказчика] | Поверка | Да | 45115-10 | MicroMotion F 100S [на оборудовании заказчика] | 2091
20ПВ0270 | Поверка. Преобразователи расхода массовые [на оборудовании заказчика] | Поверка | Да | 45115-10 | MicroMotion F 200S [на оборудовании заказчика] | 2091
20ПВ0270 | Поверка. Преобразователи расхода массовые [на оборудовании заказчика] | Поверка | Да | 13425-01 | Micro Motion[на оборудовании заказчика] | 2091
20ПВ0270 | Поверка. Преобразователи расхода массовые [на оборудовании заказчика] | Поверка | Да | 45115-10 | Micro Motion мод. CMF400 [на оборудовании заказчика] | 2091
20ПВ0270 | Поверка. Преобразователи расхода массовые [на оборудовании заказчика] | Поверка | Да | 45115-10 | Micro Motion мод. СMF 300 [на оборудовании заказчика] | 2091
20ПВ0270 | Поверка. Преобразователи расхода массовые [на оборудовании заказчика] | Поверка | Да | 45115-10 | Micro Motion мод. DS, DH, DT, DL, CMF, F, R, T, CNG050, H, LF [на оборудовании заказчика] | 2091
20ПВ0270 | Поверка. Преобразователи расхода массовые [на оборудовании заказчика] | Поверка | Да | 27054-09 | Rotamass мод. RCCT, RCCS/RCCF. RCCS/RCCR [на оборудовании заказчика] | 2091
20ПВ0270 | Поверка. Преобразователи расхода массовые [на оборудовании заказчика] | Поверка | Да | 27054-04 | Rotamass мод. RCCS, RCCT, RCCF [на оборудовании заказчика] | 2091
20ПВ0271 | Поверка. Преобразователи расхода многопараметрические [на оборудовании заказчика] | Поверка | Да | 25286-03 | DYMETIC-2712 [на оборудовании заказчика] | 1846
20ПВ0272 | Поверка. Преобразователи расхода турбинные [на оборудовании заказчика] | Поверка | Да | 6965-03 | Турбоквант [на оборудовании заказчика] | 2690
20ПВ0272 | Поверка. Преобразователи расхода турбинные [на оборудовании заказчика] | Поверка | Да | 34071-07 | ТОР [на оборудовании заказчика] | 2690
20ПВ0272 | Поверка. Преобразователи расхода турбинные [на оборудовании заказчика] | Поверка | Да | 51980-12 | ТОР-Т [на оборудовании заказчика] | 2690
20ПВ0272 | Поверка. Преобразователи расхода турбинные [на оборудовании заказчика] | Поверка | Да | 21452-01 | ТОР.НТ [на оборудовании заказчика] | 2690
20ПВ0273 | Поверка. Преобразователи расхода ультразвуковые [на оборудовании заказчика] | Поверка | Да | 37419-08 | DYMETIC-1223 [на оборудовании заказчика] | 1141
20ПВ0273 | Поверка. Преобразователи расхода ультразвуковые [на оборудовании заказчика] | Поверка | Да | 11832-89 | ДРК-2 [на оборудовании заказчика] | 1141
20ПВ0273 | Поверка. Преобразователи расхода ультразвуковые [на оборудовании заказчика] | Поверка | Да | 27872-04 | СЖУ [на оборудовании заказчика] | 1141
20ПВ0273 | Поверка. Преобразователи расхода ультразвуковые [на оборудовании заказчика] | Поверка | Да | 51863-12 | АТ868 [на оборудовании заказчика] | 1141
20ПВ0274 | Поверка. Преобразователи расхода электромагнитные [на оборудовании заказчика] | Поверка | Да | 12326-08 | ЭРИС.В мод. ЭРИС.ВЛТ [на оборудовании заказчика] | 969
20ПВ0274 | Поверка. Преобразователи расхода электромагнитные [на оборудовании заказчика] | Поверка | Да | 12326-08 | ЭРИС.В мод ЭРИС ВТ [на оборудовании заказчика] | 969
20ПВ0274 | Поверка. Преобразователи расхода электромагнитные [на оборудовании заказчика] | Поверка | Да | 12326-97 | ЭРИС.ВТ [на оборудовании заказчика] | 969
20ПВ0274 | Поверка. Преобразователи расхода электромагнитные [на оборудовании заказчика] | Поверка | Да | 11045-96 | ДРЖИ [на оборудовании заказчика] | 969
20ПВ0274 | Поверка. Преобразователи расхода электромагнитные [на оборудовании заказчика] | Поверка | Да | 11045-01 | ДРЖИ [на оборудовании заказчика] | 969
20ПВ0274 | Поверка. Преобразователи расхода электромагнитные [на оборудовании заказчика] | Поверка | Да | 11045-87 | ДРЖИ-50 [на оборудовании заказчика] | 969
20ПВ0274 | Поверка. Преобразователи расхода электромагнитные [на оборудовании заказчика] | Поверка | Да | 11045-96 | ДРЖИ-50-30 [на оборудовании заказчика] | 969
20ПВ0274 | Поверка. Преобразователи расхода электромагнитные [на оборудовании заказчика] | Поверка | Да | 11045-01 | ДРЖИ [на оборудовании заказчика] | 969
20ПВ0274 | Поверка. Преобразователи расхода электромагнитные [на оборудовании заказчика] | Поверка | Да | 18573-07 | ДРЖИ [на оборудовании заказчика] | 969
20ПВ0274 | Поверка. Преобразователи расхода электромагнитные [на оборудовании заказчика] | Поверка | Да | 18573-07 | ДРЖИ [на оборудовании заказчика] | 969
20ПВ0274 | Поверка. Преобразователи расхода электромагнитные [на оборудовании заказчика] | Поверка | Да | 12326-92 | ЭРИС.В мод. ЭРИС.ВТ [на оборудовании заказчика] | 969
20ПВ0274 | Поверка. Преобразователи расхода электромагнитные [на оборудовании заказчика] | Поверка | Да | 12326-03 | ЭРИС-ВЛТ [на оборудовании заказчика] | 969
20ПВ0274 | Поверка. Преобразователи расхода электромагнитные [на оборудовании заказчика] | Поверка | Да | 12326-03 | ЭРИС.ВТ [на оборудовании заказчика] | 969
20ПВ0274 | Поверка. Преобразователи расхода электромагнитные [на оборудовании заказчика] | Поверка | Да | 40075-08 | ЭРИС.В [на оборудовании заказчика] | 969
20ПВ0274 | Поверка. Преобразователи расхода электромагнитные [на оборудовании заказчика] | Поверка | Да | 12326-03 | ЭРИС.ВЛТ [на оборудовании заказчика] | 969
20ПВ0274 | Поверка. Преобразователи расхода электромагнитные [на оборудовании заказчика] | Поверка | Да | 12326-97 | ЭРИС.ВТ-100 [на оборудовании заказчика] | 969
20ПВ0274 | Поверка. Преобразователи расхода электромагнитные [на оборудовании заказчика] | Поверка | Да | 12326-03 | ЭРИС.ВТ-200 [на оборудовании заказчика] | 969
20ПВ0274 | Поверка. Преобразователи расхода электромагнитные [на оборудовании заказчика] | Поверка | Да | 29446-05 | ЭРИС.В мод. ЭРИС.ВТ [на оборудовании заказчика] | 969
20ПВ0274 | Поверка. Преобразователи расхода электромагнитные [на оборудовании заказчика] | Поверка | Да | 12326-08 | ЭРИС.В мод. ЭРИС.ВЛТ [на оборудовании заказчика] | 969
20ПВ0274 | Поверка. Преобразователи расхода электромагнитные [на оборудовании заказчика] | Поверка | Да | 12326-08 | ЭРИС.В [на оборудовании заказчика] | 969
20ПВ0274 | Поверка. Преобразователи расхода электромагнитные [на оборудовании заказчика] | Поверка | Да | 14589-09 | ЭРИС.ВТ-150 [на оборудовании заказчика] | 969
20ПВ0274 | Поверка. Преобразователи расхода электромагнитные [на оборудовании заказчика] | Поверка | Да | 12326-03 | ЭРИС.ВТ-400 [на оборудовании заказчика] | 969
20ПВ0274 | Поверка. Преобразователи расхода электромагнитные [на оборудовании заказчика] | Поверка | Да | 42812-09 | СВЭМ.М (ДРЖИ-50-30-МП) [на оборудовании заказчика] | 969
20ПВ0274 | Поверка. Преобразователи расхода электромагнитные [на оборудовании заказчика] | Поверка | Да | 11045-01 | СВЭМ.М(ДРЖИ) [на оборудовании заказчика] | 969
20ПВ0274 | Поверка. Преобразователи расхода электромагнитные [на оборудовании заказчика] | Поверка | Да | 11045-96 | СВЭМ.М (ДРЖИ) [на оборудовании заказчика] | 969
20ПВ0274 | Поверка. Преобразователи расхода электромагнитные [на оборудовании заказчика] | Поверка | Да | 11045-96 | СВЭМ.М (ДРЖИ 25-8-МП) [на оборудовании заказчика] | 969
20ПВ0274 | Поверка. Преобразователи расхода электромагнитные [на оборудовании заказчика] | Поверка | Да | 11045-01 | СВЭМ.М(БПИ.В) [на оборудовании заказчика] | 969
20ПВ0274 | Поверка. Преобразователи расхода электромагнитные [на оборудовании заказчика] | Поверка | Да | 11045-01 | СВЭМ.М (ДРЖИ) [на оборудовании заказчика] | 969
25ПВ0335 | Поверка. Преобразователи сигналов ТС и ТП прецизионные Теркон | Поверка | Нет | 23245-08 | ТЕРКОН | 4099
25ПВ0236 | Поверка. Преобразователи сопротивление-ток измерительные ПСТ | Поверка | Нет |  |  | 380
20ПВ0276 | Поверка. Преобразователи термоэлектрические (градуировка за точку) | Поверка | Нет |  |  | 750
20ПВ0277 | Поверка. Преобразователи термоэлектрические 1075 (за 1 первичный преобразователь в одном изделии) | Поверка | Нет | 38567-08 | TTX | 1186
20ПВ0277 | Поверка. Преобразователи термоэлектрические 1075 (за 1 первичный преобразователь в одном изделии) | Поверка | Нет | 36765-09 | КТХА 02.01 | 1186
20ПВ0277 | Поверка. Преобразователи термоэлектрические 1075 (за 1 первичный преобразователь в одном изделии) | Поверка | Нет | 36765-09 | КТХА 01.06-020 | 1186
20ПВ0277 | Поверка. Преобразователи термоэлектрические 1075 (за 1 первичный преобразователь в одном изделии) | Поверка | Нет | 13757-93 | КТХА-01.06-020 | 1186
20ПВ0277 | Поверка. Преобразователи термоэлектрические 1075 (за 1 первичный преобразователь в одном изделии) | Поверка | Нет | 36765-08 | КТХА 02,01 | 1186
20ПВ0277 | Поверка. Преобразователи термоэлектрические 1075 (за 1 первичный преобразователь в одном изделии) | Поверка | Нет | 36765-09 | КТХА | 1186
20ПВ0277 | Поверка. Преобразователи термоэлектрические 1075 (за 1 первичный преобразователь в одном изделии) | Поверка | Нет | 46013-10 | CTI (К) | 1186
20ПВ0277 | Поверка. Преобразователи термоэлектрические 1075 (за 1 первичный преобразователь в одном изделии) | Поверка | Нет | 46013-10 | CTI (ТХА(К)) | 1186
20ПВ0278 | Поверка. Преобразователи термоэлектрические (0...300) °С [на оборудовании заказчика] | Поверка | Да |  |  | 750
20ПВ0002 | Поверка. Преобразователи термоэлектрические платинородий-платиновые эталонные ППО (2, 3 разряд) [без сведений о предыдущей поверке] | Поверка | Нет | 1442-00 | ППО | 7152
20ПВ0002 | Поверка. Преобразователи термоэлектрические платинородий-платиновые эталонные ППО (2, 3 разряд) [без сведений о предыдущей поверке] | Поверка | Нет | 1442-61 | ППО | 7152
20ПВ0279 | Поверка. Преобразователи термоэлектрические ТХА-14, ТХА-15 | Поверка | Нет | 15422-96 | ТМТ | 1186
20ПВ0279 | Поверка. Преобразователи термоэлектрические ТХА-14, ТХА-15 | Поверка | Нет | 15421-06 | ТХК-3-1 | 1186
20ПВ0279 | Поверка. Преобразователи термоэлектрические ТХА-14, ТХА-15 | Поверка | Нет | 12378-90 | ТХК-2088 | 1186
20ПВ0279 | Поверка. Преобразователи термоэлектрические ТХА-14, ТХА-15 | Поверка | Нет | 34997-12 | ТНН, ТЖК | 1186
20ПВ0279 | Поверка. Преобразователи термоэлектрические ТХА-14, ТХА-15 | Поверка | Нет | 49040-12 | ТЖК(J)-1199, ТХА(K)-1199, ТХК(L)-1199, ТНН(N)-1199, ТЖК(J)-1199Exd, ТХА(K)-1199Exd, ТХК(L)-1199Exd, | 1186
20ПВ0279 | Поверка. Преобразователи термоэлектрические ТХА-14, ТХА-15 | Поверка | Нет | 48012-11 | TC10-Н | 1186
20ПВ0279 | Поверка. Преобразователи термоэлектрические ТХА-14, ТХА-15 | Поверка | Нет | 31930-06 | ТХК-0193 | 1186
20ПВ0279 | Поверка. Преобразователи термоэлектрические ТХА-14, ТХА-15 | Поверка | Нет | 34736-07 | ТП008 | 1186
20ПВ0279 | Поверка. Преобразователи термоэлектрические ТХА-14, ТХА-15 | Поверка | Нет | 31930-07 | ТХА-0292, ТХК-0292, ТХА-0192, ТХК-0192, ТХА-1192, ТХК-1192, ТХА-1292, ТХА-1592, ТХА-1392, ТХК-1392, | 1186
20ПВ0279 | Поверка. Преобразователи термоэлектрические ТХА-14, ТХА-15 | Поверка | Нет | 14563-95 | ТХК 9414 | 1186
20ПВ0279 | Поверка. Преобразователи термоэлектрические ТХА-14, ТХА-15 | Поверка | Нет | 31930-07 | ТХА мод. ТХА-0292 | 1186
20ПВ0279 | Поверка. Преобразователи термоэлектрические ТХА-14, ТХА-15 | Поверка | Нет | 18058-98 | ТПК005 | 1186
20ПВ0279 | Поверка. Преобразователи термоэлектрические ТХА-14, ТХА-15 | Поверка | Нет | 56580-14 | Rosemount 0185 | 1186
20ПВ0279 | Поверка. Преобразователи термоэлектрические ТХА-14, ТХА-15 | Поверка | Нет | 38468-08 | ТД | 1186
20ПВ0279 | Поверка. Преобразователи термоэлектрические ТХА-14, ТХА-15 | Поверка | Нет | 38242-08 | ТХА 002, 17 | 1186
20ПВ0279 | Поверка. Преобразователи термоэлектрические ТХА-14, ТХА-15 | Поверка | Нет | 31930-07 | ТХА-0192 | 1186
20ПВ0279 | Поверка. Преобразователи термоэлектрические ТХА-14, ТХА-15 | Поверка | Нет | 34081-12 | ТХК/1-2488 | 1186
20ПВ0279 | Поверка. Преобразователи термоэлектрические ТХА-14, ТХА-15 | Поверка | Нет | 34736-07 | ТП008 | 1186
20ПВ0279 | Поверка. Преобразователи термоэлектрические ТХА-14, ТХА-15 | Поверка | Нет | 28476-10 | ДТП мод 021 | 1186
20ПВ0279 | Поверка. Преобразователи термоэлектрические ТХА-14, ТХА-15 | Поверка | Нет | 31930-07 | ТХК-0193 | 1186
20ПВ0279 | Поверка. Преобразователи термоэлектрические ТХА-14, ТХА-15 | Поверка | Нет | 26821-04 | T (ТХА(К)) | 1186
20ПВ0279 | Поверка. Преобразователи термоэлектрические ТХА-14, ТХА-15 | Поверка | Нет | 19255-10 | ТППТ 01.21-947 | 1186
20ПВ0279 | Поверка. Преобразователи термоэлектрические ТХА-14, ТХА-15 | Поверка | Нет | 48012-11 | TC 40 | 1186
20ПВ0279 | Поверка. Преобразователи термоэлектрические ТХА-14, ТХА-15 | Поверка | Нет | 31930-07 | ТХА-0292, ТХК-0292, ТХА-0192, ТХК-0192, ТХА-1192, ТХК-1192, ТХА-1292, ТХА-1592, ТХА-1392, ТХК-1392, | 1186
20ПВ0279 | Поверка. Преобразователи термоэлектрические ТХА-14, ТХА-15 | Поверка | Нет | 34997-12 | ТНН | 1186
20ПВ0279 | Поверка. Преобразователи термоэлектрические ТХА-14, ТХА-15 | Поверка | Нет | 49040-12 | ТХК(L)-1199 | 1186
20ПВ0279 | Поверка. Преобразователи термоэлектрические ТХА-14, ТХА-15 | Поверка | Нет | 22261-08 | 1075 | 1186
20ПВ0279 | Поверка. Преобразователи термоэлектрические ТХА-14, ТХА-15 | Поверка | Нет | 18524-10 | ТП-0198 | 1186
20ПВ0279 | Поверка. Преобразователи термоэлектрические ТХА-14, ТХА-15 | Поверка | Нет | 38242-08 | ТХК 002.00В | 1186
20ПВ0279 | Поверка. Преобразователи термоэлектрические ТХА-14, ТХА-15 | Поверка | Нет | 34081-12 | ТХК/1-2088К | 1186
20ПВ0279 | Поверка. Преобразователи термоэлектрические ТХА-14, ТХА-15 | Поверка | Нет | 34081-12 | ТХА/1-0001 | 1186
20ПВ0279 | Поверка. Преобразователи термоэлектрические ТХА-14, ТХА-15 | Поверка | Нет | 28476-10 | ДТПL014 | 1186
20ПВ0279 | Поверка. Преобразователи термоэлектрические ТХА-14, ТХА-15 | Поверка | Нет | 31930-07 | ТХА-1592-01 | 1186
20ПВ0279 | Поверка. Преобразователи термоэлектрические ТХА-14, ТХА-15 | Поверка | Нет | 12532-90 | ТХА-1172Р | 1186
20ПВ0279 | Поверка. Преобразователи термоэлектрические ТХА-14, ТХА-15 | Поверка | Нет | 10781-86 | ТХА-0595, ТХК-0595, ТХА-0635, ТХК-0635 | 1186
20ПВ0279 | Поверка. Преобразователи термоэлектрические ТХА-14, ТХА-15 | Поверка | Нет | 13900-01 | ТХК 008, ТХА 008 | 1186
20ПВ0279 | Поверка. Преобразователи термоэлектрические ТХА-14, ТХА-15 | Поверка | Нет | 19255-10 | ТППТ, ТПРТ | 1186
20ПВ0279 | Поверка. Преобразователи термоэлектрические ТХА-14, ТХА-15 | Поверка | Нет | 28476-10 | ДТП | 1186
20ПВ0279 | Поверка. Преобразователи термоэлектрические ТХА-14, ТХА-15 | Поверка | Нет | 21970-06 | ТХА и ТХК Метран-251-04 | 1186
20ПВ0279 | Поверка. Преобразователи термоэлектрические ТХА-14, ТХА-15 | Поверка | Нет | 21970-06 | ТХА Метран-251 | 1186
20ПВ0279 | Поверка. Преобразователи термоэлектрические ТХА-14, ТХА-15 | Поверка | Нет | 28476-10 | ДТПL021-0,7/0,3 | 1186
20ПВ0279 | Поверка. Преобразователи термоэлектрические ТХА-14, ТХА-15 | Поверка | Нет | 18059-98 | ТПL | 1186
20ПВ0280 | Поверка. Преобразователи термоэлектрические эталонные ППО 2 и 3 разряда | Поверка | Нет | 1442-00 | ППО | 3575
20ПВ0280 | Поверка. Преобразователи термоэлектрические эталонные ППО 2 и 3 разряда | Поверка | Нет | 1442-61 | ППО | 3575
24ПВ0201 | Поверка. Преобразователи ультразвуковые наклонные | Поверка | Нет | 25917-03 | П121 серии "Север" | 1118
24ПВ0201 | Поверка. Преобразователи ультразвуковые наклонные | Поверка | Нет | 25917-06 | П121 серии "Север" | 1118
24ПВ0201 | Поверка. Преобразователи ультразвуковые наклонные | Поверка | Нет | 25917-06 | П122 серии "Север" | 1118
24ПВ0201 | Поверка. Преобразователи ультразвуковые наклонные | Поверка | Нет | 26436-04 | П121 серии "Ультракон" | 1118
24ПВ0202 | Поверка. Преобразователи ультразвуковые прямые | Поверка | Нет | 25917-03 | П111 серии "Север" | 806
24ПВ0202 | Поверка. Преобразователи ультразвуковые прямые | Поверка | Нет | 25917-03 | П112 серии "Север" | 806
24ПВ0202 | Поверка. Преобразователи ультразвуковые прямые | Поверка | Нет | 25917-06 | П111 серии "Север" | 806
24ПВ0202 | Поверка. Преобразователи ультразвуковые прямые | Поверка | Нет | 25917-06 | П112 серии "Север" | 806
24ПВ0202 | Поверка. Преобразователи ультразвуковые прямые | Поверка | Нет | 26436-04 | П111 серии "Ультракон" | 806
24ПВ0202 | Поверка. Преобразователи ультразвуковые прямые | Поверка | Нет | 26436-04 | П112 серии "Ультракон" | 806
23ПВ0420 | Поверка. Преобразователи ультразвуковые прямые [только в комплекте с толщиномером] | Поверка | Да |  |  | 767
25ПВ0237 | Поверка. Преобразователь измерительный многофункциональный МИП-01,-02 | Поверка | Нет |  |  | 4005
22ПВ0186 | Поверка. Прессы гидравлические до 100 тс | Поверка | Да | 1476-65 | ПСУ-125 | 1495
22ПВ0186 | Поверка. Прессы гидравлические до 100 тс | Поверка | Да | 1476-65 | ПСУ-500 | 1495
22ПВ0186 | Поверка. Прессы гидравлические до 100 тс | Поверка | Да | 1476-65 | ПСУ-10 | 1495
22ПВ0186 | Поверка. Прессы гидравлические до 100 тс | Поверка | Да | 1476-65 | ПСУ-50 | 1495
22ПВ0186 | Поверка. Прессы гидравлические до 100 тс | Поверка | Да | 1476-65 | ПСУ-125 | 1495
22ПВ0186 | Поверка. Прессы гидравлические до 100 тс | Поверка | Да | 1476-65 | ПСУ-500 | 1495
22ПВ0186 | Поверка. Прессы гидравлические до 100 тс | Поверка | Да | 1476-65 | ПСУ-10 | 1495
22ПВ0186 | Поверка. Прессы гидравлические до 100 тс | Поверка | Да | 1476-65 | ПСУ-50 | 1495
22ПВ0187 | Поверка. Прессы гидравлические свыше 100 тс до 250 тс | Поверка | Да | 26024-03 | ПГИ-500 | 2030
25ПВ0238 | Поверка. Прибор для диагностики электрохимической защиты и коррозийных обследований ПКО | Поверка | Нет |  |  | 1718
25ПВ0239 | Поверка. Прибор для измерений показателей качества и учёта электроэнергии РМ 172Е | Поверка | Нет |  |  | 7607
25ПВ0240 | Поверка. Прибор для измерения параметров однофазной цепи в режиме короткого замыкания "Вектор" | Поверка | Нет | 24754-08 | Вектор | 3744
25ПВ0241 | Поверка. Прибор для измерения показателей качества электрической энергии Прорыв-КЭ | Поверка | Нет | 26056-11 | Прорыв-КЭ | 3480
25ПВ0241 | Поверка. Прибор для измерения показателей качества электрической энергии Прорыв-КЭ | Поверка | Нет | 47312-11 | Прорыв-Т | 3480
23ПВ0421 | Поверка. Прибор для измерения расстояний Даль | Поверка | Нет | 40490-09 | ДАЛЬ | 2202
25ПВ0242 | Поверка. Прибор для измерения электрических характеристик ПКН-02 | Поверка | Нет |  |  | 1718
25ПВ0243 | Поверка. Прибор для поверки вольтметров В1-9; В1-18; В1-20; В1-25 | Поверка | Нет | 5596-76 | В1-9 с Я1В-20, Я1В-22 | 8799
25ПВ0243 | Поверка. Прибор для поверки вольтметров В1-9; В1-18; В1-20; В1-25 | Поверка | Нет | 4395-74 | В1-8 | 8799
25ПВ0245 | Поверка. Прибор контроля электрозащитных средств электроустановки АСТРО-ПРОФИ | Поверка | Нет | 24959-03 | АСТРО-ПРОФИ | 3975
25ПВ0246 | Поверка. Прибор сравнения КТ-01 | Поверка | Нет | 18287-99 | КТ-01 | 5331
25ПВ0247 | Поверка. Прибор электроизмерительный эталонный многофункциональный Энергомонитор-3.1 [КТ 0,05; КТ 0,1] | Поверка | Нет | 52854-13 | Энергомонитор-3.1КМ [КТ 0,05; КТ 0,1] | 13885
25ПВ0247 | Поверка. Прибор электроизмерительный эталонный многофункциональный Энергомонитор-3.1 [КТ 0,05; КТ 0,1] | Поверка | Нет | 26459-04 | Энергомонитор-3.1 [КТ 0,05; КТ 0,1] | 13885
25ПВ0247 | Поверка. Прибор электроизмерительный эталонный многофункциональный Энергомонитор-3.1 [КТ 0,05; КТ 0,1] | Поверка | Нет | 35427-07 | Энергомонитор-3.1К [КТ 0,05; КТ 0,1] | 13885
23ПВ0422 | Поверка. Приборы 2УРИ | Поверка | Да | 1334-07 | 2УРИ | 806
23ПВ0422 | Поверка. Приборы 2УРИ | Поверка | Да | 1334-97 | 2УРИ | 806
20ПВ0281 | Поверка. Приборы А-100; А-542 и другие | Поверка | Да |  |  | 470
20ПВ0282 | Поверка. Приборы А-100Н и другие | Поверка | Да |  |  | 859
23ПВ0423 | Поверка. Приборы вертикального проектирования | Поверка | Нет |  |  | 5748
25ПВ0248 | Поверка. Приборы вторичные SM300 Signal Master | Поверка | Нет |  |  | 4099
23ПВ0424 | Поверка. Приборы ДИП | Поверка | Да | 7869-80 | ДИП-1 | 7631
23ПВ0424 | Поверка. Приборы ДИП | Поверка | Да | 12437-90 | ДИП-6 | 7631
23ПВ0425 | Поверка. Приборы для измерений диаметра отверстий в корпусе буксы | Поверка | Нет |  |  | 4678
20ПВ0283 | Поверка. Приборы для измерения и регулирования температуры Метакон, ТРМ 138, Термодат, ИР и др. | Поверка | Да | 17602-09 | Термодат-10K6 | 1954
20ПВ0283 | Поверка. Приборы для измерения и регулирования температуры Метакон, ТРМ 138, Термодат, ИР и др. | Поверка | Да | 17602-15 | Термодат | 1954
20ПВ0283 | Поверка. Приборы для измерения и регулирования температуры Метакон, ТРМ 138, Термодат, ИР и др. | Поверка | Да | 17602-09 | Термодат-25К1 | 1954
20ПВ0283 | Поверка. Приборы для измерения и регулирования температуры Метакон, ТРМ 138, Термодат, ИР и др. | Поверка | Да | 17602-09 | Термодат-10М5 | 1954
20ПВ0283 | Поверка. Приборы для измерения и регулирования температуры Метакон, ТРМ 138, Термодат, ИР и др. | Поверка | Да | 17602-15 | Термодат-13К5 | 1954
23ПВ0426 | Поверка. Приборы для измерения и сортировки роликов подшипников 4155 (Робокон) | Поверка | Нет |  |  | 6081
23ПВ0427 | Поверка. Приборы для измерения линейного перемещения | Поверка | Нет | 56322-14 | ВК-306 | 6274
22ПВ0188 | Поверка. Приборы для измерения твердости клинков холодного оружия | Поверка | Нет |  |  | 3279
24ПВ0203 | Поверка. Приборы для исследования АЧХ | Поверка | Нет | 7515-79 | Х1-50 | 7906
24ПВ0203 | Поверка. Приборы для исследования АЧХ | Поверка | Нет | 7515-79 | Х1-50А | 7906
24ПВ0204 | Поверка. Приборы для калибровки осциллографов | Поверка | Нет | 45500-10 | Time Electronics 5041 | 3752
24ПВ0204 | Поверка. Приборы для калибровки осциллографов | Поверка | Нет | 45500-10 | Time Electronics 5045 | 3752
24ПВ0204 | Поверка. Приборы для калибровки осциллографов | Поверка | Нет | 5787-76 | И1-9 | 3752
23ПВ0586 | Поверка. Приборы для определения прочности бетона [молотки Шмидта] | Поверка | Нет | 46428-11 | SilverSchmidt type N | 5720
23ПВ0586 | Поверка. Приборы для определения прочности бетона [молотки Шмидта] | Поверка | Нет | 46428-11 | SilverSchmidt type L | 5720
22ПВ0241 | Поверка. Приборы для определения числа падения [первичная поверка] | Поверка | Нет |  |  | 7913
25ПВ0249 | Поверка. Приборы для поверки вольтметров В1-12; В1-13 | Поверка | Нет | 6014-77 | В1-13 | 3438
25ПВ0249 | Поверка. Приборы для поверки вольтметров В1-12; В1-13 | Поверка | Нет | 6013-77 | В1-12 | 3438
23ПВ0428 | Поверка. Приборы для поверки головок измерительных ППГ-2 | Поверка | Да | 20319-00 | 1 Mitutoyo 350-711-30 | 1267
23ПВ0428 | Поверка. Приборы для поверки головок измерительных ППГ-2 | Поверка | Да | 52949-13 | МГ (Тулз) | 1267
23ПВ0428 | Поверка. Приборы для поверки головок измерительных ППГ-2 | Поверка | Да | 25161-03 | МГ (Тулз) | 1267
23ПВ0428 | Поверка. Приборы для поверки головок измерительных ППГ-2 | Поверка | Да |  | МГ | 1267
23ПВ0508 | Поверка. Приборы для поверки измерительных головок | Поверка | Нет |  |  | 10629
23ПВ0429 | Поверка. Приборы для поверки индикаторов ППИ-3; ППИ-4 | Поверка | Да | 7422-91 | 210121 | 1160
23ПВ0429 | Поверка. Приборы для поверки индикаторов ППИ-3; ППИ-4 | Поверка | Да |  | ППИ-4 | 1160
23ПВ0429 | Поверка. Приборы для поверки индикаторов ППИ-3; ППИ-4 | Поверка | Да | 3524-81 | ППИ-4 | 1160
23ПВ0429 | Поверка. Приборы для поверки индикаторов ППИ-3; ППИ-4 | Поверка | Да | 3524-73 | ППИ-3 | 1160
23ПВ0594 | Поверка. Приборы для поверки угловых мер | Поверка | Да | 6110-77 | КПУ-3 | 1021
21ПВ0346 | Поверка. Приборы для проведения полимеразной цепной реакции | Поверка | Да |  |  | 6143
22ПВ0236 | Поверка. Приборы для проверки натяжения ремней | Поверка | Нет |  |  | 1421
23ПВ0430 | Поверка. Приборы для схождения передних колес автомобилей ПСК, мод. ПСК-Л, ПСК-ЛГ | Поверка | Нет | 13774-08 | ПСК | 1450
23ПВ0430 | Поверка. Приборы для схождения передних колес автомобилей ПСК, мод. ПСК-Л, ПСК-ЛГ | Поверка | Нет | 13774-13 | ПСК | 1450
20ПВ0484 | Поверка. Приборы измерения геометрических параметров и параметров окружающей среды многофункциональные [за 1 параметр измерения температуры воздуха и/или металла, влажности] | Поверка | Нет | 73000-18 | КОНСТАНТА К5 | 1318
20ПВ0484 | Поверка. Приборы измерения геометрических параметров и параметров окружающей среды многофункциональные [за 1 параметр измерения температуры воздуха и/или металла, влажности] | Поверка | Нет | 73000-18 | КОНСТАНТА К6Ц | 1318
25ПВ0250 | Поверка. Приборы испытательные Д552 (по всем параметрам) | Поверка | Нет |  |  | 1589
24ПВ0205 | Поверка. Приборы кабельные | Поверка | Нет | 29704-05 | DTX-1200 (только медь) | 2325
24ПВ0205 | Поверка. Приборы кабельные | Поверка | Нет | 29704-05 | DTX-1800 (только медь) | 2325
24ПВ0205 | Поверка. Приборы кабельные | Поверка | Нет | 29704-05 | DTX-LT (только медь) | 2325
24ПВ0205 | Поверка. Приборы кабельные | Поверка | Нет | 17719-07 | ИРК-ПРО 7.4 | 2325
24ПВ0205 | Поверка. Приборы кабельные | Поверка | Нет | 17719-98 | ИРК-ПРО | 2325
24ПВ0205 | Поверка. Приборы кабельные | Поверка | Нет | 30238-05 | ПКП-60 | 2325
24ПВ0205 | Поверка. Приборы кабельные | Поверка | Нет | 31205-06 | ПК-60 | 2325
24ПВ0205 | Поверка. Приборы кабельные | Поверка | Нет | 45327-10 | ИРК-ПРО 20 | 2325
24ПВ0205 | Поверка. Приборы кабельные | Поверка | Нет | 45327-10 | ДЕЛЬТА-ПРО 2.0 | 2325
24ПВ0205 | Поверка. Приборы кабельные | Поверка | Нет | 48737-11 | ПК-60, ПКП-60 | 2325
24ПВ0205 | Поверка. Приборы кабельные | Поверка | Нет | 48737-11 | ПК-60, ПКП-60 | 2325
24ПВ0205 | Поверка. Приборы кабельные | Поверка | Нет | 50952-12 | ИРК-ПРО 7.4 | 2325
24ПВ0205 | Поверка. Приборы кабельные | Поверка | Нет | 68222-17 | CPDA | 2325
24ПВ0205 | Поверка. Приборы кабельные | Поверка | Нет | 70197-18 | CABLEMETER | 2325
25ПВ0412 | Поверка. Приборы кабельные ИРК-ПРО | Поверка | Нет | 17719-07 | ИРК-ПРО | 2323
25ПВ0244 | Поверка. Приборы кабельные переносные ПКП 1 | Поверка | Нет |  |  | 1358
25ПВ0251 | Поверка. Приборы комбинированные | Поверка | Нет | 9047-83 | 43101 | 1156
25ПВ0251 | Поверка. Приборы комбинированные | Поверка | Нет | 2717-71 | Ц4311 | 1156
25ПВ0251 | Поверка. Приборы комбинированные | Поверка | Нет | 2848-72 | Ц4315 | 1156
25ПВ0251 | Поверка. Приборы комбинированные | Поверка | Нет | 10783-87 | Ц4317М | 1156
25ПВ0251 | Поверка. Приборы комбинированные | Поверка | Нет | 6265-77 | Ц4342 | 1156
25ПВ0251 | Поверка. Приборы комбинированные | Поверка | Нет | 6265-89 | Ц4342-М1 | 1156
25ПВ0251 | Поверка. Приборы комбинированные | Поверка | Нет | 5912-77 | Ц4352 | 1156
25ПВ0251 | Поверка. Приборы комбинированные | Поверка | Нет | 5912-89 | Ц4352-М1 | 1156
25ПВ0251 | Поверка. Приборы комбинированные | Поверка | Нет | 5912-00 | Ц4352-М1 | 1156
25ПВ0251 | Поверка. Приборы комбинированные | Поверка | Нет | 5913-77 | Ц4353 | 1156
25ПВ0251 | Поверка. Приборы комбинированные | Поверка | Нет | 3896-00 | Ц4380М | 1156
25ПВ0252 | Поверка. Приборы комбинированные (тестеры) 43104 | Поверка | Нет |  |  | 387
21ПВ0320 | Поверка. Приборы комбинированные [за 1 параметр: освещенность, яркость, коэффициент пульсации, энергетическая освещенность] | Поверка | Нет |  |  | 2485
25ПВ0253 | Поверка. Приборы комбинированные MX300 | Поверка | Нет |  |  | 2912
20ПВ0284 | Поверка. Приборы комбинированные за канал измерений давления | Поверка | Нет | 48157-11 | Optima 7 (канал измерения давления) | 1799
20ПВ0284 | Поверка. Приборы комбинированные за канал измерений давления | Поверка | Нет | 17271-01 | Testo 300 M (канал измерения давления ) | 1799
20ПВ0284 | Поверка. Приборы комбинированные за канал измерений давления | Поверка | Нет | 37117-08 | CPU 5000(канал измерения давления) | 1799
20ПВ0284 | Поверка. Приборы комбинированные за канал измерений давления | Поверка | Нет | 27468-04 | Метеометр МЭС-200А (за канал измерений давления) | 1799
20ПВ0284 | Поверка. Приборы комбинированные за канал измерений давления | Поверка | Нет | 17976-98 | Метеометр МЭС (за канал измерений давления) | 1799
20ПВ0284 | Поверка. Приборы комбинированные за канал измерений давления | Поверка | Нет | 25188-03 | Метеометр МЭС-200 (за канал измерений давления) | 1799
20ПВ0284 | Поверка. Приборы комбинированные за канал измерений давления | Поверка | Нет | 40973-09 | Метеометр МСП-Метео (за канал измерений давления) | 1799
20ПВ0285 | Поверка. Приборы комбинированные за канал измерений относительной влажности | Поверка | Нет | 60692-15 | Testo 184(канал измерений относительной влажности) | 3209
20ПВ0285 | Поверка. Приборы комбинированные за канал измерений относительной влажности | Поверка | Нет | 37117-08 | CPU 5000(канал относительной влажности) | 3209
20ПВ0285 | Поверка. Приборы комбинированные за канал измерений относительной влажности | Поверка | Нет | 27468-04 | Метеометр МЭС-200А (за канал измерений относительной влажности) | 3209
20ПВ0285 | Поверка. Приборы комбинированные за канал измерений относительной влажности | Поверка | Нет | 17976-98 | Метеометр МЭС (за канал измерений относительной влажности) | 3209
20ПВ0285 | Поверка. Приборы комбинированные за канал измерений относительной влажности | Поверка | Нет | 25188-03 | Метеометр МЭС-200 (за канал измерений относительной влажности) | 3209
20ПВ0285 | Поверка. Приборы комбинированные за канал измерений относительной влажности | Поверка | Нет | 40973-09 | Метеометр МСП-Метео (за канал измерений относительной влажности) | 3209
20ПВ0286 | Поверка. Приборы комбинированные за канал измерений скорости воздушного потока | Поверка | Нет | 27468-04 | Метеометр МЭС-200А (за канал измерений скорости воздушного потока) | 2120
20ПВ0286 | Поверка. Приборы комбинированные за канал измерений скорости воздушного потока | Поверка | Нет | 17976-98 | Метеометр МЭС (за канал измерений скорости воздушного потока) | 2120
20ПВ0286 | Поверка. Приборы комбинированные за канал измерений скорости воздушного потока | Поверка | Нет | 25188-03 | Метеометр МЭС-200 (за канал измерений скорости воздушного потока) | 2120
20ПВ0286 | Поверка. Приборы комбинированные за канал измерений скорости воздушного потока | Поверка | Нет | 40973-09 | Метеометр МСП-Метео (за канал измерений скорости воздушного потока) | 2120
20ПВ0287 | Поверка. Приборы комбинированные за канал измерений температуры | Поверка | Нет | 23869-02 | модель 13 (канал измерения температуры) | 1799
20ПВ0287 | Поверка. Приборы комбинированные за канал измерений температуры | Поверка | Нет | 17271-01 | Testo 325-M (канал температуры)-калибровка | 1799
20ПВ0287 | Поверка. Приборы комбинированные за канал измерений температуры | Поверка | Нет | 20624-08 | ИНФРАКАР-М (канал температуры) | 1799
20ПВ0287 | Поверка. Приборы комбинированные за канал измерений температуры | Поверка | Нет | 27861-08 | АВГ-4 (канал темературы) | 1799
20ПВ0287 | Поверка. Приборы комбинированные за канал измерений температуры | Поверка | Нет | 17271-01 | Testo 300 M (канал измерения температуры) | 1799
20ПВ0287 | Поверка. Приборы комбинированные за канал измерений температуры | Поверка | Нет | 17271-05 | TESTO 330 (2)(канал измерения температуры) | 1799
20ПВ0287 | Поверка. Приборы комбинированные за канал измерений температуры | Поверка | Нет | 48116-11 | Testo 175Т2 | 1799
20ПВ0287 | Поверка. Приборы комбинированные за канал измерений температуры | Поверка | Нет | 60692-15 | Testo 184(канал измерений температуры) | 1799
20ПВ0287 | Поверка. Приборы комбинированные за канал измерений температуры | Поверка | Нет | 39757-14 | EBI (в режиме измерений температуры) | 1799
20ПВ0287 | Поверка. Приборы комбинированные за канал измерений температуры | Поверка | Нет | 37117-08 | CPU 5000(канал измерения температуры) | 1799
20ПВ0287 | Поверка. Приборы комбинированные за канал измерений температуры | Поверка | Нет | 26044-07 | Метран 510-ПКМ (по температуре) | 1799
20ПВ0287 | Поверка. Приборы комбинированные за канал измерений температуры | Поверка | Нет | 27468-04 | Метеометр МЭС-200А (за канал измерений температуры) | 1799
20ПВ0287 | Поверка. Приборы комбинированные за канал измерений температуры | Поверка | Нет | 17976-98 | Метеометр МЭС (за канал измерений температуры) | 1799
20ПВ0287 | Поверка. Приборы комбинированные за канал измерений температуры | Поверка | Нет | 25188-03 | Метеометр МЭС-200 (за канал измерений температуры) | 1799
20ПВ0287 | Поверка. Приборы комбинированные за канал измерений температуры | Поверка | Нет | 40973-09 | Метеометр МСП-Метео(за канал измерений температуры) | 1799
25ПВ0254 | Поверка. Приборы комбинированные Ф-4320,Р385, Р386 | Поверка | Нет |  |  | 1718
20ПВ0288 | Поверка. Приборы Петрова ППР по воде | Поверка | Нет |  |  | 1298
23ПВ0432 | Поверка. Приборы полуавтоматические для измерений и сортировки наружных колец подшипников по внутреннему диаметру и ширине дорожки качения 4161 | Поверка | Нет |  |  | 6081
23ПВ0433 | Поверка. Приборы полуавтоматические для контроля блоков роликовых подшипников 4156 | Поверка | Нет |  |  | 7953
25ПВ0255 | Поверка. Приборы сравнения КНТ-03, КНТ-05 | Поверка | Нет | 37854-08 | КНТ-05 | 7176
25ПВ0255 | Поверка. Приборы сравнения КНТ-03, КНТ-05 | Поверка | Нет | 24719-03 | КНТ-03 | 7176
24ПВ0207 | Поверка. Приборы суточного мониторирования АД и ЭКГ | Поверка | Да | 46599-11 | Кардиотехника-04 | 2580
24ПВ0207 | Поверка. Приборы суточного мониторирования АД и ЭКГ | Поверка | Да | 30671-05 | Кардиотехника-04 | 2580
24ПВ0207 | Поверка. Приборы суточного мониторирования АД и ЭКГ | Поверка | Да | 41021-09 | Кардиотехника-07 | 2580
24ПВ0207 | Поверка. Приборы суточного мониторирования АД и ЭКГ | Поверка | Да | 28370-04 | Холтеровский анализ - Астрокард | 2580
24ПВ0207 | Поверка. Приборы суточного мониторирования АД и ЭКГ | Поверка | Да | 43501-09 | Холтеровский анализ - Астрокард | 2580
24ПВ0207 | Поверка. Приборы суточного мониторирования АД и ЭКГ | Поверка | Да | 43501-15 | Холтеровский анализ - Астрокард | 2580
24ПВ0207 | Поверка. Приборы суточного мониторирования АД и ЭКГ | Поверка | Да | 51278-12 | АД БиПиЛАБ | 2580
24ПВ0207 | Поверка. Приборы суточного мониторирования АД и ЭКГ | Поверка | Да | 24101-06 | Валента | 2580
24ПВ0207 | Поверка. Приборы суточного мониторирования АД и ЭКГ | Поверка | Да | 36779-08 | Валента | 2580
24ПВ0207 | Поверка. Приборы суточного мониторирования АД и ЭКГ | Поверка | Да | 36779-13 | Валента | 2580
24ПВ0207 | Поверка. Приборы суточного мониторирования АД и ЭКГ | Поверка | Да | 27335-04 | КМкн-"Союз-"ДМС" | 2580
24ПВ0207 | Поверка. Приборы суточного мониторирования АД и ЭКГ | Поверка | Да | 27335-08 | КМкн-"Союз-"ДМС" | 2580
24ПВ0207 | Поверка. Приборы суточного мониторирования АД и ЭКГ | Поверка | Да | 46508-11 | Tonoport V | 2580
24ПВ0207 | Поверка. Приборы суточного мониторирования АД и ЭКГ | Поверка | Да | 33702-07 | TM-2430 | 2580
24ПВ0207 | Поверка. Приборы суточного мониторирования АД и ЭКГ | Поверка | Да | 33702-12 | TM-2430 | 2580
24ПВ0207 | Поверка. Приборы суточного мониторирования АД и ЭКГ | Поверка | Да | 23810-02 | МнСДП | 2580
24ПВ0207 | Поверка. Приборы суточного мониторирования АД и ЭКГ | Поверка | Да | 23810-09 | МнСДП | 2580
24ПВ0207 | Поверка. Приборы суточного мониторирования АД и ЭКГ | Поверка | Да | 24533-03 | КАРДИО-Астел | 2580
24ПВ0207 | Поверка. Приборы суточного мониторирования АД и ЭКГ | Поверка | Да | 27335-14 | КМкн-"Союз-"ДМС" | 2580
24ПВ0207 | Поверка. Приборы суточного мониторирования АД и ЭКГ | Поверка | Да | 24533-03 | Кардио-3/24-"Астел" | 2580
24ПВ0207 | Поверка. Приборы суточного мониторирования АД и ЭКГ | Поверка | Да | 21535-01 | ABPM | 2580
24ПВ0207 | Поверка. Приборы суточного мониторирования АД и ЭКГ | Поверка | Да | 57842-14 | CardioMem CM3000 | 2580
24ПВ0207 | Поверка. Приборы суточного мониторирования АД и ЭКГ | Поверка | Да | 57842-14 | CardioMem CM3000 SM | 2580
24ПВ0207 | Поверка. Приборы суточного мониторирования АД и ЭКГ | Поверка | Да | 57842-14 | CardioMem CM3000 SMA | 2580
24ПВ0207 | Поверка. Приборы суточного мониторирования АД и ЭКГ | Поверка | Да | 57842-14 | CardioMem CM3000 HR | 2580
24ПВ0207 | Поверка. Приборы суточного мониторирования АД и ЭКГ | Поверка | Да | 57842-14 | CardioMem CM3000-12 | 2580
24ПВ0207 | Поверка. Приборы суточного мониторирования АД и ЭКГ | Поверка | Да | 57842-14 | CardioMem CM3000-12HR | 2580
24ПВ0207 | Поверка. Приборы суточного мониторирования АД и ЭКГ | Поверка | Да | 25640-03 | OSCAR 2 | 2580
24ПВ0207 | Поверка. Приборы суточного мониторирования АД и ЭКГ | Поверка | Да | 41311-09 | SEER Light | 2580
24ПВ0207 | Поверка. Приборы суточного мониторирования АД и ЭКГ | Поверка | Да | 38122-08 | Medilog FD5 | 2580
24ПВ0207 | Поверка. Приборы суточного мониторирования АД и ЭКГ | Поверка | Да | 38122-08 | Medilog FD12 | 2580
24ПВ0207 | Поверка. Приборы суточного мониторирования АД и ЭКГ | Поверка | Да | 38122-08 | Medilog AR4 | 2580
24ПВ0207 | Поверка. Приборы суточного мониторирования АД и ЭКГ | Поверка | Да | 38122-08 | Medilog AR12 | 2580
24ПВ0207 | Поверка. Приборы суточного мониторирования АД и ЭКГ | Поверка | Да | 26929-04 | CardioScan | 2580
24ПВ0207 | Поверка. Приборы суточного мониторирования АД и ЭКГ | Поверка | Да | 39566-08 | SCHILLER BR-102 plus | 2580
24ПВ0207 | Поверка. Приборы суточного мониторирования АД и ЭКГ | Поверка | Да | 53047-13 | EC-2H | 2580
24ПВ0207 | Поверка. Приборы суточного мониторирования АД и ЭКГ | Поверка | Да | 53047-13 | EC-3H | 2580
24ПВ0207 | Поверка. Приборы суточного мониторирования АД и ЭКГ | Поверка | Да | 53047-13 | EC-3H/ABP | 2580
24ПВ0207 | Поверка. Приборы суточного мониторирования АД и ЭКГ | Поверка | Да | 44128-10 | Kenz Cardy 301 | 2580
24ПВ0207 | Поверка. Приборы суточного мониторирования АД и ЭКГ | Поверка | Да | 44128-10 | AM300CE | 2580
24ПВ0207 | Поверка. Приборы суточного мониторирования АД и ЭКГ | Поверка | Да | 47869-11 | BTL-08 ECG HOLTER | 2580
23ПВ0509 | Поверка. Приборы универсальные для измерений длины | Поверка | Да |  |  | 11271
25ПВ0256 | Поверка. Приборы универсальные измерительные Р4833 | Поверка | Нет |  |  | 1074
25ПВ0257 | Поверка. Приборы универсальные измерительные УПИП | Поверка | Нет |  |  | 962
21ПВ0321 | Поверка. Приборы экологического контроля [с применением оборудования заказчика] | Поверка | Да | 29986-05 | БИОТОКС-10М [с применением оборудования заказчика] | 2914
25ПВ0409 | Поверка. Приборы энергетика многофункциональные для измерения электроэнергетических величин ПЭМ-02 | Поверка | Нет |  |  | 4178
24ПВ0206 | Поверка. Приборы эталонные импульсные | Поверка | Нет | 15186-96 | Пульсар-01 | 4539
24ПВ0206 | Поверка. Приборы эталонные импульсные | Поверка | Нет | 15186-04 | Пульсар-01 | 4539
24ПВ0206 | Поверка. Приборы эталонные импульсные | Поверка | Нет | 30072-05 | Пульсар-01К | 4539
24ПВ0206 | Поверка. Приборы эталонные импульсные | Поверка | Нет | 30072-06 | Пульсар-01К | 4539
24ПВ0206 | Поверка. Приборы эталонные импульсные | Поверка | Нет | 30072-12 | Пульсар-01К | 4539
24ПВ0206 | Поверка. Приборы эталонные импульсные | Поверка | Нет | 18157-99 | Пульсар-01Э | 4539
24ПВ0206 | Поверка. Приборы эталонные импульсные | Поверка | Нет | 18157-15 | Пульсар-01Э | 4539
24ПВ0206 | Поверка. Приборы эталонные импульсные | Поверка | Нет | 19143-04 | Метран-550ИР | 4539
24ПВ0206 | Поверка. Приборы эталонные импульсные | Поверка | Нет | 19143-00 | Метран-550ИР | 4539
24ПВ0206 | Поверка. Приборы эталонные импульсные | Поверка | Нет | 48363-11 | ГКИ-2 (GKI-2) | 4539
24ПВ0206 | Поверка. Приборы эталонные импульсные | Поверка | Нет | 21923-01 | УПКЧП | 4539
24ПВ0206 | Поверка. Приборы эталонные импульсные | Поверка | Нет | 15192-96 | ИР-ДРК | 4539
24ПВ0206 | Поверка. Приборы эталонные импульсные | Поверка | Нет | 15192-00 | ИР-ДРК | 4539
24ПВ0206 | Поверка. Приборы эталонные импульсные | Поверка | Нет | 15192-05 | ИР-ДРК | 4539
24ПВ0206 | Поверка. Приборы эталонные импульсные | Поверка | Нет | 15192-11 | ИР-ДРК | 4539
25ПВ0258 | Поверка. Приставка измерительная СКАТ-70П | Поверка | Нет |  |  | 7111
23ПВ0580 | Поверка. Проволочки и ролики [цена за набор из 3 шт.] | Поверка | Нет | 73072-18 |  | 916
23ПВ0580 | Поверка. Проволочки и ролики [цена за набор из 3 шт.] | Поверка | Нет | 50637-12 |  | 916
23ПВ0580 | Поверка. Проволочки и ролики [цена за набор из 3 шт.] | Поверка | Нет | 35674-07 |  | 916
23ПВ0580 | Поверка. Проволочки и ролики [цена за набор из 3 шт.] | Поверка | Нет | 320-49 |  | 916
23ПВ0580 | Поверка. Проволочки и ролики [цена за набор из 3 шт.] | Поверка | Нет | 320-74 |  | 916
23ПВ0436 | Поверка. Прогибомеры | Поверка | Нет | 3828-73 | 6ПАО | 408
23ПВ0436 | Поверка. Прогибомеры | Поверка | Нет |  | ПСКТ-3 | 408
23ПВ0436 | Поверка. Прогибомеры | Поверка | Нет | 35819-12 | ПМ (КИ) | 408
24ПВ0208 | Поверка. Программаторы тахографов | Поверка | Нет | 44566-10 | CD400 | 2566
24ПВ0208 | Поверка. Программаторы тахографов | Поверка | Нет | 37377-08 | MKII | 2566
24ПВ0208 | Поверка. Программаторы тахографов | Поверка | Нет | 43960-10 | TS-2010 | 2566
24ПВ0208 | Поверка. Программаторы тахографов | Поверка | Нет | 56907-14 | CTC II | 2566
23ПВ0437 | Поверка. Проекторы измерительные | Поверка | Да | 20135-00 | P 300 | 5748
23ПВ0437 | Поверка. Проекторы измерительные | Поверка | Да | 34309-14 | 302, 303, 304 и 172 | 5748
23ПВ0437 | Поверка. Проекторы измерительные | Поверка | Да | 1791-72 | ЧП-2 | 5748
23ПВ0438 | Поверка. Профилографы-профилометры (измерители шероховатости) | Поверка | Да | 54174-13 | 178 | 3281
23ПВ0438 | Поверка. Профилографы-профилометры (измерители шероховатости) | Поверка | Да | 30381-11 | 178 | 3281
23ПВ0438 | Поверка. Профилографы-профилометры (измерители шероховатости) | Поверка | Да | 58865-14 | TR100, TR200, TR300,TIME 3220 | 3281
23ПВ0438 | Поверка. Профилографы-профилометры (измерители шероховатости) | Поверка | Да | 53739-13 | HOMMEL-ETAMIC W5 | 3281
23ПВ0438 | Поверка. Профилографы-профилометры (измерители шероховатости) | Поверка | Да | 22427-02 | Surftest SJ-201, Surftest SJ-301 | 3281
23ПВ0438 | Поверка. Профилографы-профилометры (измерители шероховатости) | Поверка | Да | 32255-06 | MAHRSURF PS1 | 3281
23ПВ0438 | Поверка. Профилографы-профилометры (измерители шероховатости) | Поверка | Да | 32255-12 | MarSurf PS1 | 3281
23ПВ0438 | Поверка. Профилографы-профилометры (измерители шероховатости) | Поверка | Да | 17373-98 | SURTRONIC 3+ | 3281
23ПВ0438 | Поверка. Профилографы-профилометры (измерители шероховатости) | Поверка | Да | 20665-07 | TR100 | 3281
23ПВ0438 | Поверка. Профилографы-профилометры (измерители шероховатости) | Поверка | Да | 20666-08 | TR200 | 3281
23ПВ0438 | Поверка. Профилографы-профилометры (измерители шероховатости) | Поверка | Да | 20666-08 | TR220 | 3281
23ПВ0438 | Поверка. Профилографы-профилометры (измерители шероховатости) | Поверка | Да | 20666-08 | TR210 | 3281
23ПВ0438 | Поверка. Профилографы-профилометры (измерители шероховатости) | Поверка | Да | 20665-07 | TR110 | 3281
23ПВ0438 | Поверка. Профилографы-профилометры (измерители шероховатости) | Поверка | Да | 19876-00 | АБРИС-ПМ7 | 3281
23ПВ0438 | Поверка. Профилографы-профилометры (измерители шероховатости) | Поверка | Да | 5492-92 | 170621 | 3281
23ПВ0438 | Поверка. Профилографы-профилометры (измерители шероховатости) | Поверка | Да | 5492-92 | 170622 | 3281
23ПВ0438 | Поверка. Профилографы-профилометры (измерители шероховатости) | Поверка | Да | 20669-00 | SURTRONIC DUO | 3281
23ПВ0438 | Поверка. Профилографы-профилометры (измерители шероховатости) | Поверка | Да | 22872-02 | Сейтроник ПМ-8Э.(С.С.) | 3281
23ПВ0438 | Поверка. Профилографы-профилометры (измерители шероховатости) | Поверка | Да | 20669-12 | Surtronic Duo | 3281
23ПВ0438 | Поверка. Профилографы-профилометры (измерители шероховатости) | Поверка | Да | 5492-83 | 296 | 3281
20ПВ0289 | Поверка. Психрометр аспирационный | Поверка | Нет | 10069-11 | МВ-4-М, МВ-4-2М, М-34, М-34-М | 324
20ПВ0289 | Поверка. Психрометр аспирационный | Поверка | Нет | 10069-01 | МВ-4-2М | 324
20ПВ0289 | Поверка. Психрометр аспирационный | Поверка | Нет | 10069-85 | МВ-4-2М, М-34-М | 324
20ПВ0289 | Поверка. Психрометр аспирационный | Поверка | Нет | 10069-96 | МВ-4-М, МВ-4-2М, М-34, М-34-М | 324
20ПВ0289 | Поверка. Психрометр аспирационный | Поверка | Нет | 10069-11 | ТН-4В | 324
20ПВ0289 | Поверка. Психрометр аспирационный | Поверка | Нет | 10069-01 | М-34-М | 324
20ПВ0289 | Поверка. Психрометр аспирационный | Поверка | Нет | 10069-96 | МВ-4-2М | 324
21ПВ0322 | Поверка. Пульсметры | Поверка | Нет |  |  | 2870
22ПВ0189 | Поверка. Пурки рабочие 1 литр | Поверка | Нет | 10137-85 | ПР | 724
22ПВ0189 | Поверка. Пурки рабочие 1 литр | Поверка | Нет | 261-49 | ПХ-1 | 724
22ПВ0189 | Поверка. Пурки рабочие 1 литр | Поверка | Нет | 37480-08 | У1-ПХ1 | 724
22ПВ0189 | Поверка. Пурки рабочие 1 литр | Поверка | Нет | 10137-85 | ПР | 724
22ПВ0258 | Поверка. ПЧП, прибор для определения числа падения (за комплект) [периодическая поверка] | Поверка | Нет |  |  | 2528
24ПВ0209 | Поверка. Радиотестеры | Поверка | Нет | 15725-96 | Stabilok 4015 | 13249
24ПВ0209 | Поверка. Радиотестеры | Поверка | Нет | 29839-05 | РСТ-430 | 13249
24ПВ0209 | Поверка. Радиотестеры | Поверка | Нет | 31443-06 | 2945B | 13249
24ПВ0209 | Поверка. Радиотестеры | Поверка | Нет | 31443-06 | 2948B | 13249
24ПВ0209 | Поверка. Радиотестеры | Поверка | Нет | 50164-12 | R8000 | 13249
24ПВ0209 | Поверка. Радиотестеры | Поверка | Нет | 60793-15 | S412E с опциями 10/31/509/581 | 13249
20ПВ0290 | Поверка. Расходомер-счетчик жидкости ультразвуковой US800 [в комплекте с двухлучевым УПР] | Поверка | Да | 21142-06 | US800 | 12380
20ПВ0290 | Поверка. Расходомер-счетчик жидкости ультразвуковой US800 [в комплекте с двухлучевым УПР] | Поверка | Да | 21142-11 | US800 | 12380
20ПВ0290 | Поверка. Расходомер-счетчик жидкости ультразвуковой US800 [в комплекте с двухлучевым УПР] | Поверка | Да | 21142-01 | US800 | 12380
20ПВ0291 | Поверка. Расходомер-счетчик жидкости ультразвуковой US800 [в комплекте с однолучевым УПР] | Поверка | Да |  |  | 10059
20ПВ0294 | Поверка. Расходомеры вихревые Ду 10-25 | Поверка | Нет | 16766-00 | ВЭПС-Т(И), Ду 10-25 | 3868
20ПВ0294 | Поверка. Расходомеры вихревые Ду 10-25 | Поверка | Нет | 18437-05 | ВРТК-2000 | 3868
20ПВ0294 | Поверка. Расходомеры вихревые Ду 10-25 | Поверка | Нет | 14646-05 | ВЭПС | 3868
20ПВ0294 | Поверка. Расходомеры вихревые Ду 10-25 | Поверка | Нет | 18437-05 | ВПР | 3868
20ПВ0294 | Поверка. Расходомеры вихревые Ду 10-25 | Поверка | Нет | 16098-09 | Метран-300ПР | 3868
20ПВ0294 | Поверка. Расходомеры вихревые Ду 10-25 | Поверка | Нет | 19650-10 | ВПС, Ду 10-25 | 3868
20ПВ0294 | Поверка. Расходомеры вихревые Ду 10-25 | Поверка | Нет | 28383-11 | Метран-305ПР | 3868
20ПВ0292 | Поверка. Расходомеры вихревые Ду 32-50 | Поверка | Нет | 14646-05 | ВЭПС | 4255
20ПВ0292 | Поверка. Расходомеры вихревые Ду 32-50 | Поверка | Нет | 61872-15 | ВЭПС-Р | 4255
20ПВ0292 | Поверка. Расходомеры вихревые Ду 32-50 | Поверка | Нет | 16766-00 | ВЭПС-Т(И) | 4255
20ПВ0292 | Поверка. Расходомеры вихревые Ду 32-50 | Поверка | Нет | 19650-10 | ВПС | 4255
20ПВ0292 | Поверка. Расходомеры вихревые Ду 32-50 | Поверка | Нет | 18437-05 | ВРТК-2000 | 4255
20ПВ0292 | Поверка. Расходомеры вихревые Ду 32-50 | Поверка | Нет | 18437-05 | ВПР | 4255
20ПВ0292 | Поверка. Расходомеры вихревые Ду 32-50 | Поверка | Нет | 16098-09 | Метран-300ПР | 4255
20ПВ0292 | Поверка. Расходомеры вихревые Ду 32-50 | Поверка | Нет | 28383-11 | Метран-305ПР | 4255
20ПВ0293 | Поверка. Расходомеры вихревые Ду 65-100 | Поверка | Нет | 14646-05 | ВЭПС | 4642
20ПВ0293 | Поверка. Расходомеры вихревые Ду 65-100 | Поверка | Нет | 61872-15 | ВЭПС-Р | 4642
20ПВ0293 | Поверка. Расходомеры вихревые Ду 65-100 | Поверка | Нет | 16766-00 | ВЭПС-Т(И) | 4642
20ПВ0293 | Поверка. Расходомеры вихревые Ду 65-100 | Поверка | Нет | 19650-10 | ВПС | 4642
20ПВ0293 | Поверка. Расходомеры вихревые Ду 65-100 | Поверка | Нет | 18437-05 | ВРТК-2000 | 4642
20ПВ0293 | Поверка. Расходомеры вихревые Ду 65-100 | Поверка | Нет | 18437-05 | ВПР | 4642
20ПВ0293 | Поверка. Расходомеры вихревые Ду 65-100 | Поверка | Нет | 16098-09 | Метран-300ПР | 4642
20ПВ0293 | Поверка. Расходомеры вихревые Ду 65-100 | Поверка | Нет | 28383-11 | Метран-305ПР | 4642
20ПВ0295 | Поверка. Расходомеры индукционные [на оборудовании заказчика] | Поверка | Да |  |  | 859
20ПВ0296 | Поверка. Расходомеры Метран-350 [на оборудовании заказчика] | Поверка | Да |  |  | 2990
23ПВ0544 | Поверка. Расходомеры с интегратором акустические ЭХО-Р | Поверка | Нет | 21807-01 |  | 7576
23ПВ0544 | Поверка. Расходомеры с интегратором акустические ЭХО-Р | Поверка | Нет | 21807-06 |  | 7576
23ПВ0544 | Поверка. Расходомеры с интегратором акустические ЭХО-Р | Поверка | Нет | 16462-97 |  | 7576
23ПВ0544 | Поверка. Расходомеры с интегратором акустические ЭХО-Р | Поверка | Нет | 74681-19 |  | 7576
20ПВ0297 | Поверка. Расходомеры с классом точности 0.75 и выше Ду 10-25 | Поверка | Нет | 15202-14 | Prowirl | 6190
20ПВ0297 | Поверка. Расходомеры с классом точности 0.75 и выше Ду 10-25 | Поверка | Нет | 14589-14 | Promag | 6190
20ПВ0297 | Поверка. Расходомеры с классом точности 0.75 и выше Ду 10-25 | Поверка | Нет | 60663-15 | Optiflux | 6190
20ПВ0297 | Поверка. Расходомеры с классом точности 0.75 и выше Ду 10-25 | Поверка | Нет | 32246-08 | Метран-370 | 6190
20ПВ0297 | Поверка. Расходомеры с классом точности 0.75 и выше Ду 10-25 | Поверка | Нет | 17675-09 | Yokogawa Digital YEWFLO | 6190
20ПВ0297 | Поверка. Расходомеры с классом точности 0.75 и выше Ду 10-25 | Поверка | Нет | 61306-15 | Siemens Sitrans F C Magflo | 6190
20ПВ0297 | Поверка. Расходомеры с классом точности 0.75 и выше Ду 10-25 | Поверка | Нет | 18917-99 | ДРЖИ | 6190
20ПВ0297 | Поверка. Расходомеры с классом точности 0.75 и выше Ду 10-25 | Поверка | Нет | 42775-14 | Эмис-Вихрь 200 | 6190
20ПВ0297 | Поверка. Расходомеры с классом точности 0.75 и выше Ду 10-25 | Поверка | Нет | 48218-11 | UFM 3030 | 6190
20ПВ0297 | Поверка. Расходомеры с классом точности 0.75 и выше Ду 10-25 | Поверка | Нет | 14663-12 | 8800 | 6190
20ПВ0298 | Поверка. Расходомеры с классом точности 0.75 и выше Ду 32-50 | Поверка | Нет | 15202-14 | Prowirl | 7738
20ПВ0298 | Поверка. Расходомеры с классом точности 0.75 и выше Ду 32-50 | Поверка | Нет | 14589-14 | Promag | 7738
20ПВ0298 | Поверка. Расходомеры с классом точности 0.75 и выше Ду 32-50 | Поверка | Нет | 60663-15 | Optiflux | 7738
20ПВ0298 | Поверка. Расходомеры с классом точности 0.75 и выше Ду 32-50 | Поверка | Нет | 32246-08 | Метран-370 | 7738
20ПВ0298 | Поверка. Расходомеры с классом точности 0.75 и выше Ду 32-50 | Поверка | Нет | 17675-09 | Yokogawa Digital YEWFLO | 7738
20ПВ0298 | Поверка. Расходомеры с классом точности 0.75 и выше Ду 32-50 | Поверка | Нет | 61306-15 | Siemens Sitrans F C Magflo | 7738
20ПВ0298 | Поверка. Расходомеры с классом точности 0.75 и выше Ду 32-50 | Поверка | Нет | 18917-99 | ДРЖИ | 7738
20ПВ0298 | Поверка. Расходомеры с классом точности 0.75 и выше Ду 32-50 | Поверка | Нет | 42775-14 | Эмис-Вихрь 200 | 7738
20ПВ0298 | Поверка. Расходомеры с классом точности 0.75 и выше Ду 32-50 | Поверка | Нет | 48218-11 | UFM 3030 | 7738
20ПВ0298 | Поверка. Расходомеры с классом точности 0.75 и выше Ду 32-50 | Поверка | Нет | 14663-12 | 8800 | 7738
20ПВ0299 | Поверка. Расходомеры с классом точности 0.75 и выше Ду 65-100 | Поверка | Нет | 15202-14 | Prowirl | 9286
20ПВ0299 | Поверка. Расходомеры с классом точности 0.75 и выше Ду 65-100 | Поверка | Нет | 14589-14 | Promag | 9286
20ПВ0299 | Поверка. Расходомеры с классом точности 0.75 и выше Ду 65-100 | Поверка | Нет | 60663-15 | Optiflux | 9286
20ПВ0299 | Поверка. Расходомеры с классом точности 0.75 и выше Ду 65-100 | Поверка | Нет | 32246-08 | Метран-370 | 9286
20ПВ0299 | Поверка. Расходомеры с классом точности 0.75 и выше Ду 65-100 | Поверка | Нет | 17675-09 | Yokogawa Digital YEWFLO | 9286
20ПВ0299 | Поверка. Расходомеры с классом точности 0.75 и выше Ду 65-100 | Поверка | Нет | 61306-15 | Siemens Sitrans F C Magflo | 9286
20ПВ0299 | Поверка. Расходомеры с классом точности 0.75 и выше Ду 65-100 | Поверка | Нет | 18917-99 | ДРЖИ | 9286
20ПВ0299 | Поверка. Расходомеры с классом точности 0.75 и выше Ду 65-100 | Поверка | Нет | 42775-14 | Эмис-Вихрь 200 | 9286
20ПВ0299 | Поверка. Расходомеры с классом точности 0.75 и выше Ду 65-100 | Поверка | Нет | 48218-11 | UFM 3030 | 9286
20ПВ0299 | Поверка. Расходомеры с классом точности 0.75 и выше Ду 65-100 | Поверка | Нет | 14663-12 | 8800 | 9286
20ПВ0394 | Поверка. Расходомеры ультразвуковые Ду 10-25 | Поверка | Нет | 20308-04 | Ultraflow | 4255
20ПВ0394 | Поверка. Расходомеры ультразвуковые Ду 10-25 | Поверка | Нет | 35209-07 | SONO 1500 CT | 4255
20ПВ0394 | Поверка. Расходомеры ультразвуковые Ду 10-25 | Поверка | Нет | 44424-10 | КАРАТ-РС | 4255
20ПВ0394 | Поверка. Расходомеры ультразвуковые Ду 10-25 | Поверка | Нет | 17734-06 | SONO 2500 CT | 4255
20ПВ0394 | Поверка. Расходомеры ультразвуковые Ду 10-25 | Поверка | Нет | 24105-11 | РУС-1 | 4255
20ПВ0399 | Поверка. Расходомеры ультразвуковые Ду 32-50 | Поверка | Нет | 20308-04 | Ultraflow, Ду 32-50 | 4642
20ПВ0399 | Поверка. Расходомеры ультразвуковые Ду 32-50 | Поверка | Нет | 35209-07 | SONO 1500 CT ,Ду 32-50 | 4642
20ПВ0399 | Поверка. Расходомеры ультразвуковые Ду 32-50 | Поверка | Нет | 44424-10 | КАРАТ-РС, Ду 32-50 | 4642
20ПВ0399 | Поверка. Расходомеры ультразвуковые Ду 32-50 | Поверка | Нет | 17734-06 | SONO 2500 CT ,Ду 32-50 | 4642
20ПВ0399 | Поверка. Расходомеры ультразвуковые Ду 32-50 | Поверка | Нет | 24105-11 | РУС-1, Ду 32-50 | 4642
20ПВ0400 | Поверка. Расходомеры ультразвуковые Ду 65-100 | Поверка | Нет | 20308-04 | Ultraflow | 5029
20ПВ0400 | Поверка. Расходомеры ультразвуковые Ду 65-100 | Поверка | Нет | 35209-07 | SONO 1500 CT | 5029
20ПВ0400 | Поверка. Расходомеры ультразвуковые Ду 65-100 | Поверка | Нет | 44424-10 | КАРАТ-РС | 5029
20ПВ0400 | Поверка. Расходомеры ультразвуковые Ду 65-100 | Поверка | Нет | 17734-06 | SONO 2500 CT | 5029
20ПВ0400 | Поверка. Расходомеры ультразвуковые Ду 65-100 | Поверка | Нет | 24105-11 | РУС-1 | 5029
20ПВ0395 | Поверка. Расходомеры ультразвуковые с накладными датчиками (за 1 комплект датчиков) | Поверка | Нет | 15083-06 | Portaflow мод. 204, 216, 220, SE, 300, 330 | 6190
20ПВ0395 | Поверка. Расходомеры ультразвуковые с накладными датчиками (за 1 комплект датчиков) | Поверка | Нет | 20711-00 | АКРОН-01 | 6190
20ПВ0395 | Поверка. Расходомеры ультразвуковые с накладными датчиками (за 1 комплект датчиков) | Поверка | Нет | 18938-05 | 1010DVDN | 6190
20ПВ0395 | Поверка. Расходомеры ультразвуковые с накладными датчиками (за 1 комплект датчиков) | Поверка | Нет | 15206-07 | Днепр-7 | 6190
20ПВ0395 | Поверка. Расходомеры ультразвуковые с накладными датчиками (за 1 комплект датчиков) | Поверка | Нет | 28363-04 | УРСВ "ВЗЛЕТ МР" | 6190
20ПВ0395 | Поверка. Расходомеры ультразвуковые с накладными датчиками (за 1 комплект датчиков) | Поверка | Нет | 20294-00 | УРСВ "Взлет ПР" | 6190
20ПВ0395 | Поверка. Расходомеры ультразвуковые с накладными датчиками (за 1 комплект датчиков) | Поверка | Нет | 14772-02 | Panametrics Transport, PT868, 2PT868, PT868-R, DF868, XMT868, AT868, PT878 | 6190
20ПВ0395 | Поверка. Расходомеры ультразвуковые с накладными датчиками (за 1 комплект датчиков) | Поверка | Нет | 33943-08 | Katflow, мод. Katflow 100, Katflow 110, Katflow 120, Katflow 140, Katflow 150, Katflow 160, Katflow | 6190
20ПВ0395 | Поверка. Расходомеры ультразвуковые с накладными датчиками (за 1 комплект датчиков) | Поверка | Нет | 39725-08 | Streamlux SLS-700 | 6190
20ПВ0398 | Поверка. Расходомеры электромагнитные [Ду 10-25] | Поверка | Нет | 17858-11 | ПРЭМ | 3868
20ПВ0398 | Поверка. Расходомеры электромагнитные [Ду 10-25] | Поверка | Нет | 20293-10 | Взлет ЭР | 3868
20ПВ0398 | Поверка. Расходомеры электромагнитные [Ду 10-25] | Поверка | Нет | 20893-11 | ПРИМ | 3868
20ПВ0398 | Поверка. Расходомеры электромагнитные [Ду 10-25] | Поверка | Нет | 46814-11 | Питерфлоу РС | 3868
20ПВ0398 | Поверка. Расходомеры электромагнитные [Ду 10-25] | Поверка | Нет | 31001-12 | МастерФлоу | 3868
20ПВ0398 | Поверка. Расходомеры электромагнитные [Ду 10-25] | Поверка | Нет | 48755-11 | РСМ-05, мод. РСМ-05.03, РСМ-05.05, РСМ-05.07 | 3868
20ПВ0398 | Поверка. Расходомеры электромагнитные [Ду 10-25] | Поверка | Нет | 27104-08 | ЭМИР-ПРАМЕР-550 | 3868
20ПВ0398 | Поверка. Расходомеры электромагнитные [Ду 10-25] | Поверка | Нет | 47864-11 | Карат-550 | 3868
20ПВ0398 | Поверка. Расходомеры электромагнитные [Ду 10-25] | Поверка | Нет | 54265-13 | Карат-551 | 3868
20ПВ0396 | Поверка. Расходомеры электромагнитные Ду 32-50 | Поверка | Нет | 17858-11 | ПРЭМ | 4255
20ПВ0396 | Поверка. Расходомеры электромагнитные Ду 32-50 | Поверка | Нет | 20293-10 | Взлет ЭР | 4255
20ПВ0396 | Поверка. Расходомеры электромагнитные Ду 32-50 | Поверка | Нет | 20893-11 | ПРИМ | 4255
20ПВ0396 | Поверка. Расходомеры электромагнитные Ду 32-50 | Поверка | Нет | 46814-11 | Питерфлоу РС | 4255
20ПВ0396 | Поверка. Расходомеры электромагнитные Ду 32-50 | Поверка | Нет | 31001-12 | МастерФлоу | 4255
20ПВ0396 | Поверка. Расходомеры электромагнитные Ду 32-50 | Поверка | Нет | 48755-11 | РСМ-05, мод. РСМ-05.03, РСМ-05.05, РСМ-05.07 | 4255
20ПВ0396 | Поверка. Расходомеры электромагнитные Ду 32-50 | Поверка | Нет | 27104-08 | ЭМИР-ПРАМЕР-550 | 4255
20ПВ0396 | Поверка. Расходомеры электромагнитные Ду 32-50 | Поверка | Нет | 47864-11 | Карат-550 | 4255
20ПВ0396 | Поверка. Расходомеры электромагнитные Ду 32-50 | Поверка | Нет | 54265-13 | Карат-551 | 4255
20ПВ0397 | Поверка. Расходомеры электромагнитные Ду 65-100 | Поверка | Нет | 17858-11 | ПРЭМ | 4642
20ПВ0397 | Поверка. Расходомеры электромагнитные Ду 65-100 | Поверка | Нет | 20293-10 | Взлет ЭР | 4642
20ПВ0397 | Поверка. Расходомеры электромагнитные Ду 65-100 | Поверка | Нет | 20893-11 | ПРИМ | 4642
20ПВ0397 | Поверка. Расходомеры электромагнитные Ду 65-100 | Поверка | Нет | 46814-11 | Питерфлоу РС | 4642
20ПВ0397 | Поверка. Расходомеры электромагнитные Ду 65-100 | Поверка | Нет | 31001-12 | МастерФлоу | 4642
20ПВ0397 | Поверка. Расходомеры электромагнитные Ду 65-100 | Поверка | Нет | 48755-11 | РСМ-05, мод. РСМ-05.03, РСМ-05.05, РСМ-05.07 | 4642
20ПВ0397 | Поверка. Расходомеры электромагнитные Ду 65-100 | Поверка | Нет | 27104-08 | ЭМИР-ПРАМЕР-550 | 4642
20ПВ0397 | Поверка. Расходомеры электромагнитные Ду 65-100 | Поверка | Нет | 47864-11 | Карат-550 | 4642
20ПВ0397 | Поверка. Расходомеры электромагнитные Ду 65-100 | Поверка | Нет | 54265-13 | Карат-551 | 4642
23ПВ0545 | Поверка. Расходомеры-счетчики безнапорных потоков СТРИМ | Поверка | Нет | 27874-09 |  | 7576
23ПВ0545 | Поверка. Расходомеры-счетчики безнапорных потоков СТРИМ | Поверка | Нет | 27874-04 |  | 7576
20ПВ0413 | Поверка. Расходомеры-счетчики газа РГС | Поверка | Нет |  |  | 5009
20ПВ0411 | Поверка. Расходомеры-счетчики массовые (на оборудовании заказчика) | Поверка | Да |  |  | 2091
25ПВ0259 | Поверка. Регистратор показателей качества электрической энергии ПАРМА-РК.3.01 6 952,00 | Поверка | Нет |  |  | 8131
25ПВ0413 | Поверка. Регистраторы автономные РАД-256 | Поверка | Нет | 53400-13 | РАД-256М | 1435
25ПВ0413 | Поверка. Регистраторы автономные РАД-256 | Поверка | Нет | 29530-05 | РАД-256 | 1435
24ПВ0210 | Поверка. Регистраторы безбумажные, дискретный канал [за 1 канал] | Поверка | Нет | 56495-14 | GX10 (за 1 канал модуля GX90XD или GX90XP) | 347
24ПВ0210 | Поверка. Регистраторы безбумажные, дискретный канал [за 1 канал] | Поверка | Нет | 56495-14 | GX20 (за 1 канал модуля GX90XD или GX90XP) | 347
24ПВ0210 | Поверка. Регистраторы безбумажные, дискретный канал [за 1 канал] | Поверка | Нет | 56495-14 | GP10 (за 1 канал модуля GX90XD или GX90XP) | 347
24ПВ0210 | Поверка. Регистраторы безбумажные, дискретный канал [за 1 канал] | Поверка | Нет | 56495-14 | GP20 (за 1 канал модуля GX90XD или GX90XP) | 347
25ПВ0260 | Поверка. Регистраторы видеографические | Поверка | Да | 32011-09 | МЕТРАН-910 | 3664
25ПВ0260 | Поверка. Регистраторы видеографические | Поверка | Да | 32011-09 | МЕТРАН 910 | 3664
25ПВ0260 | Поверка. Регистраторы видеографические | Поверка | Да | 64148-16 | DX1004 | 3664
25ПВ0376 | Поверка. Регистраторы видеографические Элметро-ВиЭР | Поверка | Нет | 38172-08 | Элметро-ВиЭР | 2696
25ПВ0376 | Поверка. Регистраторы видеографические Элметро-ВиЭР | Поверка | Нет | 64148-16 | DX1002 | 2696
25ПВ0431 | Поверка. Регистраторы многофункциональные [12 измерительных каналов] | Поверка | Нет | 16519-06 | uR20000 | 5863
25ПВ0431 | Поверка. Регистраторы многофункциональные [12 измерительных каналов] | Поверка | Нет | 16519-06 | µR20000 | 5863
25ПВ0431 | Поверка. Регистраторы многофункциональные [12 измерительных каналов] | Поверка | Нет | 64148-16 | DX1012 | 5863
25ПВ0433 | Поверка. Регистраторы многофункциональные [6 измерительных каналов] | Поверка | Нет | 64148-16 | DX1006 | 4183
25ПВ0432 | Поверка. Регистраторы многофункциональные [8 измерительных каналов] | Поверка | Нет | 40620-15 | УКТ38-Щ4 | 5045
25ПВ0432 | Поверка. Регистраторы многофункциональные [8 измерительных каналов] | Поверка | Нет | 64148-16 | DX1008 | 5045
25ПВ0432 | Поверка. Регистраторы многофункциональные [8 измерительных каналов] | Поверка | Нет | 40036-08 | ТРМ138 | 5045
25ПВ0432 | Поверка. Регистраторы многофункциональные [8 измерительных каналов] | Поверка | Нет | 39835-08 | ТРМ148 | 5045
25ПВ0261 | Поверка. Регистраторы, приборы показывающие Альфалог-100, Экограф, Экограф-Т | Поверка | Да |  |  | 1748
22ПВ0190 | Поверка. Резервуары, объемный метод, до 5 м куб. | Поверка | Да |  |  | 6252
22ПВ0191 | Поверка. Резервуары, объемный метод, свыше 10 до 25 м куб. | Поверка | Да |  |  | 17192
22ПВ0192 | Поверка. Резервуары, объемный метод, свыше 100 до 125 м куб. | Поверка | Да |  |  | 34187
22ПВ0193 | Поверка. Резервуары, объемный метод, свыше 125 до 150 м куб. | Поверка | Да |  |  | 38096
22ПВ0194 | Поверка. Резервуары, объемный метод, свыше 150 до 200 м куб. | Поверка | Да |  |  | 40574
22ПВ0195 | Поверка. Резервуары, объемный метод, свыше 25 до 50 м куб. | Поверка | Да |  |  | 21487
22ПВ0196 | Поверка. Резервуары, объемный метод, свыше 5 до 10 м куб. | Поверка | Да |  |  | 9574
22ПВ0197 | Поверка. Резервуары, объемный метод, свыше 50 до 75 м куб. | Поверка | Да |  |  | 26373
22ПВ0198 | Поверка. Резервуары, объемный метод, свыше 75 до 100 м куб. | Поверка | Да |  |  | 30281
23ПВ0439 | Поверка. Резьбомеры со вставками РМ | Поверка | Нет |  |  | 344
23ПВ0440 | Поверка. Рейки дорожные универсальные | Поверка | Нет | 51142-12 | КП-231 РДТ | 1357
23ПВ0440 | Поверка. Рейки дорожные универсальные | Поверка | Нет | 27499-04 | КП-231 | 1357
23ПВ0440 | Поверка. Рейки дорожные универсальные | Поверка | Нет | 50111-12 | РДУ-КОНДОР | 1357
23ПВ0440 | Поверка. Рейки дорожные универсальные | Поверка | Нет | 50111-12 | РДУ-КОНДОР-Н | 1357
23ПВ0440 | Поверка. Рейки дорожные универсальные | Поверка | Нет | 50111-12 | РДУ-КОНДОР-Э | 1357
23ПВ0440 | Поверка. Рейки дорожные универсальные | Поверка | Нет | 50111-12 | РДУ-КОНДОР-Э-Н | 1357
23ПВ0440 | Поверка. Рейки дорожные универсальные | Поверка | Нет | 20576-00 | РДУ-КОНДОР-Н | 1357
23ПВ0440 | Поверка. Рейки дорожные универсальные | Поверка | Нет | 20576-00 | РДУ-КОНДОР | 1357
23ПВ0440 | Поверка. Рейки дорожные универсальные | Поверка | Нет | 37340-08 | КП-231С | 1357
23ПВ0440 | Поверка. Рейки дорожные универсальные | Поверка | Нет | 40199-14 | РДУ-АНДОР | 1357
23ПВ0441 | Поверка. Рейки нивелирные до 3 м | Поверка | Нет | 58879-14 | ГР-23 | 859
23ПВ0441 | Поверка. Рейки нивелирные до 3 м | Поверка | Нет | 58879-14 | ГР-45 | 859
23ПВ0441 | Поверка. Рейки нивелирные до 3 м | Поверка | Нет | 4065-74 | ГР-104 | 859
23ПВ0441 | Поверка. Рейки нивелирные до 3 м | Поверка | Нет | 15374-96 | 3РН-3-3000СП | 859
23ПВ0441 | Поверка. Рейки нивелирные до 3 м | Поверка | Нет | 22001-01 | РН-3 | 859
23ПВ0441 | Поверка. Рейки нивелирные до 3 м | Поверка | Нет | 51835-12 | VEGA TS3M | 859
23ПВ0441 | Поверка. Рейки нивелирные до 3 м | Поверка | Нет | 34005-07 | VEGA TS3M | 859
23ПВ0442 | Поверка. Рейки нивелирные св. 3 м | Поверка | Нет | 58879-14 | ГР-56 | 1152
23ПВ0442 | Поверка. Рейки нивелирные св. 3 м | Поверка | Нет | 51835-12 | VEGA TS5M | 1152
23ПВ0442 | Поверка. Рейки нивелирные св. 3 м | Поверка | Нет | 51835-12 | VEGA TS4M | 1152
23ПВ0442 | Поверка. Рейки нивелирные св. 3 м | Поверка | Нет | 34005-07 | VEGA TS5M | 1152
23ПВ0442 | Поверка. Рейки нивелирные св. 3 м | Поверка | Нет | 34005-07 | VEGA TS4M | 1152
24ПВ0211 | Поверка. Реографы | Поверка | Да | 43929-10 | Мицар-РЕО | 2582
24ПВ0211 | Поверка. Реографы | Поверка | Да | 19452-00 | Мицар-РЕО | 2582
24ПВ0211 | Поверка. Реографы | Поверка | Да | 27738-04 | Рео-Спектр-01-Нейрософт (реограф Рео-Спектр-2) | 2582
24ПВ0211 | Поверка. Реографы | Поверка | Да | 27738-04 | Рео-Спектр-01-Нейрософт (реограф Рео-Спектр-3) | 2582
24ПВ0211 | Поверка. Реографы | Поверка | Да | 18112-99 | РГПА-6/12 "Реан-Поли" | 2582
24ПВ0211 | Поверка. Реографы | Поверка | Да | 18112-04 | РГПА-6/12 "Реан-Поли" | 2582
24ПВ0211 | Поверка. Реографы | Поверка | Да | 18112-08 | РГПА-6/12 "Реан-Поли" | 2582
24ПВ0211 | Поверка. Реографы | Поверка | Да | 18868-99 | КМ-АР-01 "Диамант" | 2582
24ПВ0211 | Поверка. Реографы | Поверка | Да | 18868-06 | КМ-АР-01-"Диамант" | 2582
21ПВ0323 | Поверка. Реометры ротационные [за 1 измерительное устройство, с применением ГСО исполнителя] | Поверка | Да | 43247-09 | PVS [за 1 измерительное устройство, с применением ГСО исполнителя] | 9046
24ПВ0212 | Поверка. Рефлектометры импульсные | Поверка | Нет | 50952-12 | ИРК-ПРО АЛЬФА Е | 3477
24ПВ0212 | Поверка. Рефлектометры импульсные | Поверка | Нет | 50952-12 | ИРК-ПРО АЛЬФА | 3477
24ПВ0212 | Поверка. Рефлектометры импульсные | Поверка | Нет | 50952-12 | CABLEMETER | 3477
24ПВ0212 | Поверка. Рефлектометры импульсные | Поверка | Нет | 40571-09 | ИРК-ПРО Гамма | 3477
24ПВ0212 | Поверка. Рефлектометры импульсные | Поверка | Нет | 40571-09 | Рефлектометр Гамма | 3477
24ПВ0212 | Поверка. Рефлектометры импульсные | Поверка | Нет | 17719-07 | ИРК-ПРО Альфа | 3477
24ПВ0212 | Поверка. Рефлектометры импульсные | Поверка | Нет | 17719-07 | ИРК-ПРО Гамма | 3477
24ПВ0212 | Поверка. Рефлектометры импульсные | Поверка | Нет | 38883-08 | РД Мастер | 3477
24ПВ0212 | Поверка. Рефлектометры импульсные | Поверка | Нет | 39543-08 | РЕЙС-305 | 3477
24ПВ0212 | Поверка. Рефлектометры импульсные | Поверка | Нет | 46569-11 | TDR-107 | 3477
24ПВ0212 | Поверка. Рефлектометры импульсные | Поверка | Нет | 49090-12 | TDR-109 | 3477
24ПВ0212 | Поверка. Рефлектометры импульсные | Поверка | Нет | 18776-99 | РИ-10М-1 | 3477
24ПВ0212 | Поверка. Рефлектометры импульсные | Поверка | Нет | 47831-11 | РИ-307 | 3477
24ПВ0212 | Поверка. Рефлектометры импульсные | Поверка | Нет | 28660-05 | РИ-10М1 | 3477
24ПВ0212 | Поверка. Рефлектометры импульсные | Поверка | Нет | 45508-10 | РЕЙС-105М1 | 3477
24ПВ0212 | Поверка. Рефлектометры импульсные | Поверка | Нет | 29920-05 | РЕЙС-105М | 3477
24ПВ0212 | Поверка. Рефлектометры импульсные | Поверка | Нет | 25736-03 | РЕЙС-205 | 3477
24ПВ0212 | Поверка. Рефлектометры импульсные | Поверка | Нет | 20166-00 | Рейс-105Р | 3477
24ПВ0212 | Поверка. Рефлектометры импульсные | Поверка | Нет | 49514-12 | РЕЙС-50 | 3477
24ПВ0212 | Поверка. Рефлектометры импульсные | Поверка | Нет | 45330-10 | ETDR 10 | 3477
24ПВ0212 | Поверка. Рефлектометры импульсные | Поверка | Нет | 45330-10 | ETDR 10A | 3477
24ПВ0212 | Поверка. Рефлектометры импульсные | Поверка | Нет | 45330-10 | ETDR 10C | 3477
24ПВ0212 | Поверка. Рефлектометры импульсные | Поверка | Нет | 65953-16 | ETDR 10 | 3477
24ПВ0212 | Поверка. Рефлектометры импульсные | Поверка | Нет | 65953-16 | ETDR 10V | 3477
24ПВ0212 | Поверка. Рефлектометры импульсные | Поверка | Нет | 43345-09 | РИ-10М2 | 3477
24ПВ0212 | Поверка. Рефлектометры импульсные | Поверка | Нет | 46726-11 | СОВА | 3477
24ПВ0213 | Поверка. Рефлектометры оптические | Поверка | Нет | 29704-05 | DTX-1200 (медь + оптика) | 10794
24ПВ0213 | Поверка. Рефлектометры оптические | Поверка | Нет | 29704-05 | DTX-1800 (медь + оптика) | 10794
24ПВ0213 | Поверка. Рефлектометры оптические | Поверка | Нет | 29704-05 | DTX-LT (медь + оптика) | 10794
24ПВ0213 | Поверка. Рефлектометры оптические | Поверка | Нет | 22669-02 | AQ7250 | 10794
24ПВ0213 | Поверка. Рефлектометры оптические | Поверка | Нет | 22717-02 | MTS5100e | 10794
24ПВ0213 | Поверка. Рефлектометры оптические | Поверка | Нет | 22717-02 | MTS5200e | 10794
24ПВ0213 | Поверка. Рефлектометры оптические | Поверка | Нет | 29066-07 | FTB-400 (с модулем оптического рефлектометра) | 10794
24ПВ0213 | Поверка. Рефлектометры оптические | Поверка | Нет | 31054-06 | AQ7260 | 10794
24ПВ0213 | Поверка. Рефлектометры оптические | Поверка | Нет | 34075-07 | FTB-200 (с модулем оптического рефлектометра) | 10794
24ПВ0213 | Поверка. Рефлектометры оптические | Поверка | Нет | 45031-10 | FTB-200 (с модулем оптического рефлектометра) | 10794
24ПВ0213 | Поверка. Рефлектометры оптические | Поверка | Нет | 36239-10 | AXS-100 | 10794
24ПВ0213 | Поверка. Рефлектометры оптические | Поверка | Нет | 36239-10 | AXS-110 | 10794
24ПВ0213 | Поверка. Рефлектометры оптические | Поверка | Нет | 38095-08 | AQ7270 | 10794
24ПВ0213 | Поверка. Рефлектометры оптические | Поверка | Нет | 38095-08 | AQ7275 | 10794
24ПВ0213 | Поверка. Рефлектометры оптические | Поверка | Нет | 38095-09 | AQ7270 | 10794
24ПВ0213 | Поверка. Рефлектометры оптические | Поверка | Нет | 38095-09 | AQ7275 | 10794
24ПВ0213 | Поверка. Рефлектометры оптические | Поверка | Нет | 38231-09 | MTS-6000 (с модулем оптического рефлектометра) | 10794
24ПВ0213 | Поверка. Рефлектометры оптические | Поверка | Нет | 44792-10 | FTB-500 (с модулем оптического рефлектометра) | 10794
24ПВ0213 | Поверка. Рефлектометры оптические | Поверка | Нет | 46161-10 | FOD-7302 | 10794
24ПВ0213 | Поверка. Рефлектометры оптические | Поверка | Нет | 46161-10 | FOD-7308 | 10794
24ПВ0213 | Поверка. Рефлектометры оптические | Поверка | Нет | 46680-11 | VISA | 10794
24ПВ0213 | Поверка. Рефлектометры оптические | Поверка | Нет | 49404-12 | FTB-1 (с модулем оптического рефлектометра) | 10794
24ПВ0213 | Поверка. Рефлектометры оптические | Поверка | Нет | 50282-12 | FOD-7003 | 10794
24ПВ0213 | Поверка. Рефлектометры оптические | Поверка | Нет | 50282-12 | FOD-7005 | 10794
24ПВ0213 | Поверка. Рефлектометры оптические | Поверка | Нет | 50411-12 | MTS-2000 | 10794
24ПВ0213 | Поверка. Рефлектометры оптические | Поверка | Нет | 50411-12 | MTS-4000 | 10794
24ПВ0213 | Поверка. Рефлектометры оптические | Поверка | Нет | 53776-13 | OptiFiber Pro | 10794
24ПВ0213 | Поверка. Рефлектометры оптические | Поверка | Нет | 54767-13 | MT9083A2 | 10794
24ПВ0213 | Поверка. Рефлектометры оптические | Поверка | Нет | 54767-13 | MT9083B2 | 10794
24ПВ0213 | Поверка. Рефлектометры оптические | Поверка | Нет | 54767-13 | MT9083C2 | 10794
24ПВ0213 | Поверка. Рефлектометры оптические | Поверка | Нет | 57706-14 | MTS-6000 | 10794
24ПВ0213 | Поверка. Рефлектометры оптические | Поверка | Нет | 57706-14 | MTS-6000А | 10794
24ПВ0213 | Поверка. Рефлектометры оптические | Поверка | Нет | 57706-14 | MTS-8000Е | 10794
24ПВ0213 | Поверка. Рефлектометры оптические | Поверка | Нет | 58292-14 | AQ1200 | 10794
24ПВ0213 | Поверка. Рефлектометры оптические | Поверка | Нет | 58292-14 | AQ1205 | 10794
24ПВ0213 | Поверка. Рефлектометры оптические | Поверка | Нет | 61277-15 | GAMMA LITE | 10794
24ПВ0213 | Поверка. Рефлектометры оптические | Поверка | Нет | 40716-09 | ГАММА-ЛЮКС | 10794
24ПВ0213 | Поверка. Рефлектометры оптические | Поверка | Нет | 40716-15 | ГАММА-ЛЮКС | 10794
24ПВ0213 | Поверка. Рефлектометры оптические | Поверка | Нет | 59765-15 | FOD-7325 | 10794
24ПВ0213 | Поверка. Рефлектометры оптические | Поверка | Нет | 59765-15 | FOD-7327 | 10794
24ПВ0213 | Поверка. Рефлектометры оптические | Поверка | Нет | 59765-15 | FOD-7328 | 10794
24ПВ0213 | Поверка. Рефлектометры оптические | Поверка | Нет | 59765-15 | FOD-7329 | 10794
24ПВ0213 | Поверка. Рефлектометры оптические | Поверка | Нет | 63126-16 | AQ7280 | 10794
24ПВ0213 | Поверка. Рефлектометры оптические | Поверка | Нет | 64630-16 | FOD-7305 | 10794
24ПВ0213 | Поверка. Рефлектометры оптические | Поверка | Нет | 38734-08 | 920XC-20С | 10794
24ПВ0213 | Поверка. Рефлектометры оптические | Поверка | Нет | 68923-17 | SmartOTDR | 10794
24ПВ0213 | Поверка. Рефлектометры оптические | Поверка | Нет | 25197-03 | ОР-2-2 | 10794
24ПВ0213 | Поверка. Рефлектометры оптические | Поверка | Нет | 62159-15 | FHO5000 | 10794
23ПВ0443 | Поверка. Ростомеры медицинские | Поверка | Да | 46693-11 | РЭП | 863
23ПВ0443 | Поверка. Ростомеры медицинские | Поверка | Да | 46693-11 | РЭС | 863
23ПВ0443 | Поверка. Ростомеры медицинские | Поверка | Да | 46693-11 | РС | 863
23ПВ0443 | Поверка. Ростомеры медицинские | Поверка | Да | 46693-11 | РП | 863
23ПВ0443 | Поверка. Ростомеры медицинские | Поверка | Да | 50179-12 | РДМ-01 | 863
23ПВ0443 | Поверка. Ростомеры медицинские | Поверка | Да | 18329-99 | РМ-"Малютка" | 863
23ПВ0443 | Поверка. Ростомеры медицинские | Поверка | Да | 28682-05 | РМ-2 | 863
23ПВ0443 | Поверка. Ростомеры медицинские | Поверка | Да | 28682-10 | Рм-"Диакомс" | 863
20ПВ0300 | Поверка. Ротаметры RAGK [от 0,005 до 0,5 л/мин. Поверочная среда - воздух] | Поверка | Нет | 49862-12 | RAGK, RAGL, RAGN, RAQN | 4041
20ПВ0300 | Поверка. Ротаметры RAGK [от 0,005 до 0,5 л/мин. Поверочная среда - воздух] | Поверка | Нет | 48159-11 | DK46,47 | 4041
20ПВ0301 | Поверка. Ротаметры жидкостные | Поверка | Да |  |  | 5416
20ПВ0302 | Поверка. Ротаметры медицинские газовые с местными показаниями РМГ | Поверка | Нет | 18598-99 | АНпСП-01 ТМТ | 816
20ПВ0302 | Поверка. Ротаметры медицинские газовые с местными показаниями РМГ | Поверка | Нет | 8684-82 | Dwyer | 816
20ПВ0302 | Поверка. Ротаметры медицинские газовые с местными показаниями РМГ | Поверка | Нет | 48092-11 | АИНпСП-01/15 | 816
20ПВ0302 | Поверка. Ротаметры медицинские газовые с местными показаниями РМГ | Поверка | Нет | 8684-82 | в составе АПВ (за один ротаметр) | 816
20ПВ0302 | Поверка. Ротаметры медицинские газовые с местными показаниями РМГ | Поверка | Нет | 8684-82 | ротаметры аппаратов ингаляционного наркоза | 816
20ПВ0302 | Поверка. Ротаметры медицинские газовые с местными показаниями РМГ | Поверка | Нет | 8684-82 | в составе аспиратора М822 (за один ротаметр) | 816
20ПВ0302 | Поверка. Ротаметры медицинские газовые с местными показаниями РМГ | Поверка | Нет | 8684-82 | 1 | 816
20ПВ0302 | Поверка. Ротаметры медицинские газовые с местными показаниями РМГ | Поверка | Нет | 8684-82 | Ротаметры аппаратов ингаляционного наркоза | 816
20ПВ0302 | Поверка. Ротаметры медицинские газовые с местными показаниями РМГ | Поверка | Нет | 45126-10 | РМГ РМГ-15К | 816
20ПВ0302 | Поверка. Ротаметры медицинские газовые с местными показаниями РМГ | Поверка | Нет | 45126-10 | РМГ-20К | 816
20ПВ0303 | Поверка. Ротаметры с местными показаниями РМ, РМФ, РМ-А [ВПИ 20 л/мин Поверочная среда - воздух] | Поверка | Нет | 48159-11 | DK 800 | 1360
20ПВ0303 | Поверка. Ротаметры с местными показаниями РМ, РМФ, РМ-А [ВПИ 20 л/мин Поверочная среда - воздух] | Поверка | Нет | 19712-08 | H250 | 1360
20ПВ0303 | Поверка. Ротаметры с местными показаниями РМ, РМФ, РМ-А [ВПИ 20 л/мин Поверочная среда - воздух] | Поверка | Нет | 49862-12 | Н 250 | 1360
20ПВ0303 | Поверка. Ротаметры с местными показаниями РМ, РМФ, РМ-А [ВПИ 20 л/мин Поверочная среда - воздух] | Поверка | Нет | 19326-05 | РМК | 1360
20ПВ0303 | Поверка. Ротаметры с местными показаниями РМ, РМФ, РМ-А [ВПИ 20 л/мин Поверочная среда - воздух] | Поверка | Нет | 19325-00 | РМ | 1360
20ПВ0303 | Поверка. Ротаметры с местными показаниями РМ, РМФ, РМ-А [ВПИ 20 л/мин Поверочная среда - воздух] | Поверка | Нет | 19326-05 | РМ 6-1,6 ЖУЗ | 1360
20ПВ0303 | Поверка. Ротаметры с местными показаниями РМ, РМФ, РМ-А [ВПИ 20 л/мин Поверочная среда - воздух] | Поверка | Нет | 3385-74 | РМ | 1360
20ПВ0303 | Поверка. Ротаметры с местными показаниями РМ, РМФ, РМ-А [ВПИ 20 л/мин Поверочная среда - воздух] | Поверка | Нет | 19325-12 | РМ | 1360
20ПВ0303 | Поверка. Ротаметры с местными показаниями РМ, РМФ, РМ-А [ВПИ 20 л/мин Поверочная среда - воздух] | Поверка | Нет | 28557-05 | РМГ, РМГ-20К | 1360
22ПВ0199 | Поверка. Секундомеры механические | Поверка | Нет | 11519-01 | СОСпр-2б-2-010 | 211
22ПВ0199 | Поверка. Секундомеры механические | Поверка | Нет | 11519-01 | СОСпр 2б-2-000 | 211
22ПВ0199 | Поверка. Секундомеры механические | Поверка | Нет | 11519-01 | СОПпр,-2а-3-000 | 211
22ПВ0199 | Поверка. Секундомеры механические | Поверка | Нет | 11519-01 | СОПпр-2а-2-010 | 211
22ПВ0199 | Поверка. Секундомеры механические | Поверка | Нет | 11519-06 | СОПпр-2а-2-010 | 211
22ПВ0199 | Поверка. Секундомеры механические | Поверка | Нет | 11519-06 | СОПпр-2а-3-000 | 211
22ПВ0199 | Поверка. Секундомеры механические | Поверка | Нет | 11519-06 | СОСпр-2б-2-000 | 211
22ПВ0199 | Поверка. Секундомеры механические | Поверка | Нет | 11519-06 | СОСпр-2б-2-010 | 211
22ПВ0199 | Поверка. Секундомеры механические | Поверка | Нет | 11519-11 | СОПпр-2а-2-010 | 211
22ПВ0199 | Поверка. Секундомеры механические | Поверка | Нет | 11519-11 | СОСпр 2б-2-010 | 211
22ПВ0199 | Поверка. Секундомеры механические | Поверка | Нет | 11519-11 | СОСпр 2б-2-000 | 211
22ПВ0199 | Поверка. Секундомеры механические | Поверка | Нет | 11519-11 | СОПпр-2а-3-000 | 211
22ПВ0199 | Поверка. Секундомеры механические | Поверка | Нет | 11519-88 | СОПпр-2а-2-010 | 211
22ПВ0199 | Поверка. Секундомеры механические | Поверка | Нет | 11519-88 | СОСпр 2б-2-010 | 211
22ПВ0199 | Поверка. Секундомеры механические | Поверка | Нет | 11519-88 | СОСпр 2б-2-000 | 211
22ПВ0199 | Поверка. Секундомеры механические | Поверка | Нет | 11519-88 | СОПпр-2а-3-000 | 211
22ПВ0199 | Поверка. Секундомеры механические | Поверка | Нет | 11519-96 | СОСпр-2б-2-010 | 211
22ПВ0199 | Поверка. Секундомеры механические | Поверка | Нет | 11519-96 | СОСпр-6а-1-000 | 211
22ПВ0199 | Поверка. Секундомеры механические | Поверка | Нет | 11519-01 | СОСпр-2б-2-010 | 211
22ПВ0199 | Поверка. Секундомеры механические | Поверка | Нет | 11519-01 | СОСпр 2б-2-000 | 211
22ПВ0199 | Поверка. Секундомеры механические | Поверка | Нет | 11519-01 | СОПпр,-2а-3-000 | 211
22ПВ0199 | Поверка. Секундомеры механические | Поверка | Нет | 11519-01 | СОПпр-2а-2-010 | 211
22ПВ0199 | Поверка. Секундомеры механические | Поверка | Нет | 11519-06 | СОПпр-2а-2-010 | 211
22ПВ0199 | Поверка. Секундомеры механические | Поверка | Нет | 11519-06 | СОПпр-2а-3-000 | 211
22ПВ0199 | Поверка. Секундомеры механические | Поверка | Нет | 11519-06 | СОСпр-2б-2-000 | 211
22ПВ0199 | Поверка. Секундомеры механические | Поверка | Нет | 11519-06 | СОСпр-2б-2-010 | 211
22ПВ0199 | Поверка. Секундомеры механические | Поверка | Нет | 11519-11 | СОПпр-2а-2-010 | 211
22ПВ0199 | Поверка. Секундомеры механические | Поверка | Нет | 11519-11 | СОСпр 2б-2-010 | 211
22ПВ0199 | Поверка. Секундомеры механические | Поверка | Нет | 11519-11 | СОСпр 2б-2-000 | 211
22ПВ0199 | Поверка. Секундомеры механические | Поверка | Нет | 11519-11 | СОПпр-2а-3-000 | 211
22ПВ0199 | Поверка. Секундомеры механические | Поверка | Нет | 11519-88 | СОПпр-2а-2-010 | 211
22ПВ0199 | Поверка. Секундомеры механические | Поверка | Нет | 11519-88 | СОСпр 2б-2-010 | 211
22ПВ0199 | Поверка. Секундомеры механические | Поверка | Нет | 11519-88 | СОСпр 2б-2-000 | 211
22ПВ0199 | Поверка. Секундомеры механические | Поверка | Нет | 11519-88 | СОПпр-2а-3-000 | 211
22ПВ0199 | Поверка. Секундомеры механические | Поверка | Нет | 11519-96 | СОСпр-2б-2-010 | 211
22ПВ0199 | Поверка. Секундомеры механические | Поверка | Нет | 11519-96 | СОСпр-6а-1-000 | 211
22ПВ0233 | Поверка. Секундомеры электрические | Поверка | Нет |  |  | 313
24ПВ0214 | Поверка. Секундомеры электронные | Поверка | Нет | 6643-86 | СТЦ-1 | 1341
24ПВ0214 | Поверка. Секундомеры электронные | Поверка | Нет | 6643-86 | СТЦ-1Щ | 1341
24ПВ0214 | Поверка. Секундомеры электронные | Поверка | Нет | 6298-77 | СЭЦ-100 | 1341
24ПВ0214 | Поверка. Секундомеры электронные | Поверка | Нет | 44154-10 | Интеграл С-01 | 1341
24ПВ0214 | Поверка. Секундомеры электронные | Поверка | Нет | 40929-09 | СЧЕТ-1М | 1341
24ПВ0214 | Поверка. Секундомеры электронные | Поверка | Нет | 11152-87 | СЭЦ-10000 | 1341
24ПВ0214 | Поверка. Секундомеры электронные | Поверка | Нет | 11152-87 | СЭЦ-10000Щ | 1341
24ПВ0214 | Поверка. Секундомеры электронные | Поверка | Нет | 70387-18 | СЧЕТ-2 | 1341
24ПВ0214 | Поверка. Секундомеры электронные | Поверка | Нет | 44154-16 | Интеграл С-01 | 1341
21ПВ0325 | Поверка. Сигнализаторы стационарные контроля содержания оксида углерода и горючих газов [за 1 канал] | Поверка | Да | 19068-99 | СОУ-1 [за 1 канал] | 766
21ПВ0325 | Поверка. Сигнализаторы стационарные контроля содержания оксида углерода и горючих газов [за 1 канал] | Поверка | Да | 19068-03 | СОУ-1 [за 1 канал] | 766
21ПВ0325 | Поверка. Сигнализаторы стационарные контроля содержания оксида углерода и горючих газов [за 1 канал] | Поверка | Да | 47100-11 | СОУ1 [за 1 канал] | 766
21ПВ0325 | Поверка. Сигнализаторы стационарные контроля содержания оксида углерода и горючих газов [за 1 канал] | Поверка | Да | 21791-01 | СТГ1 [за 1 канал] | 766
21ПВ0325 | Поверка. Сигнализаторы стационарные контроля содержания оксида углерода и горючих газов [за 1 канал] | Поверка | Да | 47101-11 | СТГ-1 [за 1 канал] | 766
21ПВ0325 | Поверка. Сигнализаторы стационарные контроля содержания оксида углерода и горючих газов [за 1 канал] | Поверка | Да | 21077-01 | СТГ-2 [за 1 канал] | 766
21ПВ0325 | Поверка. Сигнализаторы стационарные контроля содержания оксида углерода и горючих газов [за 1 канал] | Поверка | Да | 43130-09 | СТГ-3 [за 1 канал] | 766
21ПВ0325 | Поверка. Сигнализаторы стационарные контроля содержания оксида углерода и горючих газов [за 1 канал] | Поверка | Да | 22019-01 | САОГ [за 1 канал] | 766
21ПВ0325 | Поверка. Сигнализаторы стационарные контроля содержания оксида углерода и горючих газов [за 1 канал] | Поверка | Да | 22019-06 | САОГ [за 1 канал] | 766
21ПВ0325 | Поверка. Сигнализаторы стационарные контроля содержания оксида углерода и горючих газов [за 1 канал] | Поверка | Да | 22019-11 | САОГ [за 1 канал] | 766
21ПВ0325 | Поверка. Сигнализаторы стационарные контроля содержания оксида углерода и горючих газов [за 1 канал] | Поверка | Да | 37967-08 | МАГ1 [за 1 канал] | 766
21ПВ0325 | Поверка. Сигнализаторы стационарные контроля содержания оксида углерода и горючих газов [за 1 канал] | Поверка | Да | 17437-04 | ХОББИТ-HF [за 1 канал] | 766
21ПВ0325 | Поверка. Сигнализаторы стационарные контроля содержания оксида углерода и горючих газов [за 1 канал] | Поверка | Да | 17437-04 | ХОББИТ-F [за 1 канал] | 766
21ПВ0325 | Поверка. Сигнализаторы стационарные контроля содержания оксида углерода и горючих газов [за 1 канал] | Поверка | Да | 33430-06 | LINEAR [за 1 канал] | 766
21ПВ0325 | Поверка. Сигнализаторы стационарные контроля содержания оксида углерода и горючих газов [за 1 канал] | Поверка | Да | 27469-04 | Орт-02 [за 1 канал] | 766
21ПВ0325 | Поверка. Сигнализаторы стационарные контроля содержания оксида углерода и горючих газов [за 1 канал] | Поверка | Да | 24659-03 | Х22 [за 1 канал] | 766
21ПВ0325 | Поверка. Сигнализаторы стационарные контроля содержания оксида углерода и горючих газов [за 1 канал] | Поверка | Да | 24945-11 | БУГ [за 1 канал] | 766
21ПВ0325 | Поверка. Сигнализаторы стационарные контроля содержания оксида углерода и горючих газов [за 1 канал] | Поверка | Да | 24945-03 | БУГ-3 [за 1 канал] | 766
21ПВ0325 | Поверка. Сигнализаторы стационарные контроля содержания оксида углерода и горючих газов [за 1 канал] | Поверка | Да | 21547-01 | СИКЗ [за 1 канал] | 766
21ПВ0325 | Поверка. Сигнализаторы стационарные контроля содержания оксида углерода и горючих газов [за 1 канал] | Поверка | Да | 21547-06 | СИКЗ [за 1 канал] | 766
21ПВ0325 | Поверка. Сигнализаторы стационарные контроля содержания оксида углерода и горючих газов [за 1 канал] | Поверка | Да | 21547-09 | СИКЗ [за 1 канал] | 766
21ПВ0325 | Поверка. Сигнализаторы стационарные контроля содержания оксида углерода и горючих газов [за 1 канал] | Поверка | Да | 21547-10 | СИКЗ [за 1 канал] | 766
21ПВ0325 | Поверка. Сигнализаторы стационарные контроля содержания оксида углерода и горючих газов [за 1 канал] | Поверка | Да | 21780-01 | Электроника [за 1 канал] | 766
21ПВ0325 | Поверка. Сигнализаторы стационарные контроля содержания оксида углерода и горючих газов [за 1 канал] | Поверка | Да | 42576-09 | СЗЦ-1 [за 1 канал] | 766
21ПВ0325 | Поверка. Сигнализаторы стационарные контроля содержания оксида углерода и горючих газов [за 1 канал] | Поверка | Да | 42576-09 | СЗЦ-2 [за 1 канал] | 766
21ПВ0325 | Поверка. Сигнализаторы стационарные контроля содержания оксида углерода и горючих газов [за 1 канал] | Поверка | Да | 61963-15 | СЗБ-1 [за 1 канал] | 766
21ПВ0325 | Поверка. Сигнализаторы стационарные контроля содержания оксида углерода и горючих газов [за 1 канал] | Поверка | Да | 61963-15 | СЗБ-2 [за 1 канал] | 766
21ПВ0325 | Поверка. Сигнализаторы стационарные контроля содержания оксида углерода и горючих газов [за 1 канал] | Поверка | Да | 22633-02 | СЗ-1 [за 1 канал] | 766
21ПВ0325 | Поверка. Сигнализаторы стационарные контроля содержания оксида углерода и горючих газов [за 1 канал] | Поверка | Да | 32972-06 | СЗ-1 [за 1 канал] | 766
21ПВ0325 | Поверка. Сигнализаторы стационарные контроля содержания оксида углерода и горючих газов [за 1 канал] | Поверка | Да | 35781-07 | СЗ-1 [за 1 канал] | 766
21ПВ0325 | Поверка. Сигнализаторы стационарные контроля содержания оксида углерода и горючих газов [за 1 канал] | Поверка | Да | 22634-02 | СЗ-2-2 [за 1 канал] | 766
21ПВ0325 | Поверка. Сигнализаторы стационарные контроля содержания оксида углерода и горючих газов [за 1 канал] | Поверка | Да | 32940-06 | СЗ-2 [за 1 канал] | 766
21ПВ0325 | Поверка. Сигнализаторы стационарные контроля содержания оксида углерода и горючих газов [за 1 канал] | Поверка | Да | 35782-07 | СЗ-2 [за 1 канал] | 766
21ПВ0325 | Поверка. Сигнализаторы стационарные контроля содержания оксида углерода и горючих газов [за 1 канал] | Поверка | Да | 35782-08 | СЗ-2 [за 1 канал] | 766
21ПВ0325 | Поверка. Сигнализаторы стационарные контроля содержания оксида углерода и горючих газов [за 1 канал] | Поверка | Да | 44123-10 | СЗ-2С [за 1 канал] | 766
21ПВ0325 | Поверка. Сигнализаторы стационарные контроля содержания оксида углерода и горючих газов [за 1 канал] | Поверка | Да | 47262-11 | СЗ-1 [за 1 канал] | 766
21ПВ0325 | Поверка. Сигнализаторы стационарные контроля содержания оксида углерода и горючих газов [за 1 канал] | Поверка | Да | 35781-07 | СЗ-1 [за 1 канал] | 766
21ПВ0325 | Поверка. Сигнализаторы стационарные контроля содержания оксида углерода и горючих газов [за 1 канал] | Поверка | Да | 44121-10 | СЗ-1С [за 1 канал] | 766
21ПВ0325 | Поверка. Сигнализаторы стационарные контроля содержания оксида углерода и горючих газов [за 1 канал] | Поверка | Да | 44411-10 | СЗ-3С [за 1 канал] | 766
21ПВ0325 | Поверка. Сигнализаторы стационарные контроля содержания оксида углерода и горючих газов [за 1 канал] | Поверка | Да | 42564-09 | СГБ-1 [за 1 канал] | 766
21ПВ0325 | Поверка. Сигнализаторы стационарные контроля содержания оксида углерода и горючих газов [за 1 канал] | Поверка | Да | 41617-09 | СГГ10-Б [за 1 канал] | 766
21ПВ0325 | Поверка. Сигнализаторы стационарные контроля содержания оксида углерода и горючих газов [за 1 канал] | Поверка | Да | 11597-88 | СТМ10 [за 1 канал] | 766
21ПВ0325 | Поверка. Сигнализаторы стационарные контроля содержания оксида углерода и горючих газов [за 1 канал] | Поверка | Да | 18334-04 | СТМ-30 [за 1 канал] | 766
21ПВ0325 | Поверка. Сигнализаторы стационарные контроля содержания оксида углерода и горючих газов [за 1 канал] | Поверка | Да | 18334-07 | СТМ-30 [за 1 канал] | 766
21ПВ0325 | Поверка. Сигнализаторы стационарные контроля содержания оксида углерода и горючих газов [за 1 канал] | Поверка | Да | 18334-12 | СТМ-30 [за 1 канал] | 766
21ПВ0325 | Поверка. Сигнализаторы стационарные контроля содержания оксида углерода и горючих газов [за 1 канал] | Поверка | Да | 46044-10 | Drager PIR 3000 [за 1 канал] | 766
21ПВ0325 | Поверка. Сигнализаторы стационарные контроля содержания оксида углерода и горючих газов [за 1 канал] | Поверка | Да | 53981-13 | Drager PIR 3000 [за 1 канал] | 766
21ПВ0325 | Поверка. Сигнализаторы стационарные контроля содержания оксида углерода и горючих газов [за 1 канал] | Поверка | Да | 53981-13 | PIR 7000 [за 1 канал] | 766
21ПВ0325 | Поверка. Сигнализаторы стационарные контроля содержания оксида углерода и горючих газов [за 1 канал] | Поверка | Да | 46044-10 | PIR 7200 [за 1 канал] | 766
21ПВ0325 | Поверка. Сигнализаторы стационарные контроля содержания оксида углерода и горючих газов [за 1 канал] | Поверка | Да | 46044-10 | Polytron IR [за 1 канал] | 766
21ПВ0325 | Поверка. Сигнализаторы стационарные контроля содержания оксида углерода и горючих газов [за 1 канал] | Поверка | Да | 46044-10 | Polytron FX IR [за 1 канал] | 766
21ПВ0325 | Поверка. Сигнализаторы стационарные контроля содержания оксида углерода и горючих газов [за 1 канал] | Поверка | Да | 46044-10 | Polytron 2 EP Ex IR [за 1 канал] | 766
21ПВ0325 | Поверка. Сигнализаторы стационарные контроля содержания оксида углерода и горючих газов [за 1 канал] | Поверка | Да | 46044-10 | Polytron IR CO2 [за 1 канал] | 766
21ПВ0325 | Поверка. Сигнализаторы стационарные контроля содержания оксида углерода и горючих газов [за 1 канал] | Поверка | Да | 46044-10 | Polytron IR Ex [за 1 канал] | 766
21ПВ0325 | Поверка. Сигнализаторы стационарные контроля содержания оксида углерода и горючих газов [за 1 канал] | Поверка | Да | 58111-14 | SGY [за 1 канал] | 766
21ПВ0325 | Поверка. Сигнализаторы стационарные контроля содержания оксида углерода и горючих газов [за 1 канал] | Поверка | Да | 58111-14 | SGW [за 1 канал] | 766
21ПВ0325 | Поверка. Сигнализаторы стационарные контроля содержания оксида углерода и горючих газов [за 1 канал] | Поверка | Да | 22510-07 | Segugio RGD [за 1 канал] | 766
21ПВ0325 | Поверка. Сигнализаторы стационарные контроля содержания оксида углерода и горючих газов [за 1 канал] | Поверка | Да | 39085-08 | Beagle RGD [за 1 канал] | 766
21ПВ0325 | Поверка. Сигнализаторы стационарные контроля содержания оксида углерода и горючих газов [за 1 канал] | Поверка | Да | 39085-13 | Beagle RGD [за 1 канал] | 766
21ПВ0325 | Поверка. Сигнализаторы стационарные контроля содержания оксида углерода и горючих газов [за 1 канал] | Поверка | Да | 31233-11 | RGY (сигнализаторы) SGY (внешние сенсоры) [за 1 канал] | 766
21ПВ0325 | Поверка. Сигнализаторы стационарные контроля содержания оксида углерода и горючих газов [за 1 канал] | Поверка | Да | 51495-12 | RGD MET MP1 (сигнализаторы) SGA MET (сенсор метана) [за 1 канал] | 766
21ПВ0325 | Поверка. Сигнализаторы стационарные контроля содержания оксида углерода и горючих газов [за 1 канал] | Поверка | Да | 50725-12 | RGD CO0 MP1 (сигнализаторы) SGAMET (сенсор) [за 1 канал] | 766
21ПВ0325 | Поверка. Сигнализаторы стационарные контроля содержания оксида углерода и горючих газов [за 1 канал] | Поверка | Да | 58833-14 | RGD (сигнализаторы) SGA (сенсоры) [за 1 канал] | 766
21ПВ0325 | Поверка. Сигнализаторы стационарные контроля содержания оксида углерода и горючих газов [за 1 канал] | Поверка | Да | 52457-13 | RGW (сигнализаторы) SGW (внешние сенсоры) [за 1 канал] | 766
21ПВ0325 | Поверка. Сигнализаторы стационарные контроля содержания оксида углерода и горючих газов [за 1 канал] | Поверка | Да | 58111-14 | SGW [за 1 канал] | 766
21ПВ0325 | Поверка. Сигнализаторы стационарные контроля содержания оксида углерода и горючих газов [за 1 канал] | Поверка | Да | 22510-02 | RGD [за 1 канал] | 766
21ПВ0325 | Поверка. Сигнализаторы стационарные контроля содержания оксида углерода и горючих газов [за 1 канал] | Поверка | Да | 20886-06 | RGD CO0 MP1 [за 1 канал] | 766
21ПВ0325 | Поверка. Сигнализаторы стационарные контроля содержания оксида углерода и горючих газов [за 1 канал] | Поверка | Да | 20886-11 | RGD CO0 MP1 [за 1 канал] | 766
21ПВ0325 | Поверка. Сигнализаторы стационарные контроля содержания оксида углерода и горючих газов [за 1 канал] | Поверка | Да | 28042-04 | RGI CO0 L42 [за 1 канал] | 766
21ПВ0325 | Поверка. Сигнализаторы стационарные контроля содержания оксида углерода и горючих газов [за 1 канал] | Поверка | Да | 11537-88 | ГАЗ.3.УХЛ.3, УХЛ.4 [за 1 канал] | 766
21ПВ0325 | Поверка. Сигнализаторы стационарные контроля содержания оксида углерода и горючих газов [за 1 канал] | Поверка | Да | 25713-03 | СКЗ-12-Ех-01.М [за 1 канал] | 766
21ПВ0325 | Поверка. Сигнализаторы стационарные контроля содержания оксида углерода и горючих газов [за 1 канал] | Поверка | Да | 9796-84 | Сигналмик Д 600/9 [за 1 канал] | 766
21ПВ0325 | Поверка. Сигнализаторы стационарные контроля содержания оксида углерода и горючих газов [за 1 канал] | Поверка | Да | 9796-94 | SIGNALMIK D 600/9 [за 1 канал] | 766
21ПВ0325 | Поверка. Сигнализаторы стационарные контроля содержания оксида углерода и горючих газов [за 1 канал] | Поверка | Да | 13718-93 | Sieger [за 1 канал] | 766
21ПВ0325 | Поверка. Сигнализаторы стационарные контроля содержания оксида углерода и горючих газов [за 1 канал] | Поверка | Да | 9831-89 | Щит-2 [за 1 канал] | 766
21ПВ0325 | Поверка. Сигнализаторы стационарные контроля содержания оксида углерода и горючих газов [за 1 канал] | Поверка | Да | 9831-97 | Щит-2 [за 1 канал] | 766
21ПВ0325 | Поверка. Сигнализаторы стационарные контроля содержания оксида углерода и горючих газов [за 1 канал] | Поверка | Да | 42566-09 | Щит-2 [за 1 канал] | 766
21ПВ0325 | Поверка. Сигнализаторы стационарные контроля содержания оксида углерода и горючих газов [за 1 канал] | Поверка | Да | 39086-08 | SGY ME0 V4 ND [за 1 канал] | 766
21ПВ0325 | Поверка. Сигнализаторы стационарные контроля содержания оксида углерода и горючих газов [за 1 канал] | Поверка | Да | 22426-05 | ФСТ-03 [за 1 канал] | 766
21ПВ0325 | Поверка. Сигнализаторы стационарные контроля содержания оксида углерода и горючих газов [за 1 канал] | Поверка | Да | 53283-13 | СПЕКТР мод. 2/0/С3Н8 [за 1 канал] | 766
21ПВ0325 | Поверка. Сигнализаторы стационарные контроля содержания оксида углерода и горючих газов [за 1 канал] | Поверка | Да | 52840-13 | B20-WPD24BR/M5 [за 1 канал] | 766
21ПВ0325 | Поверка. Сигнализаторы стационарные контроля содержания оксида углерода и горючих газов [за 1 канал] | Поверка | Да | 22581-02 | ОРТ-СО-01 [за 1 канал] | 766
21ПВ0325 | Поверка. Сигнализаторы стационарные контроля содержания оксида углерода и горючих газов [за 1 канал] | Поверка | Да | 22581-13 | Орт-СО-01 [за 1 канал] | 766
21ПВ0325 | Поверка. Сигнализаторы стационарные контроля содержания оксида углерода и горючих газов [за 1 канал] | Поверка | Да | 24945-03 | БУГ-3 [за 1 канал] | 766
21ПВ0325 | Поверка. Сигнализаторы стационарные контроля содержания оксида углерода и горючих газов [за 1 канал] | Поверка | Да | 49128-12 | ОГС-ПГП и СГС-ПГП [за 1 канал] | 766
21ПВ0325 | Поверка. Сигнализаторы стационарные контроля содержания оксида углерода и горючих газов [за 1 канал] | Поверка | Да | 32808-06 | СГОЭС [за 1 канал] | 766
21ПВ0325 | Поверка. Сигнализаторы стационарные контроля содержания оксида углерода и горючих газов [за 1 канал] | Поверка | Да | 32808-09 | СГОЭС [за 1 канал] | 766
21ПВ0325 | Поверка. Сигнализаторы стационарные контроля содержания оксида углерода и горючих газов [за 1 канал] | Поверка | Да | 32808-11 | СГОЭС [за 1 канал] | 766
21ПВ0325 | Поверка. Сигнализаторы стационарные контроля содержания оксида углерода и горючих газов [за 1 канал] | Поверка | Да | 55450-13 | СГОЭС-М11 [за 1 канал] | 766
21ПВ0325 | Поверка. Сигнализаторы стационарные контроля содержания оксида углерода и горючих газов [за 1 канал] | Поверка | Да | 62288-15 | СГОЭС-М, СГОЭС [за 1 канал] | 766
21ПВ0325 | Поверка. Сигнализаторы стационарные контроля содержания оксида углерода и горючих газов [за 1 канал] | Поверка | Да | 59942-15 | СГОЭС мод. СГОЭС-2, СГОЭС-М-2, СГОЭС-М11-2 [за 1 канал] | 766
21ПВ0325 | Поверка. Сигнализаторы стационарные контроля содержания оксида углерода и горючих газов [за 1 канал] | Поверка | Да | 65884-16 | СГОЭС мод. СГОЭС, СГОЭС-М, СГОЭС-М11 [за 1 канал] | 766
21ПВ0325 | Поверка. Сигнализаторы стационарные контроля содержания оксида углерода и горючих газов [за 1 канал] | Поверка | Да | 62288-15 | Оптик ИК, Оптимус ИК [за 1 канал] | 766
21ПВ0325 | Поверка. Сигнализаторы стационарные контроля содержания оксида углерода и горючих газов [за 1 канал] | Поверка | Да | 17424-98 | Эсса [за 1 канал] | 766
21ПВ0325 | Поверка. Сигнализаторы стационарные контроля содержания оксида углерода и горючих газов [за 1 канал] | Поверка | Да | 17424-03 | ЭССА [за 1 канал] | 766
21ПВ0325 | Поверка. Сигнализаторы стационарные контроля содержания оксида углерода и горючих газов [за 1 канал] | Поверка | Да | 17424-09 | ЭССА [за 1 канал] | 766
21ПВ0325 | Поверка. Сигнализаторы стационарные контроля содержания оксида углерода и горючих газов [за 1 канал] | Поверка | Да | 47261-11 | СЗ-2 [за 1 канал] | 766
21ПВ0325 | Поверка. Сигнализаторы стационарные контроля содержания оксида углерода и горючих газов [за 1 канал] | Поверка | Да | 32654-06 | CGS [за 1 канал] | 766
21ПВ0325 | Поверка. Сигнализаторы стационарные контроля содержания оксида углерода и горючих газов [за 1 канал] | Поверка | Да | 44416-10 | ТГА мод. PIRECL [за 1 канал] | 766
21ПВ0325 | Поверка. Сигнализаторы стационарные контроля содержания оксида углерода и горючих газов [за 1 канал] | Поверка | Да | 26876-04 | PIRECL [за 1 канал] | 766
21ПВ0325 | Поверка. Сигнализаторы стационарные контроля содержания оксида углерода и горючих газов [за 1 канал] | Поверка | Да | 26876-06 | PIRECL [за 1 канал] | 766
21ПВ0325 | Поверка. Сигнализаторы стационарные контроля содержания оксида углерода и горючих газов [за 1 канал] | Поверка | Да | 32635-06 | PIR 9400 [за 1 канал] | 766
21ПВ0325 | Поверка. Сигнализаторы стационарные контроля содержания оксида углерода и горючих газов [за 1 канал] | Поверка | Да | 35245-07 | PIR 3000 [за 1 канал] | 766
21ПВ0325 | Поверка. Сигнализаторы стационарные контроля содержания оксида углерода и горючих газов [за 1 канал] | Поверка | Да | 18869-99 | СГАЭС [за 1 канал] | 766
21ПВ0325 | Поверка. Сигнализаторы стационарные контроля содержания оксида углерода и горючих газов [за 1 канал] | Поверка | Да | 18869-05 | СГАЭС [за 1 канал] | 766
21ПВ0325 | Поверка. Сигнализаторы стационарные контроля содержания оксида углерода и горючих газов [за 1 канал] | Поверка | Да | 21067-06 | СГАЭС-ТН [за 1 канал] | 766
21ПВ0325 | Поверка. Сигнализаторы стационарные контроля содержания оксида углерода и горючих газов [за 1 канал] | Поверка | Да | 28041-08 | СГАЭС-ТГ [за 1 канал] | 766
21ПВ0325 | Поверка. Сигнализаторы стационарные контроля содержания оксида углерода и горючих газов [за 1 канал] | Поверка | Да | 28041-04 | СГАЭС-ТГ [за 1 канал] | 766
21ПВ0325 | Поверка. Сигнализаторы стационарные контроля содержания оксида углерода и горючих газов [за 1 канал] | Поверка | Да | 21067-01 | СГАЭС-ТН [за 1 канал] | 766
21ПВ0325 | Поверка. Сигнализаторы стационарные контроля содержания оксида углерода и горючих газов [за 1 канал] | Поверка | Да | 60911-15 | СГАЭС-ТГМ мод. СГАЭС-ТГМ14 [за 1 канал] | 766
21ПВ0325 | Поверка. Сигнализаторы стационарные контроля содержания оксида углерода и горючих газов [за 1 канал] | Поверка | Да | 30419-10 | ЭКО [за 1 канал] | 766
21ПВ0325 | Поверка. Сигнализаторы стационарные контроля содержания оксида углерода и горючих газов [за 1 канал] | Поверка | Да | 30419-05 | ЭКО [за 1 канал] | 766
21ПВ0325 | Поверка. Сигнализаторы стационарные контроля содержания оксида углерода и горючих газов [за 1 канал] | Поверка | Да | 16003-02 | Сигнал-03 [за 1 канал] | 766
21ПВ0325 | Поверка. Сигнализаторы стационарные контроля содержания оксида углерода и горючих газов [за 1 канал] | Поверка | Да | 16003-97 | Сигнал-03 [за 1 канал] | 766
21ПВ0325 | Поверка. Сигнализаторы стационарные контроля содержания оксида углерода и горючих газов [за 1 канал] | Поверка | Да | 38261-08 | СИГМА-03 [за 1 канал] | 766
21ПВ0325 | Поверка. Сигнализаторы стационарные контроля содержания оксида углерода и горючих газов [за 1 канал] | Поверка | Да | 38261-14 | СИГМА-03 [за 1 канал] | 766
21ПВ0325 | Поверка. Сигнализаторы стационарные контроля содержания оксида углерода и горючих газов [за 1 канал] | Поверка | Да | 14594-95 | СИГМА-1 [за 1 канал] | 766
21ПВ0325 | Поверка. Сигнализаторы стационарные контроля содержания оксида углерода и горючих газов [за 1 канал] | Поверка | Да | 20692-07 | СИГМА-1М [за 1 канал] | 766
24ПВ0272 | Поверка. Синтезаторы сигналов | Поверка | Нет | 44021-10 | СС306 | 10400
24ПВ0215 | Поверка. Синтезаторы частот | Поверка | Нет | 7987-80 | Ч6-71 | 3491
25ПВ0262 | Поверка. Система высокого напряжения измерительная | Поверка | Нет | 20438-10 | СВН-100 | 10468
25ПВ0262 | Поверка. Система высокого напряжения измерительная | Поверка | Нет | 22241-10 | СВН-20 | 10468
25ПВ0263 | Поверка. Система поверки термопреобразователей АСПТ | Поверка | Нет |  |  | 4099
25ПВ0264 | Поверка. Системы АИИС КУЭ (за один канал) | Поверка | Да |  |  | 3040
25ПВ0265 | Поверка. Системы АИИС КУЭ с измерением нагрузок ТН, ТТ, потерь напряжения (за один измерительный канал) | Поверка | Да |  |  | 10293
25ПВ0266 | Поверка. Системы АИИС КУЭ с измерением нагрузок ТН, ТТ, потерь напряжения, оформлением паспорта-протокола (за один измерительный канал) | Поверка | Да |  |  | 13452
24ПВ0216 | Поверка. Системы акустико-эмиссионные [за 1 канал] | Поверка | Нет | 25330-03 | Лель/A-Line 32D (DDM)/ | 1881
24ПВ0216 | Поверка. Системы акустико-эмиссионные [за 1 канал] | Поверка | Нет | 18958-08 | МАЛАХИТ АС-12А | 1881
22ПВ0266 | Поверка. Системы дорожного и весового контроля | Поверка | Да |  |  | 21224
17ПВ0200 | Поверка. Системы измерений количества нефти [СИКН] | Поверка | Нет | 32914-06 | сикн 808 | 3023
17ПВ0200 | Поверка. Системы измерений количества нефти [СИКН] | Поверка | Нет | 52746-13 | СИКН 1006 зав. №17 | 3023
17ПВ0200 | Поверка. Системы измерений количества нефти [СИКН] | Поверка | Нет | 57232-14 | СИКН-ВЕКТОР | 3023
17ПВ0200 | Поверка. Системы измерений количества нефти [СИКН] | Поверка | Нет | 32531-06 | Сикн-Вектор | 3023
17ПВ0200 | Поверка. Системы измерений количества нефти [СИКН] | Поверка | Нет | 32531-07 | СИКН-ВЕКТОР | 3023
21ПВ0326 | Поверка. Системы измерения вязкости автоматические [за 1 капиллярный вискозиметр] | Поверка | Да | 33885-12 | iVisc [за 1 капиллярный вискозиметр] | 7160
21ПВ0326 | Поверка. Системы измерения вязкости автоматические [за 1 капиллярный вискозиметр] | Поверка | Да | 33885-12 | PVS [за 1 капиллярный вискозиметр] | 7160
21ПВ0326 | Поверка. Системы измерения вязкости автоматические [за 1 капиллярный вискозиметр] | Поверка | Да | 55224-13 | U-Visc [за 1 капиллярный вискозиметр] | 7160
21ПВ0326 | Поверка. Системы измерения вязкости автоматические [за 1 капиллярный вискозиметр] | Поверка | Да | 30086-05 | HVM 472 [за 1 капиллярный вискозиметр] | 7160
21ПВ0326 | Поверка. Системы измерения вязкости автоматические [за 1 капиллярный вискозиметр] | Поверка | Да | 49401-12 | CAV-2200 [за 1 капиллярный вискозиметр] | 7160
24ПВ0217 | Поверка. Системы измерения длительности соединений | Поверка | Да | 61387-15 | MX-ONE | 6897
24ПВ0217 | Поверка. Системы измерения длительности соединений | Поверка | Да | 51075-12 | U-SYS SoftX3000 | 6897
24ПВ0217 | Поверка. Системы измерения длительности соединений | Поверка | Да | 36018-07 | СИДС системы AXE (AXE10, AXE810) | 6897
24ПВ0217 | Поверка. Системы измерения длительности соединений | Поверка | Да | 33084-06 | СПУС ЦУУ-ЮГ КВАНТ | 6897
23ПВ0513 | Поверка. Системы измерительные "Струна" [за один ППП] | Поверка | Нет | 58711-14 |  | 7576
23ПВ0513 | Поверка. Системы измерительные "Струна" [за один ППП] | Поверка | Нет | 28116-04 |  | 7576
23ПВ0513 | Поверка. Системы измерительные "Струна" [за один ППП] | Поверка | Нет | 28116-09 |  | 7576
23ПВ0513 | Поверка. Системы измерительные "Струна" [за один ППП] | Поверка | Нет | 15669-96 |  | 7576
23ПВ0513 | Поверка. Системы измерительные "Струна" [за один ППП] | Поверка | Нет | 15669-98 |  | 7576
23ПВ0513 | Поверка. Системы измерительные "Струна" [за один ППП] | Поверка | Нет | 15669-02 |  | 7576
20ПВ0304 | Поверка. Системы информационно-регистрирующие ИРС-1 за один датчик измерения температуры в косе | Поверка | Нет |  |  | 585
21ПВ0327 | Поверка. Системы капиллярного электрофореза | Поверка | Да | 17727-01 | Капель | 3076
21ПВ0327 | Поверка. Системы капиллярного электрофореза | Поверка | Да | 17727-11 | Капель | 3076
21ПВ0327 | Поверка. Системы капиллярного электрофореза | Поверка | Да | 17727-06 | Капель | 3076
23ПВ0445 | Поверка. Системы лазерные для измерения перемещений | Поверка | Нет | 54765-13 | Квант-ЛМ | 10019
23ПВ0445 | Поверка. Системы лазерные для измерения перемещений | Поверка | Нет | 54765-13 | Квант-Л | 10019
23ПВ0445 | Поверка. Системы лазерные для измерения перемещений | Поверка | Нет | 36711-08 | КВАНТ-Л | 10019
23ПВ0445 | Поверка. Системы лазерные для измерения перемещений | Поверка | Нет | 51748-12 | PRUFTECHNIK | 10019
23ПВ0445 | Поверка. Системы лазерные для измерения перемещений | Поверка | Нет | 57301-14 | TKSA | 10019
23ПВ0445 | Поверка. Системы лазерные для измерения перемещений | Поверка | Нет | 52307-12 | Fixturlaser | 10019
23ПВ0445 | Поверка. Системы лазерные для измерения перемещений | Поверка | Нет | 35336-07 | Fixturlaser | 10019
23ПВ0445 | Поверка. Системы лазерные для измерения перемещений | Поверка | Нет | 57595-14 | Fixturlaser NXA мод. Pro, Ultimate, Geo Basic, Geo Full | 10019
23ПВ0445 | Поверка. Системы лазерные для измерения перемещений | Поверка | Нет | 57595-14 | Fixturlaser NXA мод. Ultimate | 10019
23ПВ0445 | Поверка. Системы лазерные для измерения перемещений | Поверка | Нет | 57595-14 | Fixturlaser NXA мод. Geo Basic | 10019
23ПВ0445 | Поверка. Системы лазерные для измерения перемещений | Поверка | Нет | 57595-14 | Fixturlaser NXA мод. Geo Full | 10019
23ПВ0445 | Поверка. Системы лазерные для измерения перемещений | Поверка | Нет | 32389-06 | OPTALIGN PLUS series | 10019
23ПВ0445 | Поверка. Системы лазерные для измерения перемещений | Поверка | Нет | 32389-06 | серии ALIGN | 10019
24ПВ0218 | Поверка. Системы оптические измерительные | Поверка | Нет | 38231-09 | MTS-8000 | 22394
24ПВ0218 | Поверка. Системы оптические измерительные | Поверка | Нет | 46683-11 | MTS-8000 | 22394
24ПВ0218 | Поверка. Системы оптические измерительные | Поверка | Нет | 35161-09 | MTS-8000 | 22394
24ПВ0218 | Поверка. Системы оптические измерительные | Поверка | Нет | 35161-07 | MTS-8000 | 22394
23ПВ0446 | Поверка. Сита за 1 шт. | Поверка | Да | 20147-00 | СЛ-ЭБ-000 | 570
23ПВ0446 | Поверка. Сита за 1 шт. | Поверка | Да | 39625-14 | RETSCH CmbH | 570
23ПВ0446 | Поверка. Сита за 1 шт. | Поверка | Да | 39625-14 | СЛ | 570
23ПВ0574 | Поверка. Сканеры лазерные | Поверка | Нет | 77679-20 |  | 15052
23ПВ0574 | Поверка. Сканеры лазерные | Поверка | Нет | 76893-19 |  | 15052
23ПВ0574 | Поверка. Сканеры лазерные | Поверка | Нет | 74669-19 |  | 15052
23ПВ0574 | Поверка. Сканеры лазерные | Поверка | Нет | 76008-19 |  | 15052
23ПВ0574 | Поверка. Сканеры лазерные | Поверка | Нет | 74244-19 |  | 15052
23ПВ0574 | Поверка. Сканеры лазерные | Поверка | Нет | 73136-18 |  | 15052
23ПВ0574 | Поверка. Сканеры лазерные | Поверка | Нет | 71358-18 |  | 15052
23ПВ0574 | Поверка. Сканеры лазерные | Поверка | Нет | 69353-17 |  | 15052
23ПВ0574 | Поверка. Сканеры лазерные | Поверка | Нет | 69002-17 |  | 15052
23ПВ0574 | Поверка. Сканеры лазерные | Поверка | Нет | 68322-17 |  | 15052
23ПВ0574 | Поверка. Сканеры лазерные | Поверка | Нет | 67609-17 |  | 15052
23ПВ0574 | Поверка. Сканеры лазерные | Поверка | Нет | 67065-17 |  | 15052
23ПВ0574 | Поверка. Сканеры лазерные | Поверка | Нет | 65563-16 |  | 15052
23ПВ0574 | Поверка. Сканеры лазерные | Поверка | Нет | 65331-16 |  | 15052
23ПВ0574 | Поверка. Сканеры лазерные | Поверка | Нет | 63589-16 |  | 15052
23ПВ0574 | Поверка. Сканеры лазерные | Поверка | Нет | 61949-15 |  | 15052
23ПВ0574 | Поверка. Сканеры лазерные | Поверка | Нет | 59970-15 |  | 15052
23ПВ0574 | Поверка. Сканеры лазерные | Поверка | Нет | 58249-14 |  | 15052
23ПВ0574 | Поверка. Сканеры лазерные | Поверка | Нет | 57532-14 |  | 15052
23ПВ0574 | Поверка. Сканеры лазерные | Поверка | Нет | 48548-11 |  | 15052
23ПВ0574 | Поверка. Сканеры лазерные | Поверка | Нет | 47482-11 |  | 15052
23ПВ0574 | Поверка. Сканеры лазерные | Поверка | Нет | 47351-11 |  | 15052
23ПВ0574 | Поверка. Сканеры лазерные | Поверка | Нет | 46131-10 |  | 15052
23ПВ0574 | Поверка. Сканеры лазерные | Поверка | Нет | 26320-08 |  | 15052
23ПВ0574 | Поверка. Сканеры лазерные | Поверка | Нет | 65002-16 |  | 15052
23ПВ0574 | Поверка. Сканеры лазерные | Поверка | Нет | 60099-15 |  | 15052
23ПВ0447 | Поверка. Скобы измерительные 4150-D (Робокон) | Поверка | Нет |  |  | 2191
23ПВ0448 | Поверка. Скобы индикаторные СИ | Поверка | Нет | 840-05 | СИ (КИ) | 293
23ПВ0448 | Поверка. Скобы индикаторные СИ | Поверка | Нет | 840-00 | СИ | 293
23ПВ0449 | Поверка. Скобы рычажные СР | Поверка | Нет | 884-54 | СР | 293
23ПВ0449 | Поверка. Скобы рычажные СР | Поверка | Нет | 11688-88 | СР | 293
23ПВ0449 | Поверка. Скобы рычажные СР | Поверка | Нет | 11688-88 | СРП | 293
23ПВ0449 | Поверка. Скобы рычажные СР | Поверка | Нет | 49690-12 | СP Micron | 293
23ПВ0449 | Поверка. Скобы рычажные СР | Поверка | Нет | 60026-15 | 201 | 293
23ПВ0449 | Поверка. Скобы рычажные СР | Поверка | Нет | 60026-15 | 523 | 293
22ПВ0272 | Поверка. Снегомеры весовые | Поверка | Нет | 57925-14 | ВС-43М | 2129
22ПВ0272 | Поверка. Снегомеры весовые | Поверка | Нет | 22529-02 | ВС-43 | 2129
25ПВ0267 | Поверка. Сопротивления добавочные | Поверка | Нет |  |  | 324
21ПВ0329 | Поверка. Спектрофотоколориметры | Поверка | Да | 36852-08 | Lovibond PFX 195 | 13073
20ПВ0305 | Поверка. Спироанализаторы | Поверка | Нет |  |  | 6751
20ПВ0306 | Поверка. Спирографы, спирометры, пневмотахометры | Поверка | Нет | 53882-13 | Spirolab III | 1898
20ПВ0306 | Поверка. Спирографы, спирометры, пневмотахометры | Поверка | Нет | 36778-08 | Валента (канал спиро) | 1898
20ПВ0306 | Поверка. Спирографы, спирометры, пневмотахометры | Поверка | Нет | 36778-13 | Валента(канал) | 1898
20ПВ0306 | Поверка. Спирографы, спирометры, пневмотахометры | Поверка | Нет | 22775-02 | Спиро С-100 | 1898
20ПВ0306 | Поверка. Спирографы, спирометры, пневмотахометры | Поверка | Нет | 22775-07 | Спиро С-100 | 1898
20ПВ0306 | Поверка. Спирографы, спирометры, пневмотахометры | Поверка | Нет | 58414-14 | OMRON Peak Flow Meter PFM20 | 1898
20ПВ0306 | Поверка. Спирографы, спирометры, пневмотахометры | Поверка | Нет | 69422-17 | MIR мод. Spirolab I | 1898
20ПВ0306 | Поверка. Спирографы, спирометры, пневмотахометры | Поверка | Нет | 53882-13 | MIR мод. Spirobank I | 1898
20ПВ0306 | Поверка. Спирографы, спирометры, пневмотахометры | Поверка | Нет | 53882-13 | MIR мод.Spirobank G | 1898
20ПВ0306 | Поверка. Спирографы, спирометры, пневмотахометры | Поверка | Нет | 53882-13 | MIR мод. Spirobank II | 1898
20ПВ0306 | Поверка. Спирографы, спирометры, пневмотахометры | Поверка | Нет | 53882-13 | MIR мод. Spirodoc | 1898
20ПВ0306 | Поверка. Спирографы, спирометры, пневмотахометры | Поверка | Нет | 53882-13 | MIR мод. Spirotel | 1898
20ПВ0306 | Поверка. Спирографы, спирометры, пневмотахометры | Поверка | Нет | 53882-13 | MIR мод. Minispir | 1898
21ПВ0330 | Поверка. Спиртомеры оптические | Поверка | Да | 19880-07 | Иконэт-МП | 3085
21ПВ0330 | Поверка. Спиртомеры оптические | Поверка | Да | 19880-00 | Иконэт-МП | 3085
21ПВ0330 | Поверка. Спиртомеры оптические | Поверка | Да | 21979-01 | ИКОНЭТ-МП-1 | 3085
22ПВ0203 | Поверка. Стаканы мерные | Поверка | Нет |  |  | 244
20ПВ0308 | Поверка. Стандарт давления фирмы YOKOGAWA | Поверка | Нет |  |  | 7328
25ПВ0268 | Поверка. Стандарты тока | Поверка | Нет |  |  | 653
25ПВ0269 | Поверка. Стандарты тока и напряжения | Поверка | Нет | 26950-04 | E3631A | 1298
25ПВ0269 | Поверка. Стандарты тока и напряжения | Поверка | Нет | 26950-04 | E3632A | 1298
25ПВ0269 | Поверка. Стандарты тока и напряжения | Поверка | Нет | 26950-04 | E3633A | 1298
25ПВ0269 | Поверка. Стандарты тока и напряжения | Поверка | Нет | 26950-04 | E3634A | 1298
24ПВ0219 | Поверка. Стандарты частоты рубидиевые | Поверка | Нет | 8800-82 | Ч1-69 | 9405
24ПВ0219 | Поверка. Стандарты частоты рубидиевые | Поверка | Нет | 6559-78 | Ч1-69 | 9405
24ПВ0219 | Поверка. Стандарты частоты рубидиевые | Поверка | Нет | 51871-12 | Ч1-2010 | 9405
24ПВ0219 | Поверка. Стандарты частоты рубидиевые | Поверка | Нет | 13442-92 | Ч1-81 | 9405
24ПВ0219 | Поверка. Стандарты частоты рубидиевые | Поверка | Нет | 13442-03 | Ч1-81 | 9405
24ПВ0219 | Поверка. Стандарты частоты рубидиевые | Поверка | Нет | 11074-90 | Ч1-78 | 9405
24ПВ0219 | Поверка. Стандарты частоты рубидиевые | Поверка | Нет | 11074-87 | Ч1-78 | 9405
24ПВ0219 | Поверка. Стандарты частоты рубидиевые | Поверка | Нет | 43346-09 | У5023М | 9405
24ПВ0219 | Поверка. Стандарты частоты рубидиевые | Поверка | Нет | 18813-99 | ИВО-1М | 9405
24ПВ0219 | Поверка. Стандарты частоты рубидиевые | Поверка | Нет | 63416-16 | Ч1-93 | 9405
24ПВ0219 | Поверка. Стандарты частоты рубидиевые | Поверка | Нет | 63416-16 | Ч1-93/1 | 9405
24ПВ0219 | Поверка. Стандарты частоты рубидиевые | Поверка | Нет | 70172-18 | GPS-12RG | 9405
24ПВ0219 | Поверка. Стандарты частоты рубидиевые | Поверка | Нет | 18813-05 | ИВО-1М | 9405
24ПВ0220 | Поверка. Стандарты частоты рубидиевые [импортные] | Поверка | Нет | 31222-06 | FS 725 | 15052
24ПВ0220 | Поверка. Стандарты частоты рубидиевые [импортные] | Поверка | Нет | 43830-10 | GPS-12RG | 15052
24ПВ0220 | Поверка. Стандарты частоты рубидиевые [импортные] | Поверка | Нет | 57152-14 | Ч1-1011 | 15052
23ПВ0450 | Поверка. Станки балансировочные | Поверка | Да |  | СБМП-40 | 4511
23ПВ0450 | Поверка. Станки балансировочные | Поверка | Да | 17586-03 | ITALEQUIP серии WB мод. 10 | 4511
23ПВ0450 | Поверка. Станки балансировочные | Поверка | Да | 17586-03 | ITALEQUIP серии WB мод. 11 | 4511
23ПВ0450 | Поверка. Станки балансировочные | Поверка | Да | 17586-03 | ITALEQUIP серии WB мод. 12 | 4511
23ПВ0450 | Поверка. Станки балансировочные | Поверка | Да | 17586-03 | ITALEQUIP серии WB мод. 15 | 4511
23ПВ0450 | Поверка. Станки балансировочные | Поверка | Да | 17586-03 | ITALEQUIP серии WB мод. 16 | 4511
23ПВ0450 | Поверка. Станки балансировочные | Поверка | Да | 17586-03 | ITALEQUIP серии WB мод. 17 | 4511
23ПВ0450 | Поверка. Станки балансировочные | Поверка | Да | 17586-03 | ITALEQUIP серии WB мод. 17Р | 4511
23ПВ0450 | Поверка. Станки балансировочные | Поверка | Да | 17586-03 | ITALEQUIP серии WB мод. 17AD | 4511
23ПВ0450 | Поверка. Станки балансировочные | Поверка | Да | 17586-03 | ITALEQUIP серии WB мод. 18 | 4511
23ПВ0450 | Поверка. Станки балансировочные | Поверка | Да | 17586-03 | ITALEQUIP серии WB мод. 19 | 4511
23ПВ0450 | Поверка. Станки балансировочные | Поверка | Да | 43998-10 | Teco | 4511
23ПВ0450 | Поверка. Станки балансировочные | Поверка | Да | 16475-09 | HOFMANN Geodyna | 4511
23ПВ0450 | Поверка. Станки балансировочные | Поверка | Да | 17865-07 | СБР-40 | 4511
23ПВ0450 | Поверка. Станки балансировочные | Поверка | Да | 17865-07 | СБМП-60 | 4511
23ПВ0450 | Поверка. Станки балансировочные | Поверка | Да | 17865-07 | СБМП-40 | 4511
23ПВ0450 | Поверка. Станки балансировочные | Поверка | Да | 17865-07 | СБМК-60 | 4511
23ПВ0450 | Поверка. Станки балансировочные | Поверка | Да | 17954-03 | SICAM серии SBM мод. 100S | 4511
23ПВ0450 | Поверка. Станки балансировочные | Поверка | Да | 17954-03 | SICAM серии SBM мод. 50S | 4511
23ПВ0450 | Поверка. Станки балансировочные | Поверка | Да | 17954-03 | SICAM серии SBM мод. 200S | 4511
23ПВ0450 | Поверка. Станки балансировочные | Поверка | Да | 17954-03 | SICAM серии SBM мод. V625 | 4511
23ПВ0450 | Поверка. Станки балансировочные | Поверка | Да | 17954-03 | SICAM серии SBM мод. V650 | 4511
23ПВ0450 | Поверка. Станки балансировочные | Поверка | Да | 17954-03 | SICAM серии SBM мод. V700 | 4511
23ПВ0450 | Поверка. Станки балансировочные | Поверка | Да | 17954-03 | SICAM серии SBM мод. V700P | 4511
23ПВ0450 | Поверка. Станки балансировочные | Поверка | Да | 17954-03 | SICAM серии SBM мод. V725 | 4511
23ПВ0450 | Поверка. Станки балансировочные | Поверка | Да | 17954-03 | SICAM серии SBM мод. V750 | 4511
23ПВ0450 | Поверка. Станки балансировочные | Поверка | Да | 17954-03 | SICAM серии SBM мод. V750P | 4511
23ПВ0450 | Поверка. Станки балансировочные | Поверка | Да | 17954-03 | SICAM серии SBM мод. V800S | 4511
23ПВ0450 | Поверка. Станки балансировочные | Поверка | Да | 17954-03 | SICAM серии SBM мод. V900 | 4511
23ПВ0450 | Поверка. Станки балансировочные | Поверка | Да | 44481-10 | БМ | 4511
23ПВ0450 | Поверка. Станки балансировочные | Поверка | Да | 26937-04 | СБМП | 4511
23ПВ0450 | Поверка. Станки балансировочные | Поверка | Да | 16318-97 | MICROTEC мод. 100М | 4511
23ПВ0450 | Поверка. Станки балансировочные | Поверка | Да | 16318-97 | MICROTEC мод. 730 | 4511
23ПВ0450 | Поверка. Станки балансировочные | Поверка | Да | 16318-97 | MICROTEC мод. 731 | 4511
23ПВ0450 | Поверка. Станки балансировочные | Поверка | Да | 16318-97 | MICROTEC мод. 741 | 4511
23ПВ0450 | Поверка. Станки балансировочные | Поверка | Да | 16318-97 | MICROTEC мод. 745 | 4511
23ПВ0450 | Поверка. Станки балансировочные | Поверка | Да | 16318-97 | MICROTEC мод. 746 | 4511
22ПВ0204 | Поверка. Станции роботизированные для дозирования жидкостей Xiril [Neon 100 series] | Поверка | Да |  |  | 9767
24ПВ0221 | Поверка. Стенды виброиспытательные | Поверка | Нет | 32232-06 | САПФИР | 17164
24ПВ0221 | Поверка. Стенды виброиспытательные | Поверка | Нет | 32232-10 | САПФИР | 17164
24ПВ0221 | Поверка. Стенды виброиспытательные | Поверка | Нет | 37439-08 | САПФИР-2 | 17164
24ПВ0221 | Поверка. Стенды виброиспытательные | Поверка | Нет | 37439-10 | САПФИР-2 | 17164
24ПВ0221 | Поверка. Стенды виброиспытательные | Поверка | Нет | 59719-15 | САПФИР-3 | 17164
24ПВ0221 | Поверка. Стенды виброиспытательные | Поверка | Нет | 36859-08 | ЯШМА | 17164
24ПВ0221 | Поверка. Стенды виброиспытательные | Поверка | Нет | 36859-09 | ЯШМА | 17164
24ПВ0221 | Поверка. Стенды виброиспытательные | Поверка | Нет | 36859-14 | ЯШМА | 17164
24ПВ0221 | Поверка. Стенды виброиспытательные | Поверка | Нет | 23786-02 | СВК-А | 17164
24ПВ0221 | Поверка. Стенды виброиспытательные | Поверка | Нет | 36827-08 | СВК-А | 17164
24ПВ0221 | Поверка. Стенды виброиспытательные | Поверка | Нет | 36827-12 | СВК-А | 17164
22ПВ0205 | Поверка. Стенды для измерений тормозной силы | Поверка | Да | 17059-98 | СТС 10 | 6783
22ПВ0205 | Поверка. Стенды для измерений тормозной силы | Поверка | Да | 21120-01 | СТС-10У-СП-11 | 6783
22ПВ0205 | Поверка. Стенды для измерений тормозной силы | Поверка | Да | 21120-06 | СТС-1ЗУ-СП | 6783
22ПВ0205 | Поверка. Стенды для измерений тормозной силы | Поверка | Да | 21120-06 | СТС-13-СП | 6783
22ПВ0205 | Поверка. Стенды для измерений тормозной силы | Поверка | Да | 21120-06 | СТС-10У-СП | 6783
22ПВ0205 | Поверка. Стенды для измерений тормозной силы | Поверка | Да | 21120-06 | СТС-10-СП | 6783
22ПВ0205 | Поверка. Стенды для измерений тормозной силы | Поверка | Да | 21120-06 | СТС-З-СП | 6783
22ПВ0205 | Поверка. Стенды для измерений тормозной силы | Поверка | Да | 38044-08 | СТМ-6000 | 6783
22ПВ0205 | Поверка. Стенды для измерений тормозной силы | Поверка | Да | 38044-08 | СТМ3500М | 6783
22ПВ0205 | Поверка. Стенды для измерений тормозной силы | Поверка | Да | 38044-13 | СТМ 3500 | 6783
22ПВ0205 | Поверка. Стенды для измерений тормозной силы | Поверка | Да | 38044-13 | СТМ 3500М | 6783
22ПВ0205 | Поверка. Стенды для измерений тормозной силы | Поверка | Да | 38044-13 | СТМ 3000М.01 | 6783
22ПВ0205 | Поверка. Стенды для измерений тормозной силы | Поверка | Да | 38044-13 | СТМ 10000 | 6783
22ПВ0205 | Поверка. Стенды для измерений тормозной силы | Поверка | Да | 38044-13 | СТМ 13000.01 | 6783
22ПВ0205 | Поверка. Стенды для измерений тормозной силы | Поверка | Да | 38044-13 | СТМ 16000.01 | 6783
22ПВ0205 | Поверка. Стенды для измерений тормозной силы | Поверка | Да | 60076-15 | OMEGA-15-IR | 6783
22ПВ0068 | Поверка. Стенды для контроля параметров автомобилей | Поверка | Да |  |  | 3330
23ПВ0451 | Поверка. Стенды для поверки люфтомеров | Поверка | Да | 34184-07 | СПЛ-МЕТА | 15039
23ПВ0451 | Поверка. Стенды для поверки люфтомеров | Поверка | Да | 26063-06 | УПЛ-М | 15039
22ПВ0240 | Поверка. Стенды для поверки скоростемеров локомотивных | Поверка | Да |  |  | 4836
22ПВ0206 | Поверка. Стенды роликовые тормозные | Поверка | Да |  |  | 4449
23ПВ0452 | Поверка. Стенкомеры индикаторные | Поверка | Да | 3002-72 | С-10Б | 275
23ПВ0452 | Поверка. Стенкомеры индикаторные | Поверка | Да | 2344-05 | С-2 | 275
23ПВ0452 | Поверка. Стенкомеры индикаторные | Поверка | Да | 2344-05 | С-10А | 275
23ПВ0452 | Поверка. Стенкомеры индикаторные | Поверка | Да | 2344-05 | С-10Б | 275
23ПВ0452 | Поверка. Стенкомеры индикаторные | Поверка | Да | 2344-05 | С-25 | 275
23ПВ0452 | Поверка. Стенкомеры индикаторные | Поверка | Да | 2344-05 | С-50 | 275
23ПВ0452 | Поверка. Стенкомеры индикаторные | Поверка | Да | 2344-00 | С-2 | 275
23ПВ0452 | Поверка. Стенкомеры индикаторные | Поверка | Да | 2344-00 | С-10А | 275
23ПВ0452 | Поверка. Стенкомеры индикаторные | Поверка | Да | 2344-00 | С-10Б | 275
23ПВ0452 | Поверка. Стенкомеры индикаторные | Поверка | Да | 2344-00 | С-25 | 275
23ПВ0452 | Поверка. Стенкомеры индикаторные | Поверка | Да | 2344-00 | С-50 | 275
23ПВ0453 | Поверка. Стойки измерительные | Поверка | Да |  | МС-29 | 237
23ПВ0453 | Поверка. Стойки измерительные | Поверка | Да |  | МС-29 | 237
23ПВ0453 | Поверка. Стойки измерительные | Поверка | Да | 2366-68 | СIII | 237
23ПВ0453 | Поверка. Стойки измерительные | Поверка | Да | 2366-68 | СIV | 237
23ПВ0454 | Поверка. Столы делительные с ц.д. 1…2ʺ | Поверка | Да |  |  | 1288
20ПВ0309 | Поверка. Сфигмоманометры медицинские механические | Поверка | Да | 42714-09 | CS-110 | 91
20ПВ0309 | Поверка. Сфигмоманометры медицинские механические | Поверка | Да | 27710-04 | ИАД-01-Адъютор | 91
20ПВ0309 | Поверка. Сфигмоманометры медицинские механические | Поверка | Да | 46581-11 | CS Medica | 91
20ПВ0309 | Поверка. Сфигмоманометры медицинские механические | Поверка | Да | 30926-05 | UA -100 | 91
20ПВ0309 | Поверка. Сфигмоманометры медицинские механические | Поверка | Да | 30926-05 | UA-200 | 91
20ПВ0309 | Поверка. Сфигмоманометры медицинские механические | Поверка | Да | 30926-05 | AND | 91
20ПВ0309 | Поверка. Сфигмоманометры медицинские механические | Поверка | Да | 23853-02 | BP AG1-30 | 91
20ПВ0309 | Поверка. Сфигмоманометры медицинские механические | Поверка | Да | 42714-09 | CS Medica | 91
20ПВ0309 | Поверка. Сфигмоманометры медицинские механические | Поверка | Да | 29003-05 | CS HEALTHCARE | 91
20ПВ0309 | Поверка. Сфигмоманометры медицинские механические | Поверка | Да | 23853-02 | BP AG1 | 91
20ПВ0309 | Поверка. Сфигмоманометры медицинские механические | Поверка | Да | 42714-11 | CS Medica | 91
20ПВ0309 | Поверка. Сфигмоманометры медицинские механические | Поверка | Да | 22222-01 | CS Healthcare DK 105 | 91
20ПВ0309 | Поверка. Сфигмоманометры медицинские механические | Поверка | Да | 42714-09 | CS Medica | 91
20ПВ0309 | Поверка. Сфигмоманометры медицинские механические | Поверка | Да | 45694-10 | ИАДМ-ТРИВЕС-ПЧЗ-ММ2 | 91
20ПВ0309 | Поверка. Сфигмоманометры медицинские механические | Поверка | Да | 17321-98 | ROMED | 91
20ПВ0309 | Поверка. Сфигмоманометры медицинские механические | Поверка | Да | 33650-06 | LD | 91
20ПВ0309 | Поверка. Сфигмоманометры медицинские механические | Поверка | Да | 33650-12 | LD | 91
20ПВ0309 | Поверка. Сфигмоманометры медицинские механические | Поверка | Да | 49451-12 | Microlife мод.BP AG1-20/30 | 91
20ПВ0309 | Поверка. Сфигмоманометры медицинские механические | Поверка | Да | 31357-06 | WM-63S | 91
20ПВ0309 | Поверка. Сфигмоманометры медицинские механические | Поверка | Да | 20488-05 | LD | 91
20ПВ0309 | Поверка. Сфигмоманометры медицинские механические | Поверка | Да | 30926-12 | AND | 91
20ПВ0309 | Поверка. Сфигмоманометры медицинские механические | Поверка | Да | 31357-06 | WM | 91
20ПВ0309 | Поверка. Сфигмоманометры медицинские механические | Поверка | Да | 26787-04 | AS (AS-101, AS-102, AS-103) | 91
20ПВ0309 | Поверка. Сфигмоманометры медицинские механические | Поверка | Да | 30967-06 | Panasonic, мод. EW3106, EW3122, EW3004, EW3036 | 91
20ПВ0309 | Поверка. Сфигмоманометры медицинские механические | Поверка | Да | 33650-06 | LD | 91
20ПВ0309 | Поверка. Сфигмоманометры медицинские механические | Поверка | Да | 33650-06 | LD | 91
20ПВ0309 | Поверка. Сфигмоманометры медицинские механические | Поверка | Да | 30926-12 | UA-100, UA-200 | 91
20ПВ0309 | Поверка. Сфигмоманометры медицинские механические | Поверка | Да | 33650-06 | LD | 91
20ПВ0309 | Поверка. Сфигмоманометры медицинские механические | Поверка | Да | 31357-06 | WM | 91
20ПВ0309 | Поверка. Сфигмоманометры медицинские механические | Поверка | Да | 29875-05 | Апексмед | 91
20ПВ0309 | Поверка. Сфигмоманометры медицинские механические | Поверка | Да | 35254-07 | MT-25 | 91
20ПВ0309 | Поверка. Сфигмоманометры медицинские механические | Поверка | Да | 29875-11 | Апексмед | 91
20ПВ0309 | Поверка. Сфигмоманометры медицинские механические | Поверка | Да | 35254-07 | MT-15, MT-25 | 91
20ПВ0309 | Поверка. Сфигмоманометры медицинские механические | Поверка | Да | 15788-07 | MT-10, MT-10 без стетоскопа, MT-20 | 91
20ПВ0309 | Поверка. Сфигмоманометры медицинские механические | Поверка | Да | 15788-96 | MT10 | 91
20ПВ0309 | Поверка. Сфигмоманометры медицинские механические | Поверка | Да | 29359-05 | ВК | 91
20ПВ0309 | Поверка. Сфигмоманометры медицинские механические | Поверка | Да | 27353-04 | BD мод. 2100, 2600, 2700 | 91
20ПВ0310 | Поверка. Счетчик жидкости ультразвуковой "UFM 001" [на оборудовании заказчика] | Поверка | Да |  |  | 1760
25ПВ0270 | Поверка. Счетчик многофункциональный эталонный ЦЭ 6815 | Поверка | Нет | 17654-98 | ЦЭ6815-0101 | 4782
25ПВ0270 | Поверка. Счетчик многофункциональный эталонный ЦЭ 6815 | Поверка | Нет | 17654-98 | ЦЭ6815-0101Т | 4782
25ПВ0271 | Поверка. Счетчик-ваттметр эталонный ЦЭ6802 кл. 0,05 | Поверка | Нет |  |  | 9298
20ПВ0311 | Поверка. Счетчики воды тахометрические Ду 25-32 | Поверка | Да | 24357-08 | ТЭМ-211, Ду 25-32 | 1547
20ПВ0311 | Поверка. Счетчики воды тахометрические Ду 25-32 | Поверка | Да | 44572-10 | СВК-25Х(Г), СВК-32Х(Г)) | 1547
20ПВ0311 | Поверка. Счетчики воды тахометрические Ду 25-32 | Поверка | Да | 50797-12 | ОХТА М, Ду 25-32 | 1547
20ПВ0311 | Поверка. Счетчики воды тахометрические Ду 25-32 | Поверка | Да | 20832-01 | ВСКМ 90, Ду 25-32 | 1547
20ПВ0311 | Поверка. Счетчики воды тахометрические Ду 25-32 | Поверка | Да | 24361-03 | ОСВХ и ОСВУ, Ду 25-32 | 1547
20ПВ0311 | Поверка. Счетчики воды тахометрические Ду 25-32 | Поверка | Да | 26343-04 | ВСКМ90-32 | 1547
20ПВ0311 | Поверка. Счетчики воды тахометрические Ду 25-32 | Поверка | Да | 18798-99 | СКБ-32 | 1547
20ПВ0311 | Поверка. Счетчики воды тахометрические Ду 25-32 | Поверка | Да | 26343-08 | СКБ-25 | 1547
20ПВ0311 | Поверка. Счетчики воды тахометрические Ду 25-32 | Поверка | Да | 46822-11 | СКБ-32 | 1547
20ПВ0311 | Поверка. Счетчики воды тахометрические Ду 25-32 | Поверка | Да | 18312-99 | СВМ (СВМ 25, СВМ-25Д, СВМ-32, СВМ-32Д) | 1547
20ПВ0311 | Поверка. Счетчики воды тахометрические Ду 25-32 | Поверка | Да | 40607-09 | ОСВИ-32 | 1547
20ПВ0311 | Поверка. Счетчики воды тахометрические Ду 25-32 | Поверка | Да | 17325-98 | ОСВ-32 | 1547
20ПВ0311 | Поверка. Счетчики воды тахометрические Ду 25-32 | Поверка | Да | 16078-00 | СВМ-32 | 1547
20ПВ0311 | Поверка. Счетчики воды тахометрические Ду 25-32 | Поверка | Да | 30722-05 | СВМ-25 | 1547
20ПВ0312 | Поверка. Счетчики воды тахометрические Ду 40-50 | Поверка | Да | 24357-08 | ТЭМ-211, Ду 40-50 | 4642
20ПВ0312 | Поверка. Счетчики воды тахометрические Ду 40-50 | Поверка | Да | 50797-12 | ОХТА М, Ду 40-50 | 4642
20ПВ0312 | Поверка. Счетчики воды тахометрические Ду 40-50 | Поверка | Да | 20832-01 | ВСКМ 90, Ду 40-50 | 4642
20ПВ0312 | Поверка. Счетчики воды тахометрические Ду 40-50 | Поверка | Да | 24361-03 | ОСВХ и ОСВУ, Ду 40 | 4642
20ПВ0312 | Поверка. Счетчики воды тахометрические Ду 40-50 | Поверка | Да | 23603-02 | СКБ-40 | 4642
20ПВ0312 | Поверка. Счетчики воды тахометрические Ду 40-50 | Поверка | Да | 28747-05 | СВМТ-50 | 4642
20ПВ0312 | Поверка. Счетчики воды тахометрические Ду 40-50 | Поверка | Да | 13731-01 | ВСХН-50 | 4642
20ПВ0312 | Поверка. Счетчики воды тахометрические Ду 40-50 | Поверка | Да | 16078-05 | СВМ-40 | 4642
20ПВ0312 | Поверка. Счетчики воды тахометрические Ду 40-50 | Поверка | Да | 18312-99 | СВМ ( СВМ-40, СВМ-40Д, СВМ-40С, СВМ-40СД) | 4642
20ПВ0312 | Поверка. Счетчики воды тахометрические Ду 40-50 | Поверка | Да | 17169-98 | ВМГ-50 | 4642
20ПВ0312 | Поверка. Счетчики воды тахометрические Ду 40-50 | Поверка | Да | 13854-07 | ВМХ-50 | 4642
20ПВ0312 | Поверка. Счетчики воды тахометрические Ду 40-50 | Поверка | Да | 18312-03 | ВМХ и ВМГ, Ду 40-50 | 4642
20ПВ0312 | Поверка. Счетчики воды тахометрические Ду 40-50 | Поверка | Да | 18312-03 | ОСВ-40 | 4642
20ПВ0312 | Поверка. Счетчики воды тахометрические Ду 40-50 | Поверка | Да | 16078-05 | ВТ-50 | 4642
20ПВ0313 | Поверка. Счетчики воды тахометрические Ду 65-100 | Поверка | Да | 8042-80 | СТВ-80 | 5416
20ПВ0313 | Поверка. Счетчики воды тахометрические Ду 65-100 | Поверка | Да | 17325-98 | ВТ-80 | 5416
20ПВ0313 | Поверка. Счетчики воды тахометрические Ду 65-100 | Поверка | Да | 18312-03 | ВМХ и ВМГ, Ду 65-100 | 5416
20ПВ0313 | Поверка. Счетчики воды тахометрические Ду 65-100 | Поверка | Да | 17325-98 | ВМХ-65 | 5416
20ПВ0314 | Поверка. Счетчики газа барабанные TG-5 модели 5 и 5А | Поверка | Нет | 21200-01 | TG-5 | 1110
20ПВ0314 | Поверка. Счетчики газа барабанные TG-5 модели 5 и 5А | Поверка | Нет | 30218-05 | TGмодель TG-5 | 1110
20ПВ0314 | Поверка. Счетчики газа барабанные TG-5 модели 5 и 5А | Поверка | Нет | 49356-12 | TG | 1110
20ПВ0315 | Поверка. Счетчики газа барабанные TG-5модели 5 и 5А в комплекте с термометрами и манометром | Поверка | Нет | 21200-01 | TG-5 (в комплекте с термометрами и манометром) | 3358
20ПВ0315 | Поверка. Счетчики газа барабанные TG-5модели 5 и 5А в комплекте с термометрами и манометром | Поверка | Нет | 30218-05 | TGмодель TG-5 (в комплекте с термометрами и манометром) | 3358
20ПВ0315 | Поверка. Счетчики газа барабанные TG-5модели 5 и 5А в комплекте с термометрами и манометром | Поверка | Нет | 49356-12 | TG (в комплекте с термометрами и манометром) | 3358
20ПВ0316 | Поверка. Счетчики газа вихревые ИРВИС [на оборудовании заказчика] | Поверка | Да | 55172-13 | ИРВИС-РС4М | 1381
20ПВ0316 | Поверка. Счетчики газа вихревые ИРВИС [на оборудовании заказчика] | Поверка | Да | 46037-10 | ИРВИС-РС4 | 1381
20ПВ0316 | Поверка. Счетчики газа вихревые ИРВИС [на оборудовании заказчика] | Поверка | Да | 30206-05 | ИРВИС-РС4 | 1381
20ПВ0316 | Поверка. Счетчики газа вихревые ИРВИС [на оборудовании заказчика] | Поверка | Да | 15871-00 | ВРСГ-1 | 1381
20ПВ0316 | Поверка. Счетчики газа вихревые ИРВИС [на оборудовании заказчика] | Поверка | Да | 30206-05 | ИРВИС-РС4 | 1381
20ПВ0317 | Поверка. Счетчики газа диафрагменные класса G10, G16, G25 | Поверка | Нет | 12522-97 | NP класса G16, G25 | 1101
20ПВ0317 | Поверка. Счетчики газа диафрагменные класса G10, G16, G25 | Поверка | Нет | 37418-08 | ВК-G10 | 1101
20ПВ0317 | Поверка. Счетчики газа диафрагменные класса G10, G16, G25 | Поверка | Нет | 36707-08 | BK-G10; BK-G16; BK-G25 | 1101
20ПВ0317 | Поверка. Счетчики газа диафрагменные класса G10, G16, G25 | Поверка | Нет | 14080-01 | BK-G10; BK-G16; BK-G25 | 1101
20ПВ0318 | Поверка. Счетчики газа диафрагменные класса G4-G6 | Поверка | Нет | 14409-95 | ГС4 (GS4) | 408
20ПВ0318 | Поверка. Счетчики газа диафрагменные класса G4-G6 | Поверка | Нет | 12522-97 | NP класса G 2.5, G4, G6 | 408
20ПВ0318 | Поверка. Счетчики газа диафрагменные класса G4-G6 | Поверка | Нет | 24922-09 | СГК G4; СГК G4-Т | 408
20ПВ0318 | Поверка. Счетчики газа диафрагменные класса G4-G6 | Поверка | Нет | 14409-99 | ГС4 (GS4) | 408
20ПВ0318 | Поверка. Счетчики газа диафрагменные класса G4-G6 | Поверка | Нет | 24922-09 | СГМН-1 G6 | 408
20ПВ0318 | Поверка. Счетчики газа диафрагменные класса G4-G6 | Поверка | Нет | 18442-99 | Г6 | 408
20ПВ0318 | Поверка. Счетчики газа диафрагменные класса G4-G6 | Поверка | Нет | 13930-02 | G1,6, G4 (6 G4), G6 (5 G6) | 408
20ПВ0318 | Поверка. Счетчики газа диафрагменные класса G4-G6 | Поверка | Нет | 14051-97 | СГ-1 | 408
20ПВ0318 | Поверка. Счетчики газа диафрагменные класса G4-G6 | Поверка | Нет | 13873-01 | СГБ G 6 | 408
20ПВ0318 | Поверка. Счетчики газа диафрагменные класса G4-G6 | Поверка | Нет | 22112-06 | СГБ G2,5 Сигнал, СГБ G4 Сигнал | 408
20ПВ0318 | Поверка. Счетчики газа диафрагменные класса G4-G6 | Поверка | Нет | 14122-96 | СГБ G-2,5; СГБ G 4-1 | 408
20ПВ0318 | Поверка. Счетчики газа диафрагменные класса G4-G6 | Поверка | Нет | 14409-99 | ГС | 408
20ПВ0318 | Поверка. Счетчики газа диафрагменные класса G4-G6 | Поверка | Нет | 24922-03 | СГМН-1М | 408
20ПВ0318 | Поверка. Счетчики газа диафрагменные класса G4-G6 | Поверка | Нет | 16667-08 | СГМН-1 | 408
20ПВ0318 | Поверка. Счетчики газа диафрагменные класса G4-G6 | Поверка | Нет | 17571-98 | СГД-2,5 | 408
20ПВ0318 | Поверка. Счетчики газа диафрагменные класса G4-G6 | Поверка | Нет | 16667-97 | СГМН-1 | 408
20ПВ0318 | Поверка. Счетчики газа диафрагменные класса G4-G6 | Поверка | Нет | 16532-97 | СГМН-1Ст6 | 408
20ПВ0318 | Поверка. Счетчики газа диафрагменные класса G4-G6 | Поверка | Нет | 36707-08 | BK-G1,6; BK-G2,5; BK-G4; BK-G6 | 408
20ПВ0318 | Поверка. Счетчики газа диафрагменные класса G4-G6 | Поверка | Нет | 14080-01 | ВК-G1,6; BK-G2,5; BK-G4; BK-G6; | 408
20ПВ0318 | Поверка. Счетчики газа диафрагменные класса G4-G6 | Поверка | Нет | 18494-06 | BK-G6T | 408
20ПВ0318 | Поверка. Счетчики газа диафрагменные класса G4-G6 | Поверка | Нет | 19144-04 | СГК-G | 408
20ПВ0318 | Поверка. Счетчики газа диафрагменные класса G4-G6 | Поверка | Нет | 19144-00 | СГК-1,6 | 408
20ПВ0318 | Поверка. Счетчики газа диафрагменные класса G4-G6 | Поверка | Нет | 19144-00 | СГК-4-1 | 408
20ПВ0318 | Поверка. Счетчики газа диафрагменные класса G4-G6 | Поверка | Нет | 32081-12 | DC | 408
20ПВ0318 | Поверка. Счетчики газа диафрагменные класса G4-G6 | Поверка | Нет | 14740-98 | СГК-4 | 408
20ПВ0318 | Поверка. Счетчики газа диафрагменные класса G4-G6 | Поверка | Нет | 19144-06 | СГК-G4 | 408
20ПВ0318 | Поверка. Счетчики газа диафрагменные класса G4-G6 | Поверка | Нет | 19144-10 | СГК-G | 408
20ПВ0318 | Поверка. Счетчики газа диафрагменные класса G4-G6 | Поверка | Нет | 45113-10 | ВЕКТОР-М/Т (G1,6; G2,5; G4; G6) | 408
20ПВ0318 | Поверка. Счетчики газа диафрагменные класса G4-G6 | Поверка | Нет | 20969-06 | СГК-1,6; СГК-2,5; СГК-4 | 408
20ПВ0318 | Поверка. Счетчики газа диафрагменные класса G4-G6 | Поверка | Нет | 34214-07 | Вектор (G1,6; G2,5; G4) | 408
20ПВ0318 | Поверка. Счетчики газа диафрагменные класса G4-G6 | Поверка | Нет | 20969-06 | BK-G1,6; BK-G2,5; BK-G4 | 408
20ПВ0318 | Поверка. Счетчики газа диафрагменные класса G4-G6 | Поверка | Нет | 20969-06 | ВК4--G4 | 408
20ПВ0322 | Поверка. Счетчики газа с гидрозатвором ГСБ, РГ и др. | Поверка | Нет | 11229-88 | РГ-7000 | 624
20ПВ0322 | Поверка. Счетчики газа с гидрозатвором ГСБ, РГ и др. | Поверка | Нет | 19678-05 | ГСБ-400 | 624
20ПВ0322 | Поверка. Счетчики газа с гидрозатвором ГСБ, РГ и др. | Поверка | Нет | 13667-01 | ГСБ-400 | 624
20ПВ0325 | Поверка. Счетчики горячей и холодной воды, Ду15 | Поверка | Да | 13869-02 | СВК | 316
20ПВ0325 | Поверка. Счетчики горячей и холодной воды, Ду15 | Поверка | Да | 24357-08 | ТЭМ-211, Ду 15-20 | 316
20ПВ0325 | Поверка. Счетчики горячей и холодной воды, Ду15 | Поверка | Да | 42813-09 | Миномесс | 316
20ПВ0325 | Поверка. Счетчики горячей и холодной воды, Ду15 | Поверка | Да | 44572-10 | СВК (СВК-15Х(Г), СВК-20Х(Г) | 316
20ПВ0325 | Поверка. Счетчики горячей и холодной воды, Ду15 | Поверка | Да | 47153-11 | ОХТА | 316
20ПВ0325 | Поверка. Счетчики горячей и холодной воды, Ду15 | Поверка | Да | 54835-13 | СВК (СВК-15Х(М)(И), СВК-15Г(М)(И), СВК-20Х(И), СВК-20Г(И)) | 316
20ПВ0325 | Поверка. Счетчики горячей и холодной воды, Ду15 | Поверка | Да | 42813-09 | Миномесс -СВГ/СВХ | 316
20ПВ0325 | Поверка. Счетчики горячей и холодной воды, Ду15 | Поверка | Да | 34213-07 | Вектор | 316
20ПВ0325 | Поверка. Счетчики горячей и холодной воды, Ду15 | Поверка | Да | 42813-14 | Миномесс | 316
20ПВ0325 | Поверка. Счетчики горячей и холодной воды, Ду15 | Поверка | Да | 20832-01 | ВСКМ 90, Ду 15-20 | 316
20ПВ0325 | Поверка. Счетчики горячей и холодной воды, Ду15 | Поверка | Да | 13668-01 | ETW | 316
20ПВ0325 | Поверка. Счетчики горячей и холодной воды, Ду15 | Поверка | Да | 13668-06 | MTW | 316
20ПВ0325 | Поверка. Счетчики горячей и холодной воды, Ду15 | Поверка | Да | 13667-06 | MTW и MTH | 316
20ПВ0325 | Поверка. Счетчики горячей и холодной воды, Ду15 | Поверка | Да | 13667-06 | ETW и ETH | 316
20ПВ0325 | Поверка. Счетчики горячей и холодной воды, Ду15 | Поверка | Да | 13960-94 | ETW | 316
20ПВ0325 | Поверка. Счетчики горячей и холодной воды, Ду15 | Поверка | Да | 13959-94 | СКВ-5/20 | 316
20ПВ0325 | Поверка. Счетчики горячей и холодной воды, Ду15 | Поверка | Да | 21452-01 | СВ-15 Г | 316
20ПВ0325 | Поверка. Счетчики горячей и холодной воды, Ду15 | Поверка | Да | 24361-03 | ОСВХ и ОСВУ, Ду 15-20 | 316
20ПВ0325 | Поверка. Счетчики горячей и холодной воды, Ду15 | Поверка | Да | 26343-04 | СХ-15 "Водомеръ", СГ-15 "Водомеръ" | 316
20ПВ0325 | Поверка. Счетчики горячей и холодной воды, Ду15 | Поверка | Да | 23649-07 | ВСХ-15 | 316
20ПВ0325 | Поверка. Счетчики горячей и холодной воды, Ду15 | Поверка | Да | 16078-13 | ВСХ, ВСХд | 316
20ПВ0325 | Поверка. Счетчики горячей и холодной воды, Ду15 | Поверка | Да | 16078-97 | СГВ-20 | 316
20ПВ0325 | Поверка. Счетчики горячей и холодной воды, Ду15 | Поверка | Да | 16078-13 | СХВ (СХВ-15, СХВ-15Д); СГВ (СГВ-15, СГВ-15Д) | 316
20ПВ0325 | Поверка. Счетчики горячей и холодной воды, Ду15 | Поверка | Да | 16078-05 | СХВ (СХВ-15, СХВ-15Д, СХВ-20, СХВ-20Д) и СГВ (СГВ-15, СГВ-15Д, СГВ-20, СГВ-20Д) | 316
20ПВ0325 | Поверка. Счетчики горячей и холодной воды, Ду15 | Поверка | Да | 13671-01 | Счетчики холодной воды и горячей воды СХВ (СХВ-15, СХВ-15Д), СГВ (СГВ-15, СГВ-15Д) | 316
20ПВ0325 | Поверка. Счетчики горячей и холодной воды, Ду15 | Поверка | Да | 13673-06 | ETK | 316
20ПВ0325 | Поверка. Счетчики горячей и холодной воды, Ду15 | Поверка | Да | 13671-06 | MTK | 316
20ПВ0325 | Поверка. Счетчики горячей и холодной воды, Ду15 | Поверка | Да | 19653-07 | ETK | 316
20ПВ0325 | Поверка. Счетчики горячей и холодной воды, Ду15 | Поверка | Да | 22484-13 | СГВ-15 | 316
20ПВ0325 | Поверка. Счетчики горячей и холодной воды, Ду15 | Поверка | Да | 16078-05 | СХВ (СХВ-15, СХВ-15Д, СХВ-20, СХВ-20Д) и СГВ (СГВ-15, СГВ-15Д, СГВ-20, СГВ-20Д) | 316
20ПВ0325 | Поверка. Счетчики горячей и холодной воды, Ду15 | Поверка | Да | 13869-94 | СХВ-15, СГВ-15 | 316
20ПВ0325 | Поверка. Счетчики горячей и холодной воды, Ду15 | Поверка | Да | 13854-02 | СГВ 10-2, СХВ 10-2 | 316
20ПВ0325 | Поверка. Счетчики горячей и холодной воды, Ду15 | Поверка | Да | 51794-12 | EVK и EVW | 316
20ПВ0325 | Поверка. Счетчики горячей и холодной воды, Ду15 | Поверка | Да | 32539-11 | ВМХ и ВМГ | 316
20ПВ0325 | Поверка. Счетчики горячей и холодной воды, Ду15 | Поверка | Да | 16078-05 | JS | 316
20ПВ0325 | Поверка. Счетчики горячей и холодной воды, Ду15 | Поверка | Да | 18312-03 | СГВ-15 | 316
20ПВ0325 | Поверка. Счетчики горячей и холодной воды, Ду15 | Поверка | Да | 27014-04 | СГВ-15 | 316
20ПВ0325 | Поверка. Счетчики горячей и холодной воды, Ду15 | Поверка | Да | 18312-99 | Берегун | 316
20ПВ0325 | Поверка. Счетчики горячей и холодной воды, Ду15 | Поверка | Да | 13979-94 | ВСХ, ВСХд, ВСГ, ВСГд, ВСТ | 316
20ПВ0325 | Поверка. Счетчики горячей и холодной воды, Ду15 | Поверка | Да | 16078-05 | СГВК-15 | 316
20ПВ0325 | Поверка. Счетчики горячей и холодной воды, Ду15 | Поверка | Да | 16078-05 | СГВ-20 | 316
20ПВ0325 | Поверка. Счетчики горячей и холодной воды, Ду15 | Поверка | Да | 14412-04 | СХВ (СХВ-15, СХВ-15Д, СХВ-20, СХВ-20Д), СГВ (СГВ-15, СГВ-15Д, СГВ-20, СГВ-20Д) | 316
20ПВ0325 | Поверка. Счетчики горячей и холодной воды, Ду15 | Поверка | Да | 13855-94 | ETK/ETW | 316
20ПВ0325 | Поверка. Счетчики горячей и холодной воды, Ду15 | Поверка | Да | 16078-05 | СГВ-20 | 316
20ПВ0325 | Поверка. Счетчики горячей и холодной воды, Ду15 | Поверка | Да | 40607-09 | СГВ-15 | 316
20ПВ0325 | Поверка. Счетчики горячей и холодной воды, Ду15 | Поверка | Да | 16078-05 | СГВ-15 | 316
20ПВ0325 | Поверка. Счетчики горячей и холодной воды, Ду15 | Поверка | Да | 17325-98 | СГВ-20 | 316
20ПВ0325 | Поверка. Счетчики горячей и холодной воды, Ду15 | Поверка | Да | 22484-02 | СГВ -15 | 316
20ПВ0325 | Поверка. Счетчики горячей и холодной воды, Ду15 | Поверка | Да | 40606-09 | СГВ-20 | 316
20ПВ0325 | Поверка. Счетчики горячей и холодной воды, Ду15 | Поверка | Да | 22484-02 | СХВ-15, СГВ-15 | 316
20ПВ0325 | Поверка. Счетчики горячей и холодной воды, Ду15 | Поверка | Да | 22484-02 | СХВ-15 | 316
20ПВ0325 | Поверка. Счетчики горячей и холодной воды, Ду15 | Поверка | Да | 39202-08 | СВ | 316
20ПВ0325 | Поверка. Счетчики горячей и холодной воды, Ду15 | Поверка | Да | 33952-07 | СВ-15-Г | 316
20ПВ0325 | Поверка. Счетчики горячей и холодной воды, Ду15 | Поверка | Да | 25986-04 | КВх 1,5 "Тритон" и КВг 1,5 "Тритон" | 316
20ПВ0325 | Поверка. Счетчики горячей и холодной воды, Ду15 | Поверка | Да | 32819-06 | СВК 15-3-1 | 316
20ПВ0325 | Поверка. Счетчики горячей и холодной воды, Ду15 | Поверка | Да | 31697-06 | СВК 15-1,5 | 316
20ПВ0325 | Поверка. Счетчики горячей и холодной воды, Ду15 | Поверка | Да | 46597-11 | СВК 15-1,5 | 316
20ПВ0325 | Поверка. Счетчики горячей и холодной воды, Ду15 | Поверка | Да | 37584-08 | СВГ-15 | 316
20ПВ0325 | Поверка. Счетчики горячей и холодной воды, Ду15 | Поверка | Да | 31697-06 | WFK2, WFW2 | 316
20ПВ0325 | Поверка. Счетчики горячей и холодной воды, Ду15 | Поверка | Да | 49316-12 | СВК 15-1,5 | 316
20ПВ0325 | Поверка. Счетчики горячей и холодной воды, Ду15 | Поверка | Да | 46597-11 | НОРМА СВК | 316
20ПВ0325 | Поверка. Счетчики горячей и холодной воды, Ду15 | Поверка | Да | 13869-02 | СВУ-15, СВХ-15, СВГ-15, СВУ-20, СВХ-20, СВГ-20 | 316
20ПВ0325 | Поверка. Счетчики горячей и холодной воды, Ду15 | Поверка | Да | 13869-02 | СВК15-3-2 | 316
20ПВ0325 | Поверка. Счетчики горячей и холодной воды, Ду15 | Поверка | Да | 32819-06 | СВК-15-3-2 | 316
20ПВ0325 | Поверка. Счетчики горячей и холодной воды, Ду15 | Поверка | Да | 38760-08 | ВСВХ-15, ВСВГ-15 | 316
20ПВ0325 | Поверка. Счетчики горячей и холодной воды, Ду15 | Поверка | Да | 38760-08 | МЕТЕР СВ | 316
20ПВ0325 | Поверка. Счетчики горячей и холодной воды, Ду15 | Поверка | Да | 48411-11 | МЕТЕР СВ-15Х | 316
20ПВ0325 | Поверка. Счетчики горячей и холодной воды, Ду15 | Поверка | Да | 38760-08 | МЕТЕР СВ-15 | 316
20ПВ0325 | Поверка. Счетчики горячей и холодной воды, Ду15 | Поверка | Да | 49316-12 | МЕТЕР СВ-15Х | 316
20ПВ0325 | Поверка. Счетчики горячей и холодной воды, Ду15 | Поверка | Да | 38760-08 | НОРМА СВК-15Г | 316
20ПВ0325 | Поверка. Счетчики горячей и холодной воды, Ду15 | Поверка | Да | 48411-11 | МЕТЕР СВ-15 | 316
20ПВ0325 | Поверка. Счетчики горячей и холодной воды, Ду15 | Поверка | Да | 38760-08 | МЕТЕР СВ-15Г | 316
20ПВ0325 | Поверка. Счетчики горячей и холодной воды, Ду15 | Поверка | Да | 33952-07 | КВг 1,5 "Тритон", КВх 1,5 "Тритон" | 316
20ПВ0325 | Поверка. Счетчики горячей и холодной воды, Ду15 | Поверка | Да | 38760-08 | МЕТЕР СВ-20Х | 316
20ПВ0325 | Поверка. Счетчики горячей и холодной воды, Ду15 | Поверка | Да | 13869-02 | СВК 15-3 | 316
20ПВ0325 | Поверка. Счетчики горячей и холодной воды, Ду15 | Поверка | Да | 46597-11 | СВУ-15 | 316
20ПВ0325 | Поверка. Счетчики горячей и холодной воды, Ду15 | Поверка | Да | 13869-02 | СВК 15-3 | 316
20ПВ0325 | Поверка. Счетчики горячей и холодной воды, Ду15 | Поверка | Да | 39016-08 | СВК 15-1,5 | 316
20ПВ0325 | Поверка. Счетчики горячей и холодной воды, Ду15 | Поверка | Да | 31697-06 | СВ-15Х, СВ-15Г | 316
20ПВ0325 | Поверка. Счетчики горячей и холодной воды, Ду15 | Поверка | Да | 32819-06 | ВСВХ-15, ВСВГ-15 | 316
20ПВ0325 | Поверка. Счетчики горячей и холодной воды, Ду15 | Поверка | Да | 46597-11 | СВУ-15, СВХ-15, СВГ-15, СВУ-20, СВХ-20, СВГ-20 | 316
20ПВ0325 | Поверка. Счетчики горячей и холодной воды, Ду15 | Поверка | Да | 48411-11 | МЕТЕР СВ-15Г, СВ-15Х | 316
20ПВ0325 | Поверка. Счетчики горячей и холодной воды, Ду15 | Поверка | Да | 33952-07 | КВх 1,5 "Тритон" | 316
20ПВ0325 | Поверка. Счетчики горячей и холодной воды, Ду15 | Поверка | Да | 48411-11 | МЕТЕР СВ-15 | 316
20ПВ0325 | Поверка. Счетчики горячей и холодной воды, Ду15 | Поверка | Да | 47204-11 | ЛИДЕР УВС-15Г | 316
20ПВ0325 | Поверка. Счетчики горячей и холодной воды, Ду15 | Поверка | Да | 13869-03 | СВК 15-3-2 | 316
20ПВ0325 | Поверка. Счетчики горячей и холодной воды, Ду15 | Поверка | Да | 13869-03 | СВК-15-3 | 316
20ПВ0325 | Поверка. Счетчики горячей и холодной воды, Ду15 | Поверка | Да | 31697-06 | СВК 15-1,5, СВК 15-3-2 | 316
20ПВ0325 | Поверка. Счетчики горячей и холодной воды, Ду15 | Поверка | Да | 43682-10 | Тритон-15 | 316
20ПВ0325 | Поверка. Счетчики горячей и холодной воды, Ду15 | Поверка | Да | 43682-10 | СВ-15 | 316
20ПВ0325 | Поверка. Счетчики горячей и холодной воды, Ду15 | Поверка | Да | 33952-07 | СВ-15-Х | 316
20ПВ0325 | Поверка. Счетчики горячей и холодной воды, Ду15 | Поверка | Да | 13869-02 | СВК 10-2, СВК 15-3 | 316
20ПВ0325 | Поверка. Счетчики горячей и холодной воды, Ду15 | Поверка | Да | 24319-04 | СВ-15; СВ-15-Х, СВ-15-Г | 316
20ПВ0325 | Поверка. Счетчики горячей и холодной воды, Ду15 | Поверка | Да | 13869-08 | СВК 15-3-1 | 316
20ПВ0325 | Поверка. Счетчики горячей и холодной воды, Ду15 | Поверка | Да | 54418-13 | WFK2, WFW2 | 316
20ПВ0325 | Поверка. Счетчики горячей и холодной воды, Ду15 | Поверка | Да | 30722-05 | МЕТЕР СВ | 316
20ПВ0325 | Поверка. Счетчики горячей и холодной воды, Ду15 | Поверка | Да | 48411-11 | СВ-15-Г | 316
20ПВ0325 | Поверка. Счетчики горячей и холодной воды, Ду15 | Поверка | Да | 39016-08 | МЕТЕР ВК | 316
20ПВ0325 | Поверка. Счетчики горячей и холодной воды, Ду15 | Поверка | Да | 38760-08 | МЕТЕР СВ | 316
20ПВ0325 | Поверка. Счетчики горячей и холодной воды, Ду15 | Поверка | Да | 48411-11 | МЕТЕР СВ-15Х, СВ-15Г | 316
20ПВ0325 | Поверка. Счетчики горячей и холодной воды, Ду15 | Поверка | Да | 49316-12 | НОРМА СВК | 316
20ПВ0325 | Поверка. Счетчики горячей и холодной воды, Ду15 | Поверка | Да | 30895-05 | LXS, LXSR, LXSG, LXSGR | 316
20ПВ0325 | Поверка. Счетчики горячей и холодной воды, Ду15 | Поверка | Да | 39202-08 | СВ-15Г; СВ-15Х | 316
20ПВ0325 | Поверка. Счетчики горячей и холодной воды, Ду15 | Поверка | Да | 38760-08 | МЕТЕР СВ-20Г | 316
20ПВ0325 | Поверка. Счетчики горячей и холодной воды, Ду15 | Поверка | Да | 49316-12 | НОРМА СВК-15Г | 316
20ПВ0325 | Поверка. Счетчики горячей и холодной воды, Ду15 | Поверка | Да | 48411-11 | МЕТЕР СВ-15Х | 316
20ПВ0325 | Поверка. Счетчики горячей и холодной воды, Ду15 | Поверка | Да | 47204-11 | ЛИДЕР УВС-15Г | 316
20ПВ0325 | Поверка. Счетчики горячей и холодной воды, Ду15 | Поверка | Да | 13869-03 | СВК | 316
20ПВ0325 | Поверка. Счетчики горячей и холодной воды, Ду15 | Поверка | Да | 26382-07 | VLF-R | 316
20ПВ0325 | Поверка. Счетчики горячей и холодной воды, Ду15 | Поверка | Да | 26382-04 | СВ-15 | 316
20ПВ0325 | Поверка. Счетчики горячей и холодной воды, Ду15 | Поверка | Да | 43682-10 | Тритон | 316
20ПВ0325 | Поверка. Счетчики горячей и холодной воды, Ду15 | Поверка | Да | 24319-04 | СВ-15; СВ-15Х | 316
20ПВ0325 | Поверка. Счетчики горячей и холодной воды, Ду15 | Поверка | Да | 13869-02 | СВК 10-2, СВК 15-3 | 316
20ПВ0325 | Поверка. Счетчики горячей и холодной воды, Ду15 | Поверка | Да | 46597-11 | СВУ-15, СВХ-15, СВГ-15, СВУ-20, СВХ-20, СВГ-20 | 316
20ПВ0325 | Поверка. Счетчики горячей и холодной воды, Ду15 | Поверка | Да | 56279-14 | СВ-20 | 316
20ПВ0325 | Поверка. Счетчики горячей и холодной воды, Ду15 | Поверка | Да | 26382-07 | VLF-R | 316
20ПВ0325 | Поверка. Счетчики горячей и холодной воды, Ду15 | Поверка | Да | 13869-08 | СВК 15-3-2 | 316
20ПВ0325 | Поверка. Счетчики горячей и холодной воды, Ду15 | Поверка | Да | 13869-02 | E-T, M-M, M-N, M-T | 316
20ПВ0325 | Поверка. Счетчики горячей и холодной воды, Ду15 | Поверка | Да | 17104-05 | СВ-15 | 316
20ПВ0325 | Поверка. Счетчики горячей и холодной воды, Ду15 | Поверка | Да | 26382-12 | VLF-R | 316
20ПВ0325 | Поверка. Счетчики горячей и холодной воды, Ду15 | Поверка | Да | 13869-03 | СВК, модификации СВК-15-3-2 | 316
20ПВ0325 | Поверка. Счетчики горячей и холодной воды, Ду15 | Поверка | Да | 46597-11 | СВХ-15 | 316
20ПВ0325 | Поверка. Счетчики горячей и холодной воды, Ду15 | Поверка | Да | 38760-08 | СВК 15-3-2 | 316
20ПВ0325 | Поверка. Счетчики горячей и холодной воды, Ду15 | Поверка | Да | 13869-02 | СВ-15-Х | 316
20ПВ0325 | Поверка. Счетчики горячей и холодной воды, Ду15 | Поверка | Да | 13869-02 | СВК 15-3-2 | 316
20ПВ0325 | Поверка. Счетчики горячей и холодной воды, Ду15 | Поверка | Да | 57034-14 | НОРМА СВКМ | 316
20ПВ0325 | Поверка. Счетчики горячей и холодной воды, Ду15 | Поверка | Да | 54233-13 | СВК-15 "ЭКВАТЭЛ" | 316
20ПВ0325 | Поверка. Счетчики горячей и холодной воды, Ду15 | Поверка | Да | 31697-06 | СВК 15-1,5 | 316
20ПВ0325 | Поверка. Счетчики горячей и холодной воды, Ду15 | Поверка | Да | 31697-06 | СВК 15 Г | 316
20ПВ0325 | Поверка. Счетчики горячей и холодной воды, Ду15 | Поверка | Да | 46597-11 | СВУ-15, СВХ-15, СВГ-15, СВУ-20, СВХ-20, СВГ-20 | 316
20ПВ0325 | Поверка. Счетчики горячей и холодной воды, Ду15 | Поверка | Да | 47204-11 | ЛИДЕР УВС-15Х, ЛИДЕР УВС-15Г, ЛИДЕР УВС-20Х, ЛИДЕР УВС-20Г | 316
20ПВ0325 | Поверка. Счетчики горячей и холодной воды, Ду15 | Поверка | Да | 24319-04 | СВ-15; СВ-15Х | 316
20ПВ0325 | Поверка. Счетчики горячей и холодной воды, Ду15 | Поверка | Да | 24319-04 | СВ-15 | 316
20ПВ0325 | Поверка. Счетчики горячей и холодной воды, Ду15 | Поверка | Да | 37584-08 | WFK2, WFW2 | 316
20ПВ0325 | Поверка. Счетчики горячей и холодной воды, Ду15 | Поверка | Да | 24319-05 | СВ-15-Г | 316
20ПВ0325 | Поверка. Счетчики горячей и холодной воды, Ду15 | Поверка | Да | 30722-05 | ВК мод. ВК-Х/Ду 32 | 316
20ПВ0325 | Поверка. Счетчики горячей и холодной воды, Ду15 | Поверка | Да | 25986-03 | WFK2.../WFW2... | 316
20ПВ0325 | Поверка. Счетчики горячей и холодной воды, Ду15 | Поверка | Да | 43682-10 | Тритон | 316
20ПВ0325 | Поверка. Счетчики горячей и холодной воды, Ду15 | Поверка | Да | 13869-08 | СВК15-3-2 | 316
20ПВ0325 | Поверка. Счетчики горячей и холодной воды, Ду15 | Поверка | Да | 31697-06 | СВК 15-1,5 | 316
20ПВ0325 | Поверка. Счетчики горячей и холодной воды, Ду15 | Поверка | Да | 31697-06 | СВК 15-1,5 | 316
20ПВ0325 | Поверка. Счетчики горячей и холодной воды, Ду15 | Поверка | Да | 30722-05 | ВК мод. ВК-Х/Ду, ВК-Г/Ду, ВК-ХИ/Ду, ВК-ГИ/Ду | 316
20ПВ0325 | Поверка. Счетчики горячей и холодной воды, Ду15 | Поверка | Да | 31125-06 | СВ-15Х "КАСКАД", СВ-15Г "КАСКАД" | 316
20ПВ0325 | Поверка. Счетчики горячей и холодной воды, Ду15 | Поверка | Да | 31697-06 | СВК 15-1,5 | 316
20ПВ0325 | Поверка. Счетчики горячей и холодной воды, Ду15 | Поверка | Да | 38760-08 | МЕТЕР СВ-15Г | 316
20ПВ0325 | Поверка. Счетчики горячей и холодной воды, Ду15 | Поверка | Да | 13869-08 | СВК 15-3-2 | 316
20ПВ0325 | Поверка. Счетчики горячей и холодной воды, Ду15 | Поверка | Да | 48411-11 | МЕТЕР СВ | 316
20ПВ0325 | Поверка. Счетчики горячей и холодной воды, Ду15 | Поверка | Да | 57034-14 | НОРМА СВКМ | 316
20ПВ0325 | Поверка. Счетчики горячей и холодной воды, Ду15 | Поверка | Да | 39016-08 | МЕТЕР ВК-Х | 316
20ПВ0325 | Поверка. Счетчики горячей и холодной воды, Ду15 | Поверка | Да | 33952-07 | КВх 1,5 "Тритон" | 316
20ПВ0325 | Поверка. Счетчики горячей и холодной воды, Ду15 | Поверка | Да | 48411-11 | МЕТЕР СВ-15Г | 316
20ПВ0325 | Поверка. Счетчики горячей и холодной воды, Ду15 | Поверка | Да | 48411-11 | МЕТЕР СВ-15 | 316
20ПВ0325 | Поверка. Счетчики горячей и холодной воды, Ду15 | Поверка | Да | 38760-08 | МЕТЕР СВ-15Х | 316
20ПВ0325 | Поверка. Счетчики горячей и холодной воды, Ду15 | Поверка | Да | 48411-11 | МЕТЕР СВ-15 | 316
20ПВ0325 | Поверка. Счетчики горячей и холодной воды, Ду15 | Поверка | Да | 48411-11 | МЕТЕР СВ-15Х | 316
20ПВ0325 | Поверка. Счетчики горячей и холодной воды, Ду15 | Поверка | Да | 38760-08 | МЕТЕР СВ-15Х, СВ-15Г | 316
20ПВ0325 | Поверка. Счетчики горячей и холодной воды, Ду15 | Поверка | Да | 48411-11 | МЕТЕР СВ-15Г | 316
20ПВ0325 | Поверка. Счетчики горячей и холодной воды, Ду15 | Поверка | Да | 38760-08 | МЕТЕР СВ-15Х, СВ-15Г | 316
20ПВ0325 | Поверка. Счетчики горячей и холодной воды, Ду15 | Поверка | Да | 38760-08 | МЕТЕР СВ-15Г | 316
20ПВ0325 | Поверка. Счетчики горячей и холодной воды, Ду15 | Поверка | Да | 48242-11 | M исп. MTW | 316
20ПВ0325 | Поверка. Счетчики горячей и холодной воды, Ду15 | Поверка | Да | 48242-11 | M исп. МТК | 316
20ПВ0325 | Поверка. Счетчики горячей и холодной воды, Ду15 | Поверка | Да | 48242-11 | M мод. МNК | 316
20ПВ0325 | Поверка. Счетчики горячей и холодной воды, Ду15 | Поверка | Да | 27052-09 | GSD5 | 316
20ПВ0325 | Поверка. Счетчики горячей и холодной воды, Ду15 | Поверка | Да | 48241-11 | ETW | 316
20ПВ0325 | Поверка. Счетчики горячей и холодной воды, Ду15 | Поверка | Да | 49152-12 | Тритон-М мод. КВУ 1,5 | 316
20ПВ0325 | Поверка. Счетчики горячей и холодной воды, Ду15 | Поверка | Да | 32919-06 | Minomess (ETK, ETW, FAZ ETKi, FAZ ETWi, MB3, MC) (одноструйные), Minomess M (VR-K, VR-W) (многоструй | 316
20ПВ0325 | Поверка. Счетчики горячей и холодной воды, Ду15 | Поверка | Да | 15746-01 | Minomess (FAZ ETWi) (одноструйные) | 316
20ПВ0325 | Поверка. Счетчики горячей и холодной воды, Ду15 | Поверка | Да | 15746-96 | Minomess (FAZ, MB3, MC, Minolist ER1) - одноструйные; Minomess M (VR-K, VR-W) - многоструйные | 316
20ПВ0325 | Поверка. Счетчики горячей и холодной воды, Ду15 | Поверка | Да | 15746-96 | Minomess (FAZ, MB3, MC, Minolist ER1); Minomess M (NR-K,VR-K, NR-W, VR-W) | 316
20ПВ0325 | Поверка. Счетчики горячей и холодной воды, Ду15 | Поверка | Да | 46597-11 | Счетчики холодной и горячей воды СВУ-15, СВХ-15, СВГ-15 СВУ-20, СВХ-20, СВГ-20 | 316
20ПВ0414 | Поверка. Счетчики жидкости СЖ (СЖ-ППО, СЖ- ППВ, СЖ-ППТ) [на оборудовании заказчика] | Поверка | Да |  |  | 1998
24ПВ0222 | Поверка. Счётчики импульсов | Поверка | Нет | 4754-75 | Ф5007 | 2820
24ПВ0222 | Поверка. Счётчики импульсов | Поверка | Нет | 9083-83 | Ф5264 | 2820
24ПВ0222 | Поверка. Счётчики импульсов | Поверка | Нет | 28696-05 | СИ8 | 2820
24ПВ0222 | Поверка. Счётчики импульсов | Поверка | Нет | 28696-10 | СИ8 | 2820
24ПВ0222 | Поверка. Счётчики импульсов | Поверка | Нет | 56695-14 | СИ20 | 2820
24ПВ0222 | Поверка. Счётчики импульсов | Поверка | Нет | 38645-08 | ТУРА-ТД0004 | 2820
24ПВ0222 | Поверка. Счётчики импульсов | Поверка | Нет | 65350-16 | СИ30 | 2820
22ПВ0207 | Поверка. Счетчики оборотов | Поверка | Нет | 2008-64 | СОП105 | 853
22ПВ0207 | Поверка. Счетчики оборотов | Поверка | Нет |  | СОП.105 | 853
25ПВ0272 | Поверка. Счетчики портативные эталонные | Поверка | Нет | 25446-03 | СЕ601 | 6171
25ПВ0272 | Поверка. Счетчики портативные эталонные | Поверка | Нет | 29773-10 | ЭНЕРГОМЕРА СЕ602 | 6171
20ПВ0326 | Поверка. Счетчики ультразвуковые | Поверка | Нет |  |  | 1760
20ПВ0327 | Поверка. Счетчики холодной и горячей воды [с выездом на место эксплуатации по МИ 1592-2015] | Поверка | Да |  |  | 667
25ПВ0273 | Поверка. Счетчики электрической энергии индукционные однофазные | Поверка | Нет | 33099-06 | ВЕКТОР-1 | 117
25ПВ0273 | Поверка. Счетчики электрической энергии индукционные однофазные | Поверка | Нет | 17905-00 | СО-505 | 117
25ПВ0273 | Поверка. Счетчики электрической энергии индукционные однофазные | Поверка | Нет | 23830-02 | СО-51ПК | 117
25ПВ0273 | Поверка. Счетчики электрической энергии индукционные однофазные | Поверка | Нет | 3647-76 | СО-И449 | 117
25ПВ0273 | Поверка. Счетчики электрической энергии индукционные однофазные | Поверка | Нет | 12260-90 | СО-И449М | 117
25ПВ0273 | Поверка. Счетчики электрической энергии индукционные однофазные | Поверка | Нет | 18123-99 | СО-И6106 | 117
25ПВ0273 | Поверка. Счетчики электрической энергии индукционные однофазные | Поверка | Нет | 13885-94 | СО-ИБ2 | 117
25ПВ0273 | Поверка. Счетчики электрической энергии индукционные однофазные | Поверка | Нет | 14220-94 | СОИ-Е73F | 117
25ПВ0273 | Поверка. Счетчики электрической энергии индукционные однофазные | Поверка | Нет | 14220-94 | СОИ-Е73С | 117
25ПВ0273 | Поверка. Счетчики электрической энергии индукционные однофазные | Поверка | Нет | 20305-03 | СО-ЭМОС-2 | 117
25ПВ0273 | Поверка. Счетчики электрической энергии индукционные однофазные | Поверка | Нет | 21907-07 | СО-ЭУ10 | 117
25ПВ0273 | Поверка. Счетчики электрической энергии индукционные однофазные | Поверка | Нет | 13233-92 | СО-ЭЭ6705 | 117
25ПВ0273 | Поверка. Счетчики электрической энергии индукционные однофазные | Поверка | Нет | 13118-97 | СО-ЭЭ6706 | 117
25ПВ0274 | Поверка. Счетчики электрической энергии индукционные трехфазные | Поверка | Нет | 1089-62 | СА3У-И670М | 238
25ПВ0274 | Поверка. Счетчики электрической энергии индукционные трехфазные | Поверка | Нет | 18473-99 | СА4-514 | 238
25ПВ0274 | Поверка. Счетчики электрической энергии индукционные трехфазные | Поверка | Нет | 21412-01 | СА4-518 | 238
25ПВ0274 | Поверка. Счетчики электрической энергии индукционные трехфазные | Поверка | Нет | 1090-62 | СА4-И672М | 238
25ПВ0274 | Поверка. Счетчики электрической энергии индукционные трехфазные | Поверка | Нет | 2208-05 | СА4-И678 | 238
25ПВ0274 | Поверка. Счетчики электрической энергии индукционные трехфазные | Поверка | Нет | 17496-98 | СА4У-510 | 238
25ПВ0274 | Поверка. Счетчики электрической энергии индукционные трехфазные | Поверка | Нет | 1090-05 | СА4У-И672М | 238
25ПВ0275 | Поверка. Счетчики электрической энергии электронные однофазные многотарифные | Поверка | Нет | 29447-05 | FBU 11205 | 526
25ПВ0275 | Поверка. Счетчики электрической энергии электронные однофазные многотарифные | Поверка | Нет | 63524-16 | АГАТ 2-32 | 526
25ПВ0275 | Поверка. Счетчики электрической энергии электронные однофазные многотарифные | Поверка | Нет | 30903-06 | Гранит-2 | 526
25ПВ0275 | Поверка. Счетчики электрической энергии электронные однофазные многотарифные | Поверка | Нет | 59167-14 | МАЯК 101 АТД | 526
25ПВ0275 | Поверка. Счетчики электрической энергии электронные однофазные многотарифные | Поверка | Нет | 26593-07 | Меркурий 202 | 526
25ПВ0275 | Поверка. Счетчики электрической энергии электронные однофазные многотарифные | Поверка | Нет | 46746-11 | Меркурий 206 | 526
25ПВ0275 | Поверка. Счетчики электрической энергии электронные однофазные многотарифные | Поверка | Нет | 53474-13 | МИРТЕК-1-РУ | 526
25ПВ0275 | Поверка. Счетчики электрической энергии электронные однофазные многотарифные | Поверка | Нет | 40300-08 | НЕВА МТ 113 | 526
25ПВ0275 | Поверка. Счетчики электрической энергии электронные однофазные многотарифные | Поверка | Нет | 40300-08 | НЕВА МТ 123 | 526
25ПВ0275 | Поверка. Счетчики электрической энергии электронные однофазные многотарифные | Поверка | Нет | 40300-08 | НЕВА МТ 124 | 526
25ПВ0275 | Поверка. Счетчики электрической энергии электронные однофазные многотарифные | Поверка | Нет | 33820-07 | СЕ 102 | 526
25ПВ0275 | Поверка. Счетчики электрической энергии электронные однофазные многотарифные | Поверка | Нет | 46788-11 | СЕ102М | 526
25ПВ0275 | Поверка. Счетчики электрической энергии электронные однофазные многотарифные | Поверка | Нет | 18731-03 | СОЭ-5 50-Т | 526
25ПВ0275 | Поверка. Счетчики электрической энергии электронные однофазные многотарифные | Поверка | Нет | 28267-08 | СОЭ-55 | 526
25ПВ0275 | Поверка. Счетчики электрической энергии электронные однофазные многотарифные | Поверка | Нет | 28654-09 | ЭУ20-32 | 526
25ПВ0275 | Поверка. Счетчики электрической энергии электронные однофазные многотарифные | Поверка | Нет | 28654-09 | ЭУ20-33 | 526
25ПВ0275 | Поверка. Счетчики электрической энергии электронные однофазные многотарифные | Поверка | Нет | 65195-16 | ТОПАЗ 103 | 526
25ПВ0275 | Поверка. Счетчики электрической энергии электронные однофазные многотарифные | Поверка | Нет | 65195-16 | ТОПАЗ 104 | 526
25ПВ0275 | Поверка. Счетчики электрической энергии электронные однофазные многотарифные | Поверка | Нет | 48362-11 | NP71 | 526
25ПВ0275 | Поверка. Счетчики электрической энергии электронные однофазные многотарифные | Поверка | Нет | 36792-08 | NP515 | 526
25ПВ0275 | Поверка. Счетчики электрической энергии электронные однофазные многотарифные | Поверка | Нет | 36792-08 | NP523 | 526
25ПВ0275 | Поверка. Счетчики электрической энергии электронные однофазные многотарифные | Поверка | Нет | 36792-08 | NP524 | 526
25ПВ0276 | Поверка. Счетчики электрической энергии электронные однофазные однотарифные | Поверка | Нет | 48032-11 | АРБИТР-М | 281
25ПВ0276 | Поверка. Счетчики электрической энергии электронные однофазные однотарифные | Поверка | Нет | 27431-05 | Гранит-1 | 281
25ПВ0276 | Поверка. Счетчики электрической энергии электронные однофазные однотарифные | Поверка | Нет | 44826-10 | Гранит-1М | 281
25ПВ0276 | Поверка. Счетчики электрической энергии электронные однофазные однотарифные | Поверка | Нет | 34987-07 | Лейне Электро-01 | 281
25ПВ0276 | Поверка. Счетчики электрической энергии электронные однофазные однотарифные | Поверка | Нет | 24411-12 | Меркурий 201 | 281
25ПВ0276 | Поверка. Счетчики электрической энергии электронные однофазные однотарифные | Поверка | Нет | 54306-13 | МИРТЕК-101 | 281
25ПВ0276 | Поверка. Счетчики электрической энергии электронные однофазные однотарифные | Поверка | Нет | 33334-06 | НЕВА 101 | 281
25ПВ0276 | Поверка. Счетчики электрической энергии электронные однофазные однотарифные | Поверка | Нет | 58383-14 | НЕВА 103 | 281
25ПВ0276 | Поверка. Счетчики электрической энергии электронные однофазные однотарифные | Поверка | Нет | 30939-10 | СЕ 101 | 281
25ПВ0276 | Поверка. Счетчики электрической энергии электронные однофазные однотарифные | Поверка | Нет | 27548-08 | СИЭ-1 | 281
25ПВ0276 | Поверка. Счетчики электрической энергии электронные однофазные однотарифные | Поверка | Нет | 37406-08 | СКАТ 101 Э | 281
25ПВ0276 | Поверка. Счетчики электрической энергии электронные однофазные однотарифные | Поверка | Нет | 48577-11 | СОЛО 1S | 281
25ПВ0276 | Поверка. Счетчики электрической энергии электронные однофазные однотарифные | Поверка | Нет | 46382-11 | СОЭ-04-М | 281
25ПВ0276 | Поверка. Счетчики электрической энергии электронные однофазные однотарифные | Поверка | Нет | 17301-13 | СОЭ-52 | 281
25ПВ0276 | Поверка. Счетчики электрической энергии электронные однофазные однотарифные | Поверка | Нет | 38589-08 | ЦЭ6807Б | 281
25ПВ0276 | Поверка. Счетчики электрической энергии электронные однофазные однотарифные | Поверка | Нет | 25473-07 | Энергомера ЦЭ6807П | 281
25ПВ0276 | Поверка. Счетчики электрической энергии электронные однофазные однотарифные | Поверка | Нет | 28654-05 | ЭУ20 | 281
25ПВ0276 | Поверка. Счетчики электрической энергии электронные однофазные однотарифные | Поверка | Нет | 30557-11 | ЭЦР-2400 | 281
25ПВ0276 | Поверка. Счетчики электрической энергии электронные однофазные однотарифные | Поверка | Нет | 65195-16 | ТОПАЗ 101 | 281
25ПВ0276 | Поверка. Счетчики электрической энергии электронные однофазные однотарифные | Поверка | Нет | 65195-16 | ТОПАЗ 102 | 281
25ПВ0277 | Поверка. Счетчики электрической энергии электронные трехфазные многотарифные | Поверка | Нет | 31857-11 | Альфа А1805 | 1402
25ПВ0277 | Поверка. Счетчики электрической энергии электронные трехфазные многотарифные | Поверка | Нет | 16666-97 | ЕвроАЛЬФА EA05 | 1402
25ПВ0277 | Поверка. Счетчики электрической энергии электронные трехфазные многотарифные | Поверка | Нет | 16666-97 | EA05 | 1402
25ПВ0277 | Поверка. Счетчики электрической энергии электронные трехфазные многотарифные | Поверка | Нет | 23345-07 | Меркурий 230 ART | 1402
25ПВ0277 | Поверка. Счетчики электрической энергии электронные трехфазные многотарифные | Поверка | Нет | 29144-07 | Меркурий 231 АТ | 1402
25ПВ0277 | Поверка. Счетчики электрической энергии электронные трехфазные многотарифные | Поверка | Нет | 48266-11 | Меркурий 234 ARTM | 1402
25ПВ0277 | Поверка. Счетчики электрической энергии электронные трехфазные многотарифные | Поверка | Нет | 47560-11 | Меркурий 236 ART | 1402
25ПВ0277 | Поверка. Счетчики электрической энергии электронные трехфазные многотарифные | Поверка | Нет | 32142-08 | МИР С-01 | 1402
25ПВ0277 | Поверка. Счетчики электрической энергии электронные трехфазные многотарифные | Поверка | Нет | 58324-14 | МИР С-03 | 1402
25ПВ0277 | Поверка. Счетчики электрической энергии электронные трехфазные многотарифные | Поверка | Нет | 47430-11 | НЕВА МТ323 | 1402
25ПВ0277 | Поверка. Счетчики электрической энергии электронные трехфазные многотарифные | Поверка | Нет | 47430-11 | НЕВА МТ324 | 1402
25ПВ0277 | Поверка. Счетчики электрической энергии электронные трехфазные многотарифные | Поверка | Нет | 16938-02 | ПСЧ-3ТА | 1402
25ПВ0277 | Поверка. Счетчики электрической энергии электронные трехфазные многотарифные | Поверка | Нет | 17352-98 | ПСЧ-4ТА | 1402
25ПВ0277 | Поверка. Счетчики электрической энергии электронные трехфазные многотарифные | Поверка | Нет | 27779-04 | ПСЧ-4ТМ | 1402
25ПВ0277 | Поверка. Счетчики электрической энергии электронные трехфазные многотарифные | Поверка | Нет | 33446-08 | СЕ 303 | 1402
25ПВ0277 | Поверка. Счетчики электрической энергии электронные трехфазные многотарифные | Поверка | Нет | 40023-08 | СЕ 306 | 1402
25ПВ0277 | Поверка. Счетчики электрической энергии электронные трехфазные многотарифные | Поверка | Нет | 22883-02 | СТЭ560 П40-Т | 1402
25ПВ0277 | Поверка. Счетчики электрической энергии электронные трехфазные многотарифные | Поверка | Нет | 22883-02 | СТЭ560 П80-Т | 1402
25ПВ0277 | Поверка. Счетчики электрической энергии электронные трехфазные многотарифные | Поверка | Нет | 27328-09 | СТЭ561 П50-Т | 1402
25ПВ0277 | Поверка. Счетчики электрической энергии электронные трехфазные многотарифные | Поверка | Нет | 27328-09 | СТЭ561 П60-Т | 1402
25ПВ0277 | Поверка. Счетчики электрической энергии электронные трехфазные многотарифные | Поверка | Нет | 20175-00 | СЭТ-4ТМ.02 | 1402
25ПВ0277 | Поверка. Счетчики электрической энергии электронные трехфазные многотарифные | Поверка | Нет | 36697-12 | СЭТ-4ТМ.02М | 1402
25ПВ0277 | Поверка. Счетчики электрической энергии электронные трехфазные многотарифные | Поверка | Нет | 27524-04 | СЭТ-4ТМ.03 | 1402
25ПВ0277 | Поверка. Счетчики электрической энергии электронные трехфазные многотарифные | Поверка | Нет | 36697-12 | СЭТ-4ТМ.03М | 1402
25ПВ0277 | Поверка. Счетчики электрической энергии электронные трехфазные многотарифные | Поверка | Нет | 37723-08 | ЦЭ2727 | 1402
25ПВ0277 | Поверка. Счетчики электрической энергии электронные трехфазные многотарифные | Поверка | Нет | 16811-05 | ЦЭ6822 | 1402
25ПВ0277 | Поверка. Счетчики электрической энергии электронные трехфазные многотарифные | Поверка | Нет | 20176-06 | ЦЭ6850М | 1402
25ПВ0277 | Поверка. Счетчики электрической энергии электронные трехфазные многотарифные | Поверка | Нет | 65195-16 | ТОПАЗ 303 | 1402
25ПВ0277 | Поверка. Счетчики электрической энергии электронные трехфазные многотарифные | Поверка | Нет | 65195-16 | ТОПАЗ 304 | 1402
25ПВ0277 | Поверка. Счетчики электрической энергии электронные трехфазные многотарифные | Поверка | Нет | 48837-12 | NP73 | 1402
25ПВ0277 | Поверка. Счетчики электрической энергии электронные трехфазные многотарифные | Поверка | Нет | 36791-08 | NP545 | 1402
25ПВ0277 | Поверка. Счетчики электрической энергии электронные трехфазные многотарифные | Поверка | Нет | 36791-08 | NP542 | 1402
25ПВ0277 | Поверка. Счетчики электрической энергии электронные трехфазные многотарифные | Поверка | Нет | 36791-08 | NP541 | 1402
25ПВ0277 | Поверка. Счетчики электрической энергии электронные трехфазные многотарифные | Поверка | Нет | 31857-11 | Альфа А1802 | 1402
25ПВ0277 | Поверка. Счетчики электрической энергии электронные трехфазные многотарифные | Поверка | Нет | 31857-11 | А1805 | 1402
25ПВ0277 | Поверка. Счетчики электрической энергии электронные трехфазные многотарифные | Поверка | Нет | 31857-11 | А1802 | 1402
25ПВ0277 | Поверка. Счетчики электрической энергии электронные трехфазные многотарифные | Поверка | Нет | 34048-08 | СЕ301 | 1402
25ПВ0277 | Поверка. Счетчики электрической энергии электронные трехфазные многотарифные | Поверка | Нет | 34048-08 | СЕ 301 | 1402
25ПВ0277 | Поверка. Счетчики электрической энергии электронные трехфазные многотарифные | Поверка | Нет | 63256-16 | Агат 3-1.7.5.2 | 1402
25ПВ0277 | Поверка. Счетчики электрической энергии электронные трехфазные многотарифные | Поверка | Нет | 63256-16 | Агат 3-1.7.5.5 | 1402
25ПВ0277 | Поверка. Счетчики электрической энергии электронные трехфазные многотарифные | Поверка | Нет | 63256-16 | Агат 3-3.7.5.2 | 1402
25ПВ0277 | Поверка. Счетчики электрической энергии электронные трехфазные многотарифные | Поверка | Нет | 63256-16 | Агат 3-3.7.5.5 | 1402
25ПВ0277 | Поверка. Счетчики электрической энергии электронные трехфазные многотарифные | Поверка | Нет | 63256-16 | Агат 3-4.7.5.2 | 1402
25ПВ0277 | Поверка. Счетчики электрической энергии электронные трехфазные многотарифные | Поверка | Нет | 63256-16 | Агат 3-4.7.5.5 | 1402
25ПВ0277 | Поверка. Счетчики электрической энергии электронные трехфазные многотарифные | Поверка | Нет | 63256-16 | Агат 3-1.50.2 | 1402
25ПВ0277 | Поверка. Счетчики электрической энергии электронные трехфазные многотарифные | Поверка | Нет | 63256-16 | Агат 3-1.50.5 | 1402
25ПВ0277 | Поверка. Счетчики электрической энергии электронные трехфазные многотарифные | Поверка | Нет | 63256-16 | Агат 3-3.50.2 | 1402
25ПВ0277 | Поверка. Счетчики электрической энергии электронные трехфазные многотарифные | Поверка | Нет | 63256-16 | Агат 3-3.50.5 | 1402
25ПВ0277 | Поверка. Счетчики электрической энергии электронные трехфазные многотарифные | Поверка | Нет | 63256-16 | Агат 3-4.50.2 | 1402
25ПВ0277 | Поверка. Счетчики электрической энергии электронные трехфазные многотарифные | Поверка | Нет | 63256-16 | Агат 3-4.50.5 | 1402
25ПВ0277 | Поверка. Счетчики электрической энергии электронные трехфазные многотарифные | Поверка | Нет | 63256-16 | Агат 3-1.60.2 | 1402
25ПВ0277 | Поверка. Счетчики электрической энергии электронные трехфазные многотарифные | Поверка | Нет | 63256-16 | Агат 3-1.60.5 | 1402
25ПВ0277 | Поверка. Счетчики электрической энергии электронные трехфазные многотарифные | Поверка | Нет | 63256-16 | Агат 3-3.60.2 | 1402
25ПВ0277 | Поверка. Счетчики электрической энергии электронные трехфазные многотарифные | Поверка | Нет | 63256-16 | Агат 3-3.60.5 | 1402
25ПВ0277 | Поверка. Счетчики электрической энергии электронные трехфазные многотарифные | Поверка | Нет | 63256-16 | Агат 3-4.60.2 | 1402
25ПВ0277 | Поверка. Счетчики электрической энергии электронные трехфазные многотарифные | Поверка | Нет | 63256-16 | Агат 3-4.60.5 | 1402
25ПВ0277 | Поверка. Счетчики электрической энергии электронные трехфазные многотарифные | Поверка | Нет | 63256-16 | Агат 3-1.100.2 | 1402
25ПВ0277 | Поверка. Счетчики электрической энергии электронные трехфазные многотарифные | Поверка | Нет | 63256-16 | Агат 3-1.100.5 | 1402
25ПВ0277 | Поверка. Счетчики электрической энергии электронные трехфазные многотарифные | Поверка | Нет | 63256-16 | Агат 3-3.100.2 | 1402
25ПВ0277 | Поверка. Счетчики электрической энергии электронные трехфазные многотарифные | Поверка | Нет | 63256-16 | Агат 3-3.100.5 | 1402
25ПВ0277 | Поверка. Счетчики электрической энергии электронные трехфазные многотарифные | Поверка | Нет | 63256-16 | Агат 3-4.100.2 | 1402
25ПВ0277 | Поверка. Счетчики электрической энергии электронные трехфазные многотарифные | Поверка | Нет | 63256-16 | Агат 3-4.100.5 | 1402
25ПВ0278 | Поверка. Счетчики электрической энергии электронные трехфазные однотарифные | Поверка | Нет | 25617-07 | Меркурий 230 АМ | 701
25ПВ0278 | Поверка. Счетчики электрической энергии электронные трехфазные однотарифные | Поверка | Нет | 29144-07 | Меркурий 231 АМ | 701
25ПВ0278 | Поверка. Счетчики электрической энергии электронные трехфазные однотарифные | Поверка | Нет | 58382-14 | НЕВА 301 | 701
25ПВ0278 | Поверка. Счетчики электрической энергии электронные трехфазные однотарифные | Поверка | Нет | 58382-14 | НЕВА 303 | 701
25ПВ0278 | Поверка. Счетчики электрической энергии электронные трехфазные однотарифные | Поверка | Нет | 33334-06 | НЕВА 306 | 701
25ПВ0278 | Поверка. Счетчики электрической энергии электронные трехфазные однотарифные | Поверка | Нет | 23769-02 | ПСЧ-3А | 701
25ПВ0278 | Поверка. Счетчики электрической энергии электронные трехфазные однотарифные | Поверка | Нет | 23770-02 | ПСЧ-4А | 701
25ПВ0278 | Поверка. Счетчики электрической энергии электронные трехфазные однотарифные | Поверка | Нет | 26270-04 | ПСЧМ-3 | 701
25ПВ0278 | Поверка. Счетчики электрической энергии электронные трехфазные однотарифные | Поверка | Нет | 31720-06 | СЕ 300 | 701
25ПВ0278 | Поверка. Счетчики электрической энергии электронные трехфазные однотарифные | Поверка | Нет | 46381-11 | СТЭ-01 | 701
25ПВ0278 | Поверка. Счетчики электрической энергии электронные трехфазные однотарифные | Поверка | Нет | 27328-09 | СТЭ561 П100-1 | 701
25ПВ0278 | Поверка. Счетчики электрической энергии электронные трехфазные однотарифные | Поверка | Нет | 27328-09 | СТЭ561 П50-1 | 701
25ПВ0278 | Поверка. Счетчики электрической энергии электронные трехфазные однотарифные | Поверка | Нет | 27328-09 | СТЭ561 П5-1 | 701
25ПВ0278 | Поверка. Счетчики электрической энергии электронные трехфазные однотарифные | Поверка | Нет | 27328-09 | СТЭ561 П60-1 | 701
25ПВ0278 | Поверка. Счетчики электрической энергии электронные трехфазные однотарифные | Поверка | Нет | 18264-04 | СЭА3 | 701
25ПВ0278 | Поверка. Счетчики электрической энергии электронные трехфазные однотарифные | Поверка | Нет | 25794-03 | СЭТ4-1/2М | 701
25ПВ0278 | Поверка. Счетчики электрической энергии электронные трехфазные однотарифные | Поверка | Нет | 25794-03 | СЭТ4-1М | 701
25ПВ0278 | Поверка. Счетчики электрической энергии электронные трехфазные однотарифные | Поверка | Нет | 24573-03 | ТРИО 1 | 701
25ПВ0278 | Поверка. Счетчики электрической энергии электронные трехфазные однотарифные | Поверка | Нет | 12673-97 | ЦЭ6803 | 701
25ПВ0278 | Поверка. Счетчики электрической энергии электронные трехфазные однотарифные | Поверка | Нет | 12673-06 | ЦЭ6803В | 701
25ПВ0278 | Поверка. Счетчики электрической энергии электронные трехфазные однотарифные | Поверка | Нет | 13547-97 | ЦЭ6805В | 701
25ПВ0278 | Поверка. Счетчики электрической энергии электронные трехфазные однотарифные | Поверка | Нет | 33495-06 | ЭЦР3 | 701
25ПВ0278 | Поверка. Счетчики электрической энергии электронные трехфазные однотарифные | Поверка | Нет | 65195-16 | ТОПАЗ 301 | 701
25ПВ0278 | Поверка. Счетчики электрической энергии электронные трехфазные однотарифные | Поверка | Нет | 65195-16 | ТОПАЗ 302 | 701
25ПВ0278 | Поверка. Счетчики электрической энергии электронные трехфазные однотарифные | Поверка | Нет | 31720-06 | СЕ300 | 701
25ПВ0278 | Поверка. Счетчики электрической энергии электронные трехфазные однотарифные | Поверка | Нет | 63256-16 | Агат 3-1.7.5.0 | 701
25ПВ0278 | Поверка. Счетчики электрической энергии электронные трехфазные однотарифные | Поверка | Нет | 63256-16 | Агат 3-1.50.0 | 701
25ПВ0278 | Поверка. Счетчики электрической энергии электронные трехфазные однотарифные | Поверка | Нет | 63256-16 | Агат 3-1.60.0 | 701
25ПВ0278 | Поверка. Счетчики электрической энергии электронные трехфазные однотарифные | Поверка | Нет | 63256-16 | Агат 3-1.100.0 | 701
25ПВ0278 | Поверка. Счетчики электрической энергии электронные трехфазные однотарифные | Поверка | Нет | 63256-16 | Агат 3-3.100.0 | 701
25ПВ0278 | Поверка. Счетчики электрической энергии электронные трехфазные однотарифные | Поверка | Нет | 63256-16 | Агат 3-3.7.5.0 | 701
25ПВ0278 | Поверка. Счетчики электрической энергии электронные трехфазные однотарифные | Поверка | Нет | 63256-16 | Агат 3-4.7.5.0 | 701
25ПВ0278 | Поверка. Счетчики электрической энергии электронные трехфазные однотарифные | Поверка | Нет | 63256-16 | Агат 3-4.100.0 | 701
25ПВ0278 | Поверка. Счетчики электрической энергии электронные трехфазные однотарифные | Поверка | Нет | 63256-16 | Агат 3-4.50.0 | 701
25ПВ0278 | Поверка. Счетчики электрической энергии электронные трехфазные однотарифные | Поверка | Нет | 63256-16 | Агат 3-3.50.0 | 701
25ПВ0278 | Поверка. Счетчики электрической энергии электронные трехфазные однотарифные | Поверка | Нет | 63256-16 | Агат 3-3.60.0 | 701
25ПВ0278 | Поверка. Счетчики электрической энергии электронные трехфазные однотарифные | Поверка | Нет | 63256-16 | Агат 3-4.60.0 | 701
25ПВ0279 | Поверка. Счетчики электрической энергии электронные трехфазные однотарифные [активной и реактивной энергии] | Поверка | Нет | 23345-07 | Меркурий 230 AR [активной и реактивной энергии] | 1173
25ПВ0279 | Поверка. Счетчики электрической энергии электронные трехфазные однотарифные [активной и реактивной энергии] | Поверка | Нет | 23770-02 | ПСЧ-4АР [активной и реактивной энергии] | 1173
25ПВ0279 | Поверка. Счетчики электрической энергии электронные трехфазные однотарифные [активной и реактивной энергии] | Поверка | Нет | 21190-01 | ЦЭ6812 [активной и реактивной энергии] | 1173
25ПВ0279 | Поверка. Счетчики электрической энергии электронные трехфазные однотарифные [активной и реактивной энергии] | Поверка | Нет | 31923-06 | СЕ 302 [активной и реактивной энергии] | 1173
25ПВ0280 | Поверка. Счетчики электронные эталонные ЦЭ6806 | Поверка | Нет | 14447-95 | ЦЭ6806 | 3438
25ПВ0280 | Поверка. Счетчики электронные эталонные ЦЭ6806 | Поверка | Нет | 14447-03 | ЦЭ6806 | 3438
25ПВ0280 | Поверка. Счетчики электронные эталонные ЦЭ6806 | Поверка | Нет | 14447-03 | ЦЭ6806П | 3438
25ПВ0280 | Поверка. Счетчики электронные эталонные ЦЭ6806 | Поверка | Нет | 14447-95 | ЦЭ6806П-01 | 3438
25ПВ0280 | Поверка. Счетчики электронные эталонные ЦЭ6806 | Поверка | Нет |  | RM-15-04 | 3438
23ПВ0455 | Поверка. Тахеометры | Поверка | Нет | 43616-10 | Nikon Nivo 1.C | 11222
23ПВ0455 | Поверка. Тахеометры | Поверка | Нет | 43616-10 | Nikon Nivo 5.MW | 11222
23ПВ0455 | Поверка. Тахеометры | Поверка | Нет | 43616-10 | Nikon Nivo 5.M | 11222
23ПВ0455 | Поверка. Тахеометры | Поверка | Нет | 43616-10 | Nikon Nivo 5.C | 11222
23ПВ0455 | Поверка. Тахеометры | Поверка | Нет | 43616-10 | Nikon Nivo 3.M | 11222
23ПВ0455 | Поверка. Тахеометры | Поверка | Нет | 43616-10 | Nikon Nivo 3.C | 11222
23ПВ0455 | Поверка. Тахеометры | Поверка | Нет | 43616-10 | Nikon Nivo 2.M | 11222
23ПВ0455 | Поверка. Тахеометры | Поверка | Нет | 43616-10 | Nikon Nivo 2.C | 11222
23ПВ0455 | Поверка. Тахеометры | Поверка | Нет | 32192-06 | Trimble M3 | 11222
23ПВ0455 | Поверка. Тахеометры | Поверка | Нет | 43591-10 | Trimble TS635 | 11222
23ПВ0455 | Поверка. Тахеометры | Поверка | Нет | 49708-12 | CX | 11222
23ПВ0455 | Поверка. Тахеометры | Поверка | Нет | 49708-12 | FX | 11222
23ПВ0455 | Поверка. Тахеометры | Поверка | Нет | 24917-03 | 10 (SET210) | 11222
23ПВ0455 | Поверка. Тахеометры | Поверка | Нет | 24917-03 | 10 (SET310) | 11222
23ПВ0455 | Поверка. Тахеометры | Поверка | Нет | 24917-03 | 10 (SET510) | 11222
23ПВ0455 | Поверка. Тахеометры | Поверка | Нет | 24917-03 | 10 (SET510/L) | 11222
23ПВ0455 | Поверка. Тахеометры | Поверка | Нет | 24917-03 | 10 (SET610) | 11222
23ПВ0455 | Поверка. Тахеометры | Поверка | Нет | 36225-07 | GTS-102N | 11222
23ПВ0455 | Поверка. Тахеометры | Поверка | Нет | 36225-07 | GTS-105N | 11222
23ПВ0455 | Поверка. Тахеометры | Поверка | Нет | 39435-08 | SET230RK | 11222
23ПВ0455 | Поверка. Тахеометры | Поверка | Нет | 39435-08 | SET630R | 11222
23ПВ0455 | Поверка. Тахеометры | Поверка | Нет | 39435-08 | SET630RK | 11222
23ПВ0455 | Поверка. Тахеометры | Поверка | Нет | 39435-08 | SET530RK3 | 11222
23ПВ0455 | Поверка. Тахеометры | Поверка | Нет | 39435-08 | SET530R3 | 11222
23ПВ0455 | Поверка. Тахеометры | Поверка | Нет | 39435-08 | SET530RK | 11222
23ПВ0455 | Поверка. Тахеометры | Поверка | Нет | 39435-08 | SET530R | 11222
23ПВ0455 | Поверка. Тахеометры | Поверка | Нет | 39435-08 | SET330RK3 | 11222
23ПВ0455 | Поверка. Тахеометры | Поверка | Нет | 39435-08 | SET330RK | 11222
23ПВ0455 | Поверка. Тахеометры | Поверка | Нет | 39435-08 | SET230RK3 | 11222
23ПВ0455 | Поверка. Тахеометры | Поверка | Нет | 27978-04 | TCR1201 | 11222
23ПВ0455 | Поверка. Тахеометры | Поверка | Нет | 27978-04 | TCR1202 | 11222
23ПВ0455 | Поверка. Тахеометры | Поверка | Нет | 27978-04 | TCR1203 | 11222
23ПВ0455 | Поверка. Тахеометры | Поверка | Нет | 27978-04 | TCR1205 | 11222
23ПВ0455 | Поверка. Тахеометры | Поверка | Нет | 26466-04 | Trimble 3300DR | 11222
23ПВ0455 | Поверка. Тахеометры | Поверка | Нет | 26466-04 | Trimble 3303DR | 11222
23ПВ0455 | Поверка. Тахеометры | Поверка | Нет | 26466-04 | Trimble 3305DR | 11222
23ПВ0455 | Поверка. Тахеометры | Поверка | Нет | 28442-04 | GPT-7001 | 11222
23ПВ0455 | Поверка. Тахеометры | Поверка | Нет | 28442-04 | GPT-7002 | 11222
23ПВ0455 | Поверка. Тахеометры | Поверка | Нет | 28442-04 | GPT-7003 | 11222
23ПВ0455 | Поверка. Тахеометры | Поверка | Нет | 28442-04 | GPT-7005 | 11222
23ПВ0455 | Поверка. Тахеометры | Поверка | Нет | 44571-10 | SOKKIA TOPCON SET SET 250RX-L | 11222
23ПВ0455 | Поверка. Тахеометры | Поверка | Нет | 44571-10 | SOKKIA TOPCON SET 250RX | 11222
23ПВ0455 | Поверка. Тахеометры | Поверка | Нет | 44571-10 | SOKKIA TOPCON SET SET 350RX | 11222
23ПВ0455 | Поверка. Тахеометры | Поверка | Нет | 44571-10 | SOKKIA TOPCON SET SET 550RX | 11222
23ПВ0455 | Поверка. Тахеометры | Поверка | Нет | 44571-10 | SOKKIA TOPCON SET SET 550RX-L | 11222
23ПВ0455 | Поверка. Тахеометры | Поверка | Нет | 44571-10 | SOKKIA TOPCON SET SET 650RX | 11222
23ПВ0455 | Поверка. Тахеометры | Поверка | Нет | 33883-13 | Trimble S6 | 11222
23ПВ0455 | Поверка. Тахеометры | Поверка | Нет | 21522-05 | GTS-230/N | 11222
23ПВ0455 | Поверка. Тахеометры | Поверка | Нет | 21522-05 | GTS-233/N | 11222
23ПВ0455 | Поверка. Тахеометры | Поверка | Нет | 21522-05 | GTS-235/N | 11222
23ПВ0455 | Поверка. Тахеометры | Поверка | Нет | 21522-05 | GTS-236/N | 11222
23ПВ0455 | Поверка. Тахеометры | Поверка | Нет | 21522-05 | GTS-239/N | 11222
23ПВ0455 | Поверка. Тахеометры | Поверка | Нет | 25017-03 | Nikon NPL-332 | 11222
23ПВ0455 | Поверка. Тахеометры | Поверка | Нет | 25017-03 | Nikon NPL-352 | 11222
23ПВ0455 | Поверка. Тахеометры | Поверка | Нет | 26845-05 | GPT-3002/N/LN | 11222
23ПВ0455 | Поверка. Тахеометры | Поверка | Нет | 26845-05 | GPT-3000/N/LN | 11222
23ПВ0455 | Поверка. Тахеометры | Поверка | Нет | 26845-05 | GPT-3003/N/LN | 11222
23ПВ0455 | Поверка. Тахеометры | Поверка | Нет | 26845-05 | GPT-3005/N/LN | 11222
23ПВ0455 | Поверка. Тахеометры | Поверка | Нет | 26845-05 | GPT-3007/N/LN | 11222
23ПВ0455 | Поверка. Тахеометры | Поверка | Нет | 49709-12 | ES | 11222
23ПВ0455 | Поверка. Тахеометры | Поверка | Нет | 49709-12 | OS | 11222
23ПВ0455 | Поверка. Тахеометры | Поверка | Нет | 36343-07 | GPT-7501 | 11222
23ПВ0455 | Поверка. Тахеометры | Поверка | Нет | 36343-07 | GPT-7502 | 11222
23ПВ0455 | Поверка. Тахеометры | Поверка | Нет | 36343-07 | GPT-7503 | 11222
23ПВ0455 | Поверка. Тахеометры | Поверка | Нет | 36343-07 | GPT-7505 | 11222
23ПВ0455 | Поверка. Тахеометры | Поверка | Нет | 44483-10 | Trimble 5601 | 11222
23ПВ0455 | Поверка. Тахеометры | Поверка | Нет | 38313-08 | GPT-3102N | 11222
23ПВ0455 | Поверка. Тахеометры | Поверка | Нет | 38313-08 | GPT-3103N | 11222
23ПВ0455 | Поверка. Тахеометры | Поверка | Нет | 38313-08 | GPT-3105N | 11222
23ПВ0455 | Поверка. Тахеометры | Поверка | Нет | 38313-08 | GPT-3107N | 11222
23ПВ0455 | Поверка. Тахеометры | Поверка | Нет | 50579-12 | Topcon IS-301 | 11222
23ПВ0455 | Поверка. Тахеометры | Поверка | Нет | 50579-12 | Topcon IS-303 | 11222
23ПВ0455 | Поверка. Тахеометры | Поверка | Нет | 50579-12 | Topcon IS-305 | 11222
23ПВ0455 | Поверка. Тахеометры | Поверка | Нет | 40843-09 | Leica FlexLine TS02 | 11222
23ПВ0455 | Поверка. Тахеометры | Поверка | Нет | 40843-09 | Leica FlexLine TS06 | 11222
23ПВ0455 | Поверка. Тахеометры | Поверка | Нет | 40843-09 | Leica FlexLine TS09 | 11222
23ПВ0455 | Поверка. Тахеометры | Поверка | Нет | 39639-08 | Nikon NPR-332 | 11222
23ПВ0455 | Поверка. Тахеометры | Поверка | Нет | 39639-08 | Nikon NPR-352 | 11222
23ПВ0455 | Поверка. Тахеометры | Поверка | Нет | 39639-08 | Nikon NPR-352W | 11222
23ПВ0455 | Поверка. Тахеометры | Поверка | Нет | 39639-08 | Nikon NPR-362 | 11222
23ПВ0455 | Поверка. Тахеометры | Поверка | Нет | 23491-02 | Nikon DTM-521 | 11222
23ПВ0455 | Поверка. Тахеометры | Поверка | Нет | 23491-02 | Nikon DTM-531 | 11222
23ПВ0455 | Поверка. Тахеометры | Поверка | Нет | 23491-02 | Nikon DTM-551 | 11222
23ПВ0455 | Поверка. Тахеометры | Поверка | Нет | 46980-11 | Leica TS11 | 11222
23ПВ0455 | Поверка. Тахеометры | Поверка | Нет | 25142-03 | 30R (SET230R) | 11222
23ПВ0455 | Поверка. Тахеометры | Поверка | Нет | 25142-03 | 30R (SET330R) | 11222
23ПВ0455 | Поверка. Тахеометры | Поверка | Нет | 25142-03 | 30R (SET530R) | 11222
23ПВ0455 | Поверка. Тахеометры | Поверка | Нет | 25142-03 | 30R (SET630R) | 11222
23ПВ0455 | Поверка. Тахеометры | Поверка | Нет | 16355-97 | GTS-211D | 11222
23ПВ0455 | Поверка. Тахеометры | Поверка | Нет | 45232-10 | GeoMax ZOOM 20 | 11222
23ПВ0455 | Поверка. Тахеометры | Поверка | Нет | 45232-10 | GeoMax ZOOM 30 | 11222
23ПВ0455 | Поверка. Тахеометры | Поверка | Нет | 46124-10 | Trimble M3 DR 2" | 11222
23ПВ0455 | Поверка. Тахеометры | Поверка | Нет | 46124-10 | Trimble M3 DR 3" | 11222
23ПВ0455 | Поверка. Тахеометры | Поверка | Нет | 46124-10 | Trimble M3 DR 5" | 11222
23ПВ0455 | Поверка. Тахеометры | Поверка | Нет | 38253-08 | 3600 (Trimble 3601DR) | 11222
23ПВ0455 | Поверка. Тахеометры | Поверка | Нет | 38253-08 | 3600 (3602DR) | 11222
23ПВ0455 | Поверка. Тахеометры | Поверка | Нет | 38253-08 | 3600 (3603DR/3603DR Arctic) | 11222
23ПВ0455 | Поверка. Тахеометры | Поверка | Нет | 38253-08 | 3600 (3605DR/3605DR Arctic) | 11222
23ПВ0455 | Поверка. Тахеометры | Поверка | Нет | 48547-11 | Leica FlexLine TS02 plus | 11222
23ПВ0455 | Поверка. Тахеометры | Поверка | Нет | 48547-11 | Leica FlexLine TS06 plus | 11222
23ПВ0455 | Поверка. Тахеометры | Поверка | Нет | 48547-11 | Leica FlexLine TS09 plus | 11222
24ПВ0223 | Поверка. Тахографы цифровые | Поверка | Да | 57347-14 | DTCO 3283 | 2477
24ПВ0223 | Поверка. Тахографы цифровые | Поверка | Да | 62919-15 | DTCO 3283 | 2477
24ПВ0223 | Поверка. Тахографы цифровые | Поверка | Да | 62917-15 | Меркурий ТА-001 | 2477
24ПВ0223 | Поверка. Тахографы цифровые | Поверка | Да | 64484-16 | МИКАС 20.3840 10 000 | 2477
24ПВ0223 | Поверка. Тахографы цифровые | Поверка | Да | 64086-16 | DTG-S1 (DTG10002) | 2477
24ПВ0223 | Поверка. Тахографы цифровые | Поверка | Да | 62923-15 | Drive Smart | 2477
24ПВ0223 | Поверка. Тахографы цифровые | Поверка | Да | 62922-15 | КАСБИ DT-20M | 2477
24ПВ0223 | Поверка. Тахографы цифровые | Поверка | Да | 62921-15 | ШТРИХ-ТахоRUS | 2477
24ПВ0223 | Поверка. Тахографы цифровые | Поверка | Да | 62920-15 | ТЦА-02НК | 2477
24ПВ0223 | Поверка. Тахографы цифровые | Поверка | Да | 62918-15 | Drive 5 | 2477
22ПВ0208 | Поверка. Тахографы электронные | Поверка | Нет | 16582-97 | VEEDER-ROOT серии VRC 8400 | 3222
22ПВ0208 | Поверка. Тахографы электронные | Поверка | Нет | 17585-08 | Кинцле 1318.27 | 3222
22ПВ0208 | Поверка. Тахографы электронные | Поверка | Нет | 25056-03 | ТЭД | 3222
22ПВ0208 | Поверка. Тахографы электронные | Поверка | Нет | 27264-04 | ATT-6000 | 3222
22ПВ0208 | Поверка. Тахографы электронные | Поверка | Нет | 27264-04 | ATT-6001 | 3222
22ПВ0208 | Поверка. Тахографы электронные | Поверка | Нет | 27264-04 | ATT-6011 | 3222
22ПВ0208 | Поверка. Тахографы электронные | Поверка | Нет | 27264-11 | АТТ-6000 | 3222
22ПВ0208 | Поверка. Тахографы электронные | Поверка | Нет | 27264-11 | АТТ-6001 | 3222
22ПВ0208 | Поверка. Тахографы электронные | Поверка | Нет | 27264-11 | АТТ-6011 | 3222
22ПВ0208 | Поверка. Тахографы электронные | Поверка | Нет | 41173-09 | ДО-03-01 | 3222
22ПВ0208 | Поверка. Тахографы электронные | Поверка | Нет | 41173-09 | ДО-03-02 | 3222
22ПВ0208 | Поверка. Тахографы электронные | Поверка | Нет | 41173-09 | ДО-03-03 | 3222
22ПВ0208 | Поверка. Тахографы электронные | Поверка | Нет | 41173-09 | ДО-03-04 | 3222
22ПВ0208 | Поверка. Тахографы электронные | Поверка | Нет | 48431-11 | Testo-465 | 3222
22ПВ0208 | Поверка. Тахографы электронные | Поверка | Нет | 48431-11 | Testo-476 | 3222
22ПВ0208 | Поверка. Тахографы электронные | Поверка | Нет | 48431-11 | Testo-460 | 3222
22ПВ0208 | Поверка. Тахографы электронные | Поверка | Нет | 48431-11 | Testo-477 | 3222
22ПВ0209 | Поверка. Тахометры универсальные цифровые | Поверка | Нет |  | АКИП-9202 | 5554
22ПВ0209 | Поверка. Тахометры универсальные цифровые | Поверка | Нет |  | АТТ-6002 | 5554
22ПВ0209 | Поверка. Тахометры универсальные цифровые | Поверка | Нет |  | MTTACH1 | 5554
22ПВ0209 | Поверка. Тахометры универсальные цифровые | Поверка | Нет |  | EXTECH | 5554
22ПВ0209 | Поверка. Тахометры универсальные цифровые | Поверка | Нет |  | DT-2236C | 5554
22ПВ0209 | Поверка. Тахометры универсальные цифровые | Поверка | Нет |  | АТТ-6006. АТТ-6011 | 5554
22ПВ0209 | Поверка. Тахометры универсальные цифровые | Поверка | Нет |  | EXTECH 461895 | 5554
22ПВ0209 | Поверка. Тахометры универсальные цифровые | Поверка | Нет |  | АТТ-6006. АТТ-6011 | 5554
22ПВ0209 | Поверка. Тахометры универсальные цифровые | Поверка | Нет | 27264-04 | ATT-6002 | 5554
22ПВ0209 | Поверка. Тахометры универсальные цифровые | Поверка | Нет | 27264-04 | ATT-6006 | 5554
22ПВ0209 | Поверка. Тахометры универсальные цифровые | Поверка | Нет | 27264-11 | АТТ-6002 | 5554
22ПВ0209 | Поверка. Тахометры универсальные цифровые | Поверка | Нет | 27264-11 | АТТ-6006 | 5554
22ПВ0209 | Поверка. Тахометры универсальные цифровые | Поверка | Нет | 32471-06 | TESTO 470 | 5554
22ПВ0209 | Поверка. Тахометры универсальные цифровые | Поверка | Нет | 48431-11 | Testo-470 | 5554
22ПВ0210 | Поверка. Тахометры часового типа | Поверка | Нет |  | Т410-Р | 596
22ПВ0210 | Поверка. Тахометры часового типа | Поверка | Нет | 3111-01 | ТЧ10-Р | 596
22ПВ0210 | Поверка. Тахометры часового типа | Поверка | Нет | 3111-12 | ТЧ10-Р | 596
22ПВ0210 | Поверка. Тахометры часового типа | Поверка | Нет | 3111-72 | ТЧ10-Р | 596
22ПВ0211 | Поверка. Тахометры электронные | Поверка | Нет | 10142-88 | ТЭ-Д | 2671
22ПВ0211 | Поверка. Тахометры электронные | Поверка | Нет |  | ТМиЗ | 2671
22ПВ0211 | Поверка. Тахометры электронные | Поверка | Нет |  | GS | 2671
22ПВ0211 | Поверка. Тахометры электронные | Поверка | Нет | 10142-88 | ТЭ-Д | 2671
22ПВ0211 | Поверка. Тахометры электронные | Поверка | Нет | 10396-86 | 7ТЭ | 2671
23ПВ0515 | Поверка. Твердомеры маятниковые | Поверка | Нет |  |  | 2924
22ПВ0212 | Поверка. Тензометры | Поверка | Да |  |  | 6853
22ПВ0269 | Поверка. Тензометры для измерения линейных деформаций | Поверка | Да |  |  | 14705
23ПВ0456 | Поверка. Теодолиты Т15 | Поверка | Нет | 18399-99 | 4Т15П | 2639
23ПВ0457 | Поверка. Теодолиты Т2 | Поверка | Нет | 45283-10 | 3Т2КП | 8536
23ПВ0457 | Поверка. Теодолиты Т2 | Поверка | Нет | 45283-10 | 3Т2КА | 8536
23ПВ0457 | Поверка. Теодолиты Т2 | Поверка | Нет | 11469-88 | 3Т2КА | 8536
23ПВ0457 | Поверка. Теодолиты Т2 | Поверка | Нет | 11470-88 | 3Т2КП | 8536
23ПВ0457 | Поверка. Теодолиты Т2 | Поверка | Нет | 45283-15 | 3Т2КП | 8536
23ПВ0457 | Поверка. Теодолиты Т2 | Поверка | Нет | 45283-15 | 3Т2КА | 8536
23ПВ0457 | Поверка. Теодолиты Т2 | Поверка | Нет | 19762-00 | 3Т2КП | 8536
23ПВ0457 | Поверка. Теодолиты Т2 | Поверка | Нет | 2034-79 | 2Т2П | 8536
23ПВ0457 | Поверка. Теодолиты Т2 | Поверка | Нет | 2034-79 | 2Т2 | 8536
23ПВ0458 | Поверка. Теодолиты Т30 | Поверка | Нет | 5305-85 | 2Т30 | 1955
23ПВ0458 | Поверка. Теодолиты Т30 | Поверка | Нет | 5305-85 | 2Т30П | 1955
23ПВ0458 | Поверка. Теодолиты Т30 | Поверка | Нет | 5305-95 | 4Т30П | 1955
23ПВ0458 | Поверка. Теодолиты Т30 | Поверка | Нет | 2680-70 | Т5К | 1955
23ПВ0458 | Поверка. Теодолиты Т30 | Поверка | Нет | 2680-70 | Т30 | 1955
23ПВ0459 | Поверка. Теодолиты Т5 | Поверка | Нет | 11450-88 | 3Т5КП | 7837
23ПВ0459 | Поверка. Теодолиты Т5 | Поверка | Нет | 45283-10 | 3Т5КП | 7837
23ПВ0459 | Поверка. Теодолиты Т5 | Поверка | Нет | 10118-85 | THEO-020В | 7837
23ПВ0459 | Поверка. Теодолиты Т5 | Поверка | Нет | 2680-70 | Т5 | 7837
23ПВ0459 | Поверка. Теодолиты Т5 | Поверка | Нет | 45283-15 | 3Т5КП | 7837
23ПВ0459 | Поверка. Теодолиты Т5 | Поверка | Нет | 19762-00 | 3Т5КП | 7837
23ПВ0460 | Поверка. Теодолиты электронные | Поверка | Нет | 33023-06 | DJD2 | 7837
23ПВ0460 | Поверка. Теодолиты электронные | Поверка | Нет | 33023-06 | DJD5 | 7837
23ПВ0460 | Поверка. Теодолиты электронные | Поверка | Нет | 33023-06 | DJD10 | 7837
23ПВ0460 | Поверка. Теодолиты электронные | Поверка | Нет | 33023-06 | DJD20 | 7837
23ПВ0460 | Поверка. Теодолиты электронные | Поверка | Нет | 34963-13 | Geobox TE02 | 7837
23ПВ0460 | Поверка. Теодолиты электронные | Поверка | Нет | 34963-13 | Geobox TE05 | 7837
23ПВ0460 | Поверка. Теодолиты электронные | Поверка | Нет | 34963-13 | Geobox TE20 | 7837
23ПВ0460 | Поверка. Теодолиты электронные | Поверка | Нет | 55445-13 | RGK T-02 | 7837
23ПВ0460 | Поверка. Теодолиты электронные | Поверка | Нет | 55445-13 | RGK Т-05 | 7837
23ПВ0460 | Поверка. Теодолиты электронные | Поверка | Нет | 55445-13 | RGK Т-20 | 7837
23ПВ0460 | Поверка. Теодолиты электронные | Поверка | Нет | 32331-06 | ETH-302 | 7837
23ПВ0460 | Поверка. Теодолиты электронные | Поверка | Нет | 32331-06 | ETH-305 | 7837
23ПВ0460 | Поверка. Теодолиты электронные | Поверка | Нет | 32331-06 | ETH-310 | 7837
23ПВ0460 | Поверка. Теодолиты электронные | Поверка | Нет | 32331-06 | ETH-320 | 7837
23ПВ0460 | Поверка. Теодолиты электронные | Поверка | Нет | 49649-12 | Spectra Precision DET-2 | 7837
23ПВ0460 | Поверка. Теодолиты электронные | Поверка | Нет | 46966-11 | RGK Т-05 | 7837
23ПВ0460 | Поверка. Теодолиты электронные | Поверка | Нет | 46966-11 | RGK Т-20 | 7837
23ПВ0460 | Поверка. Теодолиты электронные | Поверка | Нет | 50323-12 | DJD2 | 7837
23ПВ0460 | Поверка. Теодолиты электронные | Поверка | Нет | 50323-12 | DJD5 | 7837
23ПВ0460 | Поверка. Теодолиты электронные | Поверка | Нет | 50323-12 | DJD10 | 7837
23ПВ0460 | Поверка. Теодолиты электронные | Поверка | Нет | 50323-12 | DJD20 | 7837
23ПВ0460 | Поверка. Теодолиты электронные | Поверка | Нет | 49649-12 | Spectra Precision DET-2 | 7837
23ПВ0460 | Поверка. Теодолиты электронные | Поверка | Нет | 32304-06 | ET-02 | 7837
23ПВ0460 | Поверка. Теодолиты электронные | Поверка | Нет | 32304-06 | ET-05 | 7837
23ПВ0460 | Поверка. Теодолиты электронные | Поверка | Нет | 49327-12 | VEGA Teo5B | 7837
23ПВ0460 | Поверка. Теодолиты электронные | Поверка | Нет | 49327-12 | VEGA Teo20B | 7837
23ПВ0460 | Поверка. Теодолиты электронные | Поверка | Нет | 29128-05 | VEGA TEO 5A | 7837
23ПВ0460 | Поверка. Теодолиты электронные | Поверка | Нет | 29128-05 | VEGA TEO 5 | 7837
23ПВ0460 | Поверка. Теодолиты электронные | Поверка | Нет | 31061-06 | VEGA TEO 10 | 7837
23ПВ0460 | Поверка. Теодолиты электронные | Поверка | Нет | 31061-06 | VEGA TEO 20 | 7837
23ПВ0460 | Поверка. Теодолиты электронные | Поверка | Нет | 39621-08 | 56-DGT2 | 7837
23ПВ0460 | Поверка. Теодолиты электронные | Поверка | Нет | 39621-08 | 56-DGT10 | 7837
20ПВ0328 | Поверка. Тепловизоры инфракрасные, диапазон измерений (-50…1500)°С | Поверка | Нет | 35000-07 | ThermaCAM™ E 300 | 23341
20ПВ0328 | Поверка. Тепловизоры инфракрасные, диапазон измерений (-50…1500)°С | Поверка | Нет | 62132-15 | Testo 881-1 | 23341
20ПВ0328 | Поверка. Тепловизоры инфракрасные, диапазон измерений (-50…1500)°С | Поверка | Нет | 29046-05 | ThermaCAM мод. P65 | 23341
20ПВ0329 | Поверка. Тепловычислители | Поверка | Да | 45543-10 | КАРАТ-307 | 4255
20ПВ0329 | Поверка. Тепловычислители | Поверка | Да | 18379-09 | УВП-280А.01 | 4255
20ПВ0329 | Поверка. Тепловычислители | Поверка | Да | 45543-10 | ЭЛЬФ | 4255
20ПВ0329 | Поверка. Тепловычислители | Поверка | Да | 23195-06 | ВКТ-7 | 4255
20ПВ0329 | Поверка. Тепловычислители | Поверка | Да | 23195-02 | ВКТ-7 | 4255
20ПВ0329 | Поверка. Тепловычислители | Поверка | Да | 23195-11 | ВКТ-7 | 4255
20ПВ0329 | Поверка. Тепловычислители | Поверка | Да | 20195-00 | ВКТ-5 | 4255
20ПВ0329 | Поверка. Тепловычислители | Поверка | Да | 20195-07 | ВКТ-5 | 4255
20ПВ0329 | Поверка. Тепловычислители | Поверка | Да | 15443-96 | ВКТ-2 | 4255
20ПВ0329 | Поверка. Тепловычислители | Поверка | Да | 14658-96 | ВКТ-7 | 4255
20ПВ0329 | Поверка. Тепловычислители | Поверка | Да | 15443-96 | ВКТ-2 | 4255
20ПВ0329 | Поверка. Тепловычислители | Поверка | Да | 23195-11 | ВКТ-7 | 4255
20ПВ0329 | Поверка. Тепловычислители | Поверка | Да | 20017-00 | ВКТ-4М | 4255
20ПВ0329 | Поверка. Тепловычислители | Поверка | Да | 15178-08 | Ирга-2 | 4255
20ПВ0329 | Поверка. Тепловычислители | Поверка | Да | 15745-01 | Minol Minocal | 4255
20ПВ0329 | Поверка. Тепловычислители | Поверка | Да | 46059-11 | ЭЛЬФ и ЭЛЬФ-ТС, КАРАТ-307 и КАРАТ-307-ТС | 4255
20ПВ0329 | Поверка. Тепловычислители | Поверка | Да | 13489-13 | Миконт 186 | 4255
20ПВ0329 | Поверка. Тепловычислители | Поверка | Да | 13489-07 | Миконт 186 | 4255
20ПВ0329 | Поверка. Тепловычислители | Поверка | Да | 64199-16 | СПТ944 | 4255
20ПВ0329 | Поверка. Тепловычислители | Поверка | Да | 14527-11 | ИМ2300 | 4255
20ПВ0329 | Поверка. Тепловычислители | Поверка | Да | 17687-98 | СПТ941 | 4255
20ПВ0329 | Поверка. Тепловычислители | Поверка | Да | 21420-01 | СПТ942 | 4255
20ПВ0329 | Поверка. Тепловычислители | Поверка | Да | 28895-05 | СПТ 943 (мод. 943.1, 943.2) | 4255
20ПВ0329 | Поверка. Тепловычислители | Поверка | Да | 24849-13 | ТЭКОН-19 | 4255
20ПВ0329 | Поверка. Тепловычислители | Поверка | Да | 20812-06 | ТЭКОН-17 | 4255
20ПВ0329 | Поверка. Тепловычислители | Поверка | Да | 27010-13 | ВЗЛЕТ ТСРВ | 4255
20ПВ0330 | Поверка. Тепловычислители [на оборудовании заказчика] | Поверка | Да | 13489-13 | БВР.М | 1718
20ПВ0330 | Поверка. Тепловычислители [на оборудовании заказчика] | Поверка | Да | 13489-07 | БВР.М | 1718
20ПВ0330 | Поверка. Тепловычислители [на оборудовании заказчика] | Поверка | Да | 23602-08 | БВР.М | 1718
20ПВ0330 | Поверка. Тепловычислители [на оборудовании заказчика] | Поверка | Да | 48336-11 | БВР.М | 1718
20ПВ0330 | Поверка. Тепловычислители [на оборудовании заказчика] | Поверка | Да | 13489-07 | БКТ.М | 1718
20ПВ0330 | Поверка. Тепловычислители [на оборудовании заказчика] | Поверка | Да | 13489-00 | БКТ.М | 1718
20ПВ0330 | Поверка. Тепловычислители [на оборудовании заказчика] | Поверка | Да | 13489-13 | БКТ.М | 1718
20ПВ0330 | Поверка. Тепловычислители [на оборудовании заказчика] | Поверка | Да | 14464-98 | БКТ.М | 1718
20ПВ0330 | Поверка. Тепловычислители [на оборудовании заказчика] | Поверка | Да | 14757-96 | Тахион-5М | 1718
20ПВ0330 | Поверка. Тепловычислители [на оборудовании заказчика] | Поверка | Да | 24849-10 | ТЭКОН-19 | 1718
20ПВ0330 | Поверка. Тепловычислители [на оборудовании заказчика] | Поверка | Да | 14757-95 | Тахион-5 | 1718
20ПВ0330 | Поверка. Тепловычислители [на оборудовании заказчика] | Поверка | Да | 14527-95 | ИМ2300 | 1718
20ПВ0330 | Поверка. Тепловычислители [на оборудовании заказчика] | Поверка | Да | 14527-11 | ИМ2300 | 1718
20ПВ0331 | Поверка. Теплосчетчик ультразвуковой OFEC-0.05 беспроливным методом и аналогичные [на оборудовании заказчика] | Поверка | Да |  |  | 3631
20ПВ0476 | Поверка. Термогигрометры Testo-622 [с измерением атмосферного давления] | Поверка | Нет |  |  | 6217
20ПВ0332 | Поверка. Термометр "Checktemp" | Поверка | Нет | 21267-01 | Замер-1 | 820
20ПВ0332 | Поверка. Термометр "Checktemp" | Поверка | Нет | 23043-07 | Checktemp | 820
20ПВ0332 | Поверка. Термометр "Checktemp" | Поверка | Нет | 23043-07 | HI 145 | 820
20ПВ0332 | Поверка. Термометр "Checktemp" | Поверка | Нет | 23043-02 | Checktemp | 820
20ПВ0333 | Поверка. Термометр цифровой ATI [Из комп. установки пикнометрические, мод. ATI 100-IS, ATI 200-IS] | Поверка | Нет |  |  | 9623
20ПВ0335 | Поверка. Термометры биметаллические | Поверка | Нет | 26221-08 | БТ | 190
20ПВ0335 | Поверка. Термометры биметаллические | Поверка | Нет | 26221-08 | БТ | 190
20ПВ0335 | Поверка. Термометры биметаллические | Поверка | Нет | 26221-03 | БТ3 | 190
20ПВ0335 | Поверка. Термометры биметаллические | Поверка | Нет | 29410-05 | ТБ-Сд 1, ТБ-Сд 2, ТБ-1, ТБ-2 | 190
20ПВ0335 | Поверка. Термометры биметаллические | Поверка | Нет | 16940-08 | 60 | 190
20ПВ0335 | Поверка. Термометры биметаллические | Поверка | Нет | 12782-06 | ТБ | 190
20ПВ0335 | Поверка. Термометры биметаллические | Поверка | Нет | 26221-08 | БТ5 | 190
20ПВ0335 | Поверка. Термометры биметаллические | Поверка | Нет | 49179-12 | WATTS F+R801, F+R802, F+R810, TB, TBR, TC-F, TC-M | 190
20ПВ0335 | Поверка. Термометры биметаллические | Поверка | Нет | 62145-15 | PAKKENS TE, TB | 190
20ПВ0335 | Поверка. Термометры биметаллические | Поверка | Нет | 15151-98 | TM (WIKA) | 190
20ПВ0335 | Поверка. Термометры биметаллические | Поверка | Нет | 26221-08 | БТ | 190
20ПВ0335 | Поверка. Термометры биметаллические | Поверка | Нет | 28637-10 | ТБ-100-1 | 190
20ПВ0335 | Поверка. Термометры биметаллические | Поверка | Нет | 15151-08 | TM серий 45, 46, 48, 50, 52, 53, 54, 55 | 190
20ПВ0335 | Поверка. Термометры биметаллические | Поверка | Нет | 29410-05 | ТБ | 190
20ПВ0335 | Поверка. Термометры биметаллические | Поверка | Нет | 13670-01 | WSS | 190
20ПВ0335 | Поверка. Термометры биметаллические | Поверка | Нет | 28637-10 | ТБ-100-1 | 190
20ПВ0335 | Поверка. Термометры биметаллические | Поверка | Нет | 32840-06 | ТБ-500 | 190
20ПВ0335 | Поверка. Термометры биметаллические | Поверка | Нет | 32841-12 | ТБ-Сд 1, ТБ-Сд 2, ТБ-1, ТБ-2, ТБ-2Р | 190
20ПВ0335 | Поверка. Термометры биметаллические | Поверка | Нет | 54520-13 | ТБ-080-1 | 190
20ПВ0335 | Поверка. Термометры биметаллические | Поверка | Нет | 26221-03 | БТ5 | 190
20ПВ0335 | Поверка. Термометры биметаллические | Поверка | Нет | 26221-08 | БТ-2Р | 190
20ПВ0335 | Поверка. Термометры биметаллические | Поверка | Нет | 26221-03 | БТ-4 | 190
20ПВ0335 | Поверка. Термометры биметаллические | Поверка | Нет | 29410-05 | БТ-080-1 | 190
20ПВ0335 | Поверка. Термометры биметаллические | Поверка | Нет | 29410-05 | ТБ-5 | 190
20ПВ0335 | Поверка. Термометры биметаллические | Поверка | Нет | 29410-05 | БТ-3 | 190
20ПВ0335 | Поверка. Термометры биметаллические | Поверка | Нет | 29410-05 | ТБ | 190
20ПВ0335 | Поверка. Термометры биметаллические | Поверка | Нет | 42438-09 | TM серий 45, 46, 48, 50, 52, 53, 54, 55 | 190
20ПВ0335 | Поверка. Термометры биметаллические | Поверка | Нет | 54520-13 | ТБ-63 | 190
20ПВ0335 | Поверка. Термометры биметаллические | Поверка | Нет | 61104-15 | БТ | 190
20ПВ0335 | Поверка. Термометры биметаллические | Поверка | Нет | 26221-08 | ТБ | 190
20ПВ0335 | Поверка. Термометры биметаллические | Поверка | Нет | 26221-03 | БТ5 | 190
20ПВ0335 | Поверка. Термометры биметаллические | Поверка | Нет | 26221-08 | БТ-7 | 190
20ПВ0335 | Поверка. Термометры биметаллические | Поверка | Нет | 26221-03 | БТ | 190
20ПВ0335 | Поверка. Термометры биметаллические | Поверка | Нет | 45010-10 | METER | 190
20ПВ0335 | Поверка. Термометры биметаллические | Поверка | Нет | 15151-03 | ТМ серий 45, 46, 48, 50, 52, 53, 54, 55, 73 | 190
20ПВ0335 | Поверка. Термометры биметаллические | Поверка | Нет | 29410-05 | БТ | 190
20ПВ0335 | Поверка. Термометры биметаллические | Поверка | Нет | 29410-05 | БТ-5 | 190
20ПВ0335 | Поверка. Термометры биметаллические | Поверка | Нет | 21626-01 | AA-575R, GT-500R, UT-500R | 190
20ПВ0335 | Поверка. Термометры биметаллические | Поверка | Нет | 26221-08 | БТ | 190
20ПВ0335 | Поверка. Термометры биметаллические | Поверка | Нет | 16940-08 | ТБ-2 | 190
20ПВ0335 | Поверка. Термометры биметаллические | Поверка | Нет | 9837-85 | ТБ5 | 190
20ПВ0335 | Поверка. Термометры биметаллические | Поверка | Нет | 15151-98 | WIKA | 190
20ПВ0335 | Поверка. Термометры биметаллические | Поверка | Нет | 55251-13 | R52.100 | 190
20ПВ0335 | Поверка. Термометры биметаллические | Поверка | Нет | 26221-08 | БТ-7 | 190
20ПВ0335 | Поверка. Термометры биметаллические | Поверка | Нет | 52089-12 | EI | 190
20ПВ0335 | Поверка. Термометры биметаллические | Поверка | Нет | 32841-06 | ТБИ | 190
20ПВ0335 | Поверка. Термометры биметаллические | Поверка | Нет | 23880-02 | ТБП-100 | 190
20ПВ0335 | Поверка. Термометры биметаллические | Поверка | Нет | 46078-11 | ТБ-2р | 190
20ПВ0335 | Поверка. Термометры биметаллические | Поверка | Нет | 23880-02 | ТБП | 190
20ПВ0335 | Поверка. Термометры биметаллические | Поверка | Нет | 18632-99 | T | 190
20ПВ0335 | Поверка. Термометры биметаллические | Поверка | Нет | 34300-11 | ТБЛ, ТБН | 190
20ПВ0335 | Поверка. Термометры биметаллические | Поверка | Нет | 51087-12 | ТБПю, ТБП | 190
20ПВ0335 | Поверка. Термометры биметаллические | Поверка | Нет | 23880-02 | ТБП-63 | 190
20ПВ0335 | Поверка. Термометры биметаллические | Поверка | Нет | 46078-11 | ТБ-2Р | 190
20ПВ0335 | Поверка. Термометры биметаллические | Поверка | Нет | 51087-12 | ТБПю, ТБП | 190
20ПВ0335 | Поверка. Термометры биметаллические | Поверка | Нет | 51087-12 | ТБП40ю | 190
20ПВ0335 | Поверка. Термометры биметаллические | Поверка | Нет | 31733-06 | ТБПЮ | 190
20ПВ0335 | Поверка. Термометры биметаллические | Поверка | Нет | 19636-06 | WATTS T63, T80, T100 | 190
20ПВ0335 | Поверка. Термометры биметаллические | Поверка | Нет | 19636-06 | T63 watts | 190
20ПВ0335 | Поверка. Термометры биметаллические | Поверка | Нет | 19636-06 | T63, T80, T100 | 190
20ПВ0401 | Поверка. Термометры инфракрасные Testo-845,Testo-835H1 со встроенным модулем влажности и температуры | Поверка | Нет |  |  | 5188
20ПВ0402 | Поверка. Термометры инфракрасные (пирометры) в комплекте с внешним контактным датчиком температуры | Поверка | Нет |  |  | 3876
20ПВ0336 | Поверка. Термометры кварцевые | Поверка | Нет |  |  | 2381
20ПВ0337 | Поверка. Термометры контактные цифровые ТК-5 (до 300°С) | Поверка | Нет | 60708-15 | ЦДТ 1004 | 1889
20ПВ0337 | Поверка. Термометры контактные цифровые ТК-5 (до 300°С) | Поверка | Нет | 55257-13 | Fluke серии II (без термоэлектрического преобразователя) | 1889
20ПВ0337 | Поверка. Термометры контактные цифровые ТК-5 (до 300°С) | Поверка | Нет | 41002-09 | ТК-5 | 1889
20ПВ0337 | Поверка. Термометры контактные цифровые ТК-5 (до 300°С) | Поверка | Нет | 41002-14 | ТК-5 | 1889
20ПВ0337 | Поверка. Термометры контактные цифровые ТК-5 (до 300°С) | Поверка | Нет | 17192-98 | ТК-5 | 1889
20ПВ0337 | Поверка. Термометры контактные цифровые ТК-5 (до 300°С) | Поверка | Нет | 17192-05 | ТК-5 | 1889
20ПВ0337 | Поверка. Термометры контактные цифровые ТК-5 (до 300°С) | Поверка | Нет | 17192-00 | ТК-5 | 1889
20ПВ0337 | Поверка. Термометры контактные цифровые ТК-5 (до 300°С) | Поверка | Нет | 17192-02 | ТК-5 | 1889
20ПВ0337 | Поверка. Термометры контактные цифровые ТК-5 (до 300°С) | Поверка | Нет | 76835-19 | Fluke серии II (без термоэлектрического преобразователя) | 1889
20ПВ0338 | Поверка. Термометры лабораторные ЦД 0,1...0,2 °С с поправками | Поверка | Нет | 275-72 | ТЛ-15Э | 613
20ПВ0338 | Поверка. Термометры лабораторные ЦД 0,1...0,2 °С с поправками | Поверка | Нет | 300-04 | ТН-1 | 613
20ПВ0338 | Поверка. Термометры лабораторные ЦД 0,1...0,2 °С с поправками | Поверка | Нет | 1574-61 | ТЛ-20, ТЛ-21, ТЛ-22 и ТЛ-23 | 613
20ПВ0338 | Поверка. Термометры лабораторные ЦД 0,1...0,2 °С с поправками | Поверка | Нет | 1128-57 | ТН-8 | 613
20ПВ0338 | Поверка. Термометры лабораторные ЦД 0,1...0,2 °С с поправками | Поверка | Нет | 6317-77 | СП-64 | 613
20ПВ0338 | Поверка. Термометры лабораторные ЦД 0,1...0,2 °С с поправками | Поверка | Нет | 301-49 | ТВЭ | 613
20ПВ0338 | Поверка. Термометры лабораторные ЦД 0,1...0,2 °С с поправками | Поверка | Нет | 307-49 | ТН3 | 613
20ПВ0338 | Поверка. Термометры лабораторные ЦД 0,1...0,2 °С с поправками | Поверка | Нет | 303-61 | ТЛ-4-1 | 613
20ПВ0338 | Поверка. Термометры лабораторные ЦД 0,1...0,2 °С с поправками | Поверка | Нет | 303-61 | ТЛ-4 | 613
20ПВ0338 | Поверка. Термометры лабораторные ЦД 0,1...0,2 °С с поправками | Поверка | Нет | 2534-69 | ТЛ-18 | 613
20ПВ0338 | Поверка. Термометры лабораторные ЦД 0,1...0,2 °С с поправками | Поверка | Нет | 2534-69 | ТЛ | 613
20ПВ0338 | Поверка. Термометры лабораторные ЦД 0,1...0,2 °С с поправками | Поверка | Нет | 40619-09 | КШ 14/23 | 613
20ПВ0338 | Поверка. Термометры лабораторные ЦД 0,1...0,2 °С с поправками | Поверка | Нет | 1879-63 | ТЛ-19, ТЛ-20 | 613
20ПВ0338 | Поверка. Термометры лабораторные ЦД 0,1...0,2 °С с поправками | Поверка | Нет | 303-61 | ТЛ-4 | 613
20ПВ0338 | Поверка. Термометры лабораторные ЦД 0,1...0,2 °С с поправками | Поверка | Нет | 32786-08 | ТЛС-2 | 613
20ПВ0338 | Поверка. Термометры лабораторные ЦД 0,1...0,2 °С с поправками | Поверка | Нет | 1198-89 | ТС-7-М1 | 613
20ПВ0338 | Поверка. Термометры лабораторные ЦД 0,1...0,2 °С с поправками | Поверка | Нет | 32786-08 | ТЛС-4 | 613
20ПВ0338 | Поверка. Термометры лабораторные ЦД 0,1...0,2 °С с поправками | Поверка | Нет | 32786-08 | ТЛС-6 | 613
20ПВ0338 | Поверка. Термометры лабораторные ЦД 0,1...0,2 °С с поправками | Поверка | Нет | 4661-91 | КШ14/23 | 613
20ПВ0338 | Поверка. Термометры лабораторные ЦД 0,1...0,2 °С с поправками | Поверка | Нет | 1008-05 | ТМ6 | 613
20ПВ0338 | Поверка. Термометры лабораторные ЦД 0,1...0,2 °С с поправками | Поверка | Нет | 1042-05 | ТМ10 | 613
20ПВ0338 | Поверка. Термометры лабораторные ЦД 0,1...0,2 °С с поправками | Поверка | Нет | 1008-05 | ТМ6 | 613
20ПВ0338 | Поверка. Термометры лабораторные ЦД 0,1...0,2 °С с поправками | Поверка | Нет | 466-50 | ТМ-9 | 613
20ПВ0338 | Поверка. Термометры лабораторные ЦД 0,1...0,2 °С с поправками | Поверка | Нет | 1042-05 | ТМ10 | 613
20ПВ0338 | Поверка. Термометры лабораторные ЦД 0,1...0,2 °С с поправками | Поверка | Нет | 1008-05 | ТМ6 | 613
20ПВ0338 | Поверка. Термометры лабораторные ЦД 0,1...0,2 °С с поправками | Поверка | Нет | 281-10 | ТМ8 | 613
20ПВ0338 | Поверка. Термометры лабораторные ЦД 0,1...0,2 °С с поправками | Поверка | Нет | 1008-05 | ТМ6 | 613
20ПВ0338 | Поверка. Термометры лабораторные ЦД 0,1...0,2 °С с поправками | Поверка | Нет | 281-49 | ТМ-8 | 613
20ПВ0338 | Поверка. Термометры лабораторные ЦД 0,1...0,2 °С с поправками | Поверка | Нет | 282-10 | ТМ5 | 613
20ПВ0338 | Поверка. Термометры лабораторные ЦД 0,1...0,2 °С с поправками | Поверка | Нет | 1160-58 | ТМ-14 | 613
20ПВ0338 | Поверка. Термометры лабораторные ЦД 0,1...0,2 °С с поправками | Поверка | Нет | 1008-56 | ТМ-6-1 | 613
20ПВ0338 | Поверка. Термометры лабораторные ЦД 0,1...0,2 °С с поправками | Поверка | Нет | 1008-56 | ТМ-6; ТМ-6-1; ТМ-6-2 | 613
20ПВ0338 | Поверка. Термометры лабораторные ЦД 0,1...0,2 °С с поправками | Поверка | Нет | 1042-56 | ТМ-10; ТМ-10-2 | 613
20ПВ0338 | Поверка. Термометры лабораторные ЦД 0,1...0,2 °С с поправками | Поверка | Нет | 1059-56 | ТМ-2 | 613
20ПВ0338 | Поверка. Термометры лабораторные ЦД 0,1...0,2 °С с поправками | Поверка | Нет | 280-49 | ТМ-3-1 | 613
20ПВ0338 | Поверка. Термометры лабораторные ЦД 0,1...0,2 °С с поправками | Поверка | Нет | 1051-89 | ТМ-4 | 613
20ПВ0338 | Поверка. Термометры лабораторные ЦД 0,1...0,2 °С с поправками | Поверка | Нет | 2851-72 | ТП-22 | 613
20ПВ0338 | Поверка. Термометры лабораторные ЦД 0,1...0,2 °С с поправками | Поверка | Нет | 308-84 | ТЛ-7, ТЛ-7А | 613
20ПВ0338 | Поверка. Термометры лабораторные ЦД 0,1...0,2 °С с поправками | Поверка | Нет | 303-91 | ТЛ-4 | 613
20ПВ0338 | Поверка. Термометры лабораторные ЦД 0,1...0,2 °С с поправками | Поверка | Нет | 251-90 | ТЛ-2М | 613
20ПВ0338 | Поверка. Термометры лабораторные ЦД 0,1...0,2 °С с поправками | Поверка | Нет | 251-49 | ТЛ-2, ТЛ-5 | 613
20ПВ0338 | Поверка. Термометры лабораторные ЦД 0,1...0,2 °С с поправками | Поверка | Нет | 298-92 | ТЛ-6М | 613
20ПВ0338 | Поверка. Термометры лабораторные ЦД 0,1...0,2 °С с поправками | Поверка | Нет | 299-91 | ТЛ-5 | 613
20ПВ0338 | Поверка. Термометры лабораторные ЦД 0,1...0,2 °С с поправками | Поверка | Нет | 2294-85 | ТЛ-3 | 613
20ПВ0338 | Поверка. Термометры лабораторные ЦД 0,1...0,2 °С с поправками | Поверка | Нет | 251-49 | ТЛ-6; ТЛ-6М | 613
20ПВ0338 | Поверка. Термометры лабораторные ЦД 0,1...0,2 °С с поправками | Поверка | Нет | 251-08 | ТЛ-2 №2 | 613
20ПВ0338 | Поверка. Термометры лабораторные ЦД 0,1...0,2 °С с поправками | Поверка | Нет | 251-08 | ТЛ-2 | 613
20ПВ0338 | Поверка. Термометры лабораторные ЦД 0,1...0,2 °С с поправками | Поверка | Нет | 37832-08 | ТЛ-2К | 613
20ПВ0338 | Поверка. Термометры лабораторные ЦД 0,1...0,2 °С с поправками | Поверка | Нет | 53986-13 | ТЛ-2 | 613
20ПВ0338 | Поверка. Термометры лабораторные ЦД 0,1...0,2 °С с поправками | Поверка | Нет | 28208-09 | ТЛ-2м, ТЛ-4м серии "Labtex" | 613
20ПВ0338 | Поверка. Термометры лабораторные ЦД 0,1...0,2 °С с поправками | Поверка | Нет | 37832-08 | ТЛ-2К | 613
20ПВ0338 | Поверка. Термометры лабораторные ЦД 0,1...0,2 °С с поправками | Поверка | Нет | 251-08 | ТЛ-2М | 613
20ПВ0338 | Поверка. Термометры лабораторные ЦД 0,1...0,2 °С с поправками | Поверка | Нет | 28208-09 | ТЛ-2м, ТЛ-4м серии "Labtex" | 613
20ПВ0338 | Поверка. Термометры лабораторные ЦД 0,1...0,2 °С с поправками | Поверка | Нет | 251-08 | ТЛ-2 | 613
20ПВ0338 | Поверка. Термометры лабораторные ЦД 0,1...0,2 °С с поправками | Поверка | Нет | 53986-13 | ТЛ-2 | 613
20ПВ0338 | Поверка. Термометры лабораторные ЦД 0,1...0,2 °С с поправками | Поверка | Нет | 28208-04 | ТЛ-2м, ТЛ-4м серии "Labtex" | 613
20ПВ0338 | Поверка. Термометры лабораторные ЦД 0,1...0,2 °С с поправками | Поверка | Нет | 303-91 | ТЛ-4; ТЛ-4М (0-50с попр.) | 613
20ПВ0338 | Поверка. Термометры лабораторные ЦД 0,1...0,2 °С с поправками | Поверка | Нет | 303-91 | ТЛ-4 | 613
20ПВ0338 | Поверка. Термометры лабораторные ЦД 0,1...0,2 °С с поправками | Поверка | Нет | 303-91 | ТЛ-4 | 613
20ПВ0339 | Поверка. Термометры лабораторные ЦД 0,5 °С с поправками | Поверка | Нет |  |  | 558
20ПВ0340 | Поверка. Термометры лабораторные ЦД 0,05 °С с поправками | Поверка | Нет |  |  | 676
20ПВ0341 | Поверка. Термометры лабораторные электронные ЛТ-300 [с 2015 года выпуска] | Поверка | Нет | 61806-15 | ЛТ-300 | 4396
20ПВ0341 | Поверка. Термометры лабораторные электронные ЛТ-300 [с 2015 года выпуска] | Поверка | Нет | 61806-15 | ЛТ-300 | 4396
20ПВ0341 | Поверка. Термометры лабораторные электронные ЛТ-300 [с 2015 года выпуска] | Поверка | Нет | 69551-17 | LTA (c встроенным секундомером) | 4396
20ПВ0342 | Поверка. Термометры лабораторные электронные ЛТ-300, ПГ 0,05 °С | Поверка | Нет | 45379-10 | ЛТ-300 | 3526
20ПВ0342 | Поверка. Термометры лабораторные электронные ЛТ-300, ПГ 0,05 °С | Поверка | Нет | 29500-05 | ЛТ-300 | 3526
20ПВ0342 | Поверка. Термометры лабораторные электронные ЛТ-300, ПГ 0,05 °С | Поверка | Нет | 69551-17 | LTA (без встроенного секундомера) | 3526
20ПВ0343 | Поверка. Термометры манометрические самопишущие и регулирующие 0...300 °С ТГ; ТК; ТЖ; ТГС4ТЖС и другие | Поверка | Нет | 33007-06 | ТГП | 258
20ПВ0343 | Поверка. Термометры манометрические самопишущие и регулирующие 0...300 °С ТГ; ТК; ТЖ; ТГС4ТЖС и другие | Поверка | Нет | 33007-06 | ТГП-100Эк-М1 | 258
20ПВ0343 | Поверка. Термометры манометрические самопишущие и регулирующие 0...300 °С ТГ; ТК; ТЖ; ТГС4ТЖС и другие | Поверка | Нет | 43461-09 | ТГП-100 | 258
20ПВ0343 | Поверка. Термометры манометрические самопишущие и регулирующие 0...300 °С ТГ; ТК; ТЖ; ТГС4ТЖС и другие | Поверка | Нет | 33007-06 | ТГП-100ЭК-М1-УХЛ4 | 258
20ПВ0343 | Поверка. Термометры манометрические самопишущие и регулирующие 0...300 °С ТГ; ТК; ТЖ; ТГС4ТЖС и другие | Поверка | Нет | 46020-10 | ТГП-100Эк-М | 258
20ПВ0343 | Поверка. Термометры манометрические самопишущие и регулирующие 0...300 °С ТГ; ТК; ТЖ; ТГС4ТЖС и другие | Поверка | Нет | 43461-09 | ТГП-100Эк | 258
20ПВ0343 | Поверка. Термометры манометрические самопишущие и регулирующие 0...300 °С ТГ; ТК; ТЖ; ТГС4ТЖС и другие | Поверка | Нет | 8357-06 | ТГП-100Эк-М1 | 258
20ПВ0343 | Поверка. Термометры манометрические самопишущие и регулирующие 0...300 °С ТГ; ТК; ТЖ; ТГС4ТЖС и другие | Поверка | Нет | 25778-11 | T | 258
20ПВ0343 | Поверка. Термометры манометрические самопишущие и регулирующие 0...300 °С ТГ; ТК; ТЖ; ТГС4ТЖС и другие | Поверка | Нет | 22671-02 | 06.TG.8 DS 100-150 Nuova Fima | 258
20ПВ0343 | Поверка. Термометры манометрические самопишущие и регулирующие 0...300 °С ТГ; ТК; ТЖ; ТГС4ТЖС и другие | Поверка | Нет | 40775-09 | TM800 | 258
20ПВ0343 | Поверка. Термометры манометрические самопишущие и регулирующие 0...300 °С ТГ; ТК; ТЖ; ТГС4ТЖС и другие | Поверка | Нет | 8357-81 | ТГП-100Эк, ТКП-100 Эк, ТГП-100 Сг, ТКП-100 Сг | 258
20ПВ0343 | Поверка. Термометры манометрические самопишущие и регулирующие 0...300 °С ТГ; ТК; ТЖ; ТГС4ТЖС и другие | Поверка | Нет | 34178-07 | ТКП | 258
20ПВ0343 | Поверка. Термометры манометрические самопишущие и регулирующие 0...300 °С ТГ; ТК; ТЖ; ТГС4ТЖС и другие | Поверка | Нет | 8357-91 | ТГП-100-М1, ТКП-100-М1 (показывающие), ТГП-100Эк-М1, ТКП-100Эк-М1 (показывающие электроконтактные) | 258
20ПВ0343 | Поверка. Термометры манометрические самопишущие и регулирующие 0...300 °С ТГ; ТК; ТЖ; ТГС4ТЖС и другие | Поверка | Нет | 8357-06 | ТКП-100Эк-М1 | 258
20ПВ0343 | Поверка. Термометры манометрические самопишущие и регулирующие 0...300 °С ТГ; ТК; ТЖ; ТГС4ТЖС и другие | Поверка | Нет | 54521-13 | 73, 74 | 258
20ПВ0343 | Поверка. Термометры манометрические самопишущие и регулирующие 0...300 °С ТГ; ТК; ТЖ; ТГС4ТЖС и другие | Поверка | Нет | 46079-11 | ТГП-100-М1, ТГП-100Эк-М1, ТКП-100-М1, ТКП-100Эк-М1 | 258
20ПВ0343 | Поверка. Термометры манометрические самопишущие и регулирующие 0...300 °С ТГ; ТК; ТЖ; ТГС4ТЖС и другие | Поверка | Нет | 4069-74 | ТПП2-В | 258
20ПВ0343 | Поверка. Термометры манометрические самопишущие и регулирующие 0...300 °С ТГ; ТК; ТЖ; ТГС4ТЖС и другие | Поверка | Нет | 8357-91 | ТКП-16 Cr | 258
20ПВ0343 | Поверка. Термометры манометрические самопишущие и регулирующие 0...300 °С ТГ; ТК; ТЖ; ТГС4ТЖС и другие | Поверка | Нет | 8357-06 | ТГП-100-М1, ТКП-100-М1 (показывающие), ТГП-100Эк-М1, ТКП-100Эк-М1 (показывающие электроконтактные) | 258
20ПВ0343 | Поверка. Термометры манометрические самопишущие и регулирующие 0...300 °С ТГ; ТК; ТЖ; ТГС4ТЖС и другие | Поверка | Нет | 3381-72 | ТПГ-СК, ТПП-СК-Т | 258
20ПВ0343 | Поверка. Термометры манометрические самопишущие и регулирующие 0...300 °С ТГ; ТК; ТЖ; ТГС4ТЖС и другие | Поверка | Нет | 5385-76 | ТГП-16 СгВ3Т4, ТКП-16 СгВ3Т4 | 258
20ПВ0343 | Поверка. Термометры манометрические самопишущие и регулирующие 0...300 °С ТГ; ТК; ТЖ; ТГС4ТЖС и другие | Поверка | Нет | 4142-74 | ТГП-160, ТГП-160Кс, ТКП-160 | 258
20ПВ0343 | Поверка. Термометры манометрические самопишущие и регулирующие 0...300 °С ТГ; ТК; ТЖ; ТГС4ТЖС и другие | Поверка | Нет | 49666-12 | ТКП-160Сг-М3 | 258
20ПВ0343 | Поверка. Термометры манометрические самопишущие и регулирующие 0...300 °С ТГ; ТК; ТЖ; ТГС4ТЖС и другие | Поверка | Нет | 11704-04 | ТКП-160Сг-М2 | 258
20ПВ0343 | Поверка. Термометры манометрические самопишущие и регулирующие 0...300 °С ТГ; ТК; ТЖ; ТГС4ТЖС и другие | Поверка | Нет | 11704-04 | ТКП-160Сг-М2 | 258
20ПВ0343 | Поверка. Термометры манометрические самопишущие и регулирующие 0...300 °С ТГ; ТК; ТЖ; ТГС4ТЖС и другие | Поверка | Нет | 49666-12 | ТКП-160Сг-М3 | 258
20ПВ0343 | Поверка. Термометры манометрические самопишущие и регулирующие 0...300 °С ТГ; ТК; ТЖ; ТГС4ТЖС и другие | Поверка | Нет | 11704-94 | ТКП-160Сг-М2 | 258
20ПВ0343 | Поверка. Термометры манометрические самопишущие и регулирующие 0...300 °С ТГ; ТК; ТЖ; ТГС4ТЖС и другие | Поверка | Нет | 11704-94 | ТКП-160Сг-М2 | 258
20ПВ0343 | Поверка. Термометры манометрические самопишущие и регулирующие 0...300 °С ТГ; ТК; ТЖ; ТГС4ТЖС и другие | Поверка | Нет | 4733-75 | ТПП-М | 258
20ПВ0343 | Поверка. Термометры манометрические самопишущие и регулирующие 0...300 °С ТГ; ТК; ТЖ; ТГС4ТЖС и другие | Поверка | Нет | 10221-91 | ТКП-60/3М, ТКП-60/3М2 | 258
20ПВ0343 | Поверка. Термометры манометрические самопишущие и регулирующие 0...300 °С ТГ; ТК; ТЖ; ТГС4ТЖС и другие | Поверка | Нет | 29518-10 | ТКП-60/ЗМ | 258
20ПВ0343 | Поверка. Термометры манометрические самопишущие и регулирующие 0...300 °С ТГ; ТК; ТЖ; ТГС4ТЖС и другие | Поверка | Нет | 29518-10 | ТКП-60/ЗМ | 258
20ПВ0343 | Поверка. Термометры манометрические самопишущие и регулирующие 0...300 °С ТГ; ТК; ТЖ; ТГС4ТЖС и другие | Поверка | Нет | 35290-10 | ТГП-160Сг, ТКП-160Сг | 258
20ПВ0343 | Поверка. Термометры манометрические самопишущие и регулирующие 0...300 °С ТГ; ТК; ТЖ; ТГС4ТЖС и другие | Поверка | Нет | 35290-10 | ТГП-160Сг, ТКП-160Сг | 258
20ПВ0343 | Поверка. Термометры манометрические самопишущие и регулирующие 0...300 °С ТГ; ТК; ТЖ; ТГС4ТЖС и другие | Поверка | Нет | 18846-09 | ТГП-160Cr, ТКП-160Cr | 258
20ПВ0343 | Поверка. Термометры манометрические самопишущие и регулирующие 0...300 °С ТГ; ТК; ТЖ; ТГС4ТЖС и другие | Поверка | Нет | 35290-07 | ТКП-160Cr | 258
20ПВ0343 | Поверка. Термометры манометрические самопишущие и регулирующие 0...300 °С ТГ; ТК; ТЖ; ТГС4ТЖС и другие | Поверка | Нет | 35290-07 | ТГ; ТК; ТЖ; ТГС4Т | 258
20ПВ0343 | Поверка. Термометры манометрические самопишущие и регулирующие 0...300 °С ТГ; ТК; ТЖ; ТГС4ТЖС и другие | Поверка | Нет | 424-50 | ТСМ-200, ТСМ-100 | 258
20ПВ0343 | Поверка. Термометры манометрические самопишущие и регулирующие 0...300 °С ТГ; ТК; ТЖ; ТГС4ТЖС и другие | Поверка | Нет | 4356-74 | ТКП-160Сг | 258
20ПВ0344 | Поверка. Термометры медицинские цифровые инфракрасные | Поверка | Нет | 49260-12 | SENSITEC | 632
20ПВ0344 | Поверка. Термометры медицинские цифровые инфракрасные | Поверка | Нет | 31359-06 | WF мод. WF-1000 | 632
20ПВ0344 | Поверка. Термометры медицинские цифровые инфракрасные | Поверка | Нет | 55542-13 | WF мод. WF-3000, WF-4000, WF-5000 | 632
20ПВ0344 | Поверка. Термометры медицинские цифровые инфракрасные | Поверка | Нет | 47313-11 | DT-633, DT-634, DT-635 | 632
20ПВ0345 | Поверка. Термометры ртутные равноделенные до 100 °С | Поверка | Нет | 21865-01 | ASTM А300 Labtex, ASTM А301 Labtex (цена деления 0,05 оС) | 3295
20ПВ0345 | Поверка. Термометры ртутные равноделенные до 100 °С | Поверка | Нет | 27882-04 | ASTM 44C | 3295
20ПВ0345 | Поверка. Термометры ртутные равноделенные до 100 °С | Поверка | Нет | 2850-87 | ТР-1, ТР-2 | 3295
20ПВ0345 | Поверка. Термометры ртутные равноделенные до 100 °С | Поверка | Нет | 11620-93 | ТИН 10-1 | 3295
20ПВ0345 | Поверка. Термометры ртутные равноделенные до 100 °С | Поверка | Нет | 11620-93 | ТИН10-3 | 3295
20ПВ0345 | Поверка. Термометры ртутные равноделенные до 100 °С | Поверка | Нет | 11620-93 | ТИН10-8 | 3295
20ПВ0345 | Поверка. Термометры ртутные равноделенные до 100 °С | Поверка | Нет | 11620-93 | ТИН10-3 | 3295
20ПВ0345 | Поверка. Термометры ртутные равноделенные до 100 °С | Поверка | Нет | 2850-04 | ТР-1 | 3295
20ПВ0345 | Поверка. Термометры ртутные равноделенные до 100 °С | Поверка | Нет | 2850-04 | группа термометра I номер термометра 10 | 3295
20ПВ0345 | Поверка. Термометры ртутные равноделенные до 100 °С | Поверка | Нет | 2850-04 | группа термометра I номер термометра 11 | 3295
20ПВ0345 | Поверка. Термометры ртутные равноделенные до 100 °С | Поверка | Нет | 2850-04 | Термометр группа I номер 6 | 3295
20ПВ0345 | Поверка. Термометры ртутные равноделенные до 100 °С | Поверка | Нет | 2850-04 | Термометр группа I номер 13 | 3295
20ПВ0345 | Поверка. Термометры ртутные равноделенные до 100 °С | Поверка | Нет | 2850-04 | Термометр группа I номер 13 | 3295
20ПВ0345 | Поверка. Термометры ртутные равноделенные до 100 °С | Поверка | Нет | 2850-04 | Термометр группа I | 3295
20ПВ0345 | Поверка. Термометры ртутные равноделенные до 100 °С | Поверка | Нет | 2850-04 | ТР-1 | 3295
20ПВ0345 | Поверка. Термометры ртутные равноделенные до 100 °С | Поверка | Нет | 2850-04 | Термометры стеклянные ртутные для точных измерений | 3295
20ПВ0345 | Поверка. Термометры ртутные равноделенные до 100 °С | Поверка | Нет | 2850-04 | Термометр группы II номер 5 | 3295
20ПВ0345 | Поверка. Термометры ртутные равноделенные до 100 °С | Поверка | Нет | 2850-04 | Термометр группа I номер 10 | 3295
20ПВ0345 | Поверка. Термометры ртутные равноделенные до 100 °С | Поверка | Нет | 2850-04 | Термометр группа I номер 10 | 3295
20ПВ0345 | Поверка. Термометры ртутные равноделенные до 100 °С | Поверка | Нет | 2850-04 | Термометр группа I номер 11 | 3295
20ПВ0345 | Поверка. Термометры ртутные равноделенные до 100 °С | Поверка | Нет | 2850-04 | Термометр группа I номер 10 | 3295
20ПВ0345 | Поверка. Термометры ртутные равноделенные до 100 °С | Поверка | Нет | 2850-04 | Термометр группа I номер 11 | 3295
20ПВ0345 | Поверка. Термометры ртутные равноделенные до 100 °С | Поверка | Нет | 2850-04 | Термометр группа I номер 13 | 3295
20ПВ0345 | Поверка. Термометры ртутные равноделенные до 100 °С | Поверка | Нет | 2850-04 | ТР-1 | 3295
20ПВ0345 | Поверка. Термометры ртутные равноделенные до 100 °С | Поверка | Нет | 2850-04 | Термометр группа I номер 4 | 3295
20ПВ0345 | Поверка. Термометры ртутные равноделенные до 100 °С | Поверка | Нет | 2850-04 | Термометр группа I номер 5 | 3295
20ПВ0345 | Поверка. Термометры ртутные равноделенные до 100 °С | Поверка | Нет | 2850-04 | Термометр группа I номер 9 | 3295
20ПВ0345 | Поверка. Термометры ртутные равноделенные до 100 °С | Поверка | Нет | 2850-04 | Термометр группа I номер 13 | 3295
20ПВ0345 | Поверка. Термометры ртутные равноделенные до 100 °С | Поверка | Нет | 2850-04 | Термометр группа I номер 8 | 3295
20ПВ0345 | Поверка. Термометры ртутные равноделенные до 100 °С | Поверка | Нет | 2850-04 | Термометр группа I номер 12 | 3295
20ПВ0345 | Поверка. Термометры ртутные равноделенные до 100 °С | Поверка | Нет | 2850-04 | Термометр группа I номер 13 | 3295
20ПВ0345 | Поверка. Термометры ртутные равноделенные до 100 °С | Поверка | Нет | 2850-04 | ТР-1 | 3295
20ПВ0345 | Поверка. Термометры ртутные равноделенные до 100 °С | Поверка | Нет | 2850-04 | ТР | 3295
20ПВ0346 | Поверка. Термометры сопротивления платиновые вибропрочные эталонные (-50-450)°С | Поверка | Нет |  |  | 18716
20ПВ0347 | Поверка. Термометры сопротивления платиновые вибропрочные эталонные короткие повышенной точности с ВПИ до 200°С (с длиной погружаемой части (25-65) мм | Поверка | Нет |  |  | 6018
20ПВ0348 | Поверка. Термометры сопротивления платиновые и медные | Поверка | Нет | 57176-14 | ТСПТ | 427
20ПВ0348 | Поверка. Термометры сопротивления платиновые и медные | Поверка | Нет | 30318-13 | XPS | 427
20ПВ0348 | Поверка. Термометры сопротивления платиновые и медные | Поверка | Нет | 57175-14 | ТСПТ | 427
20ПВ0348 | Поверка. Термометры сопротивления платиновые и медные | Поверка | Нет | 40163-08 | ТСП-0395 | 427
20ПВ0348 | Поверка. Термометры сопротивления платиновые и медные | Поверка | Нет | 13953-94 | ТСМ-6 | 427
20ПВ0348 | Поверка. Термометры сопротивления платиновые и медные | Поверка | Нет | 28354-10 | ДТС | 427
20ПВ0348 | Поверка. Термометры сопротивления платиновые и медные | Поверка | Нет | 14475-95 | ТМ-9201 | 427
20ПВ0348 | Поверка. Термометры сопротивления платиновые и медные | Поверка | Нет | 41646-09 | PFA-PT100 Ti | 427
20ПВ0348 | Поверка. Термометры сопротивления платиновые и медные | Поверка | Нет | 28354-10 | ДТС065 | 427
20ПВ0348 | Поверка. Термометры сопротивления платиновые и медные | Поверка | Нет | 42956-09 | ТСМ 9417, ТСП 9417, ТСМ 9423, ТСМ 9501, ТСП 9501, ТСП 9502 | 427
20ПВ0348 | Поверка. Термометры сопротивления платиновые и медные | Поверка | Нет | 42956-09 | ТСП 9502 | 427
20ПВ0348 | Поверка. Термометры сопротивления платиновые и медные | Поверка | Нет | 28354-10 | ДТС 035 | 427
20ПВ0348 | Поверка. Термометры сопротивления платиновые и медные | Поверка | Нет | 40163-08 | ТСМ-1193 | 427
20ПВ0348 | Поверка. Термометры сопротивления платиновые и медные | Поверка | Нет | 40163-08 | ТСП-0196 | 427
20ПВ0348 | Поверка. Термометры сопротивления платиновые и медные | Поверка | Нет | 40592-09 | ТЭМ-100 | 427
20ПВ0348 | Поверка. Термометры сопротивления платиновые и медные | Поверка | Нет | 28354-10 | ДТС035+НПТ | 427
20ПВ0348 | Поверка. Термометры сопротивления платиновые и медные | Поверка | Нет | 44786-10 | TS мод. TS-CVO-RTD | 427
20ПВ0348 | Поверка. Термометры сопротивления платиновые и медные | Поверка | Нет | 43587-10 | ТСМ | 427
20ПВ0348 | Поверка. Термометры сопротивления платиновые и медные | Поверка | Нет | 28354-10 | ДТС-034 | 427
20ПВ0348 | Поверка. Термометры сопротивления платиновые и медные | Поверка | Нет | 43587-10 | ТСМ 012 | 427
20ПВ0348 | Поверка. Термометры сопротивления платиновые и медные | Поверка | Нет | 21278-01 | Взлет ,ТПС | 427
20ПВ0348 | Поверка. Термометры сопротивления платиновые и медные | Поверка | Нет | 11055-87 | ТП-11 | 427
20ПВ0348 | Поверка. Термометры сопротивления платиновые и медные | Поверка | Нет | 40163-08 | ТСП-0193 | 427
20ПВ0348 | Поверка. Термометры сопротивления платиновые и медные | Поверка | Нет | 38488-08 | сериия 90 мод 2002 | 427
20ПВ0348 | Поверка. Термометры сопротивления платиновые и медные | Поверка | Нет | 16661-08 | ТС045 | 427
20ПВ0348 | Поверка. Термометры сопротивления платиновые и медные | Поверка | Нет | 28354-10 | ДТС-035 | 427
20ПВ0348 | Поверка. Термометры сопротивления платиновые и медные | Поверка | Нет | 28354-10 | ДТС-145 | 427
20ПВ0348 | Поверка. Термометры сопротивления платиновые и медные | Поверка | Нет | 43587-10 | ТСП 012 | 427
20ПВ0348 | Поверка. Термометры сопротивления платиновые и медные | Поверка | Нет | 41646-09 | PT100 к PR мод 5335 | 427
20ПВ0348 | Поверка. Термометры сопротивления платиновые и медные | Поверка | Нет | 42956-09 | ТСП 9502 | 427
20ПВ0348 | Поверка. Термометры сопротивления платиновые и медные | Поверка | Нет | 43587-10 | ТСМ 012 | 427
20ПВ0348 | Поверка. Термометры сопротивления платиновые и медные | Поверка | Нет | 14763-08 | ТС005 | 427
20ПВ0348 | Поверка. Термометры сопротивления платиновые и медные | Поверка | Нет | 40163-08 | ТСП-0193, ТСП-1293, ТСП-1393, ТСП-1193, ТСП-1195, ТСП-0395, ТСП-0196, ТСП-0397, ТСМ-0193, ТСМ-1293, | 427
20ПВ0348 | Поверка. Термометры сопротивления платиновые и медные | Поверка | Нет | 28354-10 | ДТС 125 | 427
20ПВ0348 | Поверка. Термометры сопротивления платиновые и медные | Поверка | Нет | 43287-09 | ТС-Б-Р | 427
20ПВ0348 | Поверка. Термометры сопротивления платиновые и медные | Поверка | Нет | 43587-10 | ТСМ 012, ТСП 012 | 427
20ПВ0348 | Поверка. Термометры сопротивления платиновые и медные | Поверка | Нет | 3672-73 | ТСП-5081 | 427
20ПВ0348 | Поверка. Термометры сопротивления платиновые и медные | Поверка | Нет | 38488-08 | 90 мод 2820 | 427
20ПВ0348 | Поверка. Термометры сопротивления платиновые и медные | Поверка | Нет | 14763-08 | ТСП 012 | 427
20ПВ0348 | Поверка. Термометры сопротивления платиновые и медные | Поверка | Нет | 43587-10 | 902820 | 427
20ПВ0348 | Поверка. Термометры сопротивления платиновые и медные | Поверка | Нет | 38488-08 | ТС-1088 | 427
20ПВ0348 | Поверка. Термометры сопротивления платиновые и медные | Поверка | Нет | 14475-95 | ТМ-9201 | 427
20ПВ0348 | Поверка. Термометры сопротивления платиновые и медные | Поверка | Нет | 28354-10 | ДТС035 в комплекте с НПТ | 427
20ПВ0348 | Поверка. Термометры сопротивления платиновые и медные | Поверка | Нет | 41646-09 | PT100 мод. PCA-PT100RI | 427
20ПВ0348 | Поверка. Термометры сопротивления платиновые и медные | Поверка | Нет | 40163-08 | ТСМ-0196-Б | 427
20ПВ0348 | Поверка. Термометры сопротивления платиновые и медные | Поверка | Нет | 28354-10 | ДТС035Л+НПТ | 427
20ПВ0348 | Поверка. Термометры сопротивления платиновые и медные | Поверка | Нет | 28354-10 | ДТС065+НПТ | 427
20ПВ0348 | Поверка. Термометры сопротивления платиновые и медные | Поверка | Нет | 38488-08 | 90 мод 2002 | 427
20ПВ0348 | Поверка. Термометры сопротивления платиновые и медные | Поверка | Нет | 28354-10 | ДТС мод ДТС124 | 427
20ПВ0348 | Поверка. Термометры сопротивления платиновые и медные | Поверка | Нет | 43586-10 | ТСП 319М | 427
20ПВ0348 | Поверка. Термометры сопротивления платиновые и медные | Поверка | Нет | 40416-09 | ТМТ-15-2 | 427
20ПВ0348 | Поверка. Термометры сопротивления платиновые и медные | Поверка | Нет | 18131-09 | ТС 1288 | 427
20ПВ0348 | Поверка. Термометры сопротивления платиновые и медные | Поверка | Нет | 39144-08 | ТПТ-13-1 | 427
20ПВ0348 | Поверка. Термометры сопротивления платиновые и медные | Поверка | Нет | 46155-10 | ТПТ-1-3 | 427
20ПВ0348 | Поверка. Термометры сопротивления платиновые и медные | Поверка | Нет | 46155-10 | ТПТ-17-2 | 427
20ПВ0348 | Поверка. Термометры сопротивления платиновые и медные | Поверка | Нет | 39144-08 | ТПТ-15-2 | 427
20ПВ0348 | Поверка. Термометры сопротивления платиновые и медные | Поверка | Нет | 46155-10 | ТПТ-1-3 | 427
20ПВ0348 | Поверка. Термометры сопротивления платиновые и медные | Поверка | Нет | 46155-10 | ТПТ-19-1 | 427
20ПВ0348 | Поверка. Термометры сопротивления платиновые и медные | Поверка | Нет | 46155-10 | ТПТ-1-3 | 427
20ПВ0348 | Поверка. Термометры сопротивления платиновые и медные | Поверка | Нет | 46155-10 | ТПТ-17-1 | 427
20ПВ0348 | Поверка. Термометры сопротивления платиновые и медные | Поверка | Нет | 39144-08 | ТПТ-15 | 427
20ПВ0348 | Поверка. Термометры сопротивления платиновые и медные | Поверка | Нет | 40619-09 | ТСМ.ГПКШ.035, ТСМ.ГПКШ.036, ТСМ.ГПКШ.037, ТСМ.ГПКШ.038 | 427
20ПВ0348 | Поверка. Термометры сопротивления платиновые и медные | Поверка | Нет | 40417-09 | ТСМ | 427
20ПВ0348 | Поверка. Термометры сопротивления платиновые и медные | Поверка | Нет | 39760-08 | SensyTemp TSA101 | 427
20ПВ0348 | Поверка. Термометры сопротивления платиновые и медные | Поверка | Нет | 15422-06 | ТМТ 6-3 | 427
20ПВ0348 | Поверка. Термометры сопротивления платиновые и медные | Поверка | Нет | 21603-06 | ТПТ-17-2 | 427
20ПВ0348 | Поверка. Термометры сопротивления платиновые и медные | Поверка | Нет | 21603-06 | ТПТ-17, ТПТ-19, ТПТ-21, ТПТ-25Р | 427
20ПВ0348 | Поверка. Термометры сопротивления платиновые и медные | Поверка | Нет | 15420-06 | ТПТ-6 исполнения ТПТ-6-1 | 427
20ПВ0348 | Поверка. Термометры сопротивления платиновые и медные | Поверка | Нет | 21603-06 | ТПТ-17-1 | 427
20ПВ0348 | Поверка. Термометры сопротивления платиновые и медные | Поверка | Нет | 15420-06 | ТПТ мод ТПТ-6-3 | 427
20ПВ0348 | Поверка. Термометры сопротивления платиновые и медные | Поверка | Нет | 7964-80 | ТСП-0879 | 427
20ПВ0348 | Поверка. Термометры сопротивления платиновые и медные | Поверка | Нет | 50911-12 | ТСП Метран-200 мод ТСП Метран 245 | 427
20ПВ0348 | Поверка. Термометры сопротивления платиновые и медные | Поверка | Нет | 13587-01 | ТСП 9201 | 427
20ПВ0348 | Поверка. Термометры сопротивления платиновые и медные | Поверка | Нет | 47279-11 | TR 55 | 427
20ПВ0348 | Поверка. Термометры сопротивления платиновые и медные | Поверка | Нет | 14763-97 | ТС045 | 427
20ПВ0348 | Поверка. Термометры сопротивления платиновые и медные | Поверка | Нет | 19983-07 | ТСМ Метран-203 | 427
20ПВ0348 | Поверка. Термометры сопротивления платиновые и медные | Поверка | Нет | 58171-14 | ТСП 9715 | 427
20ПВ0348 | Поверка. Термометры сопротивления платиновые и медные | Поверка | Нет | 19982-00 | ТСП "Метран-206" | 427
20ПВ0348 | Поверка. Термометры сопротивления платиновые и медные | Поверка | Нет | 47279-11 | TR 55 | 427
20ПВ0348 | Поверка. Термометры сопротивления платиновые и медные | Поверка | Нет | 21278-11 | Взлет ТПС | 427
20ПВ0348 | Поверка. Термометры сопротивления платиновые и медные | Поверка | Нет | 60967-15 | ТСМ 319М | 427
20ПВ0348 | Поверка. Термометры сопротивления платиновые и медные | Поверка | Нет | 47279-11 | TR 55 WIKA | 427
20ПВ0348 | Поверка. Термометры сопротивления платиновые и медные | Поверка | Нет | 47279-11 | TR 10А WIKA | 427
20ПВ0348 | Поверка. Термометры сопротивления платиновые и медные | Поверка | Нет | 53211-13 | Rosemount 0065 | 427
20ПВ0348 | Поверка. Термометры сопротивления платиновые и медные | Поверка | Нет | 64818-16 | TR мод. TR10-O | 427
20ПВ0348 | Поверка. Термометры сопротивления платиновые и медные | Поверка | Нет | 50071-12 | ТСП 9201 | 427
20ПВ0348 | Поверка. Термометры сопротивления платиновые и медные | Поверка | Нет | 28354-04 | дТС044 | 427
20ПВ0348 | Поверка. Термометры сопротивления платиновые и медные | Поверка | Нет | 19983-00 | ТСМ "Метран-204" | 427
20ПВ0348 | Поверка. Термометры сопротивления платиновые и медные | Поверка | Нет | 19982-07 | ТСП Метран-200 мод ТСП Метран-205 | 427
20ПВ0348 | Поверка. Термометры сопротивления платиновые и медные | Поверка | Нет | 47279-11 | TR 60-A | 427
20ПВ0348 | Поверка. Термометры сопротивления платиновые и медные | Поверка | Нет | 53211-13 | Rosemount 0065 | 427
20ПВ0348 | Поверка. Термометры сопротивления платиновые и медные | Поверка | Нет | 14476-95 | ТП-9201 | 427
20ПВ0348 | Поверка. Термометры сопротивления платиновые и медные | Поверка | Нет | 21278-06 | Взлет ТПС | 427
20ПВ0348 | Поверка. Термометры сопротивления платиновые и медные | Поверка | Нет | 18092-99 | ТСП 9502 | 427
20ПВ0348 | Поверка. Термометры сопротивления платиновые и медные | Поверка | Нет | 18131-04 | ТС | 427
20ПВ0348 | Поверка. Термометры сопротивления платиновые и медные | Поверка | Нет | 47279-11 | TR 10А WIKA | 427
20ПВ0348 | Поверка. Термометры сопротивления платиновые и медные | Поверка | Нет | 26822-07 | R | 427
20ПВ0348 | Поверка. Термометры сопротивления платиновые и медные | Поверка | Нет | 13587-93 | ТСП 9201 | 427
20ПВ0348 | Поверка. Термометры сопротивления платиновые и медные | Поверка | Нет | 7964-80 | ТСП-0879, ТСМ-0879 | 427
20ПВ0348 | Поверка. Термометры сопротивления платиновые и медные | Поверка | Нет | 14475-95 | ТМ-9201 | 427
20ПВ0348 | Поверка. Термометры сопротивления платиновые и медные | Поверка | Нет | 19983-00 | ТСМ "Метран-200" | 427
20ПВ0348 | Поверка. Термометры сопротивления платиновые и медные | Поверка | Нет | 28354-04 | дТСХХ4 и дТСХХ5 | 427
20ПВ0348 | Поверка. Термометры сопротивления платиновые и медные | Поверка | Нет | 19982-07 | ТСП Метран-200 | 427
20ПВ0348 | Поверка. Термометры сопротивления платиновые и медные | Поверка | Нет | 47279-11 | TR 10C WIKA | 427
20ПВ0348 | Поверка. Термометры сопротивления платиновые и медные | Поверка | Нет | 26822-07 | R | 427
20ПВ0348 | Поверка. Термометры сопротивления платиновые и медные | Поверка | Нет | 17053-06 | ТСП 012 | 427
20ПВ0348 | Поверка. Термометры сопротивления платиновые и медные | Поверка | Нет | 33471-06 | 7914 000 | 427
20ПВ0348 | Поверка. Термометры сопротивления платиновые и медные | Поверка | Нет | 61801-15 | ТС-Б мод. ТС-Б-У | 427
20ПВ0348 | Поверка. Термометры сопротивления платиновые и медные | Поверка | Нет | 21278-11 | Взлет ТПС | 427
20ПВ0348 | Поверка. Термометры сопротивления платиновые и медные | Поверка | Нет | 11638-88 | ТСП-1187 | 427
20ПВ0348 | Поверка. Термометры сопротивления платиновые и медные | Поверка | Нет | 47279-11 | TR 10 B | 427
20ПВ0348 | Поверка. Термометры сопротивления платиновые и медные | Поверка | Нет | 14274-94 | ТСП 278 | 427
20ПВ0348 | Поверка. Термометры сопротивления платиновые и медные | Поверка | Нет | 51307-12 | ТСПr | 427
20ПВ0348 | Поверка. Термометры сопротивления платиновые и медные | Поверка | Нет | 47279-11 | TR 10B WIKA | 427
20ПВ0348 | Поверка. Термометры сопротивления платиновые и медные | Поверка | Нет | 47279-11 | TR 10C WIKA | 427
20ПВ0348 | Поверка. Термометры сопротивления платиновые и медные | Поверка | Нет | 18092-99 | ТСП 9502 | 427
20ПВ0348 | Поверка. Термометры сопротивления платиновые и медные | Поверка | Нет | 47279-11 | TR10-Н | 427
20ПВ0348 | Поверка. Термометры сопротивления платиновые и медные | Поверка | Нет | 47279-11 | TR40 | 427
20ПВ0348 | Поверка. Термометры сопротивления платиновые и медные | Поверка | Нет | 17149-04 | ТСП-Р | 427
20ПВ0348 | Поверка. Термометры сопротивления платиновые и медные | Поверка | Нет | 28354-04 | дТС035 | 427
20ПВ0348 | Поверка. Термометры сопротивления платиновые и медные | Поверка | Нет | 14560-95 | ТСМ 9204 | 427
20ПВ0348 | Поверка. Термометры сопротивления платиновые и медные | Поверка | Нет | 27531-04 | WT-MI | 427
20ПВ0348 | Поверка. Термометры сопротивления платиновые и медные | Поверка | Нет | 21278-01 | Взлет ТПС | 427
20ПВ0348 | Поверка. Термометры сопротивления платиновые и медные | Поверка | Нет | 17135-04 | ТСП 9506, ТСМ 9506, ТСП 9507, ТСМ 9507, ТСП 9508 | 427
20ПВ0348 | Поверка. Термометры сопротивления платиновые и медные | Поверка | Нет | 19982-00 | ТСП "Метран-226" | 427
20ПВ0348 | Поверка. Термометры сопротивления платиновые и медные | Поверка | Нет | 21278-11 | Взлет ТПС РТ500/1/4/0 | 427
20ПВ0348 | Поверка. Термометры сопротивления платиновые и медные | Поверка | Нет | 51307-12 | ТСМr | 427
20ПВ0348 | Поверка. Термометры сопротивления платиновые и медные | Поверка | Нет | 60966-15 | ТСМ 012, | 427
20ПВ0348 | Поверка. Термометры сопротивления платиновые и медные | Поверка | Нет | 47279-11 | TR, TF | 427
20ПВ0348 | Поверка. Термометры сопротивления платиновые и медные | Поверка | Нет | 50911-12 | ТСП Метран-206-02 | 427
20ПВ0348 | Поверка. Термометры сопротивления платиновые и медные | Поверка | Нет | 14271-94 | ТСМ 296 | 427
20ПВ0348 | Поверка. Термометры сопротивления платиновые и медные | Поверка | Нет | 19982-00 | ТСП "Метран-206" | 427
20ПВ0348 | Поверка. Термометры сопротивления платиновые и медные | Поверка | Нет | 19983-00 | ТСМ-204-02 | 427
20ПВ0348 | Поверка. Термометры сопротивления платиновые и медные | Поверка | Нет | 19982-07 | ТСП Метран-200 мод. Метран 206-02 | 427
20ПВ0348 | Поверка. Термометры сопротивления платиновые и медные | Поверка | Нет | 19982-07 | ТСП Метран-206 | 427
20ПВ0348 | Поверка. Термометры сопротивления платиновые и медные | Поверка | Нет | 28354-04 | ДТС065 | 427
20ПВ0348 | Поверка. Термометры сопротивления платиновые и медные | Поверка | Нет | 21278-11 | Взлет ТПС | 427
20ПВ0348 | Поверка. Термометры сопротивления платиновые и медные | Поверка | Нет | 18131-99 | ТС мод. ТС 1088 | 427
20ПВ0348 | Поверка. Термометры сопротивления платиновые и медные | Поверка | Нет | 50071-12 | ТСП-9204 | 427
20ПВ0348 | Поверка. Термометры сопротивления платиновые и медные | Поверка | Нет | 12395-90 | ТСП-1088 | 427
20ПВ0348 | Поверка. Термометры сопротивления платиновые и медные | Поверка | Нет | 7964-80 | ТСМ-0879 | 427
20ПВ0348 | Поверка. Термометры сопротивления платиновые и медные | Поверка | Нет | 14271-94 | ТСМ 296 | 427
20ПВ0348 | Поверка. Термометры сопротивления платиновые и медные | Поверка | Нет | 14217-96 | ТСП-0193-01-100 | 427
20ПВ0348 | Поверка. Термометры сопротивления платиновые и медные | Поверка | Нет | 33471-06 | Pt100, Pt500, Pt1000 серии 5 и 7 | 427
20ПВ0348 | Поверка. Термометры сопротивления платиновые и медные | Поверка | Нет | 14237-94 | ТСМ 9201 | 427
20ПВ0348 | Поверка. Термометры сопротивления платиновые и медные | Поверка | Нет | 17005-98 | ТСМ 012.50В | 427
20ПВ0348 | Поверка. Термометры сопротивления платиновые и медные | Поверка | Нет | 16264-97 | ТП1187, ТМ-1187/4 | 427
20ПВ0348 | Поверка. Термометры сопротивления платиновые и медные | Поверка | Нет | 18092-99 | ТСМ 9417, ТСП 9417, ТСМ 9423, ТСМ 9501, ТСП 9501, ТСП 9502 | 427
20ПВ0348 | Поверка. Термометры сопротивления платиновые и медные | Поверка | Нет | 47279-11 | TR 10 А | 427
20ПВ0348 | Поверка. Термометры сопротивления платиновые и медные | Поверка | Нет | 21278-11 | Взлет ТПС-500 П | 427
20ПВ0348 | Поверка. Термометры сопротивления платиновые и медные | Поверка | Нет | 47279-11 | TR 55 WIKA | 427
20ПВ0348 | Поверка. Термометры сопротивления платиновые и медные | Поверка | Нет | 50911-12 | ТСМ и ТСП Метран-200 | 427
20ПВ0348 | Поверка. Термометры сопротивления платиновые и медные | Поверка | Нет | 50911-12 | ТСП Метран-206-32 | 427
20ПВ0348 | Поверка. Термометры сопротивления платиновые и медные | Поверка | Нет | 15765-96 | ТСМ-06 | 427
20ПВ0348 | Поверка. Термометры сопротивления платиновые и медные | Поверка | Нет | 48114-11 | ТМ-9201 | 427
20ПВ0348 | Поверка. Термометры сопротивления платиновые и медные | Поверка | Нет | 19982-07 | ТСП Метран-206 | 427
20ПВ0348 | Поверка. Термометры сопротивления платиновые и медные | Поверка | Нет | 47279-11 | TR мод. TR55 | 427
20ПВ0348 | Поверка. Термометры сопротивления платиновые и медные | Поверка | Нет | 14217-03 | ТСП-0196 | 427
20ПВ0348 | Поверка. Термометры сопротивления платиновые и медные | Поверка | Нет | 18131-04 | ТС -1388/1 | 427
20ПВ0348 | Поверка. Термометры сопротивления платиновые и медные | Поверка | Нет | 28354-04 | дТС045 | 427
20ПВ0348 | Поверка. Термометры сопротивления платиновые и медные | Поверка | Нет | 15196-96 | ТСП 9418 | 427
20ПВ0348 | Поверка. Термометры сопротивления платиновые и медные | Поверка | Нет | 19982-07 | ТСП Метран-205 | 427
20ПВ0348 | Поверка. Термометры сопротивления платиновые и медные | Поверка | Нет | 53211-13 | Rosemount 0065 | 427
20ПВ0348 | Поверка. Термометры сопротивления платиновые и медные | Поверка | Нет | 14475-95 | ТМ-9201 | 427
20ПВ0348 | Поверка. Термометры сопротивления платиновые и медные | Поверка | Нет | 21278-11 | Взлет ТПС | 427
20ПВ0348 | Поверка. Термометры сопротивления платиновые и медные | Поверка | Нет | 19983-00 | ТСМ "Метран-204" | 427
20ПВ0348 | Поверка. Термометры сопротивления платиновые и медные | Поверка | Нет | 19982-07 | ТСП Метран-200 мод. Метран 206 | 427
20ПВ0348 | Поверка. Термометры сопротивления платиновые и медные | Поверка | Нет | 17135-04 | ТСП 9506 | 427
20ПВ0348 | Поверка. Термометры сопротивления платиновые и медные | Поверка | Нет | 33471-06 | 7914 000 | 427
20ПВ0348 | Поверка. Термометры сопротивления платиновые и медные | Поверка | Нет | 14476-95 | ТП-9201 | 427
20ПВ0348 | Поверка. Термометры сопротивления платиновые и медные | Поверка | Нет | 24305-03 | ТСП-1199 | 427
20ПВ0348 | Поверка. Термометры сопротивления платиновые и медные | Поверка | Нет | 19983-07 | ТСМ Метран-204-02 | 427
20ПВ0348 | Поверка. Термометры сопротивления платиновые и медные | Поверка | Нет | 33566-06 | ТСМ-0193, ТСМ-1293, ТСМ-1193, ТСМ-1393, ТСМ-0196 | 427
20ПВ0348 | Поверка. Термометры сопротивления платиновые и медные | Поверка | Нет | 19982-00 | ТСП "Метран-200" | 427
20ПВ0348 | Поверка. Термометры сопротивления платиновые и медные | Поверка | Нет | 17135-04 | ТСП 9506, ТСМ 9506, ТСП 9507, ТСМ 9507, ТСП 9508 | 427
20ПВ0348 | Поверка. Термометры сопротивления платиновые и медные | Поверка | Нет | 14238-94 | ТСП 9203 | 427
20ПВ0348 | Поверка. Термометры сопротивления платиновые и медные | Поверка | Нет | 14216-94 | ТСМ-0193 | 427
20ПВ0348 | Поверка. Термометры сопротивления платиновые и медные | Поверка | Нет | 18131-99 | ТС 1088 | 427
20ПВ0348 | Поверка. Термометры сопротивления платиновые и медные | Поверка | Нет | 28354-04 | дТС34 | 427
20ПВ0348 | Поверка. Термометры сопротивления платиновые и медные | Поверка | Нет | 24305-03 | ТСП-1199, ТСМ-1199, ТСП | 427
20ПВ0348 | Поверка. Термометры сопротивления платиновые и медные | Поверка | Нет | 19982-00 | ТСП "Метран-206-02" | 427
20ПВ0348 | Поверка. Термометры сопротивления платиновые и медные | Поверка | Нет | 21278-11 | Взлет ТПС | 427
20ПВ0348 | Поверка. Термометры сопротивления платиновые и медные | Поверка | Нет | 53211-13 | Rosemount 0065 | 427
20ПВ0348 | Поверка. Термометры сопротивления платиновые и медные | Поверка | Нет | 28354-04 | дТС125 | 427
20ПВ0348 | Поверка. Термометры сопротивления платиновые и медные | Поверка | Нет | 19982-07 | ТСП Метран-203-02 | 427
20ПВ0348 | Поверка. Термометры сопротивления платиновые и медные | Поверка | Нет | 22251-06 | ТСПв-1088 | 427
20ПВ0348 | Поверка. Термометры сопротивления платиновые и медные | Поверка | Нет | 14216-97 | ТСМ-0193 | 427
20ПВ0348 | Поверка. Термометры сопротивления платиновые и медные | Поверка | Нет | 47279-11 | TR-10-К WIKA | 427
20ПВ0348 | Поверка. Термометры сопротивления платиновые и медные | Поверка | Нет | 14763-97 | ТС45 | 427
20ПВ0348 | Поверка. Термометры сопротивления платиновые и медные | Поверка | Нет | 14763-97 | ТС035 | 427
20ПВ0348 | Поверка. Термометры сопротивления платиновые и медные | Поверка | Нет | 49806-12 | kamstrup работают с MULTICAL®602 | 427
20ПВ0348 | Поверка. Термометры сопротивления платиновые и медные | Поверка | Нет | 17627-98 | ТСМУ 9418 | 427
20ПВ0348 | Поверка. Термометры сопротивления платиновые и медные | Поверка | Нет | 17627-98 | ТСПУ 9418, ТСМУ 9418 | 427
20ПВ0348 | Поверка. Термометры сопротивления платиновые и медные | Поверка | Нет | 21969-11 | Метран-250 | 427
20ПВ0348 | Поверка. Термометры сопротивления платиновые и медные | Поверка | Нет | 21969-01 | Метран-254 | 427
20ПВ0348 | Поверка. Термометры сопротивления платиновые и медные | Поверка | Нет | 21969-06 | Метран-253 | 427
20ПВ0348 | Поверка. Термометры сопротивления платиновые и медные | Поверка | Нет | 17005-06 | ТСМ 012 | 427
20ПВ0348 | Поверка. Термометры сопротивления платиновые и медные | Поверка | Нет | 21969-06 | Метран-250 | 427
20ПВ0348 | Поверка. Термометры сопротивления платиновые и медные | Поверка | Нет | 21969-11 | Метран-250 | 427
20ПВ0348 | Поверка. Термометры сопротивления платиновые и медные | Поверка | Нет | 21969-06 | Метран-256 | 427
20ПВ0348 | Поверка. Термометры сопротивления платиновые и медные | Поверка | Нет | 17005-01 | ТСМ 012 | 427
20ПВ0348 | Поверка. Термометры сопротивления платиновые и медные | Поверка | Нет | 21969-06 | Метран-256 | 427
20ПВ0348 | Поверка. Термометры сопротивления платиновые и медные | Поверка | Нет | 21969-01 | Метран-256 | 427
20ПВ0348 | Поверка. Термометры сопротивления платиновые и медные | Поверка | Нет | 17005-01 | ТСМ 012 | 427
20ПВ0348 | Поверка. Термометры сопротивления платиновые и медные | Поверка | Нет | 21969-11 | Метран-254 | 427
20ПВ0348 | Поверка. Термометры сопротивления платиновые и медные | Поверка | Нет | 32458-06 | ТСМ-0595 | 427
20ПВ0348 | Поверка. Термометры сопротивления платиновые и медные | Поверка | Нет | 21969-06 | Метран-254 | 427
20ПВ0348 | Поверка. Термометры сопротивления платиновые и медные | Поверка | Нет | 14622-95 | ТСМ/1-1088 | 427
20ПВ0348 | Поверка. Термометры сопротивления платиновые и медные | Поверка | Нет | 24013-02 | ТСМ мод. ТСМ-06 | 427
20ПВ0348 | Поверка. Термометры сопротивления платиновые и медные | Поверка | Нет | 16794-03 | ТСМТ | 427
20ПВ0348 | Поверка. Термометры сопротивления платиновые и медные | Поверка | Нет | 21829-01 | ТСМУ 205 | 427
20ПВ0348 | Поверка. Термометры сопротивления платиновые и медные | Поверка | Нет | 14013-99 | ТСП 002 | 427
20ПВ0348 | Поверка. Термометры сопротивления платиновые и медные | Поверка | Нет | 17925-04 | ТСП-Н | 427
20ПВ0348 | Поверка. Термометры сопротивления платиновые и медные | Поверка | Нет | 49519-12 | TR, TST | 427
20ПВ0348 | Поверка. Термометры сопротивления платиновые и медные | Поверка | Нет | 49519-12 | TR44/ТМТ180 | 427
20ПВ0348 | Поверка. Термометры сопротивления платиновые и медные | Поверка | Нет | 22257-11 | 65 | 427
20ПВ0348 | Поверка. Термометры сопротивления платиновые и медные | Поверка | Нет | 55540-13 | TM мод. ТМ 401 | 427
20ПВ0348 | Поверка. Термометры сопротивления платиновые и медные | Поверка | Нет | 49519-12 | TPR100 | 427
20ПВ0348 | Поверка. Термометры сопротивления платиновые и медные | Поверка | Нет | 28477-04 | ТС-Б | 427
20ПВ0348 | Поверка. Термометры сопротивления платиновые и медные | Поверка | Нет | 22257-05 | ТСП/1-1088 | 427
20ПВ0348 | Поверка. Термометры сопротивления платиновые и медные | Поверка | Нет | 16901-97 | ТСП-Т | 427
20ПВ0348 | Поверка. Термометры сопротивления платиновые и медные | Поверка | Нет | 25755-03 | 65 | 427
20ПВ0348 | Поверка. Термометры сопротивления платиновые и медные | Поверка | Нет | 22257-05 | ТСП-Н | 427
20ПВ0348 | Поверка. Термометры сопротивления платиновые и медные | Поверка | Нет | 38959-12 | TРR100/TMT180 | 427
20ПВ0348 | Поверка. Термометры сопротивления платиновые и медные | Поверка | Нет | 49519-12 | TR65 | 427
20ПВ0348 | Поверка. Термометры сопротивления платиновые и медные | Поверка | Нет | 49519-12 | TPR300/TMT182 | 427
20ПВ0348 | Поверка. Термометры сопротивления платиновые и медные | Поверка | Нет | 22257-05 | 65 | 427
20ПВ0348 | Поверка. Термометры сопротивления платиновые и медные | Поверка | Нет | 49519-12 | TR65 | 427
20ПВ0348 | Поверка. Термометры сопротивления платиновые и медные | Поверка | Нет | 26239-06 | TR61 | 427
20ПВ0348 | Поверка. Термометры сопротивления платиновые и медные | Поверка | Нет | 49519-12 | TR-10B | 427
20ПВ0348 | Поверка. Термометры сопротивления платиновые и медные | Поверка | Нет | 22557-02 | ТСП-Р | 427
20ПВ0348 | Поверка. Термометры сопротивления платиновые и медные | Поверка | Нет | 22257-11 | 65 | 427
20ПВ0348 | Поверка. Термометры сопротивления платиновые и медные | Поверка | Нет | 26239-06 | TR | 427
20ПВ0348 | Поверка. Термометры сопротивления платиновые и медные | Поверка | Нет | 26239-03 | TR мод TR44 | 427
20ПВ0348 | Поверка. Термометры сопротивления платиновые и медные | Поверка | Нет | 61525-15 | SITRANS TS | 427
20ПВ0348 | Поверка. Термометры сопротивления платиновые и медные | Поверка | Нет | 22257-01 | 65 | 427
20ПВ0348 | Поверка. Термометры сопротивления платиновые и медные | Поверка | Нет | 22257-01 | 65 | 427
20ПВ0348 | Поверка. Термометры сопротивления платиновые и медные | Поверка | Нет | 13551-99 | ТСП-001 | 427
20ПВ0348 | Поверка. Термометры сопротивления платиновые и медные | Поверка | Нет | 62152-15 | 90.2830 | 427
20ПВ0348 | Поверка. Термометры сопротивления платиновые и медные | Поверка | Нет | 49519-12 | TR | 427
20ПВ0348 | Поверка. Термометры сопротивления платиновые и медные | Поверка | Нет | 49519-12 | TR24 | 427
20ПВ0348 | Поверка. Термометры сопротивления платиновые и медные | Поверка | Нет | 49519-12 | TR/TMT182 | 427
20ПВ0348 | Поверка. Термометры сопротивления платиновые и медные | Поверка | Нет | 22257-05 | 65 | 427
20ПВ0348 | Поверка. Термометры сопротивления платиновые и медные | Поверка | Нет | 49519-12 | сприи ТR мод. TR 11 | 427
20ПВ0348 | Поверка. Термометры сопротивления платиновые и медные | Поверка | Нет | 17925-98 | ТСП-Н | 427
20ПВ0348 | Поверка. Термометры сопротивления платиновые и медные | Поверка | Нет | 55540-13 | TM мод. ТМ 401/ТМТ 180 | 427
20ПВ0348 | Поверка. Термометры сопротивления платиновые и медные | Поверка | Нет | 49519-12 | TPR100/TMT180 | 427
20ПВ0348 | Поверка. Термометры сопротивления платиновые и медные | Поверка | Нет | 14013-94 | ТСП 002 | 427
20ПВ0348 | Поверка. Термометры сопротивления платиновые и медные | Поверка | Нет | 27129-04 | ТСПУ мод. 65-244, 65-644, 65-3144, 65-3244 | 427
20ПВ0348 | Поверка. Термометры сопротивления платиновые и медные | Поверка | Нет | 18697-04 | ТСПУ 002-10 | 427
20ПВ0348 | Поверка. Термометры сопротивления платиновые и медные | Поверка | Нет | 22255-01 | 78 | 427
20ПВ0348 | Поверка. Термометры сопротивления платиновые и медные | Поверка | Нет | 26224-12 | ТСП Метран-246 | 427
20ПВ0348 | Поверка. Термометры сопротивления платиновые и медные | Поверка | Нет | 26224-07 | ТСП Метран-200, мод. Метран -256-02 | 427
20ПВ0348 | Поверка. Термометры сопротивления платиновые и медные | Поверка | Нет | 26224-03 | ТСП Метран-226-02 | 427
20ПВ0348 | Поверка. Термометры сопротивления платиновые и медные | Поверка | Нет | 50519-12 | Rossel Pt10/B/3 | 427
20ПВ0348 | Поверка. Термометры сопротивления платиновые и медные | Поверка | Нет | 7957-80 | Взлет ТПС | 427
20ПВ0348 | Поверка. Термометры сопротивления платиновые и медные | Поверка | Нет | 21278-11 | 68 | 427
20ПВ0348 | Поверка. Термометры сопротивления платиновые и медные | Поверка | Нет | 24831-03 | ТСП 002 | 427
20ПВ0462 | Поверка. Термометры сопротивления платиновые эталонные [ (- 196 - 450) °C] | Поверка | Нет | 65421-16 | ПТСВ-9-2 | 24974
20ПВ0462 | Поверка. Термометры сопротивления платиновые эталонные [ (- 196 - 450) °C] | Поверка | Нет | 19916-10 | ЭТС-100/2 | 24974
20ПВ0462 | Поверка. Термометры сопротивления платиновые эталонные [ (- 196 - 450) °C] | Поверка | Нет | 70903-18 | ЭТС-100М3 | 24974
20ПВ0462 | Поверка. Термометры сопротивления платиновые эталонные [ (- 196 - 450) °C] | Поверка | Нет | 70903-18 | ЭТС-100М2 | 24974
20ПВ0351 | Поверка. Термометры сопротивления платиновые эталонные (с диапазоном измерений от минус 196 до 660,323°C) | Поверка | Нет |  |  | 31234
20ПВ0349 | Поверка. Термометры сопротивления платиновые эталонные (0-660)°С | Поверка | Нет |  |  | 22950
20ПВ0350 | Поверка. Термометры сопротивления платиновые эталонные (-196-0) °С | Поверка | Нет |  |  | 12477
20ПВ0352 | Поверка. Термометры стеклянные для испытания нефтепродуктов с поправками по ГОСТ 400-80 | Поверка | Нет | 1160-93 | СП-84 | 850
20ПВ0352 | Поверка. Термометры стеклянные для испытания нефтепродуктов с поправками по ГОСТ 400-80 | Поверка | Нет | 2409-69 | СП-36 | 850
20ПВ0352 | Поверка. Термометры стеклянные для испытания нефтепродуктов с поправками по ГОСТ 400-80 | Поверка | Нет | 31897-11 | ASTM А300 Labtex, ASTM А301 Labtex (цена деления более 0,05 оС) | 850
20ПВ0352 | Поверка. Термометры стеклянные для испытания нефтепродуктов с поправками по ГОСТ 400-80 | Поверка | Нет | 21861-01 | ASTM 12C-98 | 850
20ПВ0352 | Поверка. Термометры стеклянные для испытания нефтепродуктов с поправками по ГОСТ 400-80 | Поверка | Нет | 31897-11 | ASTM 7C-86 | 850
20ПВ0352 | Поверка. Термометры стеклянные для испытания нефтепродуктов с поправками по ГОСТ 400-80 | Поверка | Нет | 31897-11 | ASTM 3C | 850
20ПВ0352 | Поверка. Термометры стеклянные для испытания нефтепродуктов с поправками по ГОСТ 400-80 | Поверка | Нет | 21860-01 | ASTM 6C-86 | 850
20ПВ0352 | Поверка. Термометры стеклянные для испытания нефтепродуктов с поправками по ГОСТ 400-80 | Поверка | Нет | 31897-11 | ASTM А300 Labtex, ASTM А301 Labtex | 850
20ПВ0352 | Поверка. Термометры стеклянные для испытания нефтепродуктов с поправками по ГОСТ 400-80 | Поверка | Нет | 29162-05 | ASTM 3C | 850
20ПВ0352 | Поверка. Термометры стеклянные для испытания нефтепродуктов с поправками по ГОСТ 400-80 | Поверка | Нет | 21861-01 | ASTM 7C | 850
20ПВ0352 | Поверка. Термометры стеклянные для испытания нефтепродуктов с поправками по ГОСТ 400-80 | Поверка | Нет | 29162-05 | ASTM 3C | 850
20ПВ0352 | Поверка. Термометры стеклянные для испытания нефтепродуктов с поправками по ГОСТ 400-80 | Поверка | Нет | 31897-11 | ASTM А300 Labtex, ASTM А301 Labtex | 850
20ПВ0352 | Поверка. Термометры стеклянные для испытания нефтепродуктов с поправками по ГОСТ 400-80 | Поверка | Нет | 21862-01 | ASTM 8C-86 | 850
20ПВ0352 | Поверка. Термометры стеклянные для испытания нефтепродуктов с поправками по ГОСТ 400-80 | Поверка | Нет | 29161-05 | ASTM-71C | 850
20ПВ0352 | Поверка. Термометры стеклянные для испытания нефтепродуктов с поправками по ГОСТ 400-80 | Поверка | Нет | 31897-11 | ASTM 14C | 850
20ПВ0352 | Поверка. Термометры стеклянные для испытания нефтепродуктов с поправками по ГОСТ 400-80 | Поверка | Нет | 31897-11 | ASTM 9C | 850
20ПВ0352 | Поверка. Термометры стеклянные для испытания нефтепродуктов с поправками по ГОСТ 400-80 | Поверка | Нет | 32454-06 | P-A | 850
20ПВ0352 | Поверка. Термометры стеклянные для испытания нефтепродуктов с поправками по ГОСТ 400-80 | Поверка | Нет | 1879-04 | СП-95, СП-96 | 850
20ПВ0352 | Поверка. Термометры стеклянные для испытания нефтепродуктов с поправками по ГОСТ 400-80 | Поверка | Нет | 32021-06 | P-L | 850
20ПВ0352 | Поверка. Термометры стеклянные для испытания нефтепродуктов с поправками по ГОСТ 400-80 | Поверка | Нет | 828-90 | СП-82 | 850
20ПВ0352 | Поверка. Термометры стеклянные для испытания нефтепродуктов с поправками по ГОСТ 400-80 | Поверка | Нет | 34302-07 | СП-83М | 850
20ПВ0352 | Поверка. Термометры стеклянные для испытания нефтепродуктов с поправками по ГОСТ 400-80 | Поверка | Нет | 27889-04 | ASTM 18C | 850
20ПВ0352 | Поверка. Термометры стеклянные для испытания нефтепродуктов с поправками по ГОСТ 400-80 | Поверка | Нет | 308-84 | ASTM 11C | 850
20ПВ0352 | Поверка. Термометры стеклянные для испытания нефтепродуктов с поправками по ГОСТ 400-80 | Поверка | Нет | 37950-08 | ТН8М "Стеклоприбор" | 850
20ПВ0352 | Поверка. Термометры стеклянные для испытания нефтепродуктов с поправками по ГОСТ 400-80 | Поверка | Нет | 28255-04 | ТН-6м, ТН-7м, ТН-8т серии "Labtex" | 850
20ПВ0352 | Поверка. Термометры стеклянные для испытания нефтепродуктов с поправками по ГОСТ 400-80 | Поверка | Нет | 11620-93 | ТИН5-1 | 850
20ПВ0352 | Поверка. Термометры стеклянные для испытания нефтепродуктов с поправками по ГОСТ 400-80 | Поверка | Нет | 11620-93 | ТИН1-1 | 850
20ПВ0352 | Поверка. Термометры стеклянные для испытания нефтепродуктов с поправками по ГОСТ 400-80 | Поверка | Нет | 11620-93 | ТИН3-3 | 850
20ПВ0352 | Поверка. Термометры стеклянные для испытания нефтепродуктов с поправками по ГОСТ 400-80 | Поверка | Нет | 300-04 | ТН-1 | 850
20ПВ0352 | Поверка. Термометры стеклянные для испытания нефтепродуктов с поправками по ГОСТ 400-80 | Поверка | Нет | 38091-08 | ТН2М | 850
20ПВ0352 | Поверка. Термометры стеклянные для испытания нефтепродуктов с поправками по ГОСТ 400-80 | Поверка | Нет | 8415-81 | ТИН5-3 | 850
20ПВ0352 | Поверка. Термометры стеклянные для испытания нефтепродуктов с поправками по ГОСТ 400-80 | Поверка | Нет | 305-89 | ТН-2; ТН-2М | 850
20ПВ0352 | Поверка. Термометры стеклянные для испытания нефтепродуктов с поправками по ГОСТ 400-80 | Поверка | Нет | 304-88 | ТН-4М-2 | 850
20ПВ0352 | Поверка. Термометры стеклянные для испытания нефтепродуктов с поправками по ГОСТ 400-80 | Поверка | Нет | 8415-81 | ТИН5-4 | 850
20ПВ0352 | Поверка. Термометры стеклянные для испытания нефтепродуктов с поправками по ГОСТ 400-80 | Поверка | Нет | 1128-89 | ТН-8М, | 850
20ПВ0352 | Поверка. Термометры стеклянные для испытания нефтепродуктов с поправками по ГОСТ 400-80 | Поверка | Нет | 8415-81 | ТИН5-1, | 850
20ПВ0352 | Поверка. Термометры стеклянные для испытания нефтепродуктов с поправками по ГОСТ 400-80 | Поверка | Нет | 1128-89 | ТН-8М, | 850
20ПВ0352 | Поверка. Термометры стеклянные для испытания нефтепродуктов с поправками по ГОСТ 400-80 | Поверка | Нет | 8415-81 | ТИН4-1 | 850
20ПВ0352 | Поверка. Термометры стеклянные для испытания нефтепродуктов с поправками по ГОСТ 400-80 | Поверка | Нет | 8415-81 | ТИН4-2 | 850
20ПВ0352 | Поверка. Термометры стеклянные для испытания нефтепродуктов с поправками по ГОСТ 400-80 | Поверка | Нет | 8415-81 | ТИН5-3 | 850
20ПВ0352 | Поверка. Термометры стеклянные для испытания нефтепродуктов с поправками по ГОСТ 400-80 | Поверка | Нет | 8415-81 | ТИН3-1 | 850
20ПВ0352 | Поверка. Термометры стеклянные для испытания нефтепродуктов с поправками по ГОСТ 400-80 | Поверка | Нет | 113-98 | ТН-5 (лабор.) | 850
20ПВ0352 | Поверка. Термометры стеклянные для испытания нефтепродуктов с поправками по ГОСТ 400-80 | Поверка | Нет | 1128-89 | ТН-8М | 850
20ПВ0352 | Поверка. Термометры стеклянные для испытания нефтепродуктов с поправками по ГОСТ 400-80 | Поверка | Нет | 1128-89 | ТН-8М | 850
20ПВ0352 | Поверка. Термометры стеклянные для испытания нефтепродуктов с поправками по ГОСТ 400-80 | Поверка | Нет | 38484-08 | ТИН 4-1 | 850
20ПВ0352 | Поверка. Термометры стеклянные для испытания нефтепродуктов с поправками по ГОСТ 400-80 | Поверка | Нет | 38484-08 | ТИН 10-1 | 850
20ПВ0352 | Поверка. Термометры стеклянные для испытания нефтепродуктов с поправками по ГОСТ 400-80 | Поверка | Нет | 11620-93 | ТИН-8 | 850
20ПВ0352 | Поверка. Термометры стеклянные для испытания нефтепродуктов с поправками по ГОСТ 400-80 | Поверка | Нет | 113-98 | ТН-5 | 850
20ПВ0352 | Поверка. Термометры стеклянные для испытания нефтепродуктов с поправками по ГОСТ 400-80 | Поверка | Нет | 300-04 | ТН-1 | 850
20ПВ0352 | Поверка. Термометры стеклянные для испытания нефтепродуктов с поправками по ГОСТ 400-80 | Поверка | Нет | 11620-93 | ТИН12 | 850
20ПВ0352 | Поверка. Термометры стеклянные для испытания нефтепродуктов с поправками по ГОСТ 400-80 | Поверка | Нет | 11620-93 | ТИН5-3 | 850
20ПВ0352 | Поверка. Термометры стеклянные для испытания нефтепродуктов с поправками по ГОСТ 400-80 | Поверка | Нет | 11620-93 | ТИН5-4 | 850
20ПВ0352 | Поверка. Термометры стеклянные для испытания нефтепродуктов с поправками по ГОСТ 400-80 | Поверка | Нет | 305-04 | ТН 2М | 850
20ПВ0352 | Поверка. Термометры стеклянные для испытания нефтепродуктов с поправками по ГОСТ 400-80 | Поверка | Нет | 11620-93 | ТИН4-1 | 850
20ПВ0352 | Поверка. Термометры стеклянные для испытания нефтепродуктов с поправками по ГОСТ 400-80 | Поверка | Нет | 38872-08 | ТН1М, ТН3, ТН5, ТН6М, ТН7М | 850
20ПВ0352 | Поверка. Термометры стеклянные для испытания нефтепродуктов с поправками по ГОСТ 400-80 | Поверка | Нет | 28255-04 | ТН-6м, ТН-7м, ТН-8т серии "Labtex" | 850
20ПВ0352 | Поверка. Термометры стеклянные для испытания нефтепродуктов с поправками по ГОСТ 400-80 | Поверка | Нет | 305-89 | ТН-2М | 850
20ПВ0352 | Поверка. Термометры стеклянные для испытания нефтепродуктов с поправками по ГОСТ 400-80 | Поверка | Нет | 11620-93 | ТИН 5-1 | 850
20ПВ0352 | Поверка. Термометры стеклянные для испытания нефтепродуктов с поправками по ГОСТ 400-80 | Поверка | Нет | 11620-93 | ТИН 5-2 | 850
20ПВ0352 | Поверка. Термометры стеклянные для испытания нефтепродуктов с поправками по ГОСТ 400-80 | Поверка | Нет | 8415-81 | ТИН4-2 | 850
20ПВ0352 | Поверка. Термометры стеклянные для испытания нефтепродуктов с поправками по ГОСТ 400-80 | Поверка | Нет | 305-89 | ТН-2; ТН-2М, | 850
20ПВ0352 | Поверка. Термометры стеклянные для испытания нефтепродуктов с поправками по ГОСТ 400-80 | Поверка | Нет | 11620-93 | ТИН-12 | 850
20ПВ0352 | Поверка. Термометры стеклянные для испытания нефтепродуктов с поправками по ГОСТ 400-80 | Поверка | Нет | 113-98 | ТН-5 | 850
20ПВ0352 | Поверка. Термометры стеклянные для испытания нефтепродуктов с поправками по ГОСТ 400-80 | Поверка | Нет | 300-04 | ТН-1-2 | 850
20ПВ0352 | Поверка. Термометры стеклянные для испытания нефтепродуктов с поправками по ГОСТ 400-80 | Поверка | Нет | 11620-93 | ТИН3-3 | 850
20ПВ0352 | Поверка. Термометры стеклянные для испытания нефтепродуктов с поправками по ГОСТ 400-80 | Поверка | Нет | 300-04 | ТН-1 | 850
20ПВ0352 | Поверка. Термометры стеклянные для испытания нефтепродуктов с поправками по ГОСТ 400-80 | Поверка | Нет | 11620-93 | ТИН 5-3 | 850
20ПВ0352 | Поверка. Термометры стеклянные для испытания нефтепродуктов с поправками по ГОСТ 400-80 | Поверка | Нет | 300-04 | ТН-1 | 850
20ПВ0352 | Поверка. Термометры стеклянные для испытания нефтепродуктов с поправками по ГОСТ 400-80 | Поверка | Нет | 1128-89 | ТН-8М | 850
20ПВ0352 | Поверка. Термометры стеклянные для испытания нефтепродуктов с поправками по ГОСТ 400-80 | Поверка | Нет | 8415-81 | ТИН7-1; ТИН7-2; ТИН7-3; ТИН7-4 | 850
20ПВ0352 | Поверка. Термометры стеклянные для испытания нефтепродуктов с поправками по ГОСТ 400-80 | Поверка | Нет | 11620-93 | ТИН-12, | 850
20ПВ0352 | Поверка. Термометры стеклянные для испытания нефтепродуктов с поправками по ГОСТ 400-80 | Поверка | Нет | 8415-81 | ТИН4-2 | 850
20ПВ0352 | Поверка. Термометры стеклянные для испытания нефтепродуктов с поправками по ГОСТ 400-80 | Поверка | Нет | 307-97 | ТН-5,ТН-6,ТН-7,ТН-8 | 850
20ПВ0352 | Поверка. Термометры стеклянные для испытания нефтепродуктов с поправками по ГОСТ 400-80 | Поверка | Нет | 301-04 | ТН-3 | 850
20ПВ0352 | Поверка. Термометры стеклянные для испытания нефтепродуктов с поправками по ГОСТ 400-80 | Поверка | Нет | 307-97 | ТН-6 | 850
20ПВ0352 | Поверка. Термометры стеклянные для испытания нефтепродуктов с поправками по ГОСТ 400-80 | Поверка | Нет | 301-04 | ТН-3 | 850
20ПВ0352 | Поверка. Термометры стеклянные для испытания нефтепродуктов с поправками по ГОСТ 400-80 | Поверка | Нет | 301-04 | ТН-3-1, ТН-3-2 | 850
20ПВ0352 | Поверка. Термометры стеклянные для испытания нефтепродуктов с поправками по ГОСТ 400-80 | Поверка | Нет | 301-04 | Термометры стеклянные для испытания нефтепродуктов ТН-3-1, ТН-3-2 | 850
20ПВ0352 | Поверка. Термометры стеклянные для испытания нефтепродуктов с поправками по ГОСТ 400-80 | Поверка | Нет | 1331-60 | СП-28, СП-29, СП-30, СП-31, СП-32, СП-33, СП-34 | 850
20ПВ0352 | Поверка. Термометры стеклянные для испытания нефтепродуктов с поправками по ГОСТ 400-80 | Поверка | Нет | 31206-06 | ASTM | 850
20ПВ0352 | Поверка. Термометры стеклянные для испытания нефтепродуктов с поправками по ГОСТ 400-80 | Поверка | Нет | 1067-57 | СП-8 | 850
20ПВ0352 | Поверка. Термометры стеклянные для испытания нефтепродуктов с поправками по ГОСТ 400-80 | Поверка | Нет | 5221-91 | СП-83 | 850
20ПВ0352 | Поверка. Термометры стеклянные для испытания нефтепродуктов с поправками по ГОСТ 400-80 | Поверка | Нет | 5221-91 | СП-83 М | 850
20ПВ0352 | Поверка. Термометры стеклянные для испытания нефтепродуктов с поправками по ГОСТ 400-80 | Поверка | Нет | 5221-12 | СП-83 | 850
20ПВ0352 | Поверка. Термометры стеклянные для испытания нефтепродуктов с поправками по ГОСТ 400-80 | Поверка | Нет | 5221-91 | СП-82 | 850
20ПВ0352 | Поверка. Термометры стеклянные для испытания нефтепродуктов с поправками по ГОСТ 400-80 | Поверка | Нет | 5221-12 | СП-83 | 850
20ПВ0352 | Поверка. Термометры стеклянные для испытания нефтепродуктов с поправками по ГОСТ 400-80 | Поверка | Нет | 5221-12 | СП-83 | 850
20ПВ0353 | Поверка. Термометры стеклянные технические | Поверка | Нет | 9687-90 | ТБ-3-М1 | 106
20ПВ0353 | Поверка. Термометры стеклянные технические | Поверка | Нет | 9687-90 | ТБ-3-М1 | 106
20ПВ0353 | Поверка. Термометры стеклянные технические | Поверка | Нет | 2826-72 | ТБ-4 | 106
20ПВ0353 | Поверка. Термометры стеклянные технические | Поверка | Нет | 866-72 | ТБ-3 | 106
20ПВ0353 | Поверка. Термометры стеклянные технические | Поверка | Нет | 866-72 | ТБ-3 | 106
20ПВ0353 | Поверка. Термометры стеклянные технические | Поверка | Нет | 23034-02 | ТЖСТ | 106
20ПВ0353 | Поверка. Термометры стеклянные технические | Поверка | Нет | 26306-04 | ТТ и ТТ-В | 106
20ПВ0353 | Поверка. Термометры стеклянные технические | Поверка | Нет | 17467-98 | ТМТ-15 мод. ТМТ 15-2 | 106
20ПВ0353 | Поверка. Термометры стеклянные технические | Поверка | Нет | 17467-98 | ТМТ-7, ТМТ-8, ТМТ-11, ТМТ-12, ТМТ-15 | 106
20ПВ0353 | Поверка. Термометры стеклянные технические | Поверка | Нет | 1198-89 | ТС-7-М1 | 106
20ПВ0353 | Поверка. Термометры стеклянные технические | Поверка | Нет | 258-84 | ТС-7, ТС-7А | 106
20ПВ0353 | Поверка. Термометры стеклянные технические | Поверка | Нет | 37665-08 | ТС-7АМ | 106
20ПВ0353 | Поверка. Термометры стеклянные технические | Поверка | Нет | 258-08 | ТС-7А | 106
20ПВ0353 | Поверка. Термометры стеклянные технические | Поверка | Нет | 55538-13 | ТС-7А, ТС-7АМ | 106
20ПВ0353 | Поверка. Термометры стеклянные технические | Поверка | Нет | 34097-09 | ТСЖ | 106
20ПВ0353 | Поверка. Термометры стеклянные технические | Поверка | Нет | 34097-07 | ТСЖ | 106
20ПВ0353 | Поверка. Термометры стеклянные технические | Поверка | Нет | 34097-09 | ТСЖ-Х | 106
20ПВ0353 | Поверка. Термометры стеклянные технические | Поверка | Нет | 34097-09 | ТСЖ | 106
20ПВ0353 | Поверка. Термометры стеклянные технические | Поверка | Нет | 34097-07 | ТСЖ | 106
20ПВ0353 | Поверка. Термометры стеклянные технические | Поверка | Нет | 34097-09 | ТСЖ | 106
20ПВ0353 | Поверка. Термометры стеклянные технические | Поверка | Нет | 257-49 | ТП-6 | 106
20ПВ0353 | Поверка. Термометры стеклянные технические | Поверка | Нет | 4657-12 | СП-2 | 106
20ПВ0353 | Поверка. Термометры стеклянные технические | Поверка | Нет | 4657-12 | СП-2 | 106
20ПВ0353 | Поверка. Термометры стеклянные технические | Поверка | Нет | 4657-07 | СП-2, СП-2М | 106
20ПВ0353 | Поверка. Термометры стеклянные технические | Поверка | Нет | 4657-85 | СП-2 | 106
20ПВ0353 | Поверка. Термометры стеклянные технические | Поверка | Нет | 12490-04 | ТТЖ-М | 106
20ПВ0353 | Поверка. Термометры стеклянные технические | Поверка | Нет | 12490-12 | ТТЖ-М -1-4 | 106
20ПВ0353 | Поверка. Термометры стеклянные технические | Поверка | Нет | 12490-12 | ТТЖ-М Исп.1 типоразмер №4 | 106
20ПВ0353 | Поверка. Термометры стеклянные технические | Поверка | Нет | 12490-12 | ТТЖ-М | 106
20ПВ0353 | Поверка. Термометры стеклянные технические | Поверка | Нет | 12490-00 | ТТЖ-М | 106
20ПВ0353 | Поверка. Термометры стеклянные технические | Поверка | Нет | 12490-90 | ТТЖ-М | 106
20ПВ0353 | Поверка. Термометры стеклянные технические | Поверка | Нет | 12490-07 | ТТЖ-М | 106
20ПВ0353 | Поверка. Термометры стеклянные технические | Поверка | Нет | 12490-90 | ТТЖ-М | 106
20ПВ0353 | Поверка. Термометры стеклянные технические | Поверка | Нет | 12490-12 | ТТЖ-М | 106
20ПВ0353 | Поверка. Термометры стеклянные технические | Поверка | Нет | 12490-12 | ТТЖ-М | 106
20ПВ0353 | Поверка. Термометры стеклянные технические | Поверка | Нет | 4404-74 | ТТЖ | 106
20ПВ0353 | Поверка. Термометры стеклянные технические | Поверка | Нет | 52107-12 | ТТ и ТТ-В | 106
20ПВ0353 | Поверка. Термометры стеклянные технические | Поверка | Нет | 276-89 | ТТМ, ТТ | 106
20ПВ0353 | Поверка. Термометры стеклянные технические | Поверка | Нет | 276-12 | ТТ | 106
20ПВ0353 | Поверка. Термометры стеклянные технические | Поверка | Нет | 276-89 | ТТМ, ТТ | 106
20ПВ0354 | Поверка. Термометры стеклянные технические с поправками | Поверка | Нет |  |  | 432
20ПВ0355 | Поверка. Термометры ТИН с ценой деления 0,01-0,05 °С | Поверка | Нет |  |  | 3295
20ПВ0356 | Поверка. Термометры цифровые [за каждый дополнительный зонд измерений температуры до 500°С] | Поверка | Нет | 38574-08 | TESTO 925 ( зонд до 500 оС) | 819
20ПВ0356 | Поверка. Термометры цифровые [за каждый дополнительный зонд измерений температуры до 500°С] | Поверка | Нет | 38574-08 | TESTO 735-1 ( зонд до 500 оС) | 819
20ПВ0356 | Поверка. Термометры цифровые [за каждый дополнительный зонд измерений температуры до 500°С] | Поверка | Нет | 38574-13 | Testo 110 ( зонд до 500 оС) | 819
20ПВ0356 | Поверка. Термометры цифровые [за каждый дополнительный зонд измерений температуры до 500°С] | Поверка | Нет | 38574-13 | Testo-Ех-Pt 720 ( зонд до 500 оС) | 819
20ПВ0356 | Поверка. Термометры цифровые [за каждый дополнительный зонд измерений температуры до 500°С] | Поверка | Нет | 41002-09 | ТК-5 ( зонд до 500 оС) | 819
20ПВ0356 | Поверка. Термометры цифровые [за каждый дополнительный зонд измерений температуры до 500°С] | Поверка | Нет | 41002-14 | ТК-5 ( зонд до 500 оС) | 819
20ПВ0356 | Поверка. Термометры цифровые [за каждый дополнительный зонд измерений температуры до 500°С] | Поверка | Нет | 17192-98 | ТК-5 ( зонд до 500 оС) | 819
20ПВ0356 | Поверка. Термометры цифровые [за каждый дополнительный зонд измерений температуры до 500°С] | Поверка | Нет | 17192-05 | ТК-5 ( зонд до 500 оС) | 819
20ПВ0356 | Поверка. Термометры цифровые [за каждый дополнительный зонд измерений температуры до 500°С] | Поверка | Нет | 17192-00 | ТК-5 ( зонд до 500 оС) | 819
20ПВ0356 | Поверка. Термометры цифровые [за каждый дополнительный зонд измерений температуры до 500°С] | Поверка | Нет | 17192-02 | ТК-5 ( зонд до 500 оС) | 819
20ПВ0357 | Поверка. Термометры цифровые [за каждый дополнительный зонд измерений влажности] | Поверка | Нет | 41002-09 | ТК-5 (зонд измерения влажности) | 3209
20ПВ0357 | Поверка. Термометры цифровые [за каждый дополнительный зонд измерений влажности] | Поверка | Нет | 41002-14 | ТК-5 (зонд измерения влажности) | 3209
20ПВ0357 | Поверка. Термометры цифровые [за каждый дополнительный зонд измерений влажности] | Поверка | Нет | 17192-98 | ТК-5 (зонд измерения влажности) | 3209
20ПВ0357 | Поверка. Термометры цифровые [за каждый дополнительный зонд измерений влажности] | Поверка | Нет | 17192-05 | ТК-5 (зонд измерения влажности) | 3209
20ПВ0357 | Поверка. Термометры цифровые [за каждый дополнительный зонд измерений влажности] | Поверка | Нет | 17192-00 | ТК-5 (зонд измерения влажности) | 3209
20ПВ0357 | Поверка. Термометры цифровые [за каждый дополнительный зонд измерений влажности] | Поверка | Нет | 17192-02 | ТК-5 (зонд измерения влажности) | 3209
20ПВ0358 | Поверка. Термометры цифровые (доплата за каждый дополнительный зонд до 1100 °С) | Поверка | Нет | 48507-11 | 0602 1793 | 1312
20ПВ0358 | Поверка. Термометры цифровые (доплата за каждый дополнительный зонд до 1100 °С) | Поверка | Нет | 38574-08 | TESTO 925 ( зонд до 1100 оС) | 1312
20ПВ0358 | Поверка. Термометры цифровые (доплата за каждый дополнительный зонд до 1100 °С) | Поверка | Нет | 38574-08 | TESTO 735-1 ( зонд до 1100 оС) | 1312
20ПВ0358 | Поверка. Термометры цифровые (доплата за каждый дополнительный зонд до 1100 °С) | Поверка | Нет | 38574-13 | Testo 110 ( зонд до 1100 оС) | 1312
20ПВ0358 | Поверка. Термометры цифровые (доплата за каждый дополнительный зонд до 1100 °С) | Поверка | Нет | 38574-13 | Testo-Ех-Pt 720 ( зонд до 1100 оС) | 1312
20ПВ0358 | Поверка. Термометры цифровые (доплата за каждый дополнительный зонд до 1100 °С) | Поверка | Нет | 41002-09 | ТК-5 ( зонд до 1100 оС) | 1312
20ПВ0358 | Поверка. Термометры цифровые (доплата за каждый дополнительный зонд до 1100 °С) | Поверка | Нет | 41002-14 | ТК-5 ( зонд до 1100 оС) | 1312
20ПВ0358 | Поверка. Термометры цифровые (доплата за каждый дополнительный зонд до 1100 °С) | Поверка | Нет | 17192-98 | ТК-5 ( зонд до 1100 оС) | 1312
20ПВ0358 | Поверка. Термометры цифровые (доплата за каждый дополнительный зонд до 1100 °С) | Поверка | Нет | 17192-05 | ТК-5 ( зонд до 1100 оС) | 1312
20ПВ0358 | Поверка. Термометры цифровые (доплата за каждый дополнительный зонд до 1100 °С) | Поверка | Нет | 17192-00 | ТК-5 ( зонд до 1100 оС) | 1312
20ПВ0358 | Поверка. Термометры цифровые (доплата за каждый дополнительный зонд до 1100 °С) | Поверка | Нет | 17192-02 | ТК-5 ( зонд до 1100 оС) | 1312
20ПВ0359 | Поверка. Термометры цифровые HI 935005, HI 9043 (с одним зондом) | Поверка | Нет | 23043-07 | HI 9043 | 1932
20ПВ0403 | Поверка. Термометры цифровые Testo 105 | Поверка | Нет | 50955-12 | Testo 105 | 3940
20ПВ0403 | Поверка. Термометры цифровые Testo 105 | Поверка | Нет | 38736-08 | Testo 105 | 3940
20ПВ0403 | Поверка. Термометры цифровые Testo 105 | Поверка | Нет | 50955-12 | Testo 105 | 3940
20ПВ0360 | Поверка. Термометры цифровые до 1100°С | Поверка | Нет | 40053-08 | Tastotherm серии Profi | 2526
20ПВ0360 | Поверка. Термометры цифровые до 1100°С | Поверка | Нет | 40053-08 | Tastotherm серии Profi | 2526
20ПВ0361 | Поверка. Термометры цифровые до 500 °С | Поверка | Нет | 33743-07 | ELCOMETER 212 | 1932
20ПВ0361 | Поверка. Термометры цифровые до 500 °С | Поверка | Нет | 47779-11 | Testo 103, Testo 104 | 1932
20ПВ0361 | Поверка. Термометры цифровые до 500 °С | Поверка | Нет | 50955-12 | Testo 106 | 1932
20ПВ0361 | Поверка. Термометры цифровые до 500 °С | Поверка | Нет | 50955-12 | Testo 106 | 1932
20ПВ0361 | Поверка. Термометры цифровые до 500 °С | Поверка | Нет | 32222-06 | Elcometer 212, 213 | 1932
20ПВ0361 | Поверка. Термометры цифровые до 500 °С | Поверка | Нет | 47603-11 | Testo-174Т | 1932
20ПВ0361 | Поверка. Термометры цифровые до 500 °С | Поверка | Нет | 50955-12 | Testo 103 | 1932
20ПВ0361 | Поверка. Термометры цифровые до 500 °С | Поверка | Нет | 50955-12 | Testo 905-T1 | 1932
20ПВ0361 | Поверка. Термометры цифровые до 500 °С | Поверка | Нет | 38574-08 | TESTO 925 (в комплекте с одним зондом) | 1932
20ПВ0361 | Поверка. Термометры цифровые до 500 °С | Поверка | Нет | 38574-08 | TESTO 735-1 (в комплекте с одним зондом) | 1932
20ПВ0361 | Поверка. Термометры цифровые до 500 °С | Поверка | Нет | 38574-13 | Testo 110 (в комплекте с одним зондом) | 1932
20ПВ0361 | Поверка. Термометры цифровые до 500 °С | Поверка | Нет | 38574-13 | Testo-Ех-Pt 720 (в комплекте с одним зондом) | 1932
20ПВ0361 | Поверка. Термометры цифровые до 500 °С | Поверка | Нет | 16365-97 | ТЕРМЭЛ-М | 1932
20ПВ0361 | Поверка. Термометры цифровые до 500 °С | Поверка | Нет | 16365-97 | ТЕРМЭЛ-М, ТЕРМЭЛ-МС, ТЕРМЭЛ-ПС | 1932
20ПВ0361 | Поверка. Термометры цифровые до 500 °С | Поверка | Нет | 44307-10 | ExT-01 | 1932
20ПВ0361 | Поверка. Термометры цифровые до 500 °С | Поверка | Нет | 20142-00 | ETI-2000 | 1932
20ПВ0362 | Поверка. Термометры цифровые малогабаритные ТЦМ 9410 в комплекте с одним зондом | Поверка | Нет | 32156-06 | ТЦМ 9410 | 2520
20ПВ0362 | Поверка. Термометры цифровые малогабаритные ТЦМ 9410 в комплекте с одним зондом | Поверка | Нет | 14394-00 | ТЦМ 9210 | 2520
20ПВ0362 | Поверка. Термометры цифровые малогабаритные ТЦМ 9410 в комплекте с одним зондом | Поверка | Нет | 14394-95 | ТЦМ-9210М4 | 2520
20ПВ0362 | Поверка. Термометры цифровые малогабаритные ТЦМ 9410 в комплекте с одним зондом | Поверка | Нет | 20856-07 | ТЦМ 1500 | 2520
20ПВ0362 | Поверка. Термометры цифровые малогабаритные ТЦМ 9410 в комплекте с одним зондом | Поверка | Нет | 14394-00 | ТЦМ 9210 | 2520
20ПВ0362 | Поверка. Термометры цифровые малогабаритные ТЦМ 9410 в комплекте с одним зондом | Поверка | Нет | 14394-95 | ТЦМ-9410/М2 | 2520
20ПВ0362 | Поверка. Термометры цифровые малогабаритные ТЦМ 9410 в комплекте с одним зондом | Поверка | Нет | 14394-06 | ТЦМ 9210 | 2520
20ПВ0364 | Поверка. Термометры цифровые прецизионные DTI-1000 [1 термометр с диапазоном измерений -50..300°С] | Поверка | Нет | 15595-12 | DTI-1000 (один термометр) | 18817
20ПВ0364 | Поверка. Термометры цифровые прецизионные DTI-1000 [1 термометр с диапазоном измерений -50..300°С] | Поверка | Нет | 15595-96 | DTI-1000 (один термометр) | 18817
20ПВ0364 | Поверка. Термометры цифровые прецизионные DTI-1000 [1 термометр с диапазоном измерений -50..300°С] | Поверка | Нет | 15595-06 | DTI-1000 (один термометр) | 18817
20ПВ0365 | Поверка. Термометры цифровые прецизионные DTI-1000 [2 термометра с диапазоном измерений -50..300°С] | Поверка | Нет | 15595-12 | DTI-1000 (два термометр) | 21500
20ПВ0365 | Поверка. Термометры цифровые прецизионные DTI-1000 [2 термометра с диапазоном измерений -50..300°С] | Поверка | Нет | 15595-96 | DTI-1000 (два термометр) | 21500
20ПВ0365 | Поверка. Термометры цифровые прецизионные DTI-1000 [2 термометра с диапазоном измерений -50..300°С] | Поверка | Нет | 15595-06 | DTI-1000 (два термометр) | 21500
25ПВ0407 | Поверка. Термометры цифровые прецизионные DTI-1000 [электрические параметры] | Поверка | Нет |  |  | 2606
20ПВ0366 | Поверка. Термометры цифровые СТН, мод.СТН 6200, СТН 6300, СТН 6500, СТН 6510 | Поверка | Нет | 25195-08 | CTH мод.CTH 6200 | 3526
20ПВ0404 | Поверка. Термометры цифровые ТЦ 1200 (в комплекте с одним зондом) | Поверка | Нет | 45039-10 | ТЦ 1200 | 4633
25ПВ0454 | Поверка. Термометры цифровые эталонные ТЦЭ-005 [без внешнего датчика температуры] | Поверка | Нет | 40719-15 | ТЦЭ-005/М2 | 4330
25ПВ0454 | Поверка. Термометры цифровые эталонные ТЦЭ-005 [без внешнего датчика температуры] | Поверка | Нет | 40719-15 | ТЦЭ-005/М3 | 4330
20ПВ0367 | Поверка. Термометры цифровые эталонные ТЦЭ-005(без внешнего датчика температуры ) | Поверка | Нет |  |  | 4330
20ПВ0368 | Поверка. Термометры электрические цифровые и стрелочные ТС; ТП | Поверка | Нет |  |  | 324
20ПВ0369 | Поверка. Термометры электроконтактные ТПК; ТЭК | Поверка | Нет | 8357-88 | ТГП-100Эк, ТКП-100ЭК, ТКП-100ЭКМ1, ТГП-3СГ, ТКП-100ЭКМ1, ТКП-3СГ | 214
20ПВ0369 | Поверка. Термометры электроконтактные ТПК; ТЭК | Поверка | Нет | 8357-91 | ТГП-100Эк, ТКП-100Эк, ТГП-100Эк-М1, ТКП-100Эк-М1, ТГП-3Сг, ТКП-3Сг | 214
20ПВ0369 | Поверка. Термометры электроконтактные ТПК; ТЭК | Поверка | Нет | 4478-92 | ТПК | 214
20ПВ0369 | Поверка. Термометры электроконтактные ТПК; ТЭК | Поверка | Нет | 4478-92 | ТЗК; ТЗК-М | 214
20ПВ0369 | Поверка. Термометры электроконтактные ТПК; ТЭК | Поверка | Нет | 29136-05 | ТПК.М | 214
20ПВ0369 | Поверка. Термометры электроконтактные ТПК; ТЭК | Поверка | Нет | 29136-10 | ТПК | 214
20ПВ0369 | Поверка. Термометры электроконтактные ТПК; ТЭК | Поверка | Нет | 4478-92 | ТПК | 214
20ПВ0369 | Поверка. Термометры электроконтактные ТПК; ТЭК | Поверка | Нет | 29136-10 | ТПК | 214
20ПВ0369 | Поверка. Термометры электроконтактные ТПК; ТЭК | Поверка | Нет | 4478-92 | ТПК | 214
20ПВ0369 | Поверка. Термометры электроконтактные ТПК; ТЭК | Поверка | Нет | 4478-09 | ТПК | 214
20ПВ0370 | Поверка. Термометры электронные, цифровые медицинские | Поверка | Нет | 34665-07 | LD-301 | 186
20ПВ0370 | Поверка. Термометры электронные, цифровые медицинские | Поверка | Нет | 26344-04 | AMDT12 | 186
20ПВ0370 | Поверка. Термометры электронные, цифровые медицинские | Поверка | Нет | 45301-10 | KFT-03, KFT-04 | 186
20ПВ0370 | Поверка. Термометры электронные, цифровые медицинские | Поверка | Нет | 34665-07 | LD-300, LD-301, LD-302, LD-303 | 186
20ПВ0370 | Поверка. Термометры электронные, цифровые медицинские | Поверка | Нет | 22081-11 | CT-461 | 186
20ПВ0370 | Поверка. Термометры электронные, цифровые медицинские | Поверка | Нет | 34665-12 | LD | 186
20ПВ0370 | Поверка. Термометры электронные, цифровые медицинские | Поверка | Нет | 20360-00 | DT-501 | 186
20ПВ0370 | Поверка. Термометры электронные, цифровые медицинские | Поверка | Нет | 34665-12 | LD-300 | 186
20ПВ0370 | Поверка. Термометры электронные, цифровые медицинские | Поверка | Нет | 26344-04 | AMDT12 | 186
20ПВ0370 | Поверка. Термометры электронные, цифровые медицинские | Поверка | Нет | 26344-04 | AMDT11 | 186
20ПВ0370 | Поверка. Термометры электронные, цифровые медицинские | Поверка | Нет | 26344-04 | AMDT10, AMDT11, AMDT12, AMDT13, AMDT14 | 186
20ПВ0370 | Поверка. Термометры электронные, цифровые медицинские | Поверка | Нет | 31360-06 | WT | 186
20ПВ0370 | Поверка. Термометры электронные, цифровые медицинские | Поверка | Нет | 31360-06 | WT | 186
20ПВ0370 | Поверка. Термометры электронные, цифровые медицинские | Поверка | Нет | 23854-02 | МТ | 186
20ПВ0370 | Поверка. Термометры электронные, цифровые медицинские | Поверка | Нет | 47948-11 | MT 3001 | 186
20ПВ0370 | Поверка. Термометры электронные, цифровые медицинские | Поверка | Нет | 30929-11 | DT-501 | 186
20ПВ0370 | Поверка. Термометры электронные, цифровые медицинские | Поверка | Нет | 30929-11 | DT-501, DT-510, DT-520, DT-621, DT-622, DT-623, DT-624, DT-625 | 186
20ПВ0370 | Поверка. Термометры электронные, цифровые медицинские | Поверка | Нет | 26917-08 | Omron i-temp MC-670-E | 186
20ПВ0370 | Поверка. Термометры электронные, цифровые медицинские | Поверка | Нет | 28400-09 | Thermoval | 186
20ПВ0371 | Поверка. Термопреобразователи с унифицированным выходным сигналом | Поверка | Нет | 28033-05 | Rosemount 248 | 642
20ПВ0371 | Поверка. Термопреобразователи с унифицированным выходным сигналом | Поверка | Нет | 14068-94 | Метран 200Т | 642
20ПВ0371 | Поверка. Термопреобразователи с унифицированным выходным сигналом | Поверка | Нет | 30261-05 | КДТ | 642
20ПВ0371 | Поверка. Термопреобразователи с унифицированным выходным сигналом | Поверка | Нет | 14724-06 | ТС5008-У2 | 642
20ПВ0371 | Поверка. Термопреобразователи с унифицированным выходным сигналом | Поверка | Нет | 14724-95 | ТС 5008 Ех У2 | 642
20ПВ0371 | Поверка. Термопреобразователи с унифицированным выходным сигналом | Поверка | Нет | 14724-12 | ТС5008 ЕхУ2 | 642
20ПВ0371 | Поверка. Термопреобразователи с унифицированным выходным сигналом | Поверка | Нет | 14724-01 | ТС5008 | 642
20ПВ0371 | Поверка. Термопреобразователи с унифицированным выходным сигналом | Поверка | Нет | 14724-12 | ТС5008 У2 | 642
20ПВ0371 | Поверка. Термопреобразователи с унифицированным выходным сигналом | Поверка | Нет | 30261-05 | КДТ мод. КДТ-200.2 | 642
20ПВ0371 | Поверка. Термопреобразователи с унифицированным выходным сигналом | Поверка | Нет | 14724-01 | ТС5008 | 642
20ПВ0371 | Поверка. Термопреобразователи с унифицированным выходным сигналом | Поверка | Нет | 30261-05 | КДТмод. КДТ 50 | 642
20ПВ0371 | Поверка. Термопреобразователи с унифицированным выходным сигналом | Поверка | Нет | 15161-96 | THERMO-B | 642
20ПВ0371 | Поверка. Термопреобразователи с унифицированным выходным сигналом | Поверка | Нет | 14724-95 | ТС 5008 | 642
20ПВ0371 | Поверка. Термопреобразователи с унифицированным выходным сигналом | Поверка | Нет | 14724-12 | ТС5008 | 642
20ПВ0371 | Поверка. Термопреобразователи с унифицированным выходным сигналом | Поверка | Нет | 14068-94 | Метран-200Т | 642
20ПВ0371 | Поверка. Термопреобразователи с унифицированным выходным сигналом | Поверка | Нет | 23410-08 | Метран-286-02 | 642
20ПВ0371 | Поверка. Термопреобразователи с унифицированным выходным сигналом | Поверка | Нет | 23410-06 | Метран-286 | 642
20ПВ0371 | Поверка. Термопреобразователи с унифицированным выходным сигналом | Поверка | Нет | 23410-08 | Метран-274, Метран-280-Ех | 642
20ПВ0371 | Поверка. Термопреобразователи с унифицированным выходным сигналом | Поверка | Нет | 23410-06 | Метран-280 мод Метран 286 | 642
20ПВ0371 | Поверка. Термопреобразователи с унифицированным выходным сигналом | Поверка | Нет | 23410-13 | Метран-286-02 | 642
20ПВ0371 | Поверка. Термопреобразователи с унифицированным выходным сигналом | Поверка | Нет | 21968-11 | Метран-270 мод. Метран-271-06 | 642
20ПВ0371 | Поверка. Термопреобразователи с унифицированным выходным сигналом | Поверка | Нет | 21968-11 | Метран-270 мод.Метран-274-05 | 642
20ПВ0371 | Поверка. Термопреобразователи с унифицированным выходным сигналом | Поверка | Нет | 21968-06 | Метран-270, мод. ТХАУ Метран-271 | 642
20ПВ0371 | Поверка. Термопреобразователи с унифицированным выходным сигналом | Поверка | Нет | 15200-06 | ТСПУ-205 | 642
20ПВ0371 | Поверка. Термопреобразователи с унифицированным выходным сигналом | Поверка | Нет | 40903-09 | ТСПУ-Л-Ех | 642
20ПВ0371 | Поверка. Термопреобразователи с унифицированным выходным сигналом | Поверка | Нет | 46437-11 | ТСМУ 014 | 642
20ПВ0371 | Поверка. Термопреобразователи с унифицированным выходным сигналом | Поверка | Нет | 21968-06 | Метран 276-02 | 642
20ПВ0371 | Поверка. Термопреобразователи с унифицированным выходным сигналом | Поверка | Нет | 45777-10 | MBT мод. 3560 | 642
20ПВ0371 | Поверка. Термопреобразователи с унифицированным выходным сигналом | Поверка | Нет | 29336-05 | ТСМУ 0104Exd | 642
20ПВ0371 | Поверка. Термопреобразователи с унифицированным выходным сигналом | Поверка | Нет | 21968-11 | Метран-270 мод.ТСМУ Метран -274 | 642
20ПВ0371 | Поверка. Термопреобразователи с унифицированным выходным сигналом | Поверка | Нет | 15200-06 | ТСПУ-205 Ex | 642
20ПВ0371 | Поверка. Термопреобразователи с унифицированным выходным сигналом | Поверка | Нет | 18849-99 | ТСМУ, ТСМУ-Ex | 642
20ПВ0371 | Поверка. Термопреобразователи с унифицированным выходным сигналом | Поверка | Нет | 15762-07 | ТСМУ 9313 | 642
20ПВ0371 | Поверка. Термопреобразователи с унифицированным выходным сигналом | Поверка | Нет | 32460-06 | ТСПУ 902820 | 642
20ПВ0371 | Поверка. Термопреобразователи с унифицированным выходным сигналом | Поверка | Нет | 38548-13 | ТСМУ Метран-2700 | 642
20ПВ0371 | Поверка. Термопреобразователи с унифицированным выходным сигналом | Поверка | Нет | 21968-11 | ТСПУ Метран-276 | 642
20ПВ0371 | Поверка. Термопреобразователи с унифицированным выходным сигналом | Поверка | Нет | 15200-06 | ТСМУ 205 | 642
20ПВ0371 | Поверка. Термопреобразователи с унифицированным выходным сигналом | Поверка | Нет | 46437-11 | ТСПУ 014 | 642
20ПВ0371 | Поверка. Термопреобразователи с унифицированным выходным сигналом | Поверка | Нет | 42454-09 | ТХАУ-3212 | 642
20ПВ0371 | Поверка. Термопреобразователи с унифицированным выходным сигналом | Поверка | Нет | 21968-11 | Метран-270 мод. Метран-274-05 | 642
20ПВ0371 | Поверка. Термопреобразователи с унифицированным выходным сигналом | Поверка | Нет | 21968-11 | Метран-270, Метран-274-25 | 642
20ПВ0371 | Поверка. Термопреобразователи с унифицированным выходным сигналом | Поверка | Нет | 29336-05 | ТСПУ 0104, | 642
20ПВ0371 | Поверка. Термопреобразователи с унифицированным выходным сигналом | Поверка | Нет | 21968-06 | Метран-270, мод. Метран-274 | 642
20ПВ0371 | Поверка. Термопреобразователи с унифицированным выходным сигналом | Поверка | Нет | 21968-11 | Метран-276-02 | 642
20ПВ0371 | Поверка. Термопреобразователи с унифицированным выходным сигналом | Поверка | Нет | 21968-06 | Метран-276 | 642
20ПВ0371 | Поверка. Термопреобразователи с унифицированным выходным сигналом | Поверка | Нет | 21968-11 | Метран-276 | 642
20ПВ0371 | Поверка. Термопреобразователи с унифицированным выходным сигналом | Поверка | Нет | 21968-11 | ТХАУ Метран-271 | 642
20ПВ0371 | Поверка. Термопреобразователи с унифицированным выходным сигналом | Поверка | Нет | 29336-05 | ТСПУ 0104 | 642
20ПВ0371 | Поверка. Термопреобразователи с унифицированным выходным сигналом | Поверка | Нет | 21968-11 | ТСПУ Метран-276 | 642
20ПВ0371 | Поверка. Термопреобразователи с унифицированным выходным сигналом | Поверка | Нет | 21968-06 | Метран-270, мод. ТСМУ Метран-274 | 642
20ПВ0371 | Поверка. Термопреобразователи с унифицированным выходным сигналом | Поверка | Нет | 29336-05 | ТСПУ 0104 | 642
20ПВ0371 | Поверка. Термопреобразователи с унифицированным выходным сигналом | Поверка | Нет | 21968-06 | Метран-270, мод. ТСПУ Метран-276-08 | 642
20ПВ0371 | Поверка. Термопреобразователи с унифицированным выходным сигналом | Поверка | Нет | 21968-06 | Метран-274 | 642
20ПВ0371 | Поверка. Термопреобразователи с унифицированным выходным сигналом | Поверка | Нет | 21968-11 | ТСМУ Метран -274 | 642
20ПВ0371 | Поверка. Термопреобразователи с унифицированным выходным сигналом | Поверка | Нет | 17943-04 | ИТ-1 | 642
20ПВ0371 | Поверка. Термопреобразователи с унифицированным выходным сигналом | Поверка | Нет | 46437-11 | ТСМУ 014, ТСМУ 015, ТСПУ 014, ТСПУ 015 | 642
20ПВ0371 | Поверка. Термопреобразователи с унифицированным выходным сигналом | Поверка | Нет | 29336-05 | ТСМУ 0104, ТСПУ 0104, ТХАУ 0104, ТХКУ 0104 | 642
20ПВ0371 | Поверка. Термопреобразователи с унифицированным выходным сигналом | Поверка | Нет | 21968-11 | Метран-276-02 | 642
20ПВ0371 | Поверка. Термопреобразователи с унифицированным выходным сигналом | Поверка | Нет | 21968-06 | Метран-274 | 642
20ПВ0371 | Поверка. Термопреобразователи с унифицированным выходным сигналом | Поверка | Нет | 15200-06 | ТСМУ-205 | 642
20ПВ0371 | Поверка. Термопреобразователи с унифицированным выходным сигналом | Поверка | Нет | 21968-06 | ТСПУ Метран-276 | 642
20ПВ0371 | Поверка. Термопреобразователи с унифицированным выходным сигналом | Поверка | Нет | 40385-09 | TP 12 | 642
20ПВ0371 | Поверка. Термопреобразователи с унифицированным выходным сигналом | Поверка | Нет | 21968-06 | мод.ТХАУ Метран-271 | 642
20ПВ0371 | Поверка. Термопреобразователи с унифицированным выходным сигналом | Поверка | Нет | 42454-09 | ТСМУ-3212 | 642
20ПВ0371 | Поверка. Термопреобразователи с унифицированным выходным сигналом | Поверка | Нет | 21968-11 | ТСПУ Метран-276-05 | 642
20ПВ0371 | Поверка. Термопреобразователи с унифицированным выходным сигналом | Поверка | Нет | 15200-06 | ТСМУ-205 | 642
20ПВ0371 | Поверка. Термопреобразователи с унифицированным выходным сигналом | Поверка | Нет | 32460-06 | ТСПУ 902820 | 642
20ПВ0371 | Поверка. Термопреобразователи с унифицированным выходным сигналом | Поверка | Нет | 21968-11 | Метран-276 | 642
20ПВ0371 | Поверка. Термопреобразователи с унифицированным выходным сигналом | Поверка | Нет | 21968-11 | Метран-270, Метран-270-Ex | 642
20ПВ0371 | Поверка. Термопреобразователи с унифицированным выходным сигналом | Поверка | Нет | 21968-06 | Метран-274-08 | 642
20ПВ0371 | Поверка. Термопреобразователи с унифицированным выходным сигналом | Поверка | Нет | 21968-06 | Метран-276МП | 642
20ПВ0371 | Поверка. Термопреобразователи с унифицированным выходным сигналом | Поверка | Нет | 21968-11 | Метран-274-08 | 642
20ПВ0371 | Поверка. Термопреобразователи с унифицированным выходным сигналом | Поверка | Нет | 21968-11 | Метран-270, мод ТХАУ Метран-271-06 | 642
20ПВ0371 | Поверка. Термопреобразователи с унифицированным выходным сигналом | Поверка | Нет | 15762-02 | ТСМУ 9313, ТСПУ 9313 | 642
20ПВ0371 | Поверка. Термопреобразователи с унифицированным выходным сигналом | Поверка | Нет | 21968-06 | Метран-270, Метран-270МП, Метран-270-Ex, Метран-270МП-Ex | 642
20ПВ0371 | Поверка. Термопреобразователи с унифицированным выходным сигналом | Поверка | Нет | 38548-08 | Метран-2700 | 642
20ПВ0371 | Поверка. Термопреобразователи с унифицированным выходным сигналом | Поверка | Нет | 21968-11 | Метран-270, Метран-270-Ex | 642
20ПВ0371 | Поверка. Термопреобразователи с унифицированным выходным сигналом | Поверка | Нет | 36340-07 | ТСПУ/1-0289 | 642
20ПВ0371 | Поверка. Термопреобразователи с унифицированным выходным сигналом | Поверка | Нет | 21968-11 | Метран-276-08 | 642
20ПВ0371 | Поверка. Термопреобразователи с унифицированным выходным сигналом | Поверка | Нет | 15456-04 | ТСПУ 9304 | 642
20ПВ0371 | Поверка. Термопреобразователи с унифицированным выходным сигналом | Поверка | Нет | 15456-04 | ТСМУ 9304 | 642
20ПВ0371 | Поверка. Термопреобразователи с унифицированным выходным сигналом | Поверка | Нет | 15456-04 | ТСМУ 9300,ТСПУ 9300,ТХАУ 9300 | 642
20ПВ0371 | Поверка. Термопреобразователи с унифицированным выходным сигналом | Поверка | Нет | 15456-04 | ТСПУ 9303 | 642
20ПВ0371 | Поверка. Термопреобразователи с унифицированным выходным сигналом | Поверка | Нет | 15200-06 | ТСМУ-205 Ех | 642
20ПВ0371 | Поверка. Термопреобразователи с унифицированным выходным сигналом | Поверка | Нет | 21557-01 | ТСПУ 0104 | 642
20ПВ0371 | Поверка. Термопреобразователи с унифицированным выходным сигналом | Поверка | Нет | 15286-01 | ТСМУ 014 | 642
20ПВ0372 | Поверка. Термопреобразователь Fisher-Rosemount, комплект | Поверка | Нет | 14683-09 | 3144Р | 1211
20ПВ0372 | Поверка. Термопреобразователь Fisher-Rosemount, комплект | Поверка | Нет | 49085-12 | Rosemount 248 | 1211
20ПВ0372 | Поверка. Термопреобразователь Fisher-Rosemount, комплект | Поверка | Нет | 42890-09 | Omnigrad S мод. TMT 142R | 1211
20ПВ0372 | Поверка. Термопреобразователь Fisher-Rosemount, комплект | Поверка | Нет | 39539-08 | 644 | 1211
20ПВ0372 | Поверка. Термопреобразователь Fisher-Rosemount, комплект | Поверка | Нет | 39539-08 | 3144Р | 1211
20ПВ0372 | Поверка. Термопреобразователь Fisher-Rosemount, комплект | Поверка | Нет | 28033-04 | 248 | 1211
20ПВ0372 | Поверка. Термопреобразователь Fisher-Rosemount, комплект | Поверка | Нет | 28033-05 | 248/0065 | 1211
20ПВ0372 | Поверка. Термопреобразователь Fisher-Rosemount, комплект | Поверка | Нет | 51742-12 | CTR-ALW | 1211
20ПВ0372 | Поверка. Термопреобразователь Fisher-Rosemount, комплект | Поверка | Нет | 49085-12 | Rosemount 248/0065 | 1211
20ПВ0372 | Поверка. Термопреобразователь Fisher-Rosemount, комплект | Поверка | Нет | 51742-12 | CTR-ALW | 1211
20ПВ0372 | Поверка. Термопреобразователь Fisher-Rosemount, комплект | Поверка | Нет | 39539-08 | 644 | 1211
20ПВ0372 | Поверка. Термопреобразователь Fisher-Rosemount, комплект | Поверка | Нет | 48988-12 | Rosemount 248 | 1211
20ПВ0372 | Поверка. Термопреобразователь Fisher-Rosemount, комплект | Поверка | Нет | 28034-05 | 248 | 1211
20ПВ0372 | Поверка. Термопреобразователь Fisher-Rosemount, комплект | Поверка | Нет | 53265-13 | Rosemount 248 (Pt100) | 1211
20ПВ0372 | Поверка. Термопреобразователь Fisher-Rosemount, комплект | Поверка | Нет | 48988-12 | Rosemount 248 (Pt 100) | 1211
20ПВ0372 | Поверка. Термопреобразователь Fisher-Rosemount, комплект | Поверка | Нет | 48988-12 | Rosemount 248 (ТХА(К)) | 1211
20ПВ0372 | Поверка. Термопреобразователь Fisher-Rosemount, комплект | Поверка | Нет | 56381-14 | Rosemount 644H | 1211
20ПВ0372 | Поверка. Термопреобразователь Fisher-Rosemount, комплект | Поверка | Нет | 14683-00 | 644 | 1211
20ПВ0372 | Поверка. Термопреобразователь Fisher-Rosemount, комплект | Поверка | Нет | 14683-09 | Rosemount 644H | 1211
20ПВ0372 | Поверка. Термопреобразователь Fisher-Rosemount, комплект | Поверка | Нет | 14683-04 | 644, 3144Р, 3244MV | 1211
20ПВ0372 | Поверка. Термопреобразователь Fisher-Rosemount, комплект | Поверка | Нет | 53265-13 | Rosemount 248 (ТХА(К)) | 1211
20ПВ0372 | Поверка. Термопреобразователь Fisher-Rosemount, комплект | Поверка | Нет | 56381-14 | Rosemount 3144Р | 1211
20ПВ0372 | Поверка. Термопреобразователь Fisher-Rosemount, комплект | Поверка | Нет | 14683-04 | 3144Р | 1211
20ПВ0372 | Поверка. Термопреобразователь Fisher-Rosemount, комплект | Поверка | Нет | 53265-13 | Rosemount 248 (Pt100) | 1211
20ПВ0372 | Поверка. Термопреобразователь Fisher-Rosemount, комплект | Поверка | Нет | 51059-12 | 3144Р | 1211
20ПВ0372 | Поверка. Термопреобразователь Fisher-Rosemount, комплект | Поверка | Нет | 51059-12 | 644 | 1211
20ПВ0372 | Поверка. Термопреобразователь Fisher-Rosemount, комплект | Поверка | Нет | 14683-00 | 644, 3144, 3244 | 1211
20ПВ0372 | Поверка. Термопреобразователь Fisher-Rosemount, комплект | Поверка | Нет | 24931-08 | dTRANS Т01 тип 707010 | 1211
20ПВ0372 | Поверка. Термопреобразователь Fisher-Rosemount, комплект | Поверка | Нет | 16447-08 | ИПТВ | 1211
20ПВ0373 | Поверка. Термостаты металлоблочные модификации Apollo, Jupiter Pegasus, Fast Cal | Поверка | Да | 39300-08 | Fast Cal | 6396
20ПВ0373 | Поверка. Термостаты металлоблочные модификации Apollo, Jupiter Pegasus, Fast Cal | Поверка | Да | 20509-06 | Apollo | 6396
20ПВ0373 | Поверка. Термостаты металлоблочные модификации Apollo, Jupiter Pegasus, Fast Cal | Поверка | Да | 20509-06 | Pegasus plus 1200 | 6396
20ПВ0373 | Поверка. Термостаты металлоблочные модификации Apollo, Jupiter Pegasus, Fast Cal | Поверка | Да | 20509-06 | Jupiter plus 650 | 6396
20ПВ0373 | Поверка. Термостаты металлоблочные модификации Apollo, Jupiter Pegasus, Fast Cal | Поверка | Да | 20509-06 | Fast Cal (High) | 6396
20ПВ0416 | Поверка. Термостаты переливные прецизионные | Поверка | Да | 33744-07 | ТПП-1; мод. ТПП-1.0 | 5054
20ПВ0416 | Поверка. Термостаты переливные прецизионные | Поверка | Да | 33744-07 | ТПП-1; мод. ТПП-1.1 | 5054
20ПВ0416 | Поверка. Термостаты переливные прецизионные | Поверка | Да | 33744-07 | ТПП-1; мод. ТПП-1.2 | 5054
20ПВ0416 | Поверка. Термостаты переливные прецизионные | Поверка | Да | 33744-07 | ТПП-1; мод. ТПП-1.3 | 5054
20ПВ0416 | Поверка. Термостаты переливные прецизионные | Поверка | Да |  |  | 5054
20ПВ0374 | Поверка. Термостаты регулируемые ТР-1М | Поверка | Да | 13550-93 | ТП-5 | 5054
20ПВ0374 | Поверка. Термостаты регулируемые ТР-1М | Поверка | Да | 25777-03 | ТЕРМОТЕСТ-100 | 5054
20ПВ0374 | Поверка. Термостаты регулируемые ТР-1М | Поверка | Да | 39300-08 | ТЕРМОТЕСТ-05-02 | 5054
20ПВ0374 | Поверка. Термостаты регулируемые ТР-1М | Поверка | Да | 25916-03 | ТП-2 | 5054
20ПВ0374 | Поверка. Термостаты регулируемые ТР-1М | Поверка | Да | 33744-07 | ТПП-1 | 5054
20ПВ0374 | Поверка. Термостаты регулируемые ТР-1М | Поверка | Да | 24473-03 | ТР-1М-500 | 5054
20ПВ0374 | Поверка. Термостаты регулируемые ТР-1М | Поверка | Да | 25916-03 | ТП-2 | 5054
20ПВ0374 | Поверка. Термостаты регулируемые ТР-1М | Поверка | Да |  |  | 5054
25ПВ0282 | Поверка. Тестер многофункциональный цифровой МЕGGER СМ 300 | Поверка | Нет |  |  | 1751
25ПВ0283 | Поверка. Тестеры батарей | Поверка | Нет | 60138-15 | Fluke BT521 | 5963
25ПВ0283 | Поверка. Тестеры батарей | Поверка | Нет | 60138-15 | Fluke BT510 | 5963
24ПВ0224 | Поверка. Тестеры оптические | Поверка | Нет | 41744-09 | FOD-1208 | 11917
24ПВ0224 | Поверка. Тестеры оптические | Поверка | Нет | 41743-09 | FOD-1203A | 11917
24ПВ0224 | Поверка. Тестеры оптические | Поверка | Нет | 41743-09 | FOD-1203B | 11917
24ПВ0224 | Поверка. Тестеры оптические | Поверка | Нет | 41743-09 | FOD-1203C | 11917
24ПВ0224 | Поверка. Тестеры оптические | Поверка | Нет | 41743-09 | FOD-1203D | 11917
24ПВ0224 | Поверка. Тестеры оптические | Поверка | Нет | 35338-09 | Топаз-7311 | 11917
24ПВ0224 | Поверка. Тестеры оптические | Поверка | Нет | 35338-09 | Топаз-7312 | 11917
24ПВ0224 | Поверка. Тестеры оптические | Поверка | Нет | 35338-09 | Топаз-7313 | 11917
24ПВ0224 | Поверка. Тестеры оптические | Поверка | Нет | 35338-09 | Топаз-7314 | 11917
24ПВ0224 | Поверка. Тестеры оптические | Поверка | Нет | 35338-09 | Топаз-7315 | 11917
24ПВ0224 | Поверка. Тестеры оптические | Поверка | Нет | 35338-09 | Топаз-7316 | 11917
24ПВ0224 | Поверка. Тестеры оптические | Поверка | Нет | 35338-09 | Топаз-7317 | 11917
24ПВ0224 | Поверка. Тестеры оптические | Поверка | Нет | 35338-09 | Топаз-7321 | 11917
24ПВ0224 | Поверка. Тестеры оптические | Поверка | Нет | 35338-09 | Топаз-7322 | 11917
24ПВ0224 | Поверка. Тестеры оптические | Поверка | Нет | 35338-09 | Топаз-7323 | 11917
24ПВ0224 | Поверка. Тестеры оптические | Поверка | Нет | 35338-09 | Топаз-7324 | 11917
24ПВ0224 | Поверка. Тестеры оптические | Поверка | Нет | 35338-09 | Топаз-7325 | 11917
24ПВ0224 | Поверка. Тестеры оптические | Поверка | Нет | 35338-09 | Топаз-7326 | 11917
24ПВ0224 | Поверка. Тестеры оптические | Поверка | Нет | 35338-09 | Топаз-7327 | 11917
24ПВ0224 | Поверка. Тестеры оптические | Поверка | Нет | 35103-07 | FOT-602 | 11917
24ПВ0224 | Поверка. Тестеры оптические | Поверка | Нет | 35102-07 | FOT-302 | 11917
24ПВ0224 | Поверка. Тестеры оптические | Поверка | Нет | 23644-02 | Рубин 021 | 11917
24ПВ0224 | Поверка. Тестеры оптические | Поверка | Нет | 35102-07 | FOT-300 | 11917
23ПВ0461 | Поверка. Тестеры ультразвуковые | Поверка | Да | 53482-13 | UK1401 | 3274
23ПВ0461 | Поверка. Тестеры ультразвуковые | Поверка | Да | 53482-13 | UK1401S | 3274
24ПВ0225 | Поверка. Тимпанометры | Поверка | Да | 37415-08 | АИ-02 | 2084
24ПВ0225 | Поверка. Тимпанометры | Поверка | Да | 25464-03 | GSI-37 | 2084
24ПВ0225 | Поверка. Тимпанометры | Поверка | Да | 25464-03 | GSI-38 | 2084
24ПВ0225 | Поверка. Тимпанометры | Поверка | Да | 68319-17 | Otowave 102-1 | 2084
24ПВ0225 | Поверка. Тимпанометры | Поверка | Да | 68319-17 | Otowave 102-4 | 2084
21ПВ0331 | Поверка. Титраторы [за 1 канал, параметр, электрод] | Поверка | Да | 18950-99 | DL31 [за 1 канал, параметр, электрод] | 1896
21ПВ0331 | Поверка. Титраторы [за 1 канал, параметр, электрод] | Поверка | Да | 18950-99 | DL36 [за 1 канал, параметр, электрод] | 1896
21ПВ0331 | Поверка. Титраторы [за 1 канал, параметр, электрод] | Поверка | Да | 18950-99 | DL38 [за 1 канал, параметр, электрод] | 1896
21ПВ0331 | Поверка. Титраторы [за 1 канал, параметр, электрод] | Поверка | Да | 18950-02 | DL31 [за 1 канал, параметр, электрод] | 1896
21ПВ0331 | Поверка. Титраторы [за 1 канал, параметр, электрод] | Поверка | Да | 18950-02 | DL32 [за 1 канал, параметр, электрод] | 1896
21ПВ0331 | Поверка. Титраторы [за 1 канал, параметр, электрод] | Поверка | Да | 18950-02 | DL38 [за 1 канал, параметр, электрод] | 1896
21ПВ0331 | Поверка. Титраторы [за 1 канал, параметр, электрод] | Поверка | Да | 18950-02 | DL39 [за 1 канал, параметр, электрод] | 1896
21ПВ0331 | Поверка. Титраторы [за 1 канал, параметр, электрод] | Поверка | Да | 17064-03 | DL50 [за 1 канал, параметр, электрод] | 1896
21ПВ0331 | Поверка. Титраторы [за 1 канал, параметр, электрод] | Поверка | Да | 25075-08 | Titrino plus 848 [за 1 канал, параметр, электрод] | 1896
21ПВ0331 | Поверка. Титраторы [за 1 канал, параметр, электрод] | Поверка | Да | 33902-07 | T-50 [за 1 канал, параметр, электрод] | 1896
21ПВ0331 | Поверка. Титраторы [за 1 канал, параметр, электрод] | Поверка | Да | 33902-07 | Т-70 [за 1 канал, параметр, электрод] | 1896
21ПВ0331 | Поверка. Титраторы [за 1 канал, параметр, электрод] | Поверка | Да | 33902-07 | Т-90 [за 1 канал, параметр, электрод] | 1896
21ПВ0331 | Поверка. Титраторы [за 1 канал, параметр, электрод] | Поверка | Да | 65147-16 | Т5 [за 1 канал, параметр, электрод] | 1896
21ПВ0331 | Поверка. Титраторы [за 1 канал, параметр, электрод] | Поверка | Да | 65147-16 | Т7 [за 1 канал, параметр, электрод] | 1896
21ПВ0331 | Поверка. Титраторы [за 1 канал, параметр, электрод] | Поверка | Да | 65147-16 | Т9 [за 1 канал, параметр, электрод] | 1896
21ПВ0331 | Поверка. Титраторы [за 1 канал, параметр, электрод] | Поверка | Да | 42899-09 | C20 [за 1 канал, параметр, электрод] | 1896
21ПВ0331 | Поверка. Титраторы [за 1 канал, параметр, электрод] | Поверка | Да | 40628-09 | С30 [за 1 канал, параметр, электрод] | 1896
21ПВ0331 | Поверка. Титраторы [за 1 канал, параметр, электрод] | Поверка | Да | 40628-09 | V20 [за 1 канал, параметр, электрод] | 1896
21ПВ0331 | Поверка. Титраторы [за 1 канал, параметр, электрод] | Поверка | Да | 40628-09 | V30 [за 1 канал, параметр, электрод] | 1896
21ПВ0331 | Поверка. Титраторы [за 1 канал, параметр, электрод] | Поверка | Да | 65094-16 | V10S [за 1 канал, параметр, электрод] | 1896
21ПВ0331 | Поверка. Титраторы [за 1 канал, параметр, электрод] | Поверка | Да | 65094-16 | V20S [за 1 канал, параметр, электрод] | 1896
21ПВ0331 | Поверка. Титраторы [за 1 канал, параметр, электрод] | Поверка | Да | 65094-16 | V30S [за 1 канал, параметр, электрод] | 1896
21ПВ0331 | Поверка. Титраторы [за 1 канал, параметр, электрод] | Поверка | Да | 65094-16 | C10S [за 1 канал, параметр, электрод] | 1896
21ПВ0331 | Поверка. Титраторы [за 1 канал, параметр, электрод] | Поверка | Да | 65094-16 | C20S [за 1 канал, параметр, электрод] | 1896
21ПВ0331 | Поверка. Титраторы [за 1 канал, параметр, электрод] | Поверка | Да | 65094-16 | C30S [за 1 канал, параметр, электрод] | 1896
21ПВ0331 | Поверка. Титраторы [за 1 канал, параметр, электрод] | Поверка | Да | 20597-00 | MKC-500 [за 1 канал, параметр, электрод] | 1896
21ПВ0331 | Поверка. Титраторы [за 1 канал, параметр, электрод] | Поверка | Да | 20597-00 | MKC-510N [за 1 канал, параметр, электрод] | 1896
21ПВ0331 | Поверка. Титраторы [за 1 канал, параметр, электрод] | Поверка | Да | 31007-06 | MKC-520 [за 1 канал, параметр, электрод] | 1896
21ПВ0331 | Поверка. Титраторы [за 1 канал, параметр, электрод] | Поверка | Да | 15494-02 | 785DMP Titrino [за 1 канал, параметр, электрод] | 1896
21ПВ0331 | Поверка. Титраторы [за 1 канал, параметр, электрод] | Поверка | Да | 25075-03 | 794 [за 1 канал, параметр, электрод] | 1896
21ПВ0331 | Поверка. Титраторы [за 1 канал, параметр, электрод] | Поверка | Да | 36278-07 | АТП-02 [за 1 канал, параметр, электрод] | 1896
21ПВ0331 | Поверка. Титраторы [за 1 канал, параметр, электрод] | Поверка | Да | 24170-02 | Эксперт-007 [за 1 канал, параметр, электрод] | 1896
21ПВ0331 | Поверка. Титраторы [за 1 канал, параметр, электрод] | Поверка | Да | 39009-08 | ЭКСПЕРТ-007М [за 1 канал, параметр, электрод] | 1896
21ПВ0331 | Поверка. Титраторы [за 1 канал, параметр, электрод] | Поверка | Да | 37481-08 | 870 Titrino plus [за 1 канал, параметр, электрод] | 1896
21ПВ0331 | Поверка. Титраторы [за 1 канал, параметр, электрод] | Поверка | Да | 55135-13 | ПЭ-9210 [за 1 канал, параметр, электрод] | 1896
21ПВ0331 | Поверка. Титраторы [за 1 канал, параметр, электрод] | Поверка | Да | 56289-14 | TitroLine® мод.7500KF trace [за 1 канал, параметр, электрод] | 1896
23ПВ0462 | Поверка. Толщиномеры игольчатые | Поверка | Да |  |  | 969
23ПВ0463 | Поверка. Толщиномеры индикаторные ТР | Поверка | Да | 32062-06 | 7 | 275
23ПВ0463 | Поверка. Толщиномеры индикаторные ТР | Поверка | Да | 32062-06 | 547 | 275
23ПВ0463 | Поверка. Толщиномеры индикаторные ТР | Поверка | Да | 19424-10 | ТН | 275
23ПВ0463 | Поверка. Толщиномеры индикаторные ТР | Поверка | Да | 19424-00 | ТР | 275
23ПВ0463 | Поверка. Толщиномеры индикаторные ТР | Поверка | Да | 19424-00 | ТН | 275
23ПВ0463 | Поверка. Толщиномеры индикаторные ТР | Поверка | Да | 19424-10 | ТР | 275
23ПВ0463 | Поверка. Толщиномеры индикаторные ТР | Поверка | Да | 3104-72 | ТР25-II | 275
23ПВ0463 | Поверка. Толщиномеры индикаторные ТР | Поверка | Да | 3104-72 | ТР-50-400 | 275
23ПВ0463 | Поверка. Толщиномеры индикаторные ТР | Поверка | Да | 3104-72 | ТР-25-100 | 275
23ПВ0464 | Поверка. Толщиномеры покрытий с 1 преобразователем | Поверка | Да | 17366-11 | ИТДП-11 | 3575
23ПВ0464 | Поверка. Толщиномеры покрытий с 1 преобразователем | Поверка | Да | 17366-98 | ИТДП-11 | 3575
23ПВ0464 | Поверка. Толщиномеры покрытий с 1 преобразователем | Поверка | Да | 21198-01 | Константа М1 | 3575
23ПВ0464 | Поверка. Толщиномеры покрытий с 1 преобразователем | Поверка | Да | 29844-11 | Константа МК4 | 3575
23ПВ0464 | Поверка. Толщиномеры покрытий с 1 преобразователем | Поверка | Да | 29844-11 | Константа МК3 | 3575
23ПВ0464 | Поверка. Толщиномеры покрытий с 1 преобразователем | Поверка | Да | 21198-01 | Константа М1 | 3575
23ПВ0464 | Поверка. Толщиномеры покрытий с 1 преобразователем | Поверка | Да | 21198-01 | Константа М1 | 3575
23ПВ0464 | Поверка. Толщиномеры покрытий с 1 преобразователем | Поверка | Да | 29844-05 | Константа МК3, Константа МК4 | 3575
23ПВ0464 | Поверка. Толщиномеры покрытий с 1 преобразователем | Поверка | Да | 19307-00 | МТ-51НП | 3575
23ПВ0464 | Поверка. Толщиномеры покрытий с 1 преобразователем | Поверка | Да | 17617-98 | МТ 2003 | 3575
23ПВ0464 | Поверка. Толщиномеры покрытий с 1 преобразователем | Поверка | Да | 65519-16 | КОНСТАНТА МК4 | 3575
23ПВ0464 | Поверка. Толщиномеры покрытий с 1 преобразователем | Поверка | Да | 50938-12 | ТТ210 | 3575
23ПВ0464 | Поверка. Толщиномеры покрытий с 1 преобразователем | Поверка | Да | 50938-12 | ТТ211 | 3575
23ПВ0464 | Поверка. Толщиномеры покрытий с 1 преобразователем | Поверка | Да | 50938-12 | ТТ212 | 3575
23ПВ0464 | Поверка. Толщиномеры покрытий с 1 преобразователем | Поверка | Да | 50938-12 | ТТ220 | 3575
23ПВ0464 | Поверка. Толщиномеры покрытий с 1 преобразователем | Поверка | Да | 50938-12 | ТТ230 | 3575
23ПВ0464 | Поверка. Толщиномеры покрытий с 1 преобразователем | Поверка | Да | 50938-12 | ТТ260 | 3575
23ПВ0464 | Поверка. Толщиномеры покрытий с 1 преобразователем | Поверка | Да | 50938-12 | ТТ270 | 3575
23ПВ0464 | Поверка. Толщиномеры покрытий с 1 преобразователем | Поверка | Да | 50938-12 | ТТ290 | 3575
23ПВ0464 | Поверка. Толщиномеры покрытий с 1 преобразователем | Поверка | Да | 23841-02 | ТТ220 | 3575
23ПВ0464 | Поверка. Толщиномеры покрытий с 1 преобразователем | Поверка | Да | 23841-02 | ТТ230 | 3575
23ПВ0464 | Поверка. Толщиномеры покрытий с 1 преобразователем | Поверка | Да | 23841-02 | ТТ240 | 3575
23ПВ0464 | Поверка. Толщиномеры покрытий с 1 преобразователем | Поверка | Да | 23841-02 | ТТ260 | 3575
23ПВ0464 | Поверка. Толщиномеры покрытий с 1 преобразователем | Поверка | Да | 56547-14 | PosiTest DFT | 3575
23ПВ0464 | Поверка. Толщиномеры покрытий с 1 преобразователем | Поверка | Да | 56547-14 | PosiTector 6000 | 3575
23ПВ0464 | Поверка. Толщиномеры покрытий с 1 преобразователем | Поверка | Да | 25571-08 | QuaNix 1200, 1500, 4500, 7500 | 3575
23ПВ0464 | Поверка. Толщиномеры покрытий с 1 преобразователем | Поверка | Да | 57857-14 | NOVOTEST ТП-1 | 3575
23ПВ0464 | Поверка. Толщиномеры покрытий с 1 преобразователем | Поверка | Да | 25868-03 | ТМ-2 | 3575
23ПВ0464 | Поверка. Толщиномеры покрытий с 1 преобразователем | Поверка | Да | 25868-03 | ТМ-3 | 3575
23ПВ0464 | Поверка. Толщиномеры покрытий с 1 преобразователем | Поверка | Да | 25868-03 | ТМ-4 | 3575
23ПВ0464 | Поверка. Толщиномеры покрытий с 1 преобразователем | Поверка | Да |  | ЕТ-14 | 3575
23ПВ0464 | Поверка. Толщиномеры покрытий с 1 преобразователем | Поверка | Да | 52098-12 | МТ-1008 | 3575
23ПВ0464 | Поверка. Толщиномеры покрытий с 1 преобразователем | Поверка | Да | 52098-12 | МТ-2007 | 3575
23ПВ0464 | Поверка. Толщиномеры покрытий с 1 преобразователем | Поверка | Да | 52098-12 | МТ-2007М | 3575
23ПВ0464 | Поверка. Толщиномеры покрытий с 1 преобразователем | Поверка | Да | 20632-00 | eXacto | 3575
23ПВ0464 | Поверка. Толщиномеры покрытий с 1 преобразователем | Поверка | Да | 20632-00 | MiniTest | 3575
23ПВ0464 | Поверка. Толщиномеры покрытий с 1 преобразователем | Поверка | Да | 20632-00 | RecoTest | 3575
23ПВ0464 | Поверка. Толщиномеры покрытий с 1 преобразователем | Поверка | Да | 20632-00 | StratoTest | 3575
23ПВ0464 | Поверка. Толщиномеры покрытий с 1 преобразователем | Поверка | Да | 42435-09 | ТМ-20МГ4 | 3575
23ПВ0464 | Поверка. Толщиномеры покрытий с 1 преобразователем | Поверка | Да | 24442-03 | МТП-01 | 3575
23ПВ0464 | Поверка. Толщиномеры покрытий с 1 преобразователем | Поверка | Да | 27034-04 | МТ-201 | 3575
23ПВ0464 | Поверка. Толщиномеры покрытий с 1 преобразователем | Поверка | Да | 20631-00 | PenTest | 3575
23ПВ0464 | Поверка. Толщиномеры покрытий с 1 преобразователем | Поверка | Да | 20631-00 | MiniTest FH-2100 | 3575
23ПВ0464 | Поверка. Толщиномеры покрытий с 1 преобразователем | Поверка | Да | 20631-00 | MiniTest FH-4100 | 3575
23ПВ0464 | Поверка. Толщиномеры покрытий с 1 преобразователем | Поверка | Да | 20631-00 | MikroTest | 3575
23ПВ0464 | Поверка. Толщиномеры покрытий с 1 преобразователем | Поверка | Да | 27676-04 | МТ2007 | 3575
23ПВ0464 | Поверка. Толщиномеры покрытий с 1 преобразователем | Поверка | Да | 42007-09 | МТ-101-00 | 3575
23ПВ0464 | Поверка. Толщиномеры покрытий с 1 преобразователем | Поверка | Да | 42007-09 | МТ-101-01 | 3575
23ПВ0464 | Поверка. Толщиномеры покрытий с 1 преобразователем | Поверка | Да | 42007-09 | МТ-201-00 | 3575
23ПВ0464 | Поверка. Толщиномеры покрытий с 1 преобразователем | Поверка | Да | 42007-09 | МТ-201-01 | 3575
23ПВ0464 | Поверка. Толщиномеры покрытий с 1 преобразователем | Поверка | Да | 42007-09 | МТ-201-02 | 3575
23ПВ0464 | Поверка. Толщиномеры покрытий с 1 преобразователем | Поверка | Да | 59933-15 | ТМ-МГ4 | 3575
23ПВ0464 | Поверка. Толщиномеры покрытий с 1 преобразователем | Поверка | Да | 24442-03 | МТП-01 | 3575
23ПВ0464 | Поверка. Толщиномеры покрытий с 1 преобразователем | Поверка | Да | 18761-99 | Elcometer 300 | 3575
23ПВ0464 | Поверка. Толщиномеры покрытий с 1 преобразователем | Поверка | Да | 18761-99 | Elcometer 345 | 3575
23ПВ0464 | Поверка. Толщиномеры покрытий с 1 преобразователем | Поверка | Да | 18761-99 | Elcometer 355 | 3575
23ПВ0464 | Поверка. Толщиномеры покрытий с 1 преобразователем | Поверка | Да | 30315-05 | ELCOMETER 311, 355, 365, 456 | 3575
23ПВ0464 | Поверка. Толщиномеры покрытий с 1 преобразователем | Поверка | Да | 57137-14 | ELCOMETER 415 | 3575
23ПВ0464 | Поверка. Толщиномеры покрытий с 1 преобразователем | Поверка | Да | 57137-14 | ELCOMETER 456 | 3575
23ПВ0464 | Поверка. Толщиномеры покрытий с 1 преобразователем | Поверка | Да | 57137-14 | ELCOMETER 355 | 3575
23ПВ0464 | Поверка. Толщиномеры покрытий с 1 преобразователем | Поверка | Да | 30315-05 | ELCOMETER 311 | 3575
23ПВ0464 | Поверка. Толщиномеры покрытий с 1 преобразователем | Поверка | Да | 30315-05 | ELCOMETER 355 | 3575
23ПВ0464 | Поверка. Толщиномеры покрытий с 1 преобразователем | Поверка | Да | 30315-05 | ELCOMETER 365 | 3575
23ПВ0464 | Поверка. Толщиномеры покрытий с 1 преобразователем | Поверка | Да | 30315-05 | ELCOMETER 456 | 3575
23ПВ0464 | Поверка. Толщиномеры покрытий с 1 преобразователем | Поверка | Да | 31225-11 | А1270 | 3575
23ПВ0464 | Поверка. Толщиномеры покрытий с 1 преобразователем | Поверка | Да | 18106-13 | Константа К5, Константа К6 | 3575
23ПВ0464 | Поверка. Толщиномеры покрытий с 1 преобразователем | Поверка | Да | 18106-04 | Константа К5 | 3575
23ПВ0464 | Поверка. Толщиномеры покрытий с 1 преобразователем | Поверка | Да | 18106-07 | Константа К5 | 3575
23ПВ0464 | Поверка. Толщиномеры покрытий с 1 преобразователем | Поверка | Да | 25535-03 | Константа К6 | 3575
23ПВ0464 | Поверка. Толщиномеры покрытий с 1 преобразователем | Поверка | Да | 44479-10 | Константа К6 | 3575
23ПВ0464 | Поверка. Толщиномеры покрытий с 1 преобразователем | Поверка | Да | 57894-14 | Константа К6ц | 3575
23ПВ0464 | Поверка. Толщиномеры покрытий с 1 преобразователем | Поверка | Да | 18106-99 | Константа К5 | 3575
23ПВ0465 | Поверка. Толщиномеры ультразвуковые с 1 преобразователем | Поверка | Да |  |  | 1932
20ПВ0375 | Поверка. Тонометры внутриглазного давления | Поверка | Да | 27752-04 | Индикатор внутриглазн. давления ИГД-02ПРА | 373
20ПВ0375 | Поверка. Тонометры внутриглазного давления | Поверка | Да | 25940-03 | Индикатор внутриглазного давления ИГД-01 "ПРА" | 373
20ПВ0375 | Поверка. Тонометры внутриглазного давления | Поверка | Да | 42013-09 | Индикатор внутриглазного давления ИГД-02 "ПРА" | 373
20ПВ0375 | Поверка. Тонометры внутриглазного давления | Поверка | Да | 51639-12 | ИГД-02 "ПРА" | 373
20ПВ0375 | Поверка. Тонометры внутриглазного давления | Поверка | Да | 27676-04 | Тонометры внутриглазного давления | 373
20ПВ0375 | Поверка. Тонометры внутриглазного давления | Поверка | Да | 51639-12 | Тонометры внутриглазного давления | 373
20ПВ0375 | Поверка. Тонометры внутриглазного давления | Поверка | Да | 17909-08 | ТГДц-01 "ПРА" | 373
20ПВ0375 | Поверка. Тонометры внутриглазного давления | Поверка | Да | 17909-98 | ТГДц-01 "ПРА" | 373
25ПВ0284 | Поверка. Трансформаторы напряжения 11- 35 кВ однофазные [на месте эксплуатации] | Поверка | Да |  |  | 5691
25ПВ0285 | Поверка. Трансформаторы напряжения 35 кВ трехфазные [на месте эксплуатации] | Поверка | Да |  |  | 7223
25ПВ0286 | Поверка. Трансформаторы напряжения на месте эксплуатации 6..10 кВ однофазные | Поверка | Да |  |  | 2988
25ПВ0287 | Поверка. Трансформаторы напряжения на месте эксплуатации 6..10 кВ трехфазные | Поверка | Да |  |  | 5353
25ПВ0288 | Поверка. Трансформаторы напряжения НКФ-110 [1 фазные на месте эксплуатации] | Поверка | Да |  |  | 29425
25ПВ0289 | Поверка. Трансформаторы напряжения НКФ-220 [1 фазные на месте эксплуатации] | Поверка | Да |  |  | 35119
25ПВ0290 | Поверка. Трансформаторы напряжения однофазные 11-35 кВ | Поверка | Нет | 46277-10 | ЗНОМ-15-63М | 3846
25ПВ0290 | Поверка. Трансформаторы напряжения однофазные 11-35 кВ | Поверка | Нет | 51204-12 | UKM | 3846
25ПВ0291 | Поверка. Трансформаторы напряжения однофазные 3-10 кВ | Поверка | Нет | 51177-12 | ЗНОЛ-10 | 2030
25ПВ0291 | Поверка. Трансформаторы напряжения однофазные 3-10 кВ | Поверка | Нет | 51177-12 | НОЛ-10 | 2030
25ПВ0291 | Поверка. Трансформаторы напряжения однофазные 3-10 кВ | Поверка | Нет | 51177-12 | ЗНОЛ-6 | 2030
25ПВ0291 | Поверка. Трансформаторы напряжения однофазные 3-10 кВ | Поверка | Нет | 51177-12 | НОЛ-6 | 2030
25ПВ0291 | Поверка. Трансформаторы напряжения однофазные 3-10 кВ | Поверка | Нет | 23544-07 | ЗНОЛП | 2030
25ПВ0291 | Поверка. Трансформаторы напряжения однофазные 3-10 кВ | Поверка | Нет | 51200-12 | НОМ-6 У3 | 2030
25ПВ0291 | Поверка. Трансформаторы напряжения однофазные 3-10 кВ | Поверка | Нет | 51200-12 | НОМ-10 У3 | 2030
25ПВ0292 | Поверка. Трансформаторы напряжения трехфазные | Поверка | Нет | 11094-87 | НАМИ-10 | 3846
25ПВ0292 | Поверка. Трансформаторы напряжения трехфазные | Поверка | Нет | 20186-05 | НАМИ-10-95УХЛ2 | 3846
25ПВ0292 | Поверка. Трансформаторы напряжения трехфазные | Поверка | Нет | 16687-13 | НАМИТ-10 | 3846
25ПВ0292 | Поверка. Трансформаторы напряжения трехфазные | Поверка | Нет | 2611-70 | НТМИ-6-66 | 3846
25ПВ0292 | Поверка. Трансформаторы напряжения трехфазные | Поверка | Нет | 2611-70 | НОМ-10-66 | 3846
25ПВ0292 | Поверка. Трансформаторы напряжения трехфазные | Поверка | Нет | 831-69 | НТМИ-10-66 | 3846
25ПВ0293 | Поверка. Трансформаторы тока [многопредельные] | Поверка | Нет | 520-50 | УТТ-6 [многопредельные] | 6081
25ПВ0293 | Поверка. Трансформаторы тока [многопредельные] | Поверка | Нет | 520-62 | УТТ 6М2 [многопредельные] | 6081
25ПВ0293 | Поверка. Трансформаторы тока [многопредельные] | Поверка | Нет | 161-49 | УТТ-5 [многопредельные] | 6081
25ПВ0293 | Поверка. Трансформаторы тока [многопредельные] | Поверка | Нет | 161-49 | УТТ-5М [многопредельные] | 6081
25ПВ0293 | Поверка. Трансформаторы тока [многопредельные] | Поверка | Нет | 1452-61 | И515 [многопредельные] | 6081
25ПВ0441 | Поверка. Трансформаторы тока [на месте эксплуатации, свыше 5 кА] | Поверка | Да |  |  | 10577
25ПВ0426 | Поверка. Трансформаторы тока 0,4 кВ | Поверка | Нет | 28139-12 | ТТИ | 273
25ПВ0426 | Поверка. Трансформаторы тока 0,4 кВ | Поверка | Нет | 32501-08 | ТТЭ | 273
25ПВ0426 | Поверка. Трансформаторы тока 0,4 кВ | Поверка | Нет | 3422-06 | ТШЛ-0,66 | 273
25ПВ0426 | Поверка. Трансформаторы тока 0,4 кВ | Поверка | Нет | 22657-07 | ТШ-0,66 | 273
25ПВ0426 | Поверка. Трансформаторы тока 0,4 кВ | Поверка | Нет | 67928-17 | Т-0,66 | 273
25ПВ0426 | Поверка. Трансформаторы тока 0,4 кВ | Поверка | Нет | 58385-14 | ТШП-0,66 | 273
25ПВ0426 | Поверка. Трансформаторы тока 0,4 кВ | Поверка | Нет | 44142-10 | ТОП-0,66 У3 | 273
25ПВ0295 | Поверка. Трансформаторы тока 0,4; 6; 10 кВ [на месте эксплуатации] | Поверка | Да |  |  | 2701
25ПВ0427 | Поверка. Трансформаторы тока 10 кВ | Поверка | Нет |  |  | 567
25ПВ0297 | Поверка. Трансформаторы тока 10 кВ [трехобмоточные на месте эксплуатации] | Поверка | Да | 36307-07 | ТОЛ-10-IМ | 4004
25ПВ0297 | Поверка. Трансформаторы тока 10 кВ [трехобмоточные на месте эксплуатации] | Поверка | Да | 36308-07 | ТОЛ-10 III | 4004
25ПВ0379 | Поверка. Трансформаторы тока 10 кВ трехобмоточные | Поверка | Нет | 9143-06 | ТЛК-10 | 1057
25ПВ0379 | Поверка. Трансформаторы тока 10 кВ трехобмоточные | Поверка | Нет | 36307-07 | ТОЛ-10-IМ | 1057
25ПВ0298 | Поверка. Трансформаторы тока 110 кВ [на месте эксплуатации] | Поверка | Да | 23256-11 | ТБМО-110 УХЛ1 [на месте эксплуатации] | 14657
25ПВ0298 | Поверка. Трансформаторы тока 110 кВ [на месте эксплуатации] | Поверка | Да | 32825-11 | ТФЗМ 110 [на месте эксплуатации] | 14657
25ПВ0299 | Поверка. Трансформаторы тока 220 кВ [на месте эксплуатации] | Поверка | Да | 60541-15 | ТБМО [на месте эксплуатации] | 21905
25ПВ0299 | Поверка. Трансформаторы тока 220 кВ [на месте эксплуатации] | Поверка | Да | 49585-12 | ТФЗМ 245 [на месте эксплуатации] | 21905
25ПВ0300 | Поверка. Трансформаторы тока 35 кВ [на месте эксплуатации] | Поверка | Да | 39331-08 | ТФЗМ 35Б-II У1 [на месте эксплуатации] | 4877
25ПВ0301 | Поверка. Трансформаторы тока высокоточные, лабораторные | Поверка | Нет | 44882-10 | ТЛЛ | 13510
25ПВ0301 | Поверка. Трансформаторы тока высокоточные, лабораторные | Поверка | Нет | 19457-00 | ИТТ-3000.5 | 13510
25ПВ0301 | Поверка. Трансформаторы тока высокоточные, лабораторные | Поверка | Нет | 55278-13 | ТТИ-5000.51 (класс точности 0,05) | 13510
25ПВ0301 | Поверка. Трансформаторы тока высокоточные, лабораторные | Поверка | Нет | 27007-04 | ТТИ-5000.5 (класс точности 0,05) | 13510
25ПВ0302 | Поверка. Трансформаторы тока лабораторные | Поверка | Нет | 23831-02 | ТТЛЭ | 3790
25ПВ0302 | Поверка. Трансформаторы тока лабораторные | Поверка | Нет | 882-68 | И56М | 3790
25ПВ0302 | Поверка. Трансформаторы тока лабораторные | Поверка | Нет | 1632-62 | И512 | 3790
20ПВ0376 | Поверка. Трубки напорные (пневмометрические) ПИТО, НИИОГАЗ и др. ВПИ до 60 м/с ( предоставление паспорта обязательно) | Поверка | Нет | 56585-14 | TPL-06-500 (KIMO) | 2526
20ПВ0376 | Поверка. Трубки напорные (пневмометрические) ПИТО, НИИОГАЗ и др. ВПИ до 60 м/с ( предоставление паспорта обязательно) | Поверка | Нет | 37482-08 | Пито-Прандтля и "Пито прямая" | 2526
20ПВ0376 | Поверка. Трубки напорные (пневмометрические) ПИТО, НИИОГАЗ и др. ВПИ до 60 м/с ( предоставление паспорта обязательно) | Поверка | Нет | 52453-13 | Пито-Прандтля и Пито-прямая | 2526
20ПВ0376 | Поверка. Трубки напорные (пневмометрические) ПИТО, НИИОГАЗ и др. ВПИ до 60 м/с ( предоставление паспорта обязательно) | Поверка | Нет | 21099-06 | НИИОГАЗ и ПИТО | 2526
20ПВ0376 | Поверка. Трубки напорные (пневмометрические) ПИТО, НИИОГАЗ и др. ВПИ до 60 м/с ( предоставление паспорта обязательно) | Поверка | Нет | 21099-11 | НИИОГАЗ и ПИТО | 2526
20ПВ0376 | Поверка. Трубки напорные (пневмометрические) ПИТО, НИИОГАЗ и др. ВПИ до 60 м/с ( предоставление паспорта обязательно) | Поверка | Нет | 54161-13 | НИИОГАЗ иПИТО | 2526
20ПВ0376 | Поверка. Трубки напорные (пневмометрические) ПИТО, НИИОГАЗ и др. ВПИ до 60 м/с ( предоставление паспорта обязательно) | Поверка | Нет | 21099-01 | НИОГАЗ и ПИТО | 2526
20ПВ0377 | Поверка. Трубопоршневые установки ТПУ (без вычислителя) [на оборудовании заказчика] | Поверка | Да | 41976-06 | Сапфир МН100 (без вычислителя) | 5155
20ПВ0377 | Поверка. Трубопоршневые установки ТПУ (без вычислителя) [на оборудовании заказчика] | Поверка | Да | 51927-12 | Сапфир НГИ (без вычислителя) | 5155
20ПВ0378 | Поверка. Тягонапоромеры, напоромеры электроконтактные | Поверка | Да |  |  | 426
23ПВ0466 | Поверка. Угломеры | Поверка | Да | 34884-07 | тип I | 187
23ПВ0466 | Поверка. Угломеры | Поверка | Да | 60452-15 | тип I | 187
23ПВ0466 | Поверка. Угломеры | Поверка | Да | 32857-06 | Мод. 187 | 187
23ПВ0466 | Поверка. Угломеры | Поверка | Да | 317-69 | УМ | 187
23ПВ0466 | Поверка. Угломеры | Поверка | Да | 1334-60 | 2УРИ | 187
23ПВ0466 | Поверка. Угломеры | Поверка | Да | 1560-12 | 3УРИ-М | 187
23ПВ0466 | Поверка. Угломеры | Поверка | Да | 1560-07 | 3УРИ-М | 187
23ПВ0466 | Поверка. Угломеры | Поверка | Да | 1560-78 | 3УРИ-М | 187
23ПВ0466 | Поверка. Угломеры | Поверка | Да | 1560-61 | 3-УРИ | 187
23ПВ0466 | Поверка. Угломеры | Поверка | Да | 228-68 | УО-2 | 187
23ПВ0466 | Поверка. Угломеры | Поверка | Да | 317-00 | УМ | 187
23ПВ0466 | Поверка. Угломеры | Поверка | Да | 957-01 | 2-2 | 187
23ПВ0466 | Поверка. Угломеры | Поверка | Да | 957-54 | УН | 187
23ПВ0466 | Поверка. Угломеры | Поверка | Да | 957-90 | 1005 | 187
23ПВ0466 | Поверка. Угломеры | Поверка | Да | 957-01 | 1-2 | 187
23ПВ0466 | Поверка. Угломеры | Поверка | Да | 37292-08 | УН-2 | 187
23ПВ0466 | Поверка. Угломеры | Поверка | Да | 37292-08 | УН-3 | 187
23ПВ0466 | Поверка. Угломеры | Поверка | Да | 2437-03 | 4 | 187
23ПВ0466 | Поверка. Угломеры | Поверка | Да | 317-05 | 1 | 187
23ПВ0466 | Поверка. Угломеры | Поверка | Да | 60452-15 | 1 | 187
23ПВ0466 | Поверка. Угломеры | Поверка | Да | 32515-06 | Micron | 187
23ПВ0466 | Поверка. Угломеры | Поверка | Да | 2437-13 | 4 | 187
23ПВ0466 | Поверка. Угломеры | Поверка | Да | 957-54 | УН Мод-127 | 187
23ПВ0466 | Поверка. Угломеры | Поверка | Да | 34884-07 | Калибр | 187
23ПВ0466 | Поверка. Угломеры | Поверка | Да | 50394-12 | MarTool 106 UF | 187
23ПВ0466 | Поверка. Угломеры | Поверка | Да | 50394-12 | MarTool 106 ES | 187
23ПВ0467 | Поверка. Угольники поверочные 90° [до 250 мм] | Поверка | Да | 5747-76 | УП | 300
23ПВ0467 | Поверка. Угольники поверочные 90° [до 250 мм] | Поверка | Да | 666-10 | УШ | 300
23ПВ0467 | Поверка. Угольники поверочные 90° [до 250 мм] | Поверка | Да | 26837-04 | УП | 300
23ПВ0467 | Поверка. Угольники поверочные 90° [до 250 мм] | Поверка | Да | 5747-13 | УП | 300
23ПВ0467 | Поверка. Угольники поверочные 90° [до 250 мм] | Поверка | Да | 666-00 | УШ | 300
23ПВ0467 | Поверка. Угольники поверочные 90° [до 250 мм] | Поверка | Да | 43302-09 | Micron | 300
23ПВ0468 | Поверка. Угольники поверочные 90° [св. 250 мм] | Поверка | Нет | 5747-76 | УП | 331
23ПВ0468 | Поверка. Угольники поверочные 90° [св. 250 мм] | Поверка | Нет | 666-10 | УШ | 331
23ПВ0468 | Поверка. Угольники поверочные 90° [св. 250 мм] | Поверка | Нет | 26837-04 | УП | 331
23ПВ0468 | Поверка. Угольники поверочные 90° [св. 250 мм] | Поверка | Нет | 5747-13 | УП | 331
23ПВ0468 | Поверка. Угольники поверочные 90° [св. 250 мм] | Поверка | Нет | 666-00 | УШ | 331
23ПВ0468 | Поверка. Угольники поверочные 90° [св. 250 мм] | Поверка | Нет | 43302-09 | Micron | 331
23ПВ0469 | Поверка. Угольники поверочные 90° лекальные плоские УЛП | Поверка | Нет | 5746-13 | УЛП | 480
23ПВ0469 | Поверка. Угольники поверочные 90° лекальные плоские УЛП | Поверка | Нет | 5746-76 | УЛП | 480
23ПВ0470 | Поверка. Угольники УЦЛ | Поверка | Нет |  |  | 2166
23ПВ0471 | Поверка. Уровнемеры и преобразователи уровня жидкости (сыпучих материалов) | Поверка | Да | 21285-04 | ЦДУ-01 | 7576
23ПВ0471 | Поверка. Уровнемеры и преобразователи уровня жидкости (сыпучих материалов) | Поверка | Да | 25547-06 | 3301 | 7576
23ПВ0471 | Поверка. Уровнемеры и преобразователи уровня жидкости (сыпучих материалов) | Поверка | Да | 27406-09 | HERMetic UTImeter Otex | 7576
23ПВ0471 | Поверка. Уровнемеры и преобразователи уровня жидкости (сыпучих материалов) | Поверка | Да | 27406-09 | HERMetic UTImeter Gtex2000 | 7576
23ПВ0471 | Поверка. Уровнемеры и преобразователи уровня жидкости (сыпучих материалов) | Поверка | Да | 21197-05 | ГАММА-ДУУ2 | 7576
23ПВ0471 | Поверка. Уровнемеры и преобразователи уровня жидкости (сыпучих материалов) | Поверка | Да | 17670-08 | Prosonic | 7576
23ПВ0471 | Поверка. Уровнемеры и преобразователи уровня жидкости (сыпучих материалов) | Поверка | Да | 17670-08 | Prosonic M | 7576
23ПВ0471 | Поверка. Уровнемеры и преобразователи уровня жидкости (сыпучих материалов) | Поверка | Да | 17670-08 | Prosonic T | 7576
23ПВ0471 | Поверка. Уровнемеры и преобразователи уровня жидкости (сыпучих материалов) | Поверка | Да | 17670-08 | Prosonic S | 7576
23ПВ0471 | Поверка. Уровнемеры и преобразователи уровня жидкости (сыпучих материалов) | Поверка | Да | 45406-11 | 3100 | 7576
23ПВ0471 | Поверка. Уровнемеры и преобразователи уровня жидкости (сыпучих материалов) | Поверка | Да | 18121-04 | HERMetic UTI 2000 T | 7576
23ПВ0471 | Поверка. Уровнемеры и преобразователи уровня жидкости (сыпучих материалов) | Поверка | Да | 18122-04 | Industrial HERMetic UTI | 7576
23ПВ0471 | Поверка. Уровнемеры и преобразователи уровня жидкости (сыпучих материалов) | Поверка | Да | 51436-12 |  | 7576
23ПВ0471 | Поверка. Уровнемеры и преобразователи уровня жидкости (сыпучих материалов) | Поверка | Да | 30247-05 |  | 7576
23ПВ0471 | Поверка. Уровнемеры и преобразователи уровня жидкости (сыпучих материалов) | Поверка | Да | 38679-08 |  | 7576
23ПВ0471 | Поверка. Уровнемеры и преобразователи уровня жидкости (сыпучих материалов) | Поверка | Да | 30247-11 |  | 7576
23ПВ0471 | Поверка. Уровнемеры и преобразователи уровня жидкости (сыпучих материалов) | Поверка | Да | 45406-11 |  | 7576
23ПВ0471 | Поверка. Уровнемеры и преобразователи уровня жидкости (сыпучих материалов) | Поверка | Да | 50131-12 |  | 7576
23ПВ0471 | Поверка. Уровнемеры и преобразователи уровня жидкости (сыпучих материалов) | Поверка | Да | 53779-13 |  | 7576
23ПВ0471 | Поверка. Уровнемеры и преобразователи уровня жидкости (сыпучих материалов) | Поверка | Да | 58253-14 |  | 7576
23ПВ0471 | Поверка. Уровнемеры и преобразователи уровня жидкости (сыпучих материалов) | Поверка | Да | 60838-15 |  | 7576
23ПВ0471 | Поверка. Уровнемеры и преобразователи уровня жидкости (сыпучих материалов) | Поверка | Да | 68312-17 |  | 7576
23ПВ0471 | Поверка. Уровнемеры и преобразователи уровня жидкости (сыпучих материалов) | Поверка | Да | 72214-18 |  | 7576
23ПВ0471 | Поверка. Уровнемеры и преобразователи уровня жидкости (сыпучих материалов) | Поверка | Да | 25547-12 |  | 7576
23ПВ0471 | Поверка. Уровнемеры и преобразователи уровня жидкости (сыпучих материалов) | Поверка | Да | 27282-09 |  | 7576
23ПВ0471 | Поверка. Уровнемеры и преобразователи уровня жидкости (сыпучих материалов) | Поверка | Да | 27283-12 |  | 7576
23ПВ0471 | Поверка. Уровнемеры и преобразователи уровня жидкости (сыпучих материалов) | Поверка | Да | 27284-09 |  | 7576
23ПВ0471 | Поверка. Уровнемеры и преобразователи уровня жидкости (сыпучих материалов) | Поверка | Да | 53857-13 |  | 7576
23ПВ0471 | Поверка. Уровнемеры и преобразователи уровня жидкости (сыпучих материалов) | Поверка | Да | 65819-16 |  | 7576
23ПВ0471 | Поверка. Уровнемеры и преобразователи уровня жидкости (сыпучих материалов) | Поверка | Да | 26355-09 |  | 7576
23ПВ0471 | Поверка. Уровнемеры и преобразователи уровня жидкости (сыпучих материалов) | Поверка | Да | 36668-08 |  | 7576
23ПВ0471 | Поверка. Уровнемеры и преобразователи уровня жидкости (сыпучих материалов) | Поверка | Да | 45098-10 |  | 7576
23ПВ0471 | Поверка. Уровнемеры и преобразователи уровня жидкости (сыпучих материалов) | Поверка | Да | 47249-16 |  | 7576
23ПВ0471 | Поверка. Уровнемеры и преобразователи уровня жидкости (сыпучих материалов) | Поверка | Да | 52437-13 |  | 7576
23ПВ0471 | Поверка. Уровнемеры и преобразователи уровня жидкости (сыпучих материалов) | Поверка | Да | 55965-13 |  | 7576
23ПВ0471 | Поверка. Уровнемеры и преобразователи уровня жидкости (сыпучих материалов) | Поверка | Да | 66883-17 |  | 7576
23ПВ0471 | Поверка. Уровнемеры и преобразователи уровня жидкости (сыпучих материалов) | Поверка | Да | 70033-17 |  | 7576
23ПВ0471 | Поверка. Уровнемеры и преобразователи уровня жидкости (сыпучих материалов) | Поверка | Да | 71745-18 |  | 7576
23ПВ0471 | Поверка. Уровнемеры и преобразователи уровня жидкости (сыпучих материалов) | Поверка | Да | 72322-18 |  | 7576
23ПВ0471 | Поверка. Уровнемеры и преобразователи уровня жидкости (сыпучих материалов) | Поверка | Да | 72333-18 |  | 7576
23ПВ0471 | Поверка. Уровнемеры и преобразователи уровня жидкости (сыпучих материалов) | Поверка | Да | 24715-14 |  | 7576
23ПВ0471 | Поверка. Уровнемеры и преобразователи уровня жидкости (сыпучих материалов) | Поверка | Да | 24715-03 |  | 7576
23ПВ0472 | Поверка. Уровни рамные и брусковые | Поверка | Нет | 10962-87 | УБ-250-0,02 | 385
23ПВ0472 | Поверка. Уровни рамные и брусковые | Поверка | Нет | 33071-12 | УБ | 385
23ПВ0472 | Поверка. Уровни рамные и брусковые | Поверка | Нет | 32514-06 | Micron | 385
23ПВ0472 | Поверка. Уровни рамные и брусковые | Поверка | Нет | 33071-06 | УБ-200 | 385
23ПВ0472 | Поверка. Уровни рамные и брусковые | Поверка | Нет | 32855-06 | 960 | 385
23ПВ0472 | Поверка. Уровни рамные и брусковые | Поверка | Нет | 9481-02 | 200-0,02 | 385
23ПВ0472 | Поверка. Уровни рамные и брусковые | Поверка | Нет | 39823-08 | 0556 | 385
23ПВ0472 | Поверка. Уровни рамные и брусковые | Поверка | Нет | 9481-84 | УР | 385
23ПВ0472 | Поверка. Уровни рамные и брусковые | Поверка | Нет | 36894-08 | УБ | 385
23ПВ0472 | Поверка. Уровни рамные и брусковые | Поверка | Нет | 1863-05 | 1 | 385
23ПВ0472 | Поверка. Уровни рамные и брусковые | Поверка | Нет | 8793-82 | УС | 385
24ПВ0226 | Поверка. Усилители измерительные [за 1 канал] | Поверка | Нет | 17666-11 | СИЭЛ-1651 | 3529
24ПВ0226 | Поверка. Усилители измерительные [за 1 канал] | Поверка | Нет | 17666-11 | СИЭЛ-1652 | 3529
24ПВ0226 | Поверка. Усилители измерительные [за 1 канал] | Поверка | Нет | 17666-11 | СИЭЛ-1653 | 3529
24ПВ0226 | Поверка. Усилители измерительные [за 1 канал] | Поверка | Нет | 17666-11 | СИЭЛ-1654 | 3529
24ПВ0226 | Поверка. Усилители измерительные [за 1 канал] | Поверка | Нет | 17666-11 | СИЭЛ-1655 | 3529
24ПВ0226 | Поверка. Усилители измерительные [за 1 канал] | Поверка | Нет | 17666-11 | СИЭЛ-1656 | 3529
24ПВ0226 | Поверка. Усилители измерительные [за 1 канал] | Поверка | Нет | 17666-11 | СИЭЛ-1657 | 3529
24ПВ0226 | Поверка. Усилители измерительные [за 1 канал] | Поверка | Нет | 17592-98 | NEXUS 2690 | 3529
24ПВ0226 | Поверка. Усилители измерительные [за 1 канал] | Поверка | Нет | 17592-98 | NEXUS 2691 | 3529
24ПВ0226 | Поверка. Усилители измерительные [за 1 канал] | Поверка | Нет | 17592-98 | NEXUS 2692 | 3529
24ПВ0226 | Поверка. Усилители измерительные [за 1 канал] | Поверка | Нет | 17592-98 | NEXUS 2693 | 3529
24ПВ0226 | Поверка. Усилители измерительные [за 1 канал] | Поверка | Нет | 43778-10 | NEXUS 2690 | 3529
24ПВ0226 | Поверка. Усилители измерительные [за 1 канал] | Поверка | Нет | 43778-10 | NEXUS 2691 | 3529
24ПВ0226 | Поверка. Усилители измерительные [за 1 канал] | Поверка | Нет | 43778-10 | NEXUS 2692 | 3529
24ПВ0226 | Поверка. Усилители измерительные [за 1 канал] | Поверка | Нет | 43778-10 | NEXUS 2693 | 3529
24ПВ0226 | Поверка. Усилители измерительные [за 1 канал] | Поверка | Нет | 36940-08 | 2525 | 3529
24ПВ0226 | Поверка. Усилители измерительные [за 1 канал] | Поверка | Нет | 7109-79 | 2626 | 3529
24ПВ0226 | Поверка. Усилители измерительные [за 1 канал] | Поверка | Нет | 7112-79 | 2650 | 3529
24ПВ0226 | Поверка. Усилители измерительные [за 1 канал] | Поверка | Нет | 65538-16 | БС-16-11М | 3529
24ПВ0226 | Поверка. Усилители измерительные [за 1 канал] | Поверка | Нет | 67932-17 | БС-16М | 3529
24ПВ0226 | Поверка. Усилители измерительные [за 1 канал] | Поверка | Нет | 45028-10 | БС-16 | 3529
24ПВ0226 | Поверка. Усилители измерительные [за 1 канал] | Поверка | Нет | 17300-05 | БС-16 | 3529
24ПВ0226 | Поверка. Усилители измерительные [за 1 канал] | Поверка | Нет | 17300-98 | БС-16 | 3529
25ПВ0303 | Поверка. Усилители к потенциометру Р355 | Поверка | Нет |  |  | 1613
25ПВ0304 | Поверка. Усилители к потенциометру Р363 | Поверка | Нет |  |  | 985
25ПВ0305 | Поверка. Усилитель к прибору В1-9; Я1В-22 | Поверка | Нет |  |  | 3529
25ПВ0306 | Поверка. Установка поверочная 3-х фазная высоковольтная УПТВ-3-10 | Поверка | Нет |  |  | 5326
25ПВ0307 | Поверка. Установка УПСТ-01 | Поверка | Нет |  |  | 4953
21ПВ0332 | Поверка. Установки воздушно-тепловые и шкафы сушильные для определения влажности зерна и зернопродуктов | Поверка | Да | 41848-09 | АВТУ-1 | 3779
25ПВ0351 | Поверка. Установки для поверки амперметров и вольтметров на постоянном и переменном токе | Поверка | Да | 2721-71 | У300 | 2793
24ПВ0227 | Поверка. Установки для поверки аттенюаторов [до 18 ГГц, аттенюаторы образцовые] | Поверка | Нет | 8486-81 | Д1-14/1 | 4044
24ПВ0227 | Поверка. Установки для поверки аттенюаторов [до 18 ГГц, аттенюаторы образцовые] | Поверка | Нет | 9257-83 | Д1-13А | 4044
20ПВ0382 | Поверка. Установки для поверки водосчетчиков, счетчиков промышленных жидкостных и газа свыше 0,25 м куб. [на оборудовании заказчика] | Поверка | Да | 53526-13 | Аметист-CMF 300 | 5155
20ПВ0382 | Поверка. Установки для поверки водосчетчиков, счетчиков промышленных жидкостных и газа свыше 0,25 м куб. [на оборудовании заказчика] | Поверка | Да | 4839-75 | УП ГСБ | 5155
20ПВ0382 | Поверка. Установки для поверки водосчетчиков, счетчиков промышленных жидкостных и газа свыше 0,25 м куб. [на оборудовании заказчика] | Поверка | Да | 4776-85 | УИЖГ-20 | 5155
20ПВ0382 | Поверка. Установки для поверки водосчетчиков, счетчиков промышленных жидкостных и газа свыше 0,25 м куб. [на оборудовании заказчика] | Поверка | Да | 24759-03 | УИГА "Электрон"-8400 | 5155
20ПВ0382 | Поверка. Установки для поверки водосчетчиков, счетчиков промышленных жидкостных и газа свыше 0,25 м куб. [на оборудовании заказчика] | Поверка | Да | 29430-05 | РУ-50 | 5155
20ПВ0382 | Поверка. Установки для поверки водосчетчиков, счетчиков промышленных жидкостных и газа свыше 0,25 м куб. [на оборудовании заказчика] | Поверка | Да | 50002-12 | УПМ "Вектор" | 5155
20ПВ0382 | Поверка. Установки для поверки водосчетчиков, счетчиков промышленных жидкостных и газа свыше 0,25 м куб. [на оборудовании заказчика] | Поверка | Да | 27446-04 | УППМ-0,8 | 5155
20ПВ0383 | Поверка. Установки для поверки водосчетчиков, счетчиков промышленных жидкостных и счетчиков газа до 0,25 м.куб [на оборудовании заказчика] | Поверка | Да |  |  | 3438
24ПВ0249 | Поверка. Установки для поверки вольтметров переменного тока низкочастотные | Поверка | Нет | 4395-74 | В1-8 | 2447
24ПВ0250 | Поверка. Установки для поверки вольтметров переменного тока широкополосные | Поверка | Нет | 7438-79 | В1-16 | 6412
24ПВ0250 | Поверка. Установки для поверки вольтметров переменного тока широкополосные | Поверка | Нет | 20769-01 | Н5-3 | 6412
24ПВ0250 | Поверка. Установки для поверки вольтметров переменного тока широкополосные | Поверка | Нет | 20769-14 | Н5-3 | 6412
24ПВ0250 | Поверка. Установки для поверки вольтметров переменного тока широкополосные | Поверка | Нет | 43943-10 | Н5-6 | 6412
20ПВ0415 | Поверка. Установки для поверки каналов измерения давления и частоты пульса УПКД-2 | Поверка | Нет | 26345-04 | МТ-45 | 3118
20ПВ0415 | Поверка. Установки для поверки каналов измерения давления и частоты пульса УПКД-2 | Поверка | Нет | 19244-00 | КПЗД-01 | 3118
20ПВ0415 | Поверка. Установки для поверки каналов измерения давления и частоты пульса УПКД-2 | Поверка | Нет | 19245-00 | КЗД-1 | 3118
23ПВ0474 | Поверка. Установки для поверки концевых плоскопараллельных мер длины | Поверка | Да | 20902-07 | Precimar 826 PC | 15040
23ПВ0474 | Поверка. Установки для поверки концевых плоскопараллельных мер длины | Поверка | Да | 24749-10 | УКМ-100 | 15040
24ПВ0228 | Поверка. Установки для поверки секундомеров | Поверка | Нет | 38180-08 | УПМС-1 | 4152
24ПВ0246 | Поверка. Установки для поверки спидометров | Поверка | Нет | 10562-86 | КИ-12548 | 1524
24ПВ0246 | Поверка. Установки для поверки спидометров | Поверка | Нет | 32025-06 | КИ-12652 | 1524
25ПВ0308 | Поверка. Установки для поверки счетчиков электрической энергии | Поверка | Нет | 18289-03 | ЦУ6804М | 19459
25ПВ0308 | Поверка. Установки для поверки счетчиков электрической энергии | Поверка | Нет | 56872-14 | ЦУ6804М | 19459
25ПВ0308 | Поверка. Установки для поверки счетчиков электрической энергии | Поверка | Нет | 18289-03 | ЦУ6804 | 19459
25ПВ0308 | Поверка. Установки для поверки счетчиков электрической энергии | Поверка | Нет | 18749-99 | WECO 1300 | 19459
25ПВ0308 | Поверка. Установки для поверки счетчиков электрической энергии | Поверка | Нет | 47431-11 | НЕВА-Тест 3303 | 19459
25ПВ0308 | Поверка. Установки для поверки счетчиков электрической энергии | Поверка | Нет | 11863-89 | ЦУ6800 | 19459
25ПВ0308 | Поверка. Установки для поверки счетчиков электрической энергии | Поверка | Нет | 11863-96 | ЦУ6800 | 19459
25ПВ0308 | Поверка. Установки для поверки счетчиков электрической энергии | Поверка | Нет | 13773-93 | МК6801 | 19459
25ПВ0308 | Поверка. Установки для поверки счетчиков электрической энергии | Поверка | Нет | 13773-98 | МК6801 | 19459
25ПВ0308 | Поверка. Установки для поверки счетчиков электрической энергии | Поверка | Нет | 13773-08 | МК6801 | 19459
25ПВ0308 | Поверка. Установки для поверки счетчиков электрической энергии | Поверка | Нет | 27792-04 | ЦУ7009 | 19459
25ПВ0308 | Поверка. Установки для поверки счетчиков электрической энергии | Поверка | Нет | 27792-11 | ЦУ7009 | 19459
25ПВ0309 | Поверка. Установки для проверки электрической безопасности GPI, GPT | Поверка | Нет | 27825-04 | GPT-705A | 4430
25ПВ0309 | Поверка. Установки для проверки электрической безопасности GPI, GPT | Поверка | Нет | 27825-04 | GPT-715A | 4430
25ПВ0309 | Поверка. Установки для проверки электрической безопасности GPI, GPT | Поверка | Нет | 27825-04 | GPI-725A | 4430
25ПВ0309 | Поверка. Установки для проверки электрической безопасности GPI, GPT | Поверка | Нет | 27825-04 | GPT-740A | 4430
25ПВ0309 | Поверка. Установки для проверки электрической безопасности GPI, GPT | Поверка | Нет | 27825-04 | GPI-745 | 4430
25ПВ0309 | Поверка. Установки для проверки электрической безопасности GPI, GPT | Поверка | Нет | 27825-04 | GPI-745A | 4430
25ПВ0309 | Поверка. Установки для проверки электрической безопасности GPI, GPT | Поверка | Нет | 27825-04 | GPI-735A | 4430
25ПВ0309 | Поверка. Установки для проверки электрической безопасности GPI, GPT | Поверка | Нет | 27141-04 | GPT-805 | 4430
25ПВ0309 | Поверка. Установки для проверки электрической безопасности GPI, GPT | Поверка | Нет | 27141-04 | GPT-815 | 4430
25ПВ0309 | Поверка. Установки для проверки электрической безопасности GPI, GPT | Поверка | Нет | 27141-04 | GPI-825 | 4430
25ПВ0309 | Поверка. Установки для проверки электрической безопасности GPI, GPT | Поверка | Нет | 27141-04 | GPI-826 | 4430
20ПВ0475 | Поверка. Установки измерительные групповые [при поэлементной поверке] | Поверка | Да | 76362-19 | МЕРА-ММ.(SPD) | 5720
20ПВ0384 | Поверка. Установки измерительные групповые автоматизированная "Электрон" [на оборудовании заказчика] | Поверка | Да | 44539-10 | Электрон-М [на оборудовании заказчика] | 7722
20ПВ0384 | Поверка. Установки измерительные групповые автоматизированная "Электрон" [на оборудовании заказчика] | Поверка | Да | 45100-10 | Электрон-М | 7722
20ПВ0384 | Поверка. Установки измерительные групповые автоматизированная "Электрон" [на оборудовании заказчика] | Поверка | Да | 25995-06 | МЕРА | 7722
20ПВ0384 | Поверка. Установки измерительные групповые автоматизированная "Электрон" [на оборудовании заказчика] | Поверка | Да | 43431-09 | Сатурн | 7722
20ПВ0384 | Поверка. Установки измерительные групповые автоматизированная "Электрон" [на оборудовании заказчика] | Поверка | Да | 24759-12 | Электрон | 7722
25ПВ0310 | Поверка. Установки измерительные СВС | Поверка | Нет | 53044-13 | СВС-50М | 10961
25ПВ0310 | Поверка. Установки измерительные СВС | Поверка | Нет | 53044-13 | СВС-50Ц | 10961
25ПВ0310 | Поверка. Установки измерительные СВС | Поверка | Нет | 53044-13 | СВС-100М | 10961
25ПВ0310 | Поверка. Установки измерительные СВС | Поверка | Нет | 53044-13 | СВС-100Ц | 10961
24ПВ0247 | Поверка. Установки измерительные ультразвуковые [в режиме дефектоскопа общего назначения, с двумя преобразователями] | Поверка | Нет | 15723-96 | СКАНЕР | 3975
24ПВ0247 | Поверка. Установки измерительные ультразвуковые [в режиме дефектоскопа общего назначения, с двумя преобразователями] | Поверка | Нет | 15723-02 | Сканер | 3975
24ПВ0247 | Поверка. Установки измерительные ультразвуковые [в режиме дефектоскопа общего назначения, с двумя преобразователями] | Поверка | Нет | 15723-12 | Сканер | 3975
24ПВ0247 | Поверка. Установки измерительные ультразвуковые [в режиме дефектоскопа общего назначения, с двумя преобразователями] | Поверка | Нет | 51738-12 | АУИУ "Сканер" | 3975
25ПВ0311 | Поверка. Установки мостовые У-401 | Поверка | Нет |  |  | 4597
25ПВ0381 | Поверка. Установки переменного тока 3-х фазные У1134М | Поверка | Да | 4511-74 | У1134М | 13228
25ПВ0312 | Поверка. Установки переменного тока 3-х фазные УППУ-1М, УППУ-МЭ 3.1, Вектор | Поверка | Да | 23162-02 | Вектор | 16877
25ПВ0312 | Поверка. Установки переменного тока 3-х фазные УППУ-1М, УППУ-МЭ 3.1, Вектор | Поверка | Да | 5929-77 | УППУ-1М | 16877
25ПВ0312 | Поверка. Установки переменного тока 3-х фазные УППУ-1М, УППУ-МЭ 3.1, Вектор | Поверка | Да | 39138-08 | УППУ-МЭ 3.1К | 16877
25ПВ0312 | Поверка. Установки переменного тока 3-х фазные УППУ-1М, УППУ-МЭ 3.1, Вектор | Поверка | Да | 57346-14 | УППУ-МЭ | 16877
20ПВ0385 | Поверка. Установки переносные для поверки расходомеров, счетчиков жидкости | Поверка | Нет | 32213-06 | УПСЖ-3П | 6444
20ПВ0385 | Поверка. Установки переносные для поверки расходомеров, счетчиков жидкости | Поверка | Нет | 40391-09 | УПСЖ 3ПМ | 6444
24ПВ0229 | Поверка. Установки поверочные | Поверка | Нет | 6840-78 | УТ05-60 | 6345
24ПВ0229 | Поверка. Установки поверочные | Поверка | Нет | 41176-09 | УКДУП-АМ | 6345
24ПВ0229 | Поверка. Установки поверочные | Поверка | Нет | 20955-03 | УПДК-4 | 6345
24ПВ0229 | Поверка. Установки поверочные | Поверка | Нет | 58303-14 | ТСКБМ | 6345
24ПВ0229 | Поверка. Установки поверочные | Поверка | Нет | 27491-04 | РЕТОМ-ВЧ | 6345
24ПВ0229 | Поверка. Установки поверочные | Поверка | Нет | 32103-06 | РЕТОМ-ВЧм | 6345
24ПВ0229 | Поверка. Установки поверочные | Поверка | Нет | 52125-12 | РЕТОМ-ВЧ | 6345
24ПВ0229 | Поверка. Установки поверочные | Поверка | Нет | 26576-04 | КАД 400 | 6345
24ПВ0229 | Поверка. Установки поверочные | Поверка | Нет | 23130-02 | Комета | 6345
24ПВ0229 | Поверка. Установки поверочные | Поверка | Нет | 35684-07 | Комета-8 | 6345
24ПВ0229 | Поверка. Установки поверочные | Поверка | Нет | 26483-04 | ПРИЗМА | 6345
24ПВ0229 | Поверка. Установки поверочные | Поверка | Нет | 43834-10 | ПРИЗМА-М | 6345
24ПВ0251 | Поверка. Установки поверочные вторичной аппаратуры | Поверка | Нет | 32639-06 | КИК | 6386
24ПВ0251 | Поверка. Установки поверочные вторичной аппаратуры | Поверка | Нет | 32639-06 | КИК-М | 6386
24ПВ0251 | Поверка. Установки поверочные вторичной аппаратуры | Поверка | Нет | 24460-03 | Импульс-1 | 6386
24ПВ0251 | Поверка. Установки поверочные вторичной аппаратуры | Поверка | Нет | 23588-02 | Искра-М | 6386
24ПВ0251 | Поверка. Установки поверочные вторичной аппаратуры | Поверка | Нет | 48878-12 | ЭнИ-251 | 6386
24ПВ0251 | Поверка. Установки поверочные вторичной аппаратуры | Поверка | Нет | 57755-14 | КЭС | 6386
24ПВ0251 | Поверка. Установки поверочные вторичной аппаратуры | Поверка | Нет | 57755-14 | КЭС-М | 6386
24ПВ0251 | Поверка. Установки поверочные вторичной аппаратуры | Поверка | Нет | 14510-02 | Взлет КПИ | 6386
24ПВ0251 | Поверка. Установки поверочные вторичной аппаратуры | Поверка | Нет | 14510-07 | Взлет КПИ | 6386
24ПВ0251 | Поверка. Установки поверочные вторичной аппаратуры | Поверка | Нет | 17567-98 | СКС6 | 6386
24ПВ0251 | Поверка. Установки поверочные вторичной аппаратуры | Поверка | Нет | 17567-04 | СКС6 | 6386
24ПВ0251 | Поверка. Установки поверочные вторичной аппаратуры | Поверка | Нет | 17567-09 | СКС6 | 6386
24ПВ0251 | Поверка. Установки поверочные вторичной аппаратуры | Поверка | Нет | 39214-08 | УПВА-Т | 6386
24ПВ0251 | Поверка. Установки поверочные вторичной аппаратуры | Поверка | Нет | 20103-00 | УПВА | 6386
24ПВ0251 | Поверка. Установки поверочные вторичной аппаратуры | Поверка | Нет | 29220-05 | УПВА-Эталон | 6386
24ПВ0251 | Поверка. Установки поверочные вторичной аппаратуры | Поверка | Нет | 45409-10 | УПВА-Эталон | 6386
24ПВ0251 | Поверка. Установки поверочные вторичной аппаратуры | Поверка | Нет | 32338-06 | F1-CAM | 6386
22ПВ0235 | Поверка. Установки поверочные средств измерений массы и объема | Поверка | Да |  |  | 20022
25ПВ0313 | Поверка. Установки поверочные У-309; У-355; У-358 и. аналогичные | Поверка | Да | 8866-82 | У358 | 4760
25ПВ0313 | Поверка. Установки поверочные У-309; У-355; У-358 и. аналогичные | Поверка | Да | 8866-87 | У358 | 4760
25ПВ0314 | Поверка. Установки поверочные У3551; В1-26 | Поверка | Да |  |  | 4519
20ПВ0386 | Поверка. Установки поверочные УПСЖ, Взлет ПУ и др. (без поверки, калибровки весового устройства) | Поверка | Да | 20015-00 | Взлет ПУ (без поверки, калибровки весового устройства) | 17816
20ПВ0386 | Поверка. Установки поверочные УПСЖ, Взлет ПУ и др. (без поверки, калибровки весового устройства) | Поверка | Да | 27329-04 | УПСЖ 400 (без поверки, калибровки весового устройства) | 17816
20ПВ0386 | Поверка. Установки поверочные УПСЖ, Взлет ПУ и др. (без поверки, калибровки весового устройства) | Поверка | Да | 47543-11 | ВЗЛЕТ ПУ (без поверки, калибровки весового устройства) | 17816
20ПВ0386 | Поверка. Установки поверочные УПСЖ, Взлет ПУ и др. (без поверки, калибровки весового устройства) | Поверка | Да | 24364-03 | 100/ВМ1 (без поверки, калибровки весового устройства) | 17816
20ПВ0386 | Поверка. Установки поверочные УПСЖ, Взлет ПУ и др. (без поверки, калибровки весового устройства) | Поверка | Да | 26638-04 | УПГ (без поверки, калибровки весового устройства) | 17816
20ПВ0386 | Поверка. Установки поверочные УПСЖ, Взлет ПУ и др. (без поверки, калибровки весового устройства) | Поверка | Да | 19186-00 | РУ-200В (без поверки, калибровки весового устройства) | 17816
25ПВ0315 | Поверка. Установки проверки средств релейной защиты Уран-1, Уран-2 | Поверка | Нет | 14922-95 | МП3001 | 10649
25ПВ0315 | Поверка. Установки проверки средств релейной защиты Уран-1, Уран-2 | Поверка | Нет | 22631-02 | Уран-1 | 10649
25ПВ0315 | Поверка. Установки проверки средств релейной защиты Уран-1, Уран-2 | Поверка | Нет | 22631-02 | Уран-2 | 10649
20ПВ0388 | Поверка. Установки УТТ6-ВМА | Поверка | Да |  |  | 5155
23ПВ0477 | Поверка. Устройства для калибровки преобразователей перемещения токовихревых | Поверка | Нет |  |  | 3507
23ПВ0478 | Поверка. Устройства для определения пористости хлеба | Поверка | Да | 20074-00 | ДПЖ | 748
25ПВ0350 | Поверка. Устройства для питания измерительных цепей постоянного и переменного токов | Поверка | Нет | 35739-08 | УИ300 | 3790
25ПВ0350 | Поверка. Устройства для питания измерительных цепей постоянного и переменного токов | Поверка | Нет | 35739-08 | УИ300.1 | 3790
23ПВ0479 | Поверка. Устройства для поверки преобразователей вихретоковых в статическом режиме | Поверка | Нет | 41293-09 | УПД | 4421
23ПВ0479 | Поверка. Устройства для поверки преобразователей вихретоковых в статическом режиме | Поверка | Нет | 15542-08 | TK3-2Е | 4421
23ПВ0444 | Поверка. Устройства измерительные (рулетки электронные) | Поверка | Нет | 14706-06 | D 2401-2 | 2200
23ПВ0444 | Поверка. Устройства измерительные (рулетки электронные) | Поверка | Нет | 14706-12 | D 2401-2 | 2200
23ПВ0444 | Поверка. Устройства измерительные (рулетки электронные) | Поверка | Нет | 14706-00 | D-2401 | 2200
23ПВ0444 | Поверка. Устройства измерительные (рулетки электронные) | Поверка | Нет | 67758-17 | IMS-1042 | 2200
25ПВ0316 | Поверка. Устройства испытательные для релейной защиты | Поверка | Нет | 21721-07 | Нептун | 3046
25ПВ0316 | Поверка. Устройства испытательные для релейной защиты | Поверка | Нет | 21721-07 | Нептун-2 | 3046
25ПВ0316 | Поверка. Устройства испытательные для релейной защиты | Поверка | Нет | 18025-02 | РЕТОМ-11 | 3046
25ПВ0316 | Поверка. Устройства испытательные для релейной защиты | Поверка | Нет | 39227-08 | ИСТОК -3.1 | 3046
25ПВ0316 | Поверка. Устройства испытательные для релейной защиты | Поверка | Нет | 39227-08 | ИСТОК 3.1 | 3046
25ПВ0316 | Поверка. Устройства испытательные для релейной защиты | Поверка | Нет | 49677-12 | ТРИТОН-6 | 3046
25ПВ0316 | Поверка. Устройства испытательные для релейной защиты | Поверка | Нет | 29214-05 | РЕТОМ-11М | 3046
25ПВ0317 | Поверка. Устройства контрольно- измерительные для проверки релейной защиты SVERKER 780 | Поверка | Нет |  |  | 6061
20ПВ0389 | Поверка. Устройства микровычислительные [на оборудовании заказчика] | Поверка | Да | 23602-08 | БПИ-01.1 | 410
20ПВ0389 | Поверка. Устройства микровычислительные [на оборудовании заказчика] | Поверка | Да | 11045-01 | БПИ.В1 | 410
20ПВ0389 | Поверка. Устройства микровычислительные [на оборудовании заказчика] | Поверка | Да | 19884-00 | БКТ.М | 410
20ПВ0389 | Поверка. Устройства микровычислительные [на оборудовании заказчика] | Поверка | Да | 16552-97 | БПИ | 410
20ПВ0389 | Поверка. Устройства микровычислительные [на оборудовании заказчика] | Поверка | Да | 16552-97 | БПИ.В | 410
20ПВ0389 | Поверка. Устройства микровычислительные [на оборудовании заказчика] | Поверка | Да | 25937-03 | Dymetic-5101 | 410
20ПВ0389 | Поверка. Устройства микровычислительные [на оборудовании заказчика] | Поверка | Да | 20363-00 | Dymetic | 410
20ПВ0389 | Поверка. Устройства микровычислительные [на оборудовании заказчика] | Поверка | Да | 25937-03 | Dymetic-2712 | 410
20ПВ0389 | Поверка. Устройства микровычислительные [на оборудовании заказчика] | Поверка | Да | 25937-14 | Dymetic-5102 | 410
20ПВ0389 | Поверка. Устройства микровычислительные [на оборудовании заказчика] | Поверка | Да | 25937-03 | Dymetic-5102.1 | 410
20ПВ0389 | Поверка. Устройства микровычислительные [на оборудовании заказчика] | Поверка | Да | 25937-03 | Dymetic-5102 | 410
20ПВ0389 | Поверка. Устройства микровычислительные [на оборудовании заказчика] | Поверка | Да | 37417-08 | DYMETIC-5123 | 410
20ПВ0389 | Поверка. Устройства микровычислительные [на оборудовании заказчика] | Поверка | Да | 37417-13 | DYMETIC-5123 | 410
20ПВ0389 | Поверка. Устройства микровычислительные [на оборудовании заказчика] | Поверка | Да | 25937-03 | Dymetic-5102.2 | 410
25ПВ0382 | Поверка. Устройства поверки измерительных трансформаторов тока и напряжения | Поверка | Нет | 26825-04 | ПСТ-1 | 6125
25ПВ0382 | Поверка. Устройства поверки измерительных трансформаторов тока и напряжения | Поверка | Нет | 35633-07 | ПСТ-1М | 6125
25ПВ0318 | Поверка. Устройства поверочные для поверки преобразователей УПП 801М, УПП 802М, ЦУ 849 | Поверка | Нет | 24726-03 | УПП 801М | 5399
25ПВ0318 | Поверка. Устройства поверочные для поверки преобразователей УПП 801М, УПП 802М, ЦУ 849 | Поверка | Нет | 24727-03 | УПП 802М | 5399
25ПВ0318 | Поверка. Устройства поверочные для поверки преобразователей УПП 801М, УПП 802М, ЦУ 849 | Поверка | Нет | 42509-09 | ЦУ 849 | 5399
25ПВ0318 | Поверка. Устройства поверочные для поверки преобразователей УПП 801М, УПП 802М, ЦУ 849 | Поверка | Нет | 35361-12 | УПП8531М/1 | 5399
25ПВ0318 | Поверка. Устройства поверочные для поверки преобразователей УПП 801М, УПП 802М, ЦУ 849 | Поверка | Нет | 35361-12 | УПП8531М/2 | 5399
25ПВ0318 | Поверка. Устройства поверочные для поверки преобразователей УПП 801М, УПП 802М, ЦУ 849 | Поверка | Нет | 35361-12 | УПП8531М/3 | 5399
23ПВ0480 | Поверка. Устройства портативные для измерения параметров контактной сети Телекс-2 | Поверка | Нет | 41517-09 | Телекс-2 | 5748
25ПВ0401 | Поверка. Устройства проверки средств релейной защиты Нептун-3 | Поверка | Нет | 33824-07 | Нептун-3 | 4592
24ПВ0230 | Поверка. Устройства синхронизации времени [измерители текущего времени] | Поверка | Нет | 28716-05 | УСВ-1 | 2309
24ПВ0230 | Поверка. Устройства синхронизации времени [измерители текущего времени] | Поверка | Нет | 41681-09 | УСВ-2 | 2309
24ПВ0230 | Поверка. Устройства синхронизации времени [измерители текущего времени] | Поверка | Нет | 41681-10 | УСВ-2 | 2309
24ПВ0230 | Поверка. Устройства синхронизации времени [измерители текущего времени] | Поверка | Нет | 51644-12 | УСВ-3 | 2309
24ПВ0230 | Поверка. Устройства синхронизации времени [измерители текущего времени] | Поверка | Нет | 64242-16 | УСВ-3 | 2309
24ПВ0230 | Поверка. Устройства синхронизации времени [измерители текущего времени] | Поверка | Нет | 61380-15 | УСВ-Г | 2309
24ПВ0230 | Поверка. Устройства синхронизации времени [измерители текущего времени] | Поверка | Нет | 18041-98 | ИВЧ-1 | 2309
24ПВ0230 | Поверка. Устройства синхронизации времени [измерители текущего времени] | Поверка | Нет | 18041-04 | ИВЧ-1 | 2309
24ПВ0230 | Поверка. Устройства синхронизации времени [измерители текущего времени] | Поверка | Нет | 42462-09 | ИВЧ-1 | 2309
24ПВ0230 | Поверка. Устройства синхронизации времени [измерители текущего времени] | Поверка | Нет | 55654-13 | ПАРКОН | 2309
24ПВ0230 | Поверка. Устройства синхронизации времени [измерители текущего времени] | Поверка | Нет | 27008-04 | МИР РЧ-01 | 2309
24ПВ0230 | Поверка. Устройства синхронизации времени [измерители текущего времени] | Поверка | Нет | 46656-11 | МИР РЧ-02 | 2309
24ПВ0230 | Поверка. Устройства синхронизации времени [измерители текущего времени] | Поверка | Нет | 60738-15 | УКУС-ПИ 02ДМ | 2309
24ПВ0230 | Поверка. Устройства синхронизации времени [измерители текущего времени] | Поверка | Нет | 44097-10 | МКВ-02Ц | 2309
24ПВ0230 | Поверка. Устройства синхронизации времени [измерители текущего времени] | Поверка | Нет | 40586-09 | РСТВ-01 | 2309
24ПВ0230 | Поверка. Устройства синхронизации времени [измерители текущего времени] | Поверка | Нет | 40586-12 | РСТВ-01 | 2309
24ПВ0230 | Поверка. Устройства синхронизации времени [измерители текущего времени] | Поверка | Нет | 67958-17 | РСТВ-01-01 | 2309
24ПВ0231 | Поверка. Устройства синхронизации частоты и времени [со встроенным высокостабильным ОГ] | Поверка | Нет | 58301-14 | ССВ-1Г | 9405
24ПВ0231 | Поверка. Устройства синхронизации частоты и времени [со встроенным высокостабильным ОГ] | Поверка | Нет | 56465-14 | Метроном | 9405
25ПВ0319 | Поверка. Устройство измерений параметров реле защиты Mentor 12 | Поверка | Нет | 44289-10 | Mentor 12 | 6283
25ПВ0320 | Поверка. Устройство измерений параметров реле защиты РТЕ | Поверка | Нет |  |  | 6229
25ПВ0321 | Поверка. Устройство измерительное электрической прочности изоляции Ретом-2500 | Поверка | Нет | 26670-04 | РЕТОМ-2500 | 5399
20ПВ0390 | Поверка. Устройство поверочное АМ012 | Поверка | Да |  |  | 6229
20ПВ0391 | Поверка. Устройство термостатирующее измерительное ПОС-В | Поверка | Нет |  |  | 5057
21ПВ0333 | Поверка. УФ-радиометры [за 1 диапазон] | Поверка | Нет |  |  | 2870
25ПВ0322 | Поверка. Фазометры Д31; Д37; Д39 и т.п. | Поверка | Нет |  |  | 324
25ПВ0323 | Поверка. Фазометры Д578; 5034; ЭАФ1М | Поверка | Нет | 1926-64 | Д578 | 750
25ПВ0323 | Поверка. Фазометры Д578; 5034; ЭАФ1М | Поверка | Нет | 1926-64 | Д5781 | 750
21ПВ0334 | Поверка. Фотометры микропланшетные, иммуноферментные | Поверка | Да | 14701-06 | ЭФОС-9305 | 2987
21ПВ0334 | Поверка. Фотометры микропланшетные, иммуноферментные | Поверка | Да | 14701-95 | Эфос 9305 | 2987
21ПВ0334 | Поверка. Фотометры микропланшетные, иммуноферментные | Поверка | Да | 15166-06 | АИФР-01 УНИПЛАН | 2987
21ПВ0334 | Поверка. Фотометры микропланшетные, иммуноферментные | Поверка | Да | 15166-11 | АИФР-01 УНИПЛАН | 2987
21ПВ0334 | Поверка. Фотометры микропланшетные, иммуноферментные | Поверка | Да | 15166-96 | АИФР-01 УНИПЛАН | 2987
21ПВ0334 | Поверка. Фотометры микропланшетные, иммуноферментные | Поверка | Да | 17087-04 | Multiskan EX | 2987
21ПВ0334 | Поверка. Фотометры микропланшетные, иммуноферментные | Поверка | Да | 17087-98 | Multiskan EX | 2987
21ПВ0334 | Поверка. Фотометры микропланшетные, иммуноферментные | Поверка | Да | 17862-98 | PR 2100 | 2987
21ПВ0334 | Поверка. Фотометры микропланшетные, иммуноферментные | Поверка | Да | 18931-05 | Multiskan Ascent | 2987
21ПВ0334 | Поверка. Фотометры микропланшетные, иммуноферментные | Поверка | Да | 18931-99 | Multiscan Ascent | 2987
21ПВ0334 | Поверка. Фотометры микропланшетные, иммуноферментные | Поверка | Да | 21533-07 | Anthos 2020 | 2987
21ПВ0334 | Поверка. Фотометры микропланшетные, иммуноферментные | Поверка | Да | 24293-03 | SUNRISE | 2987
21ПВ0334 | Поверка. Фотометры микропланшетные, иммуноферментные | Поверка | Да | 25454-03 | 680 | 2987
21ПВ0334 | Поверка. Фотометры микропланшетные, иммуноферментные | Поверка | Да | 25546-03 | ELx800 | 2987
21ПВ0334 | Поверка. Фотометры микропланшетные, иммуноферментные | Поверка | Да | 26622-04 | Еволис | 2987
21ПВ0334 | Поверка. Фотометры микропланшетные, иммуноферментные | Поверка | Да | 30972-06 | Personal Lab TM | 2987
21ПВ0334 | Поверка. Фотометры микропланшетные, иммуноферментные | Поверка | Да | 33979-07 | Stat Fax 2100 | 2987
21ПВ0334 | Поверка. Фотометры микропланшетные, иммуноферментные | Поверка | Да | 33979-07 | Stat Fax 3200 | 2987
21ПВ0334 | Поверка. Фотометры микропланшетные, иммуноферментные | Поверка | Да | 36569-07 | SUNRISE | 2987
21ПВ0334 | Поверка. Фотометры микропланшетные, иммуноферментные | Поверка | Да | 37001-08 | Freedom EVOlyzer 100-4 | 2987
21ПВ0334 | Поверка. Фотометры микропланшетные, иммуноферментные | Поверка | Да | 37257-08 | Wallac 1420 Multilabel Counter (Victor-2) | 2987
21ПВ0334 | Поверка. Фотометры микропланшетные, иммуноферментные | Поверка | Да | 40383-09 | PR-3100 | 2987
21ПВ0334 | Поверка. Фотометры микропланшетные, иммуноферментные | Поверка | Да | 40720-09 | iMark | 2987
21ПВ0334 | Поверка. Фотометры микропланшетные, иммуноферментные | Поверка | Да | 40982-09 | Multiskan FC | 2987
21ПВ0334 | Поверка. Фотометры микропланшетные, иммуноферментные | Поверка | Да | 46280-10 | ELISYS QUAТТRО | 2987
21ПВ0334 | Поверка. Фотометры микропланшетные, иммуноферментные | Поверка | Да | 46280-10 | ELISYS Duo | 2987
21ПВ0334 | Поверка. Фотометры микропланшетные, иммуноферментные | Поверка | Да | 46719-11 | Sirio S | 2987
21ПВ0334 | Поверка. Фотометры микропланшетные, иммуноферментные | Поверка | Да | 47063-11 | StatFax 4200 | 2987
21ПВ0334 | Поверка. Фотометры микропланшетные, иммуноферментные | Поверка | Да | 47063-11 | StatFax 4300 | 2987
21ПВ0334 | Поверка. Фотометры микропланшетные, иммуноферментные | Поверка | Да | 47063-11 | StatFax 3200 | 2987
21ПВ0334 | Поверка. Фотометры микропланшетные, иммуноферментные | Поверка | Да | 47063-11 | StatFax мод. 2100 | 2987
21ПВ0334 | Поверка. Фотометры микропланшетные, иммуноферментные | Поверка | Да | 47203-11 | HUMAREADER | 2987
21ПВ0334 | Поверка. Фотометры микропланшетные, иммуноферментные | Поверка | Да | 47206-11 | Infinite F50 | 2987
21ПВ0334 | Поверка. Фотометры микропланшетные, иммуноферментные | Поверка | Да | 48401-11 | Immunochem-2100 | 2987
21ПВ0334 | Поверка. Фотометры микропланшетные, иммуноферментные | Поверка | Да | 48861-12 | Lazurite | 2987
21ПВ0334 | Поверка. Фотометры микропланшетные, иммуноферментные | Поверка | Да | 53642-13 | MR-96A | 2987
21ПВ0334 | Поверка. Фотометры микропланшетные, иммуноферментные | Поверка | Да | 54959-13 | Multiskan FC | 2987
21ПВ0335 | Поверка. Фотометры пламенные | Поверка | Да | 31861-08 | ПФА | 2020
21ПВ0335 | Поверка. Фотометры пламенные | Поверка | Да | 12251-90 | ПАЖ-3 | 2020
21ПВ0335 | Поверка. Фотометры пламенные | Поверка | Да | 11777-05 | ФПА-2 | 2020
21ПВ0335 | Поверка. Фотометры пламенные | Поверка | Да | 2329-68 | ПФМ | 2020
21ПВ0335 | Поверка. Фотометры пламенные | Поверка | Да | 11777-05 | ФПА-2-01 | 2020
21ПВ0336 | Поверка. Фурье-спектрометры ИК диапазона | Поверка | Да | 58197-14 | ERASPEC | 4660
21ПВ0336 | Поверка. Фурье-спектрометры ИК диапазона | Поверка | Да | 46717-11 | EraSpec | 4660
21ПВ0336 | Поверка. Фурье-спектрометры ИК диапазона | Поверка | Да | 38812-11 | Nicolet iS10 | 4660
21ПВ0336 | Поверка. Фурье-спектрометры ИК диапазона | Поверка | Да | 17728-98 | ИнфраЛЮМ ФТ | 4660
21ПВ0336 | Поверка. Фурье-спектрометры ИК диапазона | Поверка | Да | 45153-10 | Spectrum 100S | 4660
21ПВ0336 | Поверка. Фурье-спектрометры ИК диапазона | Поверка | Да | 24471-08 | Tensor 27 | 4660
21ПВ0336 | Поверка. Фурье-спектрометры ИК диапазона | Поверка | Да | 17278-06 | Nicolet | 4660
21ПВ0336 | Поверка. Фурье-спектрометры ИК диапазона | Поверка | Да | 48131-11 | Spectrum Two и Frontier | 4660
21ПВ0336 | Поверка. Фурье-спектрометры ИК диапазона | Поверка | Да | 18895-99 | ФСМ | 4660
21ПВ0336 | Поверка. Фурье-спектрометры ИК диапазона | Поверка | Да | 52298-12 | ФСМ | 4660
22ПВ0213 | Поверка. Цилиндры мерные 1 и 2 КТ | Поверка | Нет | 22760-04 | от 5 до 1000 мл | 244
22ПВ0213 | Поверка. Цилиндры мерные 1 и 2 КТ | Поверка | Нет | 32298-06 | Labo | 244
22ПВ0213 | Поверка. Цилиндры мерные 1 и 2 КТ | Поверка | Нет | 52748-13 | 100 мл | 244
22ПВ0213 | Поверка. Цилиндры мерные 1 и 2 КТ | Поверка | Нет | 55938-13 | Цилиндры | 244
22ПВ0213 | Поверка. Цилиндры мерные 1 и 2 КТ | Поверка | Нет | 85-12 | Цилиндры | 244
24ПВ0232 | Поверка. Частотомеры промышленной частоты | Поверка | Нет | 6627-89 | Ф246М1 | 631
24ПВ0232 | Поверка. Частотомеры промышленной частоты | Поверка | Нет | 13132-91 | ЦД2120 | 631
24ПВ0232 | Поверка. Частотомеры промышленной частоты | Поверка | Нет | 24696-08 | FQ96 | 631
24ПВ0232 | Поверка. Частотомеры промышленной частоты | Поверка | Нет | 1244-59 | В 81 | 631
24ПВ0232 | Поверка. Частотомеры промышленной частоты | Поверка | Нет | 20536-00 | В89/1 | 631
24ПВ0232 | Поверка. Частотомеры промышленной частоты | Поверка | Нет | 851-64 | Д506М | 631
24ПВ0232 | Поверка. Частотомеры промышленной частоты | Поверка | Нет | 21742-01 | ЕС3020 | 631
24ПВ0232 | Поверка. Частотомеры промышленной частоты | Поверка | Нет | 8867-04 | С300-М1 | 631
24ПВ0232 | Поверка. Частотомеры промышленной частоты | Поверка | Нет | 8867-04 | С300-М1-1 | 631
24ПВ0232 | Поверка. Частотомеры промышленной частоты | Поверка | Нет | 6627-89 | Ф246М1 | 631
24ПВ0232 | Поверка. Частотомеры промышленной частоты | Поверка | Нет | 8867-82 | Ц-300 | 631
24ПВ0232 | Поверка. Частотомеры промышленной частоты | Поверка | Нет | 8867-82 | Ц300 | 631
24ПВ0232 | Поверка. Частотомеры промышленной частоты | Поверка | Нет | 8867-87 | Ц300-М1 | 631
24ПВ0232 | Поверка. Частотомеры промышленной частоты | Поверка | Нет | 8867-82 | Ц-300-М1 | 631
24ПВ0232 | Поверка. Частотомеры промышленной частоты | Поверка | Нет | 24986-03 | Ц42304 | 631
24ПВ0232 | Поверка. Частотомеры промышленной частоты | Поверка | Нет | 13132-91 | ЦД2120.1 | 631
24ПВ0232 | Поверка. Частотомеры промышленной частоты | Поверка | Нет | 13132-91 | ЦД2120.2 | 631
24ПВ0232 | Поверка. Частотомеры промышленной частоты | Поверка | Нет | 5421-76 | Э361 | 631
24ПВ0232 | Поверка. Частотомеры промышленной частоты | Поверка | Нет | 1973-64 | Э371 | 631
24ПВ0232 | Поверка. Частотомеры промышленной частоты | Поверка | Нет | 3918-73 | Э393А | 631
24ПВ0232 | Поверка. Частотомеры промышленной частоты | Поверка | Нет | 797-70 | Э8004 | 631
24ПВ0232 | Поверка. Частотомеры промышленной частоты | Поверка | Нет | 9535-84 | Э8036 | 631
24ПВ0233 | Поверка. Частотомеры стрелочные | Поверка | Нет | 3633-73 | Ф5043 | 1483
24ПВ0234 | Поверка. Частотомеры универсальные [вычислительные, СВЧ] | Поверка | Нет | 22622-02 | CNT-80 | 4152
24ПВ0234 | Поверка. Частотомеры универсальные [вычислительные, СВЧ] | Поверка | Нет | 22622-02 | CNT-85 | 4152
24ПВ0234 | Поверка. Частотомеры универсальные [вычислительные, СВЧ] | Поверка | Нет | 22623-02 | CNT-66 | 4152
24ПВ0234 | Поверка. Частотомеры универсальные [вычислительные, СВЧ] | Поверка | Нет | 22623-02 | CNT-69 | 4152
24ПВ0234 | Поверка. Частотомеры универсальные [вычислительные, СВЧ] | Поверка | Нет | 31811-06 | CNT-81 | 4152
24ПВ0234 | Поверка. Частотомеры универсальные [вычислительные, СВЧ] | Поверка | Нет | 31811-06 | CNT-90 | 4152
24ПВ0234 | Поверка. Частотомеры универсальные [вычислительные, СВЧ] | Поверка | Нет | 41567-09 | CNT-90 | 4152
24ПВ0234 | Поверка. Частотомеры универсальные [вычислительные, СВЧ] | Поверка | Нет | 41567-09 | CNT-90 XL | 4152
24ПВ0234 | Поверка. Частотомеры универсальные [вычислительные, СВЧ] | Поверка | Нет | 41567-09 | CNT-91 | 4152
24ПВ0234 | Поверка. Частотомеры универсальные [вычислительные, СВЧ] | Поверка | Нет | 41567-09 | CNT-92 | 4152
24ПВ0234 | Поверка. Частотомеры универсальные [вычислительные, СВЧ] | Поверка | Нет | 51077-12 | 53210А | 4152
24ПВ0234 | Поверка. Частотомеры универсальные [вычислительные, СВЧ] | Поверка | Нет | 19818-00 | GFC-8131H | 4152
24ПВ0234 | Поверка. Частотомеры универсальные [вычислительные, СВЧ] | Поверка | Нет | 19818-00 | GFC-8270H | 4152
24ПВ0234 | Поверка. Частотомеры универсальные [вычислительные, СВЧ] | Поверка | Нет | 19818-00 | GFC-8010H | 4152
24ПВ0234 | Поверка. Частотомеры универсальные [вычислительные, СВЧ] | Поверка | Нет | 50578-12 | HM8123 | 4152
24ПВ0234 | Поверка. Частотомеры универсальные [вычислительные, СВЧ] | Поверка | Нет | 51532-12 | FCA3100 | 4152
24ПВ0234 | Поверка. Частотомеры универсальные [вычислительные, СВЧ] | Поверка | Нет | 26949-04 | 53150А | 4152
24ПВ0234 | Поверка. Частотомеры универсальные [вычислительные, СВЧ] | Поверка | Нет | 26949-10 | 53150А | 4152
24ПВ0234 | Поверка. Частотомеры универсальные [вычислительные, СВЧ] | Поверка | Нет | 35428-07 | 548B | 4152
24ПВ0234 | Поверка. Частотомеры универсальные [вычислительные, СВЧ] | Поверка | Нет | 26211-03 | 53131A | 4152
24ПВ0234 | Поверка. Частотомеры универсальные [вычислительные, СВЧ] | Поверка | Нет | 26211-04 | 53132A | 4152
24ПВ0234 | Поверка. Частотомеры универсальные [вычислительные, СВЧ] | Поверка | Нет | 57319-14 | АКИП-5102 | 4152
24ПВ0234 | Поверка. Частотомеры универсальные [вычислительные, СВЧ] | Поверка | Нет | 9135-83 | Ч3-64 | 4152
24ПВ0234 | Поверка. Частотомеры универсальные [вычислительные, СВЧ] | Поверка | Нет | 9273-85 | Ч3-66 | 4152
24ПВ0234 | Поверка. Частотомеры универсальные [вычислительные, СВЧ] | Поверка | Нет | 32499-06 | Ч3-63/3 | 4152
24ПВ0234 | Поверка. Частотомеры универсальные [вычислительные, СВЧ] | Поверка | Нет | 32359-06 | Ч3-85/3 | 4152
24ПВ0234 | Поверка. Частотомеры универсальные [вычислительные, СВЧ] | Поверка | Нет | 56478-14 | Ч3-85/4 | 4152
24ПВ0234 | Поверка. Частотомеры универсальные [вычислительные, СВЧ] | Поверка | Нет | 56478-14 | Ч3-85/5 | 4152
24ПВ0234 | Поверка. Частотомеры универсальные [вычислительные, СВЧ] | Поверка | Нет | 56478-14 | Ч3-85/6 | 4152
24ПВ0235 | Поверка. Частотомеры универсальные [с рубидиевым ОГ] | Поверка | Нет | 41567-09 | CNT-91R | 9405
24ПВ0235 | Поверка. Частотомеры универсальные [с рубидиевым ОГ] | Поверка | Нет | 27266-04 | PM6685R/676 | 9405
24ПВ0235 | Поверка. Частотомеры универсальные [с рубидиевым ОГ] | Поверка | Нет | 32869-06 | Ч3-85/3R | 9405
24ПВ0235 | Поверка. Частотомеры универсальные [с рубидиевым ОГ] | Поверка | Нет | 56478-14 | Ч3-85/4 (Опция R) | 9405
24ПВ0235 | Поверка. Частотомеры универсальные [с рубидиевым ОГ] | Поверка | Нет | 56478-14 | Ч3-85/5 (Опция R) | 9405
24ПВ0235 | Поверка. Частотомеры универсальные [с рубидиевым ОГ] | Поверка | Нет | 56478-14 | Ч3-85/6 (Опция R) | 9405
24ПВ0235 | Поверка. Частотомеры универсальные [с рубидиевым ОГ] | Поверка | Нет | 57319-14 | АКИП-5102 (опция R) | 9405
24ПВ0236 | Поверка. Частотомеры электронные-счетные | Поверка | Нет | 2764-71 | Ч3-33 | 3088
24ПВ0236 | Поверка. Частотомеры электронные-счетные | Поверка | Нет | 3163-72 | Ч3-34А | 3088
24ПВ0236 | Поверка. Частотомеры электронные-счетные | Поверка | Нет | 3164-72 | Ч3-35А | 3088
24ПВ0236 | Поверка. Частотомеры электронные-счетные | Поверка | Нет | 3336-72 | Ч3-36 | 3088
24ПВ0236 | Поверка. Частотомеры электронные-счетные | Поверка | Нет | 3433-73 | Ч3-38 | 3088
24ПВ0236 | Поверка. Частотомеры электронные-счетные | Поверка | Нет | 4527-74 | Ч3-44 | 3088
24ПВ0236 | Поверка. Частотомеры электронные-счетные | Поверка | Нет | 5480-76 | Ч3-54 | 3088
24ПВ0236 | Поверка. Частотомеры электронные-счетные | Поверка | Нет | 6081-77 | Ч3-57 | 3088
24ПВ0236 | Поверка. Частотомеры электронные-счетные | Поверка | Нет | 9084-83 | Ч3-63 | 3088
24ПВ0236 | Поверка. Частотомеры электронные-счетные | Поверка | Нет | 9084-90 | Ч3-63/1 | 3088
24ПВ0236 | Поверка. Частотомеры электронные-счетные | Поверка | Нет | 9967-85 | Ч3-67 | 3088
24ПВ0236 | Поверка. Частотомеры электронные-счетные | Поверка | Нет | 9968-85 | Ч3-68 | 3088
24ПВ0236 | Поверка. Частотомеры электронные-счетные | Поверка | Нет | 27323-04 | Ч3-81 | 3088
24ПВ0236 | Поверка. Частотомеры электронные-счетные | Поверка | Нет | 26596-04 | Ч3-84 | 3088
24ПВ0236 | Поверка. Частотомеры электронные-счетные | Поверка | Нет | 35904-07 | Ч3-88 | 3088
24ПВ0236 | Поверка. Частотомеры электронные-счетные | Поверка | Нет | 41190-09 | Ч3-88 | 3088
24ПВ0236 | Поверка. Частотомеры электронные-счетные | Поверка | Нет | 4196-74 | Ф5041 | 3088
24ПВ0236 | Поверка. Частотомеры электронные-счетные | Поверка | Нет | 10098-85 | Ч7-37 | 3088
24ПВ0236 | Поверка. Частотомеры электронные-счетные | Поверка | Нет | 37582-08 | ЭИН-МГ4 | 3088
24ПВ0236 | Поверка. Частотомеры электронные-счетные | Поверка | Нет | 46945-11 | ИЧСК-2 | 3088
24ПВ0236 | Поверка. Частотомеры электронные-счетные | Поверка | Нет | 34892-07 | ПТНЧ | 3088
24ПВ0236 | Поверка. Частотомеры электронные-счетные | Поверка | Нет | 49230-12 | G478-0001 | 3088
23ПВ0481 | Поверка. Шаблоны путеизмерительные ЦУП | Поверка | Нет | 14054-02 | ПШ-1520 | 859
23ПВ0481 | Поверка. Шаблоны путеизмерительные ЦУП | Поверка | Нет | 14054-02 | ПШ-1520П | 859
23ПВ0481 | Поверка. Шаблоны путеизмерительные ЦУП | Поверка | Нет | 14054-07 | ПШ-1520П | 859
23ПВ0481 | Поверка. Шаблоны путеизмерительные ЦУП | Поверка | Нет | 14054-07 | ПШ-1520В | 859
23ПВ0481 | Поверка. Шаблоны путеизмерительные ЦУП | Поверка | Нет | 1993-73 | КШ 32 | 859
23ПВ0481 | Поверка. Шаблоны путеизмерительные ЦУП | Поверка | Нет | 14028-94 | ЦУП-1-01 | 859
23ПВ0481 | Поверка. Шаблоны путеизмерительные ЦУП | Поверка | Нет | 14028-01 | ЦУП-3 | 859
23ПВ0481 | Поверка. Шаблоны путеизмерительные ЦУП | Поверка | Нет | 14028-01 | ЦУП-3У | 859
23ПВ0481 | Поверка. Шаблоны путеизмерительные ЦУП | Поверка | Нет | 14643-07 | ЦУП-1-01 | 859
23ПВ0481 | Поверка. Шаблоны путеизмерительные ЦУП | Поверка | Нет | 2079-65 | ЦУП-2Д | 859
23ПВ0481 | Поверка. Шаблоны путеизмерительные ЦУП | Поверка | Нет | 78013-20 | ПШВ | 859
23ПВ0482 | Поверка. Штангенглубиномеры | Поверка | Да | 25140-13 | ШГЦ | 288
23ПВ0482 | Поверка. Штангенглубиномеры | Поверка | Да | 314-92 | ШГ | 288
23ПВ0482 | Поверка. Штангенглубиномеры | Поверка | Да | 314-07 | ШГ | 288
23ПВ0482 | Поверка. Штангенглубиномеры | Поверка | Да | 56903-14 | ШГ | 288
23ПВ0482 | Поверка. Штангенглубиномеры | Поверка | Да | 56903-14 | ШГК | 288
23ПВ0482 | Поверка. Штангенглубиномеры | Поверка | Да | 56903-14 | ШГЦ | 288
23ПВ0482 | Поверка. Штангенглубиномеры | Поверка | Да | 56903-14 | ШГС | 288
23ПВ0482 | Поверка. Штангенглубиномеры | Поверка | Да | 56903-14 | ШГСЦ | 288
23ПВ0482 | Поверка. Штангенглубиномеры | Поверка | Да | 35815-07 | ШГ-150 | 288
23ПВ0482 | Поверка. Штангенглубиномеры | Поверка | Да | 35815-07 | ШГ-200 | 288
23ПВ0482 | Поверка. Штангенглубиномеры | Поверка | Да | 35815-07 | ШГ-250 | 288
23ПВ0482 | Поверка. Штангенглубиномеры | Поверка | Да | 35815-07 | ШГ-300 | 288
23ПВ0482 | Поверка. Штангенглубиномеры | Поверка | Да | 35815-07 | ШГ-400 | 288
23ПВ0482 | Поверка. Штангенглубиномеры | Поверка | Да | 35815-07 | ШГ-500 | 288
23ПВ0482 | Поверка. Штангенглубиномеры | Поверка | Да | 35815-07 | ШГ-630 | 288
23ПВ0482 | Поверка. Штангенглубиномеры | Поверка | Да | 314-71 | ШГ | 288
23ПВ0482 | Поверка. Штангенглубиномеры | Поверка | Да | 26429-04 | ШГ | 288
23ПВ0482 | Поверка. Штангенглубиномеры | Поверка | Да | 26429-04 | ШГЦ | 288
23ПВ0482 | Поверка. Штангенглубиномеры | Поверка | Да | 31797-13 | 571 | 288
23ПВ0482 | Поверка. Штангенглубиномеры | Поверка | Да | 31797-13 | 527 | 288
23ПВ0482 | Поверка. Штангенглубиномеры | Поверка | Да | 52059-12 | ШГ | 288
23ПВ0482 | Поверка. Штангенглубиномеры | Поверка | Да | 52059-12 | ШГЦ | 288
23ПВ0482 | Поверка. Штангенглубиномеры | Поверка | Да | 59763-15 | ШГ | 288
23ПВ0482 | Поверка. Штангенглубиномеры | Поверка | Да | 37141-08 | TESA IP67 | 288
23ПВ0483 | Поверка. Штангензубомеры с нониусом ШЗН | Поверка | Да | 4373-00 | ШЗН-40 | 387
23ПВ0483 | Поверка. Штангензубомеры с нониусом ШЗН | Поверка | Да | 4373-00 | ШЗН-26 | 387
23ПВ0483 | Поверка. Штангензубомеры с нониусом ШЗН | Поверка | Да | 4373-00 | ШЗН-18 | 387
23ПВ0483 | Поверка. Штангензубомеры с нониусом ШЗН | Поверка | Да | 4373-10 | ШЗН | 387
23ПВ0483 | Поверка. Штангензубомеры с нониусом ШЗН | Поверка | Да | 4373-05 | ШЗН | 387
23ПВ0484 | Поверка. Штангенрейсмасы | Поверка | Да | 198-92 | ШР | 288
23ПВ0484 | Поверка. Штангенрейсмасы | Поверка | Да | 9560-07 | ШРК | 288
23ПВ0484 | Поверка. Штангенрейсмасы | Поверка | Да | 54803-13 | 570 | 288
23ПВ0484 | Поверка. Штангенрейсмасы | Поверка | Да | 54803-13 | 514 | 288
23ПВ0484 | Поверка. Штангенрейсмасы | Поверка | Да | 54803-13 | 506 | 288
23ПВ0484 | Поверка. Штангенрейсмасы | Поверка | Да | 54803-13 | 192 | 288
23ПВ0484 | Поверка. Штангенрейсмасы | Поверка | Да | 198-75 | ШР-630 | 288
23ПВ0484 | Поверка. Штангенрейсмасы | Поверка | Да | 67056-17 | ШРЦ | 288
23ПВ0484 | Поверка. Штангенрейсмасы | Поверка | Да | 67056-17 | ШРК | 288
23ПВ0484 | Поверка. Штангенрейсмасы | Поверка | Да | 67056-17 | ШР | 288
23ПВ0484 | Поверка. Штангенрейсмасы | Поверка | Да | 198-49 | ШР | 288
23ПВ0484 | Поверка. Штангенрейсмасы | Поверка | Да | 9560-07 | ШР | 288
23ПВ0484 | Поверка. Штангенрейсмасы | Поверка | Да | 25386-03 | ШР | 288
23ПВ0484 | Поверка. Штангенрейсмасы | Поверка | Да | 43889-10 | ШР | 288
23ПВ0484 | Поверка. Штангенрейсмасы | Поверка | Да | 32781-12 | ШР | 288
23ПВ0484 | Поверка. Штангенрейсмасы | Поверка | Да | 58592-14 | ШР | 288
23ПВ0485 | Поверка. Штангентрубомеры ШТН | Поверка | Нет | 32950-12 | ШТН | 2947
23ПВ0486 | Поверка. Штангенциркули ШЦ, ШЦЦ, ШЦК [до 150 мм] | Поверка | Да | 56451-14 | MarCal 16 EWRi | 165
23ПВ0486 | Поверка. Штангенциркули ШЦ, ШЦЦ, ШЦК [до 150 мм] | Поверка | Да | 56451-14 | MarCal 16 ER | 165
23ПВ0486 | Поверка. Штангенциркули ШЦ, ШЦЦ, ШЦК [до 150 мм] | Поверка | Да | 45958-10 | MarCal 18 EWR | 165
23ПВ0486 | Поверка. Штангенциркули ШЦ, ШЦЦ, ШЦК [до 150 мм] | Поверка | Да | 45958-10 | MarCal 18 ESA | 165
23ПВ0486 | Поверка. Штангенциркули ШЦ, ШЦЦ, ШЦК [до 150 мм] | Поверка | Да | 32108-07 | ШЦ (Калибр) | 165
23ПВ0486 | Поверка. Штангенциркули ШЦ, ШЦЦ, ШЦК [до 150 мм] | Поверка | Да | 32108-07 | ШЦЦ (Калибр) | 165
23ПВ0486 | Поверка. Штангенциркули ШЦ, ШЦЦ, ШЦК [до 150 мм] | Поверка | Да | 32108-07 | ШЦК (Калибр) | 165
23ПВ0486 | Поверка. Штангенциркули ШЦ, ШЦЦ, ШЦК [до 150 мм] | Поверка | Да | 260-05 | ШЦ-I (Ставрополь) | 165
23ПВ0486 | Поверка. Штангенциркули ШЦ, ШЦЦ, ШЦК [до 150 мм] | Поверка | Да | 260-88 | 1004 | 165
23ПВ0486 | Поверка. Штангенциркули ШЦ, ШЦЦ, ШЦК [до 150 мм] | Поверка | Да | 25387-03 | ШЦ-II (Ставрополь) | 165
23ПВ0486 | Поверка. Штангенциркули ШЦ, ШЦЦ, ШЦК [до 150 мм] | Поверка | Да | 7706-00 | ШЦ-III (СТИЗ) | 165
23ПВ0486 | Поверка. Штангенциркули ШЦ, ШЦЦ, ШЦК [до 150 мм] | Поверка | Да | 24156-02 | ШЦ-I (Тулз) | 165
23ПВ0486 | Поверка. Штангенциркули ШЦ, ШЦЦ, ШЦК [до 150 мм] | Поверка | Да | 24156-02 | ШЦЦ-I (Тулз) | 165
23ПВ0486 | Поверка. Штангенциркули ШЦ, ШЦЦ, ШЦК [до 150 мм] | Поверка | Да | 24156-02 | ШЦК-I (Тулз) | 165
23ПВ0486 | Поверка. Штангенциркули ШЦ, ШЦЦ, ШЦК [до 150 мм] | Поверка | Да | 24156-02 | ШЦ-II (Тулз) | 165
23ПВ0486 | Поверка. Штангенциркули ШЦ, ШЦЦ, ШЦК [до 150 мм] | Поверка | Да | 24156-02 | ШЦЦ-II (Тулз) | 165
23ПВ0486 | Поверка. Штангенциркули ШЦ, ШЦЦ, ШЦК [до 150 мм] | Поверка | Да | 24156-02 | ШЦЦ-III (Тулз) | 165
23ПВ0486 | Поверка. Штангенциркули ШЦ, ШЦЦ, ШЦК [до 150 мм] | Поверка | Да | 24156-02 | ШЦ-III (Тулз) | 165
23ПВ0486 | Поверка. Штангенциркули ШЦ, ШЦЦ, ШЦК [до 150 мм] | Поверка | Да | 24156-02 | ШЦЦС-115 (Тулз) | 165
23ПВ0486 | Поверка. Штангенциркули ШЦ, ШЦЦ, ШЦК [до 150 мм] | Поверка | Да | 24156-02 | ШЦЦС-116 (Тулз) | 165
23ПВ0486 | Поверка. Штангенциркули ШЦ, ШЦЦ, ШЦК [до 150 мм] | Поверка | Да | 24156-02 | ШЦЦС-123 (Тулз) | 165
23ПВ0486 | Поверка. Штангенциркули ШЦ, ШЦЦ, ШЦК [до 150 мм] | Поверка | Да | 41093-09 | ШЦ-I (Меритель) | 165
23ПВ0486 | Поверка. Штангенциркули ШЦ, ШЦЦ, ШЦК [до 150 мм] | Поверка | Да | 26095-03 | ШЦ (Micron) | 165
23ПВ0486 | Поверка. Штангенциркули ШЦ, ШЦЦ, ШЦК [до 150 мм] | Поверка | Да | 26095-03 | ШЦЦ (Micron) | 165
23ПВ0486 | Поверка. Штангенциркули ШЦ, ШЦЦ, ШЦК [до 150 мм] | Поверка | Да | 26095-03 | ШЦК (Micron) | 165
23ПВ0486 | Поверка. Штангенциркули ШЦ, ШЦЦ, ШЦК [до 150 мм] | Поверка | Да | 22088-07 | ШЦ-I (ЧИЗ) | 165
23ПВ0486 | Поверка. Штангенциркули ШЦ, ШЦЦ, ШЦК [до 150 мм] | Поверка | Да | 22088-07 | ШЦ-II (ЧИЗ) | 165
23ПВ0486 | Поверка. Штангенциркули ШЦ, ШЦЦ, ШЦК [до 150 мм] | Поверка | Да | 22088-07 | ШЦ-III (ЧИЗ) | 165
23ПВ0486 | Поверка. Штангенциркули ШЦ, ШЦЦ, ШЦК [до 150 мм] | Поверка | Да | 22088-07 | ШЦ-1-125-0,05 (КИ) | 165
23ПВ0486 | Поверка. Штангенциркули ШЦ, ШЦЦ, ШЦК [до 150 мм] | Поверка | Да | 32368-06 | ШЦ-1-125-0,1 (КИ) | 165
23ПВ0486 | Поверка. Штангенциркули ШЦ, ШЦЦ, ШЦК [до 150 мм] | Поверка | Да | 32368-06 | ШЦ-1-150-0,05 (КИ) | 165
23ПВ0486 | Поверка. Штангенциркули ШЦ, ШЦЦ, ШЦК [до 150 мм] | Поверка | Да | 32368-06 | ШЦ-1-150-0,1 (КИ) | 165
23ПВ0486 | Поверка. Штангенциркули ШЦ, ШЦЦ, ШЦК [до 150 мм] | Поверка | Да | 49805-12 | ABSOLUTE DIGIMATIC серии 500 | 165
23ПВ0486 | Поверка. Штангенциркули ШЦ, ШЦЦ, ШЦК [до 150 мм] | Поверка | Да | 49805-12 | ABSOLUTE DIGIMATIC серии 550 | 165
23ПВ0486 | Поверка. Штангенциркули ШЦ, ШЦЦ, ШЦК [до 150 мм] | Поверка | Да | 49805-12 | ABSOLUTE DIGIMATIC серии 551 | 165
23ПВ0486 | Поверка. Штангенциркули ШЦ, ШЦЦ, ШЦК [до 150 мм] | Поверка | Да | 49805-12 | ABSOLUTE DIGIMATIC серии 552 | 165
23ПВ0486 | Поверка. Штангенциркули ШЦ, ШЦЦ, ШЦК [до 150 мм] | Поверка | Да | 49805-12 | ABSOLUTE DIGIMATIC серии 573 | 165
23ПВ0486 | Поверка. Штангенциркули ШЦ, ШЦЦ, ШЦК [до 150 мм] | Поверка | Да | 32664-08 | VOGEL мод. 20002 исп. 200023 | 165
23ПВ0486 | Поверка. Штангенциркули ШЦ, ШЦЦ, ШЦК [до 150 мм] | Поверка | Да | 32664-08 | VOGEL мод. 20003 исп. 200033 | 165
23ПВ0486 | Поверка. Штангенциркули ШЦ, ШЦЦ, ШЦК [до 150 мм] | Поверка | Да | 32664-08 | VOGEL мод. 20013 исп. 200130 | 165
23ПВ0486 | Поверка. Штангенциркули ШЦ, ШЦЦ, ШЦК [до 150 мм] | Поверка | Да | 32664-08 | VOGEL мод. 20014 исп. 200140 | 165
23ПВ0486 | Поверка. Штангенциркули ШЦ, ШЦЦ, ШЦК [до 150 мм] | Поверка | Да | 32664-08 | VOGEL мод. 20020 исп. 200201 | 165
23ПВ0486 | Поверка. Штангенциркули ШЦ, ШЦЦ, ШЦК [до 150 мм] | Поверка | Да | 32664-08 | VOGEL мод. 20020 исп. 200204 | 165
23ПВ0486 | Поверка. Штангенциркули ШЦ, ШЦЦ, ШЦК [до 150 мм] | Поверка | Да | 32664-08 | VOGEL мод. 20027 исп. 200270 | 165
23ПВ0486 | Поверка. Штангенциркули ШЦ, ШЦЦ, ШЦК [до 150 мм] | Поверка | Да | 32664-08 | VOGEL мод. 20027 исп. 200273 | 165
23ПВ0486 | Поверка. Штангенциркули ШЦ, ШЦЦ, ШЦК [до 150 мм] | Поверка | Да | 32664-08 | VOGEL мод. 20028 исп. 200280 | 165
23ПВ0486 | Поверка. Штангенциркули ШЦ, ШЦЦ, ШЦК [до 150 мм] | Поверка | Да | 32664-08 | VOGEL мод. 20028 исп. 200283 | 165
23ПВ0486 | Поверка. Штангенциркули ШЦ, ШЦЦ, ШЦК [до 150 мм] | Поверка | Да | 32664-08 | VOGEL мод. 20029 исп. 200290 | 165
23ПВ0486 | Поверка. Штангенциркули ШЦ, ШЦЦ, ШЦК [до 150 мм] | Поверка | Да | 32664-08 | VOGEL мод. 20029 исп. 200294 | 165
23ПВ0486 | Поверка. Штангенциркули ШЦ, ШЦЦ, ШЦК [до 150 мм] | Поверка | Да | 32664-08 | VOGEL мод. 20100 исп. 201009 | 165
23ПВ0486 | Поверка. Штангенциркули ШЦ, ШЦЦ, ШЦК [до 150 мм] | Поверка | Да | 32664-08 | VOGEL мод. 20101 исп. 201010 | 165
23ПВ0486 | Поверка. Штангенциркули ШЦ, ШЦЦ, ШЦК [до 150 мм] | Поверка | Да | 32664-08 | VOGEL мод. 20101 исп. 201011 | 165
23ПВ0486 | Поверка. Штангенциркули ШЦ, ШЦЦ, ШЦК [до 150 мм] | Поверка | Да | 32664-08 | VOGEL мод. 20101 исп. 201018 | 165
23ПВ0486 | Поверка. Штангенциркули ШЦ, ШЦЦ, ШЦК [до 150 мм] | Поверка | Да | 32664-08 | VOGEL мод. 20101 исп. 201019 | 165
23ПВ0486 | Поверка. Штангенциркули ШЦ, ШЦЦ, ШЦК [до 150 мм] | Поверка | Да | 32664-08 | VOGEL мод. 20102 исп. 201020 | 165
23ПВ0486 | Поверка. Штангенциркули ШЦ, ШЦЦ, ШЦК [до 150 мм] | Поверка | Да | 32664-08 | VOGEL мод. 20102 исп. 201021 | 165
23ПВ0486 | Поверка. Штангенциркули ШЦ, ШЦЦ, ШЦК [до 150 мм] | Поверка | Да | 32664-08 | VOGEL мод. 20102 исп. 201022 | 165
23ПВ0486 | Поверка. Штангенциркули ШЦ, ШЦЦ, ШЦК [до 150 мм] | Поверка | Да | 32664-08 | VOGEL мод. 20102 исп. 201023 | 165
23ПВ0486 | Поверка. Штангенциркули ШЦ, ШЦЦ, ШЦК [до 150 мм] | Поверка | Да | 32664-08 | VOGEL мод. 20102 исп. 201025 | 165
23ПВ0486 | Поверка. Штангенциркули ШЦ, ШЦЦ, ШЦК [до 150 мм] | Поверка | Да | 32664-08 | VOGEL мод. 20102 исп. 201027 | 165
23ПВ0486 | Поверка. Штангенциркули ШЦ, ШЦЦ, ШЦК [до 150 мм] | Поверка | Да | 32664-08 | VOGEL мод. 20103 исп. 201030 | 165
23ПВ0486 | Поверка. Штангенциркули ШЦ, ШЦЦ, ШЦК [до 150 мм] | Поверка | Да | 32664-08 | VOGEL мод. 20103 исп. 201031 | 165
23ПВ0486 | Поверка. Штангенциркули ШЦ, ШЦЦ, ШЦК [до 150 мм] | Поверка | Да | 32664-08 | VOGEL мод. 20103 исп. 201032 | 165
23ПВ0486 | Поверка. Штангенциркули ШЦ, ШЦЦ, ШЦК [до 150 мм] | Поверка | Да | 32664-08 | VOGEL мод. 20103 исп. 201033 | 165
23ПВ0486 | Поверка. Штангенциркули ШЦ, ШЦЦ, ШЦК [до 150 мм] | Поверка | Да | 32664-08 | VOGEL мод. 20103 исп. 201035 | 165
23ПВ0486 | Поверка. Штангенциркули ШЦ, ШЦЦ, ШЦК [до 150 мм] | Поверка | Да | 32664-08 | VOGEL мод. 20103 исп. 201037 | 165
23ПВ0486 | Поверка. Штангенциркули ШЦ, ШЦЦ, ШЦК [до 150 мм] | Поверка | Да | 32664-08 | VOGEL мод. 20103 исп. 201039 | 165
23ПВ0486 | Поверка. Штангенциркули ШЦ, ШЦЦ, ШЦК [до 150 мм] | Поверка | Да | 32664-08 | VOGEL мод. 20105 исп. 201051 | 165
23ПВ0486 | Поверка. Штангенциркули ШЦ, ШЦЦ, ШЦК [до 150 мм] | Поверка | Да | 32664-08 | VOGEL мод. 20105 исп. 201052 | 165
23ПВ0486 | Поверка. Штангенциркули ШЦ, ШЦЦ, ШЦК [до 150 мм] | Поверка | Да | 32664-08 | VOGEL мод. 20105 исп. 201053 | 165
23ПВ0486 | Поверка. Штангенциркули ШЦ, ШЦЦ, ШЦК [до 150 мм] | Поверка | Да | 32664-08 | VOGEL мод. 20105 исп. 201054 | 165
23ПВ0486 | Поверка. Штангенциркули ШЦ, ШЦЦ, ШЦК [до 150 мм] | Поверка | Да | 32664-08 | VOGEL мод. 20105 исп. 201055 | 165
23ПВ0486 | Поверка. Штангенциркули ШЦ, ШЦЦ, ШЦК [до 150 мм] | Поверка | Да | 32664-08 | VOGEL мод. 20106 исп. 201060 | 165
23ПВ0486 | Поверка. Штангенциркули ШЦ, ШЦЦ, ШЦК [до 150 мм] | Поверка | Да | 32664-08 | VOGEL мод. 20110 исп. 201101 | 165
23ПВ0486 | Поверка. Штангенциркули ШЦ, ШЦЦ, ШЦК [до 150 мм] | Поверка | Да | 32664-08 | VOGEL мод. 20110 исп. 201102 | 165
23ПВ0486 | Поверка. Штангенциркули ШЦ, ШЦЦ, ШЦК [до 150 мм] | Поверка | Да | 32664-08 | VOGEL мод. 20110 исп. 201105 | 165
23ПВ0486 | Поверка. Штангенциркули ШЦ, ШЦЦ, ШЦК [до 150 мм] | Поверка | Да | 32664-08 | VOGEL мод. 20112 исп. 201120 | 165
23ПВ0486 | Поверка. Штангенциркули ШЦ, ШЦЦ, ШЦК [до 150 мм] | Поверка | Да | 32664-08 | VOGEL мод. 20113 исп. 201130 | 165
23ПВ0486 | Поверка. Штангенциркули ШЦ, ШЦЦ, ШЦК [до 150 мм] | Поверка | Да | 32664-08 | VOGEL мод. 20200 исп. 202000 | 165
23ПВ0486 | Поверка. Штангенциркули ШЦ, ШЦЦ, ШЦК [до 150 мм] | Поверка | Да | 32664-08 | VOGEL мод. 20201 исп. 202010 | 165
23ПВ0486 | Поверка. Штангенциркули ШЦ, ШЦЦ, ШЦК [до 150 мм] | Поверка | Да | 32664-08 | VOGEL мод. 20201 исп. 202015 | 165
23ПВ0486 | Поверка. Штангенциркули ШЦ, ШЦЦ, ШЦК [до 150 мм] | Поверка | Да | 32664-08 | VOGEL мод. 20202 исп. 202020 | 165
23ПВ0486 | Поверка. Штангенциркули ШЦ, ШЦЦ, ШЦК [до 150 мм] | Поверка | Да | 32664-08 | VOGEL мод. 20203 исп. 202035 | 165
23ПВ0486 | Поверка. Штангенциркули ШЦ, ШЦЦ, ШЦК [до 150 мм] | Поверка | Да | 32664-08 | VOGEL мод. 20204 исп. 202040 | 165
23ПВ0486 | Поверка. Штангенциркули ШЦ, ШЦЦ, ШЦК [до 150 мм] | Поверка | Да | 32664-08 | VOGEL мод. 20204 исп. 202043 | 165
23ПВ0486 | Поверка. Штангенциркули ШЦ, ШЦЦ, ШЦК [до 150 мм] | Поверка | Да | 32664-08 | VOGEL мод. 20204 исп. 202045 | 165
23ПВ0486 | Поверка. Штангенциркули ШЦ, ШЦЦ, ШЦК [до 150 мм] | Поверка | Да | 32664-08 | VOGEL мод. 20204 исп. 202048 | 165
23ПВ0486 | Поверка. Штангенциркули ШЦ, ШЦЦ, ШЦК [до 150 мм] | Поверка | Да | 32664-08 | VOGEL мод. 20214 исп. 202140 | 165
23ПВ0486 | Поверка. Штангенциркули ШЦ, ШЦЦ, ШЦК [до 150 мм] | Поверка | Да | 52058-12 | ШЦ (ЧИЗ) | 165
23ПВ0486 | Поверка. Штангенциркули ШЦ, ШЦЦ, ШЦК [до 150 мм] | Поверка | Да | 52058-12 | ШЦК (ЧИЗ) | 165
23ПВ0486 | Поверка. Штангенциркули ШЦ, ШЦЦ, ШЦК [до 150 мм] | Поверка | Да | 52058-12 | ШЦЦ (ЧИЗ) | 165
23ПВ0486 | Поверка. Штангенциркули ШЦ, ШЦЦ, ШЦК [до 150 мм] | Поверка | Да | 22088-01 | ШЦ-II (ЧИЗ) | 165
23ПВ0486 | Поверка. Штангенциркули ШЦ, ШЦЦ, ШЦК [до 150 мм] | Поверка | Да | 22088-01 | ШЦ-III (ЧИЗ) | 165
23ПВ0486 | Поверка. Штангенциркули ШЦ, ШЦЦ, ШЦК [до 150 мм] | Поверка | Да | 54223-13 | ШЦ (Тулз) | 165
23ПВ0486 | Поверка. Штангенциркули ШЦ, ШЦЦ, ШЦК [до 150 мм] | Поверка | Да | 54223-13 | ШЦЦ (Тулз) | 165
23ПВ0486 | Поверка. Штангенциркули ШЦ, ШЦЦ, ШЦК [до 150 мм] | Поверка | Да | 54223-13 | ШЦК (Тулз) | 165
23ПВ0486 | Поверка. Штангенциркули ШЦ, ШЦЦ, ШЦК [до 150 мм] | Поверка | Да | 38366-08 | ШЦ мод. ШЦС 200 (КИ) | 165
23ПВ0486 | Поверка. Штангенциркули ШЦ, ШЦЦ, ШЦК [до 150 мм] | Поверка | Да | 38366-08 | ШЦ мод. ШЦСУ 200 (КИ) | 165
23ПВ0486 | Поверка. Штангенциркули ШЦ, ШЦЦ, ШЦК [до 150 мм] | Поверка | Да | 38366-08 | ШЦ мод. ШЦГ 200 (КИ) | 165
23ПВ0486 | Поверка. Штангенциркули ШЦ, ШЦЦ, ШЦК [до 150 мм] | Поверка | Да | 38366-08 | ШЦ мод. ШЦЦС (КИ) | 165
23ПВ0486 | Поверка. Штангенциркули ШЦ, ШЦЦ, ШЦК [до 150 мм] | Поверка | Да | 260-49 | ШЦ (Калибр) | 165
23ПВ0486 | Поверка. Штангенциркули ШЦ, ШЦЦ, ШЦК [до 150 мм] | Поверка | Да | 41095-09 | ШЦ-III (Меритель) | 165
23ПВ0486 | Поверка. Штангенциркули ШЦ, ШЦЦ, ШЦК [до 150 мм] | Поверка | Да | 260-01 | ШЦ-I-125-0,1 (Калибр) | 165
23ПВ0486 | Поверка. Штангенциркули ШЦ, ШЦЦ, ШЦК [до 150 мм] | Поверка | Да | 32368-11 | ШЦ (КИ) | 165
23ПВ0486 | Поверка. Штангенциркули ШЦ, ШЦЦ, ШЦК [до 150 мм] | Поверка | Да | 32368-11 | ШЦЦ (КИ) | 165
23ПВ0486 | Поверка. Штангенциркули ШЦ, ШЦЦ, ШЦК [до 150 мм] | Поверка | Да | 35795-07 | ШЦ-I (Тулз) | 165
23ПВ0486 | Поверка. Штангенциркули ШЦ, ШЦЦ, ШЦК [до 150 мм] | Поверка | Да | 35795-07 | ШЦЦ-I (Тулз) | 165
23ПВ0486 | Поверка. Штангенциркули ШЦ, ШЦЦ, ШЦК [до 150 мм] | Поверка | Да | 35795-07 | ШЦК-I (Тулз) | 165
23ПВ0486 | Поверка. Штангенциркули ШЦ, ШЦЦ, ШЦК [до 150 мм] | Поверка | Да | 35795-07 | ШЦ-II (Тулз) | 165
23ПВ0486 | Поверка. Штангенциркули ШЦ, ШЦЦ, ШЦК [до 150 мм] | Поверка | Да | 35795-07 | ШЦЦ-II (Тулз) | 165
23ПВ0486 | Поверка. Штангенциркули ШЦ, ШЦЦ, ШЦК [до 150 мм] | Поверка | Да | 35795-07 | ШЦ-III (Тулз) | 165
23ПВ0486 | Поверка. Штангенциркули ШЦ, ШЦЦ, ШЦК [до 150 мм] | Поверка | Да | 35795-07 | ШЦЦ-III (Тулз) | 165
23ПВ0486 | Поверка. Штангенциркули ШЦ, ШЦЦ, ШЦК [до 150 мм] | Поверка | Да | 35795-07 | ШЦ-V (Тулз) | 165
23ПВ0486 | Поверка. Штангенциркули ШЦ, ШЦЦ, ШЦК [до 150 мм] | Поверка | Да | 35795-07 | ШЦЦ-V (Тулз) | 165
23ПВ0486 | Поверка. Штангенциркули ШЦ, ШЦЦ, ШЦК [до 150 мм] | Поверка | Да | 35795-07 | ШЦЦС-115 (Тулз) | 165
23ПВ0486 | Поверка. Штангенциркули ШЦ, ШЦЦ, ШЦК [до 150 мм] | Поверка | Да | 35795-07 | ШЦЦС-116 (Тулз) | 165
23ПВ0486 | Поверка. Штангенциркули ШЦ, ШЦЦ, ШЦК [до 150 мм] | Поверка | Да | 35795-07 | ШЦЦС-123 (Тулз) | 165
23ПВ0486 | Поверка. Штангенциркули ШЦ, ШЦЦ, ШЦК [до 150 мм] | Поверка | Да | 260-03 | ШЦ-I (СТИЗ) | 165
23ПВ0486 | Поверка. Штангенциркули ШЦ, ШЦЦ, ШЦК [до 150 мм] | Поверка | Да | 32108-14 | ШЦ (Калибр) | 165
23ПВ0486 | Поверка. Штангенциркули ШЦ, ШЦЦ, ШЦК [до 150 мм] | Поверка | Да | 32108-14 | ШЦЦ (Калибр) | 165
23ПВ0486 | Поверка. Штангенциркули ШЦ, ШЦЦ, ШЦК [до 150 мм] | Поверка | Да | 32108-14 | ШЦК (Калибр) | 165
23ПВ0486 | Поверка. Штангенциркули ШЦ, ШЦЦ, ШЦК [до 150 мм] | Поверка | Да | 260-97 | ШЦ-1-150-0,1 | 165
23ПВ0486 | Поверка. Штангенциркули ШЦ, ШЦЦ, ШЦК [до 150 мм] | Поверка | Да | 260-64 | 1004 (Калибр) | 165
23ПВ0486 | Поверка. Штангенциркули ШЦ, ШЦЦ, ШЦК [до 150 мм] | Поверка | Да | 52151-12 | ШЦ (Туламаш) | 165
23ПВ0486 | Поверка. Штангенциркули ШЦ, ШЦЦ, ШЦК [до 150 мм] | Поверка | Да | 52151-12 | ШЦЦ (Туламаш) | 165
23ПВ0486 | Поверка. Штангенциркули ШЦ, ШЦЦ, ШЦК [до 150 мм] | Поверка | Да | 52151-12 | ШЦК (Туламаш) | 165
23ПВ0486 | Поверка. Штангенциркули ШЦ, ШЦЦ, ШЦК [до 150 мм] | Поверка | Да | 52414-13 | 601 | 165
23ПВ0486 | Поверка. Штангенциркули ШЦ, ШЦЦ, ШЦК [до 150 мм] | Поверка | Да | 52414-13 | 602 | 165
23ПВ0486 | Поверка. Штангенциркули ШЦ, ШЦЦ, ШЦК [до 150 мм] | Поверка | Да | 52414-13 | 603 | 165
23ПВ0486 | Поверка. Штангенциркули ШЦ, ШЦЦ, ШЦК [до 150 мм] | Поверка | Да | 52414-13 | 604 | 165
23ПВ0486 | Поверка. Штангенциркули ШЦ, ШЦЦ, ШЦК [до 150 мм] | Поверка | Да | 52414-13 | 604А | 165
23ПВ0486 | Поверка. Штангенциркули ШЦ, ШЦЦ, ШЦК [до 150 мм] | Поверка | Да | 52414-13 | 605 | 165
23ПВ0486 | Поверка. Штангенциркули ШЦ, ШЦЦ, ШЦК [до 150 мм] | Поверка | Да | 52414-13 | 605А | 165
23ПВ0486 | Поверка. Штангенциркули ШЦ, ШЦЦ, ШЦК [до 150 мм] | Поверка | Да | 43759-10 | Micron | 165
23ПВ0486 | Поверка. Штангенциркули ШЦ, ШЦЦ, ШЦК [до 150 мм] | Поверка | Да | 43761-10 | Micron | 165
23ПВ0486 | Поверка. Штангенциркули ШЦ, ШЦЦ, ШЦК [до 150 мм] | Поверка | Да | 45393-10 | Primat | 165
23ПВ0486 | Поверка. Штангенциркули ШЦ, ШЦЦ, ШЦК [до 150 мм] | Поверка | Да | 30891-12 | серии 160 | 165
23ПВ0486 | Поверка. Штангенциркули ШЦ, ШЦЦ, ШЦК [до 150 мм] | Поверка | Да | 30891-12 | серии 530 | 165
23ПВ0486 | Поверка. Штангенциркули ШЦ, ШЦЦ, ШЦК [до 150 мм] | Поверка | Да | 30891-12 | серии 533 | 165
23ПВ0486 | Поверка. Штангенциркули ШЦ, ШЦЦ, ШЦК [до 150 мм] | Поверка | Да | 30891-12 | серии 534 | 165
23ПВ0486 | Поверка. Штангенциркули ШЦ, ШЦЦ, ШЦК [до 150 мм] | Поверка | Да | 30891-12 | серии 531 | 165
23ПВ0486 | Поверка. Штангенциркули ШЦ, ШЦЦ, ШЦК [до 150 мм] | Поверка | Да | 30891-12 | серии 532 | 165
23ПВ0486 | Поверка. Штангенциркули ШЦ, ШЦЦ, ШЦК [до 150 мм] | Поверка | Да | 30891-12 | серии 560 | 165
23ПВ0486 | Поверка. Штангенциркули ШЦ, ШЦЦ, ШЦК [до 150 мм] | Поверка | Да | 30891-12 | серии 150 | 165
23ПВ0486 | Поверка. Штангенциркули ШЦ, ШЦЦ, ШЦК [до 150 мм] | Поверка | Да | 52630-13 | G.T.O. | 165
23ПВ0486 | Поверка. Штангенциркули ШЦ, ШЦЦ, ШЦК [до 150 мм] | Поверка | Да | 36227-07 | TESA | 165
23ПВ0486 | Поверка. Штангенциркули ШЦ, ШЦЦ, ШЦК [до 150 мм] | Поверка | Да | 43760-10 | Micron | 165
23ПВ0486 | Поверка. Штангенциркули ШЦ, ШЦЦ, ШЦК [до 150 мм] | Поверка | Да | 36678-08 | ШЦ-I-250 (ЧИЗ) | 165
23ПВ0486 | Поверка. Штангенциркули ШЦ, ШЦЦ, ШЦК [до 150 мм] | Поверка | Да | 33746-07 | ШЦ (Etalon) | 165
23ПВ0486 | Поверка. Штангенциркули ШЦ, ШЦЦ, ШЦК [до 150 мм] | Поверка | Да | 36462-07 | ШЦЦ-I (ЧИЗ) | 165
23ПВ0486 | Поверка. Штангенциркули ШЦ, ШЦЦ, ШЦК [до 150 мм] | Поверка | Да | 26938-04 | ШЦЦ-I-150-0,01 (Калибр) | 165
23ПВ0486 | Поверка. Штангенциркули ШЦ, ШЦЦ, ШЦК [до 150 мм] | Поверка | Да | 33745-07 | ШЦЦ (Etalon) | 165
23ПВ0486 | Поверка. Штангенциркули ШЦ, ШЦЦ, ШЦК [до 150 мм] | Поверка | Да | 20672-05 | TESA CAL IP 67 | 165
23ПВ0486 | Поверка. Штангенциркули ШЦ, ШЦЦ, ШЦК [до 150 мм] | Поверка | Да | 20672-05 | TESA SHOP CAL | 165
23ПВ0486 | Поверка. Штангенциркули ШЦ, ШЦЦ, ШЦК [до 150 мм] | Поверка | Да | 20672-05 | MAUSER | 165
23ПВ0486 | Поверка. Штангенциркули ШЦ, ШЦЦ, ШЦК [до 150 мм] | Поверка | Да | 20672-05 | TESA DIGIT CAL | 165
23ПВ0486 | Поверка. Штангенциркули ШЦ, ШЦЦ, ШЦК [до 150 мм] | Поверка | Да | 20672-05 | DIGIT-CAL PS | 165
23ПВ0486 | Поверка. Штангенциркули ШЦ, ШЦЦ, ШЦК [до 150 мм] | Поверка | Да | 20672-05 | TESA EAGLE | 165
23ПВ0486 | Поверка. Штангенциркули ШЦ, ШЦЦ, ШЦК [до 150 мм] | Поверка | Да | 20672-05 | INTERRAPID | 165
23ПВ0486 | Поверка. Штангенциркули ШЦ, ШЦЦ, ШЦК [до 150 мм] | Поверка | Да | 20672-05 | TESA CAL IP 65 | 165
23ПВ0486 | Поверка. Штангенциркули ШЦ, ШЦЦ, ШЦК [до 150 мм] | Поверка | Да | 53558-13 | Primat | 165
23ПВ0486 | Поверка. Штангенциркули ШЦ, ШЦЦ, ШЦК [до 150 мм] | Поверка | Да | 41466-09 | DIGI-MET 0226 | 165
23ПВ0486 | Поверка. Штангенциркули ШЦ, ШЦЦ, ШЦК [до 150 мм] | Поверка | Да | 36386-07 | TESA IP67 | 165
23ПВ0486 | Поверка. Штангенциркули ШЦ, ШЦЦ, ШЦК [до 150 мм] | Поверка | Да | 56450-14 | GRIFF | 165
23ПВ0486 | Поверка. Штангенциркули ШЦ, ШЦЦ, ШЦК [до 150 мм] | Поверка | Да | 62052-15 | SHAN | 165
23ПВ0486 | Поверка. Штангенциркули ШЦ, ШЦЦ, ШЦК [до 150 мм] | Поверка | Да | 38823-08 | 711 (Gedore) | 165
23ПВ0486 | Поверка. Штангенциркули ШЦ, ШЦЦ, ШЦК [до 150 мм] | Поверка | Да | 54815-13 | 115 (Тулз) | 165
23ПВ0486 | Поверка. Штангенциркули ШЦ, ШЦЦ, ШЦК [до 150 мм] | Поверка | Да | 54815-13 | 120 (Тулз) | 165
23ПВ0486 | Поверка. Штангенциркули ШЦ, ШЦЦ, ШЦК [до 150 мм] | Поверка | Да | 54815-13 | 123 (Тулз) | 165
23ПВ0486 | Поверка. Штангенциркули ШЦ, ШЦЦ, ШЦК [до 150 мм] | Поверка | Да | 54815-13 | 116 (Тулз) | 165
23ПВ0486 | Поверка. Штангенциркули ШЦ, ШЦЦ, ШЦК [до 150 мм] | Поверка | Да | 54815-13 | 117 (Тулз) | 165
23ПВ0486 | Поверка. Штангенциркули ШЦ, ШЦЦ, ШЦК [до 150 мм] | Поверка | Да | 54815-13 | 128 (Тулз) | 165
23ПВ0486 | Поверка. Штангенциркули ШЦ, ШЦЦ, ШЦК [до 150 мм] | Поверка | Да | 54815-13 | 127 (Тулз) | 165
23ПВ0486 | Поверка. Штангенциркули ШЦ, ШЦЦ, ШЦК [до 150 мм] | Поверка | Да | 61563-15 | 040 005 | 165
23ПВ0486 | Поверка. Штангенциркули ШЦ, ШЦЦ, ШЦК [до 150 мм] | Поверка | Да | 61563-15 | 040 040 | 165
23ПВ0486 | Поверка. Штангенциркули ШЦ, ШЦЦ, ШЦК [до 150 мм] | Поверка | Да | 61563-15 | 040 027 | 165
23ПВ0486 | Поверка. Штангенциркули ШЦ, ШЦЦ, ШЦК [до 150 мм] | Поверка | Да | 61563-15 | 040 051 | 165
23ПВ0486 | Поверка. Штангенциркули ШЦ, ШЦЦ, ШЦК [до 150 мм] | Поверка | Да | 58489-14 | 1220 | 165
23ПВ0486 | Поверка. Штангенциркули ШЦ, ШЦЦ, ШЦК [до 150 мм] | Поверка | Да | 58489-14 | 1226 | 165
23ПВ0486 | Поверка. Штангенциркули ШЦ, ШЦЦ, ШЦК [до 150 мм] | Поверка | Да | 58489-14 | 0220 | 165
23ПВ0486 | Поверка. Штангенциркули ШЦ, ШЦЦ, ШЦК [до 150 мм] | Поверка | Да | 58489-14 | PRISMA 1222 | 165
23ПВ0486 | Поверка. Штангенциркули ШЦ, ШЦЦ, ШЦК [до 150 мм] | Поверка | Да | 58489-14 | 1230 | 165
23ПВ0486 | Поверка. Штангенциркули ШЦ, ШЦЦ, ШЦК [до 150 мм] | Поверка | Да | 58489-14 | 1231 | 165
23ПВ0486 | Поверка. Штангенциркули ШЦ, ШЦЦ, ШЦК [до 150 мм] | Поверка | Да | 58489-14 | 1234 | 165
23ПВ0486 | Поверка. Штангенциркули ШЦ, ШЦЦ, ШЦК [до 150 мм] | Поверка | Да | 58489-14 | 1235 | 165
23ПВ0486 | Поверка. Штангенциркули ШЦ, ШЦЦ, ШЦК [до 150 мм] | Поверка | Да | 58489-14 | 1240 | 165
23ПВ0486 | Поверка. Штангенциркули ШЦ, ШЦЦ, ШЦК [до 150 мм] | Поверка | Да | 58489-14 | 1241 | 165
23ПВ0486 | Поверка. Штангенциркули ШЦ, ШЦЦ, ШЦК [до 150 мм] | Поверка | Да | 58489-14 | 1242 | 165
23ПВ0486 | Поверка. Штангенциркули ШЦ, ШЦЦ, ШЦК [до 150 мм] | Поверка | Да | 58489-14 | 1243 | 165
23ПВ0486 | Поверка. Штангенциркули ШЦ, ШЦЦ, ШЦК [до 150 мм] | Поверка | Да | 58489-14 | 0222 | 165
23ПВ0486 | Поверка. Штангенциркули ШЦ, ШЦЦ, ШЦК [до 150 мм] | Поверка | Да | 58489-14 | 0223 | 165
23ПВ0486 | Поверка. Штангенциркули ШЦ, ШЦЦ, ШЦК [до 150 мм] | Поверка | Да | 58489-14 | 0224 | 165
23ПВ0486 | Поверка. Штангенциркули ШЦ, ШЦЦ, ШЦК [до 150 мм] | Поверка | Да | 58489-14 | 0225 | 165
23ПВ0486 | Поверка. Штангенциркули ШЦ, ШЦЦ, ШЦК [до 150 мм] | Поверка | Да | 58489-14 | 0221 | 165
23ПВ0486 | Поверка. Штангенциркули ШЦ, ШЦЦ, ШЦК [до 150 мм] | Поверка | Да | 58489-14 | PRISMA 1238 | 165
23ПВ0486 | Поверка. Штангенциркули ШЦ, ШЦЦ, ШЦК [до 150 мм] | Поверка | Да | 58489-14 | 0220 | 165
23ПВ0486 | Поверка. Штангенциркули ШЦ, ШЦЦ, ШЦК [до 150 мм] | Поверка | Да | 58489-14 | 0221 | 165
23ПВ0486 | Поверка. Штангенциркули ШЦ, ШЦЦ, ШЦК [до 150 мм] | Поверка | Да | 43168-09 | S_Cal PRO | 165
23ПВ0486 | Поверка. Штангенциркули ШЦ, ШЦЦ, ШЦК [до 150 мм] | Поверка | Да | 43168-09 | S_Cal WORK | 165
23ПВ0486 | Поверка. Штангенциркули ШЦ, ШЦЦ, ШЦК [до 150 мм] | Поверка | Да | 43168-09 | S_Cal Micron | 165
23ПВ0486 | Поверка. Штангенциркули ШЦ, ШЦЦ, ШЦК [до 150 мм] | Поверка | Да | 43168-09 | S_Cal UL III | 165
23ПВ0486 | Поверка. Штангенциркули ШЦ, ШЦЦ, ШЦК [до 150 мм] | Поверка | Да | 62497-15 | Holex мод. 412751 | 165
23ПВ0486 | Поверка. Штангенциркули ШЦ, ШЦЦ, ШЦК [до 150 мм] | Поверка | Да | 62497-15 | Holex мод. 412805 | 165
23ПВ0486 | Поверка. Штангенциркули ШЦ, ШЦЦ, ШЦК [до 150 мм] | Поверка | Да | 62497-15 | Holex мод. 412808 | 165
23ПВ0486 | Поверка. Штангенциркули ШЦ, ШЦЦ, ШЦК [до 150 мм] | Поверка | Да | 62497-15 | Holex мод. 412812 | 165
23ПВ0486 | Поверка. Штангенциркули ШЦ, ШЦЦ, ШЦК [до 150 мм] | Поверка | Да | 62497-15 | Holex мод. 412811 | 165
23ПВ0486 | Поверка. Штангенциркули ШЦ, ШЦЦ, ШЦК [до 150 мм] | Поверка | Да | 22542-02 | 500 | 165
23ПВ0486 | Поверка. Штангенциркули ШЦ, ШЦЦ, ШЦК [до 150 мм] | Поверка | Да | 22542-02 | 550 | 165
23ПВ0486 | Поверка. Штангенциркули ШЦ, ШЦЦ, ШЦК [до 150 мм] | Поверка | Да | 22542-02 | 551 | 165
23ПВ0486 | Поверка. Штангенциркули ШЦ, ШЦЦ, ШЦК [до 150 мм] | Поверка | Да | 62497-15 | TESA SHOP CAL | 165
23ПВ0486 | Поверка. Штангенциркули ШЦ, ШЦЦ, ШЦК [до 150 мм] | Поверка | Да | 62497-15 | TESA INTERAPID | 165
23ПВ0486 | Поверка. Штангенциркули ШЦ, ШЦЦ, ШЦК [до 150 мм] | Поверка | Да | 62497-15 | TESA CAL IP 67 | 165
23ПВ0487 | Поверка. Штангенциркули ШЦ, ШЦЦ, ШЦК [свыше 150 мм до 320 мм] | Поверка | Да | 56451-14 | MarCal 16 EWRi | 265
23ПВ0487 | Поверка. Штангенциркули ШЦ, ШЦЦ, ШЦК [свыше 150 мм до 320 мм] | Поверка | Да | 56451-14 | MarCal 16 ER | 265
23ПВ0487 | Поверка. Штангенциркули ШЦ, ШЦЦ, ШЦК [свыше 150 мм до 320 мм] | Поверка | Да | 45958-10 | MarCal 18 EWR | 265
23ПВ0487 | Поверка. Штангенциркули ШЦ, ШЦЦ, ШЦК [свыше 150 мм до 320 мм] | Поверка | Да | 45958-10 | MarCal 18 ESA | 265
23ПВ0487 | Поверка. Штангенциркули ШЦ, ШЦЦ, ШЦК [свыше 150 мм до 320 мм] | Поверка | Да | 32108-07 | ШЦ (Калибр) | 265
23ПВ0487 | Поверка. Штангенциркули ШЦ, ШЦЦ, ШЦК [свыше 150 мм до 320 мм] | Поверка | Да | 32108-07 | ШЦЦ (Калибр) | 265
23ПВ0487 | Поверка. Штангенциркули ШЦ, ШЦЦ, ШЦК [свыше 150 мм до 320 мм] | Поверка | Да | 32108-07 | ШЦК (Калибр) | 265
23ПВ0487 | Поверка. Штангенциркули ШЦ, ШЦЦ, ШЦК [свыше 150 мм до 320 мм] | Поверка | Да | 260-05 | ШЦ-I (Ставрополь) | 265
23ПВ0487 | Поверка. Штангенциркули ШЦ, ШЦЦ, ШЦК [свыше 150 мм до 320 мм] | Поверка | Да | 25387-03 | ШЦ-II (Ставрополь) | 265
23ПВ0487 | Поверка. Штангенциркули ШЦ, ШЦЦ, ШЦК [свыше 150 мм до 320 мм] | Поверка | Да | 7706-00 | ШЦ-III (СТИЗ) | 265
23ПВ0487 | Поверка. Штангенциркули ШЦ, ШЦЦ, ШЦК [свыше 150 мм до 320 мм] | Поверка | Да | 24156-02 | ШЦ-I (Тулз) | 265
23ПВ0487 | Поверка. Штангенциркули ШЦ, ШЦЦ, ШЦК [свыше 150 мм до 320 мм] | Поверка | Да | 24156-02 | ШЦЦ-I (Тулз) | 265
23ПВ0487 | Поверка. Штангенциркули ШЦ, ШЦЦ, ШЦК [свыше 150 мм до 320 мм] | Поверка | Да | 24156-02 | ШЦК-I (Тулз) | 265
23ПВ0487 | Поверка. Штангенциркули ШЦ, ШЦЦ, ШЦК [свыше 150 мм до 320 мм] | Поверка | Да | 24156-02 | ШЦ-II (Тулз) | 265
23ПВ0487 | Поверка. Штангенциркули ШЦ, ШЦЦ, ШЦК [свыше 150 мм до 320 мм] | Поверка | Да | 24156-02 | ШЦЦ-II (Тулз) | 265
23ПВ0487 | Поверка. Штангенциркули ШЦ, ШЦЦ, ШЦК [свыше 150 мм до 320 мм] | Поверка | Да | 24156-02 | ШЦЦ-III (Тулз) | 265
23ПВ0487 | Поверка. Штангенциркули ШЦ, ШЦЦ, ШЦК [свыше 150 мм до 320 мм] | Поверка | Да | 24156-02 | ШЦ-III (Тулз) | 265
23ПВ0487 | Поверка. Штангенциркули ШЦ, ШЦЦ, ШЦК [свыше 150 мм до 320 мм] | Поверка | Да | 24156-02 | ШЦЦС-115 (Тулз) | 265
23ПВ0487 | Поверка. Штангенциркули ШЦ, ШЦЦ, ШЦК [свыше 150 мм до 320 мм] | Поверка | Да | 24156-02 | ШЦЦС-116 (Тулз) | 265
23ПВ0487 | Поверка. Штангенциркули ШЦ, ШЦЦ, ШЦК [свыше 150 мм до 320 мм] | Поверка | Да | 24156-02 | ШЦЦС-123 (Тулз) | 265
23ПВ0487 | Поверка. Штангенциркули ШЦ, ШЦЦ, ШЦК [свыше 150 мм до 320 мм] | Поверка | Да | 41093-09 | ШЦ-I (Меритель) | 265
23ПВ0487 | Поверка. Штангенциркули ШЦ, ШЦЦ, ШЦК [свыше 150 мм до 320 мм] | Поверка | Да | 26095-03 | ШЦ (Micron) | 265
23ПВ0487 | Поверка. Штангенциркули ШЦ, ШЦЦ, ШЦК [свыше 150 мм до 320 мм] | Поверка | Да | 26095-03 | ШЦЦ (Micron) | 265
23ПВ0487 | Поверка. Штангенциркули ШЦ, ШЦЦ, ШЦК [свыше 150 мм до 320 мм] | Поверка | Да | 26095-03 | ШЦК (Micron) | 265
23ПВ0487 | Поверка. Штангенциркули ШЦ, ШЦЦ, ШЦК [свыше 150 мм до 320 мм] | Поверка | Да | 22088-07 | ШЦ-I (ЧИЗ) | 265
23ПВ0487 | Поверка. Штангенциркули ШЦ, ШЦЦ, ШЦК [свыше 150 мм до 320 мм] | Поверка | Да | 22088-07 | ШЦ-II (ЧИЗ) | 265
23ПВ0487 | Поверка. Штангенциркули ШЦ, ШЦЦ, ШЦК [свыше 150 мм до 320 мм] | Поверка | Да | 22088-07 | ШЦ-III (ЧИЗ) | 265
23ПВ0487 | Поверка. Штангенциркули ШЦ, ШЦЦ, ШЦК [свыше 150 мм до 320 мм] | Поверка | Да | 32368-06 | ШЦ-2-250-0,05 (КИ) | 265
23ПВ0487 | Поверка. Штангенциркули ШЦ, ШЦЦ, ШЦК [свыше 150 мм до 320 мм] | Поверка | Да | 32368-06 | ШЦ-2-250-0,1 (КИ) | 265
23ПВ0487 | Поверка. Штангенциркули ШЦ, ШЦЦ, ШЦК [свыше 150 мм до 320 мм] | Поверка | Да | 41094-09 | ШЦ-II (Меритель) | 265
23ПВ0487 | Поверка. Штангенциркули ШЦ, ШЦЦ, ШЦК [свыше 150 мм до 320 мм] | Поверка | Да | 41094-09 | ШЦЦ-II (Меритель) | 265
23ПВ0487 | Поверка. Штангенциркули ШЦ, ШЦЦ, ШЦК [свыше 150 мм до 320 мм] | Поверка | Да | 49805-12 | ABSOLUTE DIGIMATIC серии 500 | 265
23ПВ0487 | Поверка. Штангенциркули ШЦ, ШЦЦ, ШЦК [свыше 150 мм до 320 мм] | Поверка | Да | 49805-12 | ABSOLUTE DIGIMATIC серии 550 | 265
23ПВ0487 | Поверка. Штангенциркули ШЦ, ШЦЦ, ШЦК [свыше 150 мм до 320 мм] | Поверка | Да | 49805-12 | ABSOLUTE DIGIMATIC серии 551 | 265
23ПВ0487 | Поверка. Штангенциркули ШЦ, ШЦЦ, ШЦК [свыше 150 мм до 320 мм] | Поверка | Да | 49805-12 | ABSOLUTE DIGIMATIC серии 552 | 265
23ПВ0487 | Поверка. Штангенциркули ШЦ, ШЦЦ, ШЦК [свыше 150 мм до 320 мм] | Поверка | Да | 49805-12 | ABSOLUTE DIGIMATIC серии 573 | 265
23ПВ0487 | Поверка. Штангенциркули ШЦ, ШЦЦ, ШЦК [свыше 150 мм до 320 мм] | Поверка | Да | 32664-08 | VOGEL мод. 20013 исп. 200131 | 265
23ПВ0487 | Поверка. Штангенциркули ШЦ, ШЦЦ, ШЦК [свыше 150 мм до 320 мм] | Поверка | Да | 32664-08 | VOGEL мод. 20013 исп. 200132 | 265
23ПВ0487 | Поверка. Штангенциркули ШЦ, ШЦЦ, ШЦК [свыше 150 мм до 320 мм] | Поверка | Да | 32664-08 | VOGEL мод. 20014 исп. 200141 | 265
23ПВ0487 | Поверка. Штангенциркули ШЦ, ШЦЦ, ШЦК [свыше 150 мм до 320 мм] | Поверка | Да | 32664-08 | VOGEL мод. 20014 исп. 200142 | 265
23ПВ0487 | Поверка. Штангенциркули ШЦ, ШЦЦ, ШЦК [свыше 150 мм до 320 мм] | Поверка | Да | 32664-08 | VOGEL мод. 20020 исп. 200202 | 265
23ПВ0487 | Поверка. Штангенциркули ШЦ, ШЦЦ, ШЦК [свыше 150 мм до 320 мм] | Поверка | Да | 32664-08 | VOGEL мод. 20020 исп. 200203 | 265
23ПВ0487 | Поверка. Штангенциркули ШЦ, ШЦЦ, ШЦК [свыше 150 мм до 320 мм] | Поверка | Да | 32664-08 | VOGEL мод. 20027 исп. 200271 | 265
23ПВ0487 | Поверка. Штангенциркули ШЦ, ШЦЦ, ШЦК [свыше 150 мм до 320 мм] | Поверка | Да | 32664-08 | VOGEL мод. 20027 исп. 200272 | 265
23ПВ0487 | Поверка. Штангенциркули ШЦ, ШЦЦ, ШЦК [свыше 150 мм до 320 мм] | Поверка | Да | 32664-08 | VOGEL мод. 20027 исп. 200274 | 265
23ПВ0487 | Поверка. Штангенциркули ШЦ, ШЦЦ, ШЦК [свыше 150 мм до 320 мм] | Поверка | Да | 32664-08 | VOGEL мод. 20028 исп. 200281 | 265
23ПВ0487 | Поверка. Штангенциркули ШЦ, ШЦЦ, ШЦК [свыше 150 мм до 320 мм] | Поверка | Да | 32664-08 | VOGEL мод. 20028 исп. 200282 | 265
23ПВ0487 | Поверка. Штангенциркули ШЦ, ШЦЦ, ШЦК [свыше 150 мм до 320 мм] | Поверка | Да | 32664-08 | VOGEL мод. 20028 исп. 200284 | 265
23ПВ0487 | Поверка. Штангенциркули ШЦ, ШЦЦ, ШЦК [свыше 150 мм до 320 мм] | Поверка | Да | 32664-08 | VOGEL мод. 20029 исп. 200291 | 265
23ПВ0487 | Поверка. Штангенциркули ШЦ, ШЦЦ, ШЦК [свыше 150 мм до 320 мм] | Поверка | Да | 32664-08 | VOGEL мод. 20029 исп. 200292 | 265
23ПВ0487 | Поверка. Штангенциркули ШЦ, ШЦЦ, ШЦК [свыше 150 мм до 320 мм] | Поверка | Да | 32664-08 | VOGEL мод. 20029 исп. 200295 | 265
23ПВ0487 | Поверка. Штангенциркули ШЦ, ШЦЦ, ШЦК [свыше 150 мм до 320 мм] | Поверка | Да | 32664-08 | VOGEL мод. 20101 исп. 201013 | 265
23ПВ0487 | Поверка. Штангенциркули ШЦ, ШЦЦ, ШЦК [свыше 150 мм до 320 мм] | Поверка | Да | 32664-08 | VOGEL мод. 20101 исп. 201015 | 265
23ПВ0487 | Поверка. Штангенциркули ШЦ, ШЦЦ, ШЦК [свыше 150 мм до 320 мм] | Поверка | Да | 32664-08 | VOGEL мод. 20102 исп. 201024 | 265
23ПВ0487 | Поверка. Штангенциркули ШЦ, ШЦЦ, ШЦК [свыше 150 мм до 320 мм] | Поверка | Да | 32664-08 | VOGEL мод. 20102 исп. 201026 | 265
23ПВ0487 | Поверка. Штангенциркули ШЦ, ШЦЦ, ШЦК [свыше 150 мм до 320 мм] | Поверка | Да | 32664-08 | VOGEL мод. 20102 исп. 201028 | 265
23ПВ0487 | Поверка. Штангенциркули ШЦ, ШЦЦ, ШЦК [свыше 150 мм до 320 мм] | Поверка | Да | 32664-08 | VOGEL мод. 20103 исп. 201034 | 265
23ПВ0487 | Поверка. Штангенциркули ШЦ, ШЦЦ, ШЦК [свыше 150 мм до 320 мм] | Поверка | Да | 32664-08 | VOGEL мод. 20103 исп. 201036 | 265
23ПВ0487 | Поверка. Штангенциркули ШЦ, ШЦЦ, ШЦК [свыше 150 мм до 320 мм] | Поверка | Да | 32664-08 | VOGEL мод. 20103 исп. 201038 | 265
23ПВ0487 | Поверка. Штангенциркули ШЦ, ШЦЦ, ШЦК [свыше 150 мм до 320 мм] | Поверка | Да | 32664-08 | VOGEL мод. 20110 исп. 201103 | 265
23ПВ0487 | Поверка. Штангенциркули ШЦ, ШЦЦ, ШЦК [свыше 150 мм до 320 мм] | Поверка | Да | 32664-08 | VOGEL мод. 20110 исп. 201104 | 265
23ПВ0487 | Поверка. Штангенциркули ШЦ, ШЦЦ, ШЦК [свыше 150 мм до 320 мм] | Поверка | Да | 32664-08 | VOGEL мод. 20110 исп. 201108 | 265
23ПВ0487 | Поверка. Штангенциркули ШЦ, ШЦЦ, ШЦК [свыше 150 мм до 320 мм] | Поверка | Да | 32664-08 | VOGEL мод. 20110 исп. 201109 | 265
23ПВ0487 | Поверка. Штангенциркули ШЦ, ШЦЦ, ШЦК [свыше 150 мм до 320 мм] | Поверка | Да | 32664-08 | VOGEL мод. 20200 исп. 202008 | 265
23ПВ0487 | Поверка. Штангенциркули ШЦ, ШЦЦ, ШЦК [свыше 150 мм до 320 мм] | Поверка | Да | 32664-08 | VOGEL мод. 20200 исп. 202009 | 265
23ПВ0487 | Поверка. Штангенциркули ШЦ, ШЦЦ, ШЦК [свыше 150 мм до 320 мм] | Поверка | Да | 32664-08 | VOGEL мод. 20201 исп. 202016 | 265
23ПВ0487 | Поверка. Штангенциркули ШЦ, ШЦЦ, ШЦК [свыше 150 мм до 320 мм] | Поверка | Да | 32664-08 | VOGEL мод. 20201 исп. 202017 | 265
23ПВ0487 | Поверка. Штангенциркули ШЦ, ШЦЦ, ШЦК [свыше 150 мм до 320 мм] | Поверка | Да | 32664-08 | VOGEL мод. 20204 исп. 202041 | 265
23ПВ0487 | Поверка. Штангенциркули ШЦ, ШЦЦ, ШЦК [свыше 150 мм до 320 мм] | Поверка | Да | 32664-08 | VOGEL мод. 20204 исп. 202042 | 265
23ПВ0487 | Поверка. Штангенциркули ШЦ, ШЦЦ, ШЦК [свыше 150 мм до 320 мм] | Поверка | Да | 32664-08 | VOGEL мод. 20204 исп. 202044 | 265
23ПВ0487 | Поверка. Штангенциркули ШЦ, ШЦЦ, ШЦК [свыше 150 мм до 320 мм] | Поверка | Да | 32664-08 | VOGEL мод. 20204 исп. 202046 | 265
23ПВ0487 | Поверка. Штангенциркули ШЦ, ШЦЦ, ШЦК [свыше 150 мм до 320 мм] | Поверка | Да | 32664-08 | VOGEL мод. 20204 исп. 202047 | 265
23ПВ0487 | Поверка. Штангенциркули ШЦ, ШЦЦ, ШЦК [свыше 150 мм до 320 мм] | Поверка | Да | 32664-08 | VOGEL мод. 20204 исп. 202049 | 265
23ПВ0487 | Поверка. Штангенциркули ШЦ, ШЦЦ, ШЦК [свыше 150 мм до 320 мм] | Поверка | Да | 52058-12 | ШЦ (ЧИЗ) | 265
23ПВ0487 | Поверка. Штангенциркули ШЦ, ШЦЦ, ШЦК [свыше 150 мм до 320 мм] | Поверка | Да | 52058-12 | ШЦК (ЧИЗ) | 265
23ПВ0487 | Поверка. Штангенциркули ШЦ, ШЦЦ, ШЦК [свыше 150 мм до 320 мм] | Поверка | Да | 52058-12 | ШЦЦ (ЧИЗ) | 265
23ПВ0487 | Поверка. Штангенциркули ШЦ, ШЦЦ, ШЦК [свыше 150 мм до 320 мм] | Поверка | Да | 22088-01 | ШЦ-II (ЧИЗ) | 265
23ПВ0487 | Поверка. Штангенциркули ШЦ, ШЦЦ, ШЦК [свыше 150 мм до 320 мм] | Поверка | Да | 22088-01 | ШЦ-III (ЧИЗ) | 265
23ПВ0487 | Поверка. Штангенциркули ШЦ, ШЦЦ, ШЦК [свыше 150 мм до 320 мм] | Поверка | Да | 54223-13 | ШЦ (Тулз) | 265
23ПВ0487 | Поверка. Штангенциркули ШЦ, ШЦЦ, ШЦК [свыше 150 мм до 320 мм] | Поверка | Да | 54223-13 | ШЦЦ (Тулз) | 265
23ПВ0487 | Поверка. Штангенциркули ШЦ, ШЦЦ, ШЦК [свыше 150 мм до 320 мм] | Поверка | Да | 54223-13 | ШЦК (Тулз) | 265
23ПВ0487 | Поверка. Штангенциркули ШЦ, ШЦЦ, ШЦК [свыше 150 мм до 320 мм] | Поверка | Да | 38366-08 | ШЦ мод. ШЦС 200 (КИ) | 265
23ПВ0487 | Поверка. Штангенциркули ШЦ, ШЦЦ, ШЦК [свыше 150 мм до 320 мм] | Поверка | Да | 38366-08 | ШЦ мод. ШЦСУ 200 (КИ) | 265
23ПВ0487 | Поверка. Штангенциркули ШЦ, ШЦЦ, ШЦК [свыше 150 мм до 320 мм] | Поверка | Да | 38366-08 | ШЦ мод. ШЦГ 200 (КИ) | 265
23ПВ0487 | Поверка. Штангенциркули ШЦ, ШЦЦ, ШЦК [свыше 150 мм до 320 мм] | Поверка | Да | 38366-08 | ШЦ мод. ШЦЦС (КИ) | 265
23ПВ0487 | Поверка. Штангенциркули ШЦ, ШЦЦ, ШЦК [свыше 150 мм до 320 мм] | Поверка | Да | 260-49 | ШЦ (Калибр) | 265
23ПВ0487 | Поверка. Штангенциркули ШЦ, ШЦЦ, ШЦК [свыше 150 мм до 320 мм] | Поверка | Да | 41095-09 | ШЦ-III (Меритель) | 265
23ПВ0487 | Поверка. Штангенциркули ШЦ, ШЦЦ, ШЦК [свыше 150 мм до 320 мм] | Поверка | Да | 32368-11 | ШЦ (КИ) | 265
23ПВ0487 | Поверка. Штангенциркули ШЦ, ШЦЦ, ШЦК [свыше 150 мм до 320 мм] | Поверка | Да | 32368-11 | ШЦЦ (КИ) | 265
23ПВ0487 | Поверка. Штангенциркули ШЦ, ШЦЦ, ШЦК [свыше 150 мм до 320 мм] | Поверка | Да | 35795-07 | ШЦ-I (Тулз) | 265
23ПВ0487 | Поверка. Штангенциркули ШЦ, ШЦЦ, ШЦК [свыше 150 мм до 320 мм] | Поверка | Да | 35795-07 | ШЦЦ-I (Тулз) | 265
23ПВ0487 | Поверка. Штангенциркули ШЦ, ШЦЦ, ШЦК [свыше 150 мм до 320 мм] | Поверка | Да | 35795-07 | ШЦК-I (Тулз) | 265
23ПВ0487 | Поверка. Штангенциркули ШЦ, ШЦЦ, ШЦК [свыше 150 мм до 320 мм] | Поверка | Да | 35795-07 | ШЦ-II (Тулз) | 265
23ПВ0487 | Поверка. Штангенциркули ШЦ, ШЦЦ, ШЦК [свыше 150 мм до 320 мм] | Поверка | Да | 35795-07 | ШЦЦ-II (Тулз) | 265
23ПВ0487 | Поверка. Штангенциркули ШЦ, ШЦЦ, ШЦК [свыше 150 мм до 320 мм] | Поверка | Да | 35795-07 | ШЦ-III (Тулз) | 265
23ПВ0487 | Поверка. Штангенциркули ШЦ, ШЦЦ, ШЦК [свыше 150 мм до 320 мм] | Поверка | Да | 35795-07 | ШЦЦ-III (Тулз) | 265
23ПВ0487 | Поверка. Штангенциркули ШЦ, ШЦЦ, ШЦК [свыше 150 мм до 320 мм] | Поверка | Да | 35795-07 | ШЦ-V (Тулз) | 265
23ПВ0487 | Поверка. Штангенциркули ШЦ, ШЦЦ, ШЦК [свыше 150 мм до 320 мм] | Поверка | Да | 35795-07 | ШЦЦ-V (Тулз) | 265
23ПВ0487 | Поверка. Штангенциркули ШЦ, ШЦЦ, ШЦК [свыше 150 мм до 320 мм] | Поверка | Да | 35795-07 | ШЦЦС-115 (Тулз) | 265
23ПВ0487 | Поверка. Штангенциркули ШЦ, ШЦЦ, ШЦК [свыше 150 мм до 320 мм] | Поверка | Да | 35795-07 | ШЦЦС-116 (Тулз) | 265
23ПВ0487 | Поверка. Штангенциркули ШЦ, ШЦЦ, ШЦК [свыше 150 мм до 320 мм] | Поверка | Да | 35795-07 | ШЦЦС-123 (Тулз) | 265
23ПВ0487 | Поверка. Штангенциркули ШЦ, ШЦЦ, ШЦК [свыше 150 мм до 320 мм] | Поверка | Да | 260-03 | ШЦ-I (СТИЗ) | 265
23ПВ0487 | Поверка. Штангенциркули ШЦ, ШЦЦ, ШЦК [свыше 150 мм до 320 мм] | Поверка | Да | 32108-14 | ШЦ (Калибр) | 265
23ПВ0487 | Поверка. Штангенциркули ШЦ, ШЦЦ, ШЦК [свыше 150 мм до 320 мм] | Поверка | Да | 32108-14 | ШЦЦ (Калибр) | 265
23ПВ0487 | Поверка. Штангенциркули ШЦ, ШЦЦ, ШЦК [свыше 150 мм до 320 мм] | Поверка | Да | 32108-14 | ШЦК (Калибр) | 265
23ПВ0487 | Поверка. Штангенциркули ШЦ, ШЦЦ, ШЦК [свыше 150 мм до 320 мм] | Поверка | Да | 52151-12 | ШЦ (Туламаш) | 265
23ПВ0487 | Поверка. Штангенциркули ШЦ, ШЦЦ, ШЦК [свыше 150 мм до 320 мм] | Поверка | Да | 52151-12 | ШЦЦ (Туламаш) | 265
23ПВ0487 | Поверка. Штангенциркули ШЦ, ШЦЦ, ШЦК [свыше 150 мм до 320 мм] | Поверка | Да | 52151-12 | ШЦК (Туламаш) | 265
23ПВ0487 | Поверка. Штангенциркули ШЦ, ШЦЦ, ШЦК [свыше 150 мм до 320 мм] | Поверка | Да | 52414-13 | 602 | 265
23ПВ0487 | Поверка. Штангенциркули ШЦ, ШЦЦ, ШЦК [свыше 150 мм до 320 мм] | Поверка | Да | 52414-13 | 603 | 265
23ПВ0487 | Поверка. Штангенциркули ШЦ, ШЦЦ, ШЦК [свыше 150 мм до 320 мм] | Поверка | Да | 52414-13 | 604 | 265
23ПВ0487 | Поверка. Штангенциркули ШЦ, ШЦЦ, ШЦК [свыше 150 мм до 320 мм] | Поверка | Да | 52414-13 | 604А | 265
23ПВ0487 | Поверка. Штангенциркули ШЦ, ШЦЦ, ШЦК [свыше 150 мм до 320 мм] | Поверка | Да | 52414-13 | 605А | 265
23ПВ0487 | Поверка. Штангенциркули ШЦ, ШЦЦ, ШЦК [свыше 150 мм до 320 мм] | Поверка | Да | 43759-10 | Micron | 265
23ПВ0487 | Поверка. Штангенциркули ШЦ, ШЦЦ, ШЦК [свыше 150 мм до 320 мм] | Поверка | Да | 43761-10 | Micron | 265
23ПВ0487 | Поверка. Штангенциркули ШЦ, ШЦЦ, ШЦК [свыше 150 мм до 320 мм] | Поверка | Да | 45393-10 | Primat | 265
23ПВ0487 | Поверка. Штангенциркули ШЦ, ШЦЦ, ШЦК [свыше 150 мм до 320 мм] | Поверка | Да | 30891-12 | серии 160 | 265
23ПВ0487 | Поверка. Штангенциркули ШЦ, ШЦЦ, ШЦК [свыше 150 мм до 320 мм] | Поверка | Да | 30891-12 | серии 530 | 265
23ПВ0487 | Поверка. Штангенциркули ШЦ, ШЦЦ, ШЦК [свыше 150 мм до 320 мм] | Поверка | Да | 30891-12 | серии 533 | 265
23ПВ0487 | Поверка. Штангенциркули ШЦ, ШЦЦ, ШЦК [свыше 150 мм до 320 мм] | Поверка | Да | 30891-12 | серии 534 | 265
23ПВ0487 | Поверка. Штангенциркули ШЦ, ШЦЦ, ШЦК [свыше 150 мм до 320 мм] | Поверка | Да | 52630-13 | G.T.O. | 265
23ПВ0487 | Поверка. Штангенциркули ШЦ, ШЦЦ, ШЦК [свыше 150 мм до 320 мм] | Поверка | Да | 36227-07 | TESA | 265
23ПВ0487 | Поверка. Штангенциркули ШЦ, ШЦЦ, ШЦК [свыше 150 мм до 320 мм] | Поверка | Да | 43760-10 | Micron | 265
23ПВ0487 | Поверка. Штангенциркули ШЦ, ШЦЦ, ШЦК [свыше 150 мм до 320 мм] | Поверка | Да | 36678-08 | ШЦ-I-250 (ЧИЗ) | 265
23ПВ0487 | Поверка. Штангенциркули ШЦ, ШЦЦ, ШЦК [свыше 150 мм до 320 мм] | Поверка | Да | 260-91 | ШЦ-II-250 | 265
23ПВ0487 | Поверка. Штангенциркули ШЦ, ШЦЦ, ШЦК [свыше 150 мм до 320 мм] | Поверка | Да | 260-91 | ШЦ-II-250А | 265
23ПВ0487 | Поверка. Штангенциркули ШЦ, ШЦЦ, ШЦК [свыше 150 мм до 320 мм] | Поверка | Да | 33746-07 | ШЦ (Etalon) | 265
23ПВ0487 | Поверка. Штангенциркули ШЦ, ШЦЦ, ШЦК [свыше 150 мм до 320 мм] | Поверка | Да | 31063-06 | ШЦ-II-250 (КИ) | 265
23ПВ0487 | Поверка. Штангенциркули ШЦ, ШЦЦ, ШЦК [свыше 150 мм до 320 мм] | Поверка | Да | 31063-06 | ШЦ-II-250М (КИ) | 265
23ПВ0487 | Поверка. Штангенциркули ШЦ, ШЦЦ, ШЦК [свыше 150 мм до 320 мм] | Поверка | Да | 36462-07 | ШЦЦ-I (ЧИЗ) | 265
23ПВ0487 | Поверка. Штангенциркули ШЦ, ШЦЦ, ШЦК [свыше 150 мм до 320 мм] | Поверка | Да | 33745-07 | ШЦЦ (Etalon) | 265
23ПВ0487 | Поверка. Штангенциркули ШЦ, ШЦЦ, ШЦК [свыше 150 мм до 320 мм] | Поверка | Да | 20672-05 | TESA DIGIT CAL | 265
23ПВ0487 | Поверка. Штангенциркули ШЦ, ШЦЦ, ШЦК [свыше 150 мм до 320 мм] | Поверка | Да | 20672-05 | DIGIT-CAL PS | 265
23ПВ0487 | Поверка. Штангенциркули ШЦ, ШЦЦ, ШЦК [свыше 150 мм до 320 мм] | Поверка | Да | 20672-05 | TESA EAGLE | 265
23ПВ0487 | Поверка. Штангенциркули ШЦ, ШЦЦ, ШЦК [свыше 150 мм до 320 мм] | Поверка | Да | 20672-05 | INTERRAPID | 265
23ПВ0487 | Поверка. Штангенциркули ШЦ, ШЦЦ, ШЦК [свыше 150 мм до 320 мм] | Поверка | Да | 20672-05 | TESA CAL IP 65 | 265
23ПВ0487 | Поверка. Штангенциркули ШЦ, ШЦЦ, ШЦК [свыше 150 мм до 320 мм] | Поверка | Да | 53558-13 | Primat | 265
23ПВ0487 | Поверка. Штангенциркули ШЦ, ШЦЦ, ШЦК [свыше 150 мм до 320 мм] | Поверка | Да | 41466-09 | DIGI-MET 0226 | 265
23ПВ0487 | Поверка. Штангенциркули ШЦ, ШЦЦ, ШЦК [свыше 150 мм до 320 мм] | Поверка | Да | 41466-09 | DIGI-MET 0226 | 265
23ПВ0487 | Поверка. Штангенциркули ШЦ, ШЦЦ, ШЦК [свыше 150 мм до 320 мм] | Поверка | Да | 36386-07 | TESA IP67 | 265
23ПВ0487 | Поверка. Штангенциркули ШЦ, ШЦЦ, ШЦК [свыше 150 мм до 320 мм] | Поверка | Да | 56450-14 | GRIFF | 265
23ПВ0487 | Поверка. Штангенциркули ШЦ, ШЦЦ, ШЦК [свыше 150 мм до 320 мм] | Поверка | Да | 62052-15 | SHAN | 265
23ПВ0487 | Поверка. Штангенциркули ШЦ, ШЦЦ, ШЦК [свыше 150 мм до 320 мм] | Поверка | Да | 54815-13 | 115 (Тулз) | 265
23ПВ0487 | Поверка. Штангенциркули ШЦ, ШЦЦ, ШЦК [свыше 150 мм до 320 мм] | Поверка | Да | 54815-13 | 120 (Тулз) | 265
23ПВ0487 | Поверка. Штангенциркули ШЦ, ШЦЦ, ШЦК [свыше 150 мм до 320 мм] | Поверка | Да | 54815-13 | 123 (Тулз) | 265
23ПВ0487 | Поверка. Штангенциркули ШЦ, ШЦЦ, ШЦК [свыше 150 мм до 320 мм] | Поверка | Да | 54815-13 | 116 (Тулз) | 265
23ПВ0487 | Поверка. Штангенциркули ШЦ, ШЦЦ, ШЦК [свыше 150 мм до 320 мм] | Поверка | Да | 54815-13 | 117 (Тулз) | 265
23ПВ0487 | Поверка. Штангенциркули ШЦ, ШЦЦ, ШЦК [свыше 150 мм до 320 мм] | Поверка | Да | 54815-13 | 128 (Тулз) | 265
23ПВ0487 | Поверка. Штангенциркули ШЦ, ШЦЦ, ШЦК [свыше 150 мм до 320 мм] | Поверка | Да | 54815-13 | 127 (Тулз) | 265
23ПВ0487 | Поверка. Штангенциркули ШЦ, ШЦЦ, ШЦК [свыше 150 мм до 320 мм] | Поверка | Да | 61563-15 | 040 005 | 265
23ПВ0487 | Поверка. Штангенциркули ШЦ, ШЦЦ, ШЦК [свыше 150 мм до 320 мм] | Поверка | Да | 61563-15 | 040 040 | 265
23ПВ0487 | Поверка. Штангенциркули ШЦ, ШЦЦ, ШЦК [свыше 150 мм до 320 мм] | Поверка | Да | 61563-15 | 040 027 | 265
23ПВ0487 | Поверка. Штангенциркули ШЦ, ШЦЦ, ШЦК [свыше 150 мм до 320 мм] | Поверка | Да | 61563-15 | 040 051 | 265
23ПВ0487 | Поверка. Штангенциркули ШЦ, ШЦЦ, ШЦК [свыше 150 мм до 320 мм] | Поверка | Да | 58489-14 | 1220 | 265
23ПВ0487 | Поверка. Штангенциркули ШЦ, ШЦЦ, ШЦК [свыше 150 мм до 320 мм] | Поверка | Да | 58489-14 | 1226 | 265
23ПВ0487 | Поверка. Штангенциркули ШЦ, ШЦЦ, ШЦК [свыше 150 мм до 320 мм] | Поверка | Да | 58489-14 | 0220 | 265
23ПВ0487 | Поверка. Штангенциркули ШЦ, ШЦЦ, ШЦК [свыше 150 мм до 320 мм] | Поверка | Да | 58489-14 | 1230 | 265
23ПВ0487 | Поверка. Штангенциркули ШЦ, ШЦЦ, ШЦК [свыше 150 мм до 320 мм] | Поверка | Да | 58489-14 | 1230 | 265
23ПВ0487 | Поверка. Штангенциркули ШЦ, ШЦЦ, ШЦК [свыше 150 мм до 320 мм] | Поверка | Да | 58489-14 | 1231 | 265
23ПВ0487 | Поверка. Штангенциркули ШЦ, ШЦЦ, ШЦК [свыше 150 мм до 320 мм] | Поверка | Да | 58489-14 | 1231 | 265
23ПВ0487 | Поверка. Штангенциркули ШЦ, ШЦЦ, ШЦК [свыше 150 мм до 320 мм] | Поверка | Да | 58489-14 | 1234 | 265
23ПВ0487 | Поверка. Штангенциркули ШЦ, ШЦЦ, ШЦК [свыше 150 мм до 320 мм] | Поверка | Да | 58489-14 | 1234 | 265
23ПВ0487 | Поверка. Штангенциркули ШЦ, ШЦЦ, ШЦК [свыше 150 мм до 320 мм] | Поверка | Да | 58489-14 | 1235 | 265
23ПВ0487 | Поверка. Штангенциркули ШЦ, ШЦЦ, ШЦК [свыше 150 мм до 320 мм] | Поверка | Да | 58489-14 | 1235 | 265
23ПВ0487 | Поверка. Штангенциркули ШЦ, ШЦЦ, ШЦК [свыше 150 мм до 320 мм] | Поверка | Да | 58489-14 | 1240 | 265
23ПВ0487 | Поверка. Штангенциркули ШЦ, ШЦЦ, ШЦК [свыше 150 мм до 320 мм] | Поверка | Да | 58489-14 | 1240 | 265
23ПВ0487 | Поверка. Штангенциркули ШЦ, ШЦЦ, ШЦК [свыше 150 мм до 320 мм] | Поверка | Да | 58489-14 | 1241 | 265
23ПВ0487 | Поверка. Штангенциркули ШЦ, ШЦЦ, ШЦК [свыше 150 мм до 320 мм] | Поверка | Да | 58489-14 | 1241 | 265
23ПВ0487 | Поверка. Штангенциркули ШЦ, ШЦЦ, ШЦК [свыше 150 мм до 320 мм] | Поверка | Да | 58489-14 | 1242 | 265
23ПВ0487 | Поверка. Штангенциркули ШЦ, ШЦЦ, ШЦК [свыше 150 мм до 320 мм] | Поверка | Да | 58489-14 | 1242 | 265
23ПВ0487 | Поверка. Штангенциркули ШЦ, ШЦЦ, ШЦК [свыше 150 мм до 320 мм] | Поверка | Да | 58489-14 | 1243 | 265
23ПВ0487 | Поверка. Штангенциркули ШЦ, ШЦЦ, ШЦК [свыше 150 мм до 320 мм] | Поверка | Да | 58489-14 | 1243 | 265
23ПВ0487 | Поверка. Штангенциркули ШЦ, ШЦЦ, ШЦК [свыше 150 мм до 320 мм] | Поверка | Да | 58489-14 | 0222 | 265
23ПВ0487 | Поверка. Штангенциркули ШЦ, ШЦЦ, ШЦК [свыше 150 мм до 320 мм] | Поверка | Да | 58489-14 | 0222 | 265
23ПВ0487 | Поверка. Штангенциркули ШЦ, ШЦЦ, ШЦК [свыше 150 мм до 320 мм] | Поверка | Да | 58489-14 | 0223 | 265
23ПВ0487 | Поверка. Штангенциркули ШЦ, ШЦЦ, ШЦК [свыше 150 мм до 320 мм] | Поверка | Да | 58489-14 | 0223 | 265
23ПВ0487 | Поверка. Штангенциркули ШЦ, ШЦЦ, ШЦК [свыше 150 мм до 320 мм] | Поверка | Да | 58489-14 | 0224 | 265
23ПВ0487 | Поверка. Штангенциркули ШЦ, ШЦЦ, ШЦК [свыше 150 мм до 320 мм] | Поверка | Да | 58489-14 | 0224 | 265
23ПВ0487 | Поверка. Штангенциркули ШЦ, ШЦЦ, ШЦК [свыше 150 мм до 320 мм] | Поверка | Да | 58489-14 | 0225 | 265
23ПВ0487 | Поверка. Штангенциркули ШЦ, ШЦЦ, ШЦК [свыше 150 мм до 320 мм] | Поверка | Да | 58489-14 | 0225 | 265
23ПВ0487 | Поверка. Штангенциркули ШЦ, ШЦЦ, ШЦК [свыше 150 мм до 320 мм] | Поверка | Да | 58489-14 | 0221 | 265
23ПВ0487 | Поверка. Штангенциркули ШЦ, ШЦЦ, ШЦК [свыше 150 мм до 320 мм] | Поверка | Да | 58489-14 | 0221 | 265
23ПВ0487 | Поверка. Штангенциркули ШЦ, ШЦЦ, ШЦК [свыше 150 мм до 320 мм] | Поверка | Да | 58489-14 | PRISMA 1238 | 265
23ПВ0487 | Поверка. Штангенциркули ШЦ, ШЦЦ, ШЦК [свыше 150 мм до 320 мм] | Поверка | Да | 58489-14 | 0220 | 265
23ПВ0487 | Поверка. Штангенциркули ШЦ, ШЦЦ, ШЦК [свыше 150 мм до 320 мм] | Поверка | Да | 58489-14 | 0221 | 265
23ПВ0487 | Поверка. Штангенциркули ШЦ, ШЦЦ, ШЦК [свыше 150 мм до 320 мм] | Поверка | Да | 58489-14 | 0221 | 265
23ПВ0487 | Поверка. Штангенциркули ШЦ, ШЦЦ, ШЦК [свыше 150 мм до 320 мм] | Поверка | Да | 43168-09 | S_Cal PRO | 265
23ПВ0487 | Поверка. Штангенциркули ШЦ, ШЦЦ, ШЦК [свыше 150 мм до 320 мм] | Поверка | Да | 43168-09 | S_Cal WORK | 265
23ПВ0487 | Поверка. Штангенциркули ШЦ, ШЦЦ, ШЦК [свыше 150 мм до 320 мм] | Поверка | Да | 43168-09 | S_Cal UL III | 265
23ПВ0487 | Поверка. Штангенциркули ШЦ, ШЦЦ, ШЦК [свыше 150 мм до 320 мм] | Поверка | Да | 62497-15 | Holex мод. 412811 | 265
23ПВ0487 | Поверка. Штангенциркули ШЦ, ШЦЦ, ШЦК [свыше 150 мм до 320 мм] | Поверка | Да | 22542-02 | 500 | 265
23ПВ0487 | Поверка. Штангенциркули ШЦ, ШЦЦ, ШЦК [свыше 150 мм до 320 мм] | Поверка | Да | 22542-02 | 550 | 265
23ПВ0487 | Поверка. Штангенциркули ШЦ, ШЦЦ, ШЦК [свыше 150 мм до 320 мм] | Поверка | Да | 22542-02 | 551 | 265
23ПВ0487 | Поверка. Штангенциркули ШЦ, ШЦЦ, ШЦК [свыше 150 мм до 320 мм] | Поверка | Да | 62497-15 | TESA INTERAPID | 265
23ПВ0487 | Поверка. Штангенциркули ШЦ, ШЦЦ, ШЦК [свыше 150 мм до 320 мм] | Поверка | Да | 62497-15 | TESA CAL IP 67 | 265
23ПВ0488 | Поверка. Штангенциркули ШЦ, ШЦЦ, ШЦК [свыше 1600 мм до 2000 мм] | Поверка | Да | 32108-07 | ШЦ (Калибр) | 1211
23ПВ0488 | Поверка. Штангенциркули ШЦ, ШЦЦ, ШЦК [свыше 1600 мм до 2000 мм] | Поверка | Да | 32108-07 | ШЦЦ (Калибр) | 1211
23ПВ0488 | Поверка. Штангенциркули ШЦ, ШЦЦ, ШЦК [свыше 1600 мм до 2000 мм] | Поверка | Да | 32108-07 | ШЦК (Калибр) | 1211
23ПВ0488 | Поверка. Штангенциркули ШЦ, ШЦЦ, ШЦК [свыше 1600 мм до 2000 мм] | Поверка | Да | 7706-00 | ШЦ-III (СТИЗ) | 1211
23ПВ0488 | Поверка. Штангенциркули ШЦ, ШЦЦ, ШЦК [свыше 1600 мм до 2000 мм] | Поверка | Да | 24156-02 | ШЦ-I (Тулз) | 1211
23ПВ0488 | Поверка. Штангенциркули ШЦ, ШЦЦ, ШЦК [свыше 1600 мм до 2000 мм] | Поверка | Да | 24156-02 | ШЦЦ-I (Тулз) | 1211
23ПВ0488 | Поверка. Штангенциркули ШЦ, ШЦЦ, ШЦК [свыше 1600 мм до 2000 мм] | Поверка | Да | 24156-02 | ШЦК-I (Тулз) | 1211
23ПВ0488 | Поверка. Штангенциркули ШЦ, ШЦЦ, ШЦК [свыше 1600 мм до 2000 мм] | Поверка | Да | 24156-02 | ШЦ-II (Тулз) | 1211
23ПВ0488 | Поверка. Штангенциркули ШЦ, ШЦЦ, ШЦК [свыше 1600 мм до 2000 мм] | Поверка | Да | 24156-02 | ШЦЦ-II (Тулз) | 1211
23ПВ0488 | Поверка. Штангенциркули ШЦ, ШЦЦ, ШЦК [свыше 1600 мм до 2000 мм] | Поверка | Да | 24156-02 | ШЦЦ-III (Тулз) | 1211
23ПВ0488 | Поверка. Штангенциркули ШЦ, ШЦЦ, ШЦК [свыше 1600 мм до 2000 мм] | Поверка | Да | 24156-02 | ШЦ-III (Тулз) | 1211
23ПВ0488 | Поверка. Штангенциркули ШЦ, ШЦЦ, ШЦК [свыше 1600 мм до 2000 мм] | Поверка | Да | 24156-02 | ШЦЦС-115 (Тулз) | 1211
23ПВ0488 | Поверка. Штангенциркули ШЦ, ШЦЦ, ШЦК [свыше 1600 мм до 2000 мм] | Поверка | Да | 24156-02 | ШЦЦС-116 (Тулз) | 1211
23ПВ0488 | Поверка. Штангенциркули ШЦ, ШЦЦ, ШЦК [свыше 1600 мм до 2000 мм] | Поверка | Да | 24156-02 | ШЦЦС-123 (Тулз) | 1211
23ПВ0488 | Поверка. Штангенциркули ШЦ, ШЦЦ, ШЦК [свыше 1600 мм до 2000 мм] | Поверка | Да | 32368-06 | ШЦ-III-1600-0,1 (КИ) | 1211
23ПВ0488 | Поверка. Штангенциркули ШЦ, ШЦЦ, ШЦК [свыше 1600 мм до 2000 мм] | Поверка | Да | 32368-06 | ШЦ-III-2000-0,1 (КИ) | 1211
23ПВ0488 | Поверка. Штангенциркули ШЦ, ШЦЦ, ШЦК [свыше 1600 мм до 2000 мм] | Поверка | Да | 36677-08 | ШЦ-II-1000 | 1211
23ПВ0488 | Поверка. Штангенциркули ШЦ, ШЦЦ, ШЦК [свыше 1600 мм до 2000 мм] | Поверка | Да | 49805-12 | ABSOLUTE DIGIMATIC серии 552 | 1211
23ПВ0488 | Поверка. Штангенциркули ШЦ, ШЦЦ, ШЦК [свыше 1600 мм до 2000 мм] | Поверка | Да | 49805-12 | ABSOLUTE DIGIMATIC серии 573 | 1211
23ПВ0488 | Поверка. Штангенциркули ШЦ, ШЦЦ, ШЦК [свыше 1600 мм до 2000 мм] | Поверка | Да | 52058-12 | ШЦ (ЧИЗ) | 1211
23ПВ0488 | Поверка. Штангенциркули ШЦ, ШЦЦ, ШЦК [свыше 1600 мм до 2000 мм] | Поверка | Да | 52058-12 | ШЦК (ЧИЗ) | 1211
23ПВ0488 | Поверка. Штангенциркули ШЦ, ШЦЦ, ШЦК [свыше 1600 мм до 2000 мм] | Поверка | Да | 52058-12 | ШЦЦ (ЧИЗ) | 1211
23ПВ0488 | Поверка. Штангенциркули ШЦ, ШЦЦ, ШЦК [свыше 1600 мм до 2000 мм] | Поверка | Да | 54223-13 | ШЦ (Тулз) | 1211
23ПВ0488 | Поверка. Штангенциркули ШЦ, ШЦЦ, ШЦК [свыше 1600 мм до 2000 мм] | Поверка | Да | 54223-13 | ШЦЦ (Тулз) | 1211
23ПВ0488 | Поверка. Штангенциркули ШЦ, ШЦЦ, ШЦК [свыше 1600 мм до 2000 мм] | Поверка | Да | 41095-09 | ШЦ-III (Меритель) | 1211
23ПВ0488 | Поверка. Штангенциркули ШЦ, ШЦЦ, ШЦК [свыше 1600 мм до 2000 мм] | Поверка | Да | 32368-11 | ШЦ (КИ) | 1211
23ПВ0488 | Поверка. Штангенциркули ШЦ, ШЦЦ, ШЦК [свыше 1600 мм до 2000 мм] | Поверка | Да | 32368-11 | ШЦЦ (КИ) | 1211
23ПВ0488 | Поверка. Штангенциркули ШЦ, ШЦЦ, ШЦК [свыше 1600 мм до 2000 мм] | Поверка | Да | 35795-07 | ШЦ-I (Тулз) | 1211
23ПВ0488 | Поверка. Штангенциркули ШЦ, ШЦЦ, ШЦК [свыше 1600 мм до 2000 мм] | Поверка | Да | 35795-07 | ШЦЦ-I (Тулз) | 1211
23ПВ0488 | Поверка. Штангенциркули ШЦ, ШЦЦ, ШЦК [свыше 1600 мм до 2000 мм] | Поверка | Да | 35795-07 | ШЦК-I (Тулз) | 1211
23ПВ0488 | Поверка. Штангенциркули ШЦ, ШЦЦ, ШЦК [свыше 1600 мм до 2000 мм] | Поверка | Да | 35795-07 | ШЦ-II (Тулз) | 1211
23ПВ0488 | Поверка. Штангенциркули ШЦ, ШЦЦ, ШЦК [свыше 1600 мм до 2000 мм] | Поверка | Да | 35795-07 | ШЦЦ-II (Тулз) | 1211
23ПВ0488 | Поверка. Штангенциркули ШЦ, ШЦЦ, ШЦК [свыше 1600 мм до 2000 мм] | Поверка | Да | 35795-07 | ШЦ-III (Тулз) | 1211
23ПВ0488 | Поверка. Штангенциркули ШЦ, ШЦЦ, ШЦК [свыше 1600 мм до 2000 мм] | Поверка | Да | 35795-07 | ШЦЦ-III (Тулз) | 1211
23ПВ0488 | Поверка. Штангенциркули ШЦ, ШЦЦ, ШЦК [свыше 1600 мм до 2000 мм] | Поверка | Да | 35795-07 | ШЦ-V (Тулз) | 1211
23ПВ0488 | Поверка. Штангенциркули ШЦ, ШЦЦ, ШЦК [свыше 1600 мм до 2000 мм] | Поверка | Да | 35795-07 | ШЦЦ-V (Тулз) | 1211
23ПВ0488 | Поверка. Штангенциркули ШЦ, ШЦЦ, ШЦК [свыше 1600 мм до 2000 мм] | Поверка | Да | 35795-07 | ШЦЦС-115 (Тулз) | 1211
23ПВ0488 | Поверка. Штангенциркули ШЦ, ШЦЦ, ШЦК [свыше 1600 мм до 2000 мм] | Поверка | Да | 35795-07 | ШЦЦС-116 (Тулз) | 1211
23ПВ0488 | Поверка. Штангенциркули ШЦ, ШЦЦ, ШЦК [свыше 1600 мм до 2000 мм] | Поверка | Да | 35795-07 | ШЦЦС-123 (Тулз) | 1211
23ПВ0488 | Поверка. Штангенциркули ШЦ, ШЦЦ, ШЦК [свыше 1600 мм до 2000 мм] | Поверка | Да | 36768-08 | ШЦ-III-1600 (ЧИЗ) | 1211
23ПВ0488 | Поверка. Штангенциркули ШЦ, ШЦЦ, ШЦК [свыше 1600 мм до 2000 мм] | Поверка | Да | 36768-08 | ШЦ-III-2000 (ЧИЗ) | 1211
23ПВ0488 | Поверка. Штангенциркули ШЦ, ШЦЦ, ШЦК [свыше 1600 мм до 2000 мм] | Поверка | Да | 52151-12 | ШЦ (Туламаш) | 1211
23ПВ0488 | Поверка. Штангенциркули ШЦ, ШЦЦ, ШЦК [свыше 1600 мм до 2000 мм] | Поверка | Да | 52151-12 | ШЦЦ (Туламаш) | 1211
23ПВ0488 | Поверка. Штангенциркули ШЦ, ШЦЦ, ШЦК [свыше 1600 мм до 2000 мм] | Поверка | Да | 52414-13 | 603 | 1211
23ПВ0488 | Поверка. Штангенциркули ШЦ, ШЦЦ, ШЦК [свыше 1600 мм до 2000 мм] | Поверка | Да | 43759-10 | Micron | 1211
23ПВ0488 | Поверка. Штангенциркули ШЦ, ШЦЦ, ШЦК [свыше 1600 мм до 2000 мм] | Поверка | Да | 30891-12 | серии 160 | 1211
23ПВ0488 | Поверка. Штангенциркули ШЦ, ШЦЦ, ШЦК [свыше 1600 мм до 2000 мм] | Поверка | Да | 52630-13 | G.T.O. | 1211
23ПВ0488 | Поверка. Штангенциркули ШЦ, ШЦЦ, ШЦК [свыше 1600 мм до 2000 мм] | Поверка | Да | 36227-07 | TESA | 1211
23ПВ0488 | Поверка. Штангенциркули ШЦ, ШЦЦ, ШЦК [свыше 1600 мм до 2000 мм] | Поверка | Да | 43760-10 | Micron | 1211
23ПВ0488 | Поверка. Штангенциркули ШЦ, ШЦЦ, ШЦК [свыше 1600 мм до 2000 мм] | Поверка | Да | 33746-07 | ШЦ (Etalon) | 1211
23ПВ0488 | Поверка. Штангенциркули ШЦ, ШЦЦ, ШЦК [свыше 1600 мм до 2000 мм] | Поверка | Да | 33745-07 | ШЦЦ (Etalon) | 1211
23ПВ0488 | Поверка. Штангенциркули ШЦ, ШЦЦ, ШЦК [свыше 1600 мм до 2000 мм] | Поверка | Да | 56450-14 | GRIFF | 1211
23ПВ0488 | Поверка. Штангенциркули ШЦ, ШЦЦ, ШЦК [свыше 1600 мм до 2000 мм] | Поверка | Да | 62052-15 | SHAN | 1211
23ПВ0488 | Поверка. Штангенциркули ШЦ, ШЦЦ, ШЦК [свыше 1600 мм до 2000 мм] | Поверка | Да | 54815-13 | 127 (Тулз) | 1211
23ПВ0488 | Поверка. Штангенциркули ШЦ, ШЦЦ, ШЦК [свыше 1600 мм до 2000 мм] | Поверка | Да | 61563-15 | 040 005 | 1211
23ПВ0488 | Поверка. Штангенциркули ШЦ, ШЦЦ, ШЦК [свыше 1600 мм до 2000 мм] | Поверка | Да | 61563-15 | 040 040 | 1211
23ПВ0488 | Поверка. Штангенциркули ШЦ, ШЦЦ, ШЦК [свыше 1600 мм до 2000 мм] | Поверка | Да | 58489-14 | 0222 | 1211
23ПВ0488 | Поверка. Штангенциркули ШЦ, ШЦЦ, ШЦК [свыше 1600 мм до 2000 мм] | Поверка | Да | 58489-14 | 0223 | 1211
23ПВ0488 | Поверка. Штангенциркули ШЦ, ШЦЦ, ШЦК [свыше 1600 мм до 2000 мм] | Поверка | Да | 58489-14 | 0224 | 1211
23ПВ0488 | Поверка. Штангенциркули ШЦ, ШЦЦ, ШЦК [свыше 1600 мм до 2000 мм] | Поверка | Да | 58489-14 | 0225 | 1211
23ПВ0488 | Поверка. Штангенциркули ШЦ, ШЦЦ, ШЦК [свыше 1600 мм до 2000 мм] | Поверка | Да | 43168-09 | S_Cal UL III | 1211
23ПВ0489 | Поверка. Штангенциркули ШЦ, ШЦЦ, ШЦК [свыше 320 мм до 630 мм] | Поверка | Да | 45958-10 | MarCal 18 EWR | 410
23ПВ0489 | Поверка. Штангенциркули ШЦ, ШЦЦ, ШЦК [свыше 320 мм до 630 мм] | Поверка | Да | 45958-10 | MarCal 18 ESA | 410
23ПВ0489 | Поверка. Штангенциркули ШЦ, ШЦЦ, ШЦК [свыше 320 мм до 630 мм] | Поверка | Да | 32108-07 | ШЦ (Калибр) | 410
23ПВ0489 | Поверка. Штангенциркули ШЦ, ШЦЦ, ШЦК [свыше 320 мм до 630 мм] | Поверка | Да | 32108-07 | ШЦЦ (Калибр) | 410
23ПВ0489 | Поверка. Штангенциркули ШЦ, ШЦЦ, ШЦК [свыше 320 мм до 630 мм] | Поверка | Да | 32108-07 | ШЦК (Калибр) | 410
23ПВ0489 | Поверка. Штангенциркули ШЦ, ШЦЦ, ШЦК [свыше 320 мм до 630 мм] | Поверка | Да | 25387-03 | ШЦ-II (Ставрополь) | 410
23ПВ0489 | Поверка. Штангенциркули ШЦ, ШЦЦ, ШЦК [свыше 320 мм до 630 мм] | Поверка | Да | 7706-00 | ШЦ-III (СТИЗ) | 410
23ПВ0489 | Поверка. Штангенциркули ШЦ, ШЦЦ, ШЦК [свыше 320 мм до 630 мм] | Поверка | Да | 24156-02 | ШЦ-I (Тулз) | 410
23ПВ0489 | Поверка. Штангенциркули ШЦ, ШЦЦ, ШЦК [свыше 320 мм до 630 мм] | Поверка | Да | 24156-02 | ШЦЦ-I (Тулз) | 410
23ПВ0489 | Поверка. Штангенциркули ШЦ, ШЦЦ, ШЦК [свыше 320 мм до 630 мм] | Поверка | Да | 24156-02 | ШЦК-I (Тулз) | 410
23ПВ0489 | Поверка. Штангенциркули ШЦ, ШЦЦ, ШЦК [свыше 320 мм до 630 мм] | Поверка | Да | 24156-02 | ШЦ-II (Тулз) | 410
23ПВ0489 | Поверка. Штангенциркули ШЦ, ШЦЦ, ШЦК [свыше 320 мм до 630 мм] | Поверка | Да | 24156-02 | ШЦЦ-II (Тулз) | 410
23ПВ0489 | Поверка. Штангенциркули ШЦ, ШЦЦ, ШЦК [свыше 320 мм до 630 мм] | Поверка | Да | 24156-02 | ШЦЦ-III (Тулз) | 410
23ПВ0489 | Поверка. Штангенциркули ШЦ, ШЦЦ, ШЦК [свыше 320 мм до 630 мм] | Поверка | Да | 24156-02 | ШЦ-III (Тулз) | 410
23ПВ0489 | Поверка. Штангенциркули ШЦ, ШЦЦ, ШЦК [свыше 320 мм до 630 мм] | Поверка | Да | 24156-02 | ШЦЦС-115 (Тулз) | 410
23ПВ0489 | Поверка. Штангенциркули ШЦ, ШЦЦ, ШЦК [свыше 320 мм до 630 мм] | Поверка | Да | 24156-02 | ШЦЦС-116 (Тулз) | 410
23ПВ0489 | Поверка. Штангенциркули ШЦ, ШЦЦ, ШЦК [свыше 320 мм до 630 мм] | Поверка | Да | 24156-02 | ШЦЦС-123 (Тулз) | 410
23ПВ0489 | Поверка. Штангенциркули ШЦ, ШЦЦ, ШЦК [свыше 320 мм до 630 мм] | Поверка | Да | 26095-03 | ШЦ (Micron) | 410
23ПВ0489 | Поверка. Штангенциркули ШЦ, ШЦЦ, ШЦК [свыше 320 мм до 630 мм] | Поверка | Да | 26095-03 | ШЦЦ (Micron) | 410
23ПВ0489 | Поверка. Штангенциркули ШЦ, ШЦЦ, ШЦК [свыше 320 мм до 630 мм] | Поверка | Да | 22088-07 | ШЦ-III (ЧИЗ) | 410
23ПВ0489 | Поверка. Штангенциркули ШЦ, ШЦЦ, ШЦК [свыше 320 мм до 630 мм] | Поверка | Да | 32368-06 | ШЦ-III-400-0,05 (КИ) | 410
23ПВ0489 | Поверка. Штангенциркули ШЦ, ШЦЦ, ШЦК [свыше 320 мм до 630 мм] | Поверка | Да | 32368-06 | ШЦ-III-400-0,1 (КИ) | 410
23ПВ0489 | Поверка. Штангенциркули ШЦ, ШЦЦ, ШЦК [свыше 320 мм до 630 мм] | Поверка | Да | 32368-06 | ШЦ-III-500-0,05 (КИ) | 410
23ПВ0489 | Поверка. Штангенциркули ШЦ, ШЦЦ, ШЦК [свыше 320 мм до 630 мм] | Поверка | Да | 32368-06 | ШЦ-III-500-0,1 (КИ) | 410
23ПВ0489 | Поверка. Штангенциркули ШЦ, ШЦЦ, ШЦК [свыше 320 мм до 630 мм] | Поверка | Да | 32368-06 | ШЦ-III-630-0,1 (КИ) | 410
23ПВ0489 | Поверка. Штангенциркули ШЦ, ШЦЦ, ШЦК [свыше 320 мм до 630 мм] | Поверка | Да | 36677-08 | ШЦ-II-400 | 410
23ПВ0489 | Поверка. Штангенциркули ШЦ, ШЦЦ, ШЦК [свыше 320 мм до 630 мм] | Поверка | Да | 36677-08 | ШЦ-II-500 | 410
23ПВ0489 | Поверка. Штангенциркули ШЦ, ШЦЦ, ШЦК [свыше 320 мм до 630 мм] | Поверка | Да | 36677-08 | ШЦ-II-630 | 410
23ПВ0489 | Поверка. Штангенциркули ШЦ, ШЦЦ, ШЦК [свыше 320 мм до 630 мм] | Поверка | Да | 49805-12 | ABSOLUTE DIGIMATIC серии 500 | 410
23ПВ0489 | Поверка. Штангенциркули ШЦ, ШЦЦ, ШЦК [свыше 320 мм до 630 мм] | Поверка | Да | 49805-12 | ABSOLUTE DIGIMATIC серии 550 | 410
23ПВ0489 | Поверка. Штангенциркули ШЦ, ШЦЦ, ШЦК [свыше 320 мм до 630 мм] | Поверка | Да | 49805-12 | ABSOLUTE DIGIMATIC серии 551 | 410
23ПВ0489 | Поверка. Штангенциркули ШЦ, ШЦЦ, ШЦК [свыше 320 мм до 630 мм] | Поверка | Да | 49805-12 | ABSOLUTE DIGIMATIC серии 552 | 410
23ПВ0489 | Поверка. Штангенциркули ШЦ, ШЦЦ, ШЦК [свыше 320 мм до 630 мм] | Поверка | Да | 49805-12 | ABSOLUTE DIGIMATIC серии 573 | 410
23ПВ0489 | Поверка. Штангенциркули ШЦ, ШЦЦ, ШЦК [свыше 320 мм до 630 мм] | Поверка | Да | 49805-12 | VOGEL мод. 20200 исп. 202006 | 410
23ПВ0489 | Поверка. Штангенциркули ШЦ, ШЦЦ, ШЦК [свыше 320 мм до 630 мм] | Поверка | Да | 49805-12 | VOGEL мод. 20200 исп. 202007 | 410
23ПВ0489 | Поверка. Штангенциркули ШЦ, ШЦЦ, ШЦК [свыше 320 мм до 630 мм] | Поверка | Да | 52058-12 | ШЦ (ЧИЗ) | 410
23ПВ0489 | Поверка. Штангенциркули ШЦ, ШЦЦ, ШЦК [свыше 320 мм до 630 мм] | Поверка | Да | 52058-12 | ШЦК (ЧИЗ) | 410
23ПВ0489 | Поверка. Штангенциркули ШЦ, ШЦЦ, ШЦК [свыше 320 мм до 630 мм] | Поверка | Да | 52058-12 | ШЦЦ (ЧИЗ) | 410
23ПВ0489 | Поверка. Штангенциркули ШЦ, ШЦЦ, ШЦК [свыше 320 мм до 630 мм] | Поверка | Да | 22088-01 | ШЦ-II (ЧИЗ) | 410
23ПВ0489 | Поверка. Штангенциркули ШЦ, ШЦЦ, ШЦК [свыше 320 мм до 630 мм] | Поверка | Да | 22088-01 | ШЦ-III (ЧИЗ) | 410
23ПВ0489 | Поверка. Штангенциркули ШЦ, ШЦЦ, ШЦК [свыше 320 мм до 630 мм] | Поверка | Да | 54223-13 | ШЦ (Тулз) | 410
23ПВ0489 | Поверка. Штангенциркули ШЦ, ШЦЦ, ШЦК [свыше 320 мм до 630 мм] | Поверка | Да | 54223-13 | ШЦЦ (Тулз) | 410
23ПВ0489 | Поверка. Штангенциркули ШЦ, ШЦЦ, ШЦК [свыше 320 мм до 630 мм] | Поверка | Да | 260-49 | ШЦ (Калибр) | 410
23ПВ0489 | Поверка. Штангенциркули ШЦ, ШЦЦ, ШЦК [свыше 320 мм до 630 мм] | Поверка | Да | 41095-09 | ШЦ-III (Меритель) | 410
23ПВ0489 | Поверка. Штангенциркули ШЦ, ШЦЦ, ШЦК [свыше 320 мм до 630 мм] | Поверка | Да | 32368-11 | ШЦ (КИ) | 410
23ПВ0489 | Поверка. Штангенциркули ШЦ, ШЦЦ, ШЦК [свыше 320 мм до 630 мм] | Поверка | Да | 32368-11 | ШЦЦ (КИ) | 410
23ПВ0489 | Поверка. Штангенциркули ШЦ, ШЦЦ, ШЦК [свыше 320 мм до 630 мм] | Поверка | Да | 35795-07 | ШЦ-I (Тулз) | 410
23ПВ0489 | Поверка. Штангенциркули ШЦ, ШЦЦ, ШЦК [свыше 320 мм до 630 мм] | Поверка | Да | 35795-07 | ШЦЦ-I (Тулз) | 410
23ПВ0489 | Поверка. Штангенциркули ШЦ, ШЦЦ, ШЦК [свыше 320 мм до 630 мм] | Поверка | Да | 35795-07 | ШЦК-I (Тулз) | 410
23ПВ0489 | Поверка. Штангенциркули ШЦ, ШЦЦ, ШЦК [свыше 320 мм до 630 мм] | Поверка | Да | 35795-07 | ШЦ-II (Тулз) | 410
23ПВ0489 | Поверка. Штангенциркули ШЦ, ШЦЦ, ШЦК [свыше 320 мм до 630 мм] | Поверка | Да | 35795-07 | ШЦЦ-II (Тулз) | 410
23ПВ0489 | Поверка. Штангенциркули ШЦ, ШЦЦ, ШЦК [свыше 320 мм до 630 мм] | Поверка | Да | 35795-07 | ШЦ-III (Тулз) | 410
23ПВ0489 | Поверка. Штангенциркули ШЦ, ШЦЦ, ШЦК [свыше 320 мм до 630 мм] | Поверка | Да | 35795-07 | ШЦЦ-III (Тулз) | 410
23ПВ0489 | Поверка. Штангенциркули ШЦ, ШЦЦ, ШЦК [свыше 320 мм до 630 мм] | Поверка | Да | 35795-07 | ШЦ-V (Тулз) | 410
23ПВ0489 | Поверка. Штангенциркули ШЦ, ШЦЦ, ШЦК [свыше 320 мм до 630 мм] | Поверка | Да | 35795-07 | ШЦЦ-V (Тулз) | 410
23ПВ0489 | Поверка. Штангенциркули ШЦ, ШЦЦ, ШЦК [свыше 320 мм до 630 мм] | Поверка | Да | 35795-07 | ШЦЦС-115 (Тулз) | 410
23ПВ0489 | Поверка. Штангенциркули ШЦ, ШЦЦ, ШЦК [свыше 320 мм до 630 мм] | Поверка | Да | 35795-07 | ШЦЦС-116 (Тулз) | 410
23ПВ0489 | Поверка. Штангенциркули ШЦ, ШЦЦ, ШЦК [свыше 320 мм до 630 мм] | Поверка | Да | 35795-07 | ШЦЦС-123 (Тулз) | 410
23ПВ0489 | Поверка. Штангенциркули ШЦ, ШЦЦ, ШЦК [свыше 320 мм до 630 мм] | Поверка | Да | 32108-14 | ШЦ (Калибр) | 410
23ПВ0489 | Поверка. Штангенциркули ШЦ, ШЦЦ, ШЦК [свыше 320 мм до 630 мм] | Поверка | Да | 32108-14 | ШЦЦ (Калибр) | 410
23ПВ0489 | Поверка. Штангенциркули ШЦ, ШЦЦ, ШЦК [свыше 320 мм до 630 мм] | Поверка | Да | 32108-14 | ШЦК (Калибр) | 410
23ПВ0489 | Поверка. Штангенциркули ШЦ, ШЦЦ, ШЦК [свыше 320 мм до 630 мм] | Поверка | Да | 52151-12 | ШЦ (Туламаш) | 410
23ПВ0489 | Поверка. Штангенциркули ШЦ, ШЦЦ, ШЦК [свыше 320 мм до 630 мм] | Поверка | Да | 52151-12 | ШЦЦ (Туламаш) | 410
23ПВ0489 | Поверка. Штангенциркули ШЦ, ШЦЦ, ШЦК [свыше 320 мм до 630 мм] | Поверка | Да | 52414-13 | 603 | 410
23ПВ0489 | Поверка. Штангенциркули ШЦ, ШЦЦ, ШЦК [свыше 320 мм до 630 мм] | Поверка | Да | 52414-13 | 604 | 410
23ПВ0489 | Поверка. Штангенциркули ШЦ, ШЦЦ, ШЦК [свыше 320 мм до 630 мм] | Поверка | Да | 52414-13 | 605А | 410
23ПВ0489 | Поверка. Штангенциркули ШЦ, ШЦЦ, ШЦК [свыше 320 мм до 630 мм] | Поверка | Да | 43759-10 | Micron | 410
23ПВ0489 | Поверка. Штангенциркули ШЦ, ШЦЦ, ШЦК [свыше 320 мм до 630 мм] | Поверка | Да | 43761-10 | Micron | 410
23ПВ0489 | Поверка. Штангенциркули ШЦ, ШЦЦ, ШЦК [свыше 320 мм до 630 мм] | Поверка | Да | 45393-10 | Primat | 410
23ПВ0489 | Поверка. Штангенциркули ШЦ, ШЦЦ, ШЦК [свыше 320 мм до 630 мм] | Поверка | Да | 30891-12 | серии 160 | 410
23ПВ0489 | Поверка. Штангенциркули ШЦ, ШЦЦ, ШЦК [свыше 320 мм до 630 мм] | Поверка | Да | 30891-12 | серии 530 | 410
23ПВ0489 | Поверка. Штангенциркули ШЦ, ШЦЦ, ШЦК [свыше 320 мм до 630 мм] | Поверка | Да | 30891-12 | серии 533 | 410
23ПВ0489 | Поверка. Штангенциркули ШЦ, ШЦЦ, ШЦК [свыше 320 мм до 630 мм] | Поверка | Да | 30891-12 | серии 534 | 410
23ПВ0489 | Поверка. Штангенциркули ШЦ, ШЦЦ, ШЦК [свыше 320 мм до 630 мм] | Поверка | Да | 30891-12 | серии 531 | 410
23ПВ0489 | Поверка. Штангенциркули ШЦ, ШЦЦ, ШЦК [свыше 320 мм до 630 мм] | Поверка | Да | 30891-12 | серии 532 | 410
23ПВ0489 | Поверка. Штангенциркули ШЦ, ШЦЦ, ШЦК [свыше 320 мм до 630 мм] | Поверка | Да | 30891-12 | серии 560 | 410
23ПВ0489 | Поверка. Штангенциркули ШЦ, ШЦЦ, ШЦК [свыше 320 мм до 630 мм] | Поверка | Да | 52630-13 | G.T.O. | 410
23ПВ0489 | Поверка. Штангенциркули ШЦ, ШЦЦ, ШЦК [свыше 320 мм до 630 мм] | Поверка | Да | 36227-07 | TESA | 410
23ПВ0489 | Поверка. Штангенциркули ШЦ, ШЦЦ, ШЦК [свыше 320 мм до 630 мм] | Поверка | Да | 43760-10 | Micron | 410
23ПВ0489 | Поверка. Штангенциркули ШЦ, ШЦЦ, ШЦК [свыше 320 мм до 630 мм] | Поверка | Да | 33746-07 | ШЦ (Etalon) | 410
23ПВ0489 | Поверка. Штангенциркули ШЦ, ШЦЦ, ШЦК [свыше 320 мм до 630 мм] | Поверка | Да | 36462-07 | ШЦЦ-I (ЧИЗ) | 410
23ПВ0489 | Поверка. Штангенциркули ШЦ, ШЦЦ, ШЦК [свыше 320 мм до 630 мм] | Поверка | Да | 33745-07 | ШЦЦ (Etalon) | 410
23ПВ0489 | Поверка. Штангенциркули ШЦ, ШЦЦ, ШЦК [свыше 320 мм до 630 мм] | Поверка | Да | 53558-13 | Primat | 410
23ПВ0489 | Поверка. Штангенциркули ШЦ, ШЦЦ, ШЦК [свыше 320 мм до 630 мм] | Поверка | Да | 36386-07 | TESA IP67 | 410
23ПВ0489 | Поверка. Штангенциркули ШЦ, ШЦЦ, ШЦК [свыше 320 мм до 630 мм] | Поверка | Да | 56450-14 | GRIFF | 410
23ПВ0489 | Поверка. Штангенциркули ШЦ, ШЦЦ, ШЦК [свыше 320 мм до 630 мм] | Поверка | Да | 62052-15 | SHAN | 410
23ПВ0489 | Поверка. Штангенциркули ШЦ, ШЦЦ, ШЦК [свыше 320 мм до 630 мм] | Поверка | Да | 54815-13 | 115 (Тулз) | 410
23ПВ0489 | Поверка. Штангенциркули ШЦ, ШЦЦ, ШЦК [свыше 320 мм до 630 мм] | Поверка | Да | 54815-13 | 120 (Тулз) | 410
23ПВ0489 | Поверка. Штангенциркули ШЦ, ШЦЦ, ШЦК [свыше 320 мм до 630 мм] | Поверка | Да | 54815-13 | 123 (Тулз) | 410
23ПВ0489 | Поверка. Штангенциркули ШЦ, ШЦЦ, ШЦК [свыше 320 мм до 630 мм] | Поверка | Да | 54815-13 | 127 (Тулз) | 410
23ПВ0489 | Поверка. Штангенциркули ШЦ, ШЦЦ, ШЦК [свыше 320 мм до 630 мм] | Поверка | Да | 36767-08 | ШЦ-III-400 (ЧИЗ) | 410
23ПВ0489 | Поверка. Штангенциркули ШЦ, ШЦЦ, ШЦК [свыше 320 мм до 630 мм] | Поверка | Да | 36767-08 | ШЦ-III-500 (ЧИЗ) | 410
23ПВ0489 | Поверка. Штангенциркули ШЦ, ШЦЦ, ШЦК [свыше 320 мм до 630 мм] | Поверка | Да | 36767-08 | ШЦ-III-630 (ЧИЗ) | 410
23ПВ0489 | Поверка. Штангенциркули ШЦ, ШЦЦ, ШЦК [свыше 320 мм до 630 мм] | Поверка | Да | 61563-15 | 040 005 | 410
23ПВ0489 | Поверка. Штангенциркули ШЦ, ШЦЦ, ШЦК [свыше 320 мм до 630 мм] | Поверка | Да | 61563-15 | 040 040 | 410
23ПВ0490 | Поверка. Штангенциркули ШЦ, ШЦЦ, ШЦК [свыше 630 мм до 1600 мм] | Поверка | Да | 45958-10 | MarCal 18 EWR | 798
23ПВ0490 | Поверка. Штангенциркули ШЦ, ШЦЦ, ШЦК [свыше 630 мм до 1600 мм] | Поверка | Да | 45958-10 | MarCal 18 ESA | 798
23ПВ0490 | Поверка. Штангенциркули ШЦ, ШЦЦ, ШЦК [свыше 630 мм до 1600 мм] | Поверка | Да | 32108-07 | ШЦ (Калибр) | 798
23ПВ0490 | Поверка. Штангенциркули ШЦ, ШЦЦ, ШЦК [свыше 630 мм до 1600 мм] | Поверка | Да | 32108-07 | ШЦЦ (Калибр) | 798
23ПВ0490 | Поверка. Штангенциркули ШЦ, ШЦЦ, ШЦК [свыше 630 мм до 1600 мм] | Поверка | Да | 32108-07 | ШЦК (Калибр) | 798
23ПВ0490 | Поверка. Штангенциркули ШЦ, ШЦЦ, ШЦК [свыше 630 мм до 1600 мм] | Поверка | Да | 7706-00 | ШЦ-III (СТИЗ) | 798
23ПВ0490 | Поверка. Штангенциркули ШЦ, ШЦЦ, ШЦК [свыше 630 мм до 1600 мм] | Поверка | Да | 24156-02 | ШЦ-I (Тулз) | 798
23ПВ0490 | Поверка. Штангенциркули ШЦ, ШЦЦ, ШЦК [свыше 630 мм до 1600 мм] | Поверка | Да | 24156-02 | ШЦЦ-I (Тулз) | 798
23ПВ0490 | Поверка. Штангенциркули ШЦ, ШЦЦ, ШЦК [свыше 630 мм до 1600 мм] | Поверка | Да | 24156-02 | ШЦК-I (Тулз) | 798
23ПВ0490 | Поверка. Штангенциркули ШЦ, ШЦЦ, ШЦК [свыше 630 мм до 1600 мм] | Поверка | Да | 24156-02 | ШЦ-II (Тулз) | 798
23ПВ0490 | Поверка. Штангенциркули ШЦ, ШЦЦ, ШЦК [свыше 630 мм до 1600 мм] | Поверка | Да | 24156-02 | ШЦЦ-II (Тулз) | 798
23ПВ0490 | Поверка. Штангенциркули ШЦ, ШЦЦ, ШЦК [свыше 630 мм до 1600 мм] | Поверка | Да | 24156-02 | ШЦЦ-III (Тулз) | 798
23ПВ0490 | Поверка. Штангенциркули ШЦ, ШЦЦ, ШЦК [свыше 630 мм до 1600 мм] | Поверка | Да | 24156-02 | ШЦ-III (Тулз) | 798
23ПВ0490 | Поверка. Штангенциркули ШЦ, ШЦЦ, ШЦК [свыше 630 мм до 1600 мм] | Поверка | Да | 24156-02 | ШЦЦС-115 (Тулз) | 798
23ПВ0490 | Поверка. Штангенциркули ШЦ, ШЦЦ, ШЦК [свыше 630 мм до 1600 мм] | Поверка | Да | 24156-02 | ШЦЦС-116 (Тулз) | 798
23ПВ0490 | Поверка. Штангенциркули ШЦ, ШЦЦ, ШЦК [свыше 630 мм до 1600 мм] | Поверка | Да | 24156-02 | ШЦЦС-123 (Тулз) | 798
23ПВ0490 | Поверка. Штангенциркули ШЦ, ШЦЦ, ШЦК [свыше 630 мм до 1600 мм] | Поверка | Да | 26095-03 | ШЦ (Micron) | 798
23ПВ0490 | Поверка. Штангенциркули ШЦ, ШЦЦ, ШЦК [свыше 630 мм до 1600 мм] | Поверка | Да | 26095-03 | ШЦЦ (Micron) | 798
23ПВ0490 | Поверка. Штангенциркули ШЦ, ШЦЦ, ШЦК [свыше 630 мм до 1600 мм] | Поверка | Да | 22088-07 | ШЦ-III (ЧИЗ) | 798
23ПВ0490 | Поверка. Штангенциркули ШЦ, ШЦЦ, ШЦК [свыше 630 мм до 1600 мм] | Поверка | Да | 32368-06 | ШЦ-III-800-0,05 (КИ) | 798
23ПВ0490 | Поверка. Штангенциркули ШЦ, ШЦЦ, ШЦК [свыше 630 мм до 1600 мм] | Поверка | Да | 32368-06 | ШЦ-III-800-0,1 (КИ) | 798
23ПВ0490 | Поверка. Штангенциркули ШЦ, ШЦЦ, ШЦК [свыше 630 мм до 1600 мм] | Поверка | Да | 32368-06 | ШЦ-III-1000-0,1б (КИ) | 798
23ПВ0490 | Поверка. Штангенциркули ШЦ, ШЦЦ, ШЦК [свыше 630 мм до 1600 мм] | Поверка | Да | 36677-08 | ШЦ-II-800 | 798
23ПВ0490 | Поверка. Штангенциркули ШЦ, ШЦЦ, ШЦК [свыше 630 мм до 1600 мм] | Поверка | Да | 49805-12 | ABSOLUTE DIGIMATIC серии 500 | 798
23ПВ0490 | Поверка. Штангенциркули ШЦ, ШЦЦ, ШЦК [свыше 630 мм до 1600 мм] | Поверка | Да | 49805-12 | ABSOLUTE DIGIMATIC серии 550 | 798
23ПВ0490 | Поверка. Штангенциркули ШЦ, ШЦЦ, ШЦК [свыше 630 мм до 1600 мм] | Поверка | Да | 49805-12 | ABSOLUTE DIGIMATIC серии 551 | 798
23ПВ0490 | Поверка. Штангенциркули ШЦ, ШЦЦ, ШЦК [свыше 630 мм до 1600 мм] | Поверка | Да | 49805-12 | ABSOLUTE DIGIMATIC серии 552 | 798
23ПВ0490 | Поверка. Штангенциркули ШЦ, ШЦЦ, ШЦК [свыше 630 мм до 1600 мм] | Поверка | Да | 49805-12 | ABSOLUTE DIGIMATIC серии 573 | 798
23ПВ0490 | Поверка. Штангенциркули ШЦ, ШЦЦ, ШЦК [свыше 630 мм до 1600 мм] | Поверка | Да | 52058-12 | ШЦ (ЧИЗ) | 798
23ПВ0490 | Поверка. Штангенциркули ШЦ, ШЦЦ, ШЦК [свыше 630 мм до 1600 мм] | Поверка | Да | 52058-12 | ШЦК (ЧИЗ) | 798
23ПВ0490 | Поверка. Штангенциркули ШЦ, ШЦЦ, ШЦК [свыше 630 мм до 1600 мм] | Поверка | Да | 52058-12 | ШЦЦ (ЧИЗ) | 798
23ПВ0490 | Поверка. Штангенциркули ШЦ, ШЦЦ, ШЦК [свыше 630 мм до 1600 мм] | Поверка | Да | 22088-01 | ШЦ-II (ЧИЗ) | 798
23ПВ0490 | Поверка. Штангенциркули ШЦ, ШЦЦ, ШЦК [свыше 630 мм до 1600 мм] | Поверка | Да | 22088-01 | ШЦ-III (ЧИЗ) | 798
23ПВ0490 | Поверка. Штангенциркули ШЦ, ШЦЦ, ШЦК [свыше 630 мм до 1600 мм] | Поверка | Да | 54223-13 | ШЦ (Тулз) | 798
23ПВ0490 | Поверка. Штангенциркули ШЦ, ШЦЦ, ШЦК [свыше 630 мм до 1600 мм] | Поверка | Да | 54223-13 | ШЦЦ (Тулз) | 798
23ПВ0490 | Поверка. Штангенциркули ШЦ, ШЦЦ, ШЦК [свыше 630 мм до 1600 мм] | Поверка | Да | 260-49 | ШЦ (Калибр) | 798
23ПВ0490 | Поверка. Штангенциркули ШЦ, ШЦЦ, ШЦК [свыше 630 мм до 1600 мм] | Поверка | Да | 41095-09 | ШЦ-III (Меритель) | 798
23ПВ0490 | Поверка. Штангенциркули ШЦ, ШЦЦ, ШЦК [свыше 630 мм до 1600 мм] | Поверка | Да | 32368-11 | ШЦ (КИ) | 798
23ПВ0490 | Поверка. Штангенциркули ШЦ, ШЦЦ, ШЦК [свыше 630 мм до 1600 мм] | Поверка | Да | 32368-11 | ШЦЦ (КИ) | 798
23ПВ0490 | Поверка. Штангенциркули ШЦ, ШЦЦ, ШЦК [свыше 630 мм до 1600 мм] | Поверка | Да | 35795-07 | ШЦ-I (Тулз) | 798
23ПВ0490 | Поверка. Штангенциркули ШЦ, ШЦЦ, ШЦК [свыше 630 мм до 1600 мм] | Поверка | Да | 35795-07 | ШЦЦ-I (Тулз) | 798
23ПВ0490 | Поверка. Штангенциркули ШЦ, ШЦЦ, ШЦК [свыше 630 мм до 1600 мм] | Поверка | Да | 35795-07 | ШЦК-I (Тулз) | 798
23ПВ0490 | Поверка. Штангенциркули ШЦ, ШЦЦ, ШЦК [свыше 630 мм до 1600 мм] | Поверка | Да | 35795-07 | ШЦ-II (Тулз) | 798
23ПВ0490 | Поверка. Штангенциркули ШЦ, ШЦЦ, ШЦК [свыше 630 мм до 1600 мм] | Поверка | Да | 35795-07 | ШЦЦ-II (Тулз) | 798
23ПВ0490 | Поверка. Штангенциркули ШЦ, ШЦЦ, ШЦК [свыше 630 мм до 1600 мм] | Поверка | Да | 35795-07 | ШЦ-III (Тулз) | 798
23ПВ0490 | Поверка. Штангенциркули ШЦ, ШЦЦ, ШЦК [свыше 630 мм до 1600 мм] | Поверка | Да | 35795-07 | ШЦЦ-III (Тулз) | 798
23ПВ0490 | Поверка. Штангенциркули ШЦ, ШЦЦ, ШЦК [свыше 630 мм до 1600 мм] | Поверка | Да | 35795-07 | ШЦ-V (Тулз) | 798
23ПВ0490 | Поверка. Штангенциркули ШЦ, ШЦЦ, ШЦК [свыше 630 мм до 1600 мм] | Поверка | Да | 35795-07 | ШЦЦ-V (Тулз) | 798
23ПВ0490 | Поверка. Штангенциркули ШЦ, ШЦЦ, ШЦК [свыше 630 мм до 1600 мм] | Поверка | Да | 35795-07 | ШЦЦС-115 (Тулз) | 798
23ПВ0490 | Поверка. Штангенциркули ШЦ, ШЦЦ, ШЦК [свыше 630 мм до 1600 мм] | Поверка | Да | 35795-07 | ШЦЦС-116 (Тулз) | 798
23ПВ0490 | Поверка. Штангенциркули ШЦ, ШЦЦ, ШЦК [свыше 630 мм до 1600 мм] | Поверка | Да | 35795-07 | ШЦЦС-123 (Тулз) | 798
23ПВ0490 | Поверка. Штангенциркули ШЦ, ШЦЦ, ШЦК [свыше 630 мм до 1600 мм] | Поверка | Да | 52151-12 | ШЦ (Туламаш) | 798
23ПВ0490 | Поверка. Штангенциркули ШЦ, ШЦЦ, ШЦК [свыше 630 мм до 1600 мм] | Поверка | Да | 52151-12 | ШЦЦ (Туламаш) | 798
23ПВ0490 | Поверка. Штангенциркули ШЦ, ШЦЦ, ШЦК [свыше 630 мм до 1600 мм] | Поверка | Да | 52414-13 | 603 | 798
23ПВ0490 | Поверка. Штангенциркули ШЦ, ШЦЦ, ШЦК [свыше 630 мм до 1600 мм] | Поверка | Да | 52414-13 | 605А | 798
23ПВ0490 | Поверка. Штангенциркули ШЦ, ШЦЦ, ШЦК [свыше 630 мм до 1600 мм] | Поверка | Да | 43759-10 | Micron | 798
23ПВ0490 | Поверка. Штангенциркули ШЦ, ШЦЦ, ШЦК [свыше 630 мм до 1600 мм] | Поверка | Да | 30891-12 | серии 160 | 798
23ПВ0490 | Поверка. Штангенциркули ШЦ, ШЦЦ, ШЦК [свыше 630 мм до 1600 мм] | Поверка | Да | 30891-12 | серии 530 | 798
23ПВ0490 | Поверка. Штангенциркули ШЦ, ШЦЦ, ШЦК [свыше 630 мм до 1600 мм] | Поверка | Да | 30891-12 | серии 533 | 798
23ПВ0490 | Поверка. Штангенциркули ШЦ, ШЦЦ, ШЦК [свыше 630 мм до 1600 мм] | Поверка | Да | 30891-12 | серии 534 | 798
23ПВ0490 | Поверка. Штангенциркули ШЦ, ШЦЦ, ШЦК [свыше 630 мм до 1600 мм] | Поверка | Да | 52630-13 | G.T.O. | 798
23ПВ0490 | Поверка. Штангенциркули ШЦ, ШЦЦ, ШЦК [свыше 630 мм до 1600 мм] | Поверка | Да | 36227-07 | TESA | 798
23ПВ0490 | Поверка. Штангенциркули ШЦ, ШЦЦ, ШЦК [свыше 630 мм до 1600 мм] | Поверка | Да | 43760-10 | Micron | 798
23ПВ0490 | Поверка. Штангенциркули ШЦ, ШЦЦ, ШЦК [свыше 630 мм до 1600 мм] | Поверка | Да | 33746-07 | ШЦ (Etalon) | 798
23ПВ0490 | Поверка. Штангенциркули ШЦ, ШЦЦ, ШЦК [свыше 630 мм до 1600 мм] | Поверка | Да | 33745-07 | ШЦЦ (Etalon) | 798
23ПВ0490 | Поверка. Штангенциркули ШЦ, ШЦЦ, ШЦК [свыше 630 мм до 1600 мм] | Поверка | Да | 53558-13 | Primat | 798
23ПВ0490 | Поверка. Штангенциркули ШЦ, ШЦЦ, ШЦК [свыше 630 мм до 1600 мм] | Поверка | Да | 36386-07 | TESA IP67 | 798
23ПВ0490 | Поверка. Штангенциркули ШЦ, ШЦЦ, ШЦК [свыше 630 мм до 1600 мм] | Поверка | Да | 56450-14 | GRIFF | 798
23ПВ0490 | Поверка. Штангенциркули ШЦ, ШЦЦ, ШЦК [свыше 630 мм до 1600 мм] | Поверка | Да | 62052-15 | SHAN | 798
23ПВ0490 | Поверка. Штангенциркули ШЦ, ШЦЦ, ШЦК [свыше 630 мм до 1600 мм] | Поверка | Да | 54815-13 | 127 (Тулз) | 798
23ПВ0490 | Поверка. Штангенциркули ШЦ, ШЦЦ, ШЦК [свыше 630 мм до 1600 мм] | Поверка | Да | 36767-08 | ШЦ-III-800 (ЧИЗ) | 798
23ПВ0490 | Поверка. Штангенциркули ШЦ, ШЦЦ, ШЦК [свыше 630 мм до 1600 мм] | Поверка | Да | 36767-08 | ШЦ-III-1000 (ЧИЗ) | 798
23ПВ0490 | Поверка. Штангенциркули ШЦ, ШЦЦ, ШЦК [свыше 630 мм до 1600 мм] | Поверка | Да | 61563-15 | 040 005 | 798
23ПВ0490 | Поверка. Штангенциркули ШЦ, ШЦЦ, ШЦК [свыше 630 мм до 1600 мм] | Поверка | Да | 61563-15 | 040 040 | 798
23ПВ0490 | Поверка. Штангенциркули ШЦ, ШЦЦ, ШЦК [свыше 630 мм до 1600 мм] | Поверка | Да | 58489-14 | 1230 | 798
23ПВ0490 | Поверка. Штангенциркули ШЦ, ШЦЦ, ШЦК [свыше 630 мм до 1600 мм] | Поверка | Да | 58489-14 | 1231 | 798
23ПВ0490 | Поверка. Штангенциркули ШЦ, ШЦЦ, ШЦК [свыше 630 мм до 1600 мм] | Поверка | Да | 58489-14 | 1234 | 798
23ПВ0490 | Поверка. Штангенциркули ШЦ, ШЦЦ, ШЦК [свыше 630 мм до 1600 мм] | Поверка | Да | 58489-14 | 1235 | 798
23ПВ0490 | Поверка. Штангенциркули ШЦ, ШЦЦ, ШЦК [свыше 630 мм до 1600 мм] | Поверка | Да | 58489-14 | 1240 | 798
23ПВ0490 | Поверка. Штангенциркули ШЦ, ШЦЦ, ШЦК [свыше 630 мм до 1600 мм] | Поверка | Да | 58489-14 | 1241 | 798
23ПВ0490 | Поверка. Штангенциркули ШЦ, ШЦЦ, ШЦК [свыше 630 мм до 1600 мм] | Поверка | Да | 58489-14 | 1242 | 798
23ПВ0490 | Поверка. Штангенциркули ШЦ, ШЦЦ, ШЦК [свыше 630 мм до 1600 мм] | Поверка | Да | 58489-14 | 1243 | 798
23ПВ0490 | Поверка. Штангенциркули ШЦ, ШЦЦ, ШЦК [свыше 630 мм до 1600 мм] | Поверка | Да | 58489-14 | 0222 | 798
23ПВ0490 | Поверка. Штангенциркули ШЦ, ШЦЦ, ШЦК [свыше 630 мм до 1600 мм] | Поверка | Да | 58489-14 | 0223 | 798
23ПВ0490 | Поверка. Штангенциркули ШЦ, ШЦЦ, ШЦК [свыше 630 мм до 1600 мм] | Поверка | Да | 58489-14 | 0224 | 798
23ПВ0490 | Поверка. Штангенциркули ШЦ, ШЦЦ, ШЦК [свыше 630 мм до 1600 мм] | Поверка | Да | 58489-14 | 0225 | 798
23ПВ0490 | Поверка. Штангенциркули ШЦ, ШЦЦ, ШЦК [свыше 630 мм до 1600 мм] | Поверка | Да | 43168-09 | S_Cal UL III | 798
23ПВ0490 | Поверка. Штангенциркули ШЦ, ШЦЦ, ШЦК [свыше 630 мм до 1600 мм] | Поверка | Да | 22542-02 | 500 | 798
23ПВ0490 | Поверка. Штангенциркули ШЦ, ШЦЦ, ШЦК [свыше 630 мм до 1600 мм] | Поверка | Да | 22542-02 | 550 | 798
23ПВ0490 | Поверка. Штангенциркули ШЦ, ШЦЦ, ШЦК [свыше 630 мм до 1600 мм] | Поверка | Да | 22542-02 | 551 | 798
25ПВ0324 | Поверка. Шунты измерительные стационарные взаимозаменяемые 75ШСМ [до 10 А] | Поверка | Нет |  |  | 366
25ПВ0325 | Поверка. Шунты Р6 | Поверка | Нет |  |  | 450
25ПВ0326 | Поверка. Шунты с подстройкой | Поверка | Нет |  |  | 1391
25ПВ0327 | Поверка. Шунты с подстройкой Р357 | Поверка | Нет |  |  | 1191
25ПВ0440 | Поверка. Щитовые приборы для измерения показателей качества электрической энергии и мощности | Поверка | Нет | 34870-07 | PM130 | 2704
25ПВ0440 | Поверка. Щитовые приборы для измерения показателей качества электрической энергии и мощности | Поверка | Нет | 34870-07 | PM130E | 2704
25ПВ0440 | Поверка. Щитовые приборы для измерения показателей качества электрической энергии и мощности | Поверка | Нет | 34870-07 | PM130P | 2704
25ПВ0440 | Поверка. Щитовые приборы для измерения показателей качества электрической энергии и мощности | Поверка | Нет | 34870-07 | PM130P | 2704
25ПВ0440 | Поверка. Щитовые приборы для измерения показателей качества электрической энергии и мощности | Поверка | Нет | 34870-07 | PM 130EH | 2704
25ПВ0440 | Поверка. Щитовые приборы для измерения показателей качества электрической энергии и мощности | Поверка | Нет | 34870-07 | C192PF8 | 2704
25ПВ0440 | Поверка. Щитовые приборы для измерения показателей качества электрической энергии и мощности | Поверка | Нет | 34870-07 | C191HM | 2704
25ПВ0440 | Поверка. Щитовые приборы для измерения показателей качества электрической энергии и мощности | Поверка | Нет | 34870-07 | D140A | 2704
25ПВ0440 | Поверка. Щитовые приборы для измерения показателей качества электрической энергии и мощности | Поверка | Нет | 34870-07 | D140V | 2704
25ПВ0440 | Поверка. Щитовые приборы для измерения показателей качества электрической энергии и мощности | Поверка | Нет | 34870-07 | D140P | 2704
25ПВ0440 | Поверка. Щитовые приборы для измерения показателей качества электрической энергии и мощности | Поверка | Нет | 34870-07 | D140F | 2704
25ПВ0440 | Поверка. Щитовые приборы для измерения показателей качества электрической энергии и мощности | Поверка | Нет | 36128-07 | PM130P Plus | 2704
25ПВ0440 | Поверка. Щитовые приборы для измерения показателей качества электрической энергии и мощности | Поверка | Нет | 36128-07 | PM130E Plus | 2704
25ПВ0440 | Поверка. Щитовые приборы для измерения показателей качества электрической энергии и мощности | Поверка | Нет | 36128-07 | PM130EH Plus | 2704
25ПВ0440 | Поверка. Щитовые приборы для измерения показателей качества электрической энергии и мощности | Поверка | Нет | 58210-14 | PM130 Plus | 2704
25ПВ0440 | Поверка. Щитовые приборы для измерения показателей качества электрической энергии и мощности | Поверка | Нет | 58210-14 | PM135 | 2704
25ПВ0440 | Поверка. Щитовые приборы для измерения показателей качества электрической энергии и мощности | Поверка | Нет | 38753-08 | DIRIS А20 | 2704
25ПВ0440 | Поверка. Щитовые приборы для измерения показателей качества электрической энергии и мощности | Поверка | Нет | 38753-08 | DIRIS А40 | 2704
25ПВ0440 | Поверка. Щитовые приборы для измерения показателей качества электрической энергии и мощности | Поверка | Нет | 38753-08 | DIRIS А41 | 2704
25ПВ0440 | Поверка. Щитовые приборы для измерения показателей качества электрической энергии и мощности | Поверка | Нет | 49874-12 | DIRIS A10R | 2704
25ПВ0440 | Поверка. Щитовые приборы для измерения показателей качества электрической энергии и мощности | Поверка | Нет | 49874-12 | DIRIS A20R | 2704
25ПВ0440 | Поверка. Щитовые приборы для измерения показателей качества электрической энергии и мощности | Поверка | Нет | 49874-12 | DIRIS A40R | 2704
25ПВ0440 | Поверка. Щитовые приборы для измерения показателей качества электрической энергии и мощности | Поверка | Нет | 49874-12 | DIRIS A60 | 2704
25ПВ0440 | Поверка. Щитовые приборы для измерения показателей качества электрической энергии и мощности | Поверка | Нет | 49874-12 | DIRIS A80 | 2704
25ПВ0440 | Поверка. Щитовые приборы для измерения показателей качества электрической энергии и мощности | Поверка | Нет | 49874-12 | DIRIS N300 | 2704
25ПВ0440 | Поверка. Щитовые приборы для измерения показателей качества электрической энергии и мощности | Поверка | Нет | 49874-12 | DIRIS N300 | 2704
25ПВ0440 | Поверка. Щитовые приборы для измерения показателей качества электрической энергии и мощности | Поверка | Нет | 62245-15 | PM5100 | 2704
25ПВ0440 | Поверка. Щитовые приборы для измерения показателей качества электрической энергии и мощности | Поверка | Нет | 62245-15 | PM5110 | 2704
25ПВ0440 | Поверка. Щитовые приборы для измерения показателей качества электрической энергии и мощности | Поверка | Нет | 62245-15 | PM5111 | 2704
25ПВ0440 | Поверка. Щитовые приборы для измерения показателей качества электрической энергии и мощности | Поверка | Нет | 62245-15 | PM5310 | 2704
25ПВ0440 | Поверка. Щитовые приборы для измерения показателей качества электрической энергии и мощности | Поверка | Нет | 62245-15 | PM5320 | 2704
25ПВ0440 | Поверка. Щитовые приборы для измерения показателей качества электрической энергии и мощности | Поверка | Нет | 62245-15 | PM5330 | 2704
25ПВ0440 | Поверка. Щитовые приборы для измерения показателей качества электрической энергии и мощности | Поверка | Нет | 62245-15 | PM5331 | 2704
25ПВ0440 | Поверка. Щитовые приборы для измерения показателей качества электрической энергии и мощности | Поверка | Нет | 62245-15 | PM5340 | 2704
25ПВ0440 | Поверка. Щитовые приборы для измерения показателей качества электрической энергии и мощности | Поверка | Нет | 62245-15 | PM5341 | 2704
25ПВ0440 | Поверка. Щитовые приборы для измерения показателей качества электрической энергии и мощности | Поверка | Нет | 62245-15 | PM5560 | 2704
25ПВ0440 | Поверка. Щитовые приборы для измерения показателей качества электрической энергии и мощности | Поверка | Нет | 62245-15 | PM5561 | 2704
25ПВ0440 | Поверка. Щитовые приборы для измерения показателей качества электрической энергии и мощности | Поверка | Нет | 62245-15 | PM5563 | 2704
23ПВ0491 | Поверка. Щупы наборы 1; 2; 3; 4 (за 1 шт) | Поверка | Нет |  |  | 30
25ПВ0328 | Поверка. ЭКОМ, RTU c использованием счетчиков с интерфейсным выходом | Поверка | Да | 17049-14 | ЭКОМ-3000 | 7369
25ПВ0328 | Поверка. ЭКОМ, RTU c использованием счетчиков с интерфейсным выходом | Поверка | Да | 17049-09 | ЭКОМ-3000 | 7369
25ПВ0328 | Поверка. ЭКОМ, RTU c использованием счетчиков с интерфейсным выходом | Поверка | Да | 17049-04 | ЭКОМ-3000 | 7369
25ПВ0328 | Поверка. ЭКОМ, RTU c использованием счетчиков с интерфейсным выходом | Поверка | Да | 35177-07 | ЭКОМ-ТМ | 7369
25ПВ0329 | Поверка. ЭКОМ, RTU c использованием счетчиков со стандартным телеметрическим выходом | Поверка | Да |  |  | 9824
21ПВ0338 | Поверка. Экспресс-анализаторы биохимические портативные [глюкоза, холестерин, гемоглобин, триглицериды, лактат] | Поверка | Да | 19235-05 | Reflotron Plus | 3374
21ПВ0338 | Поверка. Экспресс-анализаторы биохимические портативные [глюкоза, холестерин, гемоглобин, триглицериды, лактат] | Поверка | Да | 24454-03 | АБхФк-02-"НПП-ТМ" | 3374
21ПВ0338 | Поверка. Экспресс-анализаторы биохимические портативные [глюкоза, холестерин, гемоглобин, триглицериды, лактат] | Поверка | Да | 24454-09 | АБхФк-02-"НПП-ТМ" | 3374
21ПВ0338 | Поверка. Экспресс-анализаторы биохимические портативные [глюкоза, холестерин, гемоглобин, триглицериды, лактат] | Поверка | Да | 29135-05 | ФБС-01 | 3374
21ПВ0338 | Поверка. Экспресс-анализаторы биохимические портативные [глюкоза, холестерин, гемоглобин, триглицериды, лактат] | Поверка | Да | 34074-07 | АБФП-КТ-01 | 3374
21ПВ0338 | Поверка. Экспресс-анализаторы биохимические портативные [глюкоза, холестерин, гемоглобин, триглицериды, лактат] | Поверка | Да | 43502-09 | Spotchem EZ SP-4430 | 3374
21ПВ0338 | Поверка. Экспресс-анализаторы биохимические портативные [глюкоза, холестерин, гемоглобин, триглицериды, лактат] | Поверка | Да | 45919-10 | Reflotron Plus | 3374
21ПВ0338 | Поверка. Экспресс-анализаторы биохимические портативные [глюкоза, холестерин, гемоглобин, триглицериды, лактат] | Поверка | Да | 48773-11 | CardioChek | 3374
21ПВ0339 | Поверка. Электроды для рН/pX и вспомогательные | Поверка | Да | 25071-03 | ЭСЛК-00.0 | 667
21ПВ0339 | Поверка. Электроды для рН/pX и вспомогательные | Поверка | Да | 36551-07 | ЭСЛК-00.0 | 667
21ПВ0339 | Поверка. Электроды для рН/pX и вспомогательные | Поверка | Да | 6530-99 | ЭСКЛ-08М | 667
21ПВ0339 | Поверка. Электроды для рН/pX и вспомогательные | Поверка | Да | 6530-99 | ЭСКЛ-08М.1 | 667
21ПВ0339 | Поверка. Электроды для рН/pX и вспомогательные | Поверка | Да | 16767-03 | ЭСК-1 | 667
21ПВ0339 | Поверка. Электроды для рН/pX и вспомогательные | Поверка | Да | 16767-08 | ЭСК-1 | 667
21ПВ0339 | Поверка. Электроды для рН/pX и вспомогательные | Поверка | Да | 33178-06 | ЭК | 667
21ПВ0339 | Поверка. Электроды для рН/pX и вспомогательные | Поверка | Да | 12845-06 | Эком | 667
21ПВ0339 | Поверка. Электроды для рН/pX и вспомогательные | Поверка | Да | 41622-09 | ЭС-1 | 667
21ПВ0339 | Поверка. Электроды для рН/pX и вспомогательные | Поверка | Да | 16393-08 | ЭС-1 | 667
21ПВ0339 | Поверка. Электроды для рН/pX и вспомогательные | Поверка | Да | 16393-03 | ЭС-1 | 667
21ПВ0339 | Поверка. Электроды для рН/pX и вспомогательные | Поверка | Да | 16393-97 | ЭС-1 | 667
21ПВ0339 | Поверка. Электроды для рН/pX и вспомогательные | Поверка | Да | 2875-72 | ЭСЛ-43-07 | 667
21ПВ0339 | Поверка. Электроды для рН/pX и вспомогательные | Поверка | Да | 2875-72 | ЭСЛ-43-07СР | 667
21ПВ0339 | Поверка. Электроды для рН/pX и вспомогательные | Поверка | Да | 2875-72 | ЭСЛ-63-07 | 667
21ПВ0339 | Поверка. Электроды для рН/pX и вспомогательные | Поверка | Да | 2875-72 | ЭСЛ-63-07СР | 667
21ПВ0339 | Поверка. Электроды для рН/pX и вспомогательные | Поверка | Да | 2875-98 | ЭСЛ-43-07 | 667
21ПВ0339 | Поверка. Электроды для рН/pX и вспомогательные | Поверка | Да | 2875-98 | ЭСЛ-43-07СР | 667
21ПВ0339 | Поверка. Электроды для рН/pX и вспомогательные | Поверка | Да | 2875-98 | ЭСЛ-63-07 | 667
21ПВ0339 | Поверка. Электроды для рН/pX и вспомогательные | Поверка | Да | 2875-98 | ЭСЛ-63-07СР | 667
21ПВ0339 | Поверка. Электроды для рН/pX и вспомогательные | Поверка | Да | 2875-09 | ЭСЛ-43-07 | 667
21ПВ0339 | Поверка. Электроды для рН/pX и вспомогательные | Поверка | Да | 2875-09 | ЭСЛ-43-07СР | 667
21ПВ0339 | Поверка. Электроды для рН/pX и вспомогательные | Поверка | Да | 2875-09 | ЭСЛ-63-07 | 667
21ПВ0339 | Поверка. Электроды для рН/pX и вспомогательные | Поверка | Да | 2875-09 | ЭСЛ-63-07СР | 667
21ПВ0339 | Поверка. Электроды для рН/pX и вспомогательные | Поверка | Да | 2875-14 | ЭСЛ-43-07 | 667
21ПВ0339 | Поверка. Электроды для рН/pX и вспомогательные | Поверка | Да | 2875-14 | ЭСЛ-43-07СР | 667
21ПВ0339 | Поверка. Электроды для рН/pX и вспомогательные | Поверка | Да | 2875-14 | ЭСЛ-63-07 | 667
21ПВ0339 | Поверка. Электроды для рН/pX и вспомогательные | Поверка | Да | 2875-14 | ЭСЛ-63-07СР | 667
21ПВ0339 | Поверка. Электроды для рН/pX и вспомогательные | Поверка | Да | 29897-05 | ЭСЛ-15-11 | 667
21ПВ0339 | Поверка. Электроды для рН/pX и вспомогательные | Поверка | Да | 29897-05 | ЭСЛ-45-11 | 667
21ПВ0339 | Поверка. Электроды для рН/pX и вспомогательные | Поверка | Да | 29896-05 | ЭВЛ1М.4 | 667
21ПВ0339 | Поверка. Электроды для рН/pX и вспомогательные | Поверка | Да | 29896-11 | ЭВЛ1М.4 | 667
21ПВ0339 | Поверка. Электроды для рН/pX и вспомогательные | Поверка | Да | 2189-62 | ЭВЛ-1М3.1 | 667
21ПВ0339 | Поверка. Электроды для рН/pX и вспомогательные | Поверка | Да | 2189-99 | ЭВЛ-1М3.1 | 667
21ПВ0339 | Поверка. Электроды для рН/pX и вспомогательные | Поверка | Да | 2189-09 | ЭВЛ-1М3.1 | 667
21ПВ0339 | Поверка. Электроды для рН/pX и вспомогательные | Поверка | Да | 17908-98 | Эср-1 | 667
21ПВ0339 | Поверка. Электроды для рН/pX и вспомогательные | Поверка | Да | 17908-02 | Эср-1 | 667
21ПВ0339 | Поверка. Электроды для рН/pX и вспомогательные | Поверка | Да | 41623-09 | Эср-1 | 667
21ПВ0339 | Поверка. Электроды для рН/pX и вспомогательные | Поверка | Да | 36552-07 | Эср-00 | 667
21ПВ0339 | Поверка. Электроды для рН/pX и вспомогательные | Поверка | Да | 36552-07 | Эс-00.0 | 667
21ПВ0339 | Поверка. Электроды для рН/pX и вспомогательные | Поверка | Да | 36552-07 | Эк-00.0 | 667
21ПВ0339 | Поверка. Электроды для рН/pX и вспомогательные | Поверка | Да | 23273-02 | ЭЛИС-1 | 667
21ПВ0339 | Поверка. Электроды для рН/pX и вспомогательные | Поверка | Да | 24326-03 | ЭЛИС-2 | 667
21ПВ0339 | Поверка. Электроды для рН/pX и вспомогательные | Поверка | Да | 17515-98 | ЭЛИТ | 667
21ПВ0339 | Поверка. Электроды для рН/pX и вспомогательные | Поверка | Да | 17515-03 | ЭЛИТ | 667
21ПВ0339 | Поверка. Электроды для рН/pX и вспомогательные | Поверка | Да | 17515-03 | ЭМ-NO3-07СР | 667
21ПВ0339 | Поверка. Электроды для рН/pX и вспомогательные | Поверка | Да | 17515-03 | ЭМ-NO3-07 | 667
21ПВ0339 | Поверка. Электроды для рН/pX и вспомогательные | Поверка | Да | 29004-05 | Вольта | 667
21ПВ0339 | Поверка. Электроды для рН/pX и вспомогательные | Поверка | Да | 45373-10 | Вольта | 667
21ПВ0339 | Поверка. Электроды для рН/pX и вспомогательные | Поверка | Да | 47574-11 | ХС-001 | 667
21ПВ0339 | Поверка. Электроды для рН/pX и вспомогательные | Поверка | Да | 13763-00 | ХС.001 | 667
21ПВ0339 | Поверка. Электроды для рН/pX и вспомогательные | Поверка | Да | 13763-05 | ХС.001 | 667
21ПВ0339 | Поверка. Электроды для рН/pX и вспомогательные | Поверка | Да | 20374-11 | ЭМК-02 | 667
21ПВ0339 | Поверка. Электроды для рН/pX и вспомогательные | Поверка | Да | 20374-00 | ЭМК-02 | 667
21ПВ0339 | Поверка. Электроды для рН/pX и вспомогательные | Поверка | Да | 20374-06 | ЭМК-02 | 667
24ПВ0237 | Поверка. Электрокардиографы многоканальные | Поверка | Да | 56070-13 | ЭК12ТМ Альтон-03 | 2582
24ПВ0237 | Поверка. Электрокардиографы многоканальные | Поверка | Да | 56070-13 | ЭК12ТМ Альтон-103 | 2582
24ПВ0237 | Поверка. Электрокардиографы многоканальные | Поверка | Да | 56070-13 | ЭК12ТМ Альтон-06 | 2582
24ПВ0237 | Поверка. Электрокардиографы многоканальные | Поверка | Да | 56070-13 | ЭК12ТМ Альтон-106 | 2582
24ПВ0237 | Поверка. Электрокардиографы многоканальные | Поверка | Да | 52456-13 | CardiMax FX-8222 | 2582
24ПВ0237 | Поверка. Электрокардиографы многоканальные | Поверка | Да | 52456-13 | CardiMax FX-8322 | 2582
24ПВ0237 | Поверка. Электрокардиографы многоканальные | Поверка | Да | 52456-13 | CardiMax FX-8322R | 2582
24ПВ0237 | Поверка. Электрокардиографы многоканальные | Поверка | Да | 49956-12 | ЭК3ТЦ-3/6-04 "АКСИОН" | 2582
24ПВ0237 | Поверка. Электрокардиографы многоканальные | Поверка | Да | 48881-12 | BTL-08 | 2582
24ПВ0237 | Поверка. Электрокардиографы многоканальные | Поверка | Да | 48752-11 | SENSITEC ECG 1001 | 2582
24ПВ0237 | Поверка. Электрокардиографы многоканальные | Поверка | Да | 48752-11 | SENSITEC ECG 1003 | 2582
24ПВ0237 | Поверка. Электрокардиографы многоканальные | Поверка | Да | 48752-11 | SENSITEC ECG 1006 | 2582
24ПВ0237 | Поверка. Электрокардиографы многоканальные | Поверка | Да | 48752-11 | SENSITEC ECG 1012 | 2582
24ПВ0237 | Поверка. Электрокардиографы многоканальные | Поверка | Да | 48571-11 | MAC 600 | 2582
24ПВ0237 | Поверка. Электрокардиографы многоканальные | Поверка | Да | 46092-11 | Kenz Cardico 601 | 2582
24ПВ0237 | Поверка. Электрокардиографы многоканальные | Поверка | Да | 44194-10 | ПОЛИ-СПЕКТР-12/Е | 2582
24ПВ0237 | Поверка. Электрокардиографы многоканальные | Поверка | Да | 43785-10 | MAC 500 | 2582
24ПВ0237 | Поверка. Электрокардиографы многоканальные | Поверка | Да | 43785-10 | MAC 800 | 2582
24ПВ0237 | Поверка. Электрокардиографы многоканальные | Поверка | Да | 43785-10 | MAC 1200 | 2582
24ПВ0237 | Поверка. Электрокардиографы многоканальные | Поверка | Да | 43785-10 | MAC 1600 | 2582
24ПВ0237 | Поверка. Электрокардиографы многоканальные | Поверка | Да | 43785-10 | MAC 3500 | 2582
24ПВ0237 | Поверка. Электрокардиографы многоканальные | Поверка | Да | 43785-10 | MAC 5500 | 2582
24ПВ0237 | Поверка. Электрокардиографы многоканальные | Поверка | Да | 42823-09 | ECG-1250 | 2582
24ПВ0237 | Поверка. Электрокардиографы многоканальные | Поверка | Да | 42823-09 | ECG-1350 | 2582
24ПВ0237 | Поверка. Электрокардиографы многоканальные | Поверка | Да | 42823-09 | ECG-1500 | 2582
24ПВ0237 | Поверка. Электрокардиографы многоканальные | Поверка | Да | 42823-09 | ECG-1550 | 2582
24ПВ0237 | Поверка. Электрокардиографы многоканальные | Поверка | Да | 41551-09 | ПОЛИ-СПЕКТР-8/EX | 2582
24ПВ0237 | Поверка. Электрокардиографы многоканальные | Поверка | Да | 41448-09 | ECG-9803 | 2582
24ПВ0237 | Поверка. Электрокардиографы многоканальные | Поверка | Да | 41447-09 | ECG-9812 | 2582
24ПВ0237 | Поверка. Электрокардиографы многоканальные | Поверка | Да | 41446-09 | ECG-9806 | 2582
24ПВ0237 | Поверка. Электрокардиографы многоканальные | Поверка | Да | 41312-09 | MAC 400 | 2582
24ПВ0237 | Поверка. Электрокардиографы многоканальные | Поверка | Да | 41010-09 | ЭК12Т Альтон-103 | 2582
24ПВ0237 | Поверка. Электрокардиографы многоканальные | Поверка | Да | 41010-09 | ЭК12Т Альтон-03 | 2582
24ПВ0237 | Поверка. Электрокардиографы многоканальные | Поверка | Да | 41010-09 | ЭК12Т Альтон-06 | 2582
24ПВ0237 | Поверка. Электрокардиографы многоканальные | Поверка | Да | 41010-09 | ЭК12Т Альтон-106 | 2582
24ПВ0237 | Поверка. Электрокардиографы многоканальные | Поверка | Да | 38718-13 | ЭКГ-10-03 | 2582
24ПВ0237 | Поверка. Электрокардиографы многоканальные | Поверка | Да | 38718-13 | ЭКГ-10-06 | 2582
24ПВ0237 | Поверка. Электрокардиографы многоканальные | Поверка | Да | 38718-13 | ЭКГ-10-12 | 2582
24ПВ0237 | Поверка. Электрокардиографы многоканальные | Поверка | Да | 38718-08 | ЭКГ-10-03 | 2582
24ПВ0237 | Поверка. Электрокардиографы многоканальные | Поверка | Да | 38718-08 | ЭКГ-10-06 | 2582
24ПВ0237 | Поверка. Электрокардиографы многоканальные | Поверка | Да | 38718-08 | ЭКГ-10-12 | 2582
24ПВ0237 | Поверка. Электрокардиографы многоканальные | Поверка | Да | 38676-08 | Cardisuny C-110 | 2582
24ПВ0237 | Поверка. Электрокардиографы многоканальные | Поверка | Да | 38676-08 | Cardisuny C-120 | 2582
24ПВ0237 | Поверка. Электрокардиографы многоканальные | Поверка | Да | 38676-08 | Cardisuny C-300 | 2582
24ПВ0237 | Поверка. Электрокардиографы многоканальные | Поверка | Да | 37625-08 | ПОЛИ-СПЕКТР-СМ | 2582
24ПВ0237 | Поверка. Электрокардиографы многоканальные | Поверка | Да | 37580-08 | MAC 500 | 2582
24ПВ0237 | Поверка. Электрокардиографы многоканальные | Поверка | Да | 37578-08 | MAC 1200 | 2582
24ПВ0237 | Поверка. Электрокардиографы многоканальные | Поверка | Да | 37483-08 | Kenz-Cardico 302 | 2582
24ПВ0237 | Поверка. Электрокардиографы многоканальные | Поверка | Да | 37483-08 | Kenz-Cardico 1210 | 2582
24ПВ0237 | Поверка. Электрокардиографы многоканальные | Поверка | Да | 37483-08 | Kenz-Cardico 1207 | 2582
24ПВ0237 | Поверка. Электрокардиографы многоканальные | Поверка | Да | 37483-08 | Kenz-Cardico 1211 | 2582
24ПВ0237 | Поверка. Электрокардиографы многоканальные | Поверка | Да | 37414-08 | ECG 9132K | 2582
24ПВ0237 | Поверка. Электрокардиографы многоканальные | Поверка | Да | 37414-08 | ECG 9022K | 2582
24ПВ0237 | Поверка. Электрокардиографы многоканальные | Поверка | Да | 37414-08 | ECG 9620K | 2582
24ПВ0237 | Поверка. Электрокардиографы многоканальные | Поверка | Да | 37414-08 | ECG 9620M | 2582
24ПВ0237 | Поверка. Электрокардиографы многоканальные | Поверка | Да | 37413-08 | ECG 9620K | 2582
24ПВ0237 | Поверка. Электрокардиографы многоканальные | Поверка | Да | 37413-08 | ECG 9620M | 2582
24ПВ0237 | Поверка. Электрокардиографы многоканальные | Поверка | Да | 37413-08 | ECG 9320K | 2582
24ПВ0237 | Поверка. Электрокардиографы многоканальные | Поверка | Да | 37073-08 | CardioCare 2000 | 2582
24ПВ0237 | Поверка. Электрокардиографы многоканальные | Поверка | Да | 36578-07 | SCHILLER CARDIOVIT AT-1 | 2582
24ПВ0237 | Поверка. Электрокардиографы многоканальные | Поверка | Да | 36577-07 | SCHILLER CARDIOVIT AT-2 | 2582
24ПВ0237 | Поверка. Электрокардиографы многоканальные | Поверка | Да | 36576-07 | MAC 500 | 2582
24ПВ0237 | Поверка. Электрокардиографы многоканальные | Поверка | Да | 36457-07 | MAC 1200ST | 2582
24ПВ0237 | Поверка. Электрокардиографы многоканальные | Поверка | Да | 34621-07 | CARDIMAX FX-7102 | 2582
24ПВ0237 | Поверка. Электрокардиографы многоканальные | Поверка | Да | 34620-07 | CARDIMAX FX-7302 | 2582
24ПВ0237 | Поверка. Электрокардиографы многоканальные | Поверка | Да | 34619-07 | CARDIMAX FCP-7101 | 2582
24ПВ0237 | Поверка. Электрокардиографы многоканальные | Поверка | Да | 31186-06 | ЭК3ТЦ-3/6-04 "АКСИОН" | 2582
24ПВ0237 | Поверка. Электрокардиографы многоканальные | Поверка | Да | 30268-11 | ЭК 3Т-01-"Р-Д" | 2582
24ПВ0237 | Поверка. Электрокардиографы многоканальные | Поверка | Да | 30268-05 | ЭК 3Т-01-"Р-Д" | 2582
24ПВ0237 | Поверка. Электрокардиографы многоканальные | Поверка | Да | 30217-05 | ЭК3Т-02 "АКСИОН" | 2582
24ПВ0237 | Поверка. Электрокардиографы многоканальные | Поверка | Да | 29435-05 | CARDIMAX FX-2111 | 2582
24ПВ0237 | Поверка. Электрокардиографы многоканальные | Поверка | Да | 29434-05 | AUTOCARDINER FCP-2155 | 2582
24ПВ0237 | Поверка. Электрокардиографы многоканальные | Поверка | Да | 29433-05 | CARDIMAX FX-3010 | 2582
24ПВ0237 | Поверка. Электрокардиографы многоканальные | Поверка | Да | 29432-05 | CARDIMAX FX-7202 | 2582
24ПВ0237 | Поверка. Электрокардиографы многоканальные | Поверка | Да | 29431-05 | CARDIMAX FX-7402 | 2582
24ПВ0237 | Поверка. Электрокардиографы многоканальные | Поверка | Да | 29266-10 | ЭК3ТЦ-04-"АКСИОН" | 2582
24ПВ0237 | Поверка. Электрокардиографы многоканальные | Поверка | Да | 29266-05 | ЭК3ТЦ-04-"АКСИОН" | 2582
24ПВ0237 | Поверка. Электрокардиографы многоканальные | Поверка | Да | 27961-04 | ЭК8К-01 "Поли-Спектр-8" | 2582
24ПВ0237 | Поверка. Электрокардиографы многоканальные | Поверка | Да | 26494-04 | ЭК 3/6Т-01-"Альтон" | 2582
24ПВ0237 | Поверка. Электрокардиографы многоканальные | Поверка | Да | 26165-03 | CARDIPIA 200 | 2582
24ПВ0237 | Поверка. Электрокардиографы многоканальные | Поверка | Да | 26165-03 | CARDIPIA 400 | 2582
24ПВ0237 | Поверка. Электрокардиографы многоканальные | Поверка | Да | 26165-03 | CARDIPIA 800 | 2582
24ПВ0237 | Поверка. Электрокардиографы многоканальные | Поверка | Да | 26135-03 | ЭК9Ц-01-"КАРД" | 2582
24ПВ0237 | Поверка. Электрокардиографы многоканальные | Поверка | Да | 25950-03 | ЭК12К-01-"ЧЭТП" | 2582
24ПВ0237 | Поверка. Электрокардиографы многоканальные | Поверка | Да | 25081-03 | ЭК12Т-01-"Р-Д" | 2582
24ПВ0237 | Поверка. Электрокардиографы многоканальные | Поверка | Да | 24717-03 | Альтон-тест | 2582
24ПВ0237 | Поверка. Электрокардиографы многоканальные | Поверка | Да | 24246-09 | ЭК12К-01 "Альтон" | 2582
24ПВ0237 | Поверка. Электрокардиографы многоканальные | Поверка | Да | 24014-02 | ЭКЗТ-12-03 "Альтон" | 2582
24ПВ0237 | Поверка. Электрокардиографы многоканальные | Поверка | Да | 20995-06 | HeartScreen 112B | 2582
24ПВ0237 | Поверка. Электрокардиографы многоканальные | Поверка | Да | 20995-06 | HeartScreen 112D | 2582
24ПВ0237 | Поверка. Электрокардиографы многоканальные | Поверка | Да | 20995-06 | HeartScreen 60G | 2582
24ПВ0237 | Поверка. Электрокардиографы многоканальные | Поверка | Да | 20995-06 | HeartScreen 60G-L | 2582
24ПВ0237 | Поверка. Электрокардиографы многоканальные | Поверка | Да | 20995-01 | HeartScreen | 2582
24ПВ0237 | Поверка. Электрокардиографы многоканальные | Поверка | Да | 20994-06 | HeartMirror 3 IKO | 2582
24ПВ0237 | Поверка. Электрокардиографы многоканальные | Поверка | Да | 20994-01 | HEART MIRROR | 2582
24ПВ0237 | Поверка. Электрокардиографы многоканальные | Поверка | Да | 20594-12 | ЭК1Т-1/3-07 "АКСИОН" | 2582
24ПВ0237 | Поверка. Электрокардиографы многоканальные | Поверка | Да | 20594-07 | ЭК1Т-1/3-07 "АКСИОН" | 2582
24ПВ0237 | Поверка. Электрокардиографы многоканальные | Поверка | Да | 17140-98 | ЭК3Т-01 "БИОС" | 2582
24ПВ0237 | Поверка. Электрокардиографы многоканальные | Поверка | Да | 16413-97 | ЭК3Т-12-01 "Геолинк" | 2582
24ПВ0237 | Поверка. Электрокардиографы многоканальные | Поверка | Да | 15888-96 | KENZ-CARDIACO 1202 | 2582
24ПВ0237 | Поверка. Электрокардиографы многоканальные | Поверка | Да | 15492-96 | Кардиометр-МТ | 2582
24ПВ0237 | Поверка. Электрокардиографы многоканальные | Поверка | Да | 15492-11 | Кардиометр-МТ | 2582
24ПВ0237 | Поверка. Электрокардиографы многоканальные | Поверка | Да | 38696-08 | Вид сердца Р12/8 | 2582
24ПВ0238 | Поверка. Электрокардиографы одноканальные | Поверка | Да | 38718-13 | ЭКГ-10-01 | 1881
24ПВ0238 | Поверка. Электрокардиографы одноканальные | Поверка | Да | 38718-08 | ЭКГ-10-01 | 1881
24ПВ0238 | Поверка. Электрокардиографы одноканальные | Поверка | Да | 37483-08 | Kenz ECG-108 | 1881
24ПВ0238 | Поверка. Электрокардиографы одноканальные | Поверка | Да | 37483-08 | Kenz ECG-110 | 1881
24ПВ0238 | Поверка. Электрокардиографы одноканальные | Поверка | Да | 20594-00 | ЭК1Т-07 "АКСИОН" | 1881
24ПВ0238 | Поверка. Электрокардиографы одноканальные | Поверка | Да | 15885-96 | KENZ-ECG 107 | 1881
24ПВ0238 | Поверка. Электрокардиографы одноканальные | Поверка | Да | 14742-95 | ЭК1Т-04 | 1881
24ПВ0239 | Поверка. Электроэнцефалографы | Поверка | Да | 17829-98 | ЭЭГА-21/26-"Энцефалан-131-03" | 4318
24ПВ0239 | Поверка. Электроэнцефалографы | Поверка | Да | 17829-03 | ЭЭГА-21/26 "Энцефалан-131-03" | 4318
24ПВ0239 | Поверка. Электроэнцефалографы | Поверка | Да | 17829-08 | ЭЭГА-21/26-"Энцефалан-131-03" | 4318
24ПВ0239 | Поверка. Электроэнцефалографы | Поверка | Да | 19573-00 | МИЦАР-ЭЭГ-03/35-201 | 4318
24ПВ0239 | Поверка. Электроэнцефалографы | Поверка | Да | 19573-00 | МИЦАР-ЭЭГ-05/70-201 | 4318
24ПВ0239 | Поверка. Электроэнцефалографы | Поверка | Да | 31307-06 | МИЦАР-ЭЭГ-202-1 | 4318
24ПВ0239 | Поверка. Электроэнцефалографы | Поверка | Да | 31307-06 | МИЦАР-ЭЭГ-202-2 | 4318
24ПВ0239 | Поверка. Электроэнцефалографы | Поверка | Да | 31307-06 | МИЦАР-ЭЭГ-202-3 | 4318
24ПВ0239 | Поверка. Электроэнцефалографы | Поверка | Да | 31307-11 | МИЦАР-ЭЭГ-202-1 | 4318
24ПВ0239 | Поверка. Электроэнцефалографы | Поверка | Да | 31307-11 | МИЦАР-ЭЭГ-202-2 | 4318
24ПВ0239 | Поверка. Электроэнцефалографы | Поверка | Да | 31307-11 | МИЦАР-ЭЭГ-202-3 | 4318
24ПВ0239 | Поверка. Электроэнцефалографы | Поверка | Да | 32064-09 | Нейро-МВП-4 | 4318
24ПВ0239 | Поверка. Электроэнцефалографы | Поверка | Да | 32064-09 | Нейро-МВП-8 | 4318
24ПВ0239 | Поверка. Электроэнцефалографы | Поверка | Да | 32064-09 | Нейро-Аудио | 4318
24ПВ0239 | Поверка. Электроэнцефалографы | Поверка | Да | 32064-09 | Нейро-ЭРГ | 4318
24ПВ0239 | Поверка. Электроэнцефалографы | Поверка | Да | 33189-08 | Нейрон-Спектр-1 | 4318
24ПВ0239 | Поверка. Электроэнцефалографы | Поверка | Да | 33189-08 | Нейрон-Спектр-2 | 4318
24ПВ0239 | Поверка. Электроэнцефалографы | Поверка | Да | 33189-08 | Нейрон-Спектр-3 | 4318
24ПВ0239 | Поверка. Электроэнцефалографы | Поверка | Да | 33189-08 | Нейрон-Спектр-4 | 4318
24ПВ0239 | Поверка. Электроэнцефалографы | Поверка | Да | 33189-08 | Нейрон-Спектр-4/П | 4318
24ПВ0239 | Поверка. Электроэнцефалографы | Поверка | Да | 33189-08 | Нейрон-Спектр-4/ВП | 4318
24ПВ0239 | Поверка. Электроэнцефалографы | Поверка | Да | 36208-07 | МБН 20 | 4318
24ПВ0239 | Поверка. Электроэнцефалографы | Поверка | Да | 39326-08 | Нейрон-Спектр-5/S | 4318
24ПВ0239 | Поверка. Электроэнцефалографы | Поверка | Да | 39326-08 | Нейрон-Спектр-5 | 4318
24ПВ0239 | Поверка. Электроэнцефалографы | Поверка | Да | 39326-08 | Нейрон-Спектр-4/ВПМ | 4318
24ПВ0239 | Поверка. Электроэнцефалографы | Поверка | Да | 43721-10 | Мицар-ЭЭГ | 4318
25ПВ0330 | Поверка. Элементы нормальные в термостатах ТН 402; ТН 403 | Поверка | Нет |  |  | 1132
25ПВ0331 | Поверка. Элементы нормальные Х480; Э-303 | Поверка | Нет |  |  | 340
23ПВ0492 | Поверка. Эталоны чувствительности канавочные ЭЧК | Поверка | Да |  |  | 217
24ПВ0240 | Поверка. Эхолоты | Поверка | Нет | 23627-02 | Кристалл-40В | 3477
24ПВ0240 | Поверка. Эхолоты | Поверка | Нет | 59843-15 | Кристалл-40ВП | 3477
21ПВ0340 | Поверка. ЯМР-релаксометры [с применением ГСО заказчика] | Поверка | Да | 24484-08 | Minispec mq [с применением ГСО заказчика] | 6560
21ПВ0341 | Поверка. Яркомеры | Поверка | Нет |  |  | 2326
22ПВ0214 | Поверка.Твердомеры для резины по Шору А [за один датчик] | Поверка | Нет | 6469-04 | 2033 ТИР | 988
22ПВ0214 | Поверка.Твердомеры для резины по Шору А [за один датчик] | Поверка | Нет | 6469-78 | 2033 ТИР | 988
08ПК0076 | Подготовка к поверке | Подготовка к поверке | Нет
08ПК0077 | Подготовка к поверке. Анализаторы точки росы | Подготовка к поверке | Нет | 60683-15 | Hygrovision-BL | 32754
08ПК0077 | Подготовка к поверке. Анализаторы точки росы | Подготовка к поверке | Нет | 54772-13 | Hygrovision-mini | 32754
08ПК0077 | Подготовка к поверке. Анализаторы точки росы | Подготовка к поверке | Нет | 66783-17 | КОНГ-Прима-2М КРАУ2.848.015, КРАУ2.848.015-01, КРАУ2.848.015-02 | 32754
08ПК0077 | Подготовка к поверке. Анализаторы точки росы | Подготовка к поверке | Нет | 49830-12 | КОНГ-Прима-2М КРАУ2.848.015 | 32754
08ПК0078 | Подготовка к поверке. Весовые устройства УПСЖ НПВ до 3 т | Подготовка к поверке | Нет |  |  | 24762
08ПК0079 | Подготовка к поверке. Весовые устройства УПСЖ НПВ свыше 3 т | Подготовка к поверке | Нет |  |  | 43335
21ПК0342 | Подготовка к поверке. Газоанализаторы | Подготовка к поверке | Нет
08ПК0080 | Подготовка к поверке. Газоанализаторы [за 1 канал] | Подготовка к поверке | Нет | 44423-10 | ДАХ-М [за 1 канал] | 2320
08ПК0080 | Подготовка к поверке. Газоанализаторы [за 1 канал] | Подготовка к поверке | Нет | 44423-15 | ДАХ-М [за 1 канал] | 2320
08ПК0080 | Подготовка к поверке. Газоанализаторы [за 1 канал] | Подготовка к поверке | Нет | 33749-07 | ДАХ-М [за 1 канал] | 2320
08ПК0080 | Подготовка к поверке. Газоанализаторы [за 1 канал] | Подготовка к поверке | Нет | 32941-06 | ДАТ-М [за 1 канал] | 2320
08ПК0080 | Подготовка к поверке. Газоанализаторы [за 1 канал] | Подготовка к поверке | Нет | 32941-10 | ДАТ-М [за 1 канал] | 2320
08ПК0080 | Подготовка к поверке. Газоанализаторы [за 1 канал] | Подготовка к поверке | Нет | 32941-15 | ДАТ-М [за 1 канал] | 2320
08ПК0080 | Подготовка к поверке. Газоанализаторы [за 1 канал] | Подготовка к поверке | Нет | 18334-04 | СТМ-30 [за 1 канал] | 2320
08ПК0080 | Подготовка к поверке. Газоанализаторы [за 1 канал] | Подготовка к поверке | Нет | 18334-07 | СТМ-30 [за 1 канал] | 2320
08ПК0080 | Подготовка к поверке. Газоанализаторы [за 1 канал] | Подготовка к поверке | Нет | 18334-12 | СТМ-30 [за 1 канал] | 2320
08ПК0080 | Подготовка к поверке. Газоанализаторы [за 1 канал] | Подготовка к поверке | Нет | 11597-88 | СТМ10 [за 1 канал] | 2320
08ПК0080 | Подготовка к поверке. Газоанализаторы [за 1 канал] | Подготовка к поверке | Нет | 11597-10 | СТМ10 [за 1 канал] | 2320
08ПК0080 | Подготовка к поверке. Газоанализаторы [за 1 канал] | Подготовка к поверке | Нет | 57790-14 | СЕАН-Н [за 1 канал] | 2320
08ПК0080 | Подготовка к поверке. Газоанализаторы [за 1 канал] | Подготовка к поверке | Нет | 31534-06 | СЕАН [за 1 канал] | 2320
08ПК0080 | Подготовка к поверке. Газоанализаторы [за 1 канал] | Подготовка к поверке | Нет | 31534-12 | СЕАН [за 1 канал] | 2320
08ПК0080 | Подготовка к поверке. Газоанализаторы [за 1 канал] | Подготовка к поверке | Нет | 16298-02 | Колион-1 [за 1 канал] | 2320
08ПК0080 | Подготовка к поверке. Газоанализаторы [за 1 канал] | Подготовка к поверке | Нет | 16298-07 | Колион-1 [за 1 канал] | 2320
08ПК0080 | Подготовка к поверке. Газоанализаторы [за 1 канал] | Подготовка к поверке | Нет | 16298-09 | Колион-1 [за 1 канал] | 2320
08ПК0080 | Подготовка к поверке. Газоанализаторы [за 1 канал] | Подготовка к поверке | Нет | 45203-10 | ФП22 [за 1 канал] | 2320
08ПК0080 | Подготовка к поверке. Газоанализаторы [за 1 канал] | Подготовка к поверке | Нет | 32805-06 | ФП21 [за 1 канал] | 2320
08ПК0080 | Подготовка к поверке. Газоанализаторы [за 1 канал] | Подготовка к поверке | Нет | 32802-06 | ФП33 [за 1 канал] | 2320
08ПК0080 | Подготовка к поверке. Газоанализаторы [за 1 канал] | Подготовка к поверке | Нет | 30331-05 | ФП12 [за 1 канал] | 2320
08ПК0080 | Подготовка к поверке. Газоанализаторы [за 1 канал] | Подготовка к поверке | Нет | 30331-11 | ФП12 [за 1 канал] | 2320
08ПК0080 | Подготовка к поверке. Газоанализаторы [за 1 канал] | Подготовка к поверке | Нет | 30331-16 | ФП12 [за 1 канал] | 2320
08ПК0080 | Подготовка к поверке. Газоанализаторы [за 1 канал] | Подготовка к поверке | Нет | 22577-05 | ФП11 [за 1 канал] | 2320
08ПК0080 | Подготовка к поверке. Газоанализаторы [за 1 канал] | Подготовка к поверке | Нет | 22577-08 | ФП11 [за 1 канал] | 2320
08ПК0080 | Подготовка к поверке. Газоанализаторы [за 1 канал] | Подготовка к поверке | Нет | 22577-13 | ФП11 [за 1 канал] | 2320
08ПК0080 | Подготовка к поверке. Газоанализаторы [за 1 канал] | Подготовка к поверке | Нет | 35780-07 | ФСТ-03В [за 1 канал] | 2320
08ПК0080 | Подготовка к поверке. Газоанализаторы [за 1 канал] | Подготовка к поверке | Нет | 35780-11 | ФСТ-03В [за 1 канал] | 2320
08ПК0080 | Подготовка к поверке. Газоанализаторы [за 1 канал] | Подготовка к поверке | Нет | 35780-16 | ФСТ-03В [за 1 канал] | 2320
08ПК0080 | Подготовка к поверке. Газоанализаторы [за 1 канал] | Подготовка к поверке | Нет | 38261-14 | СИГМА-03 [за 1 канал] | 2320
08ПК0080 | Подготовка к поверке. Газоанализаторы [за 1 канал] | Подготовка к поверке | Нет | 38261-08 | СИГМА-03 [за 1 канал] | 2320
08ПК0080 | Подготовка к поверке. Газоанализаторы [за 1 канал] | Подготовка к поверке | Нет | 16000-97 | Сигнал-02 [за 1 канал] | 2320
08ПК0080 | Подготовка к поверке. Газоанализаторы [за 1 канал] | Подготовка к поверке | Нет | 16000-02 | Сигнал-02 [за 1 канал] | 2320
08ПК0080 | Подготовка к поверке. Газоанализаторы [за 1 канал] | Подготовка к поверке | Нет | 16000-07 | Сигнал-02 [за 1 канал] | 2320
08ПК0080 | Подготовка к поверке. Газоанализаторы [за 1 канал] | Подготовка к поверке | Нет | 16003-02 | Сигнал-03 [за 1 канал] | 2320
08ПК0080 | Подготовка к поверке. Газоанализаторы [за 1 канал] | Подготовка к поверке | Нет | 16003-07 | Сигнал-03 [за 1 канал] | 2320
08ПК0080 | Подготовка к поверке. Газоанализаторы [за 1 канал] | Подготовка к поверке | Нет | 19520-00 | Ока-92, Ока-Т, Ока-92М, Ока-МТ, Ока-92Т, Ока-92МТ [за 1 канал] | 2320
08ПК0080 | Подготовка к поверке. Газоанализаторы [за 1 канал] | Подготовка к поверке | Нет | 19520-05 | Ока-92, Ока-Т, Ока-92М, Ока-МТ, Ока-92Т, Ока-92МТ [за 1 канал] | 2320
08ПК0080 | Подготовка к поверке. Газоанализаторы [за 1 канал] | Подготовка к поверке | Нет | 19520-10 | Ока-92, Ока-Т, Ока-92М, Ока-МТ, Ока-92Т, Ока-92МТ, Ока-М [за 1 канал] | 2320
08ПК0080 | Подготовка к поверке. Газоанализаторы [за 1 канал] | Подготовка к поверке | Нет | 18754-05 | Хоббит-Т [за 1 канал] | 2320
08ПК0080 | Подготовка к поверке. Газоанализаторы [за 1 канал] | Подготовка к поверке | Нет | 18754-12 | Хоббит-Т [за 1 канал] | 2320
08ПК0080 | Подготовка к поверке. Газоанализаторы [за 1 канал] | Подготовка к поверке | Нет | 18754-99 | Хоббит-Т [за 1 канал] | 2320
08ПК0080 | Подготовка к поверке. Газоанализаторы [за 1 канал] | Подготовка к поверке | Нет | 15263-00 | Автотест [за 1 канал] | 2320
08ПК0080 | Подготовка к поверке. Газоанализаторы [за 1 канал] | Подготовка к поверке | Нет | 15263-05 | Автотест [за 1 канал] | 2320
08ПК0080 | Подготовка к поверке. Газоанализаторы [за 1 канал] | Подготовка к поверке | Нет | 56069-13 | Инфракар-М [за 1 канал] | 2320
08ПК0080 | Подготовка к поверке. Газоанализаторы [за 1 канал] | Подготовка к поверке | Нет | 20624-04 | Инфракар М [за 1 канал] | 2320
08ПК0080 | Подготовка к поверке. Газоанализаторы [за 1 канал] | Подготовка к поверке | Нет | 27861-04 | АВГ-4 [за 1 канал] | 2320
08ПК0080 | Подготовка к поверке. Газоанализаторы [за 1 канал] | Подготовка к поверке | Нет | 27861-08 | АВГ-4 [за 1 канал] | 2320
08ПК0080 | Подготовка к поверке. Газоанализаторы [за 1 канал] | Подготовка к поверке | Нет | 27861-14 | АВГ-4 [за 1 канал] | 2320
08ПК0080 | Подготовка к поверке. Газоанализаторы [за 1 канал] | Подготовка к поверке | Нет | 14023-05 | МЕТА-01МП [за 1 канал] | 2320
08ПК0080 | Подготовка к поверке. Газоанализаторы [за 1 канал] | Подготовка к поверке | Нет | 14023-00 | МЕТА-01МП [за 1 канал] | 2320
08ПК0080 | Подготовка к поверке. Газоанализаторы [за 1 канал] | Подготовка к поверке | Нет | 44745-10 | Testo 350-MARITIME [за 1 канал] | 2320
08ПК0080 | Подготовка к поверке. Газоанализаторы [за 1 канал] | Подготовка к поверке | Нет | 14078-01 | Testo 350 (350M, 350 XL), 454 [за 1 канал] | 2320
08ПК0080 | Подготовка к поверке. Газоанализаторы [за 1 канал] | Подготовка к поверке | Нет | 56436-14 | Drager X-am 2500 [за 1 канал] | 2320
08ПК0080 | Подготовка к поверке. Газоанализаторы [за 1 канал] | Подготовка к поверке | Нет | 63828-16 | BW GasAlert мод. MicroClip X3, Clip Real Time [за 1 канал] | 2320
08ПК0080 | Подготовка к поверке. Газоанализаторы [за 1 канал] | Подготовка к поверке | Нет | 33549-12 | ССС-903 [за 1 канал] | 2320
08ПК0080 | Подготовка к поверке. Газоанализаторы [за 1 канал] | Подготовка к поверке | Нет | 58111-14 | SGY, SGW [за 1 канал] | 2320
08ПК0080 | Подготовка к поверке. Газоанализаторы [за 1 канал] | Подготовка к поверке | Нет | 39086-08 | SGY ME0 V4 ND [за 1 канал] | 2320
08ПК0080 | Подготовка к поверке. Газоанализаторы [за 1 канал] | Подготовка к поверке | Нет | 31233-11 | RGY (сигнализаторы) SGY (сенсоры) [за 1 канал] | 2320
08ПК0080 | Подготовка к поверке. Газоанализаторы [за 1 канал] | Подготовка к поверке | Нет | 43117-09 | Sensepoint (Sensepoint, Sensepoint Plus, Sensepoint Pro, Sensepoint RFD, Sensepoint XCD), Signalpoin | 2320
08ПК0080 | Подготовка к поверке. Газоанализаторы [за 1 канал] | Подготовка к поверке | Нет | 35857-07 | РОДОС 05 [за 1 канал] | 2320
08ПК0080 | Подготовка к поверке. Газоанализаторы [за 1 канал] | Подготовка к поверке | Нет | 25639-03 | РОДОС 03 [за 1 канал] | 2320
08ПК0081 | Подготовка к поверке. Газоанализаторы [с применением ГГС, за 1 канал] | Подготовка к поверке | Нет | 43117-09 | Sensepoint (Sensepoint, Sensepoint Plus, Sensepoint Pro, Sensepoint RFD, Sensepoint XCD), Signalpoin | 3868
08ПК0081 | Подготовка к поверке. Газоанализаторы [с применением ГГС, за 1 канал] | Подготовка к поверке | Нет | 18754-12 | Хоббит-Т [с применением ГГС, за 1 канал] | 3868
08ПК0081 | Подготовка к поверке. Газоанализаторы [с применением ГГС, за 1 канал] | Подготовка к поверке | Нет | 18754-99 | Хоббит-Т [с применением ГГС, за 1 канал] | 3868
08ПК0081 | Подготовка к поверке. Газоанализаторы [с применением ГГС, за 1 канал] | Подготовка к поверке | Нет | 33549-12 | ССС-903 [с применением ГГС, за 1 канал] | 3868
08ПК0081 | Подготовка к поверке. Газоанализаторы [с применением ГГС, за 1 канал] | Подготовка к поверке | Нет | 19520-00 | Ока-92, Ока-Т, Ока-92М, Ока-МТ, Ока-92Т, Ока-92МТ [с применением ГГС, за 1 канал] | 3868
08ПК0081 | Подготовка к поверке. Газоанализаторы [с применением ГГС, за 1 канал] | Подготовка к поверке | Нет | 19520-05 | Ока-92, Ока-Т, Ока-92М, Ока-МТ, Ока-92Т, Ока-92МТ [с применением ГГС, за 1 канал] | 3868
08ПК0081 | Подготовка к поверке. Газоанализаторы [с применением ГГС, за 1 канал] | Подготовка к поверке | Нет | 19520-10 | Ока-92, Ока-Т, Ока-92М, Ока-МТ, Ока-92Т, Ока-92МТ, Ока-М [с применением ГГС, за 1 канал] | 3868
08ПК0081 | Подготовка к поверке. Газоанализаторы [с применением ГГС, за 1 канал] | Подготовка к поверке | Нет | 44423-10 | ДАХ-М [с применением ГГС, за 1 канал] | 3868
08ПК0081 | Подготовка к поверке. Газоанализаторы [с применением ГГС, за 1 канал] | Подготовка к поверке | Нет | 44423-15 | ДАХ-М [с применением ГГС, за 1 канал] | 3868
08ПК0081 | Подготовка к поверке. Газоанализаторы [с применением ГГС, за 1 канал] | Подготовка к поверке | Нет | 33749-07 | ДАХ-М [с применением ГГС, за 1 канал] | 3868
08ПК0082 | Подготовка к поверке. Газоанализаторы CO/CH4 [за 1 канал] | Подготовка к поверке | Нет | 47101-11 | СТГ-1 [за 1 канал] | 1547
08ПК0082 | Подготовка к поверке. Газоанализаторы CO/CH4 [за 1 канал] | Подготовка к поверке | Нет | 21791-01 | СТГ-1 [за 1 канал] | 1547
08ПК0082 | Подготовка к поверке. Газоанализаторы CO/CH4 [за 1 канал] | Подготовка к поверке | Нет | 21077-01 | СТГ-1 [за 1 канал] | 1547
08ПК0082 | Подготовка к поверке. Газоанализаторы CO/CH4 [за 1 канал] | Подготовка к поверке | Нет | 47100-11 | СОУ-1 [за 1 канал] | 1547
08ПК0082 | Подготовка к поверке. Газоанализаторы CO/CH4 [за 1 канал] | Подготовка к поверке | Нет | 19068-03 | СОУ-1 [за 1 канал] | 1547
08ПК0082 | Подготовка к поверке. Газоанализаторы CO/CH4 [за 1 канал] | Подготовка к поверке | Нет | 19068-99 | СОУ-1 [за 1 канал] | 1547
08ПК0082 | Подготовка к поверке. Газоанализаторы CO/CH4 [за 1 канал] | Подготовка к поверке | Нет | 60935-15 | СГГ20-Микро | 1547
08ПК0082 | Подготовка к поверке. Газоанализаторы CO/CH4 [за 1 канал] | Подготовка к поверке | Нет | 53539-13 | СГГ20-Микро | 1547
08ПК0082 | Подготовка к поверке. Газоанализаторы CO/CH4 [за 1 канал] | Подготовка к поверке | Нет | 22208-01 | СГГ-20 | 1547
08ПК0082 | Подготовка к поверке. Газоанализаторы CO/CH4 [за 1 канал] | Подготовка к поверке | Нет | 22208-07 | СГГ-20 | 1547
08ПК0082 | Подготовка к поверке. Газоанализаторы CO/CH4 [за 1 канал] | Подготовка к поверке | Нет | 22208-12 | СГГ-20 | 1547
08ПК0082 | Подготовка к поверке. Газоанализаторы CO/CH4 [за 1 канал] | Подготовка к поверке | Нет | 47099-11 | СГГ-6М | 1547
08ПК0082 | Подготовка к поверке. Газоанализаторы CO/CH4 [за 1 канал] | Подготовка к поверке | Нет | 21849-01 | СГГ6М | 1547
08ПК0082 | Подготовка к поверке. Газоанализаторы CO/CH4 [за 1 канал] | Подготовка к поверке | Нет | 67651-17 | СЗ-1 и СЗ-2 | 1547
08ПК0082 | Подготовка к поверке. Газоанализаторы CO/CH4 [за 1 канал] | Подготовка к поверке | Нет | 61020-15 | АНКАТ-7664Микро | 1547
08ПК0082 | Подготовка к поверке. Газоанализаторы CO/CH4 [за 1 канал] | Подготовка к поверке | Нет | 47449-11 | АНКАТ-7664Микро | 1547
08ПК0082 | Подготовка к поверке. Газоанализаторы CO/CH4 [за 1 канал] | Подготовка к поверке | Нет | 53540-13 | АНКАТ-7631Микро | 1547
08ПК0082 | Подготовка к поверке. Газоанализаторы CO/CH4 [за 1 канал] | Подготовка к поверке | Нет | 17424-98 | Эсса | 1547
08ПК0082 | Подготовка к поверке. Газоанализаторы CO/CH4 [за 1 канал] | Подготовка к поверке | Нет | 17424-03 | ЭССА | 1547
08ПК0082 | Подготовка к поверке. Газоанализаторы CO/CH4 [за 1 канал] | Подготовка к поверке | Нет | 17424-09 | ЭССА | 1547
08ПК0082 | Подготовка к поверке. Газоанализаторы CO/CH4 [за 1 канал] | Подготовка к поверке | Нет | 63799-16 | ЭССА-М | 1547
08ПК0083 | Подготовка к поверке. Газоанализаторы оптические [за 1 канал] | Подготовка к поверке | Нет | 23472-02 | ДГО [за 1 канал] | 6190
08ПК0288 | Подготовка к поверке. Замена встроенных элементов питания счётчиков электрической энергии трехфазных Меркурий серии 23x [без учета стоимости деталей] | Подготовка к поверке | Нет |  |  | 969
08ПК0284 | Подготовка к поверке. Изготовление шильдиков для крановых весов [с установкой] | Подготовка к поверке | Нет |  |  | 2727
08ПК0287 | Подготовка к поверке. Мерники 10 л (2 разряд) с термокомпенсационной шкалой | Подготовка к поверке | Нет |  |  | 1092
08ПК0286 | Подготовка к поверке. Мерники 20 л (2 разряд) с градуированной горловиной | Подготовка к поверке | Нет |  |  | 1092
08ПК0285 | Подготовка к поверке. Мерники от 2 л до 10 л (2 разряд) с градуированной горловиной | Подготовка к поверке | Нет |  |  | 1092
08ПК0278 | Подготовка к поверке. Счетчики электрической энергии [без стоимости запасных частей] | Подготовка к поверке | Нет |  | Меркурий 234 | 1007
18ПР0028 | Подтверждение соответствия продукции по договору | Прочее | Нет
18ПР0049 | Почтовые расходы при отправке НД, [10% от стоимости пакета/посылки] | Прочее | Нет
19ПР0017 | Предоплата за поверку средств измерений | Прочее | Нет
19ПР0018 | Предоставление копии протокола поверки СИ, методикой поверки которых предусмотрено ведение протокола | Прочее | Нет |  |  | 175
19ПР0025 | Предоставление результатов поверки средств измерений на бумажном носителе из федерального информационного фонда [свидетельства о поверке, извещения о непригодности] | Прочее | Нет |  |  | 300
18ПР0046 | Проведение актуализации списка НД заказчика [за 1 НД] | Стандартизация | Нет |  |  | 83
08ИП0279 | Проведение гидравлических испытаний. Стерилизаторы паровые | Инструментальный контроль | Да |  | ВК-75 | 6617
08ИП0279 | Проведение гидравлических испытаний. Стерилизаторы паровые | Инструментальный контроль | Да |  | Вка-75-П3 | 6617
08ИП0279 | Проведение гидравлических испытаний. Стерилизаторы паровые | Инструментальный контроль | Да |  | СПВА-75 | 6617
20ПР0469 | Проведение измерений внутренних диаметров измерительного трубопровода в соответствии с ГОСТ Р 8.740-2011, ГОСТ 8.611-2013 | Прочее | Нет |  |  | 5054
18ПР0033 | Проведение инспекционного контроля за сертифицированной продукцией по договору | Прочее | Нет
17ИП0201 | Проведение испытаний в целях утверждения типа средств измерений по договору | Утверждение типа | Нет
17ИП0202 | Проведение испытаний на соответствие утвержденному типу по договору | Утверждение типа | Нет
14ИП0406 | Проведение испытаний продукции. Измерение показателей качества электрической энергии в одной точке для частного дома, одной квартиры в многоквартирном доме. Продолжительность измерений 1 сутки, но не менее 24 ч | Испыт Пищевая | Нет |  |  | 6559
14ИП0407 | Проведение испытаний продукции. Измерение показателей качества электрической энергии в одной точке для частного дома, одной квартиры в многоквартирном доме. Продолжительность измерений от 2, но не более 7 суток. | Испыт Пищевая | Нет |  |  | 9647
14ИП0408 | Проведение испытаний продукции. Измерение показателей качества электрической энергии в одной точке. Продолжительность измерений 1 сутки, но не менее 24 ч. | Испыт Пищевая | Нет |  |  | 15200
14ИП0409 | Проведение испытаний продукции. Измерение показателей качества электрической энергии в одной точке. Продолжительность измерений 2 суток | Испыт Пищевая | Нет |  |  | 18769
14ИП0410 | Проведение испытаний продукции. Измерение показателей качества электрической энергии в одной точке. Продолжительность измерений 7 суток | Испыт Пищевая | Нет |  |  | 28425
14ИП0591 | Проведение испытаний продукции. Испытание диэлектрических бот [за 1 пару] | Испыт Пищевая | Нет |  |  | 300
14ИП0589 | Проведение испытаний продукции. Испытание диэлектрических галош [за 1 пару] | Испыт Пищевая | Нет |  |  | 300
14ИП0587 | Проведение испытаний продукции. Испытание диэлектрических ножниц [за 1 шт.] | Испыт Пищевая | Нет |  |  | 300
14ИП0588 | Проведение испытаний продукции. Испытание диэлектрических перчаток [за 1 пару] | Испыт Пищевая | Нет |  |  | 300
14ИП0590 | Проведение испытаний продукции. Испытание изолированного инструмента [за 1 шт.] | Испыт Пищевая | Нет |  |  | 300
14ИП0599 | Проведение испытаний продукции. Испытание сигнализаторв напряжения касочного [до 10 кВ] | Испыт Пищевая | Нет |  |  | 300
14ИП0602 | Проведение испытаний продукции. Испытание съемника предохранителей универсального [до 1000 В] | Испыт Пищевая | Нет |  |  | 300
14ИП0601 | Проведение испытаний продукции. Испытание токоизмерительных клещей [до 1000 В] | Испыт Пищевая | Нет |  |  | 300
14ИП0595 | Проведение испытаний продукции. Испытание трубки фазировки [до 10 кВ] | Испыт Пищевая | Нет |  |  | 450
14ИП0611 | Проведение испытаний продукции. Испытание указателя высокого напряжения УПП-10М | Испыт Пищевая | Нет |  |  | 850
14ИП0610 | Проведение испытаний продукции. Испытание указателя напряжения комбинированного (КОМБИ) [до 1000 В] | Испыт Пищевая | Нет |  |  | 900
14ИП0600 | Проведение испытаний продукции. Испытание указателя проверки совпадения одноименных фаз [до 10 кВ] | Испыт Пищевая | Нет |  |  | 900
14ИП0597 | Проведение испытаний продукции. Испытание штанги оперативной [до 10 кВ] | Испыт Пищевая | Нет |  |  | 450
14ИП0596 | Проведение испытаний продукции. Испытание штанги оперативной [до 1000 В] | Испыт Пищевая | Нет |  |  | 300
14ИП0598 | Проведение испытаний продукции. Испытание штанги оперативной [до 35 кВ] | Испыт Пищевая | Нет |  |  | 600
14ИП0411 | Проведение испытаний продукции. Испытания баллонов для стандартных образцов | Испыт Пищевая | Нет |  |  | 1620
14ИП0612 | Проведение испытаний продукции. Испытания на установке СВС-50 | Испыт Пищевая | Нет
14ИП0593 | Проведение испытаний продукции. Испытания указателей напряжения [до 10 кВ] | Испыт Пищевая | Нет |  |  | 450
14ИП0592 | Проведение испытаний продукции. Испытания указателей напряжения [до 1000 В] | Испыт Пищевая | Нет |  |  | 300
14ИП0594 | Проведение испытаний продукции. Испытания указателей напряжения [до 35 кВ] | Испыт Пищевая | Нет |  |  | 600
14ИП0613 | Проведение испытаний продукции. Испытания электротехнические | Испыт Пищевая | Нет
14ИП0645 | Проведение испытаний продукции. Крепость [Объемная доля этилового спирта / массовая доля спирта] | Испыт Пищевая | Нет |  |  | 334
14ИП0440 | Проведение испытаний продукции. Определение 2,4-Д кислоты | Испыт Пищевая | Нет |  |  | 1496
14ИП0414 | Проведение испытаний продукции. Определение активной кислотности (рН), буферности | Испыт Пищевая | Нет |  |  | 321
14ИП0415 | Проведение испытаний продукции. Определение активности кислой фосфатазы | Испыт Пищевая | Нет |  |  | 933
14ИП0417 | Проведение испытаний продукции. Определение альдегидов в винодельческой продукции | Испыт Пищевая | Нет |  |  | 1132
14ИП0416 | Проведение испытаний продукции. Определение аммиака качественная реакция | Испыт Пищевая | Нет |  |  | 237
14ИП0418 | Проведение испытаний продукции. Определение аскорбиновой кислоты/ Массовая концентрация аскорбиновой кислоты методом капиллярного электрофореза | Испыт Пищевая | Нет |  |  | 1440
14ИП0419 | Проведение испытаний продукции. Определение ацесульфама К/ Массовая концентрация Ацесульфама К методом капиллярного электрофореза | Испыт Пищевая | Нет |  |  | 1440
14ИП0432 | Проведение испытаний продукции. Определение бенз(а)пирена/ Массовая концентрация бенз(а)пирена | Испыт Пищевая | Нет |  |  | 3731
14ИП0433 | Проведение испытаний продукции. Определение бензоата калия (натрия)/ Массовая концентрация бензоата калия (натрия) титриметрическим методом | Испыт Пищевая | Нет |  |  | 933
14ИП0434 | Проведение испытаний продукции. Определение бензойной (сорбиновой) кислоты/ Массовая концентрация бензойной (сорбиновой) кислоты титриметрическим методом | Испыт Пищевая | Нет |  |  | 933
14ИП0436 | Проведение испытаний продукции. Определение влаги и сухих веществ термогравиметрическим методом | Испыт Пищевая | Нет |  |  | 319
14ИП0437 | Проведение испытаний продукции. Определение влаги и сухих веществ гравиметрическим | Испыт Пищевая | Нет |  |  | 559
14ИП0435 | Проведение испытаний продукции. Определение высших спиртов в винодельческой продукции спектрофотометрическим методом | Испыт Пищевая | Нет |  |  | 1132
14ИП0438 | Проведение испытаний продукции. Определение гексахлорбензола/ Массовая концентрация гексахлорбензола | Испыт Пищевая | Нет |  |  | 1496
14ИП0439 | Проведение испытаний продукции. Определение гистамина | Испыт Пищевая | Нет |  |  | 2690
14ИП0650 | Проведение испытаний продукции. Определение гистамина методом ВЭЖХ | Испыт Пищевая | Нет |  |  | 2690
14ИП0441 | Проведение испытаний продукции. Определение давления двуокиси углерода/ Массовая доля двуокиси углерода | Испыт Пищевая | Нет |  |  | 237
14ИП0448 | Проведение испытаний продукции. Определение железа/ Массовая концентрация железа | Испыт Пищевая | Нет |  |  | 804
14ИП0449 | Проведение испытаний продукции. Определение жирно-кислотного состава методом ГЖХ | Испыт Пищевая | Нет |  |  | 2170
14ИП0450 | Проведение испытаний продукции. Определение зараженности и загрязненности вредителями | Испыт Пищевая | Нет |  |  | 131
14ИП0457 | Проведение испытаний продукции. Определение индекса растворимости | Испыт Пищевая | Нет |  |  | 237
14ИП0458 | Проведение испытаний продукции. Определение йодного числа | Испыт Пищевая | Нет |  |  | 664
14ИП0459 | Проведение испытаний продукции. Определение кадмия, свинца, мышьяка, меди, цинка методом инверсионной вольтамперометрии [за 1 элемент] | Испыт Пищевая | Нет |  |  | 775
14ИП0460 | Проведение испытаний продукции. Определение кальция | Испыт Пищевая | Нет |  |  | 559
14ИП0461 | Проведение испытаний продукции. Определение кислотного числа/ перекисного числа | Испыт Пищевая | Нет |  |  | 664
14ИП0462 | Проведение испытаний продукции. Определение кислотности / Титруемых кислот / Массовая доля титруемых кислот в пересчете на преобладающую кислоту / Титруемая кислотность жировой фазы | Испыт Пищевая | Нет |  |  | 347
14ИП0463 | Проведение испытаний продукции. Определение количества летучих жирных кислот в мясной продукции | Испыт Пищевая | Нет |  |  | 759
14ИП0464 | Проведение испытаний продукции. Определение количества штук изделий в 1 кг | Испыт Пищевая | Нет |  |  | 237
14ИП0655 | Проведение испытаний продукции. Определение консервантов в молочной продукции | Испыт Пищевая | Нет |  |  | 2690
14ИП0465 | Проведение испытаний продукции. Определение кофеина / Массовая концентрация кофеина методом капиллярного электрофореза | Испыт Пищевая | Нет |  |  | 1440
14ИП0466 | Проведение испытаний продукции. Определение крахмала / массовая доля крахмала количественное определение | Испыт Пищевая | Нет |  |  | 899
14ИП0614 | Проведение испытаний продукции. Определение крахмала [массовая доля крахмала качественное определение] | Испыт Пищевая | Нет |  |  | 307
14ИП0467 | Проведение испытаний продукции. Определение крахмала качественная реакция | Испыт Пищевая | Нет |  |  | 237
14ИП0468 | Проведение испытаний продукции. Определение летучих кислот / массовая концентрация летучих кислот | Испыт Пищевая | Нет |  |  | 759
14ИП0471 | Проведение испытаний продукции. Определение массовой доли азота в яичных продуктах | Испыт Пищевая | Нет |  |  | 1008
14ИП0472 | Проведение испытаний продукции. Определение массовой доли белка / Белка в пересчете на сухое вещество | Испыт Пищевая | Нет |  |  | 1008
14ИП0473 | Проведение испытаний продукции. Определение массовой доли действительного экстракта / Экстрактивность начального сусла пикнометрическим методом | Испыт Пищевая | Нет |  |  | 1170
14ИП0474 | Проведение испытаний продукции. Определение массовой доли диоксида серы | Испыт Пищевая | Нет |  |  | 559
14ИП0475 | Проведение испытаний продукции. Определение массовой доли доброкачественного ядра | Испыт Пищевая | Нет |  |  | 237
14ИП0476 | Проведение испытаний продукции. Определение массовой доли жира / Жира в пересчете на сухое вещество гравиметрическим методом | Испыт Пищевая | Нет |  |  | 664
14ИП0477 | Проведение испытаний продукции. Определение массовой доли жира / Жира в пересчете на сухое вещество методом Сокслета | Испыт Пищевая | Нет |  |  | 1192
14ИП0621 | Проведение испытаний продукции. Определение массовой доли жира бутирометрическим методом | Испыт Пищевая | Нет |  |  | 403
14ИП0478 | Проведение испытаний продукции. Определение массовой доли золы / Золы нерастворимой в соляной кислоте / Общей золы | Испыт Пищевая | Нет |  |  | 664
14ИП0479 | Проведение испытаний продукции. Определение массовой доли йода | Испыт Пищевая | Нет |  |  | 1019
14ИП0480 | Проведение испытаний продукции. Определение массовой доли костных включений | Испыт Пищевая | Нет |  |  | 825
14ИП0481 | Проведение испытаний продукции. Определение массовой доли лактозы | Испыт Пищевая | Нет |  |  | 899
14ИП0482 | Проведение испытаний продукции. Определение массовой доли металломагнитной примеси / Металломагнитной примеси | Испыт Пищевая | Нет |  |  | 292
14ИП0653 | Проведение испытаний продукции. Определение массовой доли микробной трансглутаминазы [мясного клея] методом ИФА | Испыт Пищевая | Нет |  |  | 1432
14ИП0483 | Проведение испытаний продукции. Определение массовой доли минеральной примеси | Испыт Пищевая | Нет |  |  | 237
14ИП0484 | Проведение испытаний продукции. Определение массовой доли молочного жира в жировой фазе | Испыт Пищевая | Нет |  |  | 2170
14ИП0485 | Проведение испытаний продукции. Определение массовой доли небелкового азота | Испыт Пищевая | Нет |  |  | 1008
14ИП0622 | Проведение испытаний продукции. Определение массовой доли небелкового азота | Испыт Пищевая | Нет |  |  | 1100
14ИП0486 | Проведение испытаний продукции. Определение массовой доли нежировых примесей | Испыт Пищевая | Нет |  |  | 664
14ИП0487 | Проведение испытаний продукции. Определение массовой доли нитрита натрия | Испыт Пищевая | Нет |  |  | 664
14ИП0488 | Проведение испытаний продукции. Определение массовой доли общего сахара / Сахара в пересчете на сухое вещество / Массовая доля общего сахара, выраженная в сахарозе, в пересчете на сухое вещество | Испыт Пищевая | Нет |  |  | 664
14ИП0489 | Проведение испытаний продукции. Определение массовой доли общего фосфора в маслах растительных | Испыт Пищевая | Нет |  |  | 2306
14ИП0491 | Проведение испытаний продукции. Определение массовой доли отстоя в масле | Испыт Пищевая | Нет |  |  | 237
14ИП0492 | Проведение испытаний продукции. Определение массовой доли примесей: сорной, цветковых пленок, испорченных ядер, необрушенных зерен, пожелтевших | Испыт Пищевая | Нет |  |  | 237
14ИП0493 | Проведение испытаний продукции. Определение массовой доли растительных примесей | Испыт Пищевая | Нет |  |  | 237
14ИП0494 | Проведение испытаний продукции. Определение массовой доли свободного (дестабилизированного) жира | Испыт Пищевая | Нет |  |  | 1192
14ИП0495 | Проведение испытаний продукции. Определение массовой доли соли / Массовая доля хлоридов / Массовая доля хлористого натрия | Испыт Пищевая | Нет |  |  | 559
14ИП0496 | Проведение испытаний продукции. Определение массовой доли составных частей / Массовая доля составных частей от указанной на этикетке массы нетто | Испыт Пищевая | Нет |  |  | 237
14ИП0624 | Проведение испытаний продукции. Определение массовой доли сухого обезжиренного остатка молока | Испыт Пищевая | Нет |  |  | 970
14ИП0631 | Проведение испытаний продукции. Определение массовой доли сухого яичного желтка [дополнительно определяется м,д фосфора и м.д жира] | Испыт Пищевая | Нет |  |  | 236
14ИП0620 | Проведение испытаний продукции. Определение массовой доли сывороточных белков | Испыт Пищевая | Нет |  |  | 1100
14ИП0490 | Проведение испытаний продукции. Определение массовой доли фосфора в мясных изделиях | Испыт Пищевая | Нет |  |  | 899
14ИП0630 | Проведение испытаний продукции. Определение массовой доля осадка | Испыт Пищевая | Нет |  |  | 228
14ИП0647 | Проведение испытаний продукции. Определение массовой концентрации йода методом инверсионной вольтамперометрии | Испыт Пищевая | Нет |  |  | 779
14ИП0469 | Проведение испытаний продукции. Определение массы нетто | Испыт Пищевая | Нет |  |  | 237
14ИП0470 | Проведение испытаний продукции. Определение массы сухого вещества, перешедшего в варочную воду | Испыт Пищевая | Нет |  |  | 664
14ИП0633 | Проведение испытаний продукции. Определение микотоксинов методом ВЭЖХ | Испыт Пищевая | Нет |  |  | 2795
14ИП0634 | Проведение испытаний продукции. Определение микотоксинов методом ИФА [1 исследование] | Испыт Пищевая | Нет |  |  | 7432
14ИП0636 | Проведение испытаний продукции. Определение микотоксинов методом ИФА [серия 10 образцов] | Испыт Пищевая | Нет |  |  | 1947
14ИП0637 | Проведение испытаний продукции. Определение микотоксинов методом ИФА [серия 20 образцов] | Испыт Пищевая | Нет |  |  | 1404
14ИП0638 | Проведение испытаний продукции. Определение микотоксинов методом ИФА [серия 42 образца] | Испыт Пищевая | Нет |  |  | 1228
14ИП0635 | Проведение испытаний продукции. Определение микотоксинов методом ИФА [серия 5 образцов] | Испыт Пищевая | Нет |  |  | 2380
14ИП0651 | Проведение испытаний продукции. Определение микотоксинов методом ТСХ | Испыт Пищевая | Нет |  |  | 1432
14ИП0648 | Проведение испытаний продукции. Определение молярной концентрации мочевины / массовой доли мочевины | Испыт Пищевая | Нет |  |  | 664
14ИП0497 | Проведение испытаний продукции. Определение мыла в маслах растительных (качественный метод) / Мыло | Испыт Пищевая | Нет |  |  | 319
14ИП0498 | Проведение испытаний продукции. Определение мышьяка / Массовая концентрация мышьяка спектрофотометрическим методом | Испыт Пищевая | Нет |  |  | 1124
14ИП0499 | Проведение испытаний продукции. Определение набухаемости / Намокаемость | Испыт Пищевая | Нет |  |  | 237
14ИП0500 | Проведение испытаний продукции. Определение наличия диоксида серы качественная реакция | Испыт Пищевая | Нет |  |  | 319
14ИП0501 | Проведение испытаний продукции. Определение наличия перекиси водорода [качественная реакция] | Испыт Пищевая | Нет |  |  | 237
14ИП0502 | Проведение испытаний продукции. Определение наличия соды качественная реакция | Испыт Пищевая | Нет |  |  | 237
14ИП0506 | Проведение испытаний продукции. Определение наличия сухого молока качественный метод ИФА [серия 10 образцов] | Испыт Пищевая | Нет |  |  | 2024
14ИП0507 | Проведение испытаний продукции. Определение наличия сухого молока качественный метод ИФА [серия 5 образцов] | Испыт Пищевая | Нет |  |  | 2475
14ИП0503 | Проведение испытаний продукции. Определение наличия сухого молока, качественный метод ИФА [1 исследование] | Испыт Пищевая | Нет |  |  | 7729
14ИП0505 | Проведение испытаний продукции. Определение наличия сухого молока, качественный метод ИФА [серия 20 образцов] | Испыт Пищевая | Нет |  |  | 1460
14ИП0504 | Проведение испытаний продукции. Определение наличия сухого молока, качественный метод ИФА [серия 42 образца] | Испыт Пищевая | Нет |  |  | 1277
14ИП0508 | Проведение испытаний продукции. Определение наполнителя, качественный метод | Испыт Пищевая | Нет |  |  | 319
14ИП0509 | Проведение испытаний продукции. Определение неомыляемых веществ | Испыт Пищевая | Нет |  |  | 664
14ИП0510 | Проведение испытаний продукции. Определение нитратов | Испыт Пищевая | Нет |  |  | 559
14ИП0511 | Проведение испытаний продукции. Определение нитрозаминов | Испыт Пищевая | Нет |  |  | 2690
14ИП0512 | Проведение испытаний продукции. Определение объема продукции / Масса / Размер | Испыт Пищевая | Нет |  |  | 237
14ИП0629 | Проведение испытаний продукции. Определение объемной доли метилового спирта в винодельческой продукции спектрофотометрическим методом | Испыт Пищевая | Нет |  |  | 1089
14ИП0625 | Проведение испытаний продукции. Определение объемной доли мякоти | Испыт Пищевая | Нет |  |  | 228
14ИП0656 | Проведение испытаний продукции. Определение окисляемости в спирте | Испыт Пищевая | Нет |  |  | 334
14ИП0513 | Проведение испытаний продукции. Определение олова / Массовая доля олова / Массовая концентрация олова | Испыт Пищевая | Нет |  |  | 899
14ИП0516 | Проведение испытаний продукции. Определение органолептических показателей алкогольсодержащей продукции | Испыт Пищевая | Нет |  |  | 977
14ИП0514 | Проведение испытаний продукции. Определение органолептических показателей без предварительной варки и жарки | Испыт Пищевая | Нет |  |  | 440
14ИП0515 | Проведение испытаний продукции. Определение органолептических показателей с варкой и жаркой | Испыт Пищевая | Нет |  |  | 476
14ИП0652 | Проведение испытаний продукции. Определение остаточных количеств антибиотиков [4 группы при совместном присутствии] методом ВЭЖХ | Испыт Пищевая | Нет |  |  | 2690
14ИП0517 | Проведение испытаний продукции. Определение остаточных количеств антибиотиков в продуктах животного происхождения методом ИФА [1 исследование] | Испыт Пищевая | Нет |  |  | 7729
14ИП0520 | Проведение испытаний продукции. Определение остаточных количеств антибиотиков в продуктах животного происхождения методом ИФА [серия 10 образцов] | Испыт Пищевая | Нет |  |  | 2024
14ИП0519 | Проведение испытаний продукции. Определение остаточных количеств антибиотиков в продуктах животного происхождения методом ИФА [серия 20 образцов] | Испыт Пищевая | Нет |  |  | 1460
14ИП0518 | Проведение испытаний продукции. Определение остаточных количеств антибиотиков в продуктах животного происхождения методом ИФА [серия 42 образца] | Испыт Пищевая | Нет |  |  | 1277
14ИП0521 | Проведение испытаний продукции. Определение остаточных количеств антибиотиков в продуктах животного происхождения методом ИФА [серия 5 образцов] | Испыт Пищевая | Нет |  |  | 2475
14ИП0522 | Проведение испытаний продукции. Определение отклонения объема продуктов от номинального значения | Испыт Пищевая | Нет |  |  | 237
14ИП0528 | Проведение испытаний продукции. Определение пеностойкости | Испыт Пищевая | Нет |  |  | 237
14ИП0632 | Проведение испытаний продукции. Определение пеностойкости [высота пены] | Испыт Пищевая | Нет |  |  | 228
14ИП0530 | Проведение испытаний продукции. Определение пестицидов ртутьорганических | Испыт Пищевая | Нет |  |  | 2649
14ИП0529 | Проведение испытаний продукции. Определение пестицидов хлорорганических | Испыт Пищевая | Нет |  |  | 2659
14ИП0531 | Проведение испытаний продукции. Определение плотности ареометром | Испыт Пищевая | Нет |  |  | 237
14ИП0532 | Проведение испытаний продукции. Определение полихлорированных бифенилов | Испыт Пищевая | Нет |  |  | 3065
14ИП0535 | Проведение испытаний продукции. Определение полноты налива | Испыт Пищевая | Нет |  |  | 559
14ИП0533 | Проведение испытаний продукции. Определение пористости | Испыт Пищевая | Нет |  |  | 319
14ИП0534 | Проведение испытаний продукции. Определение посторонних включений | Испыт Пищевая | Нет |  |  | 237
14ИП0536 | Проведение испытаний продукции. Определение продуктов первичного распада белков / Свежесть мяса | Испыт Пищевая | Нет |  |  | 559
14ИП0537 | Проведение испытаний продукции. Определение прозрачности сока | Испыт Пищевая | Нет |  |  | 237
14ИП0538 | Проведение испытаний продукции. Определение растворимости яичного порошка в пересчете на сухое вещество | Испыт Пищевая | Нет |  |  | 237
14ИП0540 | Проведение испытаний продукции. Определение ртути/ Массовая доля ртути / Массовая концентрация ртути методом "холодного пара" | Испыт Пищевая | Нет |  |  | 1368
14ИП0539 | Проведение испытаний продукции. Определение ртути/ Массовая доля ртути / Массовая концентрация ртути методом атомной абсорбции | Испыт Пищевая | Нет |  |  | 749
14ИП0657 | Проведение испытаний продукции. Определение ртутьорганических пестицидов методом ТСХ | Испыт Пищевая | Нет |  |  | 1432
14ИП0541 | Проведение испытаний продукции. Определение сахарината натрия / Массовая концентрация сахарината натрия методом капиллярного электрофореза | Испыт Пищевая | Нет |  |  | 1440
14ИП0542 | Проведение испытаний продукции. Определение свободных кислот в пересчете на уксусную кислоту в спирте | Испыт Пищевая | Нет |  |  | 347
14ИП0543 | Проведение испытаний продукции. Определение солей тяжелых металлов | Испыт Пищевая | Нет |  |  | 3075
14ИП0544 | Проведение испытаний продукции. Определение СОМО | Испыт Пищевая | Нет |  |  | 184
14ИП0623 | Проведение испытаний продукции. Определение СОМО [дополнительно определяется м,д влаги и м.д жира] | Испыт Пищевая | Нет |  |  | 177
14ИП0545 | Проведение испытаний продукции. Определение сохранности формы макаронных изделий после варки | Испыт Пищевая | Нет |  |  | 237
14ИП0546 | Проведение испытаний продукции. Определение средних эфиров в винодельческой продукции спектрофотометрическим методом | Испыт Пищевая | Нет |  |  | 1132
14ИП0556 | Проведение испытаний продукции. Определение стеринов методом ГЖХ-МС [1 проба] | Испыт Пищевая | Нет |  |  | 3833
14ИП0547 | Проведение испытаний продукции. Определение стойкости эмульсии | Испыт Пищевая | Нет |  |  | 237
14ИП0644 | Проведение испытаний продукции. Определение стойкости эмульсии | Испыт Пищевая | Нет |  |  | 228
14ИП0548 | Проведение испытаний продукции. Определение Стронция-90 | Испыт Пищевая | Нет |  |  | 1008
14ИП0627 | Проведение испытаний продукции. Определение сухие веществ ареометром | Испыт Пищевая | Нет |  |  | 228
14ИП0555 | Проведение испытаний продукции. Определение сухих веществ пикнометрическим методом | Испыт Пищевая | Нет |  |  | 1170
14ИП0554 | Проведение испытаний продукции. Определение сухих веществ рефрактометрическим методом | Испыт Пищевая | Нет |  |  | 237
14ИП0626 | Проведение испытаний продукции. Определение сухих веществ рефрактометрическим методом | Испыт Пищевая | Нет |  |  | 228
14ИП0557 | Проведение испытаний продукции. Определение термоустойчивости | Испыт Пищевая | Нет |  |  | 319
14ИП0615 | Проведение испытаний продукции. Определение тилозина методом ИФА [1 исследование] | Испыт Пищевая | Нет |  |  | 7432
14ИП0617 | Проведение испытаний продукции. Определение тилозина методом ИФА [серия 10 образцов] | Испыт Пищевая | Нет |  |  | 1947
14ИП0618 | Проведение испытаний продукции. Определение тилозина методом ИФА [серия 20 образцов] | Испыт Пищевая | Нет |  |  | 1404
14ИП0619 | Проведение испытаний продукции. Определение тилозина методом ИФА [серия 42 образца] | Испыт Пищевая | Нет |  |  | 1228
14ИП0616 | Проведение испытаний продукции. Определение тилозина методом ИФА [серия 5 образцов] | Испыт Пищевая | Нет |  |  | 2380
14ИП0558 | Проведение испытаний продукции. Определение токсичных микропримесей в водно-спиртовых растворах | Испыт Пищевая | Нет |  |  | 2205
14ИП0564 | Проведение испытаний продукции. Определение фосфатаза в молочной продукции | Испыт Пищевая | Нет |  |  | 559
14ИП0570 | Проведение испытаний продукции. Определение фуразолидона [1 исследование] | Испыт Пищевая | Нет |  |  | 7729
14ИП0573 | Проведение испытаний продукции. Определение фуразолидона [серия 10 образцов] | Испыт Пищевая | Нет |  |  | 2024
14ИП0572 | Проведение испытаний продукции. Определение фуразолидона [серия 20 образцов] | Испыт Пищевая | Нет |  |  | 1460
14ИП0571 | Проведение испытаний продукции. Определение фуразолидона [серия 42 образца] | Испыт Пищевая | Нет |  |  | 1277
14ИП0574 | Проведение испытаний продукции. Определение фуразолидона [серия 5 образцов] | Испыт Пищевая | Нет |  |  | 2475
14ИП0639 | Проведение испытаний продукции. Определение хинолонов / фторхинолонов [1 исследование] | Испыт Пищевая | Нет |  |  | 7432
14ИП0641 | Проведение испытаний продукции. Определение хинолонов / фторхинолонов [серия 10 образцов] | Испыт Пищевая | Нет |  |  | 1947
14ИП0642 | Проведение испытаний продукции. Определение хинолонов / фторхинолонов [серия 20 образцов] | Испыт Пищевая | Нет |  |  | 1404
14ИП0643 | Проведение испытаний продукции. Определение хинолонов / фторхинолонов [серия 42 образца] | Испыт Пищевая | Нет |  |  | 1228
14ИП0640 | Проведение испытаний продукции. Определение хинолонов / фторхинолонов [серия 5 образцов] | Испыт Пищевая | Нет |  |  | 2380
14ИП0580 | Проведение испытаний продукции. определение хлеба / Массовой доли хлеба | Испыт Пищевая | Нет |  |  | 664
14ИП0649 | Проведение испытаний продукции. Определение хлорорганических пестицидов методом масспектрометрии | Испыт Пищевая | Нет |  |  | 3833
14ИП0581 | Проведение испытаний продукции. Определение хруста от минеральной примеси | Испыт Пищевая | Нет |  |  | 237
14ИП0582 | Проведение испытаний продукции. Определение цезия-137 | Испыт Пищевая | Нет |  |  | 774
14ИП0583 | Проведение испытаний продукции. Определение чистоты спирта этилового качественный метод | Испыт Пищевая | Нет |  |  | 237
14ИП0584 | Проведение испытаний продукции. Определение щелочности в пересчете на сухое вещество / Щелочность | Испыт Пищевая | Нет |  |  | 347
14ИП0654 | Проведение испытаний продукции. Определение энергетической ценности [калорийности] сливочного масла | Испыт Пищевая | Нет |  |  | 177
14ИП0604 | Проведение испытаний продукции. Периодическая проверка переносных и предвежных электроприемников однофазного исполнения c заземляющим контактом [ручные электрические машины и электроинструмент] | Испыт Пищевая | Нет |  |  | 450
14ИП0603 | Проведение испытаний продукции. Периодическая проверка переносных и предвежных электроприемников однофазного исполнения без заземляющего контакта [ручные электрические машины и электроинструмент] | Испыт Пищевая | Нет |  |  | 300
14ИП0605 | Проведение испытаний продукции. Периодическая проверка переносных и предвежных электроприемников трехфазного исполнения без заземляющего контакта [удлинители на кабельных катушках] | Испыт Пищевая | Нет |  |  | 450
14ИП0606 | Проведение испытаний продукции. Периодическая проверка переносных и предвежных электроприемников трехфазного исполнения с заземляющим контактом [удлинители на кабельных катушках] | Испыт Пищевая | Нет |  |  | 950
14ИП0607 | Проведение испытаний продукции. Периодический внешний осмотр диэлектических ковров [с выдачей протокола осмотра] | Испыт Пищевая | Нет |  |  | 250
14ИП0608 | Проведение испытаний продукции. Периодический внешний осмотр переносного заземления [с выдачей протокола осмотра] | Испыт Пищевая | Нет |  |  | 250
14ИП0628 | Проведение испытаний продукции. Проведение испытаний продукции | Испыт Пищевая | Нет |  |  | 1089
14ИП0609 | Проведение испытаний продукции. Проведение электротехнических испытаний и измерений медицинского электрооборудования (рентгеновский аппарат) [с составлением технического отчёта] | Испыт Пищевая | Нет |  |  | 6000
17ИП0222 | Проведение межлабораторных сравнительных (сличительных) испытаний. По определению оксида азота в воздухе рабочей зоны | МСИ | Нет |  |  | 30952
17ИП0209 | Проведение межлабораторных сравнительных [сличительных] испытаний. По горным породам [керну] по определению коэффициента пористости [по газу], коэффициента газопроницаемости | МСИ | Нет |  |  | 12896
17ИП0210 | Проведение межлабораторных сравнительных [сличительных] испытаний. По гранулометрическому составу горных пород [керна] | МСИ | Нет |  |  | 12896
17ИП0211 | Проведение межлабораторных сравнительных [сличительных] испытаний. По договору | МСИ | Нет
17ИП0212 | Проведение межлабораторных сравнительных [сличительных] испытаний. По минеральному составу глинистой фракции горных пород [керна] | МСИ | Нет |  |  | 12896
17ИП0280 | Проведение межлабораторных сравнительных [сличительных] испытаний. По определению аммиака в воздухе рабочей зоны | МСИ | Нет |  |  | 30952
17ИП0213 | Проведение межлабораторных сравнительных [сличительных] испытаний. По определению в горных породах [керне] коэффициента пористости жидкостенасыщением, удельного электрического сопротивление горных пород [керна] в атмосферных условиях | МСИ | Нет |  |  | 12896
17ИП0290 | Проведение межлабораторных сравнительных [сличительных] испытаний. По определению в горных породах [керне] проницаемости [по газу], коэффициент газопроницаемости | МСИ | Нет |  |  | 12400
17ИП0214 | Проведение межлабораторных сравнительных [сличительных] испытаний. По определению в горных породах [керне] проницаемости по воде | МСИ | Нет |  |  | 5157
17ИП0215 | Проведение межлабораторных сравнительных [сличительных] испытаний. По определению в горных породах [керне] проницаемости по керосину | МСИ | Нет |  |  | 5157
17ИП0216 | Проведение межлабораторных сравнительных [сличительных] испытаний. По определению в горных породах [керне] скорости прохождения поперечных волн и продольных | МСИ | Нет |  |  | 12896
17ИП0217 | Проведение межлабораторных сравнительных [сличительных] испытаний. По определению диоксида азота в атмосферном воздухе | МСИ | Нет |  |  | 30952
17ИП0218 | Проведение межлабораторных сравнительных [сличительных] испытаний. По определению диоксида азота в воздухе рабочей зоны | МСИ | Нет |  |  | 30952
17ИП0219 | Проведение межлабораторных сравнительных [сличительных] испытаний. По определению диоксида азота в промышленных выбросах | МСИ | Нет |  |  | 30952
17ИП0283 | Проведение межлабораторных сравнительных [сличительных] испытаний. По определению диоксида серы в промышленных выбросах | МСИ | Нет |  |  | 30952
17ИП0220 | Проведение межлабораторных сравнительных [сличительных] испытаний. По определению компонентного состава газа природного горючего | МСИ | Нет |  |  | 41271
17ИП0285 | Проведение межлабораторных сравнительных [сличительных] испытаний. По определению компонентного состава газа природного попутного нефтяного | МСИ | Нет |  |  | 41271
17ИП0221 | Проведение межлабораторных сравнительных [сличительных] испытаний. По определению оксида азота в атмосферном воздухе | МСИ | Нет |  |  | 30952
17ИП0223 | Проведение межлабораторных сравнительных [сличительных] испытаний. По определению оксида азота в промышленных выбросах | МСИ | Нет |  |  | 30952
17ИП0224 | Проведение межлабораторных сравнительных [сличительных] испытаний. По определению оксида углерода в воздухе рабочей зоны | МСИ | Нет |  |  | 30952
17ИП0225 | Проведение межлабораторных сравнительных [сличительных] испытаний. По определению оксида углерода в атмосферном воздухе | МСИ | Нет |  |  | 30952
17ИП0226 | Проведение межлабораторных сравнительных [сличительных] испытаний. По определению оксида углерода в промышленных выбросах | МСИ | Нет |  |  | 30952
17ИП0287 | Проведение межлабораторных сравнительных [сличительных] испытаний. По определению показателей состава и свойств морской воды [за 1 показатель] | МСИ | Нет |  |  | 4867
17ИП0286 | Проведение межлабораторных сравнительных [сличительных] испытаний. По определению показателей состава и свойств морской воды [за 5 показателей] | МСИ | Нет |  |  | 18809
17ИП0267 | Проведение межлабораторных сравнительных [сличительных] испытаний. По определению показателей состава и свойств питьевой воды [за 1 показатель] | МСИ | Нет |  |  | 4867
17ИП0227 | Проведение межлабораторных сравнительных [сличительных] испытаний. По определению показателей состава и свойств питьевой воды [за 5 показателей] | МСИ | Нет |  |  | 18809
17ИП0268 | Проведение межлабораторных сравнительных [сличительных] испытаний. По определению показателей состава и свойств поверхностной воды [за 1 показатель] | МСИ | Нет |  |  | 4867
17ИП0228 | Проведение межлабораторных сравнительных [сличительных] испытаний. По определению показателей состава и свойств поверхностной воды [за 5 показателей] | МСИ | Нет |  |  | 18809
17ИП0229 | Проведение межлабораторных сравнительных [сличительных] испытаний. По определению показателей состава и свойств почв [за 1 показатель] | МСИ | Нет |  |  | 6449
17ИП0266 | Проведение межлабораторных сравнительных [сличительных] испытаний. По определению показателей состава и свойств природной подземной воды [за 1 показатель] | МСИ | Нет |  |  | 4867
17ИП0230 | Проведение межлабораторных сравнительных [сличительных] испытаний. По определению показателей состава и свойств природной подземной воды [за 5 показателей] | МСИ | Нет |  |  | 18809
17ИП0269 | Проведение межлабораторных сравнительных [сличительных] испытаний. По определению показателей состава и свойств сточной очищенной воды [за 1 показатель] | МСИ | Нет |  |  | 4867
17ИП0231 | Проведение межлабораторных сравнительных [сличительных] испытаний. По определению показателей состава и свойств сточной очищенной воды [за 5 показателей] | МСИ | Нет |  |  | 18809
17ИП0291 | Проведение межлабораторных сравнительных [сличительных] испытаний. По определению серосодержащих компонентов состава газа природного горючего | МСИ | Нет |  |  | 90000
17ИП0232 | Проведение межлабораторных сравнительных [сличительных] испытаний. По определению состава и свойств бензина автомобильного | МСИ | Нет |  |  | 24565
17ИП0233 | Проведение межлабораторных сравнительных [сличительных] испытаний. По определению состава и свойств газового конденсата [за 5 показателей] | МСИ | Нет |  |  | 29245
17ИП0234 | Проведение межлабораторных сравнительных [сличительных] испытаний. По определению состава и свойств дизельного топлива | МСИ | Нет |  |  | 19468
17ИП0235 | Проведение межлабораторных сравнительных [сличительных] испытаний. По определению состава и свойств масла индустриального [за 5 показателей] | МСИ | Нет |  |  | 19468
17ИП0236 | Проведение межлабораторных сравнительных [сличительных] испытаний. По определению состава и свойств масла компрессорного [за 5 показателей] | МСИ | Нет |  |  | 19468
17ИП0237 | Проведение межлабораторных сравнительных [сличительных] испытаний. По определению состава и свойств масла моторного [за 5 показателей] | МСИ | Нет |  |  | 19468
17ИП0238 | Проведение межлабораторных сравнительных [сличительных] испытаний. По определению состава и свойств масла трансмиссионного [за 5 показателей] | МСИ | Нет |  |  | 19468
17ИП0239 | Проведение межлабораторных сравнительных [сличительных] испытаний. По определению состава и свойств масла трансформаторного [за 5 показателей] | МСИ | Нет |  |  | 19468
17ИП0240 | Проведение межлабораторных сравнительных [сличительных] испытаний. По определению состава и свойств масла турбинного [за 5 показателей] | МСИ | Нет |  |  | 19468
17ИП0281 | Проведение межлабораторных сравнительных [сличительных] испытаний. По определению суммы углеводоровов [по метану] в атмосферном воздухе | МСИ | Нет |  |  | 30952
17ИП0282 | Проведение межлабораторных сравнительных [сличительных] испытаний. По определению суммы углеводоровов [по метану] в воздухе рабочей зоны | МСИ | Нет |  |  | 30952
17ИП0284 | Проведение межлабораторных сравнительных [сличительных] испытаний. По определению суммы углеводоровов [по метану] в промышленных выбросах | МСИ | Нет |  |  | 30952
17ИП0241 | Проведение межлабораторных сравнительных [сличительных] испытаний. По профилю нефть | МСИ | Нет |  |  | 25024
17ПР0242 | Проведение метрологической экспертизы. Проектной, конструкторской, технологической, эксплуатационной документации [за 1 лист] | Прочее | Нет |  |  | 607
18ПР0029 | Проведение сертификации продукции по договору | Прочее | Нет
17ПР0243 | Проведение экспертизы документов на предмет соответствия критериям аккредитации | Прочее | Нет
17ПР0288 | Проверка реализации методики измерений согласно ГОСТ Р 8.899 | Прочее | Нет |  |  | 15165
17ПР0265 | Проверка реализации МИ согласно ГОСТ 8.611-2013 с расчетом относительной расширенной неопределенности | Прочее | Нет |  |  | 6832
17ПР0244 | Проверка реализации МИ согласно ГОСТ Р 8.740-2011 с расчетом относительной расширенной неопределенности | Прочее | Нет |  |  | 6832
17ПР0245 | Продление действия паспорта на узел учета энергоносителя с расчетом погрешности | Прочее | Нет |  |  | 2439
17ПР0246 | Продление срока установки оборудования контроля качества электрической энергии на одни сутки | Прочее | Нет |  |  | 3566
20ПР0472 | Прочее. Расчеты новых коэффициентов для DTI-1000 | Прочее | Нет |  |  | 3161
23ПР0493 | Размывка. Меры длины концевые плоскопараллельные КМД (0,1…0,29) мм за 1 шт. | Прочее | Нет |  |  | 92
23ПР0494 | Размывка. Меры длины концевые плоскопараллельные КМД (0,3…100,0) мм за 1 шт. | Прочее | Нет |  |  | 34
23ПР0495 | Размывка. Меры длины концевые плоскопараллельные КМД св. 100 мм за 1 шт. | Прочее | Нет |  |  | 58
23ПР0496 | Размывка. Меры угловые призматические МУ за 1 угол | Прочее | Нет |  |  | 58
23ПР0497 | Размывка. Универсальный инструмент за 1 шт. | Прочее | Нет |  |  | 92
17ПР0247 | Разработка документации измерительной [калибровочной] лаборатории по договору | Прочее | Нет
17ПР0248 | Разработка документов по аттестации испытательного оборудования по договору | Прочее | Нет
17ПР0249 | Разработка методик измерений по договору | Прочее | Нет
17ПР0250 | Разработка пакета документов испытательной [аналитической] лаборатории по договору | Прочее | Нет
18ПР0036 | Разработка проекта программы производственного контроля, основанной на принципах ХАССП, по договору | Стандартизация | Нет
18ПР0032 | Разработка технической документации по договору | Прочее | Нет
18ПР0038 | Разработка технической документации по договору | Стандартизация | Нет
17ПР0251 | Расчет [перерасчет действующей] градуировочной таблицы для резервуара | Прочее | Нет |  |  | 2619
17ПР0252 | Расчет [перерасчет] действующей градуировочной таблицы для трубопровода при изменениях в схеме в расчете [за 1 м длины] | Прочее | Нет |  |  | 18
18ПР0030 | Регистрация декларации о соответствии по договору | Прочее | Нет
08РМ0084 | Ремонт 1 кат. сложности. Весы электронные до 50 кг | Ремонт | Нет |  |  | 1669
08РМ0085 | Ремонт 1 кат. сложности. Весы электронные до 50 кг [с принтером] | Ремонт | Нет |  |  | 3470
08РМ0086 | Ремонт 1 кат. сложности. Весы электронные от 200 кг до 600 кг | Ремонт | Нет |  |  | 3349
08РМ0087 | Ремонт 1 кат. сложности. Весы электронные от 50 кг до 200 кг | Ремонт | Нет |  |  | 2736
08РМ0088 | Ремонт 1 кат. сложности. Весы электронные свыше 600 кг | Ремонт | Нет |  |  | 3809
08РМ0089 | Ремонт 2 кат. сложности. Весы электронные до 50 кг | Ремонт | Нет |  |  | 2193
08РМ0090 | Ремонт 2 кат. сложности. Весы электронные до 50 кг [с принтером] | Ремонт | Нет |  |  | 4911
08РМ0091 | Ремонт 2 кат. сложности. Весы электронные от 200 кг до 600 кг | Ремонт | Нет |  |  | 3830
08РМ0092 | Ремонт 2 кат. сложности. Весы электронные от 50кг до 200 кг | Ремонт | Нет |  |  | 3175
08РМ0093 | Ремонт 2 кат. сложности. Весы электронные свыше 600 кг | Ремонт | Нет |  |  | 4374
08РМ0100 | Ремонт. Анализатор паров этанола в выдыхаемом воздухе | Ремонт | Нет | 53725-13 | Lion Alcolmeter мод. SD-400, SD-400P | 6190
08РМ0100 | Ремонт. Анализатор паров этанола в выдыхаемом воздухе | Ремонт | Нет | 24771-03 | Lion Alcolmeter 500 | 6190
08РМ0100 | Ремонт. Анализатор паров этанола в выдыхаемом воздухе | Ремонт | Нет | 24771-08 | Lion Alcolmeter 500 | 6190
08РМ0100 | Ремонт. Анализатор паров этанола в выдыхаемом воздухе | Ремонт | Нет | 24771-13 | Lion Alcolmeter 500 | 6190
08РМ0100 | Ремонт. Анализатор паров этанола в выдыхаемом воздухе | Ремонт | Нет | 29815-08 | Alcotest мод. 6510, 6810 | 6190
08РМ0100 | Ремонт. Анализатор паров этанола в выдыхаемом воздухе | Ремонт | Нет | 29815-13 | Alcotest мод. 6510, 6810 | 6190
08РМ0100 | Ремонт. Анализатор паров этанола в выдыхаемом воздухе | Ремонт | Нет | 63415-16 | Алкотектор PRO-100 touch-К | 6190
08РМ0100 | Ремонт. Анализатор паров этанола в выдыхаемом воздухе | Ремонт | Нет | 56632-14 | АЛКОТЕКТОР PRO-100 touch-M | 6190
08РМ0100 | Ремонт. Анализатор паров этанола в выдыхаемом воздухе | Ремонт | Нет | 46002-10 | АЛКОТЕКТОР PRO-100 touch, АЛКОТЕКТОР PRO-100 touch-K | 6190
08РМ0100 | Ремонт. Анализатор паров этанола в выдыхаемом воздухе | Ремонт | Нет | 36100-07 | АЛКОТЕКТОР, мод. АЛКОТЕКТОР PRO-100, АЛКОТЕКТОР PRO-100 combi | 6190
08РМ0100 | Ремонт. Анализатор паров этанола в выдыхаемом воздухе | Ремонт | Нет | 36100-13 | АЛКОТЕКТОР PRO-100 combi | 6190
08РМ0100 | Ремонт. Анализатор паров этанола в выдыхаемом воздухе | Ремонт | Нет | 50041-17 | АЛКОТЕКТОР в исп. Юпитер, Юпитер-К, Юпитер-П | 6190
08РМ0100 | Ремонт. Анализатор паров этанола в выдыхаемом воздухе | Ремонт | Нет | 50041-12 | АЛКОТЕКТОР в исп. Юпитер, Юпитер-К, Юпитер-П | 6190
08РМ0289 | Ремонт. Анализаторы-течеискатели | Ремонт | Нет | 39982-08 | АНТ-3М | 13608
08РМ0289 | Ремонт. Анализаторы-течеискатели | Ремонт | Нет | 39982-14 | АНТ-3М | 13608
08РМ0282 | Ремонт. Анализаторы-течеискателя АНТ-3М [за 1 дополнительный канал] | Ремонт | Нет |  |  | 1818
08РМ0102 | Ремонт. Весовые дозаторы НПВ до 100 кг | Ремонт | Нет |  |  | 7738
08РМ0103 | Ремонт. Весовые дозаторы НПВ свыше 1 т | Ремонт | Нет |  |  | 13928
08РМ0104 | Ремонт. Весовые дозаторы НПВ свыше 100 кг до 600 кг | Ремонт | Нет |  |  | 9286
08РМ0105 | Ремонт. Весовые дозаторы НПВ свыше 600 кг до 1 т | Ремонт | Нет |  |  | 10832
08РМ0110 | Ремонт. Весы автоматические, дозировочных до 100 кг | Ремонт | Нет |  |  | 7319
08РМ0111 | Ремонт. Весы автомобильные 60т до 80 т | Ремонт | Нет |  |  | 24030
08РМ0112 | Ремонт. Весы автомобильные до 15 т | Ремонт | Нет |  |  | 12682
08РМ0113 | Ремонт. Весы автомобильные от 15 т до 30 т | Ремонт | Нет |  |  | 16021
08РМ0114 | Ремонт. Весы автомобильные от 30 т до 40 т | Ремонт | Нет |  |  | 18690
08РМ0115 | Ремонт. Весы автомобильные от 40 до 60 т | Ремонт | Нет |  |  | 21359
08РМ0116 | Ремонт. Весы автомобильные свыше 80 т | Ремонт | Нет |  |  | 35914
08РМ0117 | Ремонт. Весы вагонные | Ремонт | Нет |  |  | 35914
08РМ0118 | Ремонт. Весы крановые НПВ до 5 тонн [включительно] | Ремонт | Нет |  |  | 5024
08РМ0119 | Ремонт. Весы крановые НПВ от 10 до 20 тонн [включительно] | Ремонт | Нет |  |  | 14354
08РМ0120 | Ремонт. Весы крановые НПВ от 5 до 10 тонн [включительно] | Ремонт | Нет |  |  | 10048
08РМ0121 | Ремонт. Весы лабораторные высокого класса точности | Ремонт | Нет |  |  | 2935
08РМ0123 | Ремонт. Весы лабораторные специального класса точности до 6 кг | Ремонт | Нет |  |  | 11607
08РМ0124 | Ремонт. Весы лабораторные специального класса точности от 150 кг до 300 кг | Ремонт | Нет |  |  | 36136
08РМ0125 | Ремонт. Весы лабораторные специального класса точности от 50 кг до 150 кг | Ремонт | Нет |  |  | 29292
08РМ0126 | Ремонт. Весы лабораторные специального класса точности от 6 кг до 50 кг | Ремонт | Нет |  |  | 17688
08РМ0127 | Ремонт. Весы лабораторные специального класса точности от свыше 300 кг | Ремонт | Нет |  |  | 54045
08РМ0128 | Ремонт. Весы лабораторные среднего класса точности | Ремонт | Нет |  |  | 2004
08РМ0129 | Ремонт. Весы монорельсовые | Ремонт | Нет |  |  | 5072
08РМ0106 | Ремонт. Весы шкальные от 1 т до 3 т | Ремонт | Нет |  |  | 3809
08РМ0107 | Ремонт. Весы шкальные от 150 до 300 кг | Ремонт | Нет |  |  | 1200
08РМ0108 | Ремонт. Весы шкальные от 300 до 500 кг | Ремонт | Нет |  |  | 2121
08РМ0109 | Ремонт. Весы шкальные от 50 до 150 кг | Ремонт | Нет |  |  | 1200
08РМ0135 | Ремонт. Весы шкальные от 500 кг до 1 т | Ремонт | Нет |  |  | 2889
08РМ0136 | Ремонт. Весы электронные платформенные 4 датчика до 600 кг | Ремонт | Нет |  |  | 4004
08РМ0137 | Ремонт. Весы электронные платформенные 4 датчика от 600 кг до 1000 кг | Ремонт | Нет |  |  | 4272
08РМ0138 | Ремонт. Весы электронные платформенные 4 датчика свыше 1000 кг | Ремонт | Нет |  |  | 4538
08РМ0139 | Ремонт. Вычислители расхода, микро вычислительные устройства, микроконтроллеры, типа: БКТМ, БВР, БКТ, ЭЛЬФ, ИМ-2300, Магика, ТСРВ, ТЭМ-05М, СПТ, СПГ и аналогичные | Ремонт | Нет |  |  | 3239
08РМ0140 | Ремонт. Газоанализаторы [1 категория сложности] | Ремонт | Нет | 47101-11 | СТГ-1 | 3095
08РМ0140 | Ремонт. Газоанализаторы [1 категория сложности] | Ремонт | Нет | 21791-01 | СТГ-1 | 3095
08РМ0140 | Ремонт. Газоанализаторы [1 категория сложности] | Ремонт | Нет | 21077-01 | СТГ-2 | 3095
08РМ0140 | Ремонт. Газоанализаторы [1 категория сложности] | Ремонт | Нет | 47100-11 | СОУ-1 | 3095
08РМ0140 | Ремонт. Газоанализаторы [1 категория сложности] | Ремонт | Нет | 19068-03 | СОУ-1 | 3095
08РМ0140 | Ремонт. Газоанализаторы [1 категория сложности] | Ремонт | Нет | 19068-99 | СОУ-1 | 3095
08РМ0140 | Ремонт. Газоанализаторы [1 категория сложности] | Ремонт | Нет | 60935-15 | СГГ-20Микро | 3095
08РМ0140 | Ремонт. Газоанализаторы [1 категория сложности] | Ремонт | Нет | 53539-13 | СГГ-20Микро | 3095
08РМ0140 | Ремонт. Газоанализаторы [1 категория сложности] | Ремонт | Нет | 22208-01 | СГГ-20 | 3095
08РМ0140 | Ремонт. Газоанализаторы [1 категория сложности] | Ремонт | Нет | 22208-07 | СГГ-20 | 3095
08РМ0140 | Ремонт. Газоанализаторы [1 категория сложности] | Ремонт | Нет | 22208-12 | СГГ-20 | 3095
08РМ0140 | Ремонт. Газоанализаторы [1 категория сложности] | Ремонт | Нет | 47099-11 | СГГ-6М | 3095
08РМ0140 | Ремонт. Газоанализаторы [1 категория сложности] | Ремонт | Нет | 21849-01 | СГГ6М | 3095
08РМ0140 | Ремонт. Газоанализаторы [1 категория сложности] | Ремонт | Нет | 43130-09 | СТГ-3 | 3095
08РМ0140 | Ремонт. Газоанализаторы [1 категория сложности] | Ремонт | Нет | 44423-10 | ДАХ-М | 3095
08РМ0140 | Ремонт. Газоанализаторы [1 категория сложности] | Ремонт | Нет | 44423-15 | ДАХ-М | 3095
08РМ0140 | Ремонт. Газоанализаторы [1 категория сложности] | Ремонт | Нет | 33749-07 | ДАХ-М | 3095
08РМ0140 | Ремонт. Газоанализаторы [1 категория сложности] | Ремонт | Нет | 32941-06 | ДАТ-М | 3095
08РМ0140 | Ремонт. Газоанализаторы [1 категория сложности] | Ремонт | Нет | 32941-10 | ДАТ-М | 3095
08РМ0140 | Ремонт. Газоанализаторы [1 категория сложности] | Ремонт | Нет | 32941-15 | ДАТ-М | 3095
08РМ0140 | Ремонт. Газоанализаторы [1 категория сложности] | Ремонт | Нет | 61020-15 | АНКАТ-7664Микро | 3095
08РМ0140 | Ремонт. Газоанализаторы [1 категория сложности] | Ремонт | Нет | 47449-11 | АНКАТ-7664Микро | 3095
08РМ0140 | Ремонт. Газоанализаторы [1 категория сложности] | Ремонт | Нет | 53540-13 | АНКАТ-7631Микро | 3095
08РМ0140 | Ремонт. Газоанализаторы [1 категория сложности] | Ремонт | Нет | 11597-88 | СТМ10 | 3095
08РМ0140 | Ремонт. Газоанализаторы [1 категория сложности] | Ремонт | Нет | 11597-10 | СТМ10 | 3095
08РМ0140 | Ремонт. Газоанализаторы [1 категория сложности] | Ремонт | Нет | 17424-98 | Эсса | 3095
08РМ0140 | Ремонт. Газоанализаторы [1 категория сложности] | Ремонт | Нет | 17424-03 | ЭССА | 3095
08РМ0140 | Ремонт. Газоанализаторы [1 категория сложности] | Ремонт | Нет | 17424-09 | ЭССА | 3095
08РМ0140 | Ремонт. Газоанализаторы [1 категория сложности] | Ремонт | Нет | 63799-16 | ЭССА-М | 3095
08РМ0140 | Ремонт. Газоанализаторы [1 категория сложности] | Ремонт | Нет | 57790-14 | СЕАН-Н | 3095
08РМ0140 | Ремонт. Газоанализаторы [1 категория сложности] | Ремонт | Нет | 31534-06 | СЕАН | 3095
08РМ0140 | Ремонт. Газоанализаторы [1 категория сложности] | Ремонт | Нет | 31534-12 | СЕАН | 3095
08РМ0140 | Ремонт. Газоанализаторы [1 категория сложности] | Ремонт | Нет | 45203-10 | ФП22 | 3095
08РМ0140 | Ремонт. Газоанализаторы [1 категория сложности] | Ремонт | Нет | 32805-06 | ФП21 | 3095
08РМ0140 | Ремонт. Газоанализаторы [1 категория сложности] | Ремонт | Нет | 32802-06 | ФП33 | 3095
08РМ0140 | Ремонт. Газоанализаторы [1 категория сложности] | Ремонт | Нет | 30331-05 | ФП12 | 3095
08РМ0140 | Ремонт. Газоанализаторы [1 категория сложности] | Ремонт | Нет | 30331-11 | ФП12 | 3095
08РМ0140 | Ремонт. Газоанализаторы [1 категория сложности] | Ремонт | Нет | 30331-16 | ФП12 | 3095
08РМ0140 | Ремонт. Газоанализаторы [1 категория сложности] | Ремонт | Нет | 22577-05 | ФП11 | 3095
08РМ0140 | Ремонт. Газоанализаторы [1 категория сложности] | Ремонт | Нет | 22577-08 | ФП11 | 3095
08РМ0140 | Ремонт. Газоанализаторы [1 категория сложности] | Ремонт | Нет | 22577-13 | ФП11 | 3095
08РМ0140 | Ремонт. Газоанализаторы [1 категория сложности] | Ремонт | Нет | 35780-07 | ФСТ-03В | 3095
08РМ0140 | Ремонт. Газоанализаторы [1 категория сложности] | Ремонт | Нет | 35780-11 | ФСТ-03В | 3095
08РМ0140 | Ремонт. Газоанализаторы [1 категория сложности] | Ремонт | Нет | 35780-16 | ФСТ-03В | 3095
08РМ0140 | Ремонт. Газоанализаторы [1 категория сложности] | Ремонт | Нет | 38261-14 | СИГМА-03 | 3095
08РМ0140 | Ремонт. Газоанализаторы [1 категория сложности] | Ремонт | Нет | 38261-08 | СИГМА-03 | 3095
08РМ0140 | Ремонт. Газоанализаторы [1 категория сложности] | Ремонт | Нет | 16000-97 | Сигнал-02 | 3095
08РМ0140 | Ремонт. Газоанализаторы [1 категория сложности] | Ремонт | Нет | 16000-02 | Сигнал-02 | 3095
08РМ0140 | Ремонт. Газоанализаторы [1 категория сложности] | Ремонт | Нет | 16000-07 | Сигнал-02 | 3095
08РМ0140 | Ремонт. Газоанализаторы [1 категория сложности] | Ремонт | Нет | 16003-02 | Сигнал-03 | 3095
08РМ0140 | Ремонт. Газоанализаторы [1 категория сложности] | Ремонт | Нет | 16003-07 | Сигнал-03 | 3095
08РМ0140 | Ремонт. Газоанализаторы [1 категория сложности] | Ремонт | Нет | 19520-00 | Ока-92, Ока-Т, Ока-92М, Ока-МТ, Ока-92Т, Ока-92МТ | 3095
08РМ0140 | Ремонт. Газоанализаторы [1 категория сложности] | Ремонт | Нет | 19520-05 | Ока-92, Ока-Т, Ока-92М, Ока-МТ, Ока-92Т, Ока-92МТ | 3095
08РМ0140 | Ремонт. Газоанализаторы [1 категория сложности] | Ремонт | Нет | 19520-10 | Ока-92, Ока-Т, Ока-92М, Ока-МТ, Ока-92Т, Ока-92МТ | 3095
08РМ0140 | Ремонт. Газоанализаторы [1 категория сложности] | Ремонт | Нет | 18754-05 | Хоббит-Т | 3095
08РМ0140 | Ремонт. Газоанализаторы [1 категория сложности] | Ремонт | Нет | 18754-12 | Хоббит-Т | 3095
08РМ0140 | Ремонт. Газоанализаторы [1 категория сложности] | Ремонт | Нет | 18754-99 | Хоббит-Т | 3095
08РМ0140 | Ремонт. Газоанализаторы [1 категория сложности] | Ремонт | Нет | 17437-04 | ХОББИТ-F, ХОББИТ-HF | 3095
08РМ0140 | Ремонт. Газоанализаторы [1 категория сложности] | Ремонт | Нет | 56436-14 | Drager X-am 2500 [замена сенсоров] | 3095
08РМ0140 | Ремонт. Газоанализаторы [1 категория сложности] | Ремонт | Нет | 63828-16 | GasAlertMicroClip [замена сенсоров] | 3095
08РМ0141 | Ремонт. Газоанализаторы [2 категория сложности] | Ремонт | Нет | 18334-04 | СТМ-30 | 6190
08РМ0141 | Ремонт. Газоанализаторы [2 категория сложности] | Ремонт | Нет | 18334-07 | СТМ-30 | 6190
08РМ0141 | Ремонт. Газоанализаторы [2 категория сложности] | Ремонт | Нет | 18334-12 | СТМ-30 | 6190
08РМ0141 | Ремонт. Газоанализаторы [2 категория сложности] | Ремонт | Нет | 16298-02 | Колион-1 | 6190
08РМ0141 | Ремонт. Газоанализаторы [2 категория сложности] | Ремонт | Нет | 16298-07 | Колион-1 | 6190
08РМ0141 | Ремонт. Газоанализаторы [2 категория сложности] | Ремонт | Нет | 16298-09 | Колион-1 | 6190
08РМ0141 | Ремонт. Газоанализаторы [2 категория сложности] | Ремонт | Нет | 14023-05 | МЕТА-01МП | 6190
08РМ0141 | Ремонт. Газоанализаторы [2 категория сложности] | Ремонт | Нет | 14023-00 | МЕТА-01МП | 6190
08РМ0141 | Ремонт. Газоанализаторы [2 категория сложности] | Ремонт | Нет | 15263-00 | Автотест | 6190
08РМ0141 | Ремонт. Газоанализаторы [2 категория сложности] | Ремонт | Нет | 15263-05 | Автотест | 6190
08РМ0141 | Ремонт. Газоанализаторы [2 категория сложности] | Ремонт | Нет | 56069-13 | Инфракар-М | 6190
08РМ0141 | Ремонт. Газоанализаторы [2 категория сложности] | Ремонт | Нет | 20624-04 | Инфракар-М | 6190
08РМ0141 | Ремонт. Газоанализаторы [2 категория сложности] | Ремонт | Нет | 27861-04 | АВГ-4 | 6190
08РМ0141 | Ремонт. Газоанализаторы [2 категория сложности] | Ремонт | Нет | 27861-08 | АВГ-4 | 6190
08РМ0141 | Ремонт. Газоанализаторы [2 категория сложности] | Ремонт | Нет | 27861-14 | АВГ-4 | 6190
08РМ0142 | Ремонт. Газоанализаторы [3 категория сложности] | Ремонт | Нет | 44745-10 | Testo 350-MARITIME [замена сенсоров] | 12380
08РМ0142 | Ремонт. Газоанализаторы [3 категория сложности] | Ремонт | Нет | 14078-01 | Testo 350 (350M, 350 XL), 454 [замена сенсоров] | 12380
08РМ0143 | Ремонт. Газоанализаторы Testo [только замена сенсора, за 1 канал] | Ремонт | Нет |  |  | 9286
08РМ0146 | Ремонт. Газоанализаторы СТМ-30, Колион-1 [за 1 канал] | Ремонт | Нет |  |  | 4661
08РМ0144 | Ремонт. Газоанализаторы, применяемые для контроля рабочей зоны [за 1 канал] | Ремонт | Нет |  |  | 3095
08РМ0145 | Ремонт. Газоанализаторы, применяемые при диагностике транспортного средства | Ремонт | Нет |  |  | 6190
08РМ0148 | Ремонт. Гири лабораторные КТ F2 до 10 кг | Ремонт | Нет |  |  | 572
08РМ0149 | Ремонт. Гири лабораторные КТ Ml до 20 кг | Ремонт | Нет |  |  | 408
08РМ0150 | Ремонт. Гири М1 до 500 кг | Ремонт | Нет |  |  | 3868
08РМ0283 | Ремонт. Гири М1 параллелепипедные 20 кг | Ремонт | Нет |  |  | 535
08РМ0151 | Ремонт. Гири торговые | Ремонт | Нет |  |  | 114
08РМ0152 | Ремонт. Глубиномеры индикаторные | Ремонт | Нет |  |  | 1320
08РМ0153 | Ремонт. Глубиномеры микрометрические КТ 2 гм, до 100 мм | Ремонт | Нет |  |  | 1320
08РМ0156 | Ремонт. Измерители параметров света фар | Ремонт | Нет |  |  | 7738
08РМ0158 | Ремонт. Измерители сопротивления и заземления | Ремонт | Нет |  |  | 3387
08РМ0165 | Ремонт. Ключи динамометрические механические | Ремонт | Нет |  |  | 4642
08РМ0166 | Ремонт. Ключи динамометрические электронные | Ремонт | Нет |  |  | 6190
08РМ0171 | Ремонт. Люксметры | Ремонт | Нет |  |  | 5879
08РМ0172 | Ремонт. Люфтомеры | Ремонт | Нет |  |  | 7738
08РМ0178 | Ремонт. Мегаомметры механические | Ремонт | Нет |  |  | 2820
08РМ0176 | Ремонт. Мегаомметры цифровые | Ремонт | Нет |  |  | 4137
08РМ0177 | Ремонт. Мегаомметры электрические | Ремонт | Нет |  |  | 3387
08РМ0181 | Ремонт. Мерники 10 л (2 разряд) с термокомпенсационной шкалой | Ремонт | Нет |  |  | 1626
08РМ0180 | Ремонт. Мерники 20 л (2 разряд) с градуированной горловиной | Ремонт | Нет |  |  | 976
08РМ0179 | Ремонт. Мерники от 2 л до 10 л (2 разряд) с градуированной горловиной | Ремонт | Нет |  |  | 813
08РМ0183 | Ремонт. Мерники эталонные (1 разряд) до 100 л | Ремонт | Нет |  |  | 9286
08РМ0185 | Ремонт. Мерники эталонные (1 разряд) до 200 л | Ремонт | Нет |  |  | 11607
08РМ0186 | Ремонт. Мерники эталонные (1 разряд) до 50 л | Ремонт | Нет |  |  | 7738
08РМ0187 | Ремонт. Мерники эталонные Seraphin (1 разряд) до 100 л | Ремонт | Нет |  |  | 19347
08РМ0188 | Ремонт. Мерники эталонные Seraphin (1 разряд) до 20 л | Ремонт | Нет |  |  | 11607
08РМ0189 | Ремонт. Мерники эталонные Seraphin (1 разряд) до 200 л | Ремонт | Нет |  |  | 23214
08РМ0190 | Ремонт. Мерники эталонные Seraphin (1 разряд) до 50 л | Ремонт | Нет |  |  | 15476
08РМ0281 | Ремонт. Подгонка грузов для грузопоршневого манометра [1 разряд] | Ремонт | Нет |  |  | 1818
08РМ0280 | Ремонт. Подгонка грузов для грузопоршневого манометра [3 и 2 разряд] | Ремонт | Нет |  |  | 908
08РМ0204 | Ремонт. Преобразователи расхода [датчики] электромагнитные, типа ДРЖИ, ЭРИС.ВПР, ВИС.Т, РСЦ, ПРЭМ, ИПРЭ и аналогичные | Ремонт | Нет |  |  | 3413
08РМ0205 | Ремонт. Преобразователи расхода вихревые, ультразвуковые, вихреакустические и другие, типа: Метран, ВЭПС, Т-21, ДРГ.М, ПР.Daimetic, UFM, ДРС, СВУ, ДРК | Ремонт | Нет |  |  | 3518
08РМ0206 | Ремонт. Ремонт оборудования [1 категория сложности] | Ремонт | Нет |  | Сапфир | 3095
08РМ0206 | Ремонт. Ремонт оборудования [1 категория сложности] | Ремонт | Нет |  | Микмед | 3095
08РМ0206 | Ремонт. Ремонт оборудования [1 категория сложности] | Ремонт | Нет |  | ПВФ-1425 | 3095
08РМ0206 | Ремонт. Ремонт оборудования [1 категория сложности] | Ремонт | Нет |  | ST | 3095
08РМ0206 | Ремонт. Ремонт оборудования [1 категория сложности] | Ремонт | Нет |  | LA-403 | 3095
08РМ0206 | Ремонт. Ремонт оборудования [1 категория сложности] | Ремонт | Нет |  |  | 3095
08РМ0206 | Ремонт. Ремонт оборудования [1 категория сложности] | Ремонт | Нет |  |  | 3095
08РМ0206 | Ремонт. Ремонт оборудования [1 категория сложности] | Ремонт | Нет |  | М416 | 3095
08РМ0207 | Ремонт. Ремонт оборудования [2 категория сложности] | Ремонт | Нет |  | АЭ-25, АЭ-10, АЭ-4 | 6190
08РМ0207 | Ремонт. Ремонт оборудования [2 категория сложности] | Ремонт | Нет |  | ПА-300, ПУ-4Э, ПУ-1Б | 6190
08РМ0207 | Ремонт. Ремонт оборудования [2 категория сложности] | Ремонт | Нет |  | 2В-151 | 6190
08РМ0207 | Ремонт. Ремонт оборудования [2 категория сложности] | Ремонт | Нет |  | SNOL | 6190
08РМ0207 | Ремонт. Ремонт оборудования [2 категория сложности] | Ремонт | Нет |  | ПДМ-Аналитика | 6190
08РМ0207 | Ремонт. Ремонт оборудования [2 категория сложности] | Ремонт | Нет |  | ОКА | 6190
08РМ0207 | Ремонт. Ремонт оборудования [2 категория сложности] | Ремонт | Нет |  | ПЭ-4300 | 6190
08РМ0207 | Ремонт. Ремонт оборудования [2 категория сложности] | Ремонт | Нет |  | ХТ-3/40-1 | 6190
08РМ0207 | Ремонт. Ремонт оборудования [2 категория сложности] | Ремонт | Нет |  | ЛАБ-ПН-01 | 6190
08РМ0207 | Ремонт. Ремонт оборудования [2 категория сложности] | Ремонт | Нет |  | ТС-1/80, ТС-160 | 6190
08РМ0207 | Ремонт. Ремонт оборудования [2 категория сложности] | Ремонт | Нет |  | ДВ-1 | 6190
08РМ0207 | Ремонт. Ремонт оборудования [2 категория сложности] | Ремонт | Нет |  |  | 6190
08РМ0207 | Ремонт. Ремонт оборудования [2 категория сложности] | Ремонт | Нет |  | Stat Fax 4300 | 6190
08РМ0207 | Ремонт. Ремонт оборудования [2 категория сложности] | Ремонт | Нет |  | Терцик | 6190
08РМ0207 | Ремонт. Ремонт оборудования [2 категория сложности] | Ремонт | Нет |  | МИМП | 6190
08РМ0207 | Ремонт. Ремонт оборудования [2 категория сложности] | Ремонт | Нет |  |  | 6190
08РМ0207 | Ремонт. Ремонт оборудования [2 категория сложности] | Ремонт | Нет |  |  | 6190
08РМ0207 | Ремонт. Ремонт оборудования [2 категория сложности] | Ремонт | Нет |  | Милта | 6190
08РМ0207 | Ремонт. Ремонт оборудования [2 категория сложности] | Ремонт | Нет |  | ГП-40, ГП-80, ГП-160 | 6190
08РМ0207 | Ремонт. Ремонт оборудования [2 категория сложности] | Ремонт | Нет |  |  | 6190
08РМ0207 | Ремонт. Ремонт оборудования [2 категория сложности] | Ремонт | Нет |  | 1.01, 1.07 | 6190
08РМ0207 | Ремонт. Ремонт оборудования [2 категория сложности] | Ремонт | Нет |  |  | 6190
08РМ0207 | Ремонт. Ремонт оборудования [2 категория сложности] | Ремонт | Нет |  |  | 6190
08РМ0207 | Ремонт. Ремонт оборудования [2 категория сложности] | Ремонт | Нет |  | ПЭ-5300 | 6190
08РМ0207 | Ремонт. Ремонт оборудования [2 категория сложности] | Ремонт | Нет |  | UNICO 1201, UNICO 2100 | 6190
08РМ0208 | Ремонт. Ремонт оборудования [3 категория сложности] | Ремонт | Нет |  | Флюорат | 12380
08РМ0208 | Ремонт. Ремонт оборудования [3 категория сложности] | Ремонт | Нет |  | ВК-75 | 12380
08РМ0208 | Ремонт. Ремонт оборудования [3 категория сложности] | Ремонт | Нет |  | ГК-100-3 | 12380
08РМ0208 | Ремонт. Ремонт оборудования [3 категория сложности] | Ремонт | Нет |  | ABACUS | 12380
08РМ0208 | Ремонт. Ремонт оборудования [3 категория сложности] | Ремонт | Нет |  | Миндрей ВС 3600 | 12380
08РМ0208 | Ремонт. Ремонт оборудования [3 категория сложности] | Ремонт | Нет |  | АИД-70М, АИД-70Ц | 12380
08РМ0208 | Ремонт. Ремонт оборудования [3 категория сложности] | Ремонт | Нет |  | РТ-2048 | 12380
08РМ0208 | Ремонт. Ремонт оборудования [3 категория сложности] | Ремонт | Нет |  | КФК-3-01, КФК-3-01, ЗОМЗ | 12380
08РМ0209 | Ремонт. Ремонт оборудования по договору | Ремонт | Нет
08РМ0210 | Ремонт. Ремонт СИ по договору | Ремонт | Нет
08РМ0213 | Ремонт. Спектрофотометра СФ-46, СФ-26, СФ-4А, СФ-16 | Ремонт | Нет |  |  | 12319
08РМ0223 | Ремонт. Уровни рамные, брусковые строительные | Ремонт | Нет |  |  | 2815
08РМ0224 | Ремонт. Уровни с микрометрической подачей ампулы | Ремонт | Нет |  |  | 2644
08РМ0225 | Ремонт. Фотоэлектроколориметры КФК-2МП, КФК-3 | Ремонт | Нет |  |  | 6745
08РМ0226 | Ремонт. Фотоэлектроколориметры ФЭК, КФО, КФК-2 | Ремонт | Нет |  |  | 5925
17ПР0253 | Справка для лицензирования о состоянии СИ | Прочее | Нет |  |  | 275
08ПР0233 | Стоимость запасных частей и материалов | Прочее | Нет
08ПР0234 | Техническое обслуживание оборудования по договору | Прочее | Нет
08ПР0235 | Техническое обслуживание СИ по договору | Прочее | Нет
08ПР0236 | Техническое обслуживание. Комплексы измерительно-вычислительные АСИС-1 (за1 канал) | Прочее | Нет |  |  | 772
19ПР0019 | Транспортные расходы | Прочее | Нет
19ПР0020 | Услуга по подготовке СИ к поверке и транспортировке [за каждое место] | Прочее | Нет |  |  | 313
17ПР0254 | Участие в комиссии по приемке узла учета энергоносителя | Прочее | Нет |  |  | 3023
17ПР0255 | Участие специалиста в работе комиссий по аттестации [за 1 чел./день] | Прочее | Нет |  |  | 5157
08ПР0237 | Шефмонтаж автомобильных весов | Прочее | Нет
17ПР0256 | Экспертиза документации узла учета энергоносителя | Прочее | Нет |  |  | 3023
17ПР0257 | Экспертиза документов метрологической службы [аналитической лаборатории] по договору | Прочее | Нет
18ПР0031 | Экспертиза документов по договору | Прочее | Нет
18ПР0039 | Экспертиза нормативной и технической документации по договору | Стандартизация | Нет
17ПР0258 | Экспертиза нормативной и технической документации. Расчет сужающего устройства | Прочее | Нет |  |  | 1502
17ПР0259 | Экспертиза программы аттестации испытательного оборудования по договору | Прочее | Нет
17ПР0260 | Экспертиза сведений о лаборатории. При повторном представлении | Прочее | Нет |  |  | 10480
08НС0238 | Юстировка и подготовка к поверке. Весы автоматические, дозировочные до 100 кг | Настройка | Нет |  |  | 3618
08НС0239 | Юстировка и подготовка к поверке. Весы автомобильные до 15 т | Настройка | Нет |  |  | 10014
08НС0240 | Юстировка и подготовка к поверке. Весы автомобильные с 15 т до 30 т | Настройка | Нет |  |  | 12682
08НС0241 | Юстировка и подготовка к поверке. Весы автомобильные с 30 т до 40 т | Настройка | Нет |  |  | 14684
08НС0242 | Юстировка и подготовка к поверке. Весы автомобильные с 40 т до 60 т | Настройка | Нет |  |  | 17353
08НС0243 | Юстировка и подготовка к поверке. Весы автомобильные с 60 т о 80 т | Настройка | Нет |  |  | 20025
08НС0244 | Юстировка и подготовка к поверке. Весы автомобильные свыше 80 т | Настройка | Нет |  |  | 25009
08НС0245 | Юстировка и подготовка к поверке. Весы лабораторные высокого класса точности | Настройка | Нет |  |  | 1575
08НС0246 | Юстировка и подготовка к поверке. Весы лабораторные спец. класса точности | Настройка | Нет |  |  | 1933
08НС0247 | Юстировка и подготовка к поверке. Весы лабораторные средн. кл. точн. | Настройка | Нет |  |  | 1334
08НС0248 | Юстировка и подготовка к поверке. Весы монорельсовые | Настройка | Нет |  |  | 1997
08НС0249 | Юстировка и подготовка к поверке. Весы настольные цифровые с круглой головкой РНЗ, РН6 до 6 кг | Настройка | Нет |  |  | 574
08НС0250 | Юстировка и подготовка к поверке. Весы настольных циферблатные до 10 кг | Настройка | Нет |  |  | 538
08НС0251 | Юстировка и подготовка к поверке. Весы технические | Настройка | Нет |  |  | 491
08НС0252 | Юстировка и подготовка к поверке. Весы товарные циферблатные до 60 кг | Настройка | Нет |  |  | 989
08НС0253 | Юстировка и подготовка к поверке. Весы шкальные до 1 т | Настройка | Нет |  |  | 1814
08НС0254 | Юстировка и подготовка к поверке. Весы шкальные до 150 кг | Настройка | Нет |  |  | 866
08НС0256 | Юстировка и подготовка к поверке. Весы шкальные до 300 кг | Настройка | Нет |  |  | 928
08НС0257 | Юстировка и подготовка к поверке. Весы шкальные до 500 кг | Настройка | Нет |  |  | 1281
08НС0258 | Юстировка и подготовка к поверке. Весы электронные до 50 кг | Настройка | Нет |  |  | 854
08НС0259 | Юстировка и подготовка к поверке. Весы электронные до 50 кг (с принтером) | Настройка | Нет |  |  | 1046
08НС0260 | Юстировка и подготовка к поверке. Весы электронные платформенные 4 датчика до 600 кг | Настройка | Нет |  |  | 1281
08НС0261 | Юстировка и подготовка к поверке. Весы электронные платформенные 4 датчика от 600 кг до 1000 кг | Настройка | Нет |  |  | 1867
08НС0262 | Юстировка и подготовка к поверке. Весы электронные платформенные 4 датчика свыше 1000 кг | Настройка | Нет |  |  | 3069
08НС0263 | Юстировка и подготовка к поверке. Весы электронные свыше 200 кг до 600 кг | Настройка | Нет |  |  | 1281
08НС0264 | Юстировка и подготовка к поверке. Весы электронные свыше 50 кг до 200 кг | Настройка | Нет |  |  | 1174
08НС0265 | Юстировка и подготовка к поверке. Весы электронные свыше 600 кг | Настройка | Нет |  |  | 1887
08НС0266 | Юстировка и подготовка к поверке. Гири торговые | Настройка | Нет |  |  | 144
08НС0270 | Юстировка ключей и отверток динамометрических предельных, с нагрузкой до 25 Нм включительно | Настройка | Нет |  |  | 339
22ПК0216 | Юстировка с последующей поверкой. Весы крановые max до 15 т [ВА-10061] | Подготовка к поверке | Нет |  |  | 10878
22ПК0215 | Юстировка с последующей поверкой. Весы крановые max до 15 т [ВКМ-ХТ-1-8/5. ВКМ-ХТ2-10/5. ВКМ-Т-2-10/10. ВКМ-ХТ-2-15/5. ВКМ-ХТ-2-15/10] | Подготовка к поверке | Нет |  |  | 13435
22ПК0217 | Юстировка с последующей поверкой. Весы крановые max до 15 т [ЦКВ-10Т] | Подготовка к поверке | Нет |  |  | 12798
22ПК0218 | Юстировка с последующей поверкой. Весы крановые max до 5 т [ВА-01061. ВА-05061] | Подготовка к поверке | Нет |  |  | 7609
22ПК0219 | Юстировка с последующей поверкой. Весы крановые max до 5 т [ВКМ-ХТ-1-5/2] | Подготовка к поверке | Нет |  |  | 9402
22ПК0220 | Юстировка с последующей поверкой. Весы крановые max до 5 т [ЦКВ-1Т, ЦКВ-5Т, ЦКВ-3Т, ЦКВ-5Т] | Подготовка к поверке | Нет |  |  | 8939
22ПК0221 | Юстировка с последующей поверкой. Весы крановые max до 50 т [ВА-25061. ВА-50061] | Подготовка к поверке | Нет |  |  | 11800
22ПК0222 | Юстировка с последующей поверкой. Весы крановые max до 50 т [-ХТ-2-20/10. ВКМ-ХТ-220/20] | Подготовка к поверке | Нет |  |  | 14577
22ПК0223 | Юстировка с последующей поверкой. Весы крановые max до 50 т [ЦКВ-20Т, ЦКВ30-Т, ЦКВ-50] | Подготовка к поверке | Нет |  |  | 13884
22НС0228 | Юстировка. Гири 2 разряда [КТ F1] | Настройка | Нет |  |  | 1922
08НС0271 | Юстировка. Динамометры электронные [при наличии документации] | Настройка | Нет |  |  | 2210
22НС0229 | Юстировка. Дозаторы пипеточные многоканальные | Настройка | Нет |  |  | 761
22НС0230 | Юстировка. Дозаторы пипеточные одноканальные | Настройка | Нет |  |  | 531
08НС0272 | Юстировка. Ключи динамометрические предельные, с нагрузкой до 200 Нм включительно | Настройка | Нет |  |  | 472
08НС0273 | Юстировка. Ключи динамометрические предельные, с нагрузкой до 400 Нм включительно | Настройка | Нет |  |  | 677
22ПК0224 | Юстировка. Ключи и отвертки динамометрческие предельные, с нагрузкой до 200 Н·м включительно | Подготовка к поверке | Нет |  |  | 472
22ПК0225 | Юстировка. Ключи и отвертки динамометрческие предельные, с нагрузкой до 25 Н·м включительно | Подготовка к поверке | Нет |  |  | 339
22ПК0226 | Юстировка. Ключи и отвертки динамометрческие предельные, с нагрузкой до 400 Н·м включительно | Подготовка к поверке | Нет |  |  | 677
22ПК0227 | Юстировка. Твердомеры электронные переносные [за одну шкалу твердости] | Подготовка к поверке | Нет |  |  | 1062