## Лист_1
Код СИ | Наименование полное | Вид работ | Возможна поверка на выезде | №ГРСИ | Тип | Цена
08НС0322 | Настройка диапазона преобразователей давления | 3.1.2.6 Подготовка к поверке | Да |  |  | 10007
08НС0323 | Юстировка и подготовка к поверке. Весы лабораторные [высокого класса точности] | 3.1.2.6 Подготовка к поверке | Да |  |  | 4946
08РМ0300 | Ремонт. Газовые хроматографы Кристалл-2000, Кристалл-5000, Кристалл-9000, Кристаллюкс [по договору] | 3.1.2.6 Ремонт, монтаж | Нет
08ТО0299 | Техническое обслуживание. Газовые хроматогрофы Кристалл-2000, Кристалл-5000, Кристалл-9000, Кристаллюкс | 3.1.2.6 Техническое обслуживание | Нет |  |  | 199866
08ТО0301 | Техническое обслуживание. Оплата по затраченному времени [за 1 чел./час] | 3.1.2.6 Техническое обслуживание | Нет |  |  | 8306
17АТ0001 | Аттестация аппарата для определения низкотемпературных свойств жидкостей с использованием ГСО заказчика | 3.1.2.9 Аттестация испытательного оборудования | Нет |  |  | 7612
17АТ0002 | Аттестация испытательного оборудования по договору | 3.1.2.9 Аттестация испытательного оборудования | Нет
17АТ0003 | Аттестация методик измерений по договору | 3.1.2.35 Аттестация методик измерений | Нет
17АТ0004 | Аттестация поверителей и калибровщиков по договору | Аттестация | Нет
17АТ0005 | Аттестация природного газа | Аттестация | Нет |  |  | 27051
17АТ0006 | Аттестация программного обеспечения [алгоритма] средств измерений по договору | Аттестация | Нет
17АТ0007 | Аттестация. Термостаты суховоздушные, инкубаторы | 3.1.2.9 Аттестация испытательного оборудования | Нет |  |  | 6097
17АТ0008 | Аттестация. Анализаторы серы ПОСТ с использованием ГСО заказчика | 3.1.2.9 Аттестация испытательного оборудования | Нет |  |  | 12453
17АТ0009 | Аттестация. Аппараты автоматические для определения ДНП нефти и нефтепродуктов по методу Рейда | 3.1.2.9 Аттестация испытательного оборудования | Нет |  |  | 19176
17АТ0010 | Аттестация. Аппараты для определения температуры вспышки нефтепродуктов с использованием ГСО заказчика | 3.1.2.9 Аттестация испытательного оборудования | Нет |  |  | 6916
17АТ0011 | Аттестация. Аппараты для определения температуры хрупкости битума | 3.1.2.9 Аттестация испытательного оборудования | Нет |  |  | 5349
17АТ0012 | Аттестация. Аппараты для определения фракционного состава с использованием ГСО заказчика | 3.1.2.9 Аттестация испытательного оборудования | Нет |  |  | 7919
17АТ0013 | Аттестация. Аппараты лабораторные разных типов | 3.1.2.9 Аттестация испытательного оборудования | Нет |  |  | 8565
17АТ0014 | Аттестация. Аппараты разных типов с использованием ГСО заказчика | 3.1.2.9 Аттестация испытательного оборудования | Нет |  |  | 7446
17АТ0015 | Аттестация. Атмосферные консистометры | 3.1.2.9 Аттестация испытательного оборудования | Нет |  |  | 7446
17АТ0016 | Аттестация. Бани вискозиметрические | 3.1.2.9 Аттестация испытательного оборудования | Нет |  |  | 11171
17АТ0017 | Аттестация. Бомбы Рейда | 3.1.2.9 Аттестация испытательного оборудования | Нет |  |  | 7612
17АТ0018 | Аттестация. Виброплощадки | 3.1.2.9 Аттестация испытательного оборудования | Нет |  |  | 7010
17АТ0019 | Аттестация. Герметизированные консистометры | 3.1.2.9 Аттестация испытательного оборудования | Нет |  |  | 22351
17АТ0020 | Аттестация. Дуктилометры | 3.1.2.9 Аттестация испытательного оборудования | Нет |  |  | 5349
17АТ0021 | Аттестация. Испытательные стенды | 3.1.2.9 Аттестация испытательного оборудования | Нет |  |  | 23974
17АТ0022 | Аттестация. Кальциметры | 3.1.2.9 Аттестация испытательного оборудования | Нет |  |  | 7446
17АТ0023 | Аттестация. Камеры тепла и холода для + и - t [1 точка] | 3.1.2.9 Аттестация испытательного оборудования | Нет |  |  | 2890
17АТ0024 | Аттестация. Камеры тепла и холода для + и - t [до 5 точек] | 3.1.2.9 Аттестация испытательного оборудования | Нет |  |  | 14692
17АТ0025 | Аттестация. Методики выполнения измерений содержания воды в нефти [с проведением эксперимента] | 3.1.2.35 Аттестация методик измерений | Нет |  |  | 408596
17АТ0026 | Аттестация. Перемешивающие устройства | 3.1.2.9 Аттестация испытательного оборудования | Нет |  |  | 3513
17АТ0027 | Аттестация. Приспособления для подготовки образцов в дорожной лаборатории | 3.1.2.9 Аттестация испытательного оборудования | Нет |  |  | 338
17АТ0028 | Аттестация. Пропарочные камеры | 3.1.2.9 Аттестация испытательного оборудования | Нет |  |  | 6097
17АТ0029 | Аттестация. Стерилизаторы ГП-20-3, ГП-40-3 и другие | 3.1.2.9 Аттестация испытательного оборудования | Нет |  |  | 7446
17АТ0031 | Аттестация. Электропечи камерные, низкотемпературные, печи муфельные, сушильные шкафы, термостаты [за 1 дополнительный температурный рабочий режим] | 3.1.2.9 Аттестация испытательного оборудования | Нет |  |  | 1342
17АТ0032 | Аттестация. Термореакторы, термостаты твердотельные | 3.1.2.9 Аттестация испытательного оборудования | Нет |  |  | 9681
17АТ0033 | Аттестация. Термостаты жидкостные [до 3-х точек] | 3.1.2.9 Аттестация испытательного оборудования | Нет |  |  | 9772
17АТ0034 | Аттестация. Установки для определения октанового числа автомобильных бензинов | 3.1.2.9 Аттестация испытательного оборудования | Нет |  |  | 22704
17АТ0035 | Аттестация. Установки для определения парафинов в нефти с использованием ГСО заказчика | 3.1.2.9 Аттестация испытательного оборудования | Нет |  |  | 20138
17АТ0036 | Аттестация. Установки для определения цетанового числа дизельных топлив с использованием ГСО заказчика | 3.1.2.9 Аттестация испытательного оборудования | Нет |  |  | 22704
17АТ0037 | Аттестация. Фильтр-прессы высокого давления и высокой температуры | 3.1.2.9 Аттестация испытательного оборудования | Нет |  |  | 14894
17АТ0038 | Аттестация. Фильтр-прессы низкого давления и низкой температуры | 3.1.2.9 Аттестация испытательного оборудования | Нет |  |  | 7446
17АТ0039 | Аттестация. Центрифуги, шейкеры, мешалки | 3.1.2.9 Аттестация испытательного оборудования | Нет |  |  | 3513
17АТ0040 | Аттестация. Центрифуги термостатирующие, культиваторы | 3.1.2.9 Аттестация испытательного оборудования | Нет |  |  | 7010
17АТ0041 | Аттестация. Электропечи камерные, низкотемпературные, печи муфельные, сушильные шкафы [1 рабочая температура] | 3.1.2.9 Аттестация испытательного оборудования | Нет |  |  | 6097
17АТ0042 | Градуировка прямоугольных резервуаров [объёмом до 5 м куб.] | Калибровка | Нет |  |  | 10509
17АТ0043 | Градуировка прямоугольных резервуаров [объёмом от 5 до 10 м куб.] | Калибровка | Нет |  |  | 11973
17АТ0044 | Градуировка прямоугольных резервуаров [объёмом свыше 10 м куб.] | Калибровка | Нет |  |  | 14061
17АТ0045 | Градуировка резервуаров железобетонных, вертикальных, цилиндрических [до 10000 м куб.] | Калибровка | Нет |  |  | 63599
17АТ0046 | Градуировка резервуаров железобетонных, вертикальных, цилиндрических [от 10000 до 30000 м куб.] | Калибровка | Нет |  |  | 79936
17АТ0047 | Градуировка резервуаров шаровых [сферических] геометрическим методом РСС [до 200 м куб.] | Калибровка | Нет |  |  | 31802
17АТ0048 | Градуировка резервуаров шаровых [сферических] геометрическим методом РСС [от 1000 до 5 000 м куб.] | Калибровка | Нет |  |  | 53362
17АТ0049 | Градуировка резервуаров шаровых [сферических] геометрическим методом РСС [от 200 до 400 м куб.] | Калибровка | Нет |  |  | 35054
17АТ0050 | Градуировка резервуаров шаровых [сферических] геометрическим методом РСС [от 400 до 1 000 м куб.] | Калибровка | Нет |  |  | 46828
17АТ0051 | Градуировка технологических трубопроводов, содержащих не более 3 прямых участков на 100 м длины [за 1 погонный метр] | Калибровка | Нет |  |  | 127
17АТ0052 | Градуировка технологических трубопроводов, содержащих от 4 до 9 прямых участков на 100 м длины, в расчете [за 1 погонный метр] | Калибровка | Нет |  |  | 192
17АТ0053 | Градуировка технологических трубопроводов, содержащих свыше 10 прямых участков на 100 м длины, в расчете [за 1 погонный метр] | Калибровка | Нет |  |  | 245
17АТ0292 | Аттестация. Установки капиляриметрические [за одну ячейку] | 3.1.2.9 Аттестация испытательного оборудования | Нет |  |  | 22743
17АТ0293 | Аттестация. Установки капиляриметрические [за одну дополнительную ячейку] | 3.1.2.9 Аттестация испытательного оборудования | Нет |  |  | 1703
17АТ0294 | Аттестация. Автоматические уплотнители Маршалла | 3.1.2.9 Аттестация испытательного оборудования | Нет |  |  | 17056
17АТ0295 | Аттестация. Установки для проведения испытаний на колееобразование | 3.1.2.9 Аттестация испытательного оборудования | Нет |  |  | 16486
17АТ0296 | Аттестация. Компакторы ролерные | 3.1.2.9 Аттестация испытательного оборудования | Нет |  |  | 17056
17АТ0360 | Оформление документов по результатам аттестации испытательного оборудования по форме СМК Заказчика | 3.1.2.9 Аттестация испытательного оборудования | Нет |  |  | 1788
17КЛ0065 | Калибровка прямоугольных резервуаров [танков] танкеров и барж со скосами [до 15 м куб.] | Калибровка | Нет |  |  | 14466
17КЛ0066 | Калибровка прямоугольных резервуаров [танков] танкеров и барж со скосами [от 100 до 125 м куб.] | Калибровка | Нет |  |  | 25093
17КЛ0067 | Калибровка прямоугольных резервуаров [танков] танкеров и барж со скосами [от 125 до 150 м куб.] | Калибровка | Нет |  |  | 26576
17КЛ0068 | Калибровка прямоугольных резервуаров [танков] танкеров и барж со скосами [от 15 до 25 м куб.] | Калибровка | Нет |  |  | 16980
17КЛ0069 | Калибровка прямоугольных резервуаров [танков] танкеров и барж со скосами [от 150 до 175 м куб.] | Калибровка | Нет |  |  | 28041
17КЛ0070 | Калибровка прямоугольных резервуаров [танков] танкеров и барж со скосами [от 175 до 200 м куб.] | Калибровка | Нет |  |  | 29514
17КЛ0071 | Калибровка прямоугольных резервуаров [танков] танкеров и барж со скосами [от 25 до 50 м куб.] | Калибровка | Нет |  |  | 18231
17КЛ0072 | Калибровка прямоугольных резервуаров [танков] танкеров и барж со скосами [от 50 до 75 м куб.] | Калибровка | Нет |  |  | 22138
17КЛ0073 | Калибровка прямоугольных резервуаров [танков] танкеров и барж со скосами [от 75 до 100 м куб.] | Калибровка | Нет |  |  | 23618
17КЛ0074 | Калибровка прямоугольных резервуаров [танков] танкеров и барж со скосами [от 200 м куб.] | Калибровка | Нет |  |  | 31007
17КЛ0075 | Калибровка прямоугольных резервуаров [танков] танкеров и нефтеналивных барж [до 15 м куб.] | Калибровка | Нет |  |  | 12575
17КЛ0076 | Калибровка прямоугольных резервуаров [танков] танкеров и нефтеналивных барж [от 100 до 125 м куб.] | Калибровка | Нет |  |  | 21825
17КЛ0077 | Калибровка прямоугольных резервуаров [танков] танкеров и нефтеналивных барж [от 125 до 150 м куб.] | Калибровка | Нет |  |  | 23102
17КЛ0078 | Калибровка прямоугольных резервуаров [танков] танкеров и нефтеналивных барж [от 15 до 25 м куб.] | Калибровка | Нет |  |  | 14761
17КЛ0079 | Калибровка прямоугольных резервуаров [танков] танкеров и нефтеналивных барж [от 150 до 175 м куб.] | Калибровка | Нет |  |  | 24390
17КЛ0080 | Калибровка прямоугольных резервуаров [танков] танкеров и нефтеналивных барж [от 175 до 200 м куб.] | Калибровка | Нет |  |  | 25670
17КЛ0081 | Калибровка прямоугольных резервуаров [танков] танкеров и нефтеналивных барж [от 25 до 50 м куб.] | Калибровка | Нет |  |  | 15852
17КЛ0082 | Калибровка прямоугольных резервуаров [танков] танкеров и нефтеналивных барж [от 50 до 75 м куб.] | Калибровка | Нет |  |  | 19251
17КЛ0083 | Калибровка прямоугольных резервуаров [танков] танкеров и нефтеналивных барж [от 75 до 100 м куб.] | Калибровка | Нет |  |  | 20538
17КЛ0084 | Калибровка прямоугольных резервуаров [танков] танкеров и нефтеналивных барж [от 200 м куб.] | Калибровка | Нет |  |  | 26954
17КЛ0085 | Калибровка резервуаров [танков] вертикальных цилиндрических речных наливных судов [до 135 м куб.] | Калибровка | Нет |  |  | 31802
17КЛ0086 | Калибровка резервуаров [танков] вертикальных цилиндрических речных наливных судов [от 135 м куб.] | Калибровка | Нет |  |  | 35054
17КЛ0087 | Калибровка резервуаров [танков] горизонтальных цилиндрических речных наливных судов [до 150 м куб.] | Калибровка | Нет |  |  | 22008
17КЛ0088 | Калибровка резервуаров [танков] горизонтальных цилиндрических речных наливных судов [от 150 до 200 м куб.] | Калибровка | Нет |  |  | 23105
17КЛ0089 | Калибровка резервуаров [танков] горизонтальных цилиндрических речных наливных судов [от 200 до 250 м куб.] | Калибровка | Нет |  |  | 24258
17КЛ0090 | Калибровка резервуаров [танков] горизонтальных цилиндрических речных наливных судов [от 250 до 300 м куб.] | Калибровка | Нет |  |  | 25470
17КЛ0091 | Калибровка резервуаров [танков] горизонтальных цилиндрических речных наливных судов [от 300 до 350 м куб.] | Калибровка | Нет |  |  | 26747
17КЛ0092 | Калибровка резервуаров [танков] горизонтальных цилиндрических речных наливных судов [от 350 до 400 м куб.] | Калибровка | Нет |  |  | 28084
17КЛ0093 | Калибровка резервуаров [танков] горизонтальных цилиндрических речных наливных судов [от 400 до 450 м куб.] | Калибровка | Нет |  |  | 29486
17КЛ0094 | Калибровка резервуаров [танков] горизонтальных цилиндрических речных наливных судов [от 450 до 500 м куб.] | Калибровка | Нет |  |  | 30957
17КЛ0095 | Калибровка резервуаров [танков] горизонтальных цилиндрических речных наливных судов [от 500 до 600 м куб.] | Калибровка | Нет |  |  | 32508
17КЛ0096 | Калибровка резервуаров [танков] горизонтальных цилиндрических речных наливных судов [от 600 м куб.] | Калибровка | Нет |  |  | 34130
17КЛ0097 | Калибровка резервуаров геометрическим методом [РВС 10 000 12 поясов] | Калибровка | Нет |  |  | 79936
17КЛ0098 | Калибровка резервуаров геометрическим методом [РВС 20 000 12 поясов] | Калибровка | Нет |  |  | 80588
17КЛ0099 | Калибровка резервуаров геометрическим методом РВС [до 200 м куб.] | Калибровка | Нет |  |  | 31802
17КЛ0100 | Калибровка резервуаров геометрическим методом РВС [от 1 000 до 5 000 м куб.] | Калибровка | Нет |  |  | 53362
17КЛ0101 | Калибровка резервуаров геометрическим методом РВС [от 10 000 до 20 000 м куб.] | Калибровка | Нет |  |  | 63599
17КЛ0102 | Калибровка резервуаров геометрическим методом РВС [от 20 000 до 50 000 м куб.] | Калибровка | Нет |  |  | 64026
17КЛ0103 | Калибровка резервуаров геометрическим методом РВС [от 200 до 400 м куб.] | Калибровка | Нет |  |  | 35054
17КЛ0104 | Калибровка резервуаров геометрическим методом РВС [от 400 до 1 000 м куб.] | Калибровка | Нет |  |  | 46828
17КЛ0105 | Калибровка резервуаров геометрическим методом РВС [от 5 000 до 10 000 м куб.] | Калибровка | Нет |  |  | 53798
17КЛ0106 | Калибровка резервуаров геометрическим методом РГС [до 5 м куб.] | Калибровка | Нет |  |  | 10509
17КЛ0107 | Калибровка резервуаров геометрическим методом РГС [от 10 до 25 м куб.] | Калибровка | Нет |  |  | 14061
17КЛ0108 | Калибровка резервуаров геометрическим методом РГС [от 100 до 125 м куб.] | Калибровка | Нет |  |  | 20782
17КЛ0109 | Калибровка резервуаров геометрическим методом РГС [от 125 до 150 м куб.] | Калибровка | Нет |  |  | 22008
17КЛ0110 | Калибровка резервуаров геометрическим методом РГС [от 150 до 175 м куб.] | Калибровка | Нет |  |  | 23228
17КЛ0111 | Калибровка резервуаров геометрическим методом РГС [от 175 до 200 м куб.] | Калибровка | Нет |  |  | 24453
17КЛ0112 | Калибровка резервуаров геометрическим методом РГС [от 25 до 50 м куб.] | Калибровка | Нет |  |  | 15096
17КЛ0113 | Калибровка резервуаров геометрическим методом РГС [от 5 до 10 м куб.] | Калибровка | Нет |  |  | 11973
17КЛ0114 | Калибровка резервуаров геометрическим методом РГС [от 50 до 75 м куб.] | Калибровка | Нет |  |  | 18334
17КЛ0115 | Калибровка резервуаров геометрическим методом РГС [от 75 до 100 м куб.] | Калибровка | Нет |  |  | 19557
17КЛ0124 | Определение базовой высоты резервуаров [танков] речных наливных судов | Калибровка | Нет |  |  | 2868
17КЛ0302 | Калибровка [градуировка] резервуаров геометрическим методом РГС [от 200 до 250 м куб.] | Калибровка | Нет |  |  | 26776
17ПВ0123 | Определение базовой высоты резервуаров | Поверка | Нет |  |  | 2868
17ПВ0140 | Поверка вертикальных резервуаров [танков] танкеров и барж [до 5 м куб.] | Поверка | Нет |  |  | 17771
17ПВ0141 | Поверка вертикальных резервуаров [танков] танкеров и барж [от 10 до 25 м куб.] | Поверка | Нет |  |  | 48877
17ПВ0142 | Поверка вертикальных резервуаров [танков] танкеров и барж [от 100 до 125 м куб.] | Поверка | Нет |  |  | 97193
17ПВ0143 | Поверка вертикальных резервуаров [танков] танкеров и барж [от 125 до 150 м куб.] | Поверка | Нет |  |  | 108307
17ПВ0144 | Поверка вертикальных резервуаров [танков] танкеров и барж [от 5 до 10 м куб.] | Поверка | Нет |  |  | 27182
17ПВ0145 | Поверка вертикальных резервуаров [танков] танкеров и барж [от 50 до 75 м куб.] | Поверка | Нет |  |  | 74980
17ПВ0146 | Поверка вертикальных резервуаров [танков] танкеров и барж [от 75 до 100 м куб.] | Поверка | Нет |  |  | 86091
17ПВ0147 | Поверка вертикальных резервуаров [танков] танкеров и барж [от 25 до 50 м куб.] | Поверка | Нет |  |  | 61086
17ПВ0148 | Поверка измерительной системы по договору | Поверка | Нет
17ПВ0149 | Поверка прямоугольных резервуаров [танков] и барж [до 15 м куб.] | Поверка | Нет |  |  | 12575
17ПВ0150 | Поверка прямоугольных резервуаров [танков] и барж [от 100 до 125 м куб.] | Поверка | Нет |  |  | 21825
17ПВ0151 | Поверка прямоугольных резервуаров [танков] и барж [от 125 до 150 м куб.] | Поверка | Нет |  |  | 23102
17ПВ0152 | Поверка прямоугольных резервуаров [танков] и барж [от 15 до 25 м куб.] | Поверка | Нет |  |  | 14761
17ПВ0153 | Поверка прямоугольных резервуаров [танков] и барж [от 150 до 175 м куб.] | Поверка | Нет |  |  | 24390
17ПВ0154 | Поверка прямоугольных резервуаров [танков] и барж [от 175 до 200 м куб.] | Поверка | Нет |  |  | 25670
17ПВ0155 | Поверка прямоугольных резервуаров [танков] и барж [от 25 до 50 м куб.] | Поверка | Нет |  |  | 15852
17ПВ0156 | Поверка прямоугольных резервуаров [танков] и барж [от 50 до 75 м куб.] | Поверка | Нет |  |  | 19251
17ПВ0157 | Поверка прямоугольных резервуаров [танков] и барж [от 75 до 100 м куб.] | Поверка | Нет |  |  | 20538
17ПВ0158 | Поверка прямоугольных резервуаров [танков] и барж [от 200 м куб.] | Поверка | Нет |  |  | 26954
17ПВ0159 | Поверка прямоугольных резервуаров [танков] и барж со скосами [до 15 м куб.] | Поверка | Нет |  |  | 14466
17ПВ0160 | Поверка прямоугольных резервуаров [танков] и барж со скосами [от 100 до 125 м куб.] | Поверка | Нет |  |  | 25093
17ПВ0161 | Поверка прямоугольных резервуаров [танков] и барж со скосами [от 125 до 150 м куб.] | Поверка | Нет |  |  | 26576
17ПВ0162 | Поверка прямоугольных резервуаров [танков] и барж со скосами [от 15 до 25 м куб.] | Поверка | Нет |  |  | 16980
17ПВ0163 | Поверка прямоугольных резервуаров [танков] и барж со скосами [от 150 до 175 м куб.] | Поверка | Нет |  |  | 28041
17ПВ0164 | Поверка прямоугольных резервуаров [танков] и барж со скосами [от 175 до 200 м куб.] | Поверка | Нет |  |  | 29514
17ПВ0165 | Поверка прямоугольных резервуаров [танков] и барж со скосами [от 25 до 50 м куб.] | Поверка | Нет |  |  | 18231
17ПВ0166 | Поверка прямоугольных резервуаров [танков] и барж со скосами [от 50 до 75 м куб.] | Поверка | Нет |  |  | 22138
17ПВ0167 | Поверка прямоугольных резервуаров [танков] и барж со скосами [от 75 до 100 м куб.] | Поверка | Нет |  |  | 23618
17ПВ0168 | Поверка прямоугольных резервуаров [танков] и барж со скосами [от 200 м куб.] | Поверка | Нет |  |  | 31007
17ПВ0169 | Поверка резервуаров [танков] вертикальных цилиндрических речных наливных судов [до 135 м куб.] | Поверка | Нет |  |  | 31802
17ПВ0170 | Поверка резервуаров [танков] вертикальных цилиндрических речных наливных судов [от 135 м куб.] | Поверка | Нет |  |  | 35054
17ПВ0171 | Поверка резервуаров [танков] горизонтальных цилиндрических речных наливных судов [до 150 м куб.] | Поверка | Нет |  |  | 22008
17ПВ0172 | Поверка резервуаров [танков] горизонтальных цилиндрических речных наливных судов [от 150 до 200 м куб.] | Поверка | Нет |  |  | 23105
17ПВ0173 | Поверка резервуаров [танков] горизонтальных цилиндрических речных наливных судов [от 200 до 250 м куб.] | Поверка | Нет |  |  | 24258
17ПВ0174 | Поверка резервуаров [танков] горизонтальных цилиндрических речных наливных судов [от 250 до 300 м куб.] | Поверка | Нет |  |  | 25470
17ПВ0175 | Поверка резервуаров [танков] горизонтальных цилиндрических речных наливных судов [от 300 до 350 м куб.] | Поверка | Нет |  |  | 26747
17ПВ0176 | Поверка резервуаров [танков] горизонтальных цилиндрических речных наливных судов [от 350 до 400 м куб.] | Поверка | Нет |  |  | 28084
17ПВ0177 | Поверка резервуаров [танков] горизонтальных цилиндрических речных наливных судов [от 400 до 450 м куб.] | Поверка | Нет |  |  | 29486
17ПВ0178 | Поверка резервуаров [танков] горизонтальных цилиндрических речных наливных судов [от 450 до 500 м куб.] | Поверка | Нет |  |  | 30957
17ПВ0179 | Поверка резервуаров [танков] горизонтальных цилиндрических речных наливных судов [от 500 до 600 м куб.] | Поверка | Нет |  |  | 32508
17ПВ0180 | Поверка резервуаров [танков] горизонтальных цилиндрических речных наливных судов [от 600 м куб.] | Поверка | Нет |  |  | 34130
17ПВ0181 | Поверка резервуаров геометрическим методом [РВС 10 000 12 поясов] | Поверка | Нет |  |  | 79936
17ПВ0182 | Поверка резервуаров геометрическим методом [РВС 20 000 12 поясов] | Поверка | Нет |  |  | 80588
17ПВ0183 | Поверка резервуаров геометрическим методом РВС [до 200 м куб.] | Поверка | Нет |  |  | 31802
17ПВ0184 | Поверка резервуаров геометрическим методом РВС [от 1 000 до 5 000 м куб.] | Поверка | Нет |  |  | 53362
17ПВ0185 | Поверка резервуаров геометрическим методом РВС [от 10 000 до 20 000 м куб.] | Поверка | Нет |  |  | 63599
17ПВ0186 | Поверка резервуаров геометрическим методом РВС [от 20 000 до 50 000 м куб.] | Поверка | Нет |  |  | 64026
17ПВ0187 | Поверка резервуаров геометрическим методом РВС [от 200 до 400 м куб.] | Поверка | Нет |  |  | 35054
17ПВ0188 | Поверка резервуаров геометрическим методом РВС [от 400 до 1 000 м куб.] | Поверка | Нет |  |  | 46828
17ПВ0189 | Поверка резервуаров геометрическим методом РВС [от 5 000 до 10 000 м куб.] | Поверка | Нет |  |  | 53798
17ПВ0190 | Поверка резервуаров геометрическим методом РГС [от 10 до 25 м куб.] | Поверка | Нет |  |  | 14061
17ПВ0191 | Поверка резервуаров геометрическим методом РГС [от 100 до 125 м куб.] | Поверка | Нет |  |  | 20782
17ПВ0192 | Поверка резервуаров геометрическим методом РГС [от 125 до 150 м куб.] | Поверка | Нет |  |  | 22008
17ПВ0193 | Поверка резервуаров геометрическим методом РГС [от 150 до 175 м куб.] | Поверка | Нет |  |  | 23228
17ПВ0194 | Поверка резервуаров геометрическим методом РГС [от 175 до 200 м куб.] | Поверка | Нет |  |  | 24453
17ПВ0195 | Поверка резервуаров геометрическим методом РГС [от 25 до 50 м куб.] | Поверка | Нет |  |  | 15096
17ПВ0196 | Поверка резервуаров геометрическим методом РГС [от 50 до 75 м куб.] | Поверка | Нет |  |  | 18334
17ПВ0197 | Поверка резервуаров геометрическим методом РГС [от 75 до 100 м куб.] | Поверка | Нет |  |  | 19557
17ПВ0198 | Поверка. Измерительные комплексы с сужающим устройством | Поверка | Нет |  |  | 8594
17ПВ0200 | Поверка. Системы измерений СИКН, СИКНП, СИКП, СИКГ [без учета стоимости поверки измерительных каналов] | Поверка | Нет |  |  | 8594
17ПР0054 | Инструментальный контроль оборудования по договору | 3.1.2.17 Измерения параметров | Нет
17ПР0117 | Измерения вместимости "мертвой" полости и параметров местных неровностей [хлопунов] РВС [до 2000 м куб.] | Калибровка | Нет |  |  | 16708
17ПР0118 | Измерения вместимости "мертвой" полости и параметров местных неровностей [хлопунов] РВС [от 2000 до 5000 м куб.] | Калибровка | Нет |  |  | 23396
17ПР0119 | Измерения вместимости "мертвой" полости и параметров местных неровностей [хлопунов] РВС [от 5000 до 20000 м куб.] | Калибровка | Нет |  |  | 27564
17ПР0126 | Оформление паспорта на узел учета энергоносителя | Прочее | Нет |  |  | 8594
17ПР0244 | Проверка реализации МИ по ГОСТ Р 8.740 с расчетом относительной расширенной неопределенности [за одну измерительную линию] | 3.1.2.13 Разработка методик измерений | Нет |  |  | 19422
17ПР0245 | Продление действия паспорта на узел учета энергоносителя с расчетом погрешности | 3.1.2.13 Разработка методик измерений | Нет |  |  | 6936
17ПР0251 | Расчет [перерасчет действующей] градуировочной таблицы для резервуара | Калибровка | Нет |  |  | 7446
17ПР0252 | Расчет [перерасчет] действующей градуировочной таблицы для трубопровода при изменениях в схеме в расчете [за 1 м длины] | Калибровка | Нет |  |  | 55
17ПР0253 | Справка для лицензирования о состоянии СИ | Прочее | Нет |  |  | 781
17ПР0254 | Участие в комиссии по приемке узла учета энергоносителя | 3.1.2.13 Разработка методик измерений | Нет |  |  | 8594
17ПР0255 | Участие специалиста в работе комиссий по аттестации [за 1 чел./день] | 3.1.2.4 Аттестация поверителей (специалистов) | Нет |  |  | 14661
17ПР0256 | Экспертиза документации узла учета энергоносителя | 3.1.2.34 Проведение экспертизы док-ции | Нет |  |  | 8594
17ПР0258 | Экспертиза нормативной и технической документации. Расчет сужающего устройства | 3.1.2.34 Проведение экспертизы док-ции | Нет |  |  | 4271
17ПР0259 | Экспертиза программы аттестации испытательного оборудования по договору | 3.1.2.34 Проведение экспертизы док-ции | Нет
17ПР0265 | Проверка реализации МИ по ГОСТ 8.611 с расчетом относительной расширенной неопределенности [за одну измерительную линию] | 3.1.2.13 Разработка методик измерений | Нет |  |  | 19422
17ПР0270 | Градуировка резервуаров геометрическим методом РГС [до 5 м куб.] | Калибровка | Нет |  |  | 9894
17ПР0271 | Градуировка резервуаров геометрическим методом РГС [от 10 до 25 м куб.] | Калибровка | Нет |  |  | 13443
17ПР0272 | Градуировка резервуаров геометрическим методом РГС [от 100 до 125 м куб.] | Калибровка | Нет |  |  | 20167
17ПР0273 | Градуировка резервуаров геометрическим методом РГС [от 125 до 150 м куб.] | Калибровка | Нет |  |  | 21391
17ПР0274 | Градуировка резервуаров геометрическим методом РГС [от 150 до 175 м куб.] | Калибровка | Нет |  |  | 22611
17ПР0275 | Градуировка резервуаров геометрическим методом РГС [от 175 до 200 м куб.] | Калибровка | Нет |  |  | 23837
17ПР0276 | Градуировка резервуаров геометрическим методом РГС [от 25 до 50 м куб.] | Калибровка | Нет |  |  | 14477
17ПР0277 | Градуировка резервуаров геометрическим методом РГС [от 5 до 10 м куб.] | Калибровка | Нет |  |  | 11357
17ПР0278 | Градуировка резервуаров геометрическим методом РГС [от 50 до 75 м куб.] | Калибровка | Нет |  |  | 17717
17ПР0279 | Градуировка резервуаров геометрическим методом РГС [от 75 до 100 м куб.] | Калибровка | Нет |  |  | 18941
17ПР0288 | Проверка реализации методики измерений согласно ГОСТ Р 8.899 | 3.1.2.13 Разработка методик измерений | Нет |  |  | 43113
17ПР0289 | Оформление дубликата протокола аттестации испытательного оборудования, аттестата | 3.1.2.9 Аттестация испытательного оборудования | Нет |  |  | 1209
17ПР0301 | Оформление дополнительного экземпляра градуировочной таблицы на резервуар | Калибровка | Нет |  |  | 6929
19ПВ0016 | Поверка СИ по договору | Поверка | Нет
19ПР0001 | Выдача дубликата акта выполненных работ | Прочее | Нет |  |  | 153
19ПР0002 | Выдача дубликата вещевой квитанции | Прочее | Нет |  |  | 153
19ПР0003 | Выдача дубликата счета | Прочее | Нет |  |  | 153
19ПР0004 | Выдача дубликата счета-фактуры | Прочее | Нет |  |  | 153
19ПР0005 | Доплата к счету | КЗ.Надбавка отдельной строкой | Нет
19ПР0006 | Доплата по договору | Прочее | Нет
19ПР0007 | Заполнение формуляра или паспорта СИ | 3.1.2.6 Подготовка к поверке | Нет |  |  | 81
19ПР0008 | Командировочные расходы | КЗ. Командировочные | Нет
19ПР0009 | Оплата по затраченному времени [за 1 чел./час] | Прочее | Нет |  |  | 2330
19ПР0010 | Оплата по затраченному времени [за 1 чел./день] | Прочее | Нет |  |  | 18640
19ПР0011 | Организация временного поверочного пункта | 3.1.2.6 Подготовка к поверке | Нет
19ПР0014 | Оформление сертификата о калибровке по дополнительному требованию заказчика | 3.1.2.6 Подготовка к поверке | Нет |  |  | 603
19ПР0015 | Паспорт на средство измерений | 3.1.2.6 Подготовка к поверке | Нет |  |  | 387
19ПР0017 | Предоплата за поверку средств измерений | Поверка | Нет
19ПР0019 | Транспортные расходы | КЗ. Транспортные | Нет
19ПР0020 | Распаковка [упаковка] оборудования [за 1 место до 20 кг или за каждые следующие 20 кг] | КЗ. Транспортные | Нет |  |  | 887
19ПР0021 | Доставка эталонов до места проведения поверки | 3.1.2.6 Подготовка к поверке | Нет
19ПР0022 | Калибровка СИ по договору | Калибровка | Нет
19ПР0023 | Компенсация затрат на организацию работ [услуг] | КЗ.Надбавка отдельной строкой | Нет
19ПР0024 | Предоставление протокола поверки/калибровки СИ по дополнительному требованию заказчика [5 % стоимости поверки СИ, калибровки СИ, но не менее 25 % от стоимости оплаты по затраченному времени за 1 чел./час] | 3.1.2.6 Подготовка к поверке | Нет
19ПР0025 | Предоставление результатов поверки средств измерений на бумажном носителе из федерального информационного фонда [свидетельства о поверке, извещения о непригодности] | 3.1.2.6 Подготовка к поверке | Нет |  |  | 729
19ПР0027 | Внесение изменений, корректировка сведений результатов поверки СИ в ФГИС "АРШИН" [за 1 изменение] | Поверка | Нет |  |  | 379
20АР0417 | Поверка на арендованном оборудовании. Расходомеры-счетчики ультразвуковые | Поверка на арендованном | Нет |  |  | 33909
20АР0418 | Поверка на арендованном оборудовании. Расходомеры кориолисовые | Поверка на арендованном | Нет |  |  | 62938
20АР0419 | Поверка на арендованном оборудовании. Расходомеры-счетчики вихревые [80 мм] | Поверка на арендованном | Нет |  |  | 32477
20АР0420 | Поверка на арендованном оборудовании. Датчики расхода газа | Поверка на арендованном | Нет |  |  | 32477
20АР0421 | Поверка на арендованном оборудовании. Преобразователи расхода вихреакустические | Поверка на арендованном | Нет |  |  | 62938
20АР0422 | Поверка на арендованном оборудовании. Счетчики воды | Поверка на арендованном | Нет |  |  | 11454
20АР0423 | Поверка на арендованном оборудовании. Тепловычислители | Поверка на арендованном | Нет |  |  | 27252
20АР0424 | Поверка на арендованном оборудовании. Расходомеры-счетчики электромагнитные Взлет ЭРСВ-440Л | Поверка на арендованном | Нет |  |  | 32477
20АР0425 | Поверка на арендованном оборудовании. Счетчики газа ротационные | Поверка на арендованном | Нет |  |  | 27252
20АР0426 | Поверка на арендованном оборудовании. Вычислители количества теплоты | Поверка на арендованном | Нет |  |  | 36430
20АР0427 | Поверка на арендованном оборудовании. Расходомеры газа массовые | Поверка на арендованном | Нет |  |  | 56905
20АР0428 | Поверка на арендованном оборудовании. Расходомеры-счетчики вихревые [25 мм] | Поверка на арендованном | Нет |  |  | 19625
20АР0429 | Поверка на арендованном оборудовании. Массовые расходомеры [Массомеры] | Поверка на арендованном | Нет |  |  | 62938
20АР0430 | Поверка на арендованном оборудовании. Счетчики жидкости [40 мм] | Поверка на арендованном | Нет |  |  | 26424
20АР0431 | Поверка на арендованном оборудовании. Счетчики жидкости [100 мм] | Поверка на арендованном | Нет |  |  | 44378
20АР0432 | Поверка на арендованном оборудовании. Счетчики газа | Поверка на арендованном | Нет |  |  | 23438
20АР0433 | Поверка на арендованном оборудовании. Расходомеры-счетчики электромагнитные ТЭР Ex | Поверка на арендованном | Нет |  |  | 19625
20АР0434 | Поверка на арендованном оборудовании. Комплексы измерения количества газа | Поверка на арендованном | Нет |  |  | 77463
20АР0435 | Поверка на арендованном оборудовании. Расходомеры электромагнитные | Поверка на арендованном | Нет |  |  | 31938
20АР0436 | Поверка на арендованном оборудовании. Расходомеры ультразвуковые | Поверка на арендованном | Нет |  |  | 33705
20КЛ0004 | Калибровка. Измерительные каналы датчиков давления (на оборудовании заказчика) | Калибровка | Да |  |  | 5112
20КЛ0005 | Калибровка. Манометры показывающие с оформлением результата калибровки | Калибровка | Да |  |  | 940
20КЛ0007 | Калибровка. Преобразователи термоэлектрические (термопары) | Калибровка | Нет |  |  | 3373
20КЛ0011 | Калибровка. Термометры медицинские электронные инфракрасные | Калибровка | Нет |  |  | 1798
20КЛ0012 | Калибровка. Термометры сопротивления с унифицированным выходным сигналом | Калибровка | Да |  |  | 3443
20КЛ0013 | Калибровка. Термометры сопротивления цифровые | Калибровка | Да |  |  | 17720
20КЛ0014 | Калибровка. Термометры цифровые с одним внешним датчиком температуры | Калибровка | Нет |  |  | 7795
20КЛ0015 | Калибровка. Термостаты жидкостные | Калибровка | Да |  |  | 17690
20КЛ0016 | Калибровка. Шкаф духовой до 250 °С | Калибровка | Да |  |  | 2504
20КЛ0479 | Калибровка. Преобразователи давления измерительные [класса точности от 0,1 до 2,5 %. Диапазон (-0,1-60) МПа] | Калибровка | Да |  |  | 2855
20КЛ0480 | Калибровка. Преобразователи давления измерительные [класса точности от 0,1 до 2,5 % с ВПИ свыше 60 МПа] | Калибровка | Нет |  |  | 7882
20КЛ0496 | Калибровка. Манометры показывающие с оформлением результата калибровки [ВПИ свыше 60 МПа] | Калибровка | Нет |  |  | 3745
20КЛ0512 | Калибровка. Гигрометры психрометрические | Калибровка | Да |  | ВИТ | 1091
20КЛ0513 | Калибровка. Манометры технические [поверка на воде через разделительную камеру] | Калибровка | Да |  |  | 1262
20КЛ0564 | Калибровка. Преобразователи расхода жидкости | Калибровка | Да |  | Optisonic | 57132
20КЛ0564 | Калибровка. Преобразователи расхода жидкости | Калибровка | Да |  | UFM3030 | 57132
20КЛ0564 | Калибровка. Преобразователи расхода жидкости | Калибровка | Да |  | НОРД | 57132
20КЛ0564 | Калибровка. Преобразователи расхода жидкости | Калибровка | Да |  | МИГ | 57132
20КЛ0564 | Калибровка. Преобразователи расхода жидкости | Калибровка | Да |  | PTF | 57132
20ПВ0001 | Поверка. Контроллеры цифровых датчиков ПКЦД, исп. ПКЦД-1/16, ПКДЦ-1/100 | Поверка | Да | 48095-11 | ПКЦД-1/16 | 5370
20ПВ0001 | Поверка. Контроллеры цифровых датчиков ПКЦД, исп. ПКЦД-1/16, ПКДЦ-1/100 | Поверка | Да | 48095-11 | ПКЦД-1/100 | 5370
20ПВ0001 | Поверка. Контроллеры цифровых датчиков ПКЦД, исп. ПКЦД-1/16, ПКДЦ-1/100 | Поверка | Да | 18221-99 | ПКЦ-1 | 5370
20ПВ0098 | Поверка. Вторичные преобразователи Расходомера СУПЕРФЛОУ [на оборудовании заказчика] | Поверка | Да | 23120-07 | СуперФлоу-21В | 4882
20ПВ0098 | Поверка. Вторичные преобразователи Расходомера СУПЕРФЛОУ [на оборудовании заказчика] | Поверка | Да | 12924-98 | Суперфлоу-IIЕ | 4882
20ПВ0098 | Поверка. Вторичные преобразователи Расходомера СУПЕРФЛОУ [на оборудовании заказчика] | Поверка | Да | 12924-08 | СуперФлоу-IIE, СуперФлоу-IIET | 4882
20ПВ0098 | Поверка. Вторичные преобразователи Расходомера СУПЕРФЛОУ [на оборудовании заказчика] | Поверка | Да | 12924-91 | Суперфлоу-II | 4882
20ПВ0099 | Поверка измерительной системы за 1 канал | Поверка | Да |  |  | 2327
20ПВ0100 | Поверка. Автоматизированный комплекс учета энергоносителя типа "Суперфлоу" "FloBoss" - двухниточный [на оборудовании заказчика] | Поверка | Да |  |  | 11606
20ПВ0101 | Поверка. Автоматизированный комплекс учета энергоносителя типа "Суперфлоу" "FloBoss" - однониточный [на оборудовании заказчика] | Поверка | Да | 15646-03 | Гиперфлоу-3Пм [на оборудовании заказчика] | 7840
20ПВ0101 | Поверка. Автоматизированный комплекс учета энергоносителя типа "Суперфлоу" "FloBoss" - однониточный [на оборудовании заказчика] | Поверка | Да | 15646-08 | Гиперфлоу-3Пм [на оборудовании заказчика] | 7840
20ПВ0101 | Поверка. Автоматизированный комплекс учета энергоносителя типа "Суперфлоу" "FloBoss" - однониточный [на оборудовании заказчика] | Поверка | Да | 15646-14 | Гиперфлоу-3Пм [на оборудовании заказчика] | 7840
20ПВ0102 | Поверка. Автоматизированный комплекс учета энергоносителя типа "Суперфлоу" "FloBoss" - трехниточный [на оборудовании заказчика] | Поверка | Да |  |  | 15378
20ПВ0103 | Поверка. АКУГ за один канал [на оборудовании заказчика] | Поверка | Да |  |  | 4125
20ПВ0107 | Поверка. Блоки обработки информации по учету нефти централизованные [за 1 контроллер, на оборудовании заказчика] | Поверка | Да | 19240-05 | ИМЦ-03 | 14656
20ПВ0107 | Поверка. Блоки обработки информации по учету нефти централизованные [за 1 контроллер, на оборудовании заказчика] | Поверка | Да | 43724-10 | ВЕКТОР-02 | 14656
20ПВ0107 | Поверка. Блоки обработки информации по учету нефти централизованные [за 1 контроллер, на оборудовании заказчика] | Поверка | Да | 62761-15 | Вектор-02 | 14656
20ПВ0107 | Поверка. Блоки обработки информации по учету нефти централизованные [за 1 контроллер, на оборудовании заказчика] | Поверка | Да | 19240-00 | ИМЦ-03 | 14656
20ПВ0107 | Поверка. Блоки обработки информации по учету нефти централизованные [за 1 контроллер, на оборудовании заказчика] | Поверка | Да | 53852-13 | ИМЦ-07 | 14656
20ПВ0107 | Поверка. Блоки обработки информации по учету нефти централизованные [за 1 контроллер, на оборудовании заказчика] | Поверка | Да | 19240-11 | ИМЦ-03 | 14656
20ПВ0107 | Поверка. Блоки обработки информации по учету нефти централизованные [за 1 контроллер, на оборудовании заказчика] | Поверка | Да | 15278-07 | FMC FCS 217 (комплексы), FMC FPM 207CE (контроллеры) | 14656
20ПВ0107 | Поверка. Блоки обработки информации по учету нефти централизованные [за 1 контроллер, на оборудовании заказчика] | Поверка | Да | 15278-01 | KOS FCS 212 | 14656
20ПВ0107 | Поверка. Блоки обработки информации по учету нефти централизованные [за 1 контроллер, на оборудовании заказчика] | Поверка | Да | 38623-08 | FloBoss S600 | 14656
20ПВ0107 | Поверка. Блоки обработки информации по учету нефти централизованные [за 1 контроллер, на оборудовании заказчика] | Поверка | Да | 38623-11 | FloBoss мод. S600 | 14656
20ПВ0107 | Поверка. Блоки обработки информации по учету нефти централизованные [за 1 контроллер, на оборудовании заказчика] | Поверка | Да | 38623-11 | S600+ | 14656
20ПВ0107 | Поверка. Блоки обработки информации по учету нефти централизованные [за 1 контроллер, на оборудовании заказчика] | Поверка | Да | 57563-14 | FloBoss S600+ | 14656
20ПВ0107 | Поверка. Блоки обработки информации по учету нефти централизованные [за 1 контроллер, на оборудовании заказчика] | Поверка | Да | 22753-02 | Octopus (Октопус) | 14656
20ПВ0107 | Поверка. Блоки обработки информации по учету нефти централизованные [за 1 контроллер, на оборудовании заказчика] | Поверка | Да | 22753-12 | Octopus (Октопус) | 14656
20ПВ0107 | Поверка. Блоки обработки информации по учету нефти централизованные [за 1 контроллер, на оборудовании заказчика] | Поверка | Да | 26136-03 | ОКТОПУС-М | 14656
20ПВ0107 | Поверка. Блоки обработки информации по учету нефти централизованные [за 1 контроллер, на оборудовании заказчика] | Поверка | Да | 29179-05 | ОКТОПУС-Л (OCTOPUS-L) | 14656
20ПВ0107 | Поверка. Блоки обработки информации по учету нефти централизованные [за 1 контроллер, на оборудовании заказчика] | Поверка | Да | 43239-09 | ОКТОПУС-Л (OCTOPUS-L) | 14656
20ПВ0107 | Поверка. Блоки обработки информации по учету нефти централизованные [за 1 контроллер, на оборудовании заказчика] | Поверка | Да | 43239-15 | ОКТОПУС-Л (OCTOPUS-L) | 14656
20ПВ0107 | Поверка. Блоки обработки информации по учету нефти централизованные [за 1 контроллер, на оборудовании заказчика] | Поверка | Да | 76279-19 | ОКТОПУС-Л (OCTOPUS-L) | 14656
20ПВ0107 | Поверка. Блоки обработки информации по учету нефти централизованные [за 1 контроллер, на оборудовании заказчика] | Поверка | Да | 67527-17 | ТН-01 | 14656
20ПВ0107 | Поверка. Блоки обработки информации по учету нефти централизованные [за 1 контроллер, на оборудовании заказчика] | Поверка | Да | 72985-18 | ТН-02 | 14656
20ПВ0107 | Поверка. Блоки обработки информации по учету нефти централизованные [за 1 контроллер, на оборудовании заказчика] | Поверка | Да | 44115-10 | АБАК | 14656
20ПВ0107 | Поверка. Блоки обработки информации по учету нефти централизованные [за 1 контроллер, на оборудовании заказчика] | Поверка | Да | 52866-13 | АБАК+ | 14656
20ПВ0107 | Поверка. Блоки обработки информации по учету нефти централизованные [за 1 контроллер, на оборудовании заказчика] | Поверка | Да | 15066-95 | OMNI-3000/6000 | 14656
20ПВ0107 | Поверка. Блоки обработки информации по учету нефти централизованные [за 1 контроллер, на оборудовании заказчика] | Поверка | Да | 15066-04 | OMNI-3000/6000 | 14656
20ПВ0107 | Поверка. Блоки обработки информации по учету нефти централизованные [за 1 контроллер, на оборудовании заказчика] | Поверка | Да | 15066-01 | OMNI-3000/6000 | 14656
20ПВ0107 | Поверка. Блоки обработки информации по учету нефти централизованные [за 1 контроллер, на оборудовании заказчика] | Поверка | Да | 15066-09 | OMNI 3000/6000 | 14656
20ПВ0107 | Поверка. Блоки обработки информации по учету нефти централизованные [за 1 контроллер, на оборудовании заказчика] | Поверка | Да | 39391-08 | АМЕТИСТ-F1 | 14656
20ПВ0107 | Поверка. Блоки обработки информации по учету нефти централизованные [за 1 контроллер, на оборудовании заказчика] | Поверка | Да | 80920-21 | OMNI 3000 | 14656
20ПВ0107 | Поверка. Блоки обработки информации по учету нефти централизованные [за 1 контроллер, на оборудовании заказчика] | Поверка | Да | 80920-21 | OMNI 4000 | 14656
20ПВ0107 | Поверка. Блоки обработки информации по учету нефти централизованные [за 1 контроллер, на оборудовании заказчика] | Поверка | Да | 80920-21 | OMNI 6000 | 14656
20ПВ0107 | Поверка. Блоки обработки информации по учету нефти централизованные [за 1 контроллер, на оборудовании заказчика] | Поверка | Да | 80920-21 | OMNI 7000 | 14656
20ПВ0107 | Поверка. Блоки обработки информации по учету нефти централизованные [за 1 контроллер, на оборудовании заказчика] | Поверка | Да | 55487-13 | МикроТЭК-09-ХХ-ТН | 14656
20ПВ0108 | Поверка. Блоки обработки информации СОЛАТРОН, СМИТ и др. [на оборудовании заказчика] | Поверка | Нет | 20498-00 | Vega-03 | 7507
20ПВ0108 | Поверка. Блоки обработки информации СОЛАТРОН, СМИТ и др. [на оборудовании заказчика] | Поверка | Нет | 53503-13 | УВП-280 | 7507
20ПВ0108 | Поверка. Блоки обработки информации СОЛАТРОН, СМИТ и др. [на оборудовании заказчика] | Поверка | Нет | 61709-15 | VEGA-03 | 7507
20ПВ0108 | Поверка. Блоки обработки информации СОЛАТРОН, СМИТ и др. [на оборудовании заказчика] | Поверка | Нет | 18379-04 | УВП-280 | 7507
20ПВ0108 | Поверка. Блоки обработки информации СОЛАТРОН, СМИТ и др. [на оборудовании заказчика] | Поверка | Нет | 18379-07 | УВП-280 | 7507
20ПВ0108 | Поверка. Блоки обработки информации СОЛАТРОН, СМИТ и др. [на оборудовании заказчика] | Поверка | Нет | 18379-09 | УВП-280 | 7507
20ПВ0108 | Поверка. Блоки обработки информации СОЛАТРОН, СМИТ и др. [на оборудовании заказчика] | Поверка | Нет | 53503-13 | УВП-280 | 7507
20ПВ0108 | Поверка. Блоки обработки информации СОЛАТРОН, СМИТ и др. [на оборудовании заказчика] | Поверка | Нет | 15645-01 | 7950 | 7507
20ПВ0108 | Поверка. Блоки обработки информации СОЛАТРОН, СМИТ и др. [на оборудовании заказчика] | Поверка | Нет | 15645-01 | 7951 | 7507
20ПВ0108 | Поверка. Блоки обработки информации СОЛАТРОН, СМИТ и др. [на оборудовании заказчика] | Поверка | Нет | 15645-01 | 7955 | 7507
20ПВ0108 | Поверка. Блоки обработки информации СОЛАТРОН, СМИТ и др. [на оборудовании заказчика] | Поверка | Нет | 15645-96 | 7950 | 7507
20ПВ0108 | Поверка. Блоки обработки информации СОЛАТРОН, СМИТ и др. [на оборудовании заказчика] | Поверка | Нет | 15645-96 | 7951 | 7507
20ПВ0108 | Поверка. Блоки обработки информации СОЛАТРОН, СМИТ и др. [на оборудовании заказчика] | Поверка | Нет | 15645-96 | 7955 | 7507
20ПВ0108 | Поверка. Блоки обработки информации СОЛАТРОН, СМИТ и др. [на оборудовании заказчика] | Поверка | Нет | 15645-06 | 7950 | 7507
20ПВ0108 | Поверка. Блоки обработки информации СОЛАТРОН, СМИТ и др. [на оборудовании заказчика] | Поверка | Нет | 15645-06 | 7951 | 7507
20ПВ0108 | Поверка. Блоки обработки информации СОЛАТРОН, СМИТ и др. [на оборудовании заказчика] | Поверка | Нет | 15645-06 | 7955 | 7507
20ПВ0108 | Поверка. Блоки обработки информации СОЛАТРОН, СМИТ и др. [на оборудовании заказчика] | Поверка | Нет | 25047-03 | 7951AA | 7507
20ПВ0108 | Поверка. Блоки обработки информации СОЛАТРОН, СМИТ и др. [на оборудовании заказчика] | Поверка | Нет | 27332-04 | 7951AA | 7507
20ПВ0108 | Поверка. Блоки обработки информации СОЛАТРОН, СМИТ и др. [на оборудовании заказчика] | Поверка | Нет | 38116-08 | 7951АА | 7507
20ПВ0108 | Поверка. Блоки обработки информации СОЛАТРОН, СМИТ и др. [на оборудовании заказчика] | Поверка | Нет | 53848-13 | 7950MA | 7507
20ПВ0108 | Поверка. Блоки обработки информации СОЛАТРОН, СМИТ и др. [на оборудовании заказчика] | Поверка | Нет | 53848-13 | 7951MA | 7507
20ПВ0108 | Поверка. Блоки обработки информации СОЛАТРОН, СМИТ и др. [на оборудовании заказчика] | Поверка | Нет | 53848-13 | 7951EA | 7507
20ПВ0109 | Поверка. Вторичный прибор типа НОРД Э, турбоквант TQ-021, Сапфир-Э2 [на оборудовании заказчика] | Поверка | Да |  |  | 4166
20ПВ0110 | Поверка. Вычислители ТПУ; НИЧИМЕН и другие [на оборудовании заказчика] | Поверка | Да |  |  | 15024
20ПВ0111 | Поверка. Вычислители ТЭКОН [на оборудовании заказчика] | Поверка | Да |  |  | 4882
20ПВ0113 | Поверка. Датчик температуры многозонный цифровой МЦДТ 0922 [в комплекте не более 10 преобразователей температуры] | Поверка | Нет | 57835-14 | ЭТЦ 01/10 | 17303
20ПВ0113 | Поверка. Датчик температуры многозонный цифровой МЦДТ 0922 [в комплекте не более 10 преобразователей температуры] | Поверка | Нет | 47570-11 | МЦДТ 0922 | 17303
20ПВ0113 | Поверка. Датчик температуры многозонный цифровой МЦДТ 0922 [в комплекте не более 10 преобразователей температуры] | Поверка | Нет | 64096-16 | МЦДТ 0922 | 17303
20ПВ0113 | Поверка. Датчик температуры многозонный цифровой МЦДТ 0922 [в комплекте не более 10 преобразователей температуры] | Поверка | Нет | 68884-17 | ТКЦ-02 | 17303
20ПВ0113 | Поверка. Датчик температуры многозонный цифровой МЦДТ 0922 [в комплекте не более 10 преобразователей температуры] | Поверка | Нет | 61001-15 | ИРК \KrioLab\ | 17303
20ПВ0114 | Поверка. Датчики температуры многозонные цифровые МЦДТ 0922 [в комплекте более 10 преобразователей температуры] | Поверка | Нет | 47570-11 | МЦДТ 0922 | 23317
20ПВ0114 | Поверка. Датчики температуры многозонные цифровые МЦДТ 0922 [в комплекте более 10 преобразователей температуры] | Поверка | Нет | 57835-14 | ЭТЦ 0,1/10 | 23317
20ПВ0114 | Поверка. Датчики температуры многозонные цифровые МЦДТ 0922 [в комплекте более 10 преобразователей температуры] | Поверка | Нет | 64096-16 | МЦДТ 0922 | 23317
20ПВ0114 | Поверка. Датчики температуры многозонные цифровые МЦДТ 0922 [в комплекте более 10 преобразователей температуры] | Поверка | Нет | 67598-17 |  | 23317
20ПВ0114 | Поверка. Датчики температуры многозонные цифровые МЦДТ 0922 [в комплекте более 10 преобразователей температуры] | Поверка | Нет | 68884-17 | ТКЦ-02 | 23317
20ПВ0114 | Поверка. Датчики температуры многозонные цифровые МЦДТ 0922 [в комплекте более 10 преобразователей температуры] | Поверка | Нет | 67598-17 | ЭТЦ-0,1/10 | 23317
20ПВ0114 | Поверка. Датчики температуры многозонные цифровые МЦДТ 0922 [в комплекте более 10 преобразователей температуры] | Поверка | Нет | 61001-15 | ИРК \KrioLab\ | 23317
20ПВ0115 | Поверка. Датчики температуры многоточечные ДТМ2 | Поверка | Нет | 32476-12 | ДТМ2 | 23317
20ПВ0115 | Поверка. Датчики температуры многоточечные ДТМ2 | Поверка | Нет | 32476-06 | ДТМ2-0-3,70-3 | 23317
20ПВ0116 | Поверка. Дифманометры-расходомеры без интегратора | Поверка | Нет | 26005-04 |  | 918
20ПВ0116 | Поверка. Дифманометры-расходомеры без интегратора | Поверка | Нет | 26005-10 |  | 918
20ПВ0117 | Поверка. Дифманометры-расходомеры с интегратором, с дистанционной передачей | Поверка | Нет |  |  | 1335
20ПВ0121 | Поверка. Измерители артериального давления и частоты пульса автоматические | Поверка | Да | 50667-12 | LD (исполнения LD1, LD2, LD3, LD3a, LD3s, LD4, LD5, LD5a, LD6, LD7, LD8, LD11, | 1741
20ПВ0121 | Поверка. Измерители артериального давления и частоты пульса автоматические | Поверка | Да | 50668-12 | DS-137, DS-500, DS-700, DS-1011, DS-1031, DS-1902, WS-820, WS-900, WS-1000, WS-1011 | 1741
20ПВ0121 | Поверка. Измерители артериального давления и частоты пульса автоматические | Поверка | Да | 23948-02 | UA-777 | 1741
20ПВ0121 | Поверка. Измерители артериального давления и частоты пульса автоматические | Поверка | Да | 30927-05 | 640 | 1741
20ПВ0121 | Поверка. Измерители артериального давления и частоты пульса автоматические | Поверка | Да | 30927-05 | 667 | 1741
20ПВ0121 | Поверка. Измерители артериального давления и частоты пульса автоматические | Поверка | Да | 30927-05 | 668 | 1741
20ПВ0121 | Поверка. Измерители артериального давления и частоты пульса автоматические | Поверка | Да | 50726-12 | UA-911BT, UA-911BT-C | 1741
20ПВ0121 | Поверка. Измерители артериального давления и частоты пульса автоматические | Поверка | Да | 48779-11 | Microlife мод. BP A50, BP A80, BP A90, BP A100, BP A100plus, BP A110, BP 3AG1, BP RM100, BP W100, BP | 1741
20ПВ0121 | Поверка. Измерители артериального давления и частоты пульса автоматические | Поверка | Да | 35803-07 | BM 16, BM 20 | 1741
20ПВ0121 | Поверка. Измерители артериального давления и частоты пульса автоматические | Поверка | Да | 34125-07 | TENSOVAL duo control | 1741
20ПВ0121 | Поверка. Измерители артериального давления и частоты пульса автоматические | Поверка | Да | 30927-05 | 774 | 1741
20ПВ0121 | Поверка. Измерители артериального давления и частоты пульса автоматические | Поверка | Да | 33703-12 | TM-2655P | 1741
20ПВ0121 | Поверка. Измерители артериального давления и частоты пульса автоматические | Поверка | Да | 30927-05 | 778 | 1741
20ПВ0121 | Поверка. Измерители артериального давления и частоты пульса автоматические | Поверка | Да | 30927-05 | 779 | 1741
20ПВ0121 | Поверка. Измерители артериального давления и частоты пульса автоматические | Поверка | Да | 30927-05 | 787 | 1741
20ПВ0121 | Поверка. Измерители артериального давления и частоты пульса автоматические | Поверка | Да | 33703-07 | TM-2655 и TM-2655Р | 1741
20ПВ0121 | Поверка. Измерители артериального давления и частоты пульса автоматические | Поверка | Да | 61702-15 | OMRON: M2 Basic (HEM-7121-ALRU) | 1741
20ПВ0121 | Поверка. Измерители артериального давления и частоты пульса автоматические | Поверка | Да | 61702-15 | M2 Basic (HEM-7121-RU) | 1741
20ПВ0121 | Поверка. Измерители артериального давления и частоты пульса автоматические | Поверка | Да | 61702-15 | M2 Basic (HEM-7121-ARU) | 1741
20ПВ0121 | Поверка. Измерители артериального давления и частоты пульса автоматические | Поверка | Да | 61702-15 | M2 Classic (HEM-71 | 1741
20ПВ0121 | Поверка. Измерители артериального давления и частоты пульса автоматические | Поверка | Да | 38607-08 | OMRON | 1741
20ПВ0121 | Поверка. Измерители артериального давления и частоты пульса автоматические | Поверка | Да | 50227-12 | OMRON | 1741
20ПВ0121 | Поверка. Измерители артериального давления и частоты пульса автоматические | Поверка | Да | 48476-11 | UA-604, UA-605, UA-704, UA-705, UA-620, UA-640, UA-667, UA-668, UA-669, UA-670, UA-767, UA-774, UA-7 | 1741
20ПВ0121 | Поверка. Измерители артериального давления и частоты пульса автоматические | Поверка | Да | 68503-17 | UB | 1741
20ПВ0121 | Поверка. Измерители артериального давления и частоты пульса автоматические | Поверка | Да | 68813-17 | серии UA | 1741
20ПВ0121 | Поверка. Измерители артериального давления и частоты пульса автоматические | Поверка | Да | 16759-97 | UA-702, UA-767 | 1741
20ПВ0121 | Поверка. Измерители артериального давления и частоты пульса автоматические | Поверка | Да | 16759-04 | UA | 1741
20ПВ0121 | Поверка. Измерители артериального давления и частоты пульса автоматические | Поверка | Да | 17070-06 | MT-40 | 1741
20ПВ0121 | Поверка. Измерители артериального давления и частоты пульса автоматические | Поверка | Да | 17070-06 | MT-70 | 1741
20ПВ0121 | Поверка. Измерители артериального давления и частоты пульса автоматические | Поверка | Да | 17581-04 | BP 2 BHO, BP 3 BTO - H, BP 3 BTO - AP | 1741
20ПВ0121 | Поверка. Измерители артериального давления и частоты пульса автоматические | Поверка | Да | 23947-03 | UA-703, UA-602, UA-604, UA-667, UA-668, UA-704, UA-705, UA-701A, UA-774, UA-778, UA-803, UA-877, UB- | 1741
20ПВ0121 | Поверка. Измерители артериального давления и частоты пульса автоматические | Поверка | Да | 31358-06 | WA-33 | 1741
20ПВ0121 | Поверка. Измерители артериального давления и частоты пульса автоматические | Поверка | Да | 31358-06 | WA-55 | 1741
20ПВ0121 | Поверка. Измерители артериального давления и частоты пульса автоматические | Поверка | Да | 31358-06 | WA-77 | 1741
20ПВ0121 | Поверка. Измерители артериального давления и частоты пульса автоматические | Поверка | Да | 31358-06 | WA-88 | 1741
20ПВ0121 | Поверка. Измерители артериального давления и частоты пульса автоматические | Поверка | Да | 31358-06 | WA-99) | 1741
20ПВ0121 | Поверка. Измерители артериального давления и частоты пульса автоматические | Поверка | Да | 57343-14 | OMRON RS1 (HEM-6120-RU), OMRON RS2 (HEM-6121-RU), OMRON RS3 (HEM-6130-RU), OMRON RS6 (HEM-6221-RU), | 1741
20ПВ0121 | Поверка. Измерители артериального давления и частоты пульса автоматические | Поверка | Да | 59269-14 | TENSOVAL, мод. Tensoval Compact, Tensoval Mobil, Tensoval Comfort | 1741
20ПВ0121 | Поверка. Измерители артериального давления и частоты пульса автоматические | Поверка | Да | 61703-15 | OMRON: M6 (HEM-7322-ALRU), 711 (HEM-8712-CM2), 717 (HEM-8712-CM), 737 (HEM-8713-CM) | 1741
20ПВ0121 | Поверка. Измерители артериального давления и частоты пульса автоматические | Поверка | Да | 61951-15 | BP N1 Basic, BP N2 Plus, BP A1 Easy, BP A1 Basic, BP A2 Easy, BP A2 Basic, BPA3 Basic, BP A3 PC, BP | 1741
20ПВ0121 | Поверка. Измерители артериального давления и частоты пульса автоматические | Поверка | Да | 63422-16 | BP N1 Basic, BP N2 Plus, BP A1 Easy, BP A1 Basic, BP A2 Easy, BP A2 Basic, BPA3 Basic, BP A3 PC, BP | 1741
20ПВ0121 | Поверка. Измерители артериального давления и частоты пульса автоматические | Поверка | Да | 65509-16 | TM-2655, TM-2655P | 1741
20ПВ0121 | Поверка. Измерители артериального давления и частоты пульса автоматические | Поверка | Да | 66709-17 | A-21, A-23, A-27, MED-51, MED-53, MED-55, MED-57, MED-59, PRO-30, PRO-33, PRO-35, PRO-36, PRO-39 | 1741
20ПВ0121 | Поверка. Измерители артериального давления и частоты пульса автоматические | Поверка | Да | 66936-17 | OMRON M3 Comfort (HEM-7134-E) | 1741
20ПВ0121 | Поверка. Измерители артериального давления и частоты пульса автоматические | Поверка | Да | 69151-17 | UA-911BT, UA-911BT-C | 1741
20ПВ0121 | Поверка. Измерители артериального давления и частоты пульса автоматические | Поверка | Да | 70311-18 | Armed исп. YE-630A, YE-660B, YE-655A, YE-680A | 1741
20ПВ0121 | Поверка. Измерители артериального давления и частоты пульса автоматические | Поверка | Да | 71339-18 | А-21, А-23, PRO-30, PRO-33, PRO-35, PRO-36, MED-51, MED-53, MED-55, А-27, PRO-39, MED-57, MED-59 | 1741
20ПВ0121 | Поверка. Измерители артериального давления и частоты пульса автоматические | Поверка | Да | 75189-19 | OMRON M3 Comfort (HEM-7134-ALRU) | 1741
20ПВ0121 | Поверка. Измерители артериального давления и частоты пульса автоматические | Поверка | Да | 77656-20 | МТ, мод. МТ-30, МТ-40, МТ-45, МТ-50, МТ-55, МТ-60, МТ-65 | 1741
20ПВ0121 | Поверка. Измерители артериального давления и частоты пульса автоматические | Поверка | Да | 33700-07 | UA | 1741
20ПВ0121 | Поверка. Измерители артериального давления и частоты пульса автоматические | Поверка | Да | 19903-06 | CH-491Е, CH-481C, CH-471В, CH-403C, CH-432В, CH-302В, CH-308В, CH-485Е, CH-607, CH-437C, CH-671F | 1741
20ПВ0121 | Поверка. Измерители артериального давления и частоты пульса автоматические | Поверка | Да | 61701-15 | OMRON: HBP-1100 (HBP-1100-E), HBP-1300 (HBP-1300-E) | 1741
20ПВ0121 | Поверка. Измерители артериального давления и частоты пульса автоматические | Поверка | Да | 73107-18 | LD (исп. LD12, LD12S, LD22, LD23, LD23A, LD23L, LD51, LD51A, LD51U, LD51S) | 1741
20ПВ0121 | Поверка. Измерители артериального давления и частоты пульса автоматические | Поверка | Да | 78746-20 | OMRON M7 Intelli IT (HEM-7322T-E) | 1741
20ПВ0121 | Поверка. Измерители артериального давления и частоты пульса автоматические | Поверка | Да | 79762-20 | LD, варианты исполнений: LD-521, LD-521А, LD-521U | 1741
20ПВ0121 | Поверка. Измерители артериального давления и частоты пульса автоматические | Поверка | Да | 83028-21 | TM-2655P | 1741
20ПВ0121 | Поверка. Измерители артериального давления и частоты пульса автоматические | Поверка | Да | 27766-04 | OMRON | 1741
20ПВ0122 | Поверка. Измерители артериального давления и частоты пульса цифровые полуавтоматические | Поверка | Да | 30927-05 | UA (мод. 602 | 1741
20ПВ0122 | Поверка. Измерители артериального давления и частоты пульса цифровые полуавтоматические | Поверка | Да | 30927-05 | 604 | 1741
20ПВ0122 | Поверка. Измерители артериального давления и частоты пульса цифровые полуавтоматические | Поверка | Да | 30927-05 | 605 | 1741
20ПВ0122 | Поверка. Измерители артериального давления и частоты пульса цифровые полуавтоматические | Поверка | Да | 30927-05 | 620 | 1741
20ПВ0122 | Поверка. Измерители артериального давления и частоты пульса цифровые полуавтоматические | Поверка | Да | 30927-05 | 703 | 1741
20ПВ0122 | Поверка. Измерители артериального давления и частоты пульса цифровые полуавтоматические | Поверка | Да | 30927-05 | 704 | 1741
20ПВ0122 | Поверка. Измерители артериального давления и частоты пульса цифровые полуавтоматические | Поверка | Да | 30927-05 | 705 | 1741
20ПВ0122 | Поверка. Измерители артериального давления и частоты пульса цифровые полуавтоматические | Поверка | Да | 38607-08 | OMRON | 1741
20ПВ0122 | Поверка. Измерители артериального давления и частоты пульса цифровые полуавтоматические | Поверка | Да | 48476-11 | UA-604, UA-605, UA-704, UA-705, UA-620, UA-640, UA-667, UA-668, UA-669, UA-670, UA-767, UA-774, UA-7 | 1741
20ПВ0122 | Поверка. Измерители артериального давления и частоты пульса цифровые полуавтоматические | Поверка | Да | 68813-17 | серии UA | 1741
20ПВ0122 | Поверка. Измерители артериального давления и частоты пульса цифровые полуавтоматические | Поверка | Да | 16759-97 | UA-702, UA-767 | 1741
20ПВ0122 | Поверка. Измерители артериального давления и частоты пульса цифровые полуавтоматические | Поверка | Да | 16759-04 | UA | 1741
20ПВ0122 | Поверка. Измерители артериального давления и частоты пульса цифровые полуавтоматические | Поверка | Да | 17070-06 | MT-30 | 1741
20ПВ0122 | Поверка. Измерители артериального давления и частоты пульса цифровые полуавтоматические | Поверка | Да | 23853-02 | BP AG1-10, BP AG1-20, BP AG1-30, BP AG1-40, BP AG1-90 | 1741
20ПВ0122 | Поверка. Измерители артериального давления и частоты пульса цифровые полуавтоматические | Поверка | Да | 23947-03 | UA-703, UA-602, UA-604, UA-667, UA-668, UA-704, UA-705, UA-701A, UA-774, UA-778, UA-803, UA-877, UB- | 1741
20ПВ0122 | Поверка. Измерители артериального давления и частоты пульса цифровые полуавтоматические | Поверка | Да | 48779-11 | Microlife мод. BP A50, BP A80, BP A90, BP A100, BP A100plus, BP A110, BP 3AG1, BP RM100, BP W100, BP | 1741
20ПВ0122 | Поверка. Измерители артериального давления и частоты пульса цифровые полуавтоматические | Поверка | Да | 31358-06 | WA (мод. WA-22H | 1741
20ПВ0122 | Поверка. Измерители артериального давления и частоты пульса цифровые полуавтоматические | Поверка | Да | 50667-12 | LD (исполнения LD1, LD2, LD3, LD3a, LD3s, LD4, LD5, LD5a, LD6, LD7, LD8, LD11, | 1741
20ПВ0122 | Поверка. Измерители артериального давления и частоты пульса цифровые полуавтоматические | Поверка | Да | 50668-12 | DS-137, DS-500, DS-700, DS-1011, DS-1031, DS-1902, WS-820, WS-900, WS-1000, WS-1011 | 1741
20ПВ0122 | Поверка. Измерители артериального давления и частоты пульса цифровые полуавтоматические | Поверка | Да | 61951-15 | BP N1 Basic, BP N2 Plus, BP A1 Easy, BP A1 Basic, BP A2 Easy, BP A2 Basic, BPA3 Basic, BP A3 PC, BP | 1741
20ПВ0122 | Поверка. Измерители артериального давления и частоты пульса цифровые полуавтоматические | Поверка | Да | 63422-16 | BP N1 Basic, BP N2 Plus, BP A1 Easy, BP A1 Basic, BP A2 Easy, BP A2 Basic, BPA3 Basic, BP A3 PC, BP | 1741
20ПВ0122 | Поверка. Измерители артериального давления и частоты пульса цифровые полуавтоматические | Поверка | Да | 66709-17 | A-21, A-23, A-27, MED-51, MED-53, MED-55, MED-57, MED-59, PRO-30, PRO-33, PRO-35, PRO-36, PRO-39 | 1741
20ПВ0122 | Поверка. Измерители артериального давления и частоты пульса цифровые полуавтоматические | Поверка | Да | 71339-18 | А-21, А-23, PRO-30, PRO-33, PRO-35, PRO-36, MED-51, MED-53, MED-55, А-27, PRO-39, MED-57, MED-59 | 1741
20ПВ0122 | Поверка. Измерители артериального давления и частоты пульса цифровые полуавтоматические | Поверка | Да | 33700-07 | UA | 1741
20ПВ0122 | Поверка. Измерители артериального давления и частоты пульса цифровые полуавтоматические | Поверка | Да | 19903-06 | CH-491Е, CH-481C, CH-471В, CH-403C, CH-432В, CH-302В, CH-308В, CH-485Е, CH-607, CH-437C, CH-671F | 1741
20ПВ0122 | Поверка. Измерители артериального давления и частоты пульса цифровые полуавтоматические | Поверка | Да | 73107-18 | LD (исп. LD12, LD12S, LD22, LD23, LD23A, LD23L, LD51, LD51A, LD51U, LD51S) | 1741
20ПВ0122 | Поверка. Измерители артериального давления и частоты пульса цифровые полуавтоматические | Поверка | Да | 27766-04 | OMRON | 1741
20ПВ0123 | Поверка. Измерители давления цифровые ИДЦ-1М | Поверка | Нет |  |  | 4606
20ПВ0124 | Поверка. Измерители давления цифровые ИДЦ-2 | Поверка | Нет | 46121-10 | ИДЦ-2 | 6684
20ПВ0124 | Поверка. Измерители давления цифровые ИДЦ-2 | Поверка | Нет | 25320-03 | ИДЦ-2 | 6684
20ПВ0124 | Поверка. Измерители давления цифровые ИДЦ-2 | Поверка | Нет | 63682-16 | ИДЦ-2 | 6684
20ПВ0125 | Поверка. Измерители дифференциального давления TESTO 512, 312, 314, 521, 526 | Поверка | Нет | 46118-10 | WTT100, WTT100P | 4608
20ПВ0125 | Поверка. Измерители дифференциального давления TESTO 512, 312, 314, 521, 526 | Поверка | Нет | 26300-04 | АДН-10.2 | 4608
20ПВ0125 | Поверка. Измерители дифференциального давления TESTO 512, 312, 314, 521, 526 | Поверка | Нет | 46119-10 | E, EB | 4608
20ПВ0125 | Поверка. Измерители дифференциального давления TESTO 512, 312, 314, 521, 526 | Поверка | Нет | 44757-10 | WMG100, WMG100P | 4608
20ПВ0125 | Поверка. Измерители дифференциального давления TESTO 512, 312, 314, 521, 526 | Поверка | Нет | 26300-08 | АДН, АДР | 4608
20ПВ0125 | Поверка. Измерители дифференциального давления TESTO 512, 312, 314, 521, 526 | Поверка | Нет | 26300-04 | АДН, АДР | 4608
20ПВ0125 | Поверка. Измерители дифференциального давления TESTO 512, 312, 314, 521, 526 | Поверка | Нет | 28639-10 | ПРОМА-ИДМ | 4608
20ПВ0125 | Поверка. Измерители дифференциального давления TESTO 512, 312, 314, 521, 526 | Поверка | Нет | 47453-11 | TESTO 512, TESTO 312, TESTO 314, TESTO 521, TESTO 526 | 4608
20ПВ0125 | Поверка. Измерители дифференциального давления TESTO 512, 312, 314, 521, 526 | Поверка | Нет | 17270-06 | Testo 512 | 4608
20ПВ0125 | Поверка. Измерители дифференциального давления TESTO 512, 312, 314, 521, 526 | Поверка | Нет | 17270-98 | Testo 510 | 4608
20ПВ0125 | Поверка. Измерители дифференциального давления TESTO 512, 312, 314, 521, 526 | Поверка | Нет | 17270-98 | Testo 515 | 4608
20ПВ0125 | Поверка. Измерители дифференциального давления TESTO 512, 312, 314, 521, 526 | Поверка | Нет | 17270-98 | Testo 512 | 4608
20ПВ0125 | Поверка. Измерители дифференциального давления TESTO 512, 312, 314, 521, 526 | Поверка | Нет | 17270-98 | Testo 605 | 4608
20ПВ0125 | Поверка. Измерители дифференциального давления TESTO 512, 312, 314, 521, 526 | Поверка | Нет | 37737-08 | 500 мод. Testo 510 | 4608
20ПВ0125 | Поверка. Измерители дифференциального давления TESTO 512, 312, 314, 521, 526 | Поверка | Нет | 37737-08 | Testo 511 | 4608
20ПВ0125 | Поверка. Измерители дифференциального давления TESTO 512, 312, 314, 521, 526 | Поверка | Нет | 53431-13 | Testo 510 | 4608
20ПВ0125 | Поверка. Измерители дифференциального давления TESTO 512, 312, 314, 521, 526 | Поверка | Нет | 53431-13 | Testo 511 | 4608
20ПВ0125 | Поверка. Измерители дифференциального давления TESTO 512, 312, 314, 521, 526 | Поверка | Нет | 62306-15 | Testo 570 | 4608
20ПВ0129 | Поверка. Измерители температуры электронные CENTER, мод. 300, 301, 302, 303, 304, 305, 306,307, 308, 309 | Поверка | Нет |  |  | 7164
20ПВ0130 | Поверка. Измерители-регуляторы микропроцессорные ТРМ [по электрическим сигналам] | Поверка | Нет | 33784-07 | ИТ2 | 5553
20ПВ0130 | Поверка. Измерители-регуляторы микропроцессорные ТРМ [по электрическим сигналам] | Поверка | Нет | 17943-98 | ИТ-5-ТС | 5553
20ПВ0130 | Поверка. Измерители-регуляторы микропроцессорные ТРМ [по электрическим сигналам] | Поверка | Нет | 19737-05 | ИТ2500 | 5553
20ПВ0130 | Поверка. Измерители-регуляторы микропроцессорные ТРМ [по электрическим сигналам] | Поверка | Нет | 44386-10 | ИТ 5-п/п-ЖД | 5553
20ПВ0130 | Поверка. Измерители-регуляторы микропроцессорные ТРМ [по электрическим сигналам] | Поверка | Нет | 17124-08 | ИТП-1 | 5553
20ПВ0130 | Поверка. Измерители-регуляторы микропроцессорные ТРМ [по электрическим сигналам] | Поверка | Нет | 35808-07 | ИТ-17 | 5553
20ПВ0130 | Поверка. Измерители-регуляторы микропроцессорные ТРМ [по электрическим сигналам] | Поверка | Нет | 19920-00 | ИТПМ | 5553
20ПВ0130 | Поверка. Измерители-регуляторы микропроцессорные ТРМ [по электрическим сигналам] | Поверка | Нет | 46577-11 | ATT-2002 | 5553
20ПВ0130 | Поверка. Измерители-регуляторы микропроцессорные ТРМ [по электрическим сигналам] | Поверка | Нет | 27526-04 | ИТ5-Т "Термит" | 5553
20ПВ0130 | Поверка. Измерители-регуляторы микропроцессорные ТРМ [по электрическим сигналам] | Поверка | Нет | 17023-08 | 2ТРМ | 5553
20ПВ0130 | Поверка. Измерители-регуляторы микропроцессорные ТРМ [по электрическим сигналам] | Поверка | Нет | 17023-00 | 2ТРМ | 5553
20ПВ0131 | Поверка. Измерители-регуляторы микропроцессорные ТРМ12 [по электрическим сигналам] | Поверка | Да | 51098-12 | ТРМ151 | 2992
20ПВ0131 | Поверка. Измерители-регуляторы микропроцессорные ТРМ12 [по электрическим сигналам] | Поверка | Да | 32478-11 | ТРМ | 2992
20ПВ0131 | Поверка. Измерители-регуляторы микропроцессорные ТРМ12 [по электрическим сигналам] | Поверка | Да | 17023-08 | ТРМ | 2992
20ПВ0131 | Поверка. Измерители-регуляторы микропроцессорные ТРМ12 [по электрическим сигналам] | Поверка | Да | 17023-98 | ТРМ | 2992
20ПВ0131 | Поверка. Измерители-регуляторы микропроцессорные ТРМ12 [по электрическим сигналам] | Поверка | Да | 32478-06 | ТРМ202 | 2992
20ПВ0131 | Поверка. Измерители-регуляторы микропроцессорные ТРМ12 [по электрическим сигналам] | Поверка | Да | 39839-08 | ТРМ101 | 2992
20ПВ0131 | Поверка. Измерители-регуляторы микропроцессорные ТРМ12 [по электрическим сигналам] | Поверка | Да | 45298-10 | МПР51-Щ4 | 2992
20ПВ0131 | Поверка. Измерители-регуляторы микропроцессорные ТРМ12 [по электрическим сигналам] | Поверка | Да | 32608-06 | ИСТ200 | 2992
20ПВ0131 | Поверка. Измерители-регуляторы микропроцессорные ТРМ12 [по электрическим сигналам] | Поверка | Да | 16006-97 | GEFRAN 201 | 2992
20ПВ0131 | Поверка. Измерители-регуляторы микропроцессорные ТРМ12 [по электрическим сигналам] | Поверка | Да | 17977-09 | МЕТАКОН | 2992
20ПВ0132 | Поверка. ИПД и ИПДЦ преобразователи давления 1-предельные | Поверка | Нет |  |  | 6065
20ПВ0133 | Поверка. ИПД и ИПДЦ преобразователи давления многопредельные | Поверка | Нет | 6788-78 | ИПДЦ | 6660
20ПВ0140 | Поверка. Калибраторы давления Crystal | Поверка | Нет |  |  | 6796
20ПВ0152 | Поверка. Калибраторы давления, калибраторы многофункциональные [за 1 канал давления КТ от 0,03 до 0,06] [диапазон от -0,1 до -100 МПа] | Поверка | Нет | 47783-11 | Fluke 718Ex 100G | 6469
20ПВ0152 | Поверка. Калибраторы давления, калибраторы многофункциональные [за 1 канал давления КТ от 0,03 до 0,06] [диапазон от -0,1 до -100 МПа] | Поверка | Нет | 18087-04 | TRX-IIR | 6469
20ПВ0152 | Поверка. Калибраторы давления, калибраторы многофункциональные [за 1 канал давления КТ от 0,03 до 0,06] [диапазон от -0,1 до -100 МПа] | Поверка | Нет | 21591-01 | MCX-II-R | 6469
20ПВ0152 | Поверка. Калибраторы давления, калибраторы многофункциональные [за 1 канал давления КТ от 0,03 до 0,06] [диапазон от -0,1 до -100 МПа] | Поверка | Нет | 22237-08 | MC5P(R) | 6469
20ПВ0152 | Поверка. Калибраторы давления, калибраторы многофункциональные [за 1 канал давления КТ от 0,03 до 0,06] [диапазон от -0,1 до -100 МПа] | Поверка | Нет | 52221-12 | Fluke 724, Fluke 725, Fluke 726 | 6469
20ПВ0152 | Поверка. Калибраторы давления, калибраторы многофункциональные [за 1 канал давления КТ от 0,03 до 0,06] [диапазон от -0,1 до -100 МПа] | Поверка | Нет | 14226-99 | PC106 и PC106P | 6469
20ПВ0152 | Поверка. Калибраторы давления, калибраторы многофункциональные [за 1 канал давления КТ от 0,03 до 0,06] [диапазон от -0,1 до -100 МПа] | Поверка | Нет | 16347-97 | DPI | 6469
20ПВ0152 | Поверка. Калибраторы давления, калибраторы многофункциональные [за 1 канал давления КТ от 0,03 до 0,06] [диапазон от -0,1 до -100 МПа] | Поверка | Нет | 14738-00 | C | 6469
20ПВ0152 | Поверка. Калибраторы давления, калибраторы многофункциональные [за 1 канал давления КТ от 0,03 до 0,06] [диапазон от -0,1 до -100 МПа] | Поверка | Нет | 14573-97 | PC 400, PC 700, PM 100-PIC (PM 105-PIC) | 6469
20ПВ0152 | Поверка. Калибраторы давления, калибраторы многофункциональные [за 1 канал давления КТ от 0,03 до 0,06] [диапазон от -0,1 до -100 МПа] | Поверка | Нет | 14210-94 | МКД | 6469
20ПВ0152 | Поверка. Калибраторы давления, калибраторы многофункциональные [за 1 канал давления КТ от 0,03 до 0,06] [диапазон от -0,1 до -100 МПа] | Поверка | Нет | 14225-94 | PPC | 6469
20ПВ0152 | Поверка. Калибраторы давления, калибраторы многофункциональные [за 1 канал давления КТ от 0,03 до 0,06] [диапазон от -0,1 до -100 МПа] | Поверка | Нет | 14573-00 | PC 400, PC 700, PM 100-PIC (PM 105-PIC) | 6469
20ПВ0152 | Поверка. Калибраторы давления, калибраторы многофункциональные [за 1 канал давления КТ от 0,03 до 0,06] [диапазон от -0,1 до -100 МПа] | Поверка | Нет | 14573-04 | PC705, PM305, PM310L, PM310H | 6469
20ПВ0152 | Поверка. Калибраторы давления, калибраторы многофункциональные [за 1 канал давления КТ от 0,03 до 0,06] [диапазон от -0,1 до -100 МПа] | Поверка | Нет | 14573-95 | PC 40/400, PC 700, PM 100-PIC, (PM 105-PIC) | 6469
20ПВ0152 | Поверка. Калибраторы давления, калибраторы многофункциональные [за 1 канал давления КТ от 0,03 до 0,06] [диапазон от -0,1 до -100 МПа] | Поверка | Нет | 16347-09 | DPI | 6469
20ПВ0152 | Поверка. Калибраторы давления, калибраторы многофункциональные [за 1 канал давления КТ от 0,03 до 0,06] [диапазон от -0,1 до -100 МПа] | Поверка | Нет | 16526-97 | mAcal-R | 6469
20ПВ0152 | Поверка. Калибраторы давления, калибраторы многофункциональные [за 1 канал давления КТ от 0,03 до 0,06] [диапазон от -0,1 до -100 МПа] | Поверка | Нет | 18087-99 | TRX-IIR | 6469
20ПВ0152 | Поверка. Калибраторы давления, калибраторы многофункциональные [за 1 канал давления КТ от 0,03 до 0,06] [диапазон от -0,1 до -100 МПа] | Поверка | Нет | 18469-01 | ПКД-10 | 6469
20ПВ0152 | Поверка. Калибраторы давления, калибраторы многофункциональные [за 1 канал давления КТ от 0,03 до 0,06] [диапазон от -0,1 до -100 МПа] | Поверка | Нет | 18469-02 | ПКД-10, ПКД-10М | 6469
20ПВ0152 | Поверка. Калибраторы давления, калибраторы многофункциональные [за 1 канал давления КТ от 0,03 до 0,06] [диапазон от -0,1 до -100 МПа] | Поверка | Нет | 18469-04 | ПКД-10М | 6469
20ПВ0152 | Поверка. Калибраторы давления, калибраторы многофункциональные [за 1 канал давления КТ от 0,03 до 0,06] [диапазон от -0,1 до -100 МПа] | Поверка | Нет | 18624-99 | MC5-R | 6469
20ПВ0152 | Поверка. Калибраторы давления, калибраторы многофункциональные [за 1 канал давления КТ от 0,03 до 0,06] [диапазон от -0,1 до -100 МПа] | Поверка | Нет | 22237-02 | MCx-R | 6469
20ПВ0152 | Поверка. Калибраторы давления, калибраторы многофункциональные [за 1 канал давления КТ от 0,03 до 0,06] [диапазон от -0,1 до -100 МПа] | Поверка | Нет | 22237-06 | MC5P(R) | 6469
20ПВ0152 | Поверка. Калибраторы давления, калибраторы многофункциональные [за 1 канал давления КТ от 0,03 до 0,06] [диапазон от -0,1 до -100 МПа] | Поверка | Нет | 22307-01 | Метран 501-ПКД-Р | 6469
20ПВ0152 | Поверка. Калибраторы давления, калибраторы многофункциональные [за 1 канал давления КТ от 0,03 до 0,06] [диапазон от -0,1 до -100 МПа] | Поверка | Нет | 22237-01 | MC3-R | 6469
20ПВ0152 | Поверка. Калибраторы давления, калибраторы многофункциональные [за 1 канал давления КТ от 0,03 до 0,06] [диапазон от -0,1 до -100 МПа] | Поверка | Нет | 22307-04 | Метран 501-ПКД-Р | 6469
20ПВ0152 | Поверка. Калибраторы давления, калибраторы многофункциональные [за 1 канал давления КТ от 0,03 до 0,06] [диапазон от -0,1 до -100 МПа] | Поверка | Нет | 22307-09 | Метран 501-ПКД-Р | 6469
20ПВ0152 | Поверка. Калибраторы давления, калибраторы многофункциональные [за 1 канал давления КТ от 0,03 до 0,06] [диапазон от -0,1 до -100 МПа] | Поверка | Нет | 25915-03 | APC | 6469
20ПВ0152 | Поверка. Калибраторы давления, калибраторы многофункциональные [за 1 канал давления КТ от 0,03 до 0,06] [диапазон от -0,1 до -100 МПа] | Поверка | Нет | 26014-03 | Метран 502-ПКД-10П | 6469
20ПВ0152 | Поверка. Калибраторы давления, калибраторы многофункциональные [за 1 канал давления КТ от 0,03 до 0,06] [диапазон от -0,1 до -100 МПа] | Поверка | Нет | 26014-08 | Метран 502-ПКД-10П | 6469
20ПВ0152 | Поверка. Калибраторы давления, калибраторы многофункциональные [за 1 канал давления КТ от 0,03 до 0,06] [диапазон от -0,1 до -100 МПа] | Поверка | Нет | 28685-05 | FLUKE 717/FLUKE 718 | 6469
20ПВ0152 | Поверка. Калибраторы давления, калибраторы многофункциональные [за 1 канал давления КТ от 0,03 до 0,06] [диапазон от -0,1 до -100 МПа] | Поверка | Нет | 28898-10 | IPI | 6469
20ПВ0152 | Поверка. Калибраторы давления, калибраторы многофункциональные [за 1 канал давления КТ от 0,03 до 0,06] [диапазон от -0,1 до -100 МПа] | Поверка | Нет | 31057-06 | Метран-504 Воздух, Метран-504 Воздух-II | 6469
20ПВ0152 | Поверка. Калибраторы давления, калибраторы многофункциональные [за 1 канал давления КТ от 0,03 до 0,06] [диапазон от -0,1 до -100 МПа] | Поверка | Нет | 31517-06 | Crystal | 6469
20ПВ0152 | Поверка. Калибраторы давления, калибраторы многофункциональные [за 1 канал давления КТ от 0,03 до 0,06] [диапазон от -0,1 до -100 МПа] | Поверка | Нет | 31517-10 | Crystal | 6469
20ПВ0152 | Поверка. Калибраторы давления, калибраторы многофункциональные [за 1 канал давления КТ от 0,03 до 0,06] [диапазон от -0,1 до -100 МПа] | Поверка | Нет | 32813-06 | Метран 515 | 6469
20ПВ0152 | Поверка. Калибраторы давления, калибраторы многофункциональные [за 1 канал давления КТ от 0,03 до 0,06] [диапазон от -0,1 до -100 МПа] | Поверка | Нет | 33587-06 | ПДЭ-010 | 6469
20ПВ0152 | Поверка. Калибраторы давления, калибраторы многофункциональные [за 1 канал давления КТ от 0,03 до 0,06] [диапазон от -0,1 до -100 МПа] | Поверка | Нет | 33587-12 | ПДЭ-010, ПДЭ-010И | 6469
20ПВ0152 | Поверка. Калибраторы давления, калибраторы многофункциональные [за 1 канал давления КТ от 0,03 до 0,06] [диапазон от -0,1 до -100 МПа] | Поверка | Нет | 36112-07 | DPI 800 | 6469
20ПВ0152 | Поверка. Калибраторы давления, калибраторы многофункциональные [за 1 канал давления КТ от 0,03 до 0,06] [диапазон от -0,1 до -100 МПа] | Поверка | Нет | 42789-09 | TRX-IIR | 6469
20ПВ0152 | Поверка. Калибраторы давления, калибраторы многофункциональные [за 1 канал давления КТ от 0,03 до 0,06] [диапазон от -0,1 до -100 МПа] | Поверка | Нет | 48000-11 | CP 6632R, PJ 6301R, SN 8310R, TC 6621R, TC 6622R, Thermys 150R | 6469
20ПВ0152 | Поверка. Калибраторы давления, калибраторы многофункциональные [за 1 канал давления КТ от 0,03 до 0,06] [диапазон от -0,1 до -100 МПа] | Поверка | Нет | 48184-11 | ЭЛМЕТРО-Паскаль-02 | 6469
20ПВ0152 | Поверка. Калибраторы давления, калибраторы многофункциональные [за 1 канал давления КТ от 0,03 до 0,06] [диапазон от -0,1 до -100 МПа] | Поверка | Нет | 52489-13 | MC6(R) | 6469
20ПВ0152 | Поверка. Калибраторы давления, калибраторы многофункциональные [за 1 канал давления КТ от 0,03 до 0,06] [диапазон от -0,1 до -100 МПа] | Поверка | Нет | 47783-11 | Fluke 717, Fluke 718, Fluke 719 | 6469
20ПВ0152 | Поверка. Калибраторы давления, калибраторы многофункциональные [за 1 канал давления КТ от 0,03 до 0,06] [диапазон от -0,1 до -100 МПа] | Поверка | Нет | 54409-13 | Манометры цифровые МО-05 | 6469
20ПВ0152 | Поверка. Калибраторы давления, калибраторы многофункциональные [за 1 канал давления КТ от 0,03 до 0,06] [диапазон от -0,1 до -100 МПа] | Поверка | Нет | 18469-99 | ПКД-10 | 6469
20ПВ0152 | Поверка. Калибраторы давления, калибраторы многофункциональные [за 1 канал давления КТ от 0,03 до 0,06] [диапазон от -0,1 до -100 МПа] | Поверка | Нет | 54880-13 | Метран-520 | 6469
20ПВ0152 | Поверка. Калибраторы давления, калибраторы многофункциональные [за 1 канал давления КТ от 0,03 до 0,06] [диапазон от -0,1 до -100 МПа] | Поверка | Нет | 58668-14 | ПДЭ-020 | 6469
20ПВ0152 | Поверка. Калибраторы давления, калибраторы многофункциональные [за 1 канал давления КТ от 0,03 до 0,06] [диапазон от -0,1 до -100 МПа] | Поверка | Нет | 58668-14 | ПДЭ-020И | 6469
20ПВ0152 | Поверка. Калибраторы давления, калибраторы многофункциональные [за 1 канал давления КТ от 0,03 до 0,06] [диапазон от -0,1 до -100 МПа] | Поверка | Нет | 47782-11 | Fluke 700Рхх | 6469
20ПВ0152 | Поверка. Калибраторы давления, калибраторы многофункциональные [за 1 канал давления КТ от 0,03 до 0,06] [диапазон от -0,1 до -100 МПа] | Поверка | Нет | 66716-17 | METROL 1X0 | 6469
20ПВ0152 | Поверка. Калибраторы давления, калибраторы многофункциональные [за 1 канал давления КТ от 0,03 до 0,06] [диапазон от -0,1 до -100 МПа] | Поверка | Нет | 43880-10 | Crystal | 6469
20ПВ0152 | Поверка. Калибраторы давления, калибраторы многофункциональные [за 1 канал давления КТ от 0,03 до 0,06] [диапазон от -0,1 до -100 МПа] | Поверка | Нет | 64480-16 | Crystal, мод. M1, WT, XP2i, XP2i-DP, 31, 33, nVision, HPC41, HPC41-BARO, HPC42, HPC42-BARO (калибрат | 6469
20ПВ0152 | Поверка. Калибраторы давления, калибраторы многофункциональные [за 1 канал давления КТ от 0,03 до 0,06] [диапазон от -0,1 до -100 МПа] | Поверка | Нет | 14224-94 | PRESSCAL PC 105 | 6469
20ПВ0152 | Поверка. Калибраторы давления, калибраторы многофункциональные [за 1 канал давления КТ от 0,03 до 0,06] [диапазон от -0,1 до -100 МПа] | Поверка | Нет | 16348-97 | DPI | 6469
20ПВ0152 | Поверка. Калибраторы давления, калибраторы многофункциональные [за 1 канал давления КТ от 0,03 до 0,06] [диапазон от -0,1 до -100 МПа] | Поверка | Нет | 16348-03 | DPI | 6469
20ПВ0152 | Поверка. Калибраторы давления, калибраторы многофункциональные [за 1 канал давления КТ от 0,03 до 0,06] [диапазон от -0,1 до -100 МПа] | Поверка | Нет | 16348-05 | DPI | 6469
20ПВ0152 | Поверка. Калибраторы давления, калибраторы многофункциональные [за 1 канал давления КТ от 0,03 до 0,06] [диапазон от -0,1 до -100 МПа] | Поверка | Нет | 44725-10 | BetaGauge PI, BetaGauge PIR | 6469
20ПВ0152 | Поверка. Калибраторы давления, калибраторы многофункциональные [за 1 канал давления КТ от 0,03 до 0,06] [диапазон от -0,1 до -100 МПа] | Поверка | Нет | 63707-16 | DPI 611, DPI 612 | 6469
20ПВ0152 | Поверка. Калибраторы давления, калибраторы многофункциональные [за 1 канал давления КТ от 0,03 до 0,06] [диапазон от -0,1 до -100 МПа] | Поверка | Нет | 49868-12 | Meriam | 6469
20ПВ0152 | Поверка. Калибраторы давления, калибраторы многофункциональные [за 1 канал давления КТ от 0,03 до 0,06] [диапазон от -0,1 до -100 МПа] | Поверка | Нет | 68984-17 | ДМ5002М, ДМ5002Вн | 6469
20ПВ0152 | Поверка. Калибраторы давления, калибраторы многофункциональные [за 1 канал давления КТ от 0,03 до 0,06] [диапазон от -0,1 до -100 МПа] | Поверка | Нет | 54615-13 | CPG8000, CPG2500, CPG1000 | 6469
20ПВ0152 | Поверка. Калибраторы давления, калибраторы многофункциональные [за 1 канал давления КТ от 0,03 до 0,06] [диапазон от -0,1 до -100 МПа] | Поверка | Нет | 40755-09 | IDOS, MCX-PM, PM620 | 6469
20ПВ0152 | Поверка. Калибраторы давления, калибраторы многофункциональные [за 1 канал давления КТ от 0,03 до 0,06] [диапазон от -0,1 до -100 МПа] | Поверка | Нет | 72192-18 | CPH6000, CPH6200-S1, CPH6200-S2, CPH62I0-S1, CPH62I0-S2, CPH6300-S1, CPH6300-S2, CPH6400, CPH65I0-S1 | 6469
20ПВ0152 | Поверка. Калибраторы давления, калибраторы многофункциональные [за 1 канал давления КТ от 0,03 до 0,06] [диапазон от -0,1 до -100 МПа] | Поверка | Нет | 43560-10 | DPI | 6469
20ПВ0152 | Поверка. Калибраторы давления, калибраторы многофункциональные [за 1 канал давления КТ от 0,03 до 0,06] [диапазон от -0,1 до -100 МПа] | Поверка | Нет | 51219-12 | AOIP | 6469
20ПВ0152 | Поверка. Калибраторы давления, калибраторы многофункциональные [за 1 канал давления КТ от 0,03 до 0,06] [диапазон от -0,1 до -100 МПа] | Поверка | Нет | 66482-17 | DPI 104, DPI 104 IS, DPI 705, DPI 705 IS, DPI 740 | 6469
20ПВ0152 | Поверка. Калибраторы давления, калибраторы многофункциональные [за 1 канал давления КТ от 0,03 до 0,06] [диапазон от -0,1 до -100 МПа] | Поверка | Нет | 54357-13 | Additel | 6469
20ПВ0152 | Поверка. Калибраторы давления, калибраторы многофункциональные [за 1 канал давления КТ от 0,03 до 0,06] [диапазон от -0,1 до -100 МПа] | Поверка | Нет | 59867-15 | Fluke 750 | 6469
20ПВ0152 | Поверка. Калибраторы давления, калибраторы многофункциональные [за 1 канал давления КТ от 0,03 до 0,06] [диапазон от -0,1 до -100 МПа] | Поверка | Нет | 70814-18 | AOIP | 6469
20ПВ0152 | Поверка. Калибраторы давления, калибраторы многофункциональные [за 1 канал давления КТ от 0,03 до 0,06] [диапазон от -0,1 до -100 МПа] | Поверка | Нет | 51936-12 | Fluke 700G | 6469
20ПВ0152 | Поверка. Калибраторы давления, калибраторы многофункциональные [за 1 канал давления КТ от 0,03 до 0,06] [диапазон от -0,1 до -100 МПа] | Поверка | Нет | 66079-16 | CPG1500 | 6469
20ПВ0153 | Поверка. Калибраторы многофункциональные MC5-R [канал измерения и воспроизведения сигналов ТС и ТП] | Поверка | Нет | 22237-08 | МС5Р | 17321
20ПВ0153 | Поверка. Калибраторы многофункциональные MC5-R [канал измерения и воспроизведения сигналов ТС и ТП] | Поверка | Нет | 18624-99 | MC5-R | 17321
20ПВ0153 | Поверка. Калибраторы многофункциональные MC5-R [канал измерения и воспроизведения сигналов ТС и ТП] | Поверка | Нет | 22237-02 | MCx-R | 17321
20ПВ0153 | Поверка. Калибраторы многофункциональные MC5-R [канал измерения и воспроизведения сигналов ТС и ТП] | Поверка | Нет | 52489-13 | ВЕАМЕХ MC6 (-R) | 17321
20ПВ0153 | Поверка. Калибраторы многофункциональные MC5-R [канал измерения и воспроизведения сигналов ТС и ТП] | Поверка | Нет | 60401-15 | DPI 620 | 17321
20ПВ0168 | Поверка. Калибраторы-измерители стандартных сигналов КИСС-03 [канал измерения и воспроизведения сигналов ТС и ТП] | Поверка | Нет | 20641-00 | КИСС-03 (измерение и воспроизведение сигналов ТС и ТП) | 9615
20ПВ0168 | Поверка. Калибраторы-измерители стандартных сигналов КИСС-03 [канал измерения и воспроизведения сигналов ТС и ТП] | Поверка | Нет | 20641-06 | КИСС-03(в режиме измерения и воспроизведения сигналов ТС и ТП) | 9615
20ПВ0171 | Поверка. Калориметры [на оборудовании заказчика и ГСО заказчика] | Поверка | Нет | 25636-08 | IKA-calorimeter system мод. С 2000 [на оборудовании заказчика] | 13348
20ПВ0171 | Поверка. Калориметры [на оборудовании заказчика и ГСО заказчика] | Поверка | Нет | 23230-02 | АБК-1 | 13348
20ПВ0171 | Поверка. Калориметры [на оборудовании заказчика и ГСО заказчика] | Поверка | Нет | 25636-03 | IKA-calorimeter system мод. C 2000 | 13348
20ПВ0171 | Поверка. Калориметры [на оборудовании заказчика и ГСО заказчика] | Поверка | Нет | 77842-20 | DSC-500B | 13348
20ПВ0171 | Поверка. Калориметры [на оборудовании заказчика и ГСО заказчика] | Поверка | Нет | 44050-10 | DSC | 13348
20ПВ0174 | Поверка. Квартирные теплосчетчики | Поверка | Нет | 45024-10 | Apator Powogaz ELF | 9973
20ПВ0174 | Поверка. Квартирные теплосчетчики | Поверка | Нет | 45534-10 | Sensonic II | 9973
20ПВ0174 | Поверка. Квартирные теплосчетчики | Поверка | Нет | 21678-09 | Т-21 Комбик | 9973
20ПВ0174 | Поверка. Квартирные теплосчетчики | Поверка | Нет | 18153-04 | Multical Compact | 9973
20ПВ0174 | Поверка. Квартирные теплосчетчики | Поверка | Нет | 55665-13 | Пульсар | 9973
20ПВ0174 | Поверка. Квартирные теплосчетчики | Поверка | Нет | 57040-14 | Zenner Zelsius | 9973
20ПВ0174 | Поверка. Квартирные теплосчетчики | Поверка | Нет | 55457-13 | СТК | 9973
20ПВ0174 | Поверка. Квартирные теплосчетчики | Поверка | Нет | 25335-13 | КСТ-22 | 9973
20ПВ0174 | Поверка. Квартирные теплосчетчики | Поверка | Нет | 49318-12 | Sonometer 1100 | 9973
20ПВ0174 | Поверка. Квартирные теплосчетчики | Поверка | Нет | 65853-16 | HITERM | 9973
20ПВ0174 | Поверка. Квартирные теплосчетчики | Поверка | Нет | 65853-16 | мод. ПУТМ-1 | 9973
20ПВ0174 | Поверка. Квартирные теплосчетчики | Поверка | Нет | 65853-16 | ПУТМ-1А | 9973
20ПВ0174 | Поверка. Квартирные теплосчетчики | Поверка | Нет | 65853-16 | ПУТМ-2 | 9973
20ПВ0174 | Поверка. Квартирные теплосчетчики | Поверка | Нет | 65137-16 | КАРАТ-Компакт 2 | 9973
20ПВ0174 | Поверка. Квартирные теплосчетчики | Поверка | Нет | 15832-08 | CTK MULTIDATA | 9973
20ПВ0174 | Поверка. Квартирные теплосчетчики | Поверка | Нет | 15832-08 | Minocal Combi | 9973
20ПВ0174 | Поверка. Квартирные теплосчетчики | Поверка | Нет | 62962-15 | ПУЛЬС СТ-15Б | 9973
20ПВ0174 | Поверка. Квартирные теплосчетчики | Поверка | Нет | 69172-17 | Topenar | 9973
20ПВ0174 | Поверка. Квартирные теплосчетчики | Поверка | Нет | 57040-14 | ISF/CMF под торговой маркой ZENNER Zelsius/Minol Minocal | 9973
20ПВ0174 | Поверка. Квартирные теплосчетчики | Поверка | Нет | 71374-18 | SANEXT | 9973
20ПВ0174 | Поверка. Квартирные теплосчетчики | Поверка | Нет | 41938-09 | Sensostar2 (компактные) | 9973
20ПВ0174 | Поверка. Квартирные теплосчетчики | Поверка | Нет | 61496-15 | Теплоучет-1 | 9973
20ПВ0174 | Поверка. Квартирные теплосчетчики | Поверка | Нет | 63026-16 | ТТК-01-М | 9973
20ПВ0174 | Поверка. Квартирные теплосчетчики | Поверка | Нет | 63444-16 | SonoSelect 10 | 9973
20ПВ0174 | Поверка. Квартирные теплосчетчики | Поверка | Нет | 63444-16 | SonoSafe 10 | 9973
20ПВ0174 | Поверка. Квартирные теплосчетчики | Поверка | Нет | 68038-17 | Пульс СТК | 9973
20ПВ0175 | Поверка. Комплекс измерительно-вычислительный ОКТОПУС, ОКТОПУС-Л [на оборудовании заказчика] | Поверка | Да |  |  | 14656
20ПВ0176 | Поверка. Комплексы для измерения давления цифровые ИПДЦ (градуировка по одному пределу перепада) | Поверка | Нет |  |  | 6967
20ПВ0177 | Поверка. Комплексы учета тепла (тепловычислитель, 2 расходомера) | Поверка | Нет | 48753-11 | ТЭМ-104 | 39597
20ПВ0177 | Поверка. Комплексы учета тепла (тепловычислитель, 2 расходомера) | Поверка | Нет | 48754-11 | ТЭМ-106 | 39597
20ПВ0177 | Поверка. Комплексы учета тепла (тепловычислитель, 2 расходомера) | Поверка | Нет | 26532-09 | СТУ-1 | 39597
20ПВ0177 | Поверка. Комплексы учета тепла (тепловычислитель, 2 расходомера) | Поверка | Нет | 55821-13 | «МАГИКА» | 39597
20ПВ0177 | Поверка. Комплексы учета тепла (тепловычислитель, 2 расходомера) | Поверка | Нет | 23148-07 | Elcora C-30 | 39597
20ПВ0177 | Поверка. Комплексы учета тепла (тепловычислитель, 2 расходомера) | Поверка | Нет | 32125-15 | ТеРосс-ТМ | 39597
20ПВ0178 | Поверка. Комплект термометров сопротивления для измерения разности температур | Поверка | Нет | 47451-11 | гр.Pt500 | 2666
20ПВ0178 | Поверка. Комплект термометров сопротивления для измерения разности температур | Поверка | Нет | 15468-96 | Kamstrup Pt500 | 2666
20ПВ0178 | Поверка. Комплект термометров сопротивления для измерения разности температур | Поверка | Нет | 15468-00 | Kamstrup | 2666
20ПВ0178 | Поверка. Комплект термометров сопротивления для измерения разности температур | Поверка | Нет | 31554-06 | Kamstrup от MULTICAL 601 | 2666
20ПВ0178 | Поверка. Комплект термометров сопротивления для измерения разности температур | Поверка | Нет | 26567-04 | Kamstrup | 2666
20ПВ0178 | Поверка. Комплект термометров сопротивления для измерения разности температур | Поверка | Нет | 57835-14 | ЭТЦ-0,1/10 | 2666
20ПВ0178 | Поверка. Комплект термометров сопротивления для измерения разности температур | Поверка | Нет | 14638-05 | КТПТР мод КТПТР-01 | 2666
20ПВ0178 | Поверка. Комплект термометров сопротивления для измерения разности температур | Поверка | Нет | 21605-01 | КТПТР | 2666
20ПВ0178 | Поверка. Комплект термометров сопротивления для измерения разности температур | Поверка | Нет | 17468-98 | КТПТР | 2666
20ПВ0178 | Поверка. Комплект термометров сопротивления для измерения разности температур | Поверка | Нет | 14638-95 | КТПТР | 2666
20ПВ0178 | Поверка. Комплект термометров сопротивления для измерения разности температур | Поверка | Нет | 24831-03 | КТСП-Н | 2666
20ПВ0178 | Поверка. Комплект термометров сопротивления для измерения разности температур | Поверка | Нет | 38878-08 | КТСП-Н | 2666
20ПВ0178 | Поверка. Комплект термометров сопротивления для измерения разности температур | Поверка | Нет | 46156-10 | КТПТР | 2666
20ПВ0178 | Поверка. Комплект термометров сопротивления для измерения разности температур | Поверка | Нет | 39145-08 | КТПТР | 2666
20ПВ0178 | Поверка. Комплект термометров сопротивления для измерения разности температур | Поверка | Нет | 43096-09 | КТС-Б | 2666
20ПВ0178 | Поверка. Комплект термометров сопротивления для измерения разности температур | Поверка | Нет | 41217-09 | КТП 100-ИВК, КТП 500-ИВК, КТП 1000-ИВК | 2666
20ПВ0178 | Поверка. Комплект термометров сопротивления для измерения разности температур | Поверка | Нет | 46019-10 | Pt 500 | 2666
20ПВ0178 | Поверка. Комплект термометров сопротивления для измерения разности температур | Поверка | Нет | 41892-09 | КТСПР | 2666
20ПВ0178 | Поверка. Комплект термометров сопротивления для измерения разности температур | Поверка | Нет | 21605-06 | КТПТР | 2666
20ПВ0178 | Поверка. Комплект термометров сопротивления для измерения разности температур | Поверка | Нет | 38878-12 | КТСП-Н | 2666
20ПВ0178 | Поверка. Комплект термометров сопротивления для измерения разности температур | Поверка | Нет | 24831-06 | КТСП-Н | 2666
20ПВ0178 | Поверка. Комплект термометров сопротивления для измерения разности температур | Поверка | Нет | 22556-02 | КТСП-Р | 2666
20ПВ0178 | Поверка. Комплект термометров сопротивления для измерения разности температур | Поверка | Нет | 25754-03 | КТСП-Т | 2666
20ПВ0178 | Поверка. Комплект термометров сопротивления для измерения разности температур | Поверка | Нет | 32088-06 | ТСПА-К | 2666
20ПВ0178 | Поверка. Комплект термометров сопротивления для измерения разности температур | Поверка | Нет | 24204-03 | КТСПТВХ-В | 2666
20ПВ0178 | Поверка. Комплект термометров сопротивления для измерения разности температур | Поверка | Нет | 25754-03 | КТСП-Т | 2666
20ПВ0178 | Поверка. Комплект термометров сопротивления для измерения разности температур | Поверка | Нет | 22556-02 | КТСП-Р | 2666
20ПВ0178 | Поверка. Комплект термометров сопротивления для измерения разности температур | Поверка | Нет | 13550-04 | КТСПР 001, | 2666
20ПВ0178 | Поверка. Комплект термометров сопротивления для измерения разности температур | Поверка | Нет | 28339-04 | КТСПР | 2666
20ПВ0178 | Поверка. Комплект термометров сопротивления для измерения разности температур | Поверка | Нет | 47133-11 | КСТВ | 2666
20ПВ0178 | Поверка. Комплект термометров сопротивления для измерения разности температур | Поверка | Нет | 28478-04 | КТС-Б | 2666
20ПВ0178 | Поверка. Комплект термометров сопротивления для измерения разности температур | Поверка | Нет | 13550-99 | КТСПР-001 | 2666
20ПВ0178 | Поверка. Комплект термометров сопротивления для измерения разности температур | Поверка | Нет | 26567-04 | Kamstrup | 2666
20ПВ0178 | Поверка. Комплект термометров сопротивления для измерения разности температур | Поверка | Нет | 14638-05 | КТПТР | 2666
20ПВ0178 | Поверка. Комплект термометров сопротивления для измерения разности температур | Поверка | Нет | 52980-13 | ТЭСМА-К | 2666
20ПВ0178 | Поверка. Комплект термометров сопротивления для измерения разности температур | Поверка | Нет | 65321-16 | ТСПА-К | 2666
20ПВ0178 | Поверка. Комплект термометров сопротивления для измерения разности температур | Поверка | Нет | 21278-06 | Взлет ТПС | 2666
20ПВ0178 | Поверка. Комплект термометров сопротивления для измерения разности температур | Поверка | Нет | 21278-11 | Взлет ТПС | 2666
20ПВ0178 | Поверка. Комплект термометров сопротивления для измерения разности температур | Поверка | Нет | 21605-01 | КТПТР-06 | 2666
20ПВ0178 | Поверка. Комплект термометров сопротивления для измерения разности температур | Поверка | Нет | 21605-01 | КТПТР-07 | 2666
20ПВ0178 | Поверка. Комплект термометров сопротивления для измерения разности температур | Поверка | Нет | 21605-01 | КТПТР-08 | 2666
20ПВ0178 | Поверка. Комплект термометров сопротивления для измерения разности температур | Поверка | Нет | 21605-06 | КТПТР-06 | 2666
20ПВ0178 | Поверка. Комплект термометров сопротивления для измерения разности температур | Поверка | Нет | 21605-06 | КТПТР-07 | 2666
20ПВ0178 | Поверка. Комплект термометров сопротивления для измерения разности температур | Поверка | Нет | 21605-06 | КТПТР-08 | 2666
20ПВ0178 | Поверка. Комплект термометров сопротивления для измерения разности температур | Поверка | Нет | 45368-10 | КТСП-1088 | 2666
20ПВ0178 | Поверка. Комплект термометров сопротивления для измерения разности температур | Поверка | Нет | 45368-10 | КТСП-1288 | 2666
20ПВ0178 | Поверка. Комплект термометров сопротивления для измерения разности температур | Поверка | Нет | 45368-10 | КТСП-1388 | 2666
20ПВ0178 | Поверка. Комплект термометров сопротивления для измерения разности температур | Поверка | Нет | 45368-10 | КТСП-1098 | 2666
20ПВ0178 | Поверка. Комплект термометров сопротивления для измерения разности температур | Поверка | Нет | 33010-12 | КТСП-0193 | 2666
20ПВ0178 | Поверка. Комплект термометров сопротивления для измерения разности температур | Поверка | Нет | 33010-12 | КТСП-0196 | 2666
20ПВ0178 | Поверка. Комплект термометров сопротивления для измерения разности температур | Поверка | Нет | 33010-12 | КТСМ-0193 | 2666
20ПВ0178 | Поверка. Комплект термометров сопротивления для измерения разности температур | Поверка | Нет | 33010-12 | КТСМ-0196 | 2666
20ПВ0178 | Поверка. Комплект термометров сопротивления для измерения разности температур | Поверка | Нет | 33010-06 | КТСП-0193 | 2666
20ПВ0178 | Поверка. Комплект термометров сопротивления для измерения разности температур | Поверка | Нет | 33010-06 | КТСП-0196 | 2666
20ПВ0178 | Поверка. Комплект термометров сопротивления для измерения разности температур | Поверка | Нет | 33010-06 | КТСМ-0193 | 2666
20ПВ0178 | Поверка. Комплект термометров сопротивления для измерения разности температур | Поверка | Нет | 33010-06 | КТСМ-0196 | 2666
20ПВ0178 | Поверка. Комплект термометров сопротивления для измерения разности температур | Поверка | Нет | 38878-17 | КТСП-Н | 2666
20ПВ0178 | Поверка. Комплект термометров сопротивления для измерения разности температур | Поверка | Нет | 39145-08 | КТПТР-04 | 2666
20ПВ0178 | Поверка. Комплект термометров сопротивления для измерения разности температур | Поверка | Нет | 39145-08 | КТПТР-05 | 2666
20ПВ0178 | Поверка. Комплект термометров сопротивления для измерения разности температур | Поверка | Нет | 39145-08 | КТПТР-05/1 | 2666
20ПВ0178 | Поверка. Комплект термометров сопротивления для измерения разности температур | Поверка | Нет | 43096-15 | КТС-Б | 2666
20ПВ0178 | Поверка. Комплект термометров сопротивления для измерения разности температур | Поверка | Нет | 46156-10 | КТПТР-01 | 2666
20ПВ0178 | Поверка. Комплект термометров сопротивления для измерения разности температур | Поверка | Нет | 46156-10 | КТПТР-03 | 2666
20ПВ0178 | Поверка. Комплект термометров сопротивления для измерения разности температур | Поверка | Нет | 46156-10 | КТПТР-06 | 2666
20ПВ0178 | Поверка. Комплект термометров сопротивления для измерения разности температур | Поверка | Нет | 46156-10 | КТПТР-07 | 2666
20ПВ0178 | Поверка. Комплект термометров сопротивления для измерения разности температур | Поверка | Нет | 46156-10 | КТПТР-08 | 2666
20ПВ0179 | Поверка. Комплекты для полевого измерения температуры грунтов | Поверка | Нет |  |  | 17303
20ПВ0180 | Поверка. Контроллеры ИМ 2300 [на оборудовании заказчика] | Поверка | Да |  |  | 4882
20ПВ0181 | Поверка. Корректоры газа | Поверка | Нет | 21471-12 | Взлет | 12097
20ПВ0181 | Поверка. Корректоры газа | Поверка | Нет | 20022-08 | СПГ741 | 12097
20ПВ0181 | Поверка. Корректоры газа | Поверка | Нет | 21852-07 | ВКГ-2 | 12097
20ПВ0181 | Поверка. Корректоры газа | Поверка | Нет | 17934-03 | СПГ761 | 12097
20ПВ0181 | Поверка. Корректоры газа | Поверка | Нет | 17934-98 | СПГ 761 | 12097
20ПВ0181 | Поверка. Корректоры газа | Поверка | Нет | 17934-08 | СПГ761 | 12097
20ПВ0181 | Поверка. Корректоры газа | Поверка | Нет | 36693-08 | СПГ761.1 | 12097
20ПВ0181 | Поверка. Корректоры газа | Поверка | Нет | 36693-08 | СПГ761.2 | 12097
20ПВ0181 | Поверка. Корректоры газа | Поверка | Нет | 36693-13 | СПГ761 | 12097
20ПВ0181 | Поверка. Корректоры газа | Поверка | Нет | 37671-08 | СПГ763 мод. 763.1 | 12097
20ПВ0181 | Поверка. Корректоры газа | Поверка | Нет | 37671-08 | СПГ763 мод. 763.2 | 12097
20ПВ0181 | Поверка. Корректоры газа | Поверка | Нет | 37671-13 | СПГ763 | 12097
20ПВ0181 | Поверка. Корректоры газа | Поверка | Нет | 48867-12 | СПГ742 | 12097
20ПВ0181 | Поверка. Корректоры газа | Поверка | Нет | 41978-13 | ЕК270 | 12097
20ПВ0181 | Поверка. Корректоры газа | Поверка | Нет | 41978-09 | ЕК270 | 12097
20ПВ0181 | Поверка. Корректоры газа | Поверка | Нет | 47922-11 | ТС220 | 12097
20ПВ0181 | Поверка. Корректоры газа | Поверка | Нет | 22589-12 | ВЗЛЕТ ВРС | 12097
20ПВ0182 | Поверка. Корректоры газа [на оборудовании заказчика] | Поверка | Да |  | СПГ-761 [на оборудовании заказчика] | 4882
20ПВ0183 | Поверка. Логометры, милливольтметры показывающие и регулирующие [на оборудовании заказчика] | Поверка | Да | 4545-74 | Ш69000 [на оборудовании заказчика] | 543
20ПВ0183 | Поверка. Логометры, милливольтметры показывающие и регулирующие [на оборудовании заказчика] | Поверка | Да | 651-50 | Ш4501 [на оборудовании заказчика] | 543
20ПВ0186 | Поверка. Мановакуумметры грузопоршневые МВП-2,5 КТ 0,05 | Поверка | Нет | 1652-99 | МВП-2,5 КТ 0,05 | 9540
20ПВ0187 | Поверка. Мановакуумметры грузопоршневые МВП-2,5 КТ 0,05 с доп. комплектом грузов в ед. изм. давления отличных от ед. изм. основного комплекта | Поверка | Нет | 1652-99 | МВП-2,5 КТ 0,05 (с дополнительным комплектом грузов ) | 11445
20ПВ0188 | Поверка. Мановакуумметры жидкостные U-образные | Поверка | Нет | 26005-04 |  | 3054
20ПВ0188 | Поверка. Мановакуумметры жидкостные U-образные | Поверка | Нет | 26005-10 |  | 3054
20ПВ0189 | Поверка. Манометр технический двойной | Поверка | Да | 26005-04 |  | 595
20ПВ0189 | Поверка. Манометр технический двойной | Поверка | Да | 26005-10 |  | 595
20ПВ0189 | Поверка. Манометр технический двойной | Поверка | Да | 56418-14 | 7 | 595
20ПВ0192 | Поверка. Манометры грузопоршневые МП-2,5 [КТ от 0,01 до 0,07] | Поверка | Нет | 17973-98 | МП-2,5 | 20716
20ПВ0192 | Поверка. Манометры грузопоршневые МП-2,5 [КТ от 0,01 до 0,07] | Поверка | Нет | 1905-72 | МП-2,5 | 20716
20ПВ0192 | Поверка. Манометры грузопоршневые МП-2,5 [КТ от 0,01 до 0,07] | Поверка | Нет | 58794-14 | МП | 20716
20ПВ0193 | Поверка. Манометры грузопоршневые МП-2,5 [КТ от 0,01 до 0,07] [с доп. комплектом грузов в ед. изм. давления отличных от ед. изм. основного комплекта] | Поверка | Нет | 17973-98 | МП-2,5 | 24863
20ПВ0193 | Поверка. Манометры грузопоршневые МП-2,5 [КТ от 0,01 до 0,07] [с доп. комплектом грузов в ед. изм. давления отличных от ед. изм. основного комплекта] | Поверка | Нет | 1905-72 | МП-2,5 | 24863
20ПВ0193 | Поверка. Манометры грузопоршневые МП-2,5 [КТ от 0,01 до 0,07] [с доп. комплектом грузов в ед. изм. давления отличных от ед. изм. основного комплекта] | Поверка | Нет | 58794-14 | МП | 24863
20ПВ0200 | Поверка. Манометры грузопоршневые МП-2500 [КТ от 0,025 до 0,07] | Поверка | Нет | 52189-16 | МП-2500 | 18954
20ПВ0200 | Поверка. Манометры грузопоршневые МП-2500 [КТ от 0,025 до 0,07] | Поверка | Нет | 52189-12 | МП | 18954
20ПВ0200 | Поверка. Манометры грузопоршневые МП-2500 [КТ от 0,025 до 0,07] | Поверка | Нет | 16026-97 | МП | 18954
20ПВ0200 | Поверка. Манометры грузопоршневые МП-2500 [КТ от 0,025 до 0,07] | Поверка | Нет | 58794-14 | МП | 18954
20ПВ0201 | Поверка. Манометры грузопоршневые МП-2500 [КТ от 0,025 до 0,07] [с доп. комплектом грузов в ед. изм. давления отличных от ед. изм. основного комплекта] | Поверка | Нет | 52189-16 | МП-2500 | 22745
20ПВ0201 | Поверка. Манометры грузопоршневые МП-2500 [КТ от 0,025 до 0,07] [с доп. комплектом грузов в ед. изм. давления отличных от ед. изм. основного комплекта] | Поверка | Нет | 52189-12 | МП | 22745
20ПВ0201 | Поверка. Манометры грузопоршневые МП-2500 [КТ от 0,025 до 0,07] [с доп. комплектом грузов в ед. изм. давления отличных от ед. изм. основного комплекта] | Поверка | Нет | 16026-97 | МП | 22745
20ПВ0201 | Поверка. Манометры грузопоршневые МП-2500 [КТ от 0,025 до 0,07] [с доп. комплектом грузов в ед. изм. давления отличных от ед. изм. основного комплекта] | Поверка | Нет | 58794-14 | МП | 22745
20ПВ0216 | Поверка. Манометры дистанционные | Поверка | Да |  |  | 483
20ПВ0217 | Поверка. Манометры дистанционные самопишущие | Поверка | Да |  |  | 611
20ПВ0218 | Поверка. Манометры дифференциальные MDM-1205 | Поверка | Да |  |  | 351
20ПВ0220 | Поверка. Манометры жидкостные U-образные | Поверка | Нет | 71162-18 |  | 387
20ПВ0221 | Поверка. Манометры и вакуумметры деформационные образцовые с условными шкалами МО(ВО) [КТ 0,15 c градуировкой] | Поверка | Нет | 43816-10 | МО и ВО | 4172
20ПВ0221 | Поверка. Манометры и вакуумметры деформационные образцовые с условными шкалами МО(ВО) [КТ 0,15 c градуировкой] | Поверка | Нет | 30886-05 | MO 160, MO 250 | 4172
20ПВ0221 | Поверка. Манометры и вакуумметры деформационные образцовые с условными шкалами МО(ВО) [КТ 0,15 c градуировкой] | Поверка | Нет | 5768-67 | МО и ВО | 4172
20ПВ0221 | Поверка. Манометры и вакуумметры деформационные образцовые с условными шкалами МО(ВО) [КТ 0,15 c градуировкой] | Поверка | Нет | 5768-76 | МО, ВО | 4172
20ПВ0221 | Поверка. Манометры и вакуумметры деформационные образцовые с условными шкалами МО(ВО) [КТ 0,15 c градуировкой] | Поверка | Нет | 13956-94 | МОСП, ВОСП, НОСП, ТОСП, ТНОСП | 4172
20ПВ0222 | Поверка. Манометры и вакуумметры деформационные образцовые с условными шкалами МО(ВО) [КТ 0,15] | Поверка | Нет | 43816-10 | МО и ВО | 2688
20ПВ0222 | Поверка. Манометры и вакуумметры деформационные образцовые с условными шкалами МО(ВО) [КТ 0,15] | Поверка | Нет | 30886-05 | MO 160, MO 250 | 2688
20ПВ0222 | Поверка. Манометры и вакуумметры деформационные образцовые с условными шкалами МО(ВО) [КТ 0,15] | Поверка | Нет | 5768-67 | МО и ВО | 2688
20ПВ0222 | Поверка. Манометры и вакуумметры деформационные образцовые с условными шкалами МО(ВО) [КТ 0,15] | Поверка | Нет | 5768-76 | МО, ВО | 2688
20ПВ0222 | Поверка. Манометры и вакуумметры деформационные образцовые с условными шкалами МО(ВО) [КТ 0,15] | Поверка | Нет | 13956-94 | МОСП, ВОСП, НОСП, ТОСП, ТНОСП | 2688
20ПВ0223 | Поверка. Манометры и вакуумметры деформационные образцовые с условными шкалами МО(ВО) [КТ 0,25 c градуировкой] | Поверка | Нет | 43816-10 | МО и ВО | 4172
20ПВ0223 | Поверка. Манометры и вакуумметры деформационные образцовые с условными шкалами МО(ВО) [КТ 0,25 c градуировкой] | Поверка | Нет | 30886-05 | MO 160, MO 250 | 4172
20ПВ0223 | Поверка. Манометры и вакуумметры деформационные образцовые с условными шкалами МО(ВО) [КТ 0,25 c градуировкой] | Поверка | Нет | 5768-67 | МО и ВО | 4172
20ПВ0223 | Поверка. Манометры и вакуумметры деформационные образцовые с условными шкалами МО(ВО) [КТ 0,25 c градуировкой] | Поверка | Нет | 5768-76 | МО, ВО | 4172
20ПВ0223 | Поверка. Манометры и вакуумметры деформационные образцовые с условными шкалами МО(ВО) [КТ 0,25 c градуировкой] | Поверка | Нет | 13956-94 | МОСП, ВОСП, НОСП, ТОСП, ТНОСП | 4172
20ПВ0224 | Поверка. Манометры и вакуумметры деформационные образцовые с условными шкалами МО(ВО) [КТ 0,25] | Поверка | Нет | 43816-10 | МО и ВО | 2688
20ПВ0224 | Поверка. Манометры и вакуумметры деформационные образцовые с условными шкалами МО(ВО) [КТ 0,25] | Поверка | Нет | 30886-05 | MO 160, MO 250 | 2688
20ПВ0224 | Поверка. Манометры и вакуумметры деформационные образцовые с условными шкалами МО(ВО) [КТ 0,25] | Поверка | Нет | 5768-67 | МО и ВО | 2688
20ПВ0224 | Поверка. Манометры и вакуумметры деформационные образцовые с условными шкалами МО(ВО) [КТ 0,25] | Поверка | Нет | 5768-76 | МО, ВО | 2688
20ПВ0224 | Поверка. Манометры и вакуумметры деформационные образцовые с условными шкалами МО(ВО) [КТ 0,25] | Поверка | Нет | 13956-94 | МОСП, ВОСП, НОСП, ТОСП, ТНОСП | 2688
20ПВ0225 | Поверка. Манометры и вакуумметры деформационные образцовые с условными шкалами МО(ВО) [КТ 0,4 c градуировкой] | Поверка | Нет | 5768-76 | МО, ВО | 2773
20ПВ0225 | Поверка. Манометры и вакуумметры деформационные образцовые с условными шкалами МО(ВО) [КТ 0,4 c градуировкой] | Поверка | Нет | 43816-10 | МО и ВО | 2773
20ПВ0225 | Поверка. Манометры и вакуумметры деформационные образцовые с условными шкалами МО(ВО) [КТ 0,4 c градуировкой] | Поверка | Нет | 20680-00 | МО и ВО | 2773
20ПВ0225 | Поверка. Манометры и вакуумметры деформационные образцовые с условными шкалами МО(ВО) [КТ 0,4 c градуировкой] | Поверка | Нет | 20680-07 | МО и ВО | 2773
20ПВ0225 | Поверка. Манометры и вакуумметры деформационные образцовые с условными шкалами МО(ВО) [КТ 0,4 c градуировкой] | Поверка | Нет | 47322-11 | MO 160 | 2773
20ПВ0225 | Поверка. Манометры и вакуумметры деформационные образцовые с условными шкалами МО(ВО) [КТ 0,4 c градуировкой] | Поверка | Нет | 30886-05 | MO 160 | 2773
20ПВ0225 | Поверка. Манометры и вакуумметры деформационные образцовые с условными шкалами МО(ВО) [КТ 0,4 c градуировкой] | Поверка | Нет | 30886-05 | MO 250 | 2773
20ПВ0225 | Поверка. Манометры и вакуумметры деформационные образцовые с условными шкалами МО(ВО) [КТ 0,4 c градуировкой] | Поверка | Нет | 34911-07 | МТИф, ВТИф, МВТИф | 2773
20ПВ0225 | Поверка. Манометры и вакуумметры деформационные образцовые с условными шкалами МО(ВО) [КТ 0,4 c градуировкой] | Поверка | Нет | 34911-11 | МТИф, ВТИф, МВТИф | 2773
20ПВ0225 | Поверка. Манометры и вакуумметры деформационные образцовые с условными шкалами МО(ВО) [КТ 0,4 c градуировкой] | Поверка | Нет | 64929-16 | МТИф, ВТИф, МВТИф | 2773
20ПВ0225 | Поверка. Манометры и вакуумметры деформационные образцовые с условными шкалами МО(ВО) [КТ 0,4 c градуировкой] | Поверка | Нет | 5768-67 | МО и ВО | 2773
20ПВ0226 | Поверка. Манометры и вакуумметры деформационные образцовые с условными шкалами МО(ВО) [КТ 0,4] | Поверка | Нет | 5768-76 | МО, ВО | 2094
20ПВ0226 | Поверка. Манометры и вакуумметры деформационные образцовые с условными шкалами МО(ВО) [КТ 0,4] | Поверка | Нет | 43816-10 | МО и ВО | 2094
20ПВ0226 | Поверка. Манометры и вакуумметры деформационные образцовые с условными шкалами МО(ВО) [КТ 0,4] | Поверка | Нет | 20680-00 | МО и ВО | 2094
20ПВ0226 | Поверка. Манометры и вакуумметры деформационные образцовые с условными шкалами МО(ВО) [КТ 0,4] | Поверка | Нет | 20680-07 | МО и ВО | 2094
20ПВ0226 | Поверка. Манометры и вакуумметры деформационные образцовые с условными шкалами МО(ВО) [КТ 0,4] | Поверка | Нет | 47322-11 | MO 160 | 2094
20ПВ0226 | Поверка. Манометры и вакуумметры деформационные образцовые с условными шкалами МО(ВО) [КТ 0,4] | Поверка | Нет | 30886-05 | MO 160, MO 250 | 2094
20ПВ0226 | Поверка. Манометры и вакуумметры деформационные образцовые с условными шкалами МО(ВО) [КТ 0,4] | Поверка | Нет | 34911-07 | МТИф, ВТИф, МВТИф | 2094
20ПВ0226 | Поверка. Манометры и вакуумметры деформационные образцовые с условными шкалами МО(ВО) [КТ 0,4] | Поверка | Нет | 34911-11 | МТИф, ВТИф, МВТИф | 2094
20ПВ0226 | Поверка. Манометры и вакуумметры деформационные образцовые с условными шкалами МО(ВО) [КТ 0,4] | Поверка | Нет | 64929-16 | МТИф, ВТИф, МВТИф | 2094
20ПВ0226 | Поверка. Манометры и вакуумметры деформационные образцовые с условными шкалами МО(ВО) [КТ 0,4] | Поверка | Нет | 5768-67 | МО и ВО | 2094
20ПВ0227 | Поверка. Манометры и вакуумметры деформационные образцовые с условными шкалами тип МО и ВО [КТ 0,15; КТ0,25; 0,4] [кислородные] | Поверка | Нет | 26803-04 | МПТИ | 6354
20ПВ0227 | Поверка. Манометры и вакуумметры деформационные образцовые с условными шкалами тип МО и ВО [КТ 0,15; КТ0,25; 0,4] [кислородные] | Поверка | Нет | 26803-06 | МПТИ, ВПТИ и МВПТИ | 6354
20ПВ0227 | Поверка. Манометры и вакуумметры деформационные образцовые с условными шкалами тип МО и ВО [КТ 0,15; КТ0,25; 0,4] [кислородные] | Поверка | Нет | 26803-11 | МПТИ, ВПТИ и МВПТИ | 6354
20ПВ0227 | Поверка. Манометры и вакуумметры деформационные образцовые с условными шкалами тип МО и ВО [КТ 0,15; КТ0,25; 0,4] [кислородные] | Поверка | Нет | 34911-07 | МТИф, ВТИф, МВТИф | 6354
20ПВ0227 | Поверка. Манометры и вакуумметры деформационные образцовые с условными шкалами тип МО и ВО [КТ 0,15; КТ0,25; 0,4] [кислородные] | Поверка | Нет | 34911-11 | МТИф, ВТИф, МВТИф | 6354
20ПВ0228 | Поверка. Манометры избыточного давления, вакуумметры и мановакуумметры показывающие для точных измерений (кислородные) МТИф, ВТИф, МВТИф [КТ 0,6] | Поверка | Нет | 25913-03 | ТМ | 514
20ПВ0228 | Поверка. Манометры избыточного давления, вакуумметры и мановакуумметры показывающие для точных измерений (кислородные) МТИф, ВТИф, МВТИф [КТ 0,6] | Поверка | Нет | 25913-03 | ТВ | 514
20ПВ0228 | Поверка. Манометры избыточного давления, вакуумметры и мановакуумметры показывающие для точных измерений (кислородные) МТИф, ВТИф, МВТИф [КТ 0,6] | Поверка | Нет | 25913-03 | TMB и ТМТБ | 514
20ПВ0228 | Поверка. Манометры избыточного давления, вакуумметры и мановакуумметры показывающие для точных измерений (кислородные) МТИф, ВТИф, МВТИф [КТ 0,6] | Поверка | Нет | 25913-08 | ТМ | 514
20ПВ0228 | Поверка. Манометры избыточного давления, вакуумметры и мановакуумметры показывающие для точных измерений (кислородные) МТИф, ВТИф, МВТИф [КТ 0,6] | Поверка | Нет | 25913-08 | ТВ | 514
20ПВ0228 | Поверка. Манометры избыточного давления, вакуумметры и мановакуумметры показывающие для точных измерений (кислородные) МТИф, ВТИф, МВТИф [КТ 0,6] | Поверка | Нет | 25913-08 | ТМВ и ТМТБ | 514
20ПВ0228 | Поверка. Манометры избыточного давления, вакуумметры и мановакуумметры показывающие для точных измерений (кислородные) МТИф, ВТИф, МВТИф [КТ 0,6] | Поверка | Нет | 59554-14 | МП, НП, ЭКН и ЭКМ, ВП, ТП, ЭКТ и ЭКВ, МВП, ТНП, ЭКТН и ЭКМВ, ДП и ЭКД | 514
20ПВ0228 | Поверка. Манометры избыточного давления, вакуумметры и мановакуумметры показывающие для точных измерений (кислородные) МТИф, ВТИф, МВТИф [КТ 0,6] | Поверка | Нет | 1844-63 | МТИ, ВТИ | 514
20ПВ0228 | Поверка. Манометры избыточного давления, вакуумметры и мановакуумметры показывающие для точных измерений (кислородные) МТИф, ВТИф, МВТИф [КТ 0,6] | Поверка | Нет | 1844-15 | МТИ и ВТИ | 514
20ПВ0228 | Поверка. Манометры избыточного давления, вакуумметры и мановакуумметры показывающие для точных измерений (кислородные) МТИф, ВТИф, МВТИф [КТ 0,6] | Поверка | Нет | 34911-07 | МТИф, ВТИф, МВТИф | 514
20ПВ0228 | Поверка. Манометры избыточного давления, вакуумметры и мановакуумметры показывающие для точных измерений (кислородные) МТИф, ВТИф, МВТИф [КТ 0,6] | Поверка | Нет | 34911-11 | МТИф, ВТИф, МВТИф | 514
20ПВ0228 | Поверка. Манометры избыточного давления, вакуумметры и мановакуумметры показывающие для точных измерений (кислородные) МТИф, ВТИф, МВТИф [КТ 0,6] | Поверка | Нет | 44641-10 | МПТИ-М1, ВПТИ-М1, МВПТИ-М1 | 514
20ПВ0229 | Поверка. Манометры избыточного давления, вакуумметры и мановакуумметры показывающие для точных измерений МТИф, ВТИф, МВТИф [КТ 0,6] | Поверка | Да | 25913-03 | ТМ | 385
20ПВ0229 | Поверка. Манометры избыточного давления, вакуумметры и мановакуумметры показывающие для точных измерений МТИф, ВТИф, МВТИф [КТ 0,6] | Поверка | Да | 25913-03 | ТВ | 385
20ПВ0229 | Поверка. Манометры избыточного давления, вакуумметры и мановакуумметры показывающие для точных измерений МТИф, ВТИф, МВТИф [КТ 0,6] | Поверка | Да | 25913-03 | TMB и ТМТБ | 385
20ПВ0229 | Поверка. Манометры избыточного давления, вакуумметры и мановакуумметры показывающие для точных измерений МТИф, ВТИф, МВТИф [КТ 0,6] | Поверка | Да | 25913-08 | ТМ | 385
20ПВ0229 | Поверка. Манометры избыточного давления, вакуумметры и мановакуумметры показывающие для точных измерений МТИф, ВТИф, МВТИф [КТ 0,6] | Поверка | Да | 25913-08 | ТВ | 385
20ПВ0229 | Поверка. Манометры избыточного давления, вакуумметры и мановакуумметры показывающие для точных измерений МТИф, ВТИф, МВТИф [КТ 0,6] | Поверка | Да | 25913-08 | ТМВ и ТМТБ | 385
20ПВ0229 | Поверка. Манометры избыточного давления, вакуумметры и мановакуумметры показывающие для точных измерений МТИф, ВТИф, МВТИф [КТ 0,6] | Поверка | Да | 34911-11 | МТИф, ВТИф, МВТИф | 385
20ПВ0229 | Поверка. Манометры избыточного давления, вакуумметры и мановакуумметры показывающие для точных измерений МТИф, ВТИф, МВТИф [КТ 0,6] | Поверка | Да | 34911-07 | МТИф, ВТИф, МВТИф | 385
20ПВ0229 | Поверка. Манометры избыточного давления, вакуумметры и мановакуумметры показывающие для точных измерений МТИф, ВТИф, МВТИф [КТ 0,6] | Поверка | Да | 44641-10 | МПТИ-М1, ВПТИ-М1, МВПТИ-М1 | 385
20ПВ0229 | Поверка. Манометры избыточного давления, вакуумметры и мановакуумметры показывающие для точных измерений МТИф, ВТИф, МВТИф [КТ 0,6] | Поверка | Да | 1844-15 | МТИ и ВТИ | 385
20ПВ0229 | Поверка. Манометры избыточного давления, вакуумметры и мановакуумметры показывающие для точных измерений МТИф, ВТИф, МВТИф [КТ 0,6] | Поверка | Да | 1844-63 | МТИ. ВТИ | 385
20ПВ0230 | Поверка. Манометры КТ 0,15 градуировка по перепаду | Поверка | Нет |  |  | 4699
20ПВ0231 | Поверка. Манометры показывающие МП-У [свыше 60 МПа] | Поверка | Нет | 10135-85 | МП3-У, МП3А-У, МП4-У, МП4А-У, ВП3-У, ВП4-У, МВП3-У, МВП3А-У, МВП4-У | 3749
20ПВ0231 | Поверка. Манометры показывающие МП-У [свыше 60 МПа] | Поверка | Нет | 60168-15 | ФТ | 3749
20ПВ0231 | Поверка. Манометры показывающие МП-У [свыше 60 МПа] | Поверка | Нет | 10032-08 | М | 3749
20ПВ0231 | Поверка. Манометры показывающие МП-У [свыше 60 МПа] | Поверка | Нет | 10032-08 | МВ | 3749
20ПВ0231 | Поверка. Манометры показывающие МП-У [свыше 60 МПа] | Поверка | Нет | 10135-10 | МП-У | 3749
20ПВ0231 | Поверка. Манометры показывающие МП-У [свыше 60 МПа] | Поверка | Нет | 10135-10 | ВП-У и МВП-У | 3749
20ПВ0231 | Поверка. Манометры показывающие МП-У [свыше 60 МПа] | Поверка | Нет | 15141-98 | 1 | 3749
20ПВ0231 | Поверка. Манометры показывающие МП-У [свыше 60 МПа] | Поверка | Нет | 15141-08 | 1 | 3749
20ПВ0231 | Поверка. Манометры показывающие МП-У [свыше 60 МПа] | Поверка | Нет | 15141-03 | 1 | 3749
20ПВ0231 | Поверка. Манометры показывающие МП-У [свыше 60 МПа] | Поверка | Нет | 15141-13 | 1 | 3749
20ПВ0231 | Поверка. Манометры показывающие МП-У [свыше 60 МПа] | Поверка | Нет | 25913-03 | ТМ | 3749
20ПВ0231 | Поверка. Манометры показывающие МП-У [свыше 60 МПа] | Поверка | Нет | 25913-03 | ТВ | 3749
20ПВ0231 | Поверка. Манометры показывающие МП-У [свыше 60 МПа] | Поверка | Нет | 25913-03 | TMB и ТМТБ | 3749
20ПВ0231 | Поверка. Манометры показывающие МП-У [свыше 60 МПа] | Поверка | Нет | 25913-08 | ТМ | 3749
20ПВ0231 | Поверка. Манометры показывающие МП-У [свыше 60 МПа] | Поверка | Нет | 25913-08 | ТВ | 3749
20ПВ0231 | Поверка. Манометры показывающие МП-У [свыше 60 МПа] | Поверка | Нет | 25913-08 | ТМВ и ТМТБ | 3749
20ПВ0231 | Поверка. Манометры показывающие МП-У [свыше 60 МПа] | Поверка | Нет | 55926-13 | ДМ, ДМЭ, ТМТБ | 3749
20ПВ0231 | Поверка. Манометры показывающие МП-У [свыше 60 МПа] | Поверка | Нет | 55984-13 | серии 2 | 3749
20ПВ0231 | Поверка. Манометры показывающие МП-У [свыше 60 МПа] | Поверка | Нет | 59554-14 | МП, НП, ЭКН и ЭКМ, ВП, ТП, ЭКТ и ЭКВ, МВП, ТНП, ЭКТН и ЭКМВ, ДП и ЭКД | 3749
20ПВ0231 | Поверка. Манометры показывающие МП-У [свыше 60 МПа] | Поверка | Нет | 11044-87 | ДМ1001, ДВ 1001, ДА 1001 | 3749
20ПВ0231 | Поверка. Манометры показывающие МП-У [свыше 60 МПа] | Поверка | Нет | 34694-07 | ДМ, ДМЭ | 3749
20ПВ0231 | Поверка. Манометры показывающие МП-У [свыше 60 МПа] | Поверка | Нет | 67350-17 | серии 2 | 3749
20ПВ0231 | Поверка. Манометры показывающие МП-У [свыше 60 МПа] | Поверка | Нет | 10135-85 | МП3-У, МП3А-У, МП4-У, МП4А-У, ВП3-У, ВП4-У, МВП3-У, МВП3А-У, МВП4-У | 3749
20ПВ0231 | Поверка. Манометры показывающие МП-У [свыше 60 МПа] | Поверка | Нет | 10135-88 | МП3-У, МП3А, МП4-У, ВП3-У, ВП4-У, МВП3А-У, МВП4-У, МВП4А-У | 3749
20ПВ0231 | Поверка. Манометры показывающие МП-У [свыше 60 МПа] | Поверка | Нет | 10135-95 | МП...-У, ВП...-У, МВП...-У | 3749
20ПВ0231 | Поверка. Манометры показывающие МП-У [свыше 60 МПа] | Поверка | Нет | 10135-00 | МП-У, ВП-У, МВП-У | 3749
20ПВ0231 | Поверка. Манометры показывающие МП-У [свыше 60 МПа] | Поверка | Нет | 10135-05 | МП-У, ВП-У, МВП-У | 3749
20ПВ0231 | Поверка. Манометры показывающие МП-У [свыше 60 МПа] | Поверка | Нет | 10135-15 | МП-У, ВП-У, МВП-У | 3749
20ПВ0231 | Поверка. Манометры показывающие МП-У [свыше 60 МПа] | Поверка | Нет | 26803-04 | МПТИ | 3749
20ПВ0231 | Поверка. Манометры показывающие МП-У [свыше 60 МПа] | Поверка | Нет | 26803-06 | МПТИ, ВПТИ и МВПТИ | 3749
20ПВ0231 | Поверка. Манометры показывающие МП-У [свыше 60 МПа] | Поверка | Нет | 26803-11 | МПТИ, ВПТИ и МВПТИ | 3749
20ПВ0231 | Поверка. Манометры показывающие МП-У [свыше 60 МПа] | Поверка | Нет | 1844-63 | МТИ, ВТИ | 3749
20ПВ0231 | Поверка. Манометры показывающие МП-У [свыше 60 МПа] | Поверка | Нет | 1844-15 | МТИ и ВТИ | 3749
20ПВ0231 | Поверка. Манометры показывающие МП-У [свыше 60 МПа] | Поверка | Нет | 4041-74 | ЭКМ-1У, ЭКМВ-1У, ЭКВ-1У, ЭКМ-2У, ВЭ-16рб | 3749
20ПВ0231 | Поверка. Манометры показывающие МП-У [свыше 60 МПа] | Поверка | Нет | 4041-93 | ДМ 2005Сг, ДВ 2005Сг, ДА 2005Сг, ДМ 2005Сг1Ех, ДВ 2005Сг1Ех, ДА 2005Сг1Ех | 3749
20ПВ0231 | Поверка. Манометры показывающие МП-У [свыше 60 МПа] | Поверка | Нет | 46899-11 | METER ДМ | 3749
20ПВ0231 | Поверка. Манометры показывающие МП-У [свыше 60 МПа] | Поверка | Нет | 13535-93 | ДМ 2010Сг, ДВ 2010Сг, ДА 2010Сг | 3749
20ПВ0231 | Поверка. Манометры показывающие МП-У [свыше 60 МПа] | Поверка | Нет | 56238-14 | ДМ | 3749
20ПВ0231 | Поверка. Манометры показывающие МП-У [свыше 60 МПа] | Поверка | Нет | 73683-18 | ЭКОМЕРА МД | 3749
20ПВ0231 | Поверка. Манометры показывающие МП-У [свыше 60 МПа] | Поверка | Нет | 46423-11 | ДМ 2005ф, ДВ 2005ф, ДА 2005ф и ДМ 2010ф, ДВ 2010ф, ДА 2010ф | 3749
20ПВ0231 | Поверка. Манометры показывающие МП-У [свыше 60 МПа] | Поверка | Нет | 24947-03 | ДМ2010Сг | 3749
20ПВ0231 | Поверка. Манометры показывающие МП-У [свыше 60 МПа] | Поверка | Нет | 24947-08 | ДМ-2010Сг | 3749
20ПВ0231 | Поверка. Манометры показывающие МП-У [свыше 60 МПа] | Поверка | Нет | 47452-11 | МПю и МП (показывающие), ЭкМю и ЭкМ (сигнализирующие) | 3749
20ПВ0231 | Поверка. Манометры показывающие МП-У [свыше 60 МПа] | Поверка | Нет | 38961-08 | МЕТЕР ДМ 02-V | 3749
20ПВ0231 | Поверка. Манометры показывающие МП-У [свыше 60 МПа] | Поверка | Нет | 47013-14 | ДМ 05, ДМТ 05, ДМ Сг 05, ДВ 05, ДА 05, ДА Сг 05 | 3749
20ПВ0231 | Поверка. Манометры показывающие МП-У [свыше 60 МПа] | Поверка | Нет | 70593-18 | PGS, DPGS, PGT, APGT, DPGT | 3749
20ПВ0231 | Поверка. Манометры показывающие МП-У [свыше 60 МПа] | Поверка | Нет | 3255-72 | МТП-100. ВТП-100. МВТП-100. МТП-160. ВТП-160. МВТП-160 | 3749
20ПВ0231 | Поверка. Манометры показывающие МП-У [свыше 60 МПа] | Поверка | Нет | 3255-84 | МТП-1, МТП-2, МТП-3, МТП-4; МВТП-1, МВТП-2, МВТП-3, МВТП-4 | 3749
20ПВ0231 | Поверка. Манометры показывающие МП-У [свыше 60 МПа] | Поверка | Нет | 3255-87 | МТП-1, МТП-2, МТП-3, МТП-4, МТП-1М, МТП-2М, МТП-4М, МВТП-1М, МВТП-2, МВТП-2М, МВТП-3, МВТП-4, МВТП-4 | 3749
20ПВ0231 | Поверка. Манометры показывающие МП-У [свыше 60 МПа] | Поверка | Нет | 3255-88 | МТП, ВТП, МВТП, МТП-М, МВТП-М | 3749
20ПВ0231 | Поверка. Манометры показывающие МП-У [свыше 60 МПа] | Поверка | Нет | 28544-05 | МП, МВП, НП, ТНП | 3749
20ПВ0231 | Поверка. Манометры показывающие МП-У [свыше 60 МПа] | Поверка | Нет | 28544-10 | МП, МВП, НП, ТНП | 3749
20ПВ0231 | Поверка. Манометры показывающие МП-У [свыше 60 МПа] | Поверка | Нет | 28544-14 | МП, МВП, НП, ТНП | 3749
20ПВ0231 | Поверка. Манометры показывающие МП-У [свыше 60 МПа] | Поверка | Нет | 28544-19 | МП, МВП, НП, ТНП | 3749
20ПВ0231 | Поверка. Манометры показывающие МП-У [свыше 60 МПа] | Поверка | Нет | 25264-08 | Метер ДМ | 3749
20ПВ0231 | Поверка. Манометры показывающие МП-У [свыше 60 МПа] | Поверка | Нет | 30885-11 | R | 3749
20ПВ0231 | Поверка. Манометры показывающие МП-У [свыше 60 МПа] | Поверка | Нет | 71767-18 | ДМ2005Сг, ДМ2005Сг1Ех, ДМ2010Сг, ДВ2005Сг, ДВ2005Сг1Ех, ДВ2010Сг, ДА2005Сг, ДА2005Сг1Ех, ДА2010Сг | 3749
20ПВ0231 | Поверка. Манометры показывающие МП-У [свыше 60 МПа] | Поверка | Нет | 43902-10 | МП-Уф. ВП-Уф. МВП-Уф. ДМ8010-Уф. ДВ8010-Уф. ДА8010-Уф | 3749
20ПВ0231 | Поверка. Манометры показывающие МП-У [свыше 60 МПа] | Поверка | Нет | 43902-14 | МП-Уф, ВП-Уф, МВП-Уф, ДМ8010-Уф, ДВ8010-Уф, ДА8010-Уф | 3749
20ПВ0231 | Поверка. Манометры показывающие МП-У [свыше 60 МПа] | Поверка | Нет | 14145-07 | MCE , MD, MGS, MN, MS, OM, SP, Bravo | 3749
20ПВ0231 | Поверка. Манометры показывающие МП-У [свыше 60 МПа] | Поверка | Нет | 71810-18 | ДМ 05, ДМ Сг 05, ДВ 05, ДА 05, ДА Сг 05 | 3749
20ПВ0232 | Поверка. Манометры показывающие ТМТБ [термоманометры] | Поверка | Нет | 25913-03 | ТМ | 889
20ПВ0232 | Поверка. Манометры показывающие ТМТБ [термоманометры] | Поверка | Нет | 25913-03 | ТВ | 889
20ПВ0232 | Поверка. Манометры показывающие ТМТБ [термоманометры] | Поверка | Нет | 25913-03 | TMB и ТМТБ | 889
20ПВ0232 | Поверка. Манометры показывающие ТМТБ [термоманометры] | Поверка | Нет | 25913-08 | ТМ | 889
20ПВ0232 | Поверка. Манометры показывающие ТМТБ [термоманометры] | Поверка | Нет | 25913-08 | ТВ | 889
20ПВ0232 | Поверка. Манометры показывающие ТМТБ [термоманометры] | Поверка | Нет | 25913-08 | ТМВ и ТМТБ | 889
20ПВ0233 | Поверка. Манометры показывающие электроконтактные METER ДМ 02-V [свыше 60 МПа] | Поверка | Нет |  |  | 4374
20ПВ0234 | Поверка. Манометры показывающие электроконтактные ЭКМ [свыше 60 МПа] | Поверка | Да | 60168-15 | ФТ | 4374
20ПВ0234 | Поверка. Манометры показывающие электроконтактные ЭКМ [свыше 60 МПа] | Поверка | Да | 25913-03 | ТМ | 4374
20ПВ0234 | Поверка. Манометры показывающие электроконтактные ЭКМ [свыше 60 МПа] | Поверка | Да | 25913-03 | ТВ | 4374
20ПВ0234 | Поверка. Манометры показывающие электроконтактные ЭКМ [свыше 60 МПа] | Поверка | Да | 25913-03 | TMB и ТМТБ | 4374
20ПВ0234 | Поверка. Манометры показывающие электроконтактные ЭКМ [свыше 60 МПа] | Поверка | Да | 25913-08 | ТМ | 4374
20ПВ0234 | Поверка. Манометры показывающие электроконтактные ЭКМ [свыше 60 МПа] | Поверка | Да | 25913-08 | ТВ | 4374
20ПВ0234 | Поверка. Манометры показывающие электроконтактные ЭКМ [свыше 60 МПа] | Поверка | Да | 25913-08 | ТМВ и ТМТБ | 4374
20ПВ0234 | Поверка. Манометры показывающие электроконтактные ЭКМ [свыше 60 МПа] | Поверка | Да | 59554-14 | МП, НП, ЭКН и ЭКМ, ВП, ТП, ЭКТ и ЭКВ, МВП, ТНП, ЭКТН и ЭКМВ, ДП и ЭКД | 4374
20ПВ0234 | Поверка. Манометры показывающие электроконтактные ЭКМ [свыше 60 МПа] | Поверка | Да | 34694-07 | ДМ, ДМЭ | 4374
20ПВ0234 | Поверка. Манометры показывающие электроконтактные ЭКМ [свыше 60 МПа] | Поверка | Да | 67350-17 | серии 2 | 4374
20ПВ0234 | Поверка. Манометры показывающие электроконтактные ЭКМ [свыше 60 МПа] | Поверка | Да | 4041-74 | ЭКМ-1У, ЭКМВ-1У, ЭКВ-1У, ЭКМ-2У, ВЭ-16рб | 4374
20ПВ0234 | Поверка. Манометры показывающие электроконтактные ЭКМ [свыше 60 МПа] | Поверка | Да | 4041-93 | ДМ 2005Сг, ДВ 2005Сг, ДА 2005Сг, ДМ 2005Сг1Ех, ДВ 2005Сг1Ех, ДА 2005Сг1Ех | 4374
20ПВ0234 | Поверка. Манометры показывающие электроконтактные ЭКМ [свыше 60 МПа] | Поверка | Да | 13535-93 | ДМ 2010Сг, ДВ 2010Сг, ДА 2010Сг | 4374
20ПВ0234 | Поверка. Манометры показывающие электроконтактные ЭКМ [свыше 60 МПа] | Поверка | Да | 71767-18 | ДМ2005Сг, ДМ2005Сг1Ех, ДМ2010Сг, ДВ2005Сг, ДВ2005Сг1Ех, ДВ2010Сг, ДА2005Сг, ДА2005Сг1Ех, ДА2010Сг | 4374
20ПВ0234 | Поверка. Манометры показывающие электроконтактные ЭКМ [свыше 60 МПа] | Поверка | Да | 56238-14 | ДМ | 4374
20ПВ0234 | Поверка. Манометры показывающие электроконтактные ЭКМ [свыше 60 МПа] | Поверка | Да | 73683-18 | ЭКОМЕРА МД | 4374
20ПВ0234 | Поверка. Манометры показывающие электроконтактные ЭКМ [свыше 60 МПа] | Поверка | Да | 46423-11 | ДМ 2005ф, ДВ 2005ф, ДА 2005ф и ДМ 2010ф, ДВ 2010ф, ДА 2010ф | 4374
20ПВ0234 | Поверка. Манометры показывающие электроконтактные ЭКМ [свыше 60 МПа] | Поверка | Да | 24947-03 | ДМ2010Сг | 4374
20ПВ0234 | Поверка. Манометры показывающие электроконтактные ЭКМ [свыше 60 МПа] | Поверка | Да | 24947-08 | ДМ-2010Сг | 4374
20ПВ0234 | Поверка. Манометры показывающие электроконтактные ЭКМ [свыше 60 МПа] | Поверка | Да | 47452-11 | МПю и МП (показывающие), ЭкМю и ЭкМ (сигнализирующие) | 4374
20ПВ0234 | Поверка. Манометры показывающие электроконтактные ЭКМ [свыше 60 МПа] | Поверка | Да | 38961-08 | МЕТЕР ДМ 02-V | 4374
20ПВ0234 | Поверка. Манометры показывающие электроконтактные ЭКМ [свыше 60 МПа] | Поверка | Да | 47013-14 | ДМ 05, ДМТ 05, ДМ Сг 05, ДВ 05, ДА 05, ДА Сг 05 | 4374
20ПВ0234 | Поверка. Манометры показывающие электроконтактные ЭКМ [свыше 60 МПа] | Поверка | Да | 70593-18 | PGS, DPGS, PGT, APGT, DPGT | 4374
20ПВ0234 | Поверка. Манометры показывающие электроконтактные ЭКМ [свыше 60 МПа] | Поверка | Да | 30105-05 | ДМ2005Сг, ДВ2005Сг, ДА2005Сг | 4374
20ПВ0234 | Поверка. Манометры показывающие электроконтактные ЭКМ [свыше 60 МПа] | Поверка | Да | 57499-14 | модели ДМ2005м, ДВ2005м, ДА2005м, ДМ2010м, ДВ2010м, ДА2010м | 4374
20ПВ0234 | Поверка. Манометры показывающие электроконтактные ЭКМ [свыше 60 МПа] | Поверка | Да | 43902-10 | МП-Уф. ВП-Уф. МВП-Уф. ДМ8010-Уф. ДВ8010-Уф. ДА8010-Уф | 4374
20ПВ0234 | Поверка. Манометры показывающие электроконтактные ЭКМ [свыше 60 МПа] | Поверка | Да | 43902-14 | МП-Уф, ВП-Уф, МВП-Уф, ДМ8010-Уф, ДВ8010-Уф, ДА8010-Уф | 4374
20ПВ0234 | Поверка. Манометры показывающие электроконтактные ЭКМ [свыше 60 МПа] | Поверка | Да | 71810-18 | ДМ 05, ДМ Сг 05, ДВ 05, ДА 05, ДА Сг 05 | 4374
20ПВ0235 | Поверка. Манометры сигнализирующие ЭКМ-160 [с токовым выходом] | Поверка | Да | 60168-15 | ФТ | 385
20ПВ0235 | Поверка. Манометры сигнализирующие ЭКМ-160 [с токовым выходом] | Поверка | Да | 25913-03 | ТМ | 385
20ПВ0235 | Поверка. Манометры сигнализирующие ЭКМ-160 [с токовым выходом] | Поверка | Да | 25913-03 | ТВ | 385
20ПВ0235 | Поверка. Манометры сигнализирующие ЭКМ-160 [с токовым выходом] | Поверка | Да | 25913-03 | TMB и ТМТБ | 385
20ПВ0235 | Поверка. Манометры сигнализирующие ЭКМ-160 [с токовым выходом] | Поверка | Да | 25913-03 | ТМ | 385
20ПВ0235 | Поверка. Манометры сигнализирующие ЭКМ-160 [с токовым выходом] | Поверка | Да | 25913-03 | ТВ | 385
20ПВ0235 | Поверка. Манометры сигнализирующие ЭКМ-160 [с токовым выходом] | Поверка | Да | 25913-03 | TMB и ТМТБ | 385
20ПВ0235 | Поверка. Манометры сигнализирующие ЭКМ-160 [с токовым выходом] | Поверка | Да | 59554-14 | МП, НП, ЭКН и ЭКМ, ВП, ТП, ЭКТ и ЭКВ, МВП, ТНП, ЭКТН и ЭКМВ, ДП и ЭКД | 385
20ПВ0235 | Поверка. Манометры сигнализирующие ЭКМ-160 [с токовым выходом] | Поверка | Да | 34694-07 | ДМ, ДМЭ | 385
20ПВ0235 | Поверка. Манометры сигнализирующие ЭКМ-160 [с токовым выходом] | Поверка | Да | 67350-17 | серии 2 | 385
20ПВ0235 | Поверка. Манометры сигнализирующие ЭКМ-160 [с токовым выходом] | Поверка | Да | 4041-74 | ЭКМ-1У, ЭКМВ-1У, ЭКВ-1У, ЭКМ-2У, ВЭ-16рб | 385
20ПВ0235 | Поверка. Манометры сигнализирующие ЭКМ-160 [с токовым выходом] | Поверка | Да | 4041-93 | ДМ 2005Сг, ДВ 2005Сг, ДА 2005Сг, ДМ 2005Сг1Ех, ДВ 2005Сг1Ех, ДА 2005Сг1Ех | 385
20ПВ0235 | Поверка. Манометры сигнализирующие ЭКМ-160 [с токовым выходом] | Поверка | Да | 13535-93 | ДМ 2010Сг, ДВ 2010Сг, ДА 2010Сг | 385
20ПВ0235 | Поверка. Манометры сигнализирующие ЭКМ-160 [с токовым выходом] | Поверка | Да | 71767-18 | ДМ2005Сг, ДМ2005Сг1Ех, ДМ2010Сг, ДВ2005Сг, ДВ2005Сг1Ех, ДВ2010Сг, ДА2005Сг, ДА2005Сг1Ех, ДА2010Сг | 385
20ПВ0235 | Поверка. Манометры сигнализирующие ЭКМ-160 [с токовым выходом] | Поверка | Да | 56238-14 | ДМ | 385
20ПВ0235 | Поверка. Манометры сигнализирующие ЭКМ-160 [с токовым выходом] | Поверка | Да | 73683-18 | ЭКОМЕРА МД | 385
20ПВ0235 | Поверка. Манометры сигнализирующие ЭКМ-160 [с токовым выходом] | Поверка | Да | 46423-11 | ДМ 2005ф, ДВ 2005ф, ДА 2005ф и ДМ 2010ф, ДВ 2010ф, ДА 2010ф | 385
20ПВ0235 | Поверка. Манометры сигнализирующие ЭКМ-160 [с токовым выходом] | Поверка | Да | 24947-03 | ДМ2010Сг | 385
20ПВ0235 | Поверка. Манометры сигнализирующие ЭКМ-160 [с токовым выходом] | Поверка | Да | 24947-08 | ДМ-2010Сг | 385
20ПВ0235 | Поверка. Манометры сигнализирующие ЭКМ-160 [с токовым выходом] | Поверка | Да | 47452-11 | МПю и МП (показывающие), ЭкМю и ЭкМ (сигнализирующие) | 385
20ПВ0235 | Поверка. Манометры сигнализирующие ЭКМ-160 [с токовым выходом] | Поверка | Да | 38961-08 | МЕТЕР ДМ 02-V | 385
20ПВ0236 | Поверка. Манометры технические [поверка на воде через разделительную камеру] | Поверка | Да | 60168-15 | ФТ | 664
20ПВ0236 | Поверка. Манометры технические [поверка на воде через разделительную камеру] | Поверка | Да | 63134-16 | ТМ2 | 664
20ПВ0236 | Поверка. Манометры технические [поверка на воде через разделительную камеру] | Поверка | Да | 10032-08 | М | 664
20ПВ0236 | Поверка. Манометры технические [поверка на воде через разделительную камеру] | Поверка | Да | 10032-08 | МВ | 664
20ПВ0236 | Поверка. Манометры технические [поверка на воде через разделительную камеру] | Поверка | Да | 10135-10 | МП-У | 664
20ПВ0236 | Поверка. Манометры технические [поверка на воде через разделительную камеру] | Поверка | Да | 10135-10 | ВП-У и МВП-У | 664
20ПВ0236 | Поверка. Манометры технические [поверка на воде через разделительную камеру] | Поверка | Да | 15141-98 | 1 | 664
20ПВ0236 | Поверка. Манометры технические [поверка на воде через разделительную камеру] | Поверка | Да | 15141-03 | 1 | 664
20ПВ0236 | Поверка. Манометры технические [поверка на воде через разделительную камеру] | Поверка | Да | 15141-08 | 1 | 664
20ПВ0236 | Поверка. Манометры технические [поверка на воде через разделительную камеру] | Поверка | Да | 15141-13 | 1 | 664
20ПВ0236 | Поверка. Манометры технические [поверка на воде через разделительную камеру] | Поверка | Да | 25910-03 | КМ | 664
20ПВ0236 | Поверка. Манометры технические [поверка на воде через разделительную камеру] | Поверка | Да | 25910-03 | КВ и КMB | 664
20ПВ0236 | Поверка. Манометры технические [поверка на воде через разделительную камеру] | Поверка | Да | 25910-08 | КM | 664
20ПВ0236 | Поверка. Манометры технические [поверка на воде через разделительную камеру] | Поверка | Да | 25910-08 | КB и КMB | 664
20ПВ0236 | Поверка. Манометры технические [поверка на воде через разделительную камеру] | Поверка | Да | 25913-03 | ТМ | 664
20ПВ0236 | Поверка. Манометры технические [поверка на воде через разделительную камеру] | Поверка | Да | 25913-03 | ТВ | 664
20ПВ0236 | Поверка. Манометры технические [поверка на воде через разделительную камеру] | Поверка | Да | 25913-03 | TMB и ТМТБ | 664
20ПВ0236 | Поверка. Манометры технические [поверка на воде через разделительную камеру] | Поверка | Да | 25913-08 | ТМ | 664
20ПВ0236 | Поверка. Манометры технические [поверка на воде через разделительную камеру] | Поверка | Да | 25913-08 | ТВ | 664
20ПВ0236 | Поверка. Манометры технические [поверка на воде через разделительную камеру] | Поверка | Да | 25913-08 | ТМВ и ТМТБ | 664
20ПВ0236 | Поверка. Манометры технические [поверка на воде через разделительную камеру] | Поверка | Да | 44953-10 | МДМ | 664
20ПВ0236 | Поверка. Манометры технические [поверка на воде через разделительную камеру] | Поверка | Да | 44953-15 | МДМ | 664
20ПВ0236 | Поверка. Манометры технические [поверка на воде через разделительную камеру] | Поверка | Да | 55926-13 | ДМ, ДМЭ, ТМТБ | 664
20ПВ0236 | Поверка. Манометры технические [поверка на воде через разделительную камеру] | Поверка | Да | 55984-13 | серии 2 | 664
20ПВ0236 | Поверка. Манометры технические [поверка на воде через разделительную камеру] | Поверка | Да | 59554-14 | МП, НП, ЭКН и ЭКМ, ВП, ТП, ЭКТ и ЭКВ, МВП, ТНП, ЭКТН и ЭКМВ, ДП и ЭКД | 664
20ПВ0236 | Поверка. Манометры технические [поверка на воде через разделительную камеру] | Поверка | Да | 11044-87 | ДМ1001, ДВ 1001, ДА 1001 | 664
20ПВ0236 | Поверка. Манометры технические [поверка на воде через разделительную камеру] | Поверка | Да | 34694-07 | ДМ, ДМЭ | 664
20ПВ0236 | Поверка. Манометры технические [поверка на воде через разделительную камеру] | Поверка | Да | 67350-17 | серии 2 | 664
20ПВ0236 | Поверка. Манометры технические [поверка на воде через разделительную камеру] | Поверка | Да | 10135-85 | МП3-У, МП3А-У, МП4-У, МП4А-У, ВП3-У, ВП4-У, МВП3-У, МВП3А-У, МВП4-У | 664
20ПВ0236 | Поверка. Манометры технические [поверка на воде через разделительную камеру] | Поверка | Да | 10135-88 | МП3-У, МП3А, МП4-У, ВП3-У, ВП4-У, МВП3А-У, МВП4-У, МВП4А-У | 664
20ПВ0236 | Поверка. Манометры технические [поверка на воде через разделительную камеру] | Поверка | Да | 10135-95 | МП...-У, ВП...-У, МВП...-У | 664
20ПВ0236 | Поверка. Манометры технические [поверка на воде через разделительную камеру] | Поверка | Да | 10135-00 | МП-У, ВП-У, МВП-У | 664
20ПВ0236 | Поверка. Манометры технические [поверка на воде через разделительную камеру] | Поверка | Да | 10135-05 | МП-У, ВП-У, МВП-У | 664
20ПВ0236 | Поверка. Манометры технические [поверка на воде через разделительную камеру] | Поверка | Да | 10135-15 | МП-У, ВП-У, МВП-У | 664
20ПВ0236 | Поверка. Манометры технические [поверка на воде через разделительную камеру] | Поверка | Да | 4041-74 | ЭКМ-1У, ЭКМВ-1У, ЭКВ-1У, ЭКМ-2У, ВЭ-16рб | 664
20ПВ0236 | Поверка. Манометры технические [поверка на воде через разделительную камеру] | Поверка | Да | 4041-93 | ДМ 2005Сг, ДВ 2005Сг, ДА 2005Сг, ДМ 2005Сг1Ех, ДВ 2005Сг1Ех, ДА 2005Сг1Ех | 664
20ПВ0236 | Поверка. Манометры технические [поверка на воде через разделительную камеру] | Поверка | Да | 46899-11 | METER ДМ | 664
20ПВ0236 | Поверка. Манометры технические [поверка на воде через разделительную камеру] | Поверка | Да | 68719-17 | ДМ2018, ДМ2029, ДВ2029, ДА2018, ДА2029 | 664
20ПВ0236 | Поверка. Манометры технические [поверка на воде через разделительную камеру] | Поверка | Да | 13535-93 | ДМ 2010Сг, ДВ 2010Сг, ДА 2010Сг | 664
20ПВ0236 | Поверка. Манометры технические [поверка на воде через разделительную камеру] | Поверка | Да | 44641-10 | МПТИ-М1, ВПТИ-М1, МВПТИ-М1 | 664
20ПВ0236 | Поверка. Манометры технические [поверка на воде через разделительную камеру] | Поверка | Да | 55366-13 | ДМ 8008-ВУ, ДМ 8008А-ВУ, ДМ 8008А-Кс-ВУ, ДВ 8008-ВУ, ДВ 8008А-Кс-ВУ, ДА 8008-ВУ, ДА 8008А-ВУ, ДА 800 | 664
20ПВ0236 | Поверка. Манометры технические [поверка на воде через разделительную камеру] | Поверка | Да | 55366-18 | ДМ 8008-ВУ, ДВ 8008-ВУ, ДА 8008-ВУ, ДМ 8008А-ВУ, ДА 8008А-ВУ, ДМ 8008А-Кс-ВУ, ДВ 8008А-Кс-ВУ, ДА 800 | 664
20ПВ0236 | Поверка. Манометры технические [поверка на воде через разделительную камеру] | Поверка | Да | 56238-14 | ДМ | 664
20ПВ0236 | Поверка. Манометры технические [поверка на воде через разделительную камеру] | Поверка | Да | 73683-18 | ЭКОМЕРА МД | 664
20ПВ0236 | Поверка. Манометры технические [поверка на воде через разделительную камеру] | Поверка | Да | 46423-11 | ДМ 2005ф, ДВ 2005ф, ДА 2005ф и ДМ 2010ф, ДВ 2010ф, ДА 2010ф | 664
20ПВ0236 | Поверка. Манометры технические [поверка на воде через разделительную камеру] | Поверка | Да | 24947-03 | ДМ2010Сг | 664
20ПВ0236 | Поверка. Манометры технические [поверка на воде через разделительную камеру] | Поверка | Да | 24947-08 | ДМ-2010Сг | 664
20ПВ0236 | Поверка. Манометры технические [поверка на воде через разделительную камеру] | Поверка | Да | 47452-11 | МПю и МП (показывающие), ЭкМю и ЭкМ (сигнализирующие) | 664
20ПВ0236 | Поверка. Манометры технические [поверка на воде через разделительную камеру] | Поверка | Да | 67724-17 | МП-УМ, ВП-УМ, МВП-УМ, ДМ8010-УМ, ДВ8010-УМ, ДА8010-УМ | 664
20ПВ0236 | Поверка. Манометры технические [поверка на воде через разделительную камеру] | Поверка | Да | 38961-08 | МЕТЕР ДМ 02-V | 664
20ПВ0236 | Поверка. Манометры технические [поверка на воде через разделительную камеру] | Поверка | Да | 47013-14 | ДМ 05, ДМТ 05, ДМ Сг 05, ДВ 05, ДА 05, ДА Сг 05 | 664
20ПВ0236 | Поверка. Манометры технические [поверка на воде через разделительную камеру] | Поверка | Да | 70593-18 | PGS, DPGS, PGT, APGT, DPGT | 664
20ПВ0236 | Поверка. Манометры технические [поверка на воде через разделительную камеру] | Поверка | Да | 3255-72 | МТП-100. ВТП-100. МВТП-100. МТП-160. ВТП-160. МВТП-160 | 664
20ПВ0236 | Поверка. Манометры технические [поверка на воде через разделительную камеру] | Поверка | Да | 3255-84 | МТП-1, МТП-2, МТП-3, МТП-4; МВТП-1, МВТП-2, МВТП-3, МВТП-4 | 664
20ПВ0236 | Поверка. Манометры технические [поверка на воде через разделительную камеру] | Поверка | Да | 3255-87 | МТП-1, МТП-2, МТП-3, МТП-4, МТП-1М, МТП-2М, МТП-4М, МВТП-1М, МВТП-2, МВТП-2М, МВТП-3, МВТП-4, МВТП-4 | 664
20ПВ0236 | Поверка. Манометры технические [поверка на воде через разделительную камеру] | Поверка | Да | 3255-88 | МТП, ВТП, МВТП, МТП-М, МВТП-М | 664
20ПВ0236 | Поверка. Манометры технические [поверка на воде через разделительную камеру] | Поверка | Да | 28544-05 | МП, МВП, НП, ТНП | 664
20ПВ0236 | Поверка. Манометры технические [поверка на воде через разделительную камеру] | Поверка | Да | 28544-10 | МП, МВП, НП, ТНП | 664
20ПВ0236 | Поверка. Манометры технические [поверка на воде через разделительную камеру] | Поверка | Да | 28544-14 | МП, МВП, НП, ТНП | 664
20ПВ0236 | Поверка. Манометры технические [поверка на воде через разделительную камеру] | Поверка | Да | 28544-19 | МП, МВП, НП, ТНП | 664
20ПВ0236 | Поверка. Манометры технические [поверка на воде через разделительную камеру] | Поверка | Да | 25264-08 | Метер ДМ | 664
20ПВ0236 | Поверка. Манометры технические [поверка на воде через разделительную камеру] | Поверка | Да | 39153-19 | ДМ | 664
20ПВ0236 | Поверка. Манометры технические [поверка на воде через разделительную камеру] | Поверка | Да | 57499-14 | модели ДМ2005м, ДВ2005м, ДА2005м, ДМ2010м, ДВ2010м, ДА2010м | 664
20ПВ0236 | Поверка. Манометры технические [поверка на воде через разделительную камеру] | Поверка | Да | 43902-10 | МП-Уф. ВП-Уф. МВП-Уф. ДМ8010-Уф. ДВ8010-Уф. ДА8010-Уф | 664
20ПВ0236 | Поверка. Манометры технические [поверка на воде через разделительную камеру] | Поверка | Да | 43902-14 | МП-Уф, ВП-Уф, МВП-Уф, ДМ8010-Уф, ДВ8010-Уф, ДА8010-Уф | 664
20ПВ0236 | Поверка. Манометры технические [поверка на воде через разделительную камеру] | Поверка | Да | 14145-07 | MCE , MD, MGS, MN, MS, OM, SP, Bravo | 664
20ПВ0236 | Поверка. Манометры технические [поверка на воде через разделительную камеру] | Поверка | Да | 15144-03 | 6 | 664
20ПВ0236 | Поверка. Манометры технические [поверка на воде через разделительную камеру] | Поверка | Да | 15144-08 | 6 | 664
20ПВ0236 | Поверка. Манометры технические [поверка на воде через разделительную камеру] | Поверка | Да | 15144-98 | 6 | 664
20ПВ0236 | Поверка. Манометры технические [поверка на воде через разделительную камеру] | Поверка | Да | 16279-97 | ДМ 2029, ДВ 2029, ДА 2029 | 664
20ПВ0236 | Поверка. Манометры технические [поверка на воде через разделительную камеру] | Поверка | Да | 17253-03 | 5 | 664
20ПВ0236 | Поверка. Манометры технические [поверка на воде через разделительную камеру] | Поверка | Да | 17253-08 | 5 | 664
20ПВ0236 | Поверка. Манометры технические [поверка на воде через разделительную камеру] | Поверка | Да | 17253-14 | 5 | 664
20ПВ0236 | Поверка. Манометры технические [поверка на воде через разделительную камеру] | Поверка | Да | 17253-98 | 5 | 664
20ПВ0236 | Поверка. Манометры технические [поверка на воде через разделительную камеру] | Поверка | Да | 1778-63 | ОБМ1-100, ОБМ1-100б, ОБМ1-100бф, ОБМГн1-100б, МОШ1-100 | 664
20ПВ0236 | Поверка. Манометры технические [поверка на воде через разделительную камеру] | Поверка | Да | 28901-05 | МД209, МД214, МД227, МД231, МД14 (старое обозначение МД14А) | 664
20ПВ0236 | Поверка. Манометры технические [поверка на воде через разделительную камеру] | Поверка | Да | 28902-05 | ДМГ-60 | 664
20ПВ0236 | Поверка. Манометры технические [поверка на воде через разделительную камеру] | Поверка | Да | 29532-05 | ДМ 2005ф, ДВ 2005ф, ДА 2005ф и ДМ 2010ф, ДВ 2010ф, ДА 2010ф | 664
20ПВ0236 | Поверка. Манометры технические [поверка на воде через разделительную камеру] | Поверка | Да | 30159-05 | 213.53 | 664
20ПВ0236 | Поверка. Манометры технические [поверка на воде через разделительную камеру] | Поверка | Да | 3485-73 | МТПСд-100-ОМ2, ВТПСд-100-ОМ2, МВТПСд-100-ОМ2 | 664
20ПВ0236 | Поверка. Манометры технические [поверка на воде через разделительную камеру] | Поверка | Да | 44970-10 | МП...-У, ВП...-У, МВП...-У | 664
20ПВ0236 | Поверка. Манометры технические [поверка на воде через разделительную камеру] | Поверка | Да | 44970-15 | МП...-У, ВП...-У, МВП...-У | 664
20ПВ0236 | Поверка. Манометры технические [поверка на воде через разделительную камеру] | Поверка | Да | 4734-75 | МТП-100/1-ВУМ | 664
20ПВ0236 | Поверка. Манометры технические [поверка на воде через разделительную камеру] | Поверка | Да | 49942-12 | МП-УМ, ВП-УМ, МВП-УМ, ДМ8010-УМ, ДВ8010-УМ, ДА8010-УМ | 664
20ПВ0236 | Поверка. Манометры технические [поверка на воде через разделительную камеру] | Поверка | Да | 51007-12 | F+R100, F+R150, F+R152, F+R200, F+R201, F+R250, F+R260, M1, M3A, M3B, MP1 | 664
20ПВ0236 | Поверка. Манометры технические [поверка на воде через разделительную камеру] | Поверка | Да | 53261-13 | G | 664
20ПВ0236 | Поверка. Манометры технические [поверка на воде через разделительную камеру] | Поверка | Да | 56420-14 | серии 6 | 664
20ПВ0236 | Поверка. Манометры технические [поверка на воде через разделительную камеру] | Поверка | Да | 64809-16 | A-Flow серии G | 664
20ПВ0236 | Поверка. Манометры технические [поверка на воде через разделительную камеру] | Поверка | Да | 71810-18 | ДМ 05, ДМ Сг 05, ДВ 05, ДА 05, ДА Сг 05 | 664
20ПВ0236 | Поверка. Манометры технические [поверка на воде через разделительную камеру] | Поверка | Да | 81321-21 | ТМ2 с диаметрами 50 и 63 мм | 664
20ПВ0236 | Поверка. Манометры технические [поверка на воде через разделительную камеру] | Поверка | Да | 83238-21 | A-Flow | 664
20ПВ0237 | Поверка. Манометры цифровые Crystal (мод. Crystal ХР2i, Crystal ХР2i-DP, Crystal М1, Crystal WТ | Поверка | Нет |  |  | 6796
20ПВ0238 | Поверка. Манометры цифровые дифференциальные ДМЦ | Поверка | Нет | 15594-96 | ДМЦ-01 | 4608
20ПВ0238 | Поверка. Манометры цифровые дифференциальные ДМЦ | Поверка | Нет | 15594-06 | ДМЦ-01 | 4608
20ПВ0238 | Поверка. Манометры цифровые дифференциальные ДМЦ | Поверка | Нет | 15594-12 | ДМЦ-01 | 4608
20ПВ0238 | Поверка. Манометры цифровые дифференциальные ДМЦ | Поверка | Нет | 61042-15 | МР110, МР111, МР112М, МР115М, МР120М | 4608
20ПВ0238 | Поверка. Манометры цифровые дифференциальные ДМЦ | Поверка | Нет | 66510-17 | Смарт-зонды Testo | 4608
20ПВ0239 | Поверка. Манометры цифровые ДМ5002, МО-05 [КТ 0,1; 0,15; 0,2; 0,25 ВПИ до 60 МПа] | Поверка | Нет | 49867-12 | ДМ5002М, ДМ5002Вн | 2289
20ПВ0239 | Поверка. Манометры цифровые ДМ5002, МО-05 [КТ 0,1; 0,15; 0,2; 0,25 ВПИ до 60 МПа] | Поверка | Нет | 68984-17 | ДМ5002М, ДМ5002Вн, мод. ДМ5002М-А, ДМ5002Вн-А, ДМ5002М-Б, ДМ5002Вн-Б, ДМ5002М-В, ДМ5002Вн-В, ДМ5002М | 2289
20ПВ0239 | Поверка. Манометры цифровые ДМ5002, МО-05 [КТ 0,1; 0,15; 0,2; 0,25 ВПИ до 60 МПа] | Поверка | Нет | 54409-13 | МО-05 | 2289
20ПВ0239 | Поверка. Манометры цифровые ДМ5002, МО-05 [КТ 0,1; 0,15; 0,2; 0,25 ВПИ до 60 МПа] | Поверка | Нет | 53901-13 | LEO, LEX, ECO, dV | 2289
20ПВ0239 | Поверка. Манометры цифровые ДМ5002, МО-05 [КТ 0,1; 0,15; 0,2; 0,25 ВПИ до 60 МПа] | Поверка | Нет | 13988-94 | ДМ 5001 | 2289
20ПВ0239 | Поверка. Манометры цифровые ДМ5002, МО-05 [КТ 0,1; 0,15; 0,2; 0,25 ВПИ до 60 МПа] | Поверка | Нет | 13988-05 | ДМ 5001 | 2289
20ПВ0239 | Поверка. Манометры цифровые ДМ5002, МО-05 [КТ 0,1; 0,15; 0,2; 0,25 ВПИ до 60 МПа] | Поверка | Нет | 13988-10 | ДМ 5001 | 2289
20ПВ0239 | Поверка. Манометры цифровые ДМ5002, МО-05 [КТ 0,1; 0,15; 0,2; 0,25 ВПИ до 60 МПа] | Поверка | Нет | 13988-99 | ДМ 5001 | 2289
20ПВ0239 | Поверка. Манометры цифровые ДМ5002, МО-05 [КТ 0,1; 0,15; 0,2; 0,25 ВПИ до 60 МПа] | Поверка | Нет | 26407-04 | ДМ5002 | 2289
20ПВ0239 | Поверка. Манометры цифровые ДМ5002, МО-05 [КТ 0,1; 0,15; 0,2; 0,25 ВПИ до 60 МПа] | Поверка | Нет | 26407-08 | ДМ5002 | 2289
20ПВ0239 | Поверка. Манометры цифровые ДМ5002, МО-05 [КТ 0,1; 0,15; 0,2; 0,25 ВПИ до 60 МПа] | Поверка | Нет | 48427-11 | PA-5 | 2289
20ПВ0239 | Поверка. Манометры цифровые ДМ5002, МО-05 [КТ 0,1; 0,15; 0,2; 0,25 ВПИ до 60 МПа] | Поверка | Нет | 49489-12 | D, D2, E, E2, L, R | 2289
20ПВ0239 | Поверка. Манометры цифровые ДМ5002, МО-05 [КТ 0,1; 0,15; 0,2; 0,25 ВПИ до 60 МПа] | Поверка | Нет | 73382-18 | LEO, LEX, ECO, dV | 2289
20ПВ0239 | Поверка. Манометры цифровые ДМ5002, МО-05 [КТ 0,1; 0,15; 0,2; 0,25 ВПИ до 60 МПа] | Поверка | Нет | 61041-15 | МТИ-100 | 2289
20ПВ0239 | Поверка. Манометры цифровые ДМ5002, МО-05 [КТ 0,1; 0,15; 0,2; 0,25 ВПИ до 60 МПа] | Поверка | Нет | 64811-16 | A-Flow серии G | 2289
20ПВ0240 | Поверка. Манометры цифровые ДМ5002, МО-05 [КТ 0,5 и ниже, ВПИ до 60 МПа] | Поверка | Нет | 49867-12 | ДМ5002М, ДМ5002Вн | 1222
20ПВ0240 | Поверка. Манометры цифровые ДМ5002, МО-05 [КТ 0,5 и ниже, ВПИ до 60 МПа] | Поверка | Нет | 68984-17 | ДМ5002М, ДМ5002Вн, мод. ДМ5002М-А, ДМ5002Вн-А, ДМ5002М-Б, ДМ5002Вн-Б, ДМ5002М-В, ДМ5002Вн-В, ДМ5002М | 1222
20ПВ0240 | Поверка. Манометры цифровые ДМ5002, МО-05 [КТ 0,5 и ниже, ВПИ до 60 МПа] | Поверка | Нет | 54409-13 | МО-05 | 1222
20ПВ0240 | Поверка. Манометры цифровые ДМ5002, МО-05 [КТ 0,5 и ниже, ВПИ до 60 МПа] | Поверка | Нет | 53901-13 | LEO, LEX, ECO, dV | 1222
20ПВ0240 | Поверка. Манометры цифровые ДМ5002, МО-05 [КТ 0,5 и ниже, ВПИ до 60 МПа] | Поверка | Нет | 13988-94 | ДМ 5001 | 1222
20ПВ0240 | Поверка. Манометры цифровые ДМ5002, МО-05 [КТ 0,5 и ниже, ВПИ до 60 МПа] | Поверка | Нет | 13988-99 | ДМ 5001 | 1222
20ПВ0240 | Поверка. Манометры цифровые ДМ5002, МО-05 [КТ 0,5 и ниже, ВПИ до 60 МПа] | Поверка | Нет | 13988-05 | ДМ 5001 | 1222
20ПВ0240 | Поверка. Манометры цифровые ДМ5002, МО-05 [КТ 0,5 и ниже, ВПИ до 60 МПа] | Поверка | Нет | 13988-10 | ДМ 5001 | 1222
20ПВ0240 | Поверка. Манометры цифровые ДМ5002, МО-05 [КТ 0,5 и ниже, ВПИ до 60 МПа] | Поверка | Нет | 26407-04 | ДМ5002 | 1222
20ПВ0240 | Поверка. Манометры цифровые ДМ5002, МО-05 [КТ 0,5 и ниже, ВПИ до 60 МПа] | Поверка | Нет | 26407-08 | ДМ5002 | 1222
20ПВ0240 | Поверка. Манометры цифровые ДМ5002, МО-05 [КТ 0,5 и ниже, ВПИ до 60 МПа] | Поверка | Нет | 48427-11 | PA-5 | 1222
20ПВ0240 | Поверка. Манометры цифровые ДМ5002, МО-05 [КТ 0,5 и ниже, ВПИ до 60 МПа] | Поверка | Нет | 49489-12 | D, D2, E, E2, L, R | 1222
20ПВ0240 | Поверка. Манометры цифровые ДМ5002, МО-05 [КТ 0,5 и ниже, ВПИ до 60 МПа] | Поверка | Нет | 73382-18 | LEO, LEX, ECO, dV | 1222
20ПВ0240 | Поверка. Манометры цифровые ДМ5002, МО-05 [КТ 0,5 и ниже, ВПИ до 60 МПа] | Поверка | Нет | 61041-15 | МТИ-100 | 1222
20ПВ0240 | Поверка. Манометры цифровые ДМ5002, МО-05 [КТ 0,5 и ниже, ВПИ до 60 МПа] | Поверка | Нет | 64811-16 | A-Flow серии G | 1222
20ПВ0241 | Поверка. Манометры цифровые ДМ5002А, ДМ5002В, МО-05 [кислородные] | Поверка | Нет | 49867-12 | ДМ5002М, ДМ5002Вн | 6354
20ПВ0241 | Поверка. Манометры цифровые ДМ5002А, ДМ5002В, МО-05 [кислородные] | Поверка | Нет | 53901-13 | LEO, LEX, ECO, dV | 6354
20ПВ0241 | Поверка. Манометры цифровые ДМ5002А, ДМ5002В, МО-05 [кислородные] | Поверка | Нет | 13988-94 | ДМ 5001 | 6354
20ПВ0241 | Поверка. Манометры цифровые ДМ5002А, ДМ5002В, МО-05 [кислородные] | Поверка | Нет | 13988-99 | ДМ 5001 | 6354
20ПВ0241 | Поверка. Манометры цифровые ДМ5002А, ДМ5002В, МО-05 [кислородные] | Поверка | Нет | 13988-05 | ДМ 5001 | 6354
20ПВ0241 | Поверка. Манометры цифровые ДМ5002А, ДМ5002В, МО-05 [кислородные] | Поверка | Нет | 13988-10 | ДМ 5001 | 6354
20ПВ0241 | Поверка. Манометры цифровые ДМ5002А, ДМ5002В, МО-05 [кислородные] | Поверка | Нет | 26407-04 | ДМ5002 | 6354
20ПВ0241 | Поверка. Манометры цифровые ДМ5002А, ДМ5002В, МО-05 [кислородные] | Поверка | Нет | 26407-08 | ДМ5002 | 6354
20ПВ0241 | Поверка. Манометры цифровые ДМ5002А, ДМ5002В, МО-05 [кислородные] | Поверка | Нет | 48427-11 | PA-5 | 6354
20ПВ0241 | Поверка. Манометры цифровые ДМ5002А, ДМ5002В, МО-05 [кислородные] | Поверка | Нет | 49489-12 | D, D2, E, E2, L, R | 6354
20ПВ0241 | Поверка. Манометры цифровые ДМ5002А, ДМ5002В, МО-05 [кислородные] | Поверка | Нет | 68984-17 | ДМ5002М, ДМ5002Вн | 6354
20ПВ0241 | Поверка. Манометры цифровые ДМ5002А, ДМ5002В, МО-05 [кислородные] | Поверка | Нет | 73382-18 | LEO, LEX, ECO, dV | 6354
20ПВ0241 | Поверка. Манометры цифровые ДМ5002А, ДМ5002В, МО-05 [кислородные] | Поверка | Нет | 61041-15 | МТИ-100 | 6354
20ПВ0241 | Поверка. Манометры цифровые ДМ5002А, ДМ5002В, МО-05 [кислородные] | Поверка | Нет | 64811-16 | A-Flow серии G | 6354
20ПВ0242 | Поверка. Манометры цифровые ДМ5002А, ДМ5002В, МО-05 [ВПИ свыше 60 МПа] | Поверка | Нет | 54409-13 | МО-05 | 6354
20ПВ0242 | Поверка. Манометры цифровые ДМ5002А, ДМ5002В, МО-05 [ВПИ свыше 60 МПа] | Поверка | Нет | 49867-12 | ДМ5002 | 6354
20ПВ0242 | Поверка. Манометры цифровые ДМ5002А, ДМ5002В, МО-05 [ВПИ свыше 60 МПа] | Поверка | Нет | 68984-17 | МО-05 | 6354
20ПВ0242 | Поверка. Манометры цифровые ДМ5002А, ДМ5002В, МО-05 [ВПИ свыше 60 МПа] | Поверка | Нет | 53901-13 | LEO, LEX, ECO, dV | 6354
20ПВ0242 | Поверка. Манометры цифровые ДМ5002А, ДМ5002В, МО-05 [ВПИ свыше 60 МПа] | Поверка | Нет | 13988-94 | ДМ 5001 | 6354
20ПВ0242 | Поверка. Манометры цифровые ДМ5002А, ДМ5002В, МО-05 [ВПИ свыше 60 МПа] | Поверка | Нет | 13988-99 | ДМ 5001 | 6354
20ПВ0242 | Поверка. Манометры цифровые ДМ5002А, ДМ5002В, МО-05 [ВПИ свыше 60 МПа] | Поверка | Нет | 13988-05 | ДМ 5001 | 6354
20ПВ0242 | Поверка. Манометры цифровые ДМ5002А, ДМ5002В, МО-05 [ВПИ свыше 60 МПа] | Поверка | Нет | 13988-10 | ДМ 5001 | 6354
20ПВ0242 | Поверка. Манометры цифровые ДМ5002А, ДМ5002В, МО-05 [ВПИ свыше 60 МПа] | Поверка | Нет | 26407-04 | ДМ5002 | 6354
20ПВ0242 | Поверка. Манометры цифровые ДМ5002А, ДМ5002В, МО-05 [ВПИ свыше 60 МПа] | Поверка | Нет | 26407-08 | ДМ5002 | 6354
20ПВ0242 | Поверка. Манометры цифровые ДМ5002А, ДМ5002В, МО-05 [ВПИ свыше 60 МПа] | Поверка | Нет | 48427-11 | PA-5 | 6354
20ПВ0242 | Поверка. Манометры цифровые ДМ5002А, ДМ5002В, МО-05 [ВПИ свыше 60 МПа] | Поверка | Нет | 49489-12 | D, D2, E, E2, L, R | 6354
20ПВ0242 | Поверка. Манометры цифровые ДМ5002А, ДМ5002В, МО-05 [ВПИ свыше 60 МПа] | Поверка | Нет | 73382-18 | LEO, LEX, ECO, dV | 6354
20ПВ0242 | Поверка. Манометры цифровые ДМ5002А, ДМ5002В, МО-05 [ВПИ свыше 60 МПа] | Поверка | Нет | 61041-15 | МТИ-100 | 6354
20ПВ0242 | Поверка. Манометры цифровые ДМ5002А, ДМ5002В, МО-05 [ВПИ свыше 60 МПа] | Поверка | Нет | 64811-16 | A-Flow серии G | 6354
20ПВ0244 | Поверка. Манометры цифровые с токовым выходом ДМ5002Б, ДМ5002Г | Поверка | Да | 26407-04 | ДМ5002, мод. ДМ5002Б, ДМ5002Г | 2775
20ПВ0244 | Поверка. Манометры цифровые с токовым выходом ДМ5002Б, ДМ5002Г | Поверка | Да | 26407-08 | ДМ5002, мод. ДМ5002Б, ДМ5002Г | 2775
20ПВ0244 | Поверка. Манометры цифровые с токовым выходом ДМ5002Б, ДМ5002Г | Поверка | Да | 49867-12 | ДМ5002М, ДМ5002Вн | 2775
20ПВ0244 | Поверка. Манометры цифровые с токовым выходом ДМ5002Б, ДМ5002Г | Поверка | Да | 13988-94 | ДМ 5001 | 2775
20ПВ0244 | Поверка. Манометры цифровые с токовым выходом ДМ5002Б, ДМ5002Г | Поверка | Да | 13988-99 | ДМ 5001 | 2775
20ПВ0244 | Поверка. Манометры цифровые с токовым выходом ДМ5002Б, ДМ5002Г | Поверка | Да | 13988-05 | ДМ 5001 | 2775
20ПВ0244 | Поверка. Манометры цифровые с токовым выходом ДМ5002Б, ДМ5002Г | Поверка | Да | 13988-10 | ДМ 5001 | 2775
20ПВ0244 | Поверка. Манометры цифровые с токовым выходом ДМ5002Б, ДМ5002Г | Поверка | Да | 68984-17 | ДМ5002М, ДМ5002Вн | 2775
20ПВ0245 | Поверка. Манометры цифровые фирмы YOKOGAWA КТ 0,02 | Поверка | Нет |  |  | 20834
20ПВ0246 | Поверка. Манометры цифровые фирмы YOKOGAWA КТ 0,05 | Поверка | Нет |  |  | 4191
20ПВ0247 | Поверка. Счетчики-расходомеры массовые [Ду 1,5-25 мм] | Поверка | Нет | 68358-17 | Endress-hauser Promass | 52797
20ПВ0247 | Поверка. Счетчики-расходомеры массовые [Ду 1,5-25 мм] | Поверка | Нет | 26031-03 | Siemens Sitrans F C Massflo | 52797
20ПВ0247 | Поверка. Счетчики-расходомеры массовые [Ду 1,5-25 мм] | Поверка | Нет | 45115-10 | Micro Motion | 52797
20ПВ0247 | Поверка. Счетчики-расходомеры массовые [Ду 1,5-25 мм] | Поверка | Нет | 45115-16 | Micro Motion | 52797
20ПВ0247 | Поверка. Счетчики-расходомеры массовые [Ду 1,5-25 мм] | Поверка | Нет | 15201-11 | Promass | 52797
20ПВ0247 | Поверка. Счетчики-расходомеры массовые [Ду 1,5-25 мм] | Поверка | Нет | 42953-15 | ЭМИС-МАСС 260 | 52797
20ПВ0247 | Поверка. Счетчики-расходомеры массовые [Ду 1,5-25 мм] | Поверка | Нет | 42953-09 | ЭМИС-МАСС 260 | 52797
20ПВ0247 | Поверка. Счетчики-расходомеры массовые [Ду 1,5-25 мм] | Поверка | Нет | 12182-09 | МАСК | 52797
20ПВ0247 | Поверка. Счетчики-расходомеры массовые [Ду 1,5-25 мм] | Поверка | Нет | 47266-11 | ЭЛМЕТРО-Фломак | 52797
20ПВ0247 | Поверка. Счетчики-расходомеры массовые [Ду 1,5-25 мм] | Поверка | Нет | 47266-16 | ЭЛМЕТРО-Фломак | 52797
20ПВ0248 | Поверка. Счетчики-расходомеры массовые [Ду 32-50 мм] | Поверка | Нет | 68358-17 | Endress-hauser Promass | 61300
20ПВ0248 | Поверка. Счетчики-расходомеры массовые [Ду 32-50 мм] | Поверка | Нет | 26031-03 | Siemens Sitrans F C Massflo | 61300
20ПВ0248 | Поверка. Счетчики-расходомеры массовые [Ду 32-50 мм] | Поверка | Нет | 45115-10 | Micro Motion | 61300
20ПВ0248 | Поверка. Счетчики-расходомеры массовые [Ду 32-50 мм] | Поверка | Нет | 45115-16 | Micro Motion | 61300
20ПВ0248 | Поверка. Счетчики-расходомеры массовые [Ду 32-50 мм] | Поверка | Нет | 15201-11 | Promass | 61300
20ПВ0248 | Поверка. Счетчики-расходомеры массовые [Ду 32-50 мм] | Поверка | Нет | 42953-09 | ЭМИС-МАСС 260 | 61300
20ПВ0248 | Поверка. Счетчики-расходомеры массовые [Ду 32-50 мм] | Поверка | Нет | 42953-15 | ЭМИС-МАСС 260 | 61300
20ПВ0248 | Поверка. Счетчики-расходомеры массовые [Ду 32-50 мм] | Поверка | Нет | 12182-09 | МАСК | 61300
20ПВ0248 | Поверка. Счетчики-расходомеры массовые [Ду 32-50 мм] | Поверка | Нет | 47266-11 | ЭЛМЕТРО-Фломак | 61300
20ПВ0248 | Поверка. Счетчики-расходомеры массовые [Ду 32-50 мм] | Поверка | Нет | 47266-16 | ЭЛМЕТРО-Фломак | 61300
20ПВ0251 | Поверка. Микроманометр стрелочный ММП3; ММП4 | Поверка | Нет | 19162-00 | ММА-3 | 5408
20ПВ0252 | Поверка. Микроманометры компенсационные МКВ-250 | Поверка | Нет |  |  | 10695
20ПВ0254 | Поверка. Микроманометры с U-образной трубкой | Поверка | Нет | 26005-04 |  | 3054
20ПВ0254 | Поверка. Микроманометры с U-образной трубкой | Поверка | Нет | 26005-10 |  | 3054
20ПВ0254 | Поверка. Микроманометры с U-образной трубкой | Поверка | Нет | 71162-18 |  | 3054
20ПВ0255 | Поверка. Микроманометры с наклонной трубкой ММН-240 | Поверка | Нет | 711-51 | ММН-2400 | 4606
20ПВ0255 | Поверка. Микроманометры с наклонной трубкой ММН-240 | Поверка | Нет | 44171-10 | ММН-2400(5)-1,0 | 4606
20ПВ0255 | Поверка. Микроманометры с наклонной трубкой ММН-240 | Поверка | Нет | 874-53 | ММН | 4606
20ПВ0255 | Поверка. Микроманометры с наклонной трубкой ММН-240 | Поверка | Нет | 874-71 | ММН-240(5)-1,0 | 4606
20ПВ0256 | Поверка. Модули давления эталонные Метран-518 | Поверка | Нет | 39152-08 | Метран-518 | 12819
20ПВ0256 | Поверка. Модули давления эталонные Метран-518 | Поверка | Нет | 39152-12 | Метран-518 | 12819
20ПВ0257 | Поверка. Напоромеры, тягомеры, тягонапоромеры | Поверка | Да | 29062-05 | ТмМП-100-М2 (тягомеры), НМП-100-М2 (напоромеры), ТНМП-100-М2 (тягонапоромеры), ДТмМП-100-М2 (дифмано | 736
20ПВ0257 | Поверка. Напоромеры, тягомеры, тягонапоромеры | Поверка | Да | 29062-14 | ТмМП-100-М2, НМП-100-М2, ТНМП-100-М2, ДТмМП-100-М2, ДНМП-100-М2, ДТНМП-100-М2 | 736
20ПВ0257 | Поверка. Напоромеры, тягомеры, тягонапоромеры | Поверка | Да | 36400-07 | ДН05 (напоромеры), ДТ05 (тягомеры), ДГ05 (тягонапоромеры) | 736
20ПВ0258 | Поверка. Объемный счетчик нефти "SMITh LJA 10-S6" [на оборудовании заказчика] | Поверка | Нет |  |  | 6756
20ПВ0259 | Поверка. Определение поправки за каждую градусную отметку сверх указанных в ГОСТ 8.279-78 при поверке термометров | Поверка | Нет |  |  | 332
20ПВ0262 | Поверка. Потенциометры, мосты (1 канал) Диск-250 автоматические, регулирующие , показывающие, самопишущие [на оборудовании заказчика] | Поверка | Да | 2494-81 | КСМ2 [на оборудовании заказчика] | 978
20ПВ0262 | Поверка. Потенциометры, мосты (1 канал) Диск-250 автоматические, регулирующие , показывающие, самопишущие [на оборудовании заказчика] | Поверка | Да | 2642-70 | РП-160 [на оборудовании заказчика] | 978
20ПВ0262 | Поверка. Потенциометры, мосты (1 канал) Диск-250 автоматические, регулирующие , показывающие, самопишущие [на оборудовании заказчика] | Поверка | Да | 3551-73 | ЭПС (ЭПП) [на оборудовании заказчика] | 978
20ПВ0262 | Поверка. Потенциометры, мосты (1 канал) Диск-250 автоматические, регулирующие , показывающие, самопишущие [на оборудовании заказчика] | Поверка | Да | 5835-77 | КСП-2; КСП-4 [на оборудовании заказчика] | 978
20ПВ0262 | Поверка. Потенциометры, мосты (1 канал) Диск-250 автоматические, регулирующие , показывающие, самопишущие [на оборудовании заказчика] | Поверка | Да | 2599-70 | КСП4, КСУ4, КСМ4 [на оборудовании заказчика] | 978
20ПВ0262 | Поверка. Потенциометры, мосты (1 канал) Диск-250 автоматические, регулирующие , показывающие, самопишущие [на оборудовании заказчика] | Поверка | Да | 53955-13 | ДИСК 250М1 [на оборудовании заказчика] | 978
20ПВ0262 | Поверка. Потенциометры, мосты (1 канал) Диск-250 автоматические, регулирующие , показывающие, самопишущие [на оборудовании заказчика] | Поверка | Да | 34278-07 | ДИСК-250 [на оборудовании заказчика] | 978
20ПВ0262 | Поверка. Потенциометры, мосты (1 канал) Диск-250 автоматические, регулирующие , показывающие, самопишущие [на оборудовании заказчика] | Поверка | Да | 9531-03 | Диск-250 [на оборудовании заказчика] | 978
20ПВ0262 | Поверка. Потенциометры, мосты (1 канал) Диск-250 автоматические, регулирующие , показывающие, самопишущие [на оборудовании заказчика] | Поверка | Да | 9531-98 | Диск-250 [на оборудовании заказчика] | 978
20ПВ0262 | Поверка. Потенциометры, мосты (1 канал) Диск-250 автоматические, регулирующие , показывающие, самопишущие [на оборудовании заказчика] | Поверка | Да | 34278-07 | ДИСК-250 [на оборудовании заказчика] | 978
20ПВ0263 | Поверка. Преобразователи . ПП; ХА; ХК (на оборудовании заказчика) | Поверка | Да |  |  | 1522
20ПВ0265 | Поверка. Преобразователи давления измерительные [КТ от 0,1 до 2,5] [диапазон от -0,1 до -60 МПа] | Поверка | Нет | 18375-03 | Метран-55-ВН-ДИ | 2253
20ПВ0265 | Поверка. Преобразователи давления измерительные [КТ от 0,1 до 2,5] [диапазон от -0,1 до -60 МПа] | Поверка | Нет | 22235-08 | Метран-100-ВН-ДИВ | 2253
20ПВ0265 | Поверка. Преобразователи давления измерительные [КТ от 0,1 до 2,5] [диапазон от -0,1 до -60 МПа] | Поверка | Нет | 14209-94 | МИДА-ДИ-13П-Вн-01 | 2253
20ПВ0265 | Поверка. Преобразователи давления измерительные [КТ от 0,1 до 2,5] [диапазон от -0,1 до -60 МПа] | Поверка | Нет | 16557-03 | 408-ДИ | 2253
20ПВ0265 | Поверка. Преобразователи давления измерительные [КТ от 0,1 до 2,5] [диапазон от -0,1 до -60 МПа] | Поверка | Нет | 14753-11 | ДМ5007-ДИ | 2253
20ПВ0265 | Поверка. Преобразователи давления измерительные [КТ от 0,1 до 2,5] [диапазон от -0,1 до -60 МПа] | Поверка | Нет | 20302-00 | ДДМ-03 | 2253
20ПВ0265 | Поверка. Преобразователи давления измерительные [КТ от 0,1 до 2,5] [диапазон от -0,1 до -60 МПа] | Поверка | Нет | 16557-98 | 408-ДИ | 2253
20ПВ0265 | Поверка. Преобразователи давления измерительные [КТ от 0,1 до 2,5] [диапазон от -0,1 до -60 МПа] | Поверка | Нет | 16087-97 | Метран-43-ДИ | 2253
20ПВ0265 | Поверка. Преобразователи давления измерительные [КТ от 0,1 до 2,5] [диапазон от -0,1 до -60 МПа] | Поверка | Нет | 22235-01 | Метран-100-ЕХ-ДИ | 2253
20ПВ0265 | Поверка. Преобразователи давления измерительные [КТ от 0,1 до 2,5] [диапазон от -0,1 до -60 МПа] | Поверка | Нет | 17636-03 | МИДА-13П-Ех | 2253
20ПВ0265 | Поверка. Преобразователи давления измерительные [КТ от 0,1 до 2,5] [диапазон от -0,1 до -60 МПа] | Поверка | Нет | 12892-96 | КРТ-1 | 2253
20ПВ0265 | Поверка. Преобразователи давления измерительные [КТ от 0,1 до 2,5] [диапазон от -0,1 до -60 МПа] | Поверка | Нет | 22235-08 | Метран-100-ДИ | 2253
20ПВ0265 | Поверка. Преобразователи давления измерительные [КТ от 0,1 до 2,5] [диапазон от -0,1 до -60 МПа] | Поверка | Нет | 44736-10 | DMP | 2253
20ПВ0265 | Поверка. Преобразователи давления измерительные [КТ от 0,1 до 2,5] [диапазон от -0,1 до -60 МПа] | Поверка | Нет | 14753-06 | ДМ5007-ДИ | 2253
20ПВ0265 | Поверка. Преобразователи давления измерительные [КТ от 0,1 до 2,5] [диапазон от -0,1 до -60 МПа] | Поверка | Нет | 18375-03 | Метран-55 | 2253
20ПВ0265 | Поверка. Преобразователи давления измерительные [КТ от 0,1 до 2,5] [диапазон от -0,1 до -60 МПа] | Поверка | Нет | 13576-95 | Метран-43 (ДИ, ДВ, ДИВ) | 2253
20ПВ0265 | Поверка. Преобразователи давления измерительные [КТ от 0,1 до 2,5] [диапазон от -0,1 до -60 МПа] | Поверка | Нет | 18612-99 | Радон-ВБ | 2253
20ПВ0265 | Поверка. Преобразователи давления измерительные [КТ от 0,1 до 2,5] [диапазон от -0,1 до -60 МПа] | Поверка | Нет | 4777-75 | ПД-100-ДИ | 2253
20ПВ0265 | Поверка. Преобразователи давления измерительные [КТ от 0,1 до 2,5] [диапазон от -0,1 до -60 МПа] | Поверка | Нет | 13094-01 | МТ100 | 2253
20ПВ0265 | Поверка. Преобразователи давления измерительные [КТ от 0,1 до 2,5] [диапазон от -0,1 до -60 МПа] | Поверка | Нет | 18375-08 | Метран-55ДИ | 2253
20ПВ0265 | Поверка. Преобразователи давления измерительные [КТ от 0,1 до 2,5] [диапазон от -0,1 до -60 МПа] | Поверка | Нет | 13849-99 | 1151 ( GR, AP) | 2253
20ПВ0265 | Поверка. Преобразователи давления измерительные [КТ от 0,1 до 2,5] [диапазон от -0,1 до -60 МПа] | Поверка | Нет | 15040-06 | Сапфир-22ДД | 2253
20ПВ0265 | Поверка. Преобразователи давления измерительные [КТ от 0,1 до 2,5] [диапазон от -0,1 до -60 МПа] | Поверка | Нет | 21901-01 | ДАГ-530 | 2253
20ПВ0265 | Поверка. Преобразователи давления измерительные [КТ от 0,1 до 2,5] [диапазон от -0,1 до -60 МПа] | Поверка | Нет | 19056-05 | Сапфир-22МП(ДИ, ДА, ДВ, ДИВ) | 2253
20ПВ0265 | Поверка. Преобразователи давления измерительные [КТ от 0,1 до 2,5] [диапазон от -0,1 до -60 МПа] | Поверка | Нет | 15040-06 | Сапфир-22МТ(ДИ, ДА, ДВ, ДИВ) | 2253
20ПВ0265 | Поверка. Преобразователи давления измерительные [КТ от 0,1 до 2,5] [диапазон от -0,1 до -60 МПа] | Поверка | Нет | 13849-04 | 1151 ( GR, AP) | 2253
20ПВ0265 | Поверка. Преобразователи давления измерительные [КТ от 0,1 до 2,5] [диапазон от -0,1 до -60 МПа] | Поверка | Нет | 35013-07 | СМХ (избыточное, абсолютное давление, разрежение) | 2253
20ПВ0265 | Поверка. Преобразователи давления измерительные [КТ от 0,1 до 2,5] [диапазон от -0,1 до -60 МПа] | Поверка | Нет | 19396-00 | Метран-49 | 2253
20ПВ0265 | Поверка. Преобразователи давления измерительные [КТ от 0,1 до 2,5] [диапазон от -0,1 до -60 МПа] | Поверка | Нет | 13413-00 | Метран-45, Метран-45-Ex | 2253
20ПВ0265 | Поверка. Преобразователи давления измерительные [КТ от 0,1 до 2,5] [диапазон от -0,1 до -60 МПа] | Поверка | Нет | 18375-99 | Метран-55-ДИ, Метран-55-Ex-ДИ | 2253
20ПВ0265 | Поверка. Преобразователи давления измерительные [КТ от 0,1 до 2,5] [диапазон от -0,1 до -60 МПа] | Поверка | Нет | 14294-94 | ГАЗ-ДИ | 2253
20ПВ0265 | Поверка. Преобразователи давления измерительные [КТ от 0,1 до 2,5] [диапазон от -0,1 до -60 МПа] | Поверка | Нет | 12906-91 | МИДА-ДИ-01П | 2253
20ПВ0265 | Поверка. Преобразователи давления измерительные [КТ от 0,1 до 2,5] [диапазон от -0,1 до -60 МПа] | Поверка | Нет | 18375-99 | Метран-55-ДИ | 2253
20ПВ0265 | Поверка. Преобразователи давления измерительные [КТ от 0,1 до 2,5] [диапазон от -0,1 до -60 МПа] | Поверка | Нет | 17635-03 | МИДА-ДА-13П | 2253
20ПВ0265 | Поверка. Преобразователи давления измерительные [КТ от 0,1 до 2,5] [диапазон от -0,1 до -60 МПа] | Поверка | Нет | 14209-94 | МИДА-ДИ-01П | 2253
20ПВ0265 | Поверка. Преобразователи давления измерительные [КТ от 0,1 до 2,5] [диапазон от -0,1 до -60 МПа] | Поверка | Нет | 18375-99 | Метран-55-ДИ, Метран-55-Ex-ДИ | 2253
20ПВ0265 | Поверка. Преобразователи давления измерительные [КТ от 0,1 до 2,5] [диапазон от -0,1 до -60 МПа] | Поверка | Нет | 14753-01 | ДМ5007 | 2253
20ПВ0265 | Поверка. Преобразователи давления измерительные [КТ от 0,1 до 2,5] [диапазон от -0,1 до -60 МПа] | Поверка | Нет | 14753-95 | ДМ 5007 | 2253
20ПВ0265 | Поверка. Преобразователи давления измерительные [КТ от 0,1 до 2,5] [диапазон от -0,1 до -60 МПа] | Поверка | Нет | 55928-13 | ДДМ-03Т-ДИ | 2253
20ПВ0265 | Поверка. Преобразователи давления измерительные [КТ от 0,1 до 2,5] [диапазон от -0,1 до -60 МПа] | Поверка | Нет | 20409-00 | КРТ 5 | 2253
20ПВ0265 | Поверка. Преобразователи давления измерительные [КТ от 0,1 до 2,5] [диапазон от -0,1 до -60 МПа] | Поверка | Нет | 20409-00 | КРТ 11 | 2253
20ПВ0265 | Поверка. Преобразователи давления измерительные [КТ от 0,1 до 2,5] [диапазон от -0,1 до -60 МПа] | Поверка | Нет | 19171-00 | DMP-330L | 2253
20ПВ0265 | Поверка. Преобразователи давления измерительные [КТ от 0,1 до 2,5] [диапазон от -0,1 до -60 МПа] | Поверка | Нет | 24116-02 | 3051CG | 2253
20ПВ0265 | Поверка. Преобразователи давления измерительные [КТ от 0,1 до 2,5] [диапазон от -0,1 до -60 МПа] | Поверка | Нет | 14061-10 | 3051 | 2253
20ПВ0265 | Поверка. Преобразователи давления измерительные [КТ от 0,1 до 2,5] [диапазон от -0,1 до -60 МПа] | Поверка | Нет | 14061-04 | 3051 | 2253
20ПВ0265 | Поверка. Преобразователи давления измерительные [КТ от 0,1 до 2,5] [диапазон от -0,1 до -60 МПа] | Поверка | Нет | 14495-00 | EJA | 2253
20ПВ0265 | Поверка. Преобразователи давления измерительные [КТ от 0,1 до 2,5] [диапазон от -0,1 до -60 МПа] | Поверка | Нет | 25932-05 | ABB мод. 261 | 2253
20ПВ0265 | Поверка. Преобразователи давления измерительные [КТ от 0,1 до 2,5] [диапазон от -0,1 до -60 МПа] | Поверка | Нет | 14495-09 | EJA | 2253
20ПВ0265 | Поверка. Преобразователи давления измерительные [КТ от 0,1 до 2,5] [диапазон от -0,1 до -60 МПа] | Поверка | Нет | 16825-02 | 2088 и 2090 | 2253
20ПВ0265 | Поверка. Преобразователи давления измерительные [КТ от 0,1 до 2,5] [диапазон от -0,1 до -60 МПа] | Поверка | Нет | 24116-13 | 3051S | 2253
20ПВ0265 | Поверка. Преобразователи давления измерительные [КТ от 0,1 до 2,5] [диапазон от -0,1 до -60 МПа] | Поверка | Нет | 41560-09 | Cerabar Т/M/S (PMC, PMP), Deltabar M/S (PMD, FMD) | 2253
20ПВ0265 | Поверка. Преобразователи давления измерительные [КТ от 0,1 до 2,5] [диапазон от -0,1 до -60 МПа] | Поверка | Нет | 56795-14 | DMP 333 | 2253
20ПВ0265 | Поверка. Преобразователи давления измерительные [КТ от 0,1 до 2,5] [диапазон от -0,1 до -60 МПа] | Поверка | Нет | 15020-95 | Зонд-10-ИД | 2253
20ПВ0265 | Поверка. Преобразователи давления измерительные [КТ от 0,1 до 2,5] [диапазон от -0,1 до -60 МПа] | Поверка | Нет | 45082-10 | MBS 1700 и MBS 1750 | 2253
20ПВ0265 | Поверка. Преобразователи давления измерительные [КТ от 0,1 до 2,5] [диапазон от -0,1 до -60 МПа] | Поверка | Нет | 24117-02 | EJA110 | 2253
20ПВ0265 | Поверка. Преобразователи давления измерительные [КТ от 0,1 до 2,5] [диапазон от -0,1 до -60 МПа] | Поверка | Нет | 25932-03 | 2600T мод. 265, 267, 269 | 2253
20ПВ0265 | Поверка. Преобразователи давления измерительные [КТ от 0,1 до 2,5] [диапазон от -0,1 до -60 МПа] | Поверка | Нет | 56797-14 | LMP 3XX, LMP 8XX, LMK 3XX, LMK 4XX, LMK 8XX | 2253
20ПВ0265 | Поверка. Преобразователи давления измерительные [КТ от 0,1 до 2,5] [диапазон от -0,1 до -60 МПа] | Поверка | Нет | 24116-08 | 3051S | 2253
20ПВ0265 | Поверка. Преобразователи давления измерительные [КТ от 0,1 до 2,5] [диапазон от -0,1 до -60 МПа] | Поверка | Нет | 14495-95 | EJA | 2253
20ПВ0265 | Поверка. Преобразователи давления измерительные [КТ от 0,1 до 2,5] [диапазон от -0,1 до -60 МПа] | Поверка | Нет | 14061-15 | 3051 | 2253
20ПВ0265 | Поверка. Преобразователи давления измерительные [КТ от 0,1 до 2,5] [диапазон от -0,1 до -60 МПа] | Поверка | Нет | 39147-08 | SITRANS P мод. 7MF4033 | 2253
20ПВ0265 | Поверка. Преобразователи давления измерительные [КТ от 0,1 до 2,5] [диапазон от -0,1 до -60 МПа] | Поверка | Нет | 56795-14 | HMP 331 | 2253
20ПВ0265 | Поверка. Преобразователи давления измерительные [КТ от 0,1 до 2,5] [диапазон от -0,1 до -60 МПа] | Поверка | Нет | 14061-15 | 3051 | 2253
20ПВ0265 | Поверка. Преобразователи давления измерительные [КТ от 0,1 до 2,5] [диапазон от -0,1 до -60 МПа] | Поверка | Нет | 21026-12 | PC-28 | 2253
20ПВ0265 | Поверка. Преобразователи давления измерительные [КТ от 0,1 до 2,5] [диапазон от -0,1 до -60 МПа] | Поверка | Нет | 12892-96 | КРТ, КРТ-Ex | 2253
20ПВ0265 | Поверка. Преобразователи давления измерительные [КТ от 0,1 до 2,5] [диапазон от -0,1 до -60 МПа] | Поверка | Нет | 17896-00 | Метран-22, Метран-22-Ex, Метран-22-Вн | 2253
20ПВ0265 | Поверка. Преобразователи давления измерительные [КТ от 0,1 до 2,5] [диапазон от -0,1 до -60 МПа] | Поверка | Нет | 40494-09 | 40.4382, 40.4385, 40.4387 | 2253
20ПВ0265 | Поверка. Преобразователи давления измерительные [КТ от 0,1 до 2,5] [диапазон от -0,1 до -60 МПа] | Поверка | Нет | 19422-03 | 40 | 2253
20ПВ0265 | Поверка. Преобразователи давления измерительные [КТ от 0,1 до 2,5] [диапазон от -0,1 до -60 МПа] | Поверка | Нет | 43646-10 | ПДТВХ-1 | 2253
20ПВ0265 | Поверка. Преобразователи давления измерительные [КТ от 0,1 до 2,5] [диапазон от -0,1 до -60 МПа] | Поверка | Нет | 28313-04 | СДВ | 2253
20ПВ0265 | Поверка. Преобразователи давления измерительные [КТ от 0,1 до 2,5] [диапазон от -0,1 до -60 МПа] | Поверка | Нет | 28313-09 | СДВ | 2253
20ПВ0265 | Поверка. Преобразователи давления измерительные [КТ от 0,1 до 2,5] [диапазон от -0,1 до -60 МПа] | Поверка | Нет | 28313-11 | СДВ | 2253
20ПВ0265 | Поверка. Преобразователи давления измерительные [КТ от 0,1 до 2,5] [диапазон от -0,1 до -60 МПа] | Поверка | Нет | 21027-01 | PC | 2253
20ПВ0265 | Поверка. Преобразователи давления измерительные [КТ от 0,1 до 2,5] [диапазон от -0,1 до -60 МПа] | Поверка | Нет | 21027-01 | PR | 2253
20ПВ0265 | Поверка. Преобразователи давления измерительные [КТ от 0,1 до 2,5] [диапазон от -0,1 до -60 МПа] | Поверка | Нет | 21027-06 | PC | 2253
20ПВ0265 | Поверка. Преобразователи давления измерительные [КТ от 0,1 до 2,5] [диапазон от -0,1 до -60 МПа] | Поверка | Нет | 21027-06 | PR | 2253
20ПВ0265 | Поверка. Преобразователи давления измерительные [КТ от 0,1 до 2,5] [диапазон от -0,1 до -60 МПа] | Поверка | Нет | 28456-04 | EJX | 2253
20ПВ0265 | Поверка. Преобразователи давления измерительные [КТ от 0,1 до 2,5] [диапазон от -0,1 до -60 МПа] | Поверка | Нет | 28456-09 | EJX | 2253
20ПВ0265 | Поверка. Преобразователи давления измерительные [КТ от 0,1 до 2,5] [диапазон от -0,1 до -60 МПа] | Поверка | Нет | 32854-06 | Метран-150 | 2253
20ПВ0265 | Поверка. Преобразователи давления измерительные [КТ от 0,1 до 2,5] [диапазон от -0,1 до -60 МПа] | Поверка | Нет | 32854-08 | Метран-150 | 2253
20ПВ0265 | Поверка. Преобразователи давления измерительные [КТ от 0,1 до 2,5] [диапазон от -0,1 до -60 МПа] | Поверка | Нет | 32854-09 | Метран-150 | 2253
20ПВ0265 | Поверка. Преобразователи давления измерительные [КТ от 0,1 до 2,5] [диапазон от -0,1 до -60 МПа] | Поверка | Нет | 32854-09 | Метран-150 | 2253
20ПВ0265 | Поверка. Преобразователи давления измерительные [КТ от 0,1 до 2,5] [диапазон от -0,1 до -60 МПа] | Поверка | Нет | 56239-14 | JUMO dTRANS p02, JUMO dTRANS p02 DELTA, JUMO dTRANS p20, JUMO dTRANS p20 DELTA, JUMO DELOS | 2253
20ПВ0265 | Поверка. Преобразователи давления измерительные [КТ от 0,1 до 2,5] [диапазон от -0,1 до -60 МПа] | Поверка | Нет | 59868-15 | EJ* | 2253
20ПВ0265 | Поверка. Преобразователи давления измерительные [КТ от 0,1 до 2,5] [диапазон от -0,1 до -60 МПа] | Поверка | Нет | 14061-99 | 3051 | 2253
20ПВ0265 | Поверка. Преобразователи давления измерительные [КТ от 0,1 до 2,5] [диапазон от -0,1 до -60 МПа] | Поверка | Нет | 44389-10 | ОВЕН ПД200 | 2253
20ПВ0265 | Поверка. Преобразователи давления измерительные [КТ от 0,1 до 2,5] [диапазон от -0,1 до -60 МПа] | Поверка | Нет | 14753-16 | ДМ5007 | 2253
20ПВ0265 | Поверка. Преобразователи давления измерительные [КТ от 0,1 до 2,5] [диапазон от -0,1 до -60 МПа] | Поверка | Нет | 19763-00 | Метран-43, Метран-43-Ex, Метран-43-Вн | 2253
20ПВ0265 | Поверка. Преобразователи давления измерительные [КТ от 0,1 до 2,5] [диапазон от -0,1 до -60 МПа] | Поверка | Нет | 19763-05 | Метран-43, Метран-43-Ех, Метран-43-Вн | 2253
20ПВ0265 | Поверка. Преобразователи давления измерительные [КТ от 0,1 до 2,5] [диапазон от -0,1 до -60 МПа] | Поверка | Нет | 36555-07 | 415 | 2253
20ПВ0265 | Поверка. Преобразователи давления измерительные [КТ от 0,1 до 2,5] [диапазон от -0,1 до -60 МПа] | Поверка | Нет | 46325-10 | МТ100М | 2253
20ПВ0265 | Поверка. Преобразователи давления измерительные [КТ от 0,1 до 2,5] [диапазон от -0,1 до -60 МПа] | Поверка | Нет | 49250-12 | PR, PA, PAA, PD, DCX | 2253
20ПВ0265 | Поверка. Преобразователи давления измерительные [КТ от 0,1 до 2,5] [диапазон от -0,1 до -60 МПа] | Поверка | Нет | 49250-16 | PR, PA, PAA, PRD, PD, DCX | 2253
20ПВ0265 | Поверка. Преобразователи давления измерительные [КТ от 0,1 до 2,5] [диапазон от -0,1 до -60 МПа] | Поверка | Нет | 66467-17 | ЗОНД-20 | 2253
20ПВ0265 | Поверка. Преобразователи давления измерительные [КТ от 0,1 до 2,5] [диапазон от -0,1 до -60 МПа] | Поверка | Нет | 24398-03 | UT-10, UT-11, IUT-10, IUT-11 | 2253
20ПВ0265 | Поверка. Преобразователи давления измерительные [КТ от 0,1 до 2,5] [диапазон от -0,1 до -60 МПа] | Поверка | Нет | 24398-08 | UT-10, UT-11, IUT-10, IUT-11, DG-10, D-10, D-11, D-10-7, D-11-7, D-10-9, D-11-9, D-20-9, D-21-9 | 2253
20ПВ0265 | Поверка. Преобразователи давления измерительные [КТ от 0,1 до 2,5] [диапазон от -0,1 до -60 МПа] | Поверка | Нет | 16781-04 | Deltabar S (PMD, FMD) | 2253
20ПВ0265 | Поверка. Преобразователи давления измерительные [КТ от 0,1 до 2,5] [диапазон от -0,1 до -60 МПа] | Поверка | Нет | 16781-02 | Deltabar S (PMD, FMD) | 2253
20ПВ0265 | Поверка. Преобразователи давления измерительные [КТ от 0,1 до 2,5] [диапазон от -0,1 до -60 МПа] | Поверка | Нет | 16781-97 | Deltabar S (PMD, FMD) | 2253
20ПВ0265 | Поверка. Преобразователи давления измерительные [КТ от 0,1 до 2,5] [диапазон от -0,1 до -60 МПа] | Поверка | Нет | 18375-00 | Метран-55 | 2253
20ПВ0265 | Поверка. Преобразователи давления измерительные [КТ от 0,1 до 2,5] [диапазон от -0,1 до -60 МПа] | Поверка | Нет | 18375-03 | Метран-55 | 2253
20ПВ0265 | Поверка. Преобразователи давления измерительные [КТ от 0,1 до 2,5] [диапазон от -0,1 до -60 МПа] | Поверка | Нет | 21025-01 | APC и APR | 2253
20ПВ0265 | Поверка. Преобразователи давления измерительные [КТ от 0,1 до 2,5] [диапазон от -0,1 до -60 МПа] | Поверка | Нет | 21025-06 | APC и APR | 2253
20ПВ0265 | Поверка. Преобразователи давления измерительные [КТ от 0,1 до 2,5] [диапазон от -0,1 до -60 МПа] | Поверка | Нет | 25932-05 | 2600Т | 2253
20ПВ0265 | Поверка. Преобразователи давления измерительные [КТ от 0,1 до 2,5] [диапазон от -0,1 до -60 МПа] | Поверка | Нет | 25932-03 | 2600T мод. 265, 267, 269 | 2253
20ПВ0265 | Поверка. Преобразователи давления измерительные [КТ от 0,1 до 2,5] [диапазон от -0,1 до -60 МПа] | Поверка | Нет | 29147-11 | PC и PR | 2253
20ПВ0265 | Поверка. Преобразователи давления измерительные [КТ от 0,1 до 2,5] [диапазон от -0,1 до -60 МПа] | Поверка | Нет | 29147-16 | PC и PR | 2253
20ПВ0265 | Поверка. Преобразователи давления измерительные [КТ от 0,1 до 2,5] [диапазон от -0,1 до -60 МПа] | Поверка | Нет | 29147-05 | PC и PR | 2253
20ПВ0265 | Поверка. Преобразователи давления измерительные [КТ от 0,1 до 2,5] [диапазон от -0,1 до -60 МПа] | Поверка | Нет | 29147-21 | PC и PR | 2253
20ПВ0265 | Поверка. Преобразователи давления измерительные [КТ от 0,1 до 2,5] [диапазон от -0,1 до -60 МПа] | Поверка | Нет | 43650-10 | Deltapilot | 2253
20ПВ0265 | Поверка. Преобразователи давления измерительные [КТ от 0,1 до 2,5] [диапазон от -0,1 до -60 МПа] | Поверка | Нет | 44955-10 | ST3000 | 2253
20ПВ0265 | Поверка. Преобразователи давления измерительные [КТ от 0,1 до 2,5] [диапазон от -0,1 до -60 МПа] | Поверка | Нет | 47454-11 | dTRANS p20, dTRANS p20 DELTA, dTRANS p02, dTRANS p02 DELTA, DELOS | 2253
20ПВ0265 | Поверка. Преобразователи давления измерительные [КТ от 0,1 до 2,5] [диапазон от -0,1 до -60 МПа] | Поверка | Нет | 48825-12 | APC, APR, PC, PR | 2253
20ПВ0265 | Поверка. Преобразователи давления измерительные [КТ от 0,1 до 2,5] [диапазон от -0,1 до -60 МПа] | Поверка | Нет | 56419-14 | 2051 | 2253
20ПВ0265 | Поверка. Преобразователи давления измерительные [КТ от 0,1 до 2,5] [диапазон от -0,1 до -60 МПа] | Поверка | Нет | 56680-14 | КМ35 | 2253
20ПВ0265 | Поверка. Преобразователи давления измерительные [КТ от 0,1 до 2,5] [диапазон от -0,1 до -60 МПа] | Поверка | Нет | 61936-15 | СДВ-SMART, мод. 1041, 1050, 1051, 2050, 1060, 1061, 2060, 1141, 1150, 1151, 2150, 1160, 1161, 2160, | 2253
20ПВ0265 | Поверка. Преобразователи давления измерительные [КТ от 0,1 до 2,5] [диапазон от -0,1 до -60 МПа] | Поверка | Нет | 66525-17 | 3051S | 2253
20ПВ0265 | Поверка. Преобразователи давления измерительные [КТ от 0,1 до 2,5] [диапазон от -0,1 до -60 МПа] | Поверка | Нет | 67276-17 | APC, APR, PC, PR | 2253
20ПВ0265 | Поверка. Преобразователи давления измерительные [КТ от 0,1 до 2,5] [диапазон от -0,1 до -60 МПа] | Поверка | Нет | 67279-17 | 2600Т мод. 266 | 2253
20ПВ0265 | Поверка. Преобразователи давления измерительные [КТ от 0,1 до 2,5] [диапазон от -0,1 до -60 МПа] | Поверка | Нет | 79558-20 | 3051S модели 3051SHP | 2253
20ПВ0265 | Поверка. Преобразователи давления измерительные [КТ от 0,1 до 2,5] [диапазон от -0,1 до -60 МПа] | Поверка | Нет | 15020-07 | ЗОНД-10 | 2253
20ПВ0265 | Поверка. Преобразователи давления измерительные [КТ от 0,1 до 2,5] [диапазон от -0,1 до -60 МПа] | Поверка | Нет | 16779-04 | Cerabar S PMP | 2253
20ПВ0265 | Поверка. Преобразователи давления измерительные [КТ от 0,1 до 2,5] [диапазон от -0,1 до -60 МПа] | Поверка | Нет | 17575-09 | Waterpilot | 2253
20ПВ0265 | Поверка. Преобразователи давления измерительные [КТ от 0,1 до 2,5] [диапазон от -0,1 до -60 МПа] | Поверка | Нет | 17636-06 | МИДА-13П | 2253
20ПВ0265 | Поверка. Преобразователи давления измерительные [КТ от 0,1 до 2,5] [диапазон от -0,1 до -60 МПа] | Поверка | Нет | 18612-15 | Радон-ВБ | 2253
20ПВ0265 | Поверка. Преобразователи давления измерительные [КТ от 0,1 до 2,5] [диапазон от -0,1 до -60 МПа] | Поверка | Нет | 19559-00 | АСТРА-8М | 2253
20ПВ0265 | Поверка. Преобразователи давления измерительные [КТ от 0,1 до 2,5] [диапазон от -0,1 до -60 МПа] | Поверка | Нет | 20410-00 | ПИД-10 | 2253
20ПВ0265 | Поверка. Преобразователи давления измерительные [КТ от 0,1 до 2,5] [диапазон от -0,1 до -60 МПа] | Поверка | Нет | 23360-02 | Cerabar M PMP | 2253
20ПВ0265 | Поверка. Преобразователи давления измерительные [КТ от 0,1 до 2,5] [диапазон от -0,1 до -60 МПа] | Поверка | Нет | 24564-03 | КРТ9 | 2253
20ПВ0265 | Поверка. Преобразователи давления измерительные [КТ от 0,1 до 2,5] [диапазон от -0,1 до -60 МПа] | Поверка | Нет | 24564-07 | КРТ9 | 2253
20ПВ0265 | Поверка. Преобразователи давления измерительные [КТ от 0,1 до 2,5] [диапазон от -0,1 до -60 МПа] | Поверка | Нет | 27285-04 | VEGABAR | 2253
20ПВ0265 | Поверка. Преобразователи давления измерительные [КТ от 0,1 до 2,5] [диапазон от -0,1 до -60 МПа] | Поверка | Нет | 27285-09 | VEGABAR | 2253
20ПВ0265 | Поверка. Преобразователи давления измерительные [КТ от 0,1 до 2,5] [диапазон от -0,1 до -60 МПа] | Поверка | Нет | 30402-05 | АИР-20/М2 | 2253
20ПВ0265 | Поверка. Преобразователи давления измерительные [КТ от 0,1 до 2,5] [диапазон от -0,1 до -60 МПа] | Поверка | Нет | 31654-06 | АИР-10 | 2253
20ПВ0265 | Поверка. Преобразователи давления измерительные [КТ от 0,1 до 2,5] [диапазон от -0,1 до -60 МПа] | Поверка | Нет | 31654-09 | АИР-10 | 2253
20ПВ0265 | Поверка. Преобразователи давления измерительные [КТ от 0,1 до 2,5] [диапазон от -0,1 до -60 МПа] | Поверка | Нет | 31654-14 | АИР-10 | 2253
20ПВ0265 | Поверка. Преобразователи давления измерительные [КТ от 0,1 до 2,5] [диапазон от -0,1 до -60 МПа] | Поверка | Нет | 31654-19 | АИР-10 | 2253
20ПВ0265 | Поверка. Преобразователи давления измерительные [КТ от 0,1 до 2,5] [диапазон от -0,1 до -60 МПа] | Поверка | Нет | 32239-06 | МТ101 | 2253
20ПВ0265 | Поверка. Преобразователи давления измерительные [КТ от 0,1 до 2,5] [диапазон от -0,1 до -60 МПа] | Поверка | Нет | 32239-12 | МТ 101 | 2253
20ПВ0265 | Поверка. Преобразователи давления измерительные [КТ от 0,1 до 2,5] [диапазон от -0,1 до -60 МПа] | Поверка | Нет | 32333-06 | ADZ-SML(SMX) | 2253
20ПВ0265 | Поверка. Преобразователи давления измерительные [КТ от 0,1 до 2,5] [диапазон от -0,1 до -60 МПа] | Поверка | Нет | 34690-07 | IPT-10, IPT-11 | 2253
20ПВ0265 | Поверка. Преобразователи давления измерительные [КТ от 0,1 до 2,5] [диапазон от -0,1 до -60 МПа] | Поверка | Нет | 35035-14 | АМ-2000 | 2253
20ПВ0265 | Поверка. Преобразователи давления измерительные [КТ от 0,1 до 2,5] [диапазон от -0,1 до -60 МПа] | Поверка | Нет | 35220-07 | ОВЕН ПД100-ДИ | 2253
20ПВ0265 | Поверка. Преобразователи давления измерительные [КТ от 0,1 до 2,5] [диапазон от -0,1 до -60 МПа] | Поверка | Нет | 36383-07 | 2100 | 2253
20ПВ0265 | Поверка. Преобразователи давления измерительные [КТ от 0,1 до 2,5] [диапазон от -0,1 до -60 МПа] | Поверка | Нет | 39674-08 | ECO-1, MH-1, MH-2, C-10, A-10, M-10, M-11, OC-1, OT-1 | 2253
20ПВ0265 | Поверка. Преобразователи давления измерительные [КТ от 0,1 до 2,5] [диапазон от -0,1 до -60 МПа] | Поверка | Нет | 40802-09 | 40.4327, 40.4390, 40.4391, 40.4753, 40.2004, 40.2050, 40.2090 | 2253
20ПВ0265 | Поверка. Преобразователи давления измерительные [КТ от 0,1 до 2,5] [диапазон от -0,1 до -60 МПа] | Поверка | Нет | 42756-09 | ДДМ-0,3, ДДМ-03-МИ | 2253
20ПВ0265 | Поверка. Преобразователи давления измерительные [КТ от 0,1 до 2,5] [диапазон от -0,1 до -60 МПа] | Поверка | Нет | 45005-10 | ДДМ-03-Ех, ДДМ-03-МИ-Ех | 2253
20ПВ0265 | Поверка. Преобразователи давления измерительные [КТ от 0,1 до 2,5] [диапазон от -0,1 до -60 МПа] | Поверка | Нет | 45005-15 | ДДМ-03-Ех, ДДМ-03-МИ-Ех | 2253
20ПВ0265 | Поверка. Преобразователи давления измерительные [КТ от 0,1 до 2,5] [диапазон от -0,1 до -60 МПа] | Поверка | Нет | 45743-10 | Sitrans P типа 7MF (DSIII, DSIII РА, DSIII FF. Р300, Р300 PA, P300 FF, Z, ZD, Compact, MPS, P250, P2 | 2253
20ПВ0265 | Поверка. Преобразователи давления измерительные [КТ от 0,1 до 2,5] [диапазон от -0,1 до -60 МПа] | Поверка | Нет | 46375-11 | АИР-20/М2 | 2253
20ПВ0265 | Поверка. Преобразователи давления измерительные [КТ от 0,1 до 2,5] [диапазон от -0,1 до -60 МПа] | Поверка | Нет | 47336-16 | КОРУНД | 2253
20ПВ0265 | Поверка. Преобразователи давления измерительные [КТ от 0,1 до 2,5] [диапазон от -0,1 до -60 МПа] | Поверка | Нет | 47586-11 | ОВЕН ПД100 | 2253
20ПВ0265 | Поверка. Преобразователи давления измерительные [КТ от 0,1 до 2,5] [диапазон от -0,1 до -60 МПа] | Поверка | Нет | 48087-11 | P | 2253
20ПВ0265 | Поверка. Преобразователи давления измерительные [КТ от 0,1 до 2,5] [диапазон от -0,1 до -60 МПа] | Поверка | Нет | 48825-12 | APC, APR, PC, PR | 2253
20ПВ0265 | Поверка. Преобразователи давления измерительные [КТ от 0,1 до 2,5] [диапазон от -0,1 до -60 МПа] | Поверка | Нет | 49944-12 | IS-20-S, IS-20-F, IS-20-H, IS-21-S и IS-21-F | 2253
20ПВ0265 | Поверка. Преобразователи давления измерительные [КТ от 0,1 до 2,5] [диапазон от -0,1 до -60 МПа] | Поверка | Нет | 51409-12 | Turbo Flow PS | 2253
20ПВ0265 | Поверка. Преобразователи давления измерительные [КТ от 0,1 до 2,5] [диапазон от -0,1 до -60 МПа] | Поверка | Нет | 53140-13 | ИВЭ-50-3 | 2253
20ПВ0265 | Поверка. Преобразователи давления измерительные [КТ от 0,1 до 2,5] [диапазон от -0,1 до -60 МПа] | Поверка | Нет | 56246-14 | ОВЕН ПД100И | 2253
20ПВ0265 | Поверка. Преобразователи давления измерительные [КТ от 0,1 до 2,5] [диапазон от -0,1 до -60 МПа] | Поверка | Нет | 58652-14 | IDP, IGP, IAP | 2253
20ПВ0265 | Поверка. Преобразователи давления измерительные [КТ от 0,1 до 2,5] [диапазон от -0,1 до -60 МПа] | Поверка | Нет | 59550-14 | 415М | 2253
20ПВ0265 | Поверка. Преобразователи давления измерительные [КТ от 0,1 до 2,5] [диапазон от -0,1 до -60 МПа] | Поверка | Нет | 60015-15 | WU, N, E, 89 | 2253
20ПВ0265 | Поверка. Преобразователи давления измерительные [КТ от 0,1 до 2,5] [диапазон от -0,1 до -60 МПа] | Поверка | Нет | 60146-15 | HDA 4744-A-250-000 | 2253
20ПВ0265 | Поверка. Преобразователи давления измерительные [КТ от 0,1 до 2,5] [диапазон от -0,1 до -60 МПа] | Поверка | Нет | 61533-15 | MBS 1700, MBS 1750, MBS 3000, MBS 3050, MBS 33, MBS 3200, MBS 3250, MBS 4510 | 2253
20ПВ0265 | Поверка. Преобразователи давления измерительные [КТ от 0,1 до 2,5] [диапазон от -0,1 до -60 МПа] | Поверка | Нет | 61708-15 | HDA 38XX, HDA 41XX, HDA 44XX, HDA 47XX, HDA 48XX, HDA 7446, HDA 8400, HDA 8700 | 2253
20ПВ0265 | Поверка. Преобразователи давления измерительные [КТ от 0,1 до 2,5] [диапазон от -0,1 до -60 МПа] | Поверка | Нет | 61936-15 | СДВ-SMART, мод. 1041, 1050, 1051, 2050, 1060, 1061, 2060, 1141, 1150, 1151, 2150, 1160, 1161, 2160, | 2253
20ПВ0265 | Поверка. Преобразователи давления измерительные [КТ от 0,1 до 2,5] [диапазон от -0,1 до -60 МПа] | Поверка | Нет | 63044-16 | АИР-20/М2 | 2253
20ПВ0265 | Поверка. Преобразователи давления измерительные [КТ от 0,1 до 2,5] [диапазон от -0,1 до -60 МПа] | Поверка | Нет | 66965-17 | IS-3 | 2253
20ПВ0265 | Поверка. Преобразователи давления измерительные [КТ от 0,1 до 2,5] [диапазон от -0,1 до -60 МПа] | Поверка | Нет | 71892-18 | Cerabar M PMP51, Cerabar M PMP55, Cerabar M PMC51, Cerabar S PMP71, Cerabar S PMP75, Cerabar S PMC71 | 2253
20ПВ0265 | Поверка. Преобразователи давления измерительные [КТ от 0,1 до 2,5] [диапазон от -0,1 до -60 МПа] | Поверка | Нет | 19396-08 | Метран-49 | 2253
20ПВ0265 | Поверка. Преобразователи давления измерительные [КТ от 0,1 до 2,5] [диапазон от -0,1 до -60 МПа] | Поверка | Нет | 38288-13 | S-10, S-11, S-20, SL-1, SH-1, SA-11, F-20, F-21 | 2253
20ПВ0265 | Поверка. Преобразователи давления измерительные [КТ от 0,1 до 2,5] [диапазон от -0,1 до -60 МПа] | Поверка | Нет | 61935-15 | СДВ-SMART, мод. 1020, 1030, 1040, 1112, 1120, 1130, 1140, 1212, 1220, 1230, 1240, 1312, 1320, 1330, | 2253
20ПВ0265 | Поверка. Преобразователи давления измерительные [КТ от 0,1 до 2,5] [диапазон от -0,1 до -60 МПа] | Поверка | Нет | 63044-16 | АИР-20/М2 | 2253
20ПВ0265 | Поверка. Преобразователи давления измерительные [КТ от 0,1 до 2,5] [диапазон от -0,1 до -60 МПа] | Поверка | Нет | 40260-11 | ПД-Р | 2253
20ПВ0265 | Поверка. Преобразователи давления измерительные [КТ от 0,1 до 2,5] [диапазон от -0,1 до -60 МПа] | Поверка | Нет | 47336-11 | КОРУНД | 2253
20ПВ0265 | Поверка. Преобразователи давления измерительные [КТ от 0,1 до 2,5] [диапазон от -0,1 до -60 МПа] | Поверка | Нет | 50730-17 | МИДА-15 | 2253
20ПВ0265 | Поверка. Преобразователи давления измерительные [КТ от 0,1 до 2,5] [диапазон от -0,1 до -60 МПа] | Поверка | Нет | 50730-12 | МИДА-15 | 2253
20ПВ0265 | Поверка. Преобразователи давления измерительные [КТ от 0,1 до 2,5] [диапазон от -0,1 до -60 МПа] | Поверка | Нет | 16825-08 | 2088 и 2090 | 2253
20ПВ0265 | Поверка. Преобразователи давления измерительные [КТ от 0,1 до 2,5] [диапазон от -0,1 до -60 МПа] | Поверка | Нет | 17896-05 | Метран-22. Метран-22-Ех. Метран-22-Вн | 2253
20ПВ0265 | Поверка. Преобразователи давления измерительные [КТ от 0,1 до 2,5] [диапазон от -0,1 до -60 МПа] | Поверка | Нет | 2095-66 | ПВ 10.1П, ПВ 10.1Э | 2253
20ПВ0265 | Поверка. Преобразователи давления измерительные [КТ от 0,1 до 2,5] [диапазон от -0,1 до -60 МПа] | Поверка | Нет | 35216-07 | MT, ST, 8.S19 | 2253
20ПВ0265 | Поверка. Преобразователи давления измерительные [КТ от 0,1 до 2,5] [диапазон от -0,1 до -60 МПа] | Поверка | Нет | 37668-08 | ЭЛЕМЕР-АИР-30 | 2253
20ПВ0265 | Поверка. Преобразователи давления измерительные [КТ от 0,1 до 2,5] [диапазон от -0,1 до -60 МПа] | Поверка | Нет | 37668-13 | ЭЛЕМЕР-АИР-30 | 2253
20ПВ0265 | Поверка. Преобразователи давления измерительные [КТ от 0,1 до 2,5] [диапазон от -0,1 до -60 МПа] | Поверка | Нет | 39530-08 | 2051T | 2253
20ПВ0265 | Поверка. Преобразователи давления измерительные [КТ от 0,1 до 2,5] [диапазон от -0,1 до -60 МПа] | Поверка | Нет | 39531-08 | 2051C, 2051L | 2253
20ПВ0265 | Поверка. Преобразователи давления измерительные [КТ от 0,1 до 2,5] [диапазон от -0,1 до -60 МПа] | Поверка | Нет | 44735-10 | LMP, LMK | 2253
20ПВ0265 | Поверка. Преобразователи давления измерительные [КТ от 0,1 до 2,5] [диапазон от -0,1 до -60 МПа] | Поверка | Нет | 48186-11 | Метран-75 | 2253
20ПВ0265 | Поверка. Преобразователи давления измерительные [КТ от 0,1 до 2,5] [диапазон от -0,1 до -60 МПа] | Поверка | Нет | 51005-12 | PZM и VRM | 2253
20ПВ0265 | Поверка. Преобразователи давления измерительные [КТ от 0,1 до 2,5] [диапазон от -0,1 до -60 МПа] | Поверка | Нет | 56421-14 | SmartLine ST700 и ST800 | 2253
20ПВ0265 | Поверка. Преобразователи давления измерительные [КТ от 0,1 до 2,5] [диапазон от -0,1 до -60 МПа] | Поверка | Нет | 61003-15 | SITRANS P серии 7MF (мод. DSIII, DSIII PA, DSIII FF, P300, P300PA, P300 FF, Compact, MPS, P250, P280 | 2253
20ПВ0265 | Поверка. Преобразователи давления измерительные [КТ от 0,1 до 2,5] [диапазон от -0,1 до -60 МПа] | Поверка | Нет | 66310-16 | SITRANS P серии 7MF (мод. DSIII, P310, P410, LH100) | 2253
20ПВ0265 | Поверка. Преобразователи давления измерительные [КТ от 0,1 до 2,5] [диапазон от -0,1 до -60 МПа] | Поверка | Нет | 67886-17 | серий ST 700 и ST 800 | 2253
20ПВ0265 | Поверка. Преобразователи давления измерительные [КТ от 0,1 до 2,5] [диапазон от -0,1 до -60 МПа] | Поверка | Нет | 72888-18 | ЭМИС-БАР | 2253
20ПВ0265 | Поверка. Преобразователи давления измерительные [КТ от 0,1 до 2,5] [диапазон от -0,1 до -60 МПа] | Поверка | Нет | 11964-91 | Сапфир-22М, Сапфир-22М-Ex, Сапфир-22-Ex-М | 2253
20ПВ0265 | Поверка. Преобразователи давления измерительные [КТ от 0,1 до 2,5] [диапазон от -0,1 до -60 МПа] | Поверка | Нет | 16557-03 | 408 | 2253
20ПВ0265 | Поверка. Преобразователи давления измерительные [КТ от 0,1 до 2,5] [диапазон от -0,1 до -60 МПа] | Поверка | Нет | 26817-13 | НТ | 2253
20ПВ0265 | Поверка. Преобразователи давления измерительные [КТ от 0,1 до 2,5] [диапазон от -0,1 до -60 МПа] | Поверка | Нет | 38754-08 | ATM, DTM, PTM, TM | 2253
20ПВ0265 | Поверка. Преобразователи давления измерительные [КТ от 0,1 до 2,5] [диапазон от -0,1 до -60 МПа] | Поверка | Нет | 38754-13 | ATM, DTM, PTM, MTM, TM, DL | 2253
20ПВ0265 | Поверка. Преобразователи давления измерительные [КТ от 0,1 до 2,5] [диапазон от -0,1 до -60 МПа] | Поверка | Нет | 54414-13 | ЭнИ-100 | 2253
20ПВ0265 | Поверка. Преобразователи давления измерительные [КТ от 0,1 до 2,5] [диапазон от -0,1 до -60 МПа] | Поверка | Нет | 47784-11 | VEGABAR, VEGAWELL, VEGADIF | 2253
20ПВ0265 | Поверка. Преобразователи давления измерительные [КТ от 0,1 до 2,5] [диапазон от -0,1 до -60 МПа] | Поверка | Нет | 55982-13 | LMP. LMK. 26.607G | 2253
20ПВ0265 | Поверка. Преобразователи давления измерительные [КТ от 0,1 до 2,5] [диапазон от -0,1 до -60 МПа] | Поверка | Нет | 55983-13 | DMP. DMD. XMD. DS. DMK. x¦act. DM. Baroli. DPS. XMP. HU. 17.600G. 17.609G. 18.600G. 18.601G. 18.605G | 2253
20ПВ0265 | Поверка. Преобразователи давления измерительные [КТ от 0,1 до 2,5] [диапазон от -0,1 до -60 МПа] | Поверка | Нет | 60844-15 | VEGABAR 80 | 2253
20ПВ0265 | Поверка. Преобразователи давления измерительные [КТ от 0,1 до 2,5] [диапазон от -0,1 до -60 МПа] | Поверка | Нет | 64631-16 | ГиперФлоу | 2253
20ПВ0265 | Поверка. Преобразователи давления измерительные [КТ от 0,1 до 2,5] [диапазон от -0,1 до -60 МПа] | Поверка | Нет | 62292-15 | APZ, ALZ, AMZ, ASZ | 2253
20ПВ0265 | Поверка. Преобразователи давления измерительные [КТ от 0,1 до 2,5] [диапазон от -0,1 до -60 МПа] | Поверка | Нет | 67529-17 | SG, PC-28P, SP-50 | 2253
20ПВ0265 | Поверка. Преобразователи давления измерительные [КТ от 0,1 до 2,5] [диапазон от -0,1 до -60 МПа] | Поверка | Нет | 67936-17 | QBM3, QBM4 | 2253
20ПВ0265 | Поверка. Преобразователи давления измерительные [КТ от 0,1 до 2,5] [диапазон от -0,1 до -60 МПа] | Поверка | Нет | 73396-18 | АДМ | 2253
20ПВ0265 | Поверка. Преобразователи давления измерительные [КТ от 0,1 до 2,5] [диапазон от -0,1 до -60 МПа] | Поверка | Нет | 75257-19 | КУРАНТ | 2253
20ПВ0265 | Поверка. Преобразователи давления измерительные [КТ от 0,1 до 2,5] [диапазон от -0,1 до -60 МПа] | Поверка | Нет | 75502-19 | Эталон-17, Дон-17 | 2253
20ПВ0265 | Поверка. Преобразователи давления измерительные [КТ от 0,1 до 2,5] [диапазон от -0,1 до -60 МПа] | Поверка | Нет | 79947-20 | APC-2000, APR-2000, APR-2200, PC-28, PC-50, PR-28, PR-50, PR-54, SG-16, SG-25 | 2253
20ПВ0265 | Поверка. Преобразователи давления измерительные [КТ от 0,1 до 2,5] [диапазон от -0,1 до -60 МПа] | Поверка | Нет | 33932-07 | Сапфир-22-Вн | 2253
20ПВ0265 | Поверка. Преобразователи давления измерительные [КТ от 0,1 до 2,5] [диапазон от -0,1 до -60 МПа] | Поверка | Нет | 33932-13 | Сапфир-22-Вн | 2253
20ПВ0265 | Поверка. Преобразователи давления измерительные [КТ от 0,1 до 2,5] [диапазон от -0,1 до -60 МПа] | Поверка | Нет | 7266-05 | МПЭ-МИ, МПЭ-МИ-К, ДМЭ-МИ, ДМЭ-МИ-К, ДМЭУ-МИ, ДМЭР-МИ, ДМЭР-МИ-К | 2253
20ПВ0265 | Поверка. Преобразователи давления измерительные [КТ от 0,1 до 2,5] [диапазон от -0,1 до -60 МПа] | Поверка | Нет | 54972-13 | Агат-100М, мод. 1020, 1030, 1040, 1110, 1120, 1130, 1140, 1210, 1220, 1230, 1240, 1310, 1320, 1330, | 2253
20ПВ0265 | Поверка. Преобразователи давления измерительные [КТ от 0,1 до 2,5] [диапазон от -0,1 до -60 МПа] | Поверка | Нет | 58911-14 | CPG500 | 2253
20ПВ0265 | Поверка. Преобразователи давления измерительные [КТ от 0,1 до 2,5] [диапазон от -0,1 до -60 МПа] | Поверка | Нет | 58911-14 | CPT2500 | 2253
20ПВ0266 | Поверка. Преобразователи измерительные к датчикам температуры | Поверка | Нет | 47992-11 | WAZ5 PRO Thermo | 1829
20ПВ0268 | Поверка. Преобразователи разности давлений измерительные класса точности от 0,1 до 2,5 | Поверка | Нет |  |  | 2775
20ПВ0269 | Поверка. Преобразователи расхода вихревые [на оборудовании заказчика] | Поверка | Да | 13489-98 | ДРГ [на оборудовании заказчика] | 2754
20ПВ0269 | Поверка. Преобразователи расхода вихревые [на оборудовании заказчика] | Поверка | Да | 23602-08 | ДРС [на оборудовании заказчика] | 2754
20ПВ0269 | Поверка. Преобразователи расхода вихревые [на оборудовании заказчика] | Поверка | Да | 13489-00 | ДРГ.М [на оборудовании заказчика] | 2754
20ПВ0269 | Поверка. Преобразователи расхода вихревые [на оборудовании заказчика] | Поверка | Да | 13489-92 | ДРГ [на оборудовании заказчика] | 2754
20ПВ0269 | Поверка. Преобразователи расхода вихревые [на оборудовании заказчика] | Поверка | Да | 13489-13 | ДРГ.М [на оборудовании заказчика] | 2754
20ПВ0269 | Поверка. Преобразователи расхода вихревые [на оборудовании заказчика] | Поверка | Да | 68466-17 | ДРС [на оборудовании заказчика] | 2754
20ПВ0269 | Поверка. Преобразователи расхода вихревые [на оборудовании заказчика] | Поверка | Да | 46911-11 | ДРС.Т [на оборудовании заказчика] | 2754
20ПВ0269 | Поверка. Преобразователи расхода вихревые [на оборудовании заказчика] | Поверка | Да | 57996-14 | DYMETIC-1204M [на оборудовании заказчика] | 2754
20ПВ0269 | Поверка. Преобразователи расхода вихревые [на оборудовании заказчика] | Поверка | Да | 23469-08 | ДРС [на оборудовании заказчика] | 2754
20ПВ0269 | Поверка. Преобразователи расхода вихревые [на оборудовании заказчика] | Поверка | Да | 20365-00 | Dymetic-1001 [на оборудовании заказчика] | 2754
20ПВ0269 | Поверка. Преобразователи расхода вихревые [на оборудовании заказчика] | Поверка | Да | 20365-03 | DYMETIC-1001 [на оборудовании заказчика] | 2754
20ПВ0269 | Поверка. Преобразователи расхода вихревые [на оборудовании заказчика] | Поверка | Да | 26256-06 | ДРГ.М [на оборудовании заказчика] | 2754
20ПВ0269 | Поверка. Преобразователи расхода вихревые [на оборудовании заказчика] | Поверка | Да | 57997-14 | DYMETIC-1223M [на оборудовании заказчика] | 2754
20ПВ0269 | Поверка. Преобразователи расхода вихревые [на оборудовании заказчика] | Поверка | Да | 26256-04 | ДРГ.М [на оборудовании заказчика] | 2754
20ПВ0269 | Поверка. Преобразователи расхода вихревые [на оборудовании заказчика] | Поверка | Да | 23469-05 | ДРС [на оборудовании заказчика] | 2754
20ПВ0269 | Поверка. Преобразователи расхода вихревые [на оборудовании заказчика] | Поверка | Да | 23469-02 | ДРС [на оборудовании заказчика] | 2754
20ПВ0269 | Поверка. Преобразователи расхода вихревые [на оборудовании заказчика] | Поверка | Да | 52851-13 | ДРС.МИ [на оборудовании заказчика] | 2754
20ПВ0269 | Поверка. Преобразователи расхода вихревые [на оборудовании заказчика] | Поверка | Да | 11065-95 | ДРС [на оборудовании заказчика] | 2754
20ПВ0269 | Поверка. Преобразователи расхода вихревые [на оборудовании заказчика] | Поверка | Да | 22112-06 | СВГ [на оборудовании заказчика] | 2754
20ПВ0269 | Поверка. Преобразователи расхода вихревые [на оборудовании заказчика] | Поверка | Да | 23191-04 | СВГ [на оборудовании заказчика] | 2754
20ПВ0269 | Поверка. Преобразователи расхода вихревые [на оборудовании заказчика] | Поверка | Да | 13489-00 | СВГ [на оборудовании заказчика] | 2754
20ПВ0269 | Поверка. Преобразователи расхода вихревые [на оборудовании заказчика] | Поверка | Да | 13489-98 | СВГ [на оборудовании заказчика] | 2754
20ПВ0269 | Поверка. Преобразователи расхода вихревые [на оборудовании заказчика] | Поверка | Да | 30206-05 | СВГ [на оборудовании заказчика] | 2754
20ПВ0269 | Поверка. Преобразователи расхода вихревые [на оборудовании заказчика] | Поверка | Да | 13489-07 | БВР.М [на оборудовании заказчика] | 2754
20ПВ0269 | Поверка. Преобразователи расхода вихревые [на оборудовании заказчика] | Поверка | Да | 30206-05 | СВГ.М [на оборудовании заказчика] | 2754
20ПВ0269 | Поверка. Преобразователи расхода вихревые [на оборудовании заказчика] | Поверка | Да | 13489-98 | СВГ мод. СВГ.М [на оборудовании заказчика] | 2754
20ПВ0269 | Поверка. Преобразователи расхода вихревые [на оборудовании заказчика] | Поверка | Да | 23191-09 | СВГ [на оборудовании заказчика] | 2754
20ПВ0269 | Поверка. Преобразователи расхода вихревые [на оборудовании заказчика] | Поверка | Да | 23602-08 | СЖУ [на оборудовании заказчика] | 2754
20ПВ0269 | Поверка. Преобразователи расхода вихревые [на оборудовании заказчика] | Поверка | Да | 44417-10 | ДРС [на оборудовании заказчика] | 2754
20ПВ0269 | Поверка. Преобразователи расхода вихревые [на оборудовании заказчика] | Поверка | Да | 7049-79 | ДРС [на оборудовании заказчика] | 2754
20ПВ0269 | Поверка. Преобразователи расхода вихревые [на оборудовании заказчика] | Поверка | Да | 19884-06 | СТС.М [на оборудовании заказчика] | 2754
20ПВ0269 | Поверка. Преобразователи расхода вихревые [на оборудовании заказчика] | Поверка | Да | 22912-07 | СТС.М [на оборудовании заказчика] | 2754
20ПВ0269 | Поверка. Преобразователи расхода вихревые [на оборудовании заказчика] | Поверка | Да | 19669-00 | Dymetic-1001 [на оборудовании заказчика] | 2754
20ПВ0269 | Поверка. Преобразователи расхода вихревые [на оборудовании заказчика] | Поверка | Да | 19669-00 | Dymetic-2721 [на оборудовании заказчика] | 2754
20ПВ0269 | Поверка. Преобразователи расхода вихревые [на оборудовании заказчика] | Поверка | Да | 46038-10 | ИРВИС-К300 [на оборудовании заказчика] | 2754
20ПВ0269 | Поверка. Преобразователи расхода вихревые [на оборудовании заказчика] | Поверка | Да | 25336-03 | ИРВИС-К-300 [на оборудовании заказчика] | 2754
20ПВ0270 | Поверка. Счетчики-расходомеры массовые [на оборудовании Заказчика, подготовка СИ и подключение к эталону силами Заказчика] | Поверка | Да | 18383-05 | F200S, CMF-400 [на оборудовании заказчика] | 5943
20ПВ0270 | Поверка. Счетчики-расходомеры массовые [на оборудовании Заказчика, подготовка СИ и подключение к эталону силами Заказчика] | Поверка | Да | 14513-98 | RCCT38 [на оборудовании заказчика] | 5943
20ПВ0270 | Поверка. Счетчики-расходомеры массовые [на оборудовании Заказчика, подготовка СИ и подключение к эталону силами Заказчика] | Поверка | Да | 37000-08 | Promass мод. 83F [на оборудовании заказчика] | 5943
20ПВ0270 | Поверка. Счетчики-расходомеры массовые [на оборудовании Заказчика, подготовка СИ и подключение к эталону силами Заказчика] | Поверка | Да | 15201-07 | Promass [на оборудовании заказчика] | 5943
20ПВ0270 | Поверка. Счетчики-расходомеры массовые [на оборудовании Заказчика, подготовка СИ и подключение к эталону силами Заказчика] | Поверка | Да | 37000-08 | Promass мод. 83F [на оборудовании заказчика] | 5943
20ПВ0270 | Поверка. Счетчики-расходомеры массовые [на оборудовании Заказчика, подготовка СИ и подключение к эталону силами Заказчика] | Поверка | Да | 15201-11 | Promass [на оборудовании заказчика] | 5943
20ПВ0270 | Поверка. Счетчики-расходомеры массовые [на оборудовании Заказчика, подготовка СИ и подключение к эталону силами Заказчика] | Поверка | Да | 15201-04 | Promass F с электронным преобразоателем 83 [на оборудовании заказчика] | 5943
20ПВ0270 | Поверка. Счетчики-расходомеры массовые [на оборудовании Заказчика, подготовка СИ и подключение к эталону силами Заказчика] | Поверка | Да | 53133-13 | I/A Series (расходомеры), CFS10, CFS20 (преобразователи расхода) и CFT50, CFT51 [на оборудовании зак | 5943
20ПВ0270 | Поверка. Счетчики-расходомеры массовые [на оборудовании Заказчика, подготовка СИ и подключение к эталону силами Заказчика] | Поверка | Да | 45115-10 | Micro Motion мод. DS, DH, DT, DL, CMF, F, R, T, CNG050, H, LF [на оборудовании заказчика] | 5943
20ПВ0270 | Поверка. Счетчики-расходомеры массовые [на оборудовании Заказчика, подготовка СИ и подключение к эталону силами Заказчика] | Поверка | Да | 13425-06 | Micro Motion [на оборудовании заказчика] | 5943
20ПВ0270 | Поверка. Счетчики-расходомеры массовые [на оборудовании Заказчика, подготовка СИ и подключение к эталону силами Заказчика] | Поверка | Да | 45115-10 | Micro Motion мод. CMF 300 [на оборудовании заказчика] | 5943
20ПВ0270 | Поверка. Счетчики-расходомеры массовые [на оборудовании Заказчика, подготовка СИ и подключение к эталону силами Заказчика] | Поверка | Да | 45115-10 | MicroMotion F 100S [на оборудовании заказчика] | 5943
20ПВ0270 | Поверка. Счетчики-расходомеры массовые [на оборудовании Заказчика, подготовка СИ и подключение к эталону силами Заказчика] | Поверка | Да | 45115-10 | MicroMotion F 200S [на оборудовании заказчика] | 5943
20ПВ0270 | Поверка. Счетчики-расходомеры массовые [на оборудовании Заказчика, подготовка СИ и подключение к эталону силами Заказчика] | Поверка | Да | 13425-01 | Micro Motion[на оборудовании заказчика] | 5943
20ПВ0270 | Поверка. Счетчики-расходомеры массовые [на оборудовании Заказчика, подготовка СИ и подключение к эталону силами Заказчика] | Поверка | Да | 45115-10 | Micro Motion мод. CMF400 [на оборудовании заказчика] | 5943
20ПВ0270 | Поверка. Счетчики-расходомеры массовые [на оборудовании Заказчика, подготовка СИ и подключение к эталону силами Заказчика] | Поверка | Да | 45115-10 | Micro Motion мод. СMF 300 [на оборудовании заказчика] | 5943
20ПВ0270 | Поверка. Счетчики-расходомеры массовые [на оборудовании Заказчика, подготовка СИ и подключение к эталону силами Заказчика] | Поверка | Да | 45115-10 | Micro Motion мод. DS, DH, DT, DL, CMF, F, R, T, CNG050, H, LF [на оборудовании заказчика] | 5943
20ПВ0270 | Поверка. Счетчики-расходомеры массовые [на оборудовании Заказчика, подготовка СИ и подключение к эталону силами Заказчика] | Поверка | Да | 27054-09 | Rotamass мод. RCCT, RCCS/RCCF. RCCS/RCCR [на оборудовании заказчика] | 5943
20ПВ0270 | Поверка. Счетчики-расходомеры массовые [на оборудовании Заказчика, подготовка СИ и подключение к эталону силами Заказчика] | Поверка | Да | 27054-04 | Rotamass мод. RCCS, RCCT, RCCF [на оборудовании заказчика] | 5943
20ПВ0270 | Поверка. Счетчики-расходомеры массовые [на оборудовании Заказчика, подготовка СИ и подключение к эталону силами Заказчика] | Поверка | Да | 77657-20 | ЭМИС-МАСС 260 | 5943
20ПВ0271 | Поверка. Преобразователи расхода многопараметрические [на оборудовании заказчика] | Поверка | Да | 25286-03 | DYMETIC-2712 [на оборудовании заказчика] | 5247
20ПВ0272 | Поверка. Преобразователи расхода турбинные [на оборудовании заказчика] | Поверка | Да | 6965-03 | Турбоквант [на оборудовании заказчика] | 7648
20ПВ0272 | Поверка. Преобразователи расхода турбинные [на оборудовании заказчика] | Поверка | Да | 34071-07 | ТОР [на оборудовании заказчика] | 7648
20ПВ0272 | Поверка. Преобразователи расхода турбинные [на оборудовании заказчика] | Поверка | Да | 51980-12 | ТОР-Т [на оборудовании заказчика] | 7648
20ПВ0272 | Поверка. Преобразователи расхода турбинные [на оборудовании заказчика] | Поверка | Да | 21452-01 | ТОР.НТ [на оборудовании заказчика] | 7648
20ПВ0273 | Поверка. Преобразователи расхода ультразвуковые [на оборудовании заказчика] | Поверка | Да | 37419-08 | DYMETIC-1223 [на оборудовании заказчика] | 3245
20ПВ0273 | Поверка. Преобразователи расхода ультразвуковые [на оборудовании заказчика] | Поверка | Да | 11832-89 | ДРК-2 [на оборудовании заказчика] | 3245
20ПВ0273 | Поверка. Преобразователи расхода ультразвуковые [на оборудовании заказчика] | Поверка | Да | 27872-04 | СЖУ [на оборудовании заказчика] | 3245
20ПВ0273 | Поверка. Преобразователи расхода ультразвуковые [на оборудовании заказчика] | Поверка | Да | 51863-12 | АТ868 [на оборудовании заказчика] | 3245
20ПВ0274 | Поверка. Преобразователи расхода электромагнитные [на оборудовании заказчика] | Поверка | Да | 12326-08 | ЭРИС.В мод. ЭРИС.ВЛТ [на оборудовании заказчика] | 2754
20ПВ0274 | Поверка. Преобразователи расхода электромагнитные [на оборудовании заказчика] | Поверка | Да | 12326-08 | ЭРИС.В мод ЭРИС ВТ [на оборудовании заказчика] | 2754
20ПВ0274 | Поверка. Преобразователи расхода электромагнитные [на оборудовании заказчика] | Поверка | Да | 12326-97 | ЭРИС.ВТ [на оборудовании заказчика] | 2754
20ПВ0274 | Поверка. Преобразователи расхода электромагнитные [на оборудовании заказчика] | Поверка | Да | 11045-96 | ДРЖИ [на оборудовании заказчика] | 2754
20ПВ0274 | Поверка. Преобразователи расхода электромагнитные [на оборудовании заказчика] | Поверка | Да | 11045-01 | ДРЖИ [на оборудовании заказчика] | 2754
20ПВ0274 | Поверка. Преобразователи расхода электромагнитные [на оборудовании заказчика] | Поверка | Да | 11045-87 | ДРЖИ-50 [на оборудовании заказчика] | 2754
20ПВ0274 | Поверка. Преобразователи расхода электромагнитные [на оборудовании заказчика] | Поверка | Да | 11045-96 | ДРЖИ-50-30 [на оборудовании заказчика] | 2754
20ПВ0274 | Поверка. Преобразователи расхода электромагнитные [на оборудовании заказчика] | Поверка | Да | 11045-01 | ДРЖИ [на оборудовании заказчика] | 2754
20ПВ0274 | Поверка. Преобразователи расхода электромагнитные [на оборудовании заказчика] | Поверка | Да | 18573-07 | ДРЖИ [на оборудовании заказчика] | 2754
20ПВ0274 | Поверка. Преобразователи расхода электромагнитные [на оборудовании заказчика] | Поверка | Да | 18573-07 | ДРЖИ [на оборудовании заказчика] | 2754
20ПВ0274 | Поверка. Преобразователи расхода электромагнитные [на оборудовании заказчика] | Поверка | Да | 12326-92 | ЭРИС.В мод. ЭРИС.ВТ [на оборудовании заказчика] | 2754
20ПВ0274 | Поверка. Преобразователи расхода электромагнитные [на оборудовании заказчика] | Поверка | Да | 12326-03 | ЭРИС-ВЛТ [на оборудовании заказчика] | 2754
20ПВ0274 | Поверка. Преобразователи расхода электромагнитные [на оборудовании заказчика] | Поверка | Да | 12326-03 | ЭРИС.ВТ [на оборудовании заказчика] | 2754
20ПВ0274 | Поверка. Преобразователи расхода электромагнитные [на оборудовании заказчика] | Поверка | Да | 40075-08 | ЭРИС.В [на оборудовании заказчика] | 2754
20ПВ0274 | Поверка. Преобразователи расхода электромагнитные [на оборудовании заказчика] | Поверка | Да | 12326-03 | ЭРИС.ВЛТ [на оборудовании заказчика] | 2754
20ПВ0274 | Поверка. Преобразователи расхода электромагнитные [на оборудовании заказчика] | Поверка | Да | 12326-97 | ЭРИС.ВТ-100 [на оборудовании заказчика] | 2754
20ПВ0274 | Поверка. Преобразователи расхода электромагнитные [на оборудовании заказчика] | Поверка | Да | 12326-03 | ЭРИС.ВТ-200 [на оборудовании заказчика] | 2754
20ПВ0274 | Поверка. Преобразователи расхода электромагнитные [на оборудовании заказчика] | Поверка | Да | 29446-05 | ЭРИС.В мод. ЭРИС.ВТ [на оборудовании заказчика] | 2754
20ПВ0274 | Поверка. Преобразователи расхода электромагнитные [на оборудовании заказчика] | Поверка | Да | 12326-08 | ЭРИС.В мод. ЭРИС.ВЛТ [на оборудовании заказчика] | 2754
20ПВ0274 | Поверка. Преобразователи расхода электромагнитные [на оборудовании заказчика] | Поверка | Да | 12326-08 | ЭРИС.В [на оборудовании заказчика] | 2754
20ПВ0274 | Поверка. Преобразователи расхода электромагнитные [на оборудовании заказчика] | Поверка | Да | 14589-09 | ЭРИС.ВТ-150 [на оборудовании заказчика] | 2754
20ПВ0274 | Поверка. Преобразователи расхода электромагнитные [на оборудовании заказчика] | Поверка | Да | 12326-03 | ЭРИС.ВТ-400 [на оборудовании заказчика] | 2754
20ПВ0274 | Поверка. Преобразователи расхода электромагнитные [на оборудовании заказчика] | Поверка | Да | 42812-09 | СВЭМ.М (ДРЖИ-50-30-МП) [на оборудовании заказчика] | 2754
20ПВ0274 | Поверка. Преобразователи расхода электромагнитные [на оборудовании заказчика] | Поверка | Да | 11045-01 | СВЭМ.М(ДРЖИ) [на оборудовании заказчика] | 2754
20ПВ0274 | Поверка. Преобразователи расхода электромагнитные [на оборудовании заказчика] | Поверка | Да | 11045-96 | СВЭМ.М (ДРЖИ) [на оборудовании заказчика] | 2754
20ПВ0274 | Поверка. Преобразователи расхода электромагнитные [на оборудовании заказчика] | Поверка | Да | 11045-96 | СВЭМ.М (ДРЖИ 25-8-МП) [на оборудовании заказчика] | 2754
20ПВ0274 | Поверка. Преобразователи расхода электромагнитные [на оборудовании заказчика] | Поверка | Да | 11045-01 | СВЭМ.М(БПИ.В) [на оборудовании заказчика] | 2754
20ПВ0274 | Поверка. Преобразователи расхода электромагнитные [на оборудовании заказчика] | Поверка | Да | 11045-01 | СВЭМ.М (ДРЖИ) [на оборудовании заказчика] | 2754
20ПВ0276 | Поверка. Преобразователи термоэлектрические (градуировка за точку) | Поверка | Нет |  |  | 2135
20ПВ0277 | Поверка. Преобразователи термоэлектрические 1075 (за 1 первичный преобразователь в одном изделии) | Поверка | Нет | 38567-08 | TTX | 3373
20ПВ0277 | Поверка. Преобразователи термоэлектрические 1075 (за 1 первичный преобразователь в одном изделии) | Поверка | Нет | 36765-09 | КТХА 02.01 | 3373
20ПВ0277 | Поверка. Преобразователи термоэлектрические 1075 (за 1 первичный преобразователь в одном изделии) | Поверка | Нет | 36765-09 | КТХА 01.06-020 | 3373
20ПВ0277 | Поверка. Преобразователи термоэлектрические 1075 (за 1 первичный преобразователь в одном изделии) | Поверка | Нет | 13757-93 | КТХА-01.06-020 | 3373
20ПВ0277 | Поверка. Преобразователи термоэлектрические 1075 (за 1 первичный преобразователь в одном изделии) | Поверка | Нет | 36765-08 | КТХА 02,01 | 3373
20ПВ0277 | Поверка. Преобразователи термоэлектрические 1075 (за 1 первичный преобразователь в одном изделии) | Поверка | Нет | 36765-09 | КТХА | 3373
20ПВ0277 | Поверка. Преобразователи термоэлектрические 1075 (за 1 первичный преобразователь в одном изделии) | Поверка | Нет | 46013-10 | CTI (К) | 3373
20ПВ0277 | Поверка. Преобразователи термоэлектрические 1075 (за 1 первичный преобразователь в одном изделии) | Поверка | Нет | 46013-10 | CTI (ТХА(К)) | 3373
20ПВ0277 | Поверка. Преобразователи термоэлектрические 1075 (за 1 первичный преобразователь в одном изделии) | Поверка | Нет | 13757-04 | КТХА | 3373
20ПВ0277 | Поверка. Преобразователи термоэлектрические 1075 (за 1 первичный преобразователь в одном изделии) | Поверка | Нет | 13757-04 | КТХК | 3373
20ПВ0277 | Поверка. Преобразователи термоэлектрические 1075 (за 1 первичный преобразователь в одном изделии) | Поверка | Нет | 13757-04 | КТХА 02 | 3373
20ПВ0277 | Поверка. Преобразователи термоэлектрические 1075 (за 1 первичный преобразователь в одном изделии) | Поверка | Нет | 14215-96 | ТХА-0193 | 3373
20ПВ0277 | Поверка. Преобразователи термоэлектрические 1075 (за 1 первичный преобразователь в одном изделии) | Поверка | Нет | 14215-96 | ТХК-0193 | 3373
20ПВ0277 | Поверка. Преобразователи термоэлектрические 1075 (за 1 первичный преобразователь в одном изделии) | Поверка | Нет | 14215-96 | ТХА-1193 | 3373
20ПВ0277 | Поверка. Преобразователи термоэлектрические 1075 (за 1 первичный преобразователь в одном изделии) | Поверка | Нет | 14215-96 | ТХА-1293 | 3373
20ПВ0277 | Поверка. Преобразователи термоэлектрические 1075 (за 1 первичный преобразователь в одном изделии) | Поверка | Нет | 14215-96 | ТХК-1293 | 3373
20ПВ0277 | Поверка. Преобразователи термоэлектрические 1075 (за 1 первичный преобразователь в одном изделии) | Поверка | Нет | 14215-96 | ТХА-1393 | 3373
20ПВ0277 | Поверка. Преобразователи термоэлектрические 1075 (за 1 первичный преобразователь в одном изделии) | Поверка | Нет | 14215-96 | ТХК-1393 | 3373
20ПВ0277 | Поверка. Преобразователи термоэлектрические 1075 (за 1 первичный преобразователь в одном изделии) | Поверка | Нет | 28476-16 | ДТП | 3373
20ПВ0277 | Поверка. Преобразователи термоэлектрические 1075 (за 1 первичный преобразователь в одном изделии) | Поверка | Нет | 50428-12 | ТХА | 3373
20ПВ0277 | Поверка. Преобразователи термоэлектрические 1075 (за 1 первичный преобразователь в одном изделии) | Поверка | Нет | 50428-12 | КТХА | 3373
20ПВ0277 | Поверка. Преобразователи термоэлектрические 1075 (за 1 первичный преобразователь в одном изделии) | Поверка | Нет | 50428-12 | ТХК | 3373
20ПВ0277 | Поверка. Преобразователи термоэлектрические 1075 (за 1 первичный преобразователь в одном изделии) | Поверка | Нет | 50428-12 | КТХК | 3373
20ПВ0277 | Поверка. Преобразователи термоэлектрические 1075 (за 1 первичный преобразователь в одном изделии) | Поверка | Нет | 50428-12 | ТЖК | 3373
20ПВ0277 | Поверка. Преобразователи термоэлектрические 1075 (за 1 первичный преобразователь в одном изделии) | Поверка | Нет | 50428-12 | КТЖК | 3373
20ПВ0277 | Поверка. Преобразователи термоэлектрические 1075 (за 1 первичный преобразователь в одном изделии) | Поверка | Нет | 50428-12 | ТНН | 3373
20ПВ0277 | Поверка. Преобразователи термоэлектрические 1075 (за 1 первичный преобразователь в одном изделии) | Поверка | Нет | 50428-12 | КТНН | 3373
20ПВ0277 | Поверка. Преобразователи термоэлектрические 1075 (за 1 первичный преобразователь в одном изделии) | Поверка | Нет | 75207-19 | КТХА | 3373
20ПВ0277 | Поверка. Преобразователи термоэлектрические 1075 (за 1 первичный преобразователь в одном изделии) | Поверка | Нет | 75207-19 | КТХК | 3373
20ПВ0277 | Поверка. Преобразователи термоэлектрические 1075 (за 1 первичный преобразователь в одном изделии) | Поверка | Нет | 75207-19 | КТНН | 3373
20ПВ0277 | Поверка. Преобразователи термоэлектрические 1075 (за 1 первичный преобразователь в одном изделии) | Поверка | Нет | 75207-19 | КТЖК | 3373
20ПВ0277 | Поверка. Преобразователи термоэлектрические 1075 (за 1 первичный преобразователь в одном изделии) | Поверка | Нет | 75207-19 | КТМК | 3373
20ПВ0277 | Поверка. Преобразователи термоэлектрические 1075 (за 1 первичный преобразователь в одном изделии) | Поверка | Нет | 75207-19 | КТХА Ex | 3373
20ПВ0277 | Поверка. Преобразователи термоэлектрические 1075 (за 1 первичный преобразователь в одном изделии) | Поверка | Нет | 75207-19 | КТХК Ex | 3373
20ПВ0277 | Поверка. Преобразователи термоэлектрические 1075 (за 1 первичный преобразователь в одном изделии) | Поверка | Нет | 75207-19 | КТНН Ex | 3373
20ПВ0277 | Поверка. Преобразователи термоэлектрические 1075 (за 1 первичный преобразователь в одном изделии) | Поверка | Нет | 75207-19 | КТЖК Ex | 3373
20ПВ0277 | Поверка. Преобразователи термоэлектрические 1075 (за 1 первичный преобразователь в одном изделии) | Поверка | Нет | 75207-19 | КТМК Ex | 3373
20ПВ0277 | Поверка. Преобразователи термоэлектрические 1075 (за 1 первичный преобразователь в одном изделии) | Поверка | Нет | 13900-01 | ТХК 008 | 3373
20ПВ0277 | Поверка. Преобразователи термоэлектрические 1075 (за 1 первичный преобразователь в одном изделии) | Поверка | Нет | 13900-01 | ТХА 008 | 3373
20ПВ0277 | Поверка. Преобразователи термоэлектрические 1075 (за 1 первичный преобразователь в одном изделии) | Поверка | Нет | 15421-06 | ТХА(К) | 3373
20ПВ0277 | Поверка. Преобразователи термоэлектрические 1075 (за 1 первичный преобразователь в одном изделии) | Поверка | Нет | 15421-06 | ТХК(L) | 3373
20ПВ0277 | Поверка. Преобразователи термоэлектрические 1075 (за 1 первичный преобразователь в одном изделии) | Поверка | Нет | 15421-06 | (ТХА-1 | 3373
20ПВ0277 | Поверка. Преобразователи термоэлектрические 1075 (за 1 первичный преобразователь в одном изделии) | Поверка | Нет | 15421-06 | ТХА-3 | 3373
20ПВ0277 | Поверка. Преобразователи термоэлектрические 1075 (за 1 первичный преобразователь в одном изделии) | Поверка | Нет | 15421-06 | ТХА-5 | 3373
20ПВ0277 | Поверка. Преобразователи термоэлектрические 1075 (за 1 первичный преобразователь в одном изделии) | Поверка | Нет | 15421-06 | ТХА-8 | 3373
20ПВ0277 | Поверка. Преобразователи термоэлектрические 1075 (за 1 первичный преобразователь в одном изделии) | Поверка | Нет | 15421-06 | ТХА-9 | 3373
20ПВ0277 | Поверка. Преобразователи термоэлектрические 1075 (за 1 первичный преобразователь в одном изделии) | Поверка | Нет | 15421-06 | ТХК-1 | 3373
20ПВ0277 | Поверка. Преобразователи термоэлектрические 1075 (за 1 первичный преобразователь в одном изделии) | Поверка | Нет | 15421-06 | ТХК-3 | 3373
20ПВ0277 | Поверка. Преобразователи термоэлектрические 1075 (за 1 первичный преобразователь в одном изделии) | Поверка | Нет | 15421-06 | ТХК-4 | 3373
20ПВ0277 | Поверка. Преобразователи термоэлектрические 1075 (за 1 первичный преобразователь в одном изделии) | Поверка | Нет | 15421-06 | ТХК-7 | 3373
20ПВ0277 | Поверка. Преобразователи термоэлектрические 1075 (за 1 первичный преобразователь в одном изделии) | Поверка | Нет | 15421-06 | ТХК-8 | 3373
20ПВ0277 | Поверка. Преобразователи термоэлектрические 1075 (за 1 первичный преобразователь в одном изделии) | Поверка | Нет | 15421-06 | ТХК-9 | 3373
20ПВ0277 | Поверка. Преобразователи термоэлектрические 1075 (за 1 первичный преобразователь в одном изделии) | Поверка | Нет | 15421-06 | ТХК-10 | 3373
20ПВ0277 | Поверка. Преобразователи термоэлектрические 1075 (за 1 первичный преобразователь в одном изделии) | Поверка | Нет | 18524-10 | ТП | 3373
20ПВ0277 | Поверка. Преобразователи термоэлектрические 1075 (за 1 первичный преобразователь в одном изделии) | Поверка | Нет | 18524-10 | ТП-0195, ТП-0198 | 3373
20ПВ0277 | Поверка. Преобразователи термоэлектрические 1075 (за 1 первичный преобразователь в одном изделии) | Поверка | Нет | 19255-10 | ТППТ | 3373
20ПВ0277 | Поверка. Преобразователи термоэлектрические 1075 (за 1 первичный преобразователь в одном изделии) | Поверка | Нет | 19255-10 | ТПРТ | 3373
20ПВ0277 | Поверка. Преобразователи термоэлектрические 1075 (за 1 первичный преобразователь в одном изделии) | Поверка | Нет | 19255-10 | ТППТ.01 | 3373
20ПВ0277 | Поверка. Преобразователи термоэлектрические 1075 (за 1 первичный преобразователь в одном изделии) | Поверка | Нет | 21970-06 | ТХА Метран-250 | 3373
20ПВ0277 | Поверка. Преобразователи термоэлектрические 1075 (за 1 первичный преобразователь в одном изделии) | Поверка | Нет | 21970-06 | ТХК Метран-250 | 3373
20ПВ0277 | Поверка. Преобразователи термоэлектрические 1075 (за 1 первичный преобразователь в одном изделии) | Поверка | Нет | 22259-08 | 185 | 3373
20ПВ0277 | Поверка. Преобразователи термоэлектрические 1075 (за 1 первичный преобразователь в одном изделии) | Поверка | Нет | 25180-03 | ТПП | 3373
20ПВ0277 | Поверка. Преобразователи термоэлектрические 1075 (за 1 первичный преобразователь в одном изделии) | Поверка | Нет | 25180-03 | ТПР | 3373
20ПВ0277 | Поверка. Преобразователи термоэлектрические 1075 (за 1 первичный преобразователь в одном изделии) | Поверка | Нет | 25180-03 | ТПП-232 | 3373
20ПВ0277 | Поверка. Преобразователи термоэлектрические 1075 (за 1 первичный преобразователь в одном изделии) | Поверка | Нет | 28476-10 | ДТП | 3373
20ПВ0277 | Поверка. Преобразователи термоэлектрические 1075 (за 1 первичный преобразователь в одном изделии) | Поверка | Нет | 28476-10 | ДТПL025 | 3373
20ПВ0277 | Поверка. Преобразователи термоэлектрические 1075 (за 1 первичный преобразователь в одном изделии) | Поверка | Нет | 28476-16 | ДТПL034 | 3373
20ПВ0277 | Поверка. Преобразователи термоэлектрические 1075 (за 1 первичный преобразователь в одном изделии) | Поверка | Нет | 28476-16 | ДТПK094 | 3373
20ПВ0277 | Поверка. Преобразователи термоэлектрические 1075 (за 1 первичный преобразователь в одном изделии) | Поверка | Нет | 28476-16 | ДТПK125 | 3373
20ПВ0277 | Поверка. Преобразователи термоэлектрические 1075 (за 1 первичный преобразователь в одном изделии) | Поверка | Нет | 28476-16 | ДТПL011 | 3373
20ПВ0277 | Поверка. Преобразователи термоэлектрические 1075 (за 1 первичный преобразователь в одном изделии) | Поверка | Нет | 32456-06 | ТХА-0595 | 3373
20ПВ0277 | Поверка. Преобразователи термоэлектрические 1075 (за 1 первичный преобразователь в одном изделии) | Поверка | Нет | 32456-06 | ТХК-0595 | 3373
20ПВ0277 | Поверка. Преобразователи термоэлектрические 1075 (за 1 первичный преобразователь в одном изделии) | Поверка | Нет | 34997-12 | ТНН | 3373
20ПВ0277 | Поверка. Преобразователи термоэлектрические 1075 (за 1 первичный преобразователь в одном изделии) | Поверка | Нет | 34997-12 | ТЖК | 3373
20ПВ0277 | Поверка. Преобразователи термоэлектрические 1075 (за 1 первичный преобразователь в одном изделии) | Поверка | Нет | 34997-12 | ТНН-1021 | 3373
20ПВ0277 | Поверка. Преобразователи термоэлектрические 1075 (за 1 первичный преобразователь в одном изделии) | Поверка | Нет | 46013-10 | PT | 3373
20ПВ0277 | Поверка. Преобразователи термоэлектрические 1075 (за 1 первичный преобразователь в одном изделии) | Поверка | Нет | 46013-10 | CTI c термопарой К | 3373
20ПВ0277 | Поверка. Преобразователи термоэлектрические 1075 (за 1 первичный преобразователь в одном изделии) | Поверка | Нет | 46013-10 | K | 3373
20ПВ0277 | Поверка. Преобразователи термоэлектрические 1075 (за 1 первичный преобразователь в одном изделии) | Поверка | Нет | 46013-10 | J | 3373
20ПВ0277 | Поверка. Преобразователи термоэлектрические 1075 (за 1 первичный преобразователь в одном изделии) | Поверка | Нет | 46013-10 | T | 3373
20ПВ0277 | Поверка. Преобразователи термоэлектрические 1075 (за 1 первичный преобразователь в одном изделии) | Поверка | Нет | 46013-10 | E | 3373
20ПВ0277 | Поверка. Преобразователи термоэлектрические 1075 (за 1 первичный преобразователь в одном изделии) | Поверка | Нет | 46013-10 | N | 3373
20ПВ0277 | Поверка. Преобразователи термоэлектрические 1075 (за 1 первичный преобразователь в одном изделии) | Поверка | Нет | 46013-10 | S | 3373
20ПВ0277 | Поверка. Преобразователи термоэлектрические 1075 (за 1 первичный преобразователь в одном изделии) | Поверка | Нет | 46013-10 | R | 3373
20ПВ0277 | Поверка. Преобразователи термоэлектрические 1075 (за 1 первичный преобразователь в одном изделии) | Поверка | Нет | 46013-10 | B | 3373
20ПВ0277 | Поверка. Преобразователи термоэлектрические 1075 (за 1 первичный преобразователь в одном изделии) | Поверка | Нет | 46538-11 | ТХА | 3373
20ПВ0277 | Поверка. Преобразователи термоэлектрические 1075 (за 1 первичный преобразователь в одном изделии) | Поверка | Нет | 46538-11 | ТХК | 3373
20ПВ0277 | Поверка. Преобразователи термоэлектрические 1075 (за 1 первичный преобразователь в одном изделии) | Поверка | Нет | 46538-11 | ТЖК | 3373
20ПВ0277 | Поверка. Преобразователи термоэлектрические 1075 (за 1 первичный преобразователь в одном изделии) | Поверка | Нет | 46538-11 | ТХА 9608 | 3373
20ПВ0277 | Поверка. Преобразователи термоэлектрические 1075 (за 1 первичный преобразователь в одном изделии) | Поверка | Нет | 46538-11 | ТХК 9419 | 3373
20ПВ0277 | Поверка. Преобразователи термоэлектрические 1075 (за 1 первичный преобразователь в одном изделии) | Поверка | Нет | 48012-11 | TC | 3373
20ПВ0277 | Поверка. Преобразователи термоэлектрические 1075 (за 1 первичный преобразователь в одном изделии) | Поверка | Нет | 48012-11 | TC-10А | 3373
20ПВ0277 | Поверка. Преобразователи термоэлектрические 1075 (за 1 первичный преобразователь в одном изделии) | Поверка | Нет | 48012-11 | TC-10Н | 3373
20ПВ0277 | Поверка. Преобразователи термоэлектрические 1075 (за 1 первичный преобразователь в одном изделии) | Поверка | Нет | 50428-12 | ТХА | 3373
20ПВ0277 | Поверка. Преобразователи термоэлектрические 1075 (за 1 первичный преобразователь в одном изделии) | Поверка | Нет | 50428-12 | КТХА | 3373
20ПВ0277 | Поверка. Преобразователи термоэлектрические 1075 (за 1 первичный преобразователь в одном изделии) | Поверка | Нет | 50428-12 | ТХК | 3373
20ПВ0277 | Поверка. Преобразователи термоэлектрические 1075 (за 1 первичный преобразователь в одном изделии) | Поверка | Нет | 50428-12 | КТХК | 3373
20ПВ0277 | Поверка. Преобразователи термоэлектрические 1075 (за 1 первичный преобразователь в одном изделии) | Поверка | Нет | 50428-12 | ТЖК | 3373
20ПВ0277 | Поверка. Преобразователи термоэлектрические 1075 (за 1 первичный преобразователь в одном изделии) | Поверка | Нет | 50428-12 | КТЖК | 3373
20ПВ0277 | Поверка. Преобразователи термоэлектрические 1075 (за 1 первичный преобразователь в одном изделии) | Поверка | Нет | 50428-12 | ТНН | 3373
20ПВ0277 | Поверка. Преобразователи термоэлектрические 1075 (за 1 первичный преобразователь в одном изделии) | Поверка | Нет | 50428-12 | КТНН | 3373
20ПВ0277 | Поверка. Преобразователи термоэлектрические 1075 (за 1 первичный преобразователь в одном изделии) | Поверка | Нет | 50428-12 | ТХА | 3373
20ПВ0277 | Поверка. Преобразователи термоэлектрические 1075 (за 1 первичный преобразователь в одном изделии) | Поверка | Нет | 50428-12 | ТХА-0292 | 3373
20ПВ0277 | Поверка. Преобразователи термоэлектрические 1075 (за 1 первичный преобразователь в одном изделии) | Поверка | Нет | 50428-12 | ТХК-0193 | 3373
20ПВ0277 | Поверка. Преобразователи термоэлектрические 1075 (за 1 первичный преобразователь в одном изделии) | Поверка | Нет | 56580-14 | Rosemount 0185 | 3373
20ПВ0277 | Поверка. Преобразователи термоэлектрические 1075 (за 1 первичный преобразователь в одном изделии) | Поверка | Нет | 61084-15 | ТП | 3373
20ПВ0277 | Поверка. Преобразователи термоэлектрические 1075 (за 1 первичный преобразователь в одном изделии) | Поверка | Нет | 61084-15 | ТП-2088 | 3373
20ПВ0277 | Поверка. Преобразователи термоэлектрические 1075 (за 1 первичный преобразователь в одном изделии) | Поверка | Нет | 62293-15 | ТППТ | 3373
20ПВ0277 | Поверка. Преобразователи термоэлектрические 1075 (за 1 первичный преобразователь в одном изделии) | Поверка | Нет | 62293-15 | ТПРТ | 3373
20ПВ0277 | Поверка. Преобразователи термоэлектрические 1075 (за 1 первичный преобразователь в одном изделии) | Поверка | Нет | 62293-15 | ТПВР | 3373
20ПВ0277 | Поверка. Преобразователи термоэлектрические 1075 (за 1 первичный преобразователь в одном изделии) | Поверка | Нет | 62293-15 | ТППТ Ex | 3373
20ПВ0277 | Поверка. Преобразователи термоэлектрические 1075 (за 1 первичный преобразователь в одном изделии) | Поверка | Нет | 62293-15 | ТПРТ Ex | 3373
20ПВ0277 | Поверка. Преобразователи термоэлектрические 1075 (за 1 первичный преобразователь в одном изделии) | Поверка | Нет | 66083-16 | ТС | 3373
20ПВ0277 | Поверка. Преобразователи термоэлектрические 1075 (за 1 первичный преобразователь в одном изделии) | Поверка | Нет | 66083-16 | ТС80 | 3373
20ПВ0277 | Поверка. Преобразователи термоэлектрические 1075 (за 1 первичный преобразователь в одном изделии) | Поверка | Нет | 76161-19 | ПТТ-99 | 3373
20ПВ0277 | Поверка. Преобразователи термоэлектрические 1075 (за 1 первичный преобразователь в одном изделии) | Поверка | Нет | 28476-10 | ДТПL014 | 3373
20ПВ0277 | Поверка. Преобразователи термоэлектрические 1075 (за 1 первичный преобразователь в одном изделии) | Поверка | Нет | 28476-16 | ДТПN365 | 3373
20ПВ0277 | Поверка. Преобразователи термоэлектрические 1075 (за 1 первичный преобразователь в одном изделии) | Поверка | Нет | 30318-13 | XPS | 3373
20ПВ0277 | Поверка. Преобразователи термоэлектрические 1075 (за 1 первичный преобразователь в одном изделии) | Поверка | Нет | 57177-14 | КТХА | 3373
20ПВ0277 | Поверка. Преобразователи термоэлектрические 1075 (за 1 первичный преобразователь в одном изделии) | Поверка | Нет | 57177-14 | КТНН | 3373
20ПВ0277 | Поверка. Преобразователи термоэлектрические 1075 (за 1 первичный преобразователь в одном изделии) | Поверка | Нет | 57177-14 | КТХК | 3373
20ПВ0277 | Поверка. Преобразователи термоэлектрические 1075 (за 1 первичный преобразователь в одном изделии) | Поверка | Нет | 57177-14 | КТЖК | 3373
20ПВ0277 | Поверка. Преобразователи термоэлектрические 1075 (за 1 первичный преобразователь в одном изделии) | Поверка | Нет | 57177-14 | КТМК | 3373
20ПВ0277 | Поверка. Преобразователи термоэлектрические 1075 (за 1 первичный преобразователь в одном изделии) | Поверка | Нет | 57178-14 | КТХА Ex | 3373
20ПВ0277 | Поверка. Преобразователи термоэлектрические 1075 (за 1 первичный преобразователь в одном изделии) | Поверка | Нет | 57178-14 | КТНН Ex | 3373
20ПВ0277 | Поверка. Преобразователи термоэлектрические 1075 (за 1 первичный преобразователь в одном изделии) | Поверка | Нет | 57178-14 | КТХК Ex | 3373
20ПВ0277 | Поверка. Преобразователи термоэлектрические 1075 (за 1 первичный преобразователь в одном изделии) | Поверка | Нет | 57178-14 | КТЖК Ex | 3373
20ПВ0277 | Поверка. Преобразователи термоэлектрические 1075 (за 1 первичный преобразователь в одном изделии) | Поверка | Нет | 57178-14 | КТМК Ex | 3373
20ПВ0278 | Поверка. Преобразователи термоэлектрические (0...300) °С [на оборудовании заказчика] | Поверка | Да |  |  | 2135
20ПВ0279 | Поверка. Преобразователи термоэлектрические | Поверка | Нет | 15422-96 | ТМТ | 3373
20ПВ0279 | Поверка. Преобразователи термоэлектрические | Поверка | Нет | 15421-06 | ТХК-3-1 | 3373
20ПВ0279 | Поверка. Преобразователи термоэлектрические | Поверка | Нет | 12378-90 | ТХК-2088 | 3373
20ПВ0279 | Поверка. Преобразователи термоэлектрические | Поверка | Нет | 34997-12 | ТНН, ТЖК | 3373
20ПВ0279 | Поверка. Преобразователи термоэлектрические | Поверка | Нет | 49040-12 | ТЖК(J)-1199, ТХА(K)-1199, ТХК(L)-1199, ТНН(N)-1199, ТЖК(J)-1199Exd, ТХА(K)-1199Exd, ТХК(L)-1199Exd, | 3373
20ПВ0279 | Поверка. Преобразователи термоэлектрические | Поверка | Нет | 48012-11 | TC10-Н | 3373
20ПВ0279 | Поверка. Преобразователи термоэлектрические | Поверка | Нет | 31930-06 | ТХК-0193 | 3373
20ПВ0279 | Поверка. Преобразователи термоэлектрические | Поверка | Нет | 34736-07 | ТП008 | 3373
20ПВ0279 | Поверка. Преобразователи термоэлектрические | Поверка | Нет | 31930-07 | ТХА-0292, ТХК-0292, ТХА-0192, ТХК-0192, ТХА-1192, ТХК-1192, ТХА-1292, ТХА-1592, ТХА-1392, ТХК-1392, | 3373
20ПВ0279 | Поверка. Преобразователи термоэлектрические | Поверка | Нет | 14563-95 | ТХК 9414 | 3373
20ПВ0279 | Поверка. Преобразователи термоэлектрические | Поверка | Нет | 31930-07 | ТХА мод. ТХА-0292 | 3373
20ПВ0279 | Поверка. Преобразователи термоэлектрические | Поверка | Нет | 18058-98 | ТПК005 | 3373
20ПВ0279 | Поверка. Преобразователи термоэлектрические | Поверка | Нет | 56580-14 | Rosemount 0185 | 3373
20ПВ0279 | Поверка. Преобразователи термоэлектрические | Поверка | Нет | 38468-08 | ТД | 3373
20ПВ0279 | Поверка. Преобразователи термоэлектрические | Поверка | Нет | 38242-08 | ТХА 002, 17 | 3373
20ПВ0279 | Поверка. Преобразователи термоэлектрические | Поверка | Нет | 31930-07 | ТХА-0192 | 3373
20ПВ0279 | Поверка. Преобразователи термоэлектрические | Поверка | Нет | 34081-12 | ТХК/1-2488 | 3373
20ПВ0279 | Поверка. Преобразователи термоэлектрические | Поверка | Нет | 34736-07 | ТП008 | 3373
20ПВ0279 | Поверка. Преобразователи термоэлектрические | Поверка | Нет | 28476-10 | ДТП мод 021 | 3373
20ПВ0279 | Поверка. Преобразователи термоэлектрические | Поверка | Нет | 31930-07 | ТХК-0193 | 3373
20ПВ0279 | Поверка. Преобразователи термоэлектрические | Поверка | Нет | 26821-04 | T (ТХА(К)) | 3373
20ПВ0279 | Поверка. Преобразователи термоэлектрические | Поверка | Нет | 19255-10 | ТППТ 01.21-947 | 3373
20ПВ0279 | Поверка. Преобразователи термоэлектрические | Поверка | Нет | 48012-11 | TC 40 | 3373
20ПВ0279 | Поверка. Преобразователи термоэлектрические | Поверка | Нет | 31930-07 | ТХА-0292, ТХК-0292, ТХА-0192, ТХК-0192, ТХА-1192, ТХК-1192, ТХА-1292, ТХА-1592, ТХА-1392, ТХК-1392, | 3373
20ПВ0279 | Поверка. Преобразователи термоэлектрические | Поверка | Нет | 34997-12 | ТНН | 3373
20ПВ0279 | Поверка. Преобразователи термоэлектрические | Поверка | Нет | 49040-12 | ТХК(L)-1199 | 3373
20ПВ0279 | Поверка. Преобразователи термоэлектрические | Поверка | Нет | 22261-08 | 1075 | 3373
20ПВ0279 | Поверка. Преобразователи термоэлектрические | Поверка | Нет | 18524-10 | ТП-0198 | 3373
20ПВ0279 | Поверка. Преобразователи термоэлектрические | Поверка | Нет | 38242-08 | ТХК 002.00В | 3373
20ПВ0279 | Поверка. Преобразователи термоэлектрические | Поверка | Нет | 34081-12 | ТХК/1-2088К | 3373
20ПВ0279 | Поверка. Преобразователи термоэлектрические | Поверка | Нет | 34081-12 | ТХА/1-0001 | 3373
20ПВ0279 | Поверка. Преобразователи термоэлектрические | Поверка | Нет | 28476-10 | ДТПL014 | 3373
20ПВ0279 | Поверка. Преобразователи термоэлектрические | Поверка | Нет | 31930-07 | ТХА-1592-01 | 3373
20ПВ0279 | Поверка. Преобразователи термоэлектрические | Поверка | Нет | 12532-90 | ТХА-1172Р | 3373
20ПВ0279 | Поверка. Преобразователи термоэлектрические | Поверка | Нет | 10781-86 | ТХА-0595, ТХК-0595, ТХА-0635, ТХК-0635 | 3373
20ПВ0279 | Поверка. Преобразователи термоэлектрические | Поверка | Нет | 13900-01 | ТХК 008, ТХА 008 | 3373
20ПВ0279 | Поверка. Преобразователи термоэлектрические | Поверка | Нет | 19255-10 | ТППТ, ТПРТ | 3373
20ПВ0279 | Поверка. Преобразователи термоэлектрические | Поверка | Нет | 28476-10 | ДТП | 3373
20ПВ0279 | Поверка. Преобразователи термоэлектрические | Поверка | Нет | 21970-06 | ТХА и ТХК Метран-251-04 | 3373
20ПВ0279 | Поверка. Преобразователи термоэлектрические | Поверка | Нет | 21970-06 | ТХА Метран-251 | 3373
20ПВ0279 | Поверка. Преобразователи термоэлектрические | Поверка | Нет | 28476-10 | ДТПL021-0,7/0,3 | 3373
20ПВ0279 | Поверка. Преобразователи термоэлектрические | Поверка | Нет | 18059-98 | ТПL | 3373
20ПВ0279 | Поверка. Преобразователи термоэлектрические | Поверка | Нет | 15153-08 | T | 3373
20ПВ0279 | Поверка. Преобразователи термоэлектрические | Поверка | Нет | 14215-94 | ТХА-0193, ТХК-0193, ТХА-1193 | 3373
20ПВ0279 | Поверка. Преобразователи термоэлектрические | Поверка | Нет | 32456-06 | ТХА-0595, ТХК-0595 | 3373
20ПВ0279 | Поверка. Преобразователи термоэлектрические | Поверка | Нет | 12377-90 | ТХА-2088 | 3373
20ПВ0281 | Поверка. Приборы А-100; А-542 и другие | Поверка | Да |  |  | 1335
20ПВ0282 | Поверка. Приборы А-100Н и другие | Поверка | Да |  |  | 2444
20ПВ0283 | Поверка. Приборы для измерения и регулирования температуры Метакон, ТРМ 138, Термодат, ИР и др. | Поверка | Нет | 17602-09 | Термодат-10K6 | 5553
20ПВ0283 | Поверка. Приборы для измерения и регулирования температуры Метакон, ТРМ 138, Термодат, ИР и др. | Поверка | Нет | 17602-15 | Термодат | 5553
20ПВ0283 | Поверка. Приборы для измерения и регулирования температуры Метакон, ТРМ 138, Термодат, ИР и др. | Поверка | Нет | 17602-09 | Термодат-25К1 | 5553
20ПВ0283 | Поверка. Приборы для измерения и регулирования температуры Метакон, ТРМ 138, Термодат, ИР и др. | Поверка | Нет | 17602-09 | Термодат-10М5 | 5553
20ПВ0283 | Поверка. Приборы для измерения и регулирования температуры Метакон, ТРМ 138, Термодат, ИР и др. | Поверка | Нет | 17602-15 | Термодат-13К5 | 5553
20ПВ0283 | Поверка. Приборы для измерения и регулирования температуры Метакон, ТРМ 138, Термодат, ИР и др. | Поверка | Нет | 9303-06 | УМС | 5553
20ПВ0283 | Поверка. Приборы для измерения и регулирования температуры Метакон, ТРМ 138, Термодат, ИР и др. | Поверка | Нет | 17602-04 | Термодат | 5553
20ПВ0283 | Поверка. Приборы для измерения и регулирования температуры Метакон, ТРМ 138, Термодат, ИР и др. | Поверка | Нет | 17602-04 | Термодат-16М3 | 5553
20ПВ0283 | Поверка. Приборы для измерения и регулирования температуры Метакон, ТРМ 138, Термодат, ИР и др. | Поверка | Нет | 17602-09 | Термодат-13К5 | 5553
20ПВ0283 | Поверка. Приборы для измерения и регулирования температуры Метакон, ТРМ 138, Термодат, ИР и др. | Поверка | Нет | 17602-09 | Термодат-17Е5 | 5553
20ПВ0283 | Поверка. Приборы для измерения и регулирования температуры Метакон, ТРМ 138, Термодат, ИР и др. | Поверка | Нет | 17602-09 | Термодат-10К2 | 5553
20ПВ0283 | Поверка. Приборы для измерения и регулирования температуры Метакон, ТРМ 138, Термодат, ИР и др. | Поверка | Нет | 17602-09 | Термодат-10К4 | 5553
20ПВ0283 | Поверка. Приборы для измерения и регулирования температуры Метакон, ТРМ 138, Термодат, ИР и др. | Поверка | Нет | 17602-15 | Термодат-12Z4 | 5553
20ПВ0283 | Поверка. Приборы для измерения и регулирования температуры Метакон, ТРМ 138, Термодат, ИР и др. | Поверка | Нет | 17602-15 | Термодат-17E6 | 5553
20ПВ0283 | Поверка. Приборы для измерения и регулирования температуры Метакон, ТРМ 138, Термодат, ИР и др. | Поверка | Нет | 17602-15 | Термодат-10К7-А | 5553
20ПВ0283 | Поверка. Приборы для измерения и регулирования температуры Метакон, ТРМ 138, Термодат, ИР и др. | Поверка | Нет | 17602-15 | Термодат-14Е5 | 5553
20ПВ0283 | Поверка. Приборы для измерения и регулирования температуры Метакон, ТРМ 138, Термодат, ИР и др. | Поверка | Нет | 17602-15 | Термодат-16E6 | 5553
20ПВ0283 | Поверка. Приборы для измерения и регулирования температуры Метакон, ТРМ 138, Термодат, ИР и др. | Поверка | Нет | 17602-15 | Термодат-17E6 | 5553
20ПВ0283 | Поверка. Приборы для измерения и регулирования температуры Метакон, ТРМ 138, Термодат, ИР и др. | Поверка | Нет | 17602-15 | Термодат-22М5 | 5553
20ПВ0283 | Поверка. Приборы для измерения и регулирования температуры Метакон, ТРМ 138, Термодат, ИР и др. | Поверка | Нет | 17602-98 | Термодат(ХА) | 5553
20ПВ0283 | Поверка. Приборы для измерения и регулирования температуры Метакон, ТРМ 138, Термодат, ИР и др. | Поверка | Нет | 17023-08 | 2ТРМ0 | 5553
20ПВ0283 | Поверка. Приборы для измерения и регулирования температуры Метакон, ТРМ 138, Термодат, ИР и др. | Поверка | Нет | 17023-08 | 2ТРМ1 | 5553
20ПВ0283 | Поверка. Приборы для измерения и регулирования температуры Метакон, ТРМ 138, Термодат, ИР и др. | Поверка | Нет | 17023-08 | ТРМ1 | 5553
20ПВ0283 | Поверка. Приборы для измерения и регулирования температуры Метакон, ТРМ 138, Термодат, ИР и др. | Поверка | Нет | 17023-08 | ТРМ10 | 5553
20ПВ0283 | Поверка. Приборы для измерения и регулирования температуры Метакон, ТРМ 138, Термодат, ИР и др. | Поверка | Нет | 17023-08 | ТРМ12 | 5553
20ПВ0287 | Поверка. Приборы комбинированные за канал измерений температуры | Поверка | Нет | 23869-02 | модель 13 (канал измерения температуры) | 5112
20ПВ0287 | Поверка. Приборы комбинированные за канал измерений температуры | Поверка | Нет | 17271-01 | Testo 325-M (канал температуры)-калибровка | 5112
20ПВ0287 | Поверка. Приборы комбинированные за канал измерений температуры | Поверка | Нет | 20624-08 | ИНФРАКАР-М (канал температуры) | 5112
20ПВ0287 | Поверка. Приборы комбинированные за канал измерений температуры | Поверка | Нет | 27861-08 | АВГ-4 (канал темературы) | 5112
20ПВ0287 | Поверка. Приборы комбинированные за канал измерений температуры | Поверка | Нет | 17271-01 | Testo 300 M (канал измерения температуры) | 5112
20ПВ0287 | Поверка. Приборы комбинированные за канал измерений температуры | Поверка | Нет | 17271-05 | TESTO 330 (2)(канал измерения температуры) | 5112
20ПВ0287 | Поверка. Приборы комбинированные за канал измерений температуры | Поверка | Нет | 48116-11 | Testo 175Т2 | 5112
20ПВ0287 | Поверка. Приборы комбинированные за канал измерений температуры | Поверка | Нет | 60692-15 | Testo 184(канал измерений температуры) | 5112
20ПВ0287 | Поверка. Приборы комбинированные за канал измерений температуры | Поверка | Нет | 39757-14 | EBI (в режиме измерений температуры) | 5112
20ПВ0287 | Поверка. Приборы комбинированные за канал измерений температуры | Поверка | Нет | 37117-08 | CPU 5000(канал измерения температуры) | 5112
20ПВ0287 | Поверка. Приборы комбинированные за канал измерений температуры | Поверка | Нет | 26044-07 | Метран 510-ПКМ (по температуре) | 5112
20ПВ0287 | Поверка. Приборы комбинированные за канал измерений температуры | Поверка | Нет | 40973-09 | Метеометр МСП-Метео(за канал измерений температуры) | 5112
20ПВ0287 | Поверка. Приборы комбинированные за канал измерений температуры | Поверка | Нет | 35211-07 | ИСП-МГ4 | 5112
20ПВ0287 | Поверка. Приборы комбинированные за канал измерений температуры | Поверка | Нет | 39176-08 | SIDERTOP | 5112
20ПВ0287 | Поверка. Приборы комбинированные за канал измерений температуры | Поверка | Нет | 48116-11 | Testo 175 | 5112
20ПВ0287 | Поверка. Приборы комбинированные за канал измерений температуры | Поверка | Нет | 57505-14 | АМТ-10 | 5112
20ПВ0287 | Поверка. Приборы комбинированные за канал измерений температуры | Поверка | Нет | 60692-15 | Testo 184 | 5112
20ПВ0287 | Поверка. Приборы комбинированные за канал измерений температуры | Поверка | Нет | 62113-15 | Testo 184 G1 | 5112
20ПВ0288 | Поверка. Приборы Петрова ППР по воде | Поверка | Нет |  |  | 3688
20ПВ0289 | Поверка. Психрометр аспирационный | Поверка | Нет | 10069-11 | МВ-4-М, МВ-4-2М, М-34, М-34-М | 918
20ПВ0289 | Поверка. Психрометр аспирационный | Поверка | Нет | 10069-01 | МВ-4-2М | 918
20ПВ0289 | Поверка. Психрометр аспирационный | Поверка | Нет | 10069-85 | МВ-4-2М, М-34-М | 918
20ПВ0289 | Поверка. Психрометр аспирационный | Поверка | Нет | 10069-96 | МВ-4-М, МВ-4-2М, М-34, М-34-М | 918
20ПВ0289 | Поверка. Психрометр аспирационный | Поверка | Нет | 10069-11 | ТН-4В | 918
20ПВ0289 | Поверка. Психрометр аспирационный | Поверка | Нет | 10069-01 | М-34-М | 918
20ПВ0289 | Поверка. Психрометр аспирационный | Поверка | Нет | 10069-96 | МВ-4-2М | 918
20ПВ0290 | Поверка. Расходомер-счетчик жидкости ультразвуковой US800 [в комплекте с двухлучевым УПР] | Поверка | Да | 21142-06 | US800 | 35196
20ПВ0290 | Поверка. Расходомер-счетчик жидкости ультразвуковой US800 [в комплекте с двухлучевым УПР] | Поверка | Да | 21142-11 | US800 | 35196
20ПВ0290 | Поверка. Расходомер-счетчик жидкости ультразвуковой US800 [в комплекте с двухлучевым УПР] | Поверка | Да | 21142-01 | US800 | 35196
20ПВ0291 | Поверка. Расходомер-счетчик жидкости ультразвуковой US800 [в комплекте с однолучевым УПР] | Поверка | Да |  |  | 28599
20ПВ0292 | Поверка. Расходомеры вихревые Ду 32-50 | Поверка | Нет | 14646-05 | ВЭПС | 12097
20ПВ0292 | Поверка. Расходомеры вихревые Ду 32-50 | Поверка | Нет | 61872-15 | ВЭПС-Р | 12097
20ПВ0292 | Поверка. Расходомеры вихревые Ду 32-50 | Поверка | Нет | 16766-00 | ВЭПС-Т(И) | 12097
20ПВ0292 | Поверка. Расходомеры вихревые Ду 32-50 | Поверка | Нет | 19650-10 | ВПС | 12097
20ПВ0292 | Поверка. Расходомеры вихревые Ду 32-50 | Поверка | Нет | 18437-05 | ВРТК-2000 | 12097
20ПВ0292 | Поверка. Расходомеры вихревые Ду 32-50 | Поверка | Нет | 18437-05 | ВПР | 12097
20ПВ0292 | Поверка. Расходомеры вихревые Ду 32-50 | Поверка | Нет | 16098-09 | Метран-300ПР | 12097
20ПВ0292 | Поверка. Расходомеры вихревые Ду 32-50 | Поверка | Нет | 28383-11 | Метран-305ПР | 12097
20ПВ0292 | Поверка. Расходомеры вихревые Ду 32-50 | Поверка | Нет | 14646-00 | ВЭПС | 12097
20ПВ0292 | Поверка. Расходомеры вихревые Ду 32-50 | Поверка | Нет | 16098-02 | Метран-300ПР | 12097
20ПВ0292 | Поверка. Расходомеры вихревые Ду 32-50 | Поверка | Нет | 28383-04 | Метран-305ПР | 12097
20ПВ0292 | Поверка. Расходомеры вихревые Ду 32-50 | Поверка | Нет | 28383-09 | Метран-305ПР | 12097
20ПВ0292 | Поверка. Расходомеры вихревые Ду 32-50 | Поверка | Нет | 22589-12 | Взлет ВРС | 12097
20ПВ0292 | Поверка. Расходомеры вихревые Ду 32-50 | Поверка | Нет | 22589-07 | Взлет ВРС | 12097
20ПВ0292 | Поверка. Расходомеры вихревые Ду 32-50 | Поверка | Нет | 16098-01 | Метран-300ПР | 12097
20ПВ0292 | Поверка. Расходомеры вихревые Ду 32-50 | Поверка | Нет | 18437-99 | ВРТК-2000 (счетчики) | 12097
20ПВ0292 | Поверка. Расходомеры вихревые Ду 32-50 | Поверка | Нет | 18437-99 | ВПР (преобразователи) | 12097
20ПВ0293 | Поверка. Расходомеры вихревые Ду 65-100 | Поверка | Нет | 14646-05 | ВЭПС | 13197
20ПВ0293 | Поверка. Расходомеры вихревые Ду 65-100 | Поверка | Нет | 61872-15 | ВЭПС-Р | 13197
20ПВ0293 | Поверка. Расходомеры вихревые Ду 65-100 | Поверка | Нет | 16766-00 | ВЭПС-Т(И) | 13197
20ПВ0293 | Поверка. Расходомеры вихревые Ду 65-100 | Поверка | Нет | 19650-10 | ВПС | 13197
20ПВ0293 | Поверка. Расходомеры вихревые Ду 65-100 | Поверка | Нет | 18437-05 | ВРТК-2000 | 13197
20ПВ0293 | Поверка. Расходомеры вихревые Ду 65-100 | Поверка | Нет | 18437-05 | ВПР | 13197
20ПВ0293 | Поверка. Расходомеры вихревые Ду 65-100 | Поверка | Нет | 16098-09 | Метран-300ПР | 13197
20ПВ0293 | Поверка. Расходомеры вихревые Ду 65-100 | Поверка | Нет | 28383-11 | Метран-305ПР | 13197
20ПВ0294 | Поверка. Расходомеры вихревые Ду 10-25 | Поверка | Нет | 16766-00 | ВЭПС-Т(И), Ду 10-25 | 10998
20ПВ0294 | Поверка. Расходомеры вихревые Ду 10-25 | Поверка | Нет | 18437-05 | ВРТК-2000 | 10998
20ПВ0294 | Поверка. Расходомеры вихревые Ду 10-25 | Поверка | Нет | 14646-05 | ВЭПС | 10998
20ПВ0294 | Поверка. Расходомеры вихревые Ду 10-25 | Поверка | Нет | 18437-05 | ВПР | 10998
20ПВ0294 | Поверка. Расходомеры вихревые Ду 10-25 | Поверка | Нет | 16098-09 | Метран-300ПР | 10998
20ПВ0294 | Поверка. Расходомеры вихревые Ду 10-25 | Поверка | Нет | 19650-10 | ВПС, Ду 10-25 | 10998
20ПВ0294 | Поверка. Расходомеры вихревые Ду 10-25 | Поверка | Нет | 28383-11 | Метран-305ПР | 10998
20ПВ0295 | Поверка. Расходомеры индукционные [на оборудовании заказчика] | Поверка | Да |  |  | 2444
20ПВ0296 | Поверка. Расходомеры Метран-350 [на оборудовании заказчика] | Поверка | Да |  |  | 8498
20ПВ0297 | Поверка. Расходомеры с классом точности 0.75 и выше Ду 10-25 | Поверка | Нет | 15202-14 | Prowirl | 17599
20ПВ0297 | Поверка. Расходомеры с классом точности 0.75 и выше Ду 10-25 | Поверка | Нет | 14589-14 | Promag | 17599
20ПВ0297 | Поверка. Расходомеры с классом точности 0.75 и выше Ду 10-25 | Поверка | Нет | 60663-15 | Optiflux | 17599
20ПВ0297 | Поверка. Расходомеры с классом точности 0.75 и выше Ду 10-25 | Поверка | Нет | 32246-08 | Метран-370 | 17599
20ПВ0297 | Поверка. Расходомеры с классом точности 0.75 и выше Ду 10-25 | Поверка | Нет | 17675-09 | Yokogawa Digital YEWFLO | 17599
20ПВ0297 | Поверка. Расходомеры с классом точности 0.75 и выше Ду 10-25 | Поверка | Нет | 61306-15 | Siemens Sitrans F C Magflo | 17599
20ПВ0297 | Поверка. Расходомеры с классом точности 0.75 и выше Ду 10-25 | Поверка | Нет | 18917-99 | ДРЖИ | 17599
20ПВ0297 | Поверка. Расходомеры с классом точности 0.75 и выше Ду 10-25 | Поверка | Нет | 42775-14 | Эмис-Вихрь 200 | 17599
20ПВ0297 | Поверка. Расходомеры с классом точности 0.75 и выше Ду 10-25 | Поверка | Нет | 48218-11 | UFM 3030 | 17599
20ПВ0297 | Поверка. Расходомеры с классом точности 0.75 и выше Ду 10-25 | Поверка | Нет | 14663-12 | 8800 | 17599
20ПВ0297 | Поверка. Расходомеры с классом точности 0.75 и выше Ду 10-25 | Поверка | Нет | 11735-06 | PTF | 17599
20ПВ0297 | Поверка. Расходомеры с классом точности 0.75 и выше Ду 10-25 | Поверка | Нет | 40075-13 | OPTIFLUX 1000/ 2000/ 4000/ 5000/ 6000/ 7000 (расходомеры) IFC 010/ 040/ 050/ 100/ 300 (конвертеры) | 17599
20ПВ0298 | Поверка. Расходомеры с классом точности 0.75 и выше Ду 32-50 | Поверка | Нет | 15202-14 | Prowirl | 21996
20ПВ0298 | Поверка. Расходомеры с классом точности 0.75 и выше Ду 32-50 | Поверка | Нет | 14589-14 | Promag | 21996
20ПВ0298 | Поверка. Расходомеры с классом точности 0.75 и выше Ду 32-50 | Поверка | Нет | 60663-15 | Optiflux | 21996
20ПВ0298 | Поверка. Расходомеры с классом точности 0.75 и выше Ду 32-50 | Поверка | Нет | 32246-08 | Метран-370 | 21996
20ПВ0298 | Поверка. Расходомеры с классом точности 0.75 и выше Ду 32-50 | Поверка | Нет | 17675-09 | Yokogawa Digital YEWFLO | 21996
20ПВ0298 | Поверка. Расходомеры с классом точности 0.75 и выше Ду 32-50 | Поверка | Нет | 61306-15 | Siemens Sitrans F C Magflo | 21996
20ПВ0298 | Поверка. Расходомеры с классом точности 0.75 и выше Ду 32-50 | Поверка | Нет | 18917-99 | ДРЖИ | 21996
20ПВ0298 | Поверка. Расходомеры с классом точности 0.75 и выше Ду 32-50 | Поверка | Нет | 42775-14 | Эмис-Вихрь 200 | 21996
20ПВ0298 | Поверка. Расходомеры с классом точности 0.75 и выше Ду 32-50 | Поверка | Нет | 48218-11 | UFM 3030 | 21996
20ПВ0298 | Поверка. Расходомеры с классом точности 0.75 и выше Ду 32-50 | Поверка | Нет | 14663-12 | 8800 | 21996
20ПВ0299 | Поверка. Расходомеры с классом точности 0.75 и выше Ду 65-100 | Поверка | Нет | 15202-14 | Prowirl | 26397
20ПВ0299 | Поверка. Расходомеры с классом точности 0.75 и выше Ду 65-100 | Поверка | Нет | 14589-14 | Promag | 26397
20ПВ0299 | Поверка. Расходомеры с классом точности 0.75 и выше Ду 65-100 | Поверка | Нет | 60663-15 | Optiflux | 26397
20ПВ0299 | Поверка. Расходомеры с классом точности 0.75 и выше Ду 65-100 | Поверка | Нет | 32246-08 | Метран-370 | 26397
20ПВ0299 | Поверка. Расходомеры с классом точности 0.75 и выше Ду 65-100 | Поверка | Нет | 17675-09 | Yokogawa Digital YEWFLO | 26397
20ПВ0299 | Поверка. Расходомеры с классом точности 0.75 и выше Ду 65-100 | Поверка | Нет | 61306-15 | Siemens Sitrans F C Magflo | 26397
20ПВ0299 | Поверка. Расходомеры с классом точности 0.75 и выше Ду 65-100 | Поверка | Нет | 18917-99 | ДРЖИ | 26397
20ПВ0299 | Поверка. Расходомеры с классом точности 0.75 и выше Ду 65-100 | Поверка | Нет | 42775-14 | Эмис-Вихрь 200 | 26397
20ПВ0299 | Поверка. Расходомеры с классом точности 0.75 и выше Ду 65-100 | Поверка | Нет | 48218-11 | UFM 3030 | 26397
20ПВ0299 | Поверка. Расходомеры с классом точности 0.75 и выше Ду 65-100 | Поверка | Нет | 14663-12 | 8800 | 26397
20ПВ0301 | Поверка. Ротаметры жидкостные | Поверка | Да | 48092-11 | Н 250 | 15397
20ПВ0301 | Поверка. Ротаметры жидкостные | Поверка | Да | 19712-08 | H250 | 15397
20ПВ0304 | Поверка. Системы информационно-регистрирующие ИРС-1 за один датчик измерения температуры в косе | Поверка | Нет |  |  | 1665
20ПВ0309 | Поверка. Сфигмоманометры медицинские механические | Поверка | Нет | 42714-09 | CS-110 | 858
20ПВ0309 | Поверка. Сфигмоманометры медицинские механические | Поверка | Нет | 27710-04 | ИАД-01-Адъютор | 858
20ПВ0309 | Поверка. Сфигмоманометры медицинские механические | Поверка | Нет | 46581-11 | CS Medica | 858
20ПВ0309 | Поверка. Сфигмоманометры медицинские механические | Поверка | Нет | 30926-05 | UA -100 | 858
20ПВ0309 | Поверка. Сфигмоманометры медицинские механические | Поверка | Нет | 30926-05 | UA-200 | 858
20ПВ0309 | Поверка. Сфигмоманометры медицинские механические | Поверка | Нет | 30926-05 | AND | 858
20ПВ0309 | Поверка. Сфигмоманометры медицинские механические | Поверка | Нет | 23853-02 | BP AG1-30 | 858
20ПВ0309 | Поверка. Сфигмоманометры медицинские механические | Поверка | Нет | 42714-09 | CS Medica | 858
20ПВ0309 | Поверка. Сфигмоманометры медицинские механические | Поверка | Нет | 29003-05 | CS HEALTHCARE | 858
20ПВ0309 | Поверка. Сфигмоманометры медицинские механические | Поверка | Нет | 23853-02 | BP AG1 | 858
20ПВ0309 | Поверка. Сфигмоманометры медицинские механические | Поверка | Нет | 42714-11 | CS Medica | 858
20ПВ0309 | Поверка. Сфигмоманометры медицинские механические | Поверка | Нет | 22222-01 | CS Healthcare DK 105 | 858
20ПВ0309 | Поверка. Сфигмоманометры медицинские механические | Поверка | Нет | 42714-09 | CS Medica | 858
20ПВ0309 | Поверка. Сфигмоманометры медицинские механические | Поверка | Нет | 45694-10 | ИАДМ-ТРИВЕС-ПЧЗ-ММ2 | 858
20ПВ0309 | Поверка. Сфигмоманометры медицинские механические | Поверка | Нет | 17321-98 | ROMED | 858
20ПВ0309 | Поверка. Сфигмоманометры медицинские механические | Поверка | Нет | 33650-06 | LD | 858
20ПВ0309 | Поверка. Сфигмоманометры медицинские механические | Поверка | Нет | 33650-12 | LD | 858
20ПВ0309 | Поверка. Сфигмоманометры медицинские механические | Поверка | Нет | 49451-12 | Microlife мод.BP AG1-20/30 | 858
20ПВ0309 | Поверка. Сфигмоманометры медицинские механические | Поверка | Нет | 31357-06 | WM-63S | 858
20ПВ0309 | Поверка. Сфигмоманометры медицинские механические | Поверка | Нет | 20488-05 | LD | 858
20ПВ0309 | Поверка. Сфигмоманометры медицинские механические | Поверка | Нет | 30926-12 | AND | 858
20ПВ0309 | Поверка. Сфигмоманометры медицинские механические | Поверка | Нет | 31357-06 | WM | 858
20ПВ0309 | Поверка. Сфигмоманометры медицинские механические | Поверка | Нет | 26787-04 | AS (AS-101, AS-102, AS-103) | 858
20ПВ0309 | Поверка. Сфигмоманометры медицинские механические | Поверка | Нет | 30967-06 | Panasonic, мод. EW3106, EW3122, EW3004, EW3036 | 858
20ПВ0309 | Поверка. Сфигмоманометры медицинские механические | Поверка | Нет | 33650-06 | LD | 858
20ПВ0309 | Поверка. Сфигмоманометры медицинские механические | Поверка | Нет | 33650-06 | LD | 858
20ПВ0309 | Поверка. Сфигмоманометры медицинские механические | Поверка | Нет | 30926-12 | UA-100, UA-200 | 858
20ПВ0309 | Поверка. Сфигмоманометры медицинские механические | Поверка | Нет | 33650-06 | LD | 858
20ПВ0309 | Поверка. Сфигмоманометры медицинские механические | Поверка | Нет | 31357-06 | WM | 858
20ПВ0309 | Поверка. Сфигмоманометры медицинские механические | Поверка | Нет | 29875-05 | Апексмед | 858
20ПВ0309 | Поверка. Сфигмоманометры медицинские механические | Поверка | Нет | 35254-07 | MT-25 | 858
20ПВ0309 | Поверка. Сфигмоманометры медицинские механические | Поверка | Нет | 29875-11 | Апексмед | 858
20ПВ0309 | Поверка. Сфигмоманометры медицинские механические | Поверка | Нет | 35254-07 | MT-15, MT-25 | 858
20ПВ0309 | Поверка. Сфигмоманометры медицинские механические | Поверка | Нет | 15788-07 | MT-10, MT-10 без стетоскопа, MT-20 | 858
20ПВ0309 | Поверка. Сфигмоманометры медицинские механические | Поверка | Нет | 15788-96 | MT10 | 858
20ПВ0309 | Поверка. Сфигмоманометры медицинские механические | Поверка | Нет | 29359-05 | ВК | 858
20ПВ0309 | Поверка. Сфигмоманометры медицинские механические | Поверка | Нет | 27353-04 | BD мод. 2100, 2600, 2700 | 858
20ПВ0309 | Поверка. Сфигмоманометры медицинские механические | Поверка | Нет | 27710-15 | ИАД-01-Адъютор | 858
20ПВ0309 | Поверка. Сфигмоманометры медицинские механические | Поверка | Нет | 65004-16 | UA-100, UA-200 | 858
20ПВ0309 | Поверка. Сфигмоманометры медицинские механические | Поверка | Нет | 73701-18 | PRO-60, MED-61, MED-62, MED-63 | 858
20ПВ0309 | Поверка. Сфигмоманометры медицинские механические | Поверка | Нет | 10860-06 | ММП-60 | 858
20ПВ0309 | Поверка. Сфигмоманометры медицинские механические | Поверка | Нет | 13688-02 | ММТ-\СПЗ\ | 858
20ПВ0309 | Поверка. Сфигмоманометры медицинские механические | Поверка | Нет | 17066-98 | UNITON (DISYTEST) | 858
20ПВ0309 | Поверка. Сфигмоманометры медицинские механические | Поверка | Нет | 18031-04 | МММ-1, МММ-2, ММП-50 | 858
20ПВ0309 | Поверка. Сфигмоманометры медицинские механические | Поверка | Нет | 23143-02 | boso-egotest | 858
20ПВ0309 | Поверка. Сфигмоманометры медицинские механические | Поверка | Нет | 28031-04 | МММ-01-\Адъютор\ | 858
20ПВ0309 | Поверка. Сфигмоманометры медицинские механические | Поверка | Нет | 33299-06 | ММ-\Тривес-ПЧЗ-М\ | 858
20ПВ0309 | Поверка. Сфигмоманометры медицинские механические | Поверка | Нет | 45084-10 | BK | 858
20ПВ0309 | Поверка. Сфигмоманометры медицинские механические | Поверка | Нет | 45693-10 | ММ-ТРИВЕС-ПЧЗ-М | 858
20ПВ0309 | Поверка. Сфигмоманометры медицинские механические | Поверка | Нет | 48476-11 | UA-604, UA-605, UA-704, UA-705, UA-620, UA-640, UA-667, UA-668, UA-669, UA-670, UA-767, UA-774, UA-7 | 858
20ПВ0309 | Поверка. Сфигмоманометры медицинские механические | Поверка | Нет | 51067-12 | Riester | 858
20ПВ0309 | Поверка. Сфигмоманометры медицинские механические | Поверка | Нет | 56585-14 | Armed | 858
20ПВ0309 | Поверка. Сфигмоманометры медицинские механические | Поверка | Нет | 62730-15 | модели WM-61, WM-62S, WM-63S, WM-64 | 858
20ПВ0309 | Поверка. Сфигмоманометры медицинские механические | Поверка | Нет | 64236-16 | CS Medica мод. CS-105, CS-106, CS-107 | 858
20ПВ0309 | Поверка. Сфигмоманометры медицинские механические | Поверка | Нет | 71163-18 | R1-shock proof, minimus II, minimus III, precisa N, e-mega, ri-san, exacta, sphygmotensiophone, big | 858
20ПВ0309 | Поверка. Сфигмоманометры медицинские механические | Поверка | Нет | 71339-18 | А-21, А-23, PRO-30, PRO-33, PRO-35, PRO-36, MED-51, MED-53, MED-55, А-27, PRO-39, MED-57, MED-59 | 858
20ПВ0309 | Поверка. Сфигмоманометры медицинские механические | Поверка | Нет | 74077-19 | CS Medica CS-109 Premium | 858
20ПВ0309 | Поверка. Сфигмоманометры медицинские механические | Поверка | Нет | 78049-20 | APEXMED | 858
20ПВ0309 | Поверка. Сфигмоманометры медицинские механические | Поверка | Нет | 32226-06 | UM-101. UA-101 | 858
20ПВ0309 | Поверка. Сфигмоманометры медицинские механические | Поверка | Нет | 81267-21 | серии ИАД-01-Адъютор | 858
20ПВ0310 | Поверка. Счетчик жидкости ультразвуковой "UFM 001" [на оборудовании заказчика] | Поверка | Да |  |  | 5003
20ПВ0311 | Поверка. Счетчики воды тахометрические Ду 25-32 | Поверка | Да | 24357-08 | ТЭМ-211, Ду 25-32 | 4396
20ПВ0311 | Поверка. Счетчики воды тахометрические Ду 25-32 | Поверка | Да | 44572-10 | СВК-25Х(Г), СВК-32Х(Г)) | 4396
20ПВ0311 | Поверка. Счетчики воды тахометрические Ду 25-32 | Поверка | Да | 50797-12 | ОХТА М, Ду 25-32 | 4396
20ПВ0311 | Поверка. Счетчики воды тахометрические Ду 25-32 | Поверка | Да | 20832-01 | ВСКМ 90, Ду 25-32 | 4396
20ПВ0311 | Поверка. Счетчики воды тахометрические Ду 25-32 | Поверка | Да | 24361-03 | ОСВХ и ОСВУ, Ду 25-32 | 4396
20ПВ0311 | Поверка. Счетчики воды тахометрические Ду 25-32 | Поверка | Да | 26343-04 | ВСКМ90-32 | 4396
20ПВ0311 | Поверка. Счетчики воды тахометрические Ду 25-32 | Поверка | Да | 18798-99 | СКБ-32 | 4396
20ПВ0311 | Поверка. Счетчики воды тахометрические Ду 25-32 | Поверка | Да | 26343-08 | СКБ-25 | 4396
20ПВ0311 | Поверка. Счетчики воды тахометрические Ду 25-32 | Поверка | Да | 46822-11 | СКБ-32 | 4396
20ПВ0311 | Поверка. Счетчики воды тахометрические Ду 25-32 | Поверка | Да | 18312-99 | СВМ (СВМ 25, СВМ-25Д, СВМ-32, СВМ-32Д) | 4396
20ПВ0311 | Поверка. Счетчики воды тахометрические Ду 25-32 | Поверка | Да | 40607-09 | ОСВИ-32 | 4396
20ПВ0311 | Поверка. Счетчики воды тахометрические Ду 25-32 | Поверка | Да | 17325-98 | ОСВ-32 | 4396
20ПВ0311 | Поверка. Счетчики воды тахометрические Ду 25-32 | Поверка | Да | 16078-00 | СВМ-32 | 4396
20ПВ0311 | Поверка. Счетчики воды тахометрические Ду 25-32 | Поверка | Да | 30722-05 | СВМ-25 | 4396
20ПВ0311 | Поверка. Счетчики воды тахометрические Ду 25-32 | Поверка | Да | 39016-08 | МЕТЕР ВК | 4396
20ПВ0311 | Поверка. Счетчики воды тахометрические Ду 25-32 | Поверка | Да | 49316-12 | НОРМА СВК | 4396
20ПВ0311 | Поверка. Счетчики воды тахометрические Ду 25-32 | Поверка | Да | 48242-11 | M | 4396
20ПВ0311 | Поверка. Счетчики воды тахометрические Ду 25-32 | Поверка | Да | 13673-06 | MTK | 4396
20ПВ0312 | Поверка. Счетчики воды тахометрические [Ду 40-50 мм] | Поверка | Да | 24357-08 | ТЭМ-211, Ду 40-50 | 13197
20ПВ0312 | Поверка. Счетчики воды тахометрические [Ду 40-50 мм] | Поверка | Да | 50797-12 | ОХТА М, Ду 40-50 | 13197
20ПВ0312 | Поверка. Счетчики воды тахометрические [Ду 40-50 мм] | Поверка | Да | 20832-01 | ВСКМ 90, Ду 40-50 | 13197
20ПВ0312 | Поверка. Счетчики воды тахометрические [Ду 40-50 мм] | Поверка | Да | 24361-03 | ОСВХ и ОСВУ, Ду 40 | 13197
20ПВ0312 | Поверка. Счетчики воды тахометрические [Ду 40-50 мм] | Поверка | Да | 23603-02 | СКБ-40 | 13197
20ПВ0312 | Поверка. Счетчики воды тахометрические [Ду 40-50 мм] | Поверка | Да | 28747-05 | СВМТ-50 | 13197
20ПВ0312 | Поверка. Счетчики воды тахометрические [Ду 40-50 мм] | Поверка | Да | 13731-01 | ВСХН-50 | 13197
20ПВ0312 | Поверка. Счетчики воды тахометрические [Ду 40-50 мм] | Поверка | Да | 16078-05 | СВМ-40 | 13197
20ПВ0312 | Поверка. Счетчики воды тахометрические [Ду 40-50 мм] | Поверка | Да | 18312-99 | СВМ ( СВМ-40, СВМ-40Д, СВМ-40С, СВМ-40СД) | 13197
20ПВ0312 | Поверка. Счетчики воды тахометрические [Ду 40-50 мм] | Поверка | Да | 17169-98 | ВМГ-50 | 13197
20ПВ0312 | Поверка. Счетчики воды тахометрические [Ду 40-50 мм] | Поверка | Да | 13854-07 | ВМХ-50 | 13197
20ПВ0312 | Поверка. Счетчики воды тахометрические [Ду 40-50 мм] | Поверка | Да | 18312-03 | ВМХ и ВМГ, Ду 40-50 | 13197
20ПВ0312 | Поверка. Счетчики воды тахометрические [Ду 40-50 мм] | Поверка | Да | 18312-03 | ОСВ-40 | 13197
20ПВ0312 | Поверка. Счетчики воды тахометрические [Ду 40-50 мм] | Поверка | Да | 16078-05 | ВТ-50 | 13197
20ПВ0312 | Поверка. Счетчики воды тахометрические [Ду 40-50 мм] | Поверка | Да | 64594-16 | ТОР | 13197
20ПВ0312 | Поверка. Счетчики воды тахометрические [Ду 40-50 мм] | Поверка | Да | 6965-03 | ТОР | 13197
20ПВ0312 | Поверка. Счетчики воды тахометрические [Ду 40-50 мм] | Поверка | Да | 13669-06 | WP | 13197
20ПВ0312 | Поверка. Счетчики воды тахометрические [Ду 40-50 мм] | Поверка | Да | 13669-06 | WPH | 13197
20ПВ0312 | Поверка. Счетчики воды тахометрические [Ду 40-50 мм] | Поверка | Да | 13669-06 | WPV и WI | 13197
20ПВ0312 | Поверка. Счетчики воды тахометрические [Ду 40-50 мм] | Поверка | Да | 39017-08 | МЕТЕР ВТ | 13197
20ПВ0312 | Поверка. Счетчики воды тахометрические [Ду 40-50 мм] | Поверка | Да | 32540-11 | СТВХ | 13197
20ПВ0312 | Поверка. Счетчики воды тахометрические [Ду 40-50 мм] | Поверка | Да | 32540-11 | СТВУ | 13197
20ПВ0312 | Поверка. Счетчики воды тахометрические [Ду 40-50 мм] | Поверка | Да | 47103-11 | ВМХм | 13197
20ПВ0312 | Поверка. Счетчики воды тахометрические [Ду 40-50 мм] | Поверка | Да | 40606-09 | ВСХН | 13197
20ПВ0312 | Поверка. Счетчики воды тахометрические [Ду 40-50 мм] | Поверка | Да | 40606-09 | ВСХНд | 13197
20ПВ0312 | Поверка. Счетчики воды тахометрические [Ду 40-50 мм] | Поверка | Да | 40606-09 | ВСГН | 13197
20ПВ0312 | Поверка. Счетчики воды тахометрические [Ду 40-50 мм] | Поверка | Да | 40606-09 | ВСТН | 13197
20ПВ0312 | Поверка. Счетчики воды тахометрические [Ду 40-50 мм] | Поверка | Да | 40607-09 | ВСХ | 13197
20ПВ0312 | Поверка. Счетчики воды тахометрические [Ду 40-50 мм] | Поверка | Да | 40607-09 | ВСХд | 13197
20ПВ0312 | Поверка. Счетчики воды тахометрические [Ду 40-50 мм] | Поверка | Да | 40607-09 | ВСГ | 13197
20ПВ0312 | Поверка. Счетчики воды тахометрические [Ду 40-50 мм] | Поверка | Да | 40607-09 | ВСГд | 13197
20ПВ0312 | Поверка. Счетчики воды тахометрические [Ду 40-50 мм] | Поверка | Да | 40607-09 | ВСТ | 13197
20ПВ0312 | Поверка. Счетчики воды тахометрические [Ду 40-50 мм] | Поверка | Да | 48422-11 | W | 13197
20ПВ0312 | Поверка. Счетчики воды тахометрические [Ду 40-50 мм] | Поверка | Да | 8680-88 | СТВГ-1 | 13197
20ПВ0312 | Поверка. Счетчики воды тахометрические [Ду 40-50 мм] | Поверка | Да | 60620-15 | НОРМА СТВ | 13197
20ПВ0313 | Поверка. Счетчики воды тахометрические Ду 65-100 | Поверка | Да | 8042-80 | СТВ-80 | 15397
20ПВ0313 | Поверка. Счетчики воды тахометрические Ду 65-100 | Поверка | Да | 17325-98 | ВТ-80 | 15397
20ПВ0313 | Поверка. Счетчики воды тахометрические Ду 65-100 | Поверка | Да | 18312-03 | ВМХ и ВМГ, Ду 65-100 | 15397
20ПВ0313 | Поверка. Счетчики воды тахометрические Ду 65-100 | Поверка | Да | 17325-98 | ВМХ-65 | 15397
20ПВ0317 | Поверка. Счетчики газа диафрагменные класса G10, G16, G25 | Поверка | Нет | 12522-97 | NP класса G16, G25 | 3128
20ПВ0317 | Поверка. Счетчики газа диафрагменные класса G10, G16, G25 | Поверка | Нет | 37418-08 | ВК-G10 | 3128
20ПВ0317 | Поверка. Счетчики газа диафрагменные класса G10, G16, G25 | Поверка | Нет | 36707-08 | BK-G10; BK-G16; BK-G25 | 3128
20ПВ0317 | Поверка. Счетчики газа диафрагменные класса G10, G16, G25 | Поверка | Нет | 14080-01 | BK-G10; BK-G16; BK-G25 | 3128
20ПВ0318 | Поверка. Счетчики газа диафрагменные класса G4-G6 | Поверка | Нет | 14409-95 | ГС4 (GS4) | 1159
20ПВ0318 | Поверка. Счетчики газа диафрагменные класса G4-G6 | Поверка | Нет | 12522-97 | NP класса G 2.5, G4, G6 | 1159
20ПВ0318 | Поверка. Счетчики газа диафрагменные класса G4-G6 | Поверка | Нет | 24922-09 | СГК G4; СГК G4-Т | 1159
20ПВ0318 | Поверка. Счетчики газа диафрагменные класса G4-G6 | Поверка | Нет | 14409-99 | ГС4 (GS4) | 1159
20ПВ0318 | Поверка. Счетчики газа диафрагменные класса G4-G6 | Поверка | Нет | 24922-09 | СГМН-1 G6 | 1159
20ПВ0318 | Поверка. Счетчики газа диафрагменные класса G4-G6 | Поверка | Нет | 18442-99 | Г6 | 1159
20ПВ0318 | Поверка. Счетчики газа диафрагменные класса G4-G6 | Поверка | Нет | 13930-02 | G1,6, G4 (6 G4), G6 (5 G6) | 1159
20ПВ0318 | Поверка. Счетчики газа диафрагменные класса G4-G6 | Поверка | Нет | 14051-97 | СГ-1 | 1159
20ПВ0318 | Поверка. Счетчики газа диафрагменные класса G4-G6 | Поверка | Нет | 13873-01 | СГБ G 6 | 1159
20ПВ0318 | Поверка. Счетчики газа диафрагменные класса G4-G6 | Поверка | Нет | 22112-06 | СГБ G2,5 Сигнал, СГБ G4 Сигнал | 1159
20ПВ0318 | Поверка. Счетчики газа диафрагменные класса G4-G6 | Поверка | Нет | 14122-96 | СГБ G-2,5; СГБ G 4-1 | 1159
20ПВ0318 | Поверка. Счетчики газа диафрагменные класса G4-G6 | Поверка | Нет | 14409-99 | ГС | 1159
20ПВ0318 | Поверка. Счетчики газа диафрагменные класса G4-G6 | Поверка | Нет | 24922-03 | СГМН-1М | 1159
20ПВ0318 | Поверка. Счетчики газа диафрагменные класса G4-G6 | Поверка | Нет | 16667-08 | СГМН-1 | 1159
20ПВ0318 | Поверка. Счетчики газа диафрагменные класса G4-G6 | Поверка | Нет | 17571-98 | СГД-2,5 | 1159
20ПВ0318 | Поверка. Счетчики газа диафрагменные класса G4-G6 | Поверка | Нет | 16667-97 | СГМН-1 | 1159
20ПВ0318 | Поверка. Счетчики газа диафрагменные класса G4-G6 | Поверка | Нет | 16532-97 | СГМН-1Ст6 | 1159
20ПВ0318 | Поверка. Счетчики газа диафрагменные класса G4-G6 | Поверка | Нет | 36707-08 | BK-G1,6; BK-G2,5; BK-G4; BK-G6 | 1159
20ПВ0318 | Поверка. Счетчики газа диафрагменные класса G4-G6 | Поверка | Нет | 14080-01 | ВК-G1,6; BK-G2,5; BK-G4; BK-G6; | 1159
20ПВ0318 | Поверка. Счетчики газа диафрагменные класса G4-G6 | Поверка | Нет | 18494-06 | BK-G6T | 1159
20ПВ0318 | Поверка. Счетчики газа диафрагменные класса G4-G6 | Поверка | Нет | 19144-04 | СГК-G | 1159
20ПВ0318 | Поверка. Счетчики газа диафрагменные класса G4-G6 | Поверка | Нет | 19144-00 | СГК-1,6 | 1159
20ПВ0318 | Поверка. Счетчики газа диафрагменные класса G4-G6 | Поверка | Нет | 19144-00 | СГК-4-1 | 1159
20ПВ0318 | Поверка. Счетчики газа диафрагменные класса G4-G6 | Поверка | Нет | 32081-12 | DC | 1159
20ПВ0318 | Поверка. Счетчики газа диафрагменные класса G4-G6 | Поверка | Нет | 14740-98 | СГК-4 | 1159
20ПВ0318 | Поверка. Счетчики газа диафрагменные класса G4-G6 | Поверка | Нет | 19144-06 | СГК-G4 | 1159
20ПВ0318 | Поверка. Счетчики газа диафрагменные класса G4-G6 | Поверка | Нет | 19144-10 | СГК-G | 1159
20ПВ0318 | Поверка. Счетчики газа диафрагменные класса G4-G6 | Поверка | Нет | 45113-10 | ВЕКТОР-М/Т (G1,6; G2,5; G4; G6) | 1159
20ПВ0318 | Поверка. Счетчики газа диафрагменные класса G4-G6 | Поверка | Нет | 20969-06 | СГК-1,6; СГК-2,5; СГК-4 | 1159
20ПВ0318 | Поверка. Счетчики газа диафрагменные класса G4-G6 | Поверка | Нет | 34214-07 | Вектор (G1,6; G2,5; G4) | 1159
20ПВ0318 | Поверка. Счетчики газа диафрагменные класса G4-G6 | Поверка | Нет | 20969-06 | BK-G1,6; BK-G2,5; BK-G4 | 1159
20ПВ0318 | Поверка. Счетчики газа диафрагменные класса G4-G6 | Поверка | Нет | 20969-06 | ВК4--G4 | 1159
20ПВ0322 | Поверка. Счетчики газа с гидрозатвором ГСБ, РГ и др. | Поверка | Нет | 11229-88 | РГ-7000 | 1772
20ПВ0322 | Поверка. Счетчики газа с гидрозатвором ГСБ, РГ и др. | Поверка | Нет | 19678-05 | ГСБ-400 | 1772
20ПВ0322 | Поверка. Счетчики газа с гидрозатвором ГСБ, РГ и др. | Поверка | Нет | 13667-01 | ГСБ-400 | 1772
20ПВ0325 | Поверка. Счетчики горячей и холодной воды, Ду15-20 | Поверка | Да | 13869-02 | СВК | 898
20ПВ0325 | Поверка. Счетчики горячей и холодной воды, Ду15-20 | Поверка | Да | 24357-08 | ТЭМ-211, Ду 15-20 | 898
20ПВ0325 | Поверка. Счетчики горячей и холодной воды, Ду15-20 | Поверка | Да | 42813-09 | Миномесс | 898
20ПВ0325 | Поверка. Счетчики горячей и холодной воды, Ду15-20 | Поверка | Да | 44572-10 | СВК (СВК-15Х(Г), СВК-20Х(Г) | 898
20ПВ0325 | Поверка. Счетчики горячей и холодной воды, Ду15-20 | Поверка | Да | 47153-11 | ОХТА | 898
20ПВ0325 | Поверка. Счетчики горячей и холодной воды, Ду15-20 | Поверка | Да | 54835-13 | СВК (СВК-15Х(М)(И), СВК-15Г(М)(И), СВК-20Х(И), СВК-20Г(И)) | 898
20ПВ0325 | Поверка. Счетчики горячей и холодной воды, Ду15-20 | Поверка | Да | 42813-09 | Миномесс -СВГ/СВХ | 898
20ПВ0325 | Поверка. Счетчики горячей и холодной воды, Ду15-20 | Поверка | Да | 34213-07 | Вектор | 898
20ПВ0325 | Поверка. Счетчики горячей и холодной воды, Ду15-20 | Поверка | Да | 42813-14 | Миномесс | 898
20ПВ0325 | Поверка. Счетчики горячей и холодной воды, Ду15-20 | Поверка | Да | 20832-01 | ВСКМ 90, Ду 15-20 | 898
20ПВ0325 | Поверка. Счетчики горячей и холодной воды, Ду15-20 | Поверка | Да | 13668-01 | ETW | 898
20ПВ0325 | Поверка. Счетчики горячей и холодной воды, Ду15-20 | Поверка | Да | 13668-06 | MTW | 898
20ПВ0325 | Поверка. Счетчики горячей и холодной воды, Ду15-20 | Поверка | Да | 13667-06 | MTW и MTH | 898
20ПВ0325 | Поверка. Счетчики горячей и холодной воды, Ду15-20 | Поверка | Да | 13667-06 | ETW и ETH | 898
20ПВ0325 | Поверка. Счетчики горячей и холодной воды, Ду15-20 | Поверка | Да | 13960-94 | ETW | 898
20ПВ0325 | Поверка. Счетчики горячей и холодной воды, Ду15-20 | Поверка | Да | 13959-94 | СКВ-5/20 | 898
20ПВ0325 | Поверка. Счетчики горячей и холодной воды, Ду15-20 | Поверка | Да | 21452-01 | СВ-15 Г | 898
20ПВ0325 | Поверка. Счетчики горячей и холодной воды, Ду15-20 | Поверка | Да | 24361-03 | ОСВХ и ОСВУ, Ду 15-20 | 898
20ПВ0325 | Поверка. Счетчики горячей и холодной воды, Ду15-20 | Поверка | Да | 26343-04 | СХ-15 "Водомеръ", СГ-15 "Водомеръ" | 898
20ПВ0325 | Поверка. Счетчики горячей и холодной воды, Ду15-20 | Поверка | Да | 23649-07 | ВСХ-15 | 898
20ПВ0325 | Поверка. Счетчики горячей и холодной воды, Ду15-20 | Поверка | Да | 16078-13 | ВСХ, ВСХд | 898
20ПВ0325 | Поверка. Счетчики горячей и холодной воды, Ду15-20 | Поверка | Да | 16078-97 | СГВ-20 | 898
20ПВ0325 | Поверка. Счетчики горячей и холодной воды, Ду15-20 | Поверка | Да | 16078-13 | СХВ (СХВ-15, СХВ-15Д); СГВ (СГВ-15, СГВ-15Д) | 898
20ПВ0325 | Поверка. Счетчики горячей и холодной воды, Ду15-20 | Поверка | Да | 16078-05 | СХВ (СХВ-15, СХВ-15Д, СХВ-20, СХВ-20Д) и СГВ (СГВ-15, СГВ-15Д, СГВ-20, СГВ-20Д) | 898
20ПВ0325 | Поверка. Счетчики горячей и холодной воды, Ду15-20 | Поверка | Да | 13671-01 | Счетчики холодной воды и горячей воды СХВ (СХВ-15, СХВ-15Д), СГВ (СГВ-15, СГВ-15Д) | 898
20ПВ0325 | Поверка. Счетчики горячей и холодной воды, Ду15-20 | Поверка | Да | 13673-06 | ETK | 898
20ПВ0325 | Поверка. Счетчики горячей и холодной воды, Ду15-20 | Поверка | Да | 13671-06 | MTK | 898
20ПВ0325 | Поверка. Счетчики горячей и холодной воды, Ду15-20 | Поверка | Да | 19653-07 | ETK | 898
20ПВ0325 | Поверка. Счетчики горячей и холодной воды, Ду15-20 | Поверка | Да | 22484-13 | СГВ-15 | 898
20ПВ0325 | Поверка. Счетчики горячей и холодной воды, Ду15-20 | Поверка | Да | 16078-05 | СХВ (СХВ-15, СХВ-15Д, СХВ-20, СХВ-20Д) и СГВ (СГВ-15, СГВ-15Д, СГВ-20, СГВ-20Д) | 898
20ПВ0325 | Поверка. Счетчики горячей и холодной воды, Ду15-20 | Поверка | Да | 13869-94 | СХВ-15, СГВ-15 | 898
20ПВ0325 | Поверка. Счетчики горячей и холодной воды, Ду15-20 | Поверка | Да | 13854-02 | СГВ 10-2, СХВ 10-2 | 898
20ПВ0325 | Поверка. Счетчики горячей и холодной воды, Ду15-20 | Поверка | Да | 51794-12 | EVK и EVW | 898
20ПВ0325 | Поверка. Счетчики горячей и холодной воды, Ду15-20 | Поверка | Да | 32539-11 | ВМХ и ВМГ | 898
20ПВ0325 | Поверка. Счетчики горячей и холодной воды, Ду15-20 | Поверка | Да | 16078-05 | JS | 898
20ПВ0325 | Поверка. Счетчики горячей и холодной воды, Ду15-20 | Поверка | Да | 18312-03 | СГВ-15 | 898
20ПВ0325 | Поверка. Счетчики горячей и холодной воды, Ду15-20 | Поверка | Да | 27014-04 | СГВ-15 | 898
20ПВ0325 | Поверка. Счетчики горячей и холодной воды, Ду15-20 | Поверка | Да | 18312-99 | Берегун | 898
20ПВ0325 | Поверка. Счетчики горячей и холодной воды, Ду15-20 | Поверка | Да | 13979-94 | ВСХ, ВСХд, ВСГ, ВСГд, ВСТ | 898
20ПВ0325 | Поверка. Счетчики горячей и холодной воды, Ду15-20 | Поверка | Да | 16078-05 | СГВК-15 | 898
20ПВ0325 | Поверка. Счетчики горячей и холодной воды, Ду15-20 | Поверка | Да | 16078-05 | СГВ-20 | 898
20ПВ0325 | Поверка. Счетчики горячей и холодной воды, Ду15-20 | Поверка | Да | 14412-04 | СХВ (СХВ-15, СХВ-15Д, СХВ-20, СХВ-20Д), СГВ (СГВ-15, СГВ-15Д, СГВ-20, СГВ-20Д) | 898
20ПВ0325 | Поверка. Счетчики горячей и холодной воды, Ду15-20 | Поверка | Да | 13855-94 | ETK/ETW | 898
20ПВ0325 | Поверка. Счетчики горячей и холодной воды, Ду15-20 | Поверка | Да | 16078-05 | СГВ-20 | 898
20ПВ0325 | Поверка. Счетчики горячей и холодной воды, Ду15-20 | Поверка | Да | 40607-09 | СГВ-15 | 898
20ПВ0325 | Поверка. Счетчики горячей и холодной воды, Ду15-20 | Поверка | Да | 16078-05 | СГВ-15 | 898
20ПВ0325 | Поверка. Счетчики горячей и холодной воды, Ду15-20 | Поверка | Да | 17325-98 | СГВ-20 | 898
20ПВ0325 | Поверка. Счетчики горячей и холодной воды, Ду15-20 | Поверка | Да | 22484-02 | СГВ -15 | 898
20ПВ0325 | Поверка. Счетчики горячей и холодной воды, Ду15-20 | Поверка | Да | 40606-09 | СГВ-20 | 898
20ПВ0325 | Поверка. Счетчики горячей и холодной воды, Ду15-20 | Поверка | Да | 22484-02 | СХВ-15, СГВ-15 | 898
20ПВ0325 | Поверка. Счетчики горячей и холодной воды, Ду15-20 | Поверка | Да | 22484-02 | СХВ-15 | 898
20ПВ0325 | Поверка. Счетчики горячей и холодной воды, Ду15-20 | Поверка | Да | 39202-08 | СВ | 898
20ПВ0325 | Поверка. Счетчики горячей и холодной воды, Ду15-20 | Поверка | Да | 33952-07 | СВ-15-Г | 898
20ПВ0325 | Поверка. Счетчики горячей и холодной воды, Ду15-20 | Поверка | Да | 25986-04 | КВх 1,5 "Тритон" и КВг 1,5 "Тритон" | 898
20ПВ0325 | Поверка. Счетчики горячей и холодной воды, Ду15-20 | Поверка | Да | 32819-06 | СВК 15-3-1 | 898
20ПВ0325 | Поверка. Счетчики горячей и холодной воды, Ду15-20 | Поверка | Да | 31697-06 | СВК 15-1,5 | 898
20ПВ0325 | Поверка. Счетчики горячей и холодной воды, Ду15-20 | Поверка | Да | 46597-11 | СВК 15-1,5 | 898
20ПВ0325 | Поверка. Счетчики горячей и холодной воды, Ду15-20 | Поверка | Да | 37584-08 | СВГ-15 | 898
20ПВ0325 | Поверка. Счетчики горячей и холодной воды, Ду15-20 | Поверка | Да | 31697-06 | WFK2, WFW2 | 898
20ПВ0325 | Поверка. Счетчики горячей и холодной воды, Ду15-20 | Поверка | Да | 49316-12 | СВК 15-1,5 | 898
20ПВ0325 | Поверка. Счетчики горячей и холодной воды, Ду15-20 | Поверка | Да | 46597-11 | НОРМА СВК | 898
20ПВ0325 | Поверка. Счетчики горячей и холодной воды, Ду15-20 | Поверка | Да | 13869-02 | СВУ-15, СВХ-15, СВГ-15, СВУ-20, СВХ-20, СВГ-20 | 898
20ПВ0325 | Поверка. Счетчики горячей и холодной воды, Ду15-20 | Поверка | Да | 13869-02 | СВК15-3-2 | 898
20ПВ0325 | Поверка. Счетчики горячей и холодной воды, Ду15-20 | Поверка | Да | 32819-06 | СВК-15-3-2 | 898
20ПВ0325 | Поверка. Счетчики горячей и холодной воды, Ду15-20 | Поверка | Да | 38760-08 | ВСВХ-15, ВСВГ-15 | 898
20ПВ0325 | Поверка. Счетчики горячей и холодной воды, Ду15-20 | Поверка | Да | 38760-08 | МЕТЕР СВ | 898
20ПВ0325 | Поверка. Счетчики горячей и холодной воды, Ду15-20 | Поверка | Да | 48411-11 | МЕТЕР СВ-15Х | 898
20ПВ0325 | Поверка. Счетчики горячей и холодной воды, Ду15-20 | Поверка | Да | 38760-08 | МЕТЕР СВ-15 | 898
20ПВ0325 | Поверка. Счетчики горячей и холодной воды, Ду15-20 | Поверка | Да | 49316-12 | МЕТЕР СВ-15Х | 898
20ПВ0325 | Поверка. Счетчики горячей и холодной воды, Ду15-20 | Поверка | Да | 38760-08 | НОРМА СВК-15Г | 898
20ПВ0325 | Поверка. Счетчики горячей и холодной воды, Ду15-20 | Поверка | Да | 48411-11 | МЕТЕР СВ-15 | 898
20ПВ0325 | Поверка. Счетчики горячей и холодной воды, Ду15-20 | Поверка | Да | 38760-08 | МЕТЕР СВ-15Г | 898
20ПВ0325 | Поверка. Счетчики горячей и холодной воды, Ду15-20 | Поверка | Да | 33952-07 | КВг 1,5 "Тритон", КВх 1,5 "Тритон" | 898
20ПВ0325 | Поверка. Счетчики горячей и холодной воды, Ду15-20 | Поверка | Да | 38760-08 | МЕТЕР СВ-20Х | 898
20ПВ0325 | Поверка. Счетчики горячей и холодной воды, Ду15-20 | Поверка | Да | 13869-02 | СВК 15-3 | 898
20ПВ0325 | Поверка. Счетчики горячей и холодной воды, Ду15-20 | Поверка | Да | 46597-11 | СВУ-15 | 898
20ПВ0325 | Поверка. Счетчики горячей и холодной воды, Ду15-20 | Поверка | Да | 13869-02 | СВК 15-3 | 898
20ПВ0325 | Поверка. Счетчики горячей и холодной воды, Ду15-20 | Поверка | Да | 39016-08 | СВК 15-1,5 | 898
20ПВ0325 | Поверка. Счетчики горячей и холодной воды, Ду15-20 | Поверка | Да | 31697-06 | СВ-15Х, СВ-15Г | 898
20ПВ0325 | Поверка. Счетчики горячей и холодной воды, Ду15-20 | Поверка | Да | 32819-06 | ВСВХ-15, ВСВГ-15 | 898
20ПВ0325 | Поверка. Счетчики горячей и холодной воды, Ду15-20 | Поверка | Да | 46597-11 | СВУ-15, СВХ-15, СВГ-15, СВУ-20, СВХ-20, СВГ-20 | 898
20ПВ0325 | Поверка. Счетчики горячей и холодной воды, Ду15-20 | Поверка | Да | 48411-11 | МЕТЕР СВ-15Г, СВ-15Х | 898
20ПВ0325 | Поверка. Счетчики горячей и холодной воды, Ду15-20 | Поверка | Да | 33952-07 | КВх 1,5 "Тритон" | 898
20ПВ0325 | Поверка. Счетчики горячей и холодной воды, Ду15-20 | Поверка | Да | 48411-11 | МЕТЕР СВ-15 | 898
20ПВ0325 | Поверка. Счетчики горячей и холодной воды, Ду15-20 | Поверка | Да | 47204-11 | ЛИДЕР УВС-15Г | 898
20ПВ0325 | Поверка. Счетчики горячей и холодной воды, Ду15-20 | Поверка | Да | 13869-03 | СВК 15-3-2 | 898
20ПВ0325 | Поверка. Счетчики горячей и холодной воды, Ду15-20 | Поверка | Да | 13869-03 | СВК-15-3 | 898
20ПВ0325 | Поверка. Счетчики горячей и холодной воды, Ду15-20 | Поверка | Да | 31697-06 | СВК 15-1,5, СВК 15-3-2 | 898
20ПВ0325 | Поверка. Счетчики горячей и холодной воды, Ду15-20 | Поверка | Да | 43682-10 | Тритон-15 | 898
20ПВ0325 | Поверка. Счетчики горячей и холодной воды, Ду15-20 | Поверка | Да | 43682-10 | СВ-15 | 898
20ПВ0325 | Поверка. Счетчики горячей и холодной воды, Ду15-20 | Поверка | Да | 33952-07 | СВ-15-Х | 898
20ПВ0325 | Поверка. Счетчики горячей и холодной воды, Ду15-20 | Поверка | Да | 13869-02 | СВК 10-2, СВК 15-3 | 898
20ПВ0325 | Поверка. Счетчики горячей и холодной воды, Ду15-20 | Поверка | Да | 24319-04 | СВ-15; СВ-15-Х, СВ-15-Г | 898
20ПВ0325 | Поверка. Счетчики горячей и холодной воды, Ду15-20 | Поверка | Да | 13869-08 | СВК 15-3-1 | 898
20ПВ0325 | Поверка. Счетчики горячей и холодной воды, Ду15-20 | Поверка | Да | 54418-13 | WFK2, WFW2 | 898
20ПВ0325 | Поверка. Счетчики горячей и холодной воды, Ду15-20 | Поверка | Да | 30722-05 | МЕТЕР СВ | 898
20ПВ0325 | Поверка. Счетчики горячей и холодной воды, Ду15-20 | Поверка | Да | 48411-11 | СВ-15-Г | 898
20ПВ0325 | Поверка. Счетчики горячей и холодной воды, Ду15-20 | Поверка | Да | 39016-08 | МЕТЕР ВК | 898
20ПВ0325 | Поверка. Счетчики горячей и холодной воды, Ду15-20 | Поверка | Да | 38760-08 | МЕТЕР СВ | 898
20ПВ0325 | Поверка. Счетчики горячей и холодной воды, Ду15-20 | Поверка | Да | 48411-11 | МЕТЕР СВ-15Х, СВ-15Г | 898
20ПВ0325 | Поверка. Счетчики горячей и холодной воды, Ду15-20 | Поверка | Да | 49316-12 | НОРМА СВК | 898
20ПВ0325 | Поверка. Счетчики горячей и холодной воды, Ду15-20 | Поверка | Да | 30895-05 | LXS, LXSR, LXSG, LXSGR | 898
20ПВ0325 | Поверка. Счетчики горячей и холодной воды, Ду15-20 | Поверка | Да | 39202-08 | СВ-15Г; СВ-15Х | 898
20ПВ0325 | Поверка. Счетчики горячей и холодной воды, Ду15-20 | Поверка | Да | 38760-08 | МЕТЕР СВ-20Г | 898
20ПВ0325 | Поверка. Счетчики горячей и холодной воды, Ду15-20 | Поверка | Да | 49316-12 | НОРМА СВК-15Г | 898
20ПВ0325 | Поверка. Счетчики горячей и холодной воды, Ду15-20 | Поверка | Да | 48411-11 | МЕТЕР СВ-15Х | 898
20ПВ0325 | Поверка. Счетчики горячей и холодной воды, Ду15-20 | Поверка | Да | 47204-11 | ЛИДЕР УВС-15Г | 898
20ПВ0325 | Поверка. Счетчики горячей и холодной воды, Ду15-20 | Поверка | Да | 13869-03 | СВК | 898
20ПВ0325 | Поверка. Счетчики горячей и холодной воды, Ду15-20 | Поверка | Да | 26382-07 | VLF-R | 898
20ПВ0325 | Поверка. Счетчики горячей и холодной воды, Ду15-20 | Поверка | Да | 26382-04 | СВ-15 | 898
20ПВ0325 | Поверка. Счетчики горячей и холодной воды, Ду15-20 | Поверка | Да | 43682-10 | Тритон | 898
20ПВ0325 | Поверка. Счетчики горячей и холодной воды, Ду15-20 | Поверка | Да | 24319-04 | СВ-15; СВ-15Х | 898
20ПВ0325 | Поверка. Счетчики горячей и холодной воды, Ду15-20 | Поверка | Да | 13869-02 | СВК 10-2, СВК 15-3 | 898
20ПВ0325 | Поверка. Счетчики горячей и холодной воды, Ду15-20 | Поверка | Да | 46597-11 | СВУ-15, СВХ-15, СВГ-15, СВУ-20, СВХ-20, СВГ-20 | 898
20ПВ0325 | Поверка. Счетчики горячей и холодной воды, Ду15-20 | Поверка | Да | 56279-14 | СВ-20 | 898
20ПВ0325 | Поверка. Счетчики горячей и холодной воды, Ду15-20 | Поверка | Да | 26382-07 | VLF-R | 898
20ПВ0325 | Поверка. Счетчики горячей и холодной воды, Ду15-20 | Поверка | Да | 13869-08 | СВК 15-3-2 | 898
20ПВ0325 | Поверка. Счетчики горячей и холодной воды, Ду15-20 | Поверка | Да | 13869-02 | E-T, M-M, M-N, M-T | 898
20ПВ0325 | Поверка. Счетчики горячей и холодной воды, Ду15-20 | Поверка | Да | 17104-05 | СВ-15 | 898
20ПВ0325 | Поверка. Счетчики горячей и холодной воды, Ду15-20 | Поверка | Да | 26382-12 | VLF-R | 898
20ПВ0325 | Поверка. Счетчики горячей и холодной воды, Ду15-20 | Поверка | Да | 13869-03 | СВК, модификации СВК-15-3-2 | 898
20ПВ0325 | Поверка. Счетчики горячей и холодной воды, Ду15-20 | Поверка | Да | 46597-11 | СВХ-15 | 898
20ПВ0325 | Поверка. Счетчики горячей и холодной воды, Ду15-20 | Поверка | Да | 38760-08 | СВК 15-3-2 | 898
20ПВ0325 | Поверка. Счетчики горячей и холодной воды, Ду15-20 | Поверка | Да | 13869-02 | СВ-15-Х | 898
20ПВ0325 | Поверка. Счетчики горячей и холодной воды, Ду15-20 | Поверка | Да | 13869-02 | СВК 15-3-2 | 898
20ПВ0325 | Поверка. Счетчики горячей и холодной воды, Ду15-20 | Поверка | Да | 57034-14 | НОРМА СВКМ | 898
20ПВ0325 | Поверка. Счетчики горячей и холодной воды, Ду15-20 | Поверка | Да | 54233-13 | СВК-15 "ЭКВАТЭЛ" | 898
20ПВ0325 | Поверка. Счетчики горячей и холодной воды, Ду15-20 | Поверка | Да | 31697-06 | СВК 15-1,5 | 898
20ПВ0325 | Поверка. Счетчики горячей и холодной воды, Ду15-20 | Поверка | Да | 31697-06 | СВК 15 Г | 898
20ПВ0325 | Поверка. Счетчики горячей и холодной воды, Ду15-20 | Поверка | Да | 46597-11 | СВУ-15, СВХ-15, СВГ-15, СВУ-20, СВХ-20, СВГ-20 | 898
20ПВ0325 | Поверка. Счетчики горячей и холодной воды, Ду15-20 | Поверка | Да | 47204-11 | ЛИДЕР УВС-15Х, ЛИДЕР УВС-15Г, ЛИДЕР УВС-20Х, ЛИДЕР УВС-20Г | 898
20ПВ0325 | Поверка. Счетчики горячей и холодной воды, Ду15-20 | Поверка | Да | 24319-04 | СВ-15; СВ-15Х | 898
20ПВ0325 | Поверка. Счетчики горячей и холодной воды, Ду15-20 | Поверка | Да | 24319-04 | СВ-15 | 898
20ПВ0325 | Поверка. Счетчики горячей и холодной воды, Ду15-20 | Поверка | Да | 37584-08 | WFK2, WFW2 | 898
20ПВ0325 | Поверка. Счетчики горячей и холодной воды, Ду15-20 | Поверка | Да | 24319-05 | СВ-15-Г | 898
20ПВ0325 | Поверка. Счетчики горячей и холодной воды, Ду15-20 | Поверка | Да | 30722-05 | ВК мод. ВК-Х/Ду 32 | 898
20ПВ0325 | Поверка. Счетчики горячей и холодной воды, Ду15-20 | Поверка | Да | 25986-03 | WFK2.../WFW2... | 898
20ПВ0325 | Поверка. Счетчики горячей и холодной воды, Ду15-20 | Поверка | Да | 43682-10 | Тритон | 898
20ПВ0325 | Поверка. Счетчики горячей и холодной воды, Ду15-20 | Поверка | Да | 13869-08 | СВК15-3-2 | 898
20ПВ0325 | Поверка. Счетчики горячей и холодной воды, Ду15-20 | Поверка | Да | 31697-06 | СВК 15-1,5 | 898
20ПВ0325 | Поверка. Счетчики горячей и холодной воды, Ду15-20 | Поверка | Да | 31697-06 | СВК 15-1,5 | 898
20ПВ0325 | Поверка. Счетчики горячей и холодной воды, Ду15-20 | Поверка | Да | 30722-05 | ВК мод. ВК-Х/Ду, ВК-Г/Ду, ВК-ХИ/Ду, ВК-ГИ/Ду | 898
20ПВ0325 | Поверка. Счетчики горячей и холодной воды, Ду15-20 | Поверка | Да | 31125-06 | СВ-15Х "КАСКАД", СВ-15Г "КАСКАД" | 898
20ПВ0325 | Поверка. Счетчики горячей и холодной воды, Ду15-20 | Поверка | Да | 31697-06 | СВК 15-1,5 | 898
20ПВ0325 | Поверка. Счетчики горячей и холодной воды, Ду15-20 | Поверка | Да | 38760-08 | МЕТЕР СВ-15Г | 898
20ПВ0325 | Поверка. Счетчики горячей и холодной воды, Ду15-20 | Поверка | Да | 13869-08 | СВК 15-3-2 | 898
20ПВ0325 | Поверка. Счетчики горячей и холодной воды, Ду15-20 | Поверка | Да | 48411-11 | МЕТЕР СВ | 898
20ПВ0325 | Поверка. Счетчики горячей и холодной воды, Ду15-20 | Поверка | Да | 57034-14 | НОРМА СВКМ | 898
20ПВ0325 | Поверка. Счетчики горячей и холодной воды, Ду15-20 | Поверка | Да | 39016-08 | МЕТЕР ВК-Х | 898
20ПВ0325 | Поверка. Счетчики горячей и холодной воды, Ду15-20 | Поверка | Да | 33952-07 | КВх 1,5 "Тритон" | 898
20ПВ0325 | Поверка. Счетчики горячей и холодной воды, Ду15-20 | Поверка | Да | 48411-11 | МЕТЕР СВ-15Г | 898
20ПВ0325 | Поверка. Счетчики горячей и холодной воды, Ду15-20 | Поверка | Да | 48411-11 | МЕТЕР СВ-15 | 898
20ПВ0325 | Поверка. Счетчики горячей и холодной воды, Ду15-20 | Поверка | Да | 38760-08 | МЕТЕР СВ-15Х | 898
20ПВ0325 | Поверка. Счетчики горячей и холодной воды, Ду15-20 | Поверка | Да | 48411-11 | МЕТЕР СВ-15 | 898
20ПВ0325 | Поверка. Счетчики горячей и холодной воды, Ду15-20 | Поверка | Да | 48411-11 | МЕТЕР СВ-15Х | 898
20ПВ0325 | Поверка. Счетчики горячей и холодной воды, Ду15-20 | Поверка | Да | 38760-08 | МЕТЕР СВ-15Х, СВ-15Г | 898
20ПВ0325 | Поверка. Счетчики горячей и холодной воды, Ду15-20 | Поверка | Да | 48411-11 | МЕТЕР СВ-15Г | 898
20ПВ0325 | Поверка. Счетчики горячей и холодной воды, Ду15-20 | Поверка | Да | 38760-08 | МЕТЕР СВ-15Х, СВ-15Г | 898
20ПВ0325 | Поверка. Счетчики горячей и холодной воды, Ду15-20 | Поверка | Да | 38760-08 | МЕТЕР СВ-15Г | 898
20ПВ0325 | Поверка. Счетчики горячей и холодной воды, Ду15-20 | Поверка | Да | 48242-11 | M исп. MTW | 898
20ПВ0325 | Поверка. Счетчики горячей и холодной воды, Ду15-20 | Поверка | Да | 48242-11 | M исп. МТК | 898
20ПВ0325 | Поверка. Счетчики горячей и холодной воды, Ду15-20 | Поверка | Да | 48242-11 | M мод. МNК | 898
20ПВ0325 | Поверка. Счетчики горячей и холодной воды, Ду15-20 | Поверка | Да | 27052-09 | GSD5 | 898
20ПВ0325 | Поверка. Счетчики горячей и холодной воды, Ду15-20 | Поверка | Да | 48241-11 | ETW | 898
20ПВ0325 | Поверка. Счетчики горячей и холодной воды, Ду15-20 | Поверка | Да | 49152-12 | Тритон-М мод. КВУ 1,5 | 898
20ПВ0325 | Поверка. Счетчики горячей и холодной воды, Ду15-20 | Поверка | Да | 32919-06 | Minomess (ETK, ETW, FAZ ETKi, FAZ ETWi, MB3, MC) (одноструйные), Minomess M (VR-K, VR-W) (многоструй | 898
20ПВ0325 | Поверка. Счетчики горячей и холодной воды, Ду15-20 | Поверка | Да | 15746-01 | Minomess (FAZ ETWi) (одноструйные) | 898
20ПВ0325 | Поверка. Счетчики горячей и холодной воды, Ду15-20 | Поверка | Да | 15746-96 | Minomess (FAZ, MB3, MC, Minolist ER1) - одноструйные; Minomess M (VR-K, VR-W) - многоструйные | 898
20ПВ0325 | Поверка. Счетчики горячей и холодной воды, Ду15-20 | Поверка | Да | 15746-96 | Minomess (FAZ, MB3, MC, Minolist ER1); Minomess M (NR-K,VR-K, NR-W, VR-W) | 898
20ПВ0325 | Поверка. Счетчики горячей и холодной воды, Ду15-20 | Поверка | Да | 46597-11 | Счетчики холодной и горячей воды СВУ-15, СВХ-15, СВГ-15 СВУ-20, СВХ-20, СВГ-20 | 898
20ПВ0326 | Поверка. Счетчики ультразвуковые | Поверка | Нет |  |  | 5003
20ПВ0327 | Поверка. Счетчики холодной и горячей воды [с выездом на место эксплуатации по МИ 1592-2015] | Поверка | Да |  |  | 1974
20ПВ0329 | Поверка. Тепловычислители | Поверка | Да | 45543-10 | КАРАТ-307 | 12097
20ПВ0329 | Поверка. Тепловычислители | Поверка | Да | 18379-09 | УВП-280А.01 | 12097
20ПВ0329 | Поверка. Тепловычислители | Поверка | Да | 45543-10 | ЭЛЬФ | 12097
20ПВ0329 | Поверка. Тепловычислители | Поверка | Да | 23195-06 | ВКТ-7 | 12097
20ПВ0329 | Поверка. Тепловычислители | Поверка | Да | 23195-02 | ВКТ-7 | 12097
20ПВ0329 | Поверка. Тепловычислители | Поверка | Да | 23195-11 | ВКТ-7 | 12097
20ПВ0329 | Поверка. Тепловычислители | Поверка | Да | 20195-00 | ВКТ-5 | 12097
20ПВ0329 | Поверка. Тепловычислители | Поверка | Да | 20195-07 | ВКТ-5 | 12097
20ПВ0329 | Поверка. Тепловычислители | Поверка | Да | 15443-96 | ВКТ-2 | 12097
20ПВ0329 | Поверка. Тепловычислители | Поверка | Да | 14658-96 | ВКТ-7 | 12097
20ПВ0329 | Поверка. Тепловычислители | Поверка | Да | 15443-96 | ВКТ-2 | 12097
20ПВ0329 | Поверка. Тепловычислители | Поверка | Да | 23195-11 | ВКТ-7 | 12097
20ПВ0329 | Поверка. Тепловычислители | Поверка | Да | 20017-00 | ВКТ-4М | 12097
20ПВ0329 | Поверка. Тепловычислители | Поверка | Да | 15178-08 | Ирга-2 | 12097
20ПВ0329 | Поверка. Тепловычислители | Поверка | Да | 15745-01 | Minol Minocal | 12097
20ПВ0329 | Поверка. Тепловычислители | Поверка | Да | 46059-11 | ЭЛЬФ и ЭЛЬФ-ТС, КАРАТ-307 и КАРАТ-307-ТС | 12097
20ПВ0329 | Поверка. Тепловычислители | Поверка | Да | 13489-13 | Миконт 186 | 12097
20ПВ0329 | Поверка. Тепловычислители | Поверка | Да | 13489-07 | Миконт 186 | 12097
20ПВ0329 | Поверка. Тепловычислители | Поверка | Да | 64199-16 | СПТ944 | 12097
20ПВ0329 | Поверка. Тепловычислители | Поверка | Да | 14527-11 | ИМ2300 | 12097
20ПВ0329 | Поверка. Тепловычислители | Поверка | Да | 17687-98 | СПТ941 | 12097
20ПВ0329 | Поверка. Тепловычислители | Поверка | Да | 21420-01 | СПТ942 | 12097
20ПВ0329 | Поверка. Тепловычислители | Поверка | Да | 28895-05 | СПТ 943 (мод. 943.1, 943.2) | 12097
20ПВ0329 | Поверка. Тепловычислители | Поверка | Да | 24849-13 | ТЭКОН-19 | 12097
20ПВ0329 | Поверка. Тепловычислители | Поверка | Да | 20812-06 | ТЭКОН-17 | 12097
20ПВ0329 | Поверка. Тепловычислители | Поверка | Да | 27010-13 | ВЗЛЕТ ТСРВ | 12097
20ПВ0329 | Поверка. Тепловычислители | Поверка | Да | 56129-14 | ВКТ-9 | 12097
20ПВ0329 | Поверка. Тепловычислители | Поверка | Да | 67373-17 | ВКТ-9 | 12097
20ПВ0329 | Поверка. Тепловычислители | Поверка | Да | 31554-06 | Multical 601 | 12097
20ПВ0329 | Поверка. Тепловычислители | Поверка | Да | 49806-12 | MULTICAL®602 | 12097
20ПВ0329 | Поверка. Тепловычислители | Поверка | Да | 48562-11 | MULTICAL 601 | 12097
20ПВ0329 | Поверка. Тепловычислители | Поверка | Да | 15468-00 | Multical | 12097
20ПВ0329 | Поверка. Тепловычислители | Поверка | Да | 27010-04 | Взлет ТСРВ | 12097
20ПВ0329 | Поверка. Тепловычислители | Поверка | Да | 27010-09 | Взлет ТСРВ | 12097
20ПВ0329 | Поверка. Тепловычислители | Поверка | Да | 27010-13 | ВЗЛЕТ ТСРВ | 12097
20ПВ0329 | Поверка. Тепловычислители | Поверка | Да | 74739-19 | ВЗЛЕТ ТСРВ | 12097
20ПВ0329 | Поверка. Тепловычислители | Поверка | Да | 46601-11 | ТВ7 | 12097
20ПВ0329 | Поверка. Тепловычислители | Поверка | Да | 67815-17 | ТВ7 | 12097
20ПВ0329 | Поверка. Тепловычислители | Поверка | Да | 18361-01 | КМ-5 | 12097
20ПВ0329 | Поверка. Тепловычислители | Поверка | Да | 52455-13 | ТЭСМА-106 | 12097
20ПВ0330 | Поверка. Тепловычислители [на оборудовании заказчика] | Поверка | Да | 13489-13 | БВР.М | 4882
20ПВ0330 | Поверка. Тепловычислители [на оборудовании заказчика] | Поверка | Да | 13489-07 | БВР.М | 4882
20ПВ0330 | Поверка. Тепловычислители [на оборудовании заказчика] | Поверка | Да | 23602-08 | БВР.М | 4882
20ПВ0330 | Поверка. Тепловычислители [на оборудовании заказчика] | Поверка | Да | 48336-11 | БВР.М | 4882
20ПВ0330 | Поверка. Тепловычислители [на оборудовании заказчика] | Поверка | Да | 13489-07 | БКТ.М | 4882
20ПВ0330 | Поверка. Тепловычислители [на оборудовании заказчика] | Поверка | Да | 13489-00 | БКТ.М | 4882
20ПВ0330 | Поверка. Тепловычислители [на оборудовании заказчика] | Поверка | Да | 13489-13 | БКТ.М | 4882
20ПВ0330 | Поверка. Тепловычислители [на оборудовании заказчика] | Поверка | Да | 14464-98 | БКТ.М | 4882
20ПВ0330 | Поверка. Тепловычислители [на оборудовании заказчика] | Поверка | Да | 14757-96 | Тахион-5М | 4882
20ПВ0330 | Поверка. Тепловычислители [на оборудовании заказчика] | Поверка | Да | 24849-10 | ТЭКОН-19 | 4882
20ПВ0330 | Поверка. Тепловычислители [на оборудовании заказчика] | Поверка | Да | 14757-95 | Тахион-5 | 4882
20ПВ0330 | Поверка. Тепловычислители [на оборудовании заказчика] | Поверка | Да | 14527-95 | ИМ2300 | 4882
20ПВ0330 | Поверка. Тепловычислители [на оборудовании заказчика] | Поверка | Да | 14527-11 | ИМ2300 | 4882
20ПВ0331 | Поверка. Теплосчетчик ультразвуковой OFEC-0.05 беспроливным методом и аналогичные [на оборудовании заказчика] | Поверка | Да |  |  | 10321
20ПВ0332 | Поверка. Термометр "Checktemp" | Поверка | Нет | 21267-01 | Замер-1 | 2329
20ПВ0332 | Поверка. Термометр "Checktemp" | Поверка | Нет | 23043-07 | Checktemp | 2329
20ПВ0332 | Поверка. Термометр "Checktemp" | Поверка | Нет | 23043-07 | HI 145 | 2329
20ПВ0332 | Поверка. Термометр "Checktemp" | Поверка | Нет | 23043-02 | Checktemp | 2329
20ПВ0332 | Поверка. Термометр "Checktemp" | Поверка | Нет | 23043-02 | TN 301 | 2329
20ПВ0332 | Поверка. Термометр "Checktemp" | Поверка | Нет | 23043-02 | TN 302 | 2329
20ПВ0332 | Поверка. Термометр "Checktemp" | Поверка | Нет | 23043-02 | HI 145 | 2329
20ПВ0332 | Поверка. Термометр "Checktemp" | Поверка | Нет | 23043-02 | HI 9043 | 2329
20ПВ0332 | Поверка. Термометр "Checktemp" | Поверка | Нет | 23043-07 | Checktemp1 | 2329
20ПВ0332 | Поверка. Термометр "Checktemp" | Поверка | Нет | 23043-07 | HI 145 | 2329
20ПВ0332 | Поверка. Термометр "Checktemp" | Поверка | Нет | 23043-07 | HI 9043 | 2329
20ПВ0332 | Поверка. Термометр "Checktemp" | Поверка | Нет | 23043-07 | HI 935005 | 2329
20ПВ0332 | Поверка. Термометр "Checktemp" | Поверка | Нет | 23043-07 | HI 935005N | 2329
20ПВ0332 | Поверка. Термометр "Checktemp" | Поверка | Нет | 23043-07 | Checktemp4 | 2329
20ПВ0332 | Поверка. Термометр "Checktemp" | Поверка | Нет | 23043-07 | Checktemp Dip | 2329
20ПВ0332 | Поверка. Термометр "Checktemp" | Поверка | Нет | 70581-18 | Checktemp | 2329
20ПВ0332 | Поверка. Термометр "Checktemp" | Поверка | Нет | 70581-18 | Checktemp 1 | 2329
20ПВ0332 | Поверка. Термометр "Checktemp" | Поверка | Нет | 70581-18 | Checktemp 4 | 2329
20ПВ0332 | Поверка. Термометр "Checktemp" | Поверка | Нет | 70581-18 | Checkfridge | 2329
20ПВ0332 | Поверка. Термометр "Checktemp" | Поверка | Нет | 70581-18 | HI 145 | 2329
20ПВ0333 | Поверка. Термометр цифровой ATI [Из комп. установки пикнометрические, мод. ATI 100-IS, ATI 200-IS] | Поверка | Нет |  |  | 27358
20ПВ0335 | Поверка. Термометры биметаллические | Поверка | Нет | 26221-08 | БТ | 1500
20ПВ0335 | Поверка. Термометры биметаллические | Поверка | Нет | 26221-08 | БТ | 1500
20ПВ0335 | Поверка. Термометры биметаллические | Поверка | Нет | 26221-03 | БТ3 | 1500
20ПВ0335 | Поверка. Термометры биметаллические | Поверка | Нет | 29410-05 | ТБ-Сд 1, ТБ-Сд 2, ТБ-1, ТБ-2 | 1500
20ПВ0335 | Поверка. Термометры биметаллические | Поверка | Нет | 16940-08 | 60 | 1500
20ПВ0335 | Поверка. Термометры биметаллические | Поверка | Нет | 12782-06 | ТБ | 1500
20ПВ0335 | Поверка. Термометры биметаллические | Поверка | Нет | 26221-08 | БТ5 | 1500
20ПВ0335 | Поверка. Термометры биметаллические | Поверка | Нет | 49179-12 | WATTS F+R801, F+R802, F+R810, TB, TBR, TC-F, TC-M | 1500
20ПВ0335 | Поверка. Термометры биметаллические | Поверка | Нет | 62145-15 | PAKKENS TE, TB | 1500
20ПВ0335 | Поверка. Термометры биметаллические | Поверка | Нет | 15151-98 | TM (WIKA) | 1500
20ПВ0335 | Поверка. Термометры биметаллические | Поверка | Нет | 26221-08 | БТ | 1500
20ПВ0335 | Поверка. Термометры биметаллические | Поверка | Нет | 28637-10 | ТБ-100-1 | 1500
20ПВ0335 | Поверка. Термометры биметаллические | Поверка | Нет | 15151-08 | TM серий 45, 46, 48, 50, 52, 53, 54, 55 | 1500
20ПВ0335 | Поверка. Термометры биметаллические | Поверка | Нет | 29410-05 | ТБ | 1500
20ПВ0335 | Поверка. Термометры биметаллические | Поверка | Нет | 13670-01 | WSS | 1500
20ПВ0335 | Поверка. Термометры биметаллические | Поверка | Нет | 32840-06 | ТБ-500 | 1500
20ПВ0335 | Поверка. Термометры биметаллические | Поверка | Нет | 32841-12 | ТБ-Сд 1, ТБ-Сд 2, ТБ-1, ТБ-2, ТБ-2Р | 1500
20ПВ0335 | Поверка. Термометры биметаллические | Поверка | Нет | 26221-03 | БТ5 | 1500
20ПВ0335 | Поверка. Термометры биметаллические | Поверка | Нет | 26221-08 | БТ-2Р | 1500
20ПВ0335 | Поверка. Термометры биметаллические | Поверка | Нет | 26221-03 | БТ-4 | 1500
20ПВ0335 | Поверка. Термометры биметаллические | Поверка | Нет | 29410-05 | БТ-080-1 | 1500
20ПВ0335 | Поверка. Термометры биметаллические | Поверка | Нет | 29410-05 | ТБ-5 | 1500
20ПВ0335 | Поверка. Термометры биметаллические | Поверка | Нет | 29410-05 | БТ-3 | 1500
20ПВ0335 | Поверка. Термометры биметаллические | Поверка | Нет | 29410-05 | ТБ | 1500
20ПВ0335 | Поверка. Термометры биметаллические | Поверка | Нет | 42438-09 | TM серий 45, 46, 48, 50, 52, 53, 54, 55 | 1500
20ПВ0335 | Поверка. Термометры биметаллические | Поверка | Нет | 26221-08 | ТБ | 1500
20ПВ0335 | Поверка. Термометры биметаллические | Поверка | Нет | 26221-03 | БТ5 | 1500
20ПВ0335 | Поверка. Термометры биметаллические | Поверка | Нет | 26221-08 | БТ-7 | 1500
20ПВ0335 | Поверка. Термометры биметаллические | Поверка | Нет | 26221-03 | БТ | 1500
20ПВ0335 | Поверка. Термометры биметаллические | Поверка | Нет | 45010-10 | METER | 1500
20ПВ0335 | Поверка. Термометры биметаллические | Поверка | Нет | 15151-03 | ТМ серий 45, 46, 48, 50, 52, 53, 54, 55, 73 | 1500
20ПВ0335 | Поверка. Термометры биметаллические | Поверка | Нет | 29410-05 | БТ | 1500
20ПВ0335 | Поверка. Термометры биметаллические | Поверка | Нет | 29410-05 | БТ-5 | 1500
20ПВ0335 | Поверка. Термометры биметаллические | Поверка | Нет | 21626-01 | AA-575R, GT-500R, UT-500R | 1500
20ПВ0335 | Поверка. Термометры биметаллические | Поверка | Нет | 26221-08 | БТ | 1500
20ПВ0335 | Поверка. Термометры биметаллические | Поверка | Нет | 16940-08 | ТБ-2 | 1500
20ПВ0335 | Поверка. Термометры биметаллические | Поверка | Нет | 9837-85 | ТБ5 | 1500
20ПВ0335 | Поверка. Термометры биметаллические | Поверка | Нет | 15151-98 | WIKA | 1500
20ПВ0335 | Поверка. Термометры биметаллические | Поверка | Нет | 55251-13 | R52.100 | 1500
20ПВ0335 | Поверка. Термометры биметаллические | Поверка | Нет | 26221-08 | БТ-7 | 1500
20ПВ0335 | Поверка. Термометры биметаллические | Поверка | Нет | 52089-12 | EI | 1500
20ПВ0335 | Поверка. Термометры биметаллические | Поверка | Нет | 32841-06 | ТБИ | 1500
20ПВ0335 | Поверка. Термометры биметаллические | Поверка | Нет | 23880-02 | ТБП-100 | 1500
20ПВ0335 | Поверка. Термометры биметаллические | Поверка | Нет | 23880-02 | ТБП | 1500
20ПВ0335 | Поверка. Термометры биметаллические | Поверка | Нет | 18632-99 | T | 1500
20ПВ0335 | Поверка. Термометры биметаллические | Поверка | Нет | 34300-11 | ТБЛ, ТБН | 1500
20ПВ0335 | Поверка. Термометры биметаллические | Поверка | Нет | 51087-12 | ТБПю, ТБП | 1500
20ПВ0335 | Поверка. Термометры биметаллические | Поверка | Нет | 23880-02 | ТБП-63 | 1500
20ПВ0335 | Поверка. Термометры биметаллические | Поверка | Нет | 46078-11 | ТБ-2Р | 1500
20ПВ0335 | Поверка. Термометры биметаллические | Поверка | Нет | 51087-12 | ТБПю, ТБП | 1500
20ПВ0335 | Поверка. Термометры биметаллические | Поверка | Нет | 51087-12 | ТБП40ю | 1500
20ПВ0335 | Поверка. Термометры биметаллические | Поверка | Нет | 31733-06 | ТБПЮ | 1500
20ПВ0335 | Поверка. Термометры биметаллические | Поверка | Нет | 19636-06 | WATTS T63, T80, T100 | 1500
20ПВ0335 | Поверка. Термометры биметаллические | Поверка | Нет | 19636-06 | T63 watts | 1500
20ПВ0335 | Поверка. Термометры биметаллические | Поверка | Нет | 19636-06 | T63, T80, T100 | 1500
20ПВ0335 | Поверка. Термометры биметаллические | Поверка | Нет | 28637-10 | МЕТЕР ТБ | 1500
20ПВ0335 | Поверка. Термометры биметаллические | Поверка | Нет | 28637-10 | ТБ-063-1 | 1500
20ПВ0335 | Поверка. Термометры биметаллические | Поверка | Нет | 28637-10 | ТБ-080-1 | 1500
20ПВ0335 | Поверка. Термометры биметаллические | Поверка | Нет | 16940-14 | 60 мод. 8001 | 1500
20ПВ0335 | Поверка. Термометры биметаллические | Поверка | Нет | 16940-14 | 60 мод. 8002 | 1500
20ПВ0335 | Поверка. Термометры биметаллические | Поверка | Нет | 16940-14 | 60 мод. 8003 | 1500
20ПВ0335 | Поверка. Термометры биметаллические | Поверка | Нет | 16940-14 | 60 мод. 8005 | 1500
20ПВ0335 | Поверка. Термометры биметаллические | Поверка | Нет | 23880-02 | ТБП-40 | 1500
20ПВ0335 | Поверка. Термометры биметаллические | Поверка | Нет | 23880-14 | ТБП | 1500
20ПВ0335 | Поверка. Термометры биметаллические | Поверка | Нет | 23880-14 | ТБП-40 | 1500
20ПВ0335 | Поверка. Термометры биметаллические | Поверка | Нет | 23880-14 | ТБП-63 | 1500
20ПВ0335 | Поверка. Термометры биметаллические | Поверка | Нет | 23880-19 | ТБП-63 | 1500
20ПВ0335 | Поверка. Термометры биметаллические | Поверка | Нет | 23880-19 | ТБП-100 | 1500
20ПВ0335 | Поверка. Термометры биметаллические | Поверка | Нет | 26221-08 | БТ-3 | 1500
20ПВ0335 | Поверка. Термометры биметаллические | Поверка | Нет | 31733-06 | ТБП40Ю | 1500
20ПВ0335 | Поверка. Термометры биметаллические | Поверка | Нет | 32776-06 | ТБ-1, ТБ-2, ТБ-1Р, ТБ-2Р, ТБ-1РС,ТБ-2РС, ТБ-1С, ТБ-2С, ТБ-Сд1, ТБ-Сд2 | 1500
20ПВ0335 | Поверка. Термометры биметаллические | Поверка | Нет | 32841-06 | ТБИ-25 | 1500
20ПВ0335 | Поверка. Термометры биметаллические | Поверка | Нет | 27919-04 | 45 | 1500
20ПВ0335 | Поверка. Термометры биметаллические | Поверка | Нет | 27919-04 | 46 | 1500
20ПВ0335 | Поверка. Термометры биметаллические | Поверка | Нет | 27919-04 | 48 | 1500
20ПВ0335 | Поверка. Термометры биметаллические | Поверка | Нет | 27919-04 | 50 | 1500
20ПВ0335 | Поверка. Термометры биметаллические | Поверка | Нет | 33008-06 | ТБ | 1500
20ПВ0335 | Поверка. Термометры биметаллические | Поверка | Нет | 46078-11 | ТБ-1,ТБ-2, ТБ-1Р, ТБ-2Р, ТБ-1РС, ТБ-2РС, ТБ-1С, Тб-2С, ТБ-Сд1, ТБ-Сд2 | 1500
20ПВ0335 | Поверка. Термометры биметаллические | Поверка | Нет | 46078-16 |  | 1500
20ПВ0335 | Поверка. Термометры биметаллические | Поверка | Нет | 51087-12 | ТБП40 | 1500
20ПВ0335 | Поверка. Термометры биметаллические | Поверка | Нет | 54520-13 | 46 | 1500
20ПВ0335 | Поверка. Термометры биметаллические | Поверка | Нет | 54520-13 | 48 | 1500
20ПВ0335 | Поверка. Термометры биметаллические | Поверка | Нет | 54520-13 | 50 | 1500
20ПВ0335 | Поверка. Термометры биметаллические | Поверка | Нет | 54520-13 | 52 | 1500
20ПВ0335 | Поверка. Термометры биметаллические | Поверка | Нет | 54520-13 | 53 | 1500
20ПВ0335 | Поверка. Термометры биметаллические | Поверка | Нет | 54520-13 | 54 | 1500
20ПВ0335 | Поверка. Термометры биметаллические | Поверка | Нет | 54520-13 | 55 | 1500
20ПВ0335 | Поверка. Термометры биметаллические | Поверка | Нет | 61104-15 | TB7 | 1500
20ПВ0335 | Поверка. Термометры биметаллические | Поверка | Нет | 61104-15 | TB8 | 1500
20ПВ0335 | Поверка. Термометры биметаллические | Поверка | Нет | 63048-16 | 46 | 1500
20ПВ0335 | Поверка. Термометры биметаллические | Поверка | Нет | 63048-16 | 48 | 1500
20ПВ0335 | Поверка. Термометры биметаллические | Поверка | Нет | 63048-16 | 50 | 1500
20ПВ0335 | Поверка. Термометры биметаллические | Поверка | Нет | 63048-16 | 52 | 1500
20ПВ0335 | Поверка. Термометры биметаллические | Поверка | Нет | 63048-16 | 53 | 1500
20ПВ0335 | Поверка. Термометры биметаллические | Поверка | Нет | 63048-16 | 54 | 1500
20ПВ0335 | Поверка. Термометры биметаллические | Поверка | Нет | 63048-16 | 55 | 1500
20ПВ0335 | Поверка. Термометры биметаллические | Поверка | Нет | 64958-16 | ТБф | 1500
20ПВ0335 | Поверка. Термометры биметаллические | Поверка | Нет | 64958-16 | ТБЛ | 1500
20ПВ0335 | Поверка. Термометры биметаллические | Поверка | Нет | 64958-16 | ТБф Кс | 1500
20ПВ0335 | Поверка. Термометры биметаллические | Поверка | Нет | 64958-16 | ТБН | 1500
20ПВ0335 | Поверка. Термометры биметаллические | Поверка | Нет | 68267-17 | ТБ | 1500
20ПВ0335 | Поверка. Термометры биметаллические | Поверка | Нет | 68267-17 | ТБТ | 1500
20ПВ0335 | Поверка. Термометры биметаллические | Поверка | Нет | 68267-17 | ТБИ | 1500
20ПВ0335 | Поверка. Термометры биметаллические | Поверка | Нет | 71055-18 | 46 | 1500
20ПВ0335 | Поверка. Термометры биметаллические | Поверка | Нет | 71055-18 | 48 | 1500
20ПВ0335 | Поверка. Термометры биметаллические | Поверка | Нет | 71055-18 | 50 | 1500
20ПВ0335 | Поверка. Термометры биметаллические | Поверка | Нет | 71055-18 | 52 | 1500
20ПВ0335 | Поверка. Термометры биметаллические | Поверка | Нет | 71055-18 | 53 | 1500
20ПВ0335 | Поверка. Термометры биметаллические | Поверка | Нет | 71055-18 | 54 | 1500
20ПВ0335 | Поверка. Термометры биметаллические | Поверка | Нет | 71055-18 | 55 | 1500
20ПВ0335 | Поверка. Термометры биметаллические | Поверка | Нет | 71055-18 | TG55 | 1500
20ПВ0335 | Поверка. Термометры биметаллические | Поверка | Нет | 73393-18 | БТ | 1500
20ПВ0335 | Поверка. Термометры биметаллические | Поверка | Нет | 32840-06 | ТБ | 1500
20ПВ0335 | Поверка. Термометры биметаллические | Поверка | Нет | 32840-06 | ТБТ | 1500
20ПВ0336 | Поверка. Термометры кварцевые | Поверка | Нет |  |  | 6770
20ПВ0337 | Поверка. Термометры контактные цифровые ТК-5 (до 300°С) | Поверка | Нет | 60708-15 | ЦДТ 1004 | 5370
20ПВ0337 | Поверка. Термометры контактные цифровые ТК-5 (до 300°С) | Поверка | Нет | 55257-13 | Fluke серии II (без термоэлектрического преобразователя) | 5370
20ПВ0337 | Поверка. Термометры контактные цифровые ТК-5 (до 300°С) | Поверка | Нет | 41002-09 | ТК-5 | 5370
20ПВ0337 | Поверка. Термометры контактные цифровые ТК-5 (до 300°С) | Поверка | Нет | 41002-14 | ТК-5 | 5370
20ПВ0337 | Поверка. Термометры контактные цифровые ТК-5 (до 300°С) | Поверка | Нет | 17192-98 | ТК-5 | 5370
20ПВ0337 | Поверка. Термометры контактные цифровые ТК-5 (до 300°С) | Поверка | Нет | 17192-05 | ТК-5 | 5370
20ПВ0337 | Поверка. Термометры контактные цифровые ТК-5 (до 300°С) | Поверка | Нет | 17192-00 | ТК-5 | 5370
20ПВ0337 | Поверка. Термометры контактные цифровые ТК-5 (до 300°С) | Поверка | Нет | 17192-02 | ТК-5 | 5370
20ПВ0337 | Поверка. Термометры контактные цифровые ТК-5 (до 300°С) | Поверка | Нет | 76835-19 | Fluke серии II (без термоэлектрического преобразователя) | 5370
20ПВ0337 | Поверка. Термометры контактные цифровые ТК-5 (до 300°С) | Поверка | Нет | 17192-00 | ТК-5.01 | 5370
20ПВ0337 | Поверка. Термометры контактные цифровые ТК-5 (до 300°С) | Поверка | Нет | 17192-00 | ТК-5.01М | 5370
20ПВ0337 | Поверка. Термометры контактные цифровые ТК-5 (до 300°С) | Поверка | Нет | 17192-00 | ТК-5.01П | 5370
20ПВ0337 | Поверка. Термометры контактные цифровые ТК-5 (до 300°С) | Поверка | Нет | 17192-00 | ТК-5.03 | 5370
20ПВ0337 | Поверка. Термометры контактные цифровые ТК-5 (до 300°С) | Поверка | Нет | 17192-00 | ТК-5.05 | 5370
20ПВ0337 | Поверка. Термометры контактные цифровые ТК-5 (до 300°С) | Поверка | Нет | 17192-00 | ТК-5.07 | 5370
20ПВ0337 | Поверка. Термометры контактные цифровые ТК-5 (до 300°С) | Поверка | Нет | 17192-02 | ТК-5.01 | 5370
20ПВ0337 | Поверка. Термометры контактные цифровые ТК-5 (до 300°С) | Поверка | Нет | 17192-02 | ТК-5.01М | 5370
20ПВ0337 | Поверка. Термометры контактные цифровые ТК-5 (до 300°С) | Поверка | Нет | 17192-02 | ТК-5.01П | 5370
20ПВ0337 | Поверка. Термометры контактные цифровые ТК-5 (до 300°С) | Поверка | Нет | 17192-02 | ТК-5.03 | 5370
20ПВ0337 | Поверка. Термометры контактные цифровые ТК-5 (до 300°С) | Поверка | Нет | 17192-02 | ТК-5.05 | 5370
20ПВ0337 | Поверка. Термометры контактные цифровые ТК-5 (до 300°С) | Поверка | Нет | 17192-02 | ТК-5.07 | 5370
20ПВ0337 | Поверка. Термометры контактные цифровые ТК-5 (до 300°С) | Поверка | Нет | 17192-05 | ТК-5 (ТК-5.01 | 5370
20ПВ0337 | Поверка. Термометры контактные цифровые ТК-5 (до 300°С) | Поверка | Нет | 17192-05 | ТК-5.02 | 5370
20ПВ0337 | Поверка. Термометры контактные цифровые ТК-5 (до 300°С) | Поверка | Нет | 17192-05 | ТК-5.01М | 5370
20ПВ0337 | Поверка. Термометры контактные цифровые ТК-5 (до 300°С) | Поверка | Нет | 17192-05 | ТК-5.02М | 5370
20ПВ0337 | Поверка. Термометры контактные цифровые ТК-5 (до 300°С) | Поверка | Нет | 17192-05 | ТК-5.01П | 5370
20ПВ0337 | Поверка. Термометры контактные цифровые ТК-5 (до 300°С) | Поверка | Нет | 17192-05 | ТК-5.02П | 5370
20ПВ0337 | Поверка. Термометры контактные цифровые ТК-5 (до 300°С) | Поверка | Нет | 17192-05 | ТК-5.03 | 5370
20ПВ0337 | Поверка. Термометры контактные цифровые ТК-5 (до 300°С) | Поверка | Нет | 17192-05 | ТК-5.04 | 5370
20ПВ0337 | Поверка. Термометры контактные цифровые ТК-5 (до 300°С) | Поверка | Нет | 17192-05 | ТК-5.05 | 5370
20ПВ0337 | Поверка. Термометры контактные цифровые ТК-5 (до 300°С) | Поверка | Нет | 17192-05 | ТК-5.06 | 5370
20ПВ0337 | Поверка. Термометры контактные цифровые ТК-5 (до 300°С) | Поверка | Нет | 17192-05 |  | 5370
20ПВ0337 | Поверка. Термометры контактные цифровые ТК-5 (до 300°С) | Поверка | Нет | 41002-09 | ТК-5.01 | 5370
20ПВ0337 | Поверка. Термометры контактные цифровые ТК-5 (до 300°С) | Поверка | Нет | 41002-09 | ТК-5.04 | 5370
20ПВ0337 | Поверка. Термометры контактные цифровые ТК-5 (до 300°С) | Поверка | Нет | 41002-09 | ТК-5.08 | 5370
20ПВ0337 | Поверка. Термометры контактные цифровые ТК-5 (до 300°С) | Поверка | Нет | 41002-09 | ТК-5.06 | 5370
20ПВ0337 | Поверка. Термометры контактные цифровые ТК-5 (до 300°С) | Поверка | Нет | 41002-09 | ТК-5.09 | 5370
20ПВ0337 | Поверка. Термометры контактные цифровые ТК-5 (до 300°С) | Поверка | Нет | 41002-09 | ТК-5.11 | 5370
20ПВ0337 | Поверка. Термометры контактные цифровые ТК-5 (до 300°С) | Поверка | Нет | 41002-14 | ТК-5.01, ТК-5.04, ТК-5.06, ТК-5.08, ТК-5.09, ТК-5.11 | 5370
20ПВ0337 | Поверка. Термометры контактные цифровые ТК-5 (до 300°С) | Поверка | Нет | 41002-19 | ТК-5, ТК-5.01, ТК-5.04, ТК-5.06 | 5370
20ПВ0337 | Поверка. Термометры контактные цифровые ТК-5 (до 300°С) | Поверка | Нет | 44386-16 | ИТ 5-п/п-ЖД | 5370
20ПВ0337 | Поверка. Термометры контактные цифровые ТК-5 (до 300°С) | Поверка | Нет | 55257-13 | Fluke серии II мод. 51 | 5370
20ПВ0337 | Поверка. Термометры контактные цифровые ТК-5 (до 300°С) | Поверка | Нет | 55257-13 | Fluke серии II мод. 52 | 5370
20ПВ0337 | Поверка. Термометры контактные цифровые ТК-5 (до 300°С) | Поверка | Нет | 55257-13 | Fluke серии II мод. 53 | 5370
20ПВ0337 | Поверка. Термометры контактные цифровые ТК-5 (до 300°С) | Поверка | Нет | 55257-13 | Fluke серии II мод. 54 | 5370
20ПВ0337 | Поверка. Термометры контактные цифровые ТК-5 (до 300°С) | Поверка | Нет | 65070-16 | E Wireless мод. Digitemp-E Wireless | 5370
20ПВ0338 | Поверка. Термометр лабораторный ЦД 0,1...0,2 °С с поправками [диапазон измерений от -80°С до 300°С] | Поверка | Нет | 275-72 | ТЛ-15Э | 1745
20ПВ0338 | Поверка. Термометр лабораторный ЦД 0,1...0,2 °С с поправками [диапазон измерений от -80°С до 300°С] | Поверка | Нет | 300-04 | ТН-1 | 1745
20ПВ0338 | Поверка. Термометр лабораторный ЦД 0,1...0,2 °С с поправками [диапазон измерений от -80°С до 300°С] | Поверка | Нет | 1574-61 | ТЛ-20, ТЛ-21, ТЛ-22 и ТЛ-23 | 1745
20ПВ0338 | Поверка. Термометр лабораторный ЦД 0,1...0,2 °С с поправками [диапазон измерений от -80°С до 300°С] | Поверка | Нет | 6317-77 | СП-64 | 1745
20ПВ0338 | Поверка. Термометр лабораторный ЦД 0,1...0,2 °С с поправками [диапазон измерений от -80°С до 300°С] | Поверка | Нет | 301-49 | ТВЭ | 1745
20ПВ0338 | Поверка. Термометр лабораторный ЦД 0,1...0,2 °С с поправками [диапазон измерений от -80°С до 300°С] | Поверка | Нет | 307-49 | ТН3 | 1745
20ПВ0338 | Поверка. Термометр лабораторный ЦД 0,1...0,2 °С с поправками [диапазон измерений от -80°С до 300°С] | Поверка | Нет | 303-61 | ТЛ-4-1 | 1745
20ПВ0338 | Поверка. Термометр лабораторный ЦД 0,1...0,2 °С с поправками [диапазон измерений от -80°С до 300°С] | Поверка | Нет | 303-61 | ТЛ-4 | 1745
20ПВ0338 | Поверка. Термометр лабораторный ЦД 0,1...0,2 °С с поправками [диапазон измерений от -80°С до 300°С] | Поверка | Нет | 2534-69 | ТЛ-18 | 1745
20ПВ0338 | Поверка. Термометр лабораторный ЦД 0,1...0,2 °С с поправками [диапазон измерений от -80°С до 300°С] | Поверка | Нет | 2534-69 | ТЛ | 1745
20ПВ0338 | Поверка. Термометр лабораторный ЦД 0,1...0,2 °С с поправками [диапазон измерений от -80°С до 300°С] | Поверка | Нет | 1879-63 | ТЛ-19, ТЛ-20 | 1745
20ПВ0338 | Поверка. Термометр лабораторный ЦД 0,1...0,2 °С с поправками [диапазон измерений от -80°С до 300°С] | Поверка | Нет | 303-61 | ТЛ-4 | 1745
20ПВ0338 | Поверка. Термометр лабораторный ЦД 0,1...0,2 °С с поправками [диапазон измерений от -80°С до 300°С] | Поверка | Нет | 32786-08 | ТЛС-2 | 1745
20ПВ0338 | Поверка. Термометр лабораторный ЦД 0,1...0,2 °С с поправками [диапазон измерений от -80°С до 300°С] | Поверка | Нет | 32786-08 | ТЛС-4 | 1745
20ПВ0338 | Поверка. Термометр лабораторный ЦД 0,1...0,2 °С с поправками [диапазон измерений от -80°С до 300°С] | Поверка | Нет | 32786-08 | ТЛС-6 | 1745
20ПВ0338 | Поверка. Термометр лабораторный ЦД 0,1...0,2 °С с поправками [диапазон измерений от -80°С до 300°С] | Поверка | Нет | 4661-91 | КШ14/23 | 1745
20ПВ0338 | Поверка. Термометр лабораторный ЦД 0,1...0,2 °С с поправками [диапазон измерений от -80°С до 300°С] | Поверка | Нет | 1008-05 | ТМ6 | 1745
20ПВ0338 | Поверка. Термометр лабораторный ЦД 0,1...0,2 °С с поправками [диапазон измерений от -80°С до 300°С] | Поверка | Нет | 1042-05 | ТМ10 | 1745
20ПВ0338 | Поверка. Термометр лабораторный ЦД 0,1...0,2 °С с поправками [диапазон измерений от -80°С до 300°С] | Поверка | Нет | 1008-05 | ТМ6 | 1745
20ПВ0338 | Поверка. Термометр лабораторный ЦД 0,1...0,2 °С с поправками [диапазон измерений от -80°С до 300°С] | Поверка | Нет | 466-50 | ТМ-9 | 1745
20ПВ0338 | Поверка. Термометр лабораторный ЦД 0,1...0,2 °С с поправками [диапазон измерений от -80°С до 300°С] | Поверка | Нет | 1042-05 | ТМ10 | 1745
20ПВ0338 | Поверка. Термометр лабораторный ЦД 0,1...0,2 °С с поправками [диапазон измерений от -80°С до 300°С] | Поверка | Нет | 1008-05 | ТМ6 | 1745
20ПВ0338 | Поверка. Термометр лабораторный ЦД 0,1...0,2 °С с поправками [диапазон измерений от -80°С до 300°С] | Поверка | Нет | 281-10 | ТМ8 | 1745
20ПВ0338 | Поверка. Термометр лабораторный ЦД 0,1...0,2 °С с поправками [диапазон измерений от -80°С до 300°С] | Поверка | Нет | 1008-05 | ТМ6 | 1745
20ПВ0338 | Поверка. Термометр лабораторный ЦД 0,1...0,2 °С с поправками [диапазон измерений от -80°С до 300°С] | Поверка | Нет | 281-49 | ТМ-8 | 1745
20ПВ0338 | Поверка. Термометр лабораторный ЦД 0,1...0,2 °С с поправками [диапазон измерений от -80°С до 300°С] | Поверка | Нет | 282-10 | ТМ5 | 1745
20ПВ0338 | Поверка. Термометр лабораторный ЦД 0,1...0,2 °С с поправками [диапазон измерений от -80°С до 300°С] | Поверка | Нет | 1160-58 | ТМ-14 | 1745
20ПВ0338 | Поверка. Термометр лабораторный ЦД 0,1...0,2 °С с поправками [диапазон измерений от -80°С до 300°С] | Поверка | Нет | 1008-56 | ТМ-6-1 | 1745
20ПВ0338 | Поверка. Термометр лабораторный ЦД 0,1...0,2 °С с поправками [диапазон измерений от -80°С до 300°С] | Поверка | Нет | 1008-56 | ТМ-6; ТМ-6-1; ТМ-6-2 | 1745
20ПВ0338 | Поверка. Термометр лабораторный ЦД 0,1...0,2 °С с поправками [диапазон измерений от -80°С до 300°С] | Поверка | Нет | 1042-56 | ТМ-10; ТМ-10-2 | 1745
20ПВ0338 | Поверка. Термометр лабораторный ЦД 0,1...0,2 °С с поправками [диапазон измерений от -80°С до 300°С] | Поверка | Нет | 1059-56 | ТМ-2 | 1745
20ПВ0338 | Поверка. Термометр лабораторный ЦД 0,1...0,2 °С с поправками [диапазон измерений от -80°С до 300°С] | Поверка | Нет | 280-49 | ТМ-3-1 | 1745
20ПВ0338 | Поверка. Термометр лабораторный ЦД 0,1...0,2 °С с поправками [диапазон измерений от -80°С до 300°С] | Поверка | Нет | 1051-89 | ТМ-4 | 1745
20ПВ0338 | Поверка. Термометр лабораторный ЦД 0,1...0,2 °С с поправками [диапазон измерений от -80°С до 300°С] | Поверка | Нет | 2851-72 | ТП-22 | 1745
20ПВ0338 | Поверка. Термометр лабораторный ЦД 0,1...0,2 °С с поправками [диапазон измерений от -80°С до 300°С] | Поверка | Нет | 308-84 | ТЛ-7, ТЛ-7А | 1745
20ПВ0338 | Поверка. Термометр лабораторный ЦД 0,1...0,2 °С с поправками [диапазон измерений от -80°С до 300°С] | Поверка | Нет | 251-90 | ТЛ-2М | 1745
20ПВ0338 | Поверка. Термометр лабораторный ЦД 0,1...0,2 °С с поправками [диапазон измерений от -80°С до 300°С] | Поверка | Нет | 251-49 | ТЛ-2, ТЛ-5 | 1745
20ПВ0338 | Поверка. Термометр лабораторный ЦД 0,1...0,2 °С с поправками [диапазон измерений от -80°С до 300°С] | Поверка | Нет | 298-92 | ТЛ-6М | 1745
20ПВ0338 | Поверка. Термометр лабораторный ЦД 0,1...0,2 °С с поправками [диапазон измерений от -80°С до 300°С] | Поверка | Нет | 299-91 | ТЛ-5 | 1745
20ПВ0338 | Поверка. Термометр лабораторный ЦД 0,1...0,2 °С с поправками [диапазон измерений от -80°С до 300°С] | Поверка | Нет | 251-49 | ТЛ-6; ТЛ-6М | 1745
20ПВ0338 | Поверка. Термометр лабораторный ЦД 0,1...0,2 °С с поправками [диапазон измерений от -80°С до 300°С] | Поверка | Нет | 251-08 | ТЛ-2 №2 | 1745
20ПВ0338 | Поверка. Термометр лабораторный ЦД 0,1...0,2 °С с поправками [диапазон измерений от -80°С до 300°С] | Поверка | Нет | 251-08 | ТЛ-2 | 1745
20ПВ0338 | Поверка. Термометр лабораторный ЦД 0,1...0,2 °С с поправками [диапазон измерений от -80°С до 300°С] | Поверка | Нет | 37832-08 | ТЛ-2К | 1745
20ПВ0338 | Поверка. Термометр лабораторный ЦД 0,1...0,2 °С с поправками [диапазон измерений от -80°С до 300°С] | Поверка | Нет | 53986-13 | ТЛ-2 | 1745
20ПВ0338 | Поверка. Термометр лабораторный ЦД 0,1...0,2 °С с поправками [диапазон измерений от -80°С до 300°С] | Поверка | Нет | 28208-09 | ТЛ-2м, ТЛ-4м серии "Labtex" | 1745
20ПВ0338 | Поверка. Термометр лабораторный ЦД 0,1...0,2 °С с поправками [диапазон измерений от -80°С до 300°С] | Поверка | Нет | 37832-08 | ТЛ-2К | 1745
20ПВ0338 | Поверка. Термометр лабораторный ЦД 0,1...0,2 °С с поправками [диапазон измерений от -80°С до 300°С] | Поверка | Нет | 251-08 | ТЛ-2М | 1745
20ПВ0338 | Поверка. Термометр лабораторный ЦД 0,1...0,2 °С с поправками [диапазон измерений от -80°С до 300°С] | Поверка | Нет | 28208-09 | ТЛ-2м, ТЛ-4м серии "Labtex" | 1745
20ПВ0338 | Поверка. Термометр лабораторный ЦД 0,1...0,2 °С с поправками [диапазон измерений от -80°С до 300°С] | Поверка | Нет | 251-08 | ТЛ-2 | 1745
20ПВ0338 | Поверка. Термометр лабораторный ЦД 0,1...0,2 °С с поправками [диапазон измерений от -80°С до 300°С] | Поверка | Нет | 53986-13 | ТЛ-2 | 1745
20ПВ0338 | Поверка. Термометр лабораторный ЦД 0,1...0,2 °С с поправками [диапазон измерений от -80°С до 300°С] | Поверка | Нет | 28208-04 | ТЛ-2м, ТЛ-4м серии "Labtex" | 1745
20ПВ0338 | Поверка. Термометр лабораторный ЦД 0,1...0,2 °С с поправками [диапазон измерений от -80°С до 300°С] | Поверка | Нет | 303-91 | ТЛ-4; ТЛ-4М (0-50с попр.) | 1745
20ПВ0338 | Поверка. Термометр лабораторный ЦД 0,1...0,2 °С с поправками [диапазон измерений от -80°С до 300°С] | Поверка | Нет | 303-91 | ТЛ-4 | 1745
20ПВ0338 | Поверка. Термометр лабораторный ЦД 0,1...0,2 °С с поправками [диапазон измерений от -80°С до 300°С] | Поверка | Нет | 251-90 | ТЛ-2 | 1745
20ПВ0338 | Поверка. Термометр лабораторный ЦД 0,1...0,2 °С с поправками [диапазон измерений от -80°С до 300°С] | Поверка | Нет | 303-84 | ТЛ-4 | 1745
20ПВ0338 | Поверка. Термометр лабораторный ЦД 0,1...0,2 °С с поправками [диапазон измерений от -80°С до 300°С] | Поверка | Нет | 32786-06 | ТЛС | 1745
20ПВ0338 | Поверка. Термометр лабораторный ЦД 0,1...0,2 °С с поправками [диапазон измерений от -80°С до 300°С] | Поверка | Нет | 32786-06 | ТЛС-2, ТЛС-4, ТЛС-6 | 1745
20ПВ0338 | Поверка. Термометр лабораторный ЦД 0,1...0,2 °С с поправками [диапазон измерений от -80°С до 300°С] | Поверка | Нет | 298-84 | ТЛ-6 | 1745
20ПВ0338 | Поверка. Термометр лабораторный ЦД 0,1...0,2 °С с поправками [диапазон измерений от -80°С до 300°С] | Поверка | Нет | 299-11 | ТЛ-5 | 1745
20ПВ0338 | Поверка. Термометр лабораторный ЦД 0,1...0,2 °С с поправками [диапазон измерений от -80°С до 300°С] | Поверка | Нет | 299-84 | ТЛ-5 | 1745
20ПВ0338 | Поверка. Термометр лабораторный ЦД 0,1...0,2 °С с поправками [диапазон измерений от -80°С до 300°С] | Поверка | Нет | 2294-85 | ТЛ-3 | 1745
20ПВ0338 | Поверка. Термометр лабораторный ЦД 0,1...0,2 °С с поправками [диапазон измерений от -80°С до 300°С] | Поверка | Нет | 25756-03 | TL (лабораторные) | 1745
20ПВ0338 | Поверка. Термометр лабораторный ЦД 0,1...0,2 °С с поправками [диапазон измерений от -80°С до 300°С] | Поверка | Нет | 1264-59 | СП-27 | 1745
20ПВ0339 | Поверка. Термометры лабораторные ЦД 0,5 °С с поправками | Поверка | Нет |  |  | 1588
20ПВ0340 | Поверка. Термометр лабораторный ЦД 0,05 °С с поправками [диапазон измерений от -80°С до 300°С] | Поверка | Нет | 2293-90 | ТП-11 | 1918
20ПВ0341 | Поверка. Термометры лабораторные электронные | Поверка | Нет | 61806-15 | ЛТ-300 [с 2015 года выпуска] | 12495
20ПВ0341 | Поверка. Термометры лабораторные электронные | Поверка | Нет | 69551-17 | LTA [c встроенным секундомером] [с 2015 года выпуска] | 12495
20ПВ0343 | Поверка. Термометры манометрические самопишущие и регулирующие 0...300 °С ТГ; ТК; ТЖ; ТГС4ТЖС и другие | Поверка | Нет | 33007-06 | ТГП | 734
20ПВ0343 | Поверка. Термометры манометрические самопишущие и регулирующие 0...300 °С ТГ; ТК; ТЖ; ТГС4ТЖС и другие | Поверка | Нет | 33007-06 | ТГП-100Эк-М1 | 734
20ПВ0343 | Поверка. Термометры манометрические самопишущие и регулирующие 0...300 °С ТГ; ТК; ТЖ; ТГС4ТЖС и другие | Поверка | Нет | 43461-09 | ТГП-100 | 734
20ПВ0343 | Поверка. Термометры манометрические самопишущие и регулирующие 0...300 °С ТГ; ТК; ТЖ; ТГС4ТЖС и другие | Поверка | Нет | 33007-06 | ТГП-100ЭК-М1-УХЛ4 | 734
20ПВ0343 | Поверка. Термометры манометрические самопишущие и регулирующие 0...300 °С ТГ; ТК; ТЖ; ТГС4ТЖС и другие | Поверка | Нет | 46020-10 | ТГП-100Эк-М | 734
20ПВ0343 | Поверка. Термометры манометрические самопишущие и регулирующие 0...300 °С ТГ; ТК; ТЖ; ТГС4ТЖС и другие | Поверка | Нет | 43461-09 | ТГП-100Эк | 734
20ПВ0343 | Поверка. Термометры манометрические самопишущие и регулирующие 0...300 °С ТГ; ТК; ТЖ; ТГС4ТЖС и другие | Поверка | Нет | 8357-06 | ТГП-100Эк-М1 | 734
20ПВ0343 | Поверка. Термометры манометрические самопишущие и регулирующие 0...300 °С ТГ; ТК; ТЖ; ТГС4ТЖС и другие | Поверка | Нет | 25778-11 | T | 734
20ПВ0343 | Поверка. Термометры манометрические самопишущие и регулирующие 0...300 °С ТГ; ТК; ТЖ; ТГС4ТЖС и другие | Поверка | Нет | 22671-02 | 06.TG.8 DS 100-150 Nuova Fima | 734
20ПВ0343 | Поверка. Термометры манометрические самопишущие и регулирующие 0...300 °С ТГ; ТК; ТЖ; ТГС4ТЖС и другие | Поверка | Нет | 40775-09 | TM800 | 734
20ПВ0343 | Поверка. Термометры манометрические самопишущие и регулирующие 0...300 °С ТГ; ТК; ТЖ; ТГС4ТЖС и другие | Поверка | Нет | 8357-81 | ТГП-100Эк, ТКП-100 Эк, ТГП-100 Сг, ТКП-100 Сг | 734
20ПВ0343 | Поверка. Термометры манометрические самопишущие и регулирующие 0...300 °С ТГ; ТК; ТЖ; ТГС4ТЖС и другие | Поверка | Нет | 34178-07 | ТКП | 734
20ПВ0343 | Поверка. Термометры манометрические самопишущие и регулирующие 0...300 °С ТГ; ТК; ТЖ; ТГС4ТЖС и другие | Поверка | Нет | 8357-06 | ТКП-100Эк-М1 | 734
20ПВ0343 | Поверка. Термометры манометрические самопишущие и регулирующие 0...300 °С ТГ; ТК; ТЖ; ТГС4ТЖС и другие | Поверка | Нет | 54521-13 | 73, 74 | 734
20ПВ0343 | Поверка. Термометры манометрические самопишущие и регулирующие 0...300 °С ТГ; ТК; ТЖ; ТГС4ТЖС и другие | Поверка | Нет | 46079-11 | ТГП-100-М1, ТГП-100Эк-М1, ТКП-100-М1, ТКП-100Эк-М1 | 734
20ПВ0343 | Поверка. Термометры манометрические самопишущие и регулирующие 0...300 °С ТГ; ТК; ТЖ; ТГС4ТЖС и другие | Поверка | Нет | 4069-74 | ТПП2-В | 734
20ПВ0343 | Поверка. Термометры манометрические самопишущие и регулирующие 0...300 °С ТГ; ТК; ТЖ; ТГС4ТЖС и другие | Поверка | Нет | 8357-06 | ТГП-100-М1, ТКП-100-М1 (показывающие), ТГП-100Эк-М1, ТКП-100Эк-М1 (показывающие электроконтактные) | 734
20ПВ0343 | Поверка. Термометры манометрические самопишущие и регулирующие 0...300 °С ТГ; ТК; ТЖ; ТГС4ТЖС и другие | Поверка | Нет | 3381-72 | ТПГ-СК, ТПП-СК-Т | 734
20ПВ0343 | Поверка. Термометры манометрические самопишущие и регулирующие 0...300 °С ТГ; ТК; ТЖ; ТГС4ТЖС и другие | Поверка | Нет | 5385-76 | ТГП-16 СгВ3Т4, ТКП-16 СгВ3Т4 | 734
20ПВ0343 | Поверка. Термометры манометрические самопишущие и регулирующие 0...300 °С ТГ; ТК; ТЖ; ТГС4ТЖС и другие | Поверка | Нет | 4142-74 | ТГП-160, ТГП-160Кс, ТКП-160 | 734
20ПВ0343 | Поверка. Термометры манометрические самопишущие и регулирующие 0...300 °С ТГ; ТК; ТЖ; ТГС4ТЖС и другие | Поверка | Нет | 49666-12 | ТКП-160Сг-М3 | 734
20ПВ0343 | Поверка. Термометры манометрические самопишущие и регулирующие 0...300 °С ТГ; ТК; ТЖ; ТГС4ТЖС и другие | Поверка | Нет | 11704-04 | ТКП-160Сг-М2 | 734
20ПВ0343 | Поверка. Термометры манометрические самопишущие и регулирующие 0...300 °С ТГ; ТК; ТЖ; ТГС4ТЖС и другие | Поверка | Нет | 11704-04 | ТКП-160Сг-М2 | 734
20ПВ0343 | Поверка. Термометры манометрические самопишущие и регулирующие 0...300 °С ТГ; ТК; ТЖ; ТГС4ТЖС и другие | Поверка | Нет | 11704-94 | ТКП-160Сг-М2 | 734
20ПВ0343 | Поверка. Термометры манометрические самопишущие и регулирующие 0...300 °С ТГ; ТК; ТЖ; ТГС4ТЖС и другие | Поверка | Нет | 4733-75 | ТПП-М | 734
20ПВ0343 | Поверка. Термометры манометрические самопишущие и регулирующие 0...300 °С ТГ; ТК; ТЖ; ТГС4ТЖС и другие | Поверка | Нет | 10221-91 | ТКП-60/3М, ТКП-60/3М2 | 734
20ПВ0343 | Поверка. Термометры манометрические самопишущие и регулирующие 0...300 °С ТГ; ТК; ТЖ; ТГС4ТЖС и другие | Поверка | Нет | 29518-10 | ТКП-60/ЗМ | 734
20ПВ0343 | Поверка. Термометры манометрические самопишущие и регулирующие 0...300 °С ТГ; ТК; ТЖ; ТГС4ТЖС и другие | Поверка | Нет | 29518-10 | ТКП-60/ЗМ | 734
20ПВ0343 | Поверка. Термометры манометрические самопишущие и регулирующие 0...300 °С ТГ; ТК; ТЖ; ТГС4ТЖС и другие | Поверка | Нет | 35290-10 | ТГП-160Сг, ТКП-160Сг | 734
20ПВ0343 | Поверка. Термометры манометрические самопишущие и регулирующие 0...300 °С ТГ; ТК; ТЖ; ТГС4ТЖС и другие | Поверка | Нет | 35290-10 | ТГП-160Сг, ТКП-160Сг | 734
20ПВ0343 | Поверка. Термометры манометрические самопишущие и регулирующие 0...300 °С ТГ; ТК; ТЖ; ТГС4ТЖС и другие | Поверка | Нет | 18846-09 | ТГП-160Cr, ТКП-160Cr | 734
20ПВ0343 | Поверка. Термометры манометрические самопишущие и регулирующие 0...300 °С ТГ; ТК; ТЖ; ТГС4ТЖС и другие | Поверка | Нет | 35290-07 | ТКП-160Cr | 734
20ПВ0343 | Поверка. Термометры манометрические самопишущие и регулирующие 0...300 °С ТГ; ТК; ТЖ; ТГС4ТЖС и другие | Поверка | Нет | 35290-07 | ТГ; ТК; ТЖ; ТГС4Т | 734
20ПВ0343 | Поверка. Термометры манометрические самопишущие и регулирующие 0...300 °С ТГ; ТК; ТЖ; ТГС4ТЖС и другие | Поверка | Нет | 424-50 | ТСМ-200, ТСМ-100 | 734
20ПВ0343 | Поверка. Термометры манометрические самопишущие и регулирующие 0...300 °С ТГ; ТК; ТЖ; ТГС4ТЖС и другие | Поверка | Нет | 4356-74 | ТКП-160Сг | 734
20ПВ0343 | Поверка. Термометры манометрические самопишущие и регулирующие 0...300 °С ТГ; ТК; ТЖ; ТГС4ТЖС и другие | Поверка | Нет | 11704-89 | ТКП-160Сг-М1 | 734
20ПВ0343 | Поверка. Термометры манометрические самопишущие и регулирующие 0...300 °С ТГ; ТК; ТЖ; ТГС4ТЖС и другие | Поверка | Нет | 4356-81 | ТКП-160Сг | 734
20ПВ0343 | Поверка. Термометры манометрические самопишущие и регулирующие 0...300 °С ТГ; ТК; ТЖ; ТГС4ТЖС и другие | Поверка | Нет | 61447-15 | ТКП-150 | 734
20ПВ0343 | Поверка. Термометры манометрические самопишущие и регулирующие 0...300 °С ТГ; ТК; ТЖ; ТГС4ТЖС и другие | Поверка | Нет | 61447-15 | ТКП-100/М3 | 734
20ПВ0343 | Поверка. Термометры манометрические самопишущие и регулирующие 0...300 °С ТГ; ТК; ТЖ; ТГС4ТЖС и другие | Поверка | Нет | 61447-15 | ТКП-100/М4 | 734
20ПВ0343 | Поверка. Термометры манометрические самопишущие и регулирующие 0...300 °С ТГ; ТК; ТЖ; ТГС4ТЖС и другие | Поверка | Нет | 8357-01 | ТГП-100-М1 | 734
20ПВ0343 | Поверка. Термометры манометрические самопишущие и регулирующие 0...300 °С ТГ; ТК; ТЖ; ТГС4ТЖС и другие | Поверка | Нет | 8357-01 | ТКП-100-М1 | 734
20ПВ0343 | Поверка. Термометры манометрические самопишущие и регулирующие 0...300 °С ТГ; ТК; ТЖ; ТГС4ТЖС и другие | Поверка | Нет | 8357-01 | ТГП-100Эк-М1 | 734
20ПВ0343 | Поверка. Термометры манометрические самопишущие и регулирующие 0...300 °С ТГ; ТК; ТЖ; ТГС4ТЖС и другие | Поверка | Нет | 8357-01 | ТКП-100Эк-М1 | 734
20ПВ0343 | Поверка. Термометры манометрические самопишущие и регулирующие 0...300 °С ТГ; ТК; ТЖ; ТГС4ТЖС и другие | Поверка | Нет | 8357-91 | ТГП-100Эк | 734
20ПВ0343 | Поверка. Термометры манометрические самопишущие и регулирующие 0...300 °С ТГ; ТК; ТЖ; ТГС4ТЖС и другие | Поверка | Нет | 8357-91 | ТКП-100Эк | 734
20ПВ0343 | Поверка. Термометры манометрические самопишущие и регулирующие 0...300 °С ТГ; ТК; ТЖ; ТГС4ТЖС и другие | Поверка | Нет | 8357-91 | ТГП-100Эк-М1 | 734
20ПВ0343 | Поверка. Термометры манометрические самопишущие и регулирующие 0...300 °С ТГ; ТК; ТЖ; ТГС4ТЖС и другие | Поверка | Нет | 8357-91 | ТКП-100Эк-М1 | 734
20ПВ0343 | Поверка. Термометры манометрические самопишущие и регулирующие 0...300 °С ТГ; ТК; ТЖ; ТГС4ТЖС и другие | Поверка | Нет | 8357-91 | ТГП-3Сг | 734
20ПВ0343 | Поверка. Термометры манометрические самопишущие и регулирующие 0...300 °С ТГ; ТК; ТЖ; ТГС4ТЖС и другие | Поверка | Нет | 8357-91 | ТКП-3Сг | 734
20ПВ0343 | Поверка. Термометры манометрические самопишущие и регулирующие 0...300 °С ТГ; ТК; ТЖ; ТГС4ТЖС и другие | Поверка | Нет | 9902-06 | ТГП-16СгВЗТ4 | 734
20ПВ0343 | Поверка. Термометры манометрические самопишущие и регулирующие 0...300 °С ТГ; ТК; ТЖ; ТГС4ТЖС и другие | Поверка | Нет | 9902-06 | ТКП-16СгВЗТ4 | 734
20ПВ0343 | Поверка. Термометры манометрические самопишущие и регулирующие 0...300 °С ТГ; ТК; ТЖ; ТГС4ТЖС и другие | Поверка | Нет | 46079-11 | ТГП-100-М1 | 734
20ПВ0343 | Поверка. Термометры манометрические самопишущие и регулирующие 0...300 °С ТГ; ТК; ТЖ; ТГС4ТЖС и другие | Поверка | Нет | 46079-11 | ТГП-100Эк-М1 | 734
20ПВ0343 | Поверка. Термометры манометрические самопишущие и регулирующие 0...300 °С ТГ; ТК; ТЖ; ТГС4ТЖС и другие | Поверка | Нет | 46079-11 | ТКП-100-М1 | 734
20ПВ0343 | Поверка. Термометры манометрические самопишущие и регулирующие 0...300 °С ТГ; ТК; ТЖ; ТГС4ТЖС и другие | Поверка | Нет | 46079-11 | ТКП-100Эк-М1 | 734
20ПВ0344 | Поверка. Термометры медицинские цифровые инфракрасные | Поверка | Нет | 49260-12 | SENSITEC | 1798
20ПВ0344 | Поверка. Термометры медицинские цифровые инфракрасные | Поверка | Нет | 31359-06 | WF мод. WF-1000 | 1798
20ПВ0344 | Поверка. Термометры медицинские цифровые инфракрасные | Поверка | Нет | 55542-13 | WF мод. WF-3000, WF-4000, WF-5000 | 1798
20ПВ0344 | Поверка. Термометры медицинские цифровые инфракрасные | Поверка | Нет | 47313-11 | DT-633, DT-634, DT-635 | 1798
20ПВ0344 | Поверка. Термометры медицинские цифровые инфракрасные | Поверка | Нет | 49260-12 | SENSITEC NB-401 | 1798
20ПВ0344 | Поверка. Термометры медицинские цифровые инфракрасные | Поверка | Нет | 49260-12 | SENSITEC NF-3101 | 1798
20ПВ0344 | Поверка. Термометры медицинские цифровые инфракрасные | Поверка | Нет | 69000-17 | JXB-183 | 1798
20ПВ0344 | Поверка. Термометры медицинские цифровые инфракрасные | Поверка | Нет | 31359-16 | WF-1000 | 1798
20ПВ0344 | Поверка. Термометры медицинские цифровые инфракрасные | Поверка | Нет | 31359-16 | WF-2000 | 1798
20ПВ0344 | Поверка. Термометры медицинские цифровые инфракрасные | Поверка | Нет | 76372-19 | WF мод. WF-4000 | 1798
20ПВ0344 | Поверка. Термометры медицинские цифровые инфракрасные | Поверка | Нет | 26917-08 | Omron | 1798
20ПВ0344 | Поверка. Термометры медицинские цифровые инфракрасные | Поверка | Нет | 31359-06 | WF мод. WF-2000 | 1798
20ПВ0344 | Поверка. Термометры медицинские цифровые инфракрасные | Поверка | Нет | 65858-16 | CS Medica KIDS CS-88 | 1798
20ПВ0344 | Поверка. Термометры медицинские цифровые инфракрасные | Поверка | Нет | 75512-19 | BERRCOM JXB-183 | 1798
20ПВ0344 | Поверка. Термометры медицинские цифровые инфракрасные | Поверка | Нет | 76372-19 | WF мод. WF-4000 | 1798
20ПВ0344 | Поверка. Термометры медицинские цифровые инфракрасные | Поверка | Нет | 78683-20 | F01 | 1798
20ПВ0344 | Поверка. Термометры медицинские цифровые инфракрасные | Поверка | Нет | 68844-17 | TOPMED | 1798
20ПВ0344 | Поверка. Термометры медицинские цифровые инфракрасные | Поверка | Нет | 68844-17 | TOPMED исп. NC-178 | 1798
20ПВ0344 | Поверка. Термометры медицинские цифровые инфракрасные | Поверка | Нет | 68844-17 | TOPMED исп. NC-186 | 1798
20ПВ0344 | Поверка. Термометры медицинские цифровые инфракрасные | Поверка | Нет | 68844-17 | TOPMED исп. NC-192 | 1798
20ПВ0344 | Поверка. Термометры медицинские цифровые инфракрасные | Поверка | Нет | 54700-13 | Thermoval Duo Scan | 1798
20ПВ0345 | Поверка. Термометры ртутные для точных измерений ц.д. от 0,01 °C до 0,05 °C [диапазон измерений от - 80 °С до 300 °С] | Поверка | Нет | 21865-01 | ASTM А300 Labtex, ASTM А301 Labtex (цена деления 0,05 оС) | 9367
20ПВ0345 | Поверка. Термометры ртутные для точных измерений ц.д. от 0,01 °C до 0,05 °C [диапазон измерений от - 80 °С до 300 °С] | Поверка | Нет | 27882-04 | ASTM 44C | 9367
20ПВ0345 | Поверка. Термометры ртутные для точных измерений ц.д. от 0,01 °C до 0,05 °C [диапазон измерений от - 80 °С до 300 °С] | Поверка | Нет | 2850-87 | ТР-1, ТР-2 | 9367
20ПВ0345 | Поверка. Термометры ртутные для точных измерений ц.д. от 0,01 °C до 0,05 °C [диапазон измерений от - 80 °С до 300 °С] | Поверка | Нет | 11620-93 | ТИН 10-1 | 9367
20ПВ0345 | Поверка. Термометры ртутные для точных измерений ц.д. от 0,01 °C до 0,05 °C [диапазон измерений от - 80 °С до 300 °С] | Поверка | Нет | 11620-93 | ТИН10-3 | 9367
20ПВ0345 | Поверка. Термометры ртутные для точных измерений ц.д. от 0,01 °C до 0,05 °C [диапазон измерений от - 80 °С до 300 °С] | Поверка | Нет | 11620-93 | ТИН10-8 | 9367
20ПВ0345 | Поверка. Термометры ртутные для точных измерений ц.д. от 0,01 °C до 0,05 °C [диапазон измерений от - 80 °С до 300 °С] | Поверка | Нет | 11620-93 | ТИН10-3 | 9367
20ПВ0345 | Поверка. Термометры ртутные для точных измерений ц.д. от 0,01 °C до 0,05 °C [диапазон измерений от - 80 °С до 300 °С] | Поверка | Нет | 2850-04 | ТР-1 | 9367
20ПВ0345 | Поверка. Термометры ртутные для точных измерений ц.д. от 0,01 °C до 0,05 °C [диапазон измерений от - 80 °С до 300 °С] | Поверка | Нет | 2850-04 | группа термометра I номер термометра 10 | 9367
20ПВ0345 | Поверка. Термометры ртутные для точных измерений ц.д. от 0,01 °C до 0,05 °C [диапазон измерений от - 80 °С до 300 °С] | Поверка | Нет | 2850-04 | группа термометра I номер термометра 11 | 9367
20ПВ0345 | Поверка. Термометры ртутные для точных измерений ц.д. от 0,01 °C до 0,05 °C [диапазон измерений от - 80 °С до 300 °С] | Поверка | Нет | 2850-04 | Термометр группа I номер 6 | 9367
20ПВ0345 | Поверка. Термометры ртутные для точных измерений ц.д. от 0,01 °C до 0,05 °C [диапазон измерений от - 80 °С до 300 °С] | Поверка | Нет | 2850-04 | Термометр группа I номер 13 | 9367
20ПВ0345 | Поверка. Термометры ртутные для точных измерений ц.д. от 0,01 °C до 0,05 °C [диапазон измерений от - 80 °С до 300 °С] | Поверка | Нет | 2850-04 | Термометр группа I номер 13 | 9367
20ПВ0345 | Поверка. Термометры ртутные для точных измерений ц.д. от 0,01 °C до 0,05 °C [диапазон измерений от - 80 °С до 300 °С] | Поверка | Нет | 2850-04 | Термометр группа I | 9367
20ПВ0345 | Поверка. Термометры ртутные для точных измерений ц.д. от 0,01 °C до 0,05 °C [диапазон измерений от - 80 °С до 300 °С] | Поверка | Нет | 2850-04 | ТР-1 | 9367
20ПВ0345 | Поверка. Термометры ртутные для точных измерений ц.д. от 0,01 °C до 0,05 °C [диапазон измерений от - 80 °С до 300 °С] | Поверка | Нет | 2850-04 | Термометры стеклянные ртутные для точных измерений | 9367
20ПВ0345 | Поверка. Термометры ртутные для точных измерений ц.д. от 0,01 °C до 0,05 °C [диапазон измерений от - 80 °С до 300 °С] | Поверка | Нет | 2850-04 | Термометр группы II номер 5 | 9367
20ПВ0345 | Поверка. Термометры ртутные для точных измерений ц.д. от 0,01 °C до 0,05 °C [диапазон измерений от - 80 °С до 300 °С] | Поверка | Нет | 2850-04 | Термометр группа I номер 10 | 9367
20ПВ0345 | Поверка. Термометры ртутные для точных измерений ц.д. от 0,01 °C до 0,05 °C [диапазон измерений от - 80 °С до 300 °С] | Поверка | Нет | 2850-04 | Термометр группа I номер 10 | 9367
20ПВ0345 | Поверка. Термометры ртутные для точных измерений ц.д. от 0,01 °C до 0,05 °C [диапазон измерений от - 80 °С до 300 °С] | Поверка | Нет | 2850-04 | Термометр группа I номер 11 | 9367
20ПВ0345 | Поверка. Термометры ртутные для точных измерений ц.д. от 0,01 °C до 0,05 °C [диапазон измерений от - 80 °С до 300 °С] | Поверка | Нет | 2850-04 | Термометр группа I номер 10 | 9367
20ПВ0345 | Поверка. Термометры ртутные для точных измерений ц.д. от 0,01 °C до 0,05 °C [диапазон измерений от - 80 °С до 300 °С] | Поверка | Нет | 2850-04 | Термометр группа I номер 11 | 9367
20ПВ0345 | Поверка. Термометры ртутные для точных измерений ц.д. от 0,01 °C до 0,05 °C [диапазон измерений от - 80 °С до 300 °С] | Поверка | Нет | 2850-04 | Термометр группа I номер 13 | 9367
20ПВ0345 | Поверка. Термометры ртутные для точных измерений ц.д. от 0,01 °C до 0,05 °C [диапазон измерений от - 80 °С до 300 °С] | Поверка | Нет | 2850-04 | ТР-1 | 9367
20ПВ0345 | Поверка. Термометры ртутные для точных измерений ц.д. от 0,01 °C до 0,05 °C [диапазон измерений от - 80 °С до 300 °С] | Поверка | Нет | 2850-04 | Термометр группа I номер 4 | 9367
20ПВ0345 | Поверка. Термометры ртутные для точных измерений ц.д. от 0,01 °C до 0,05 °C [диапазон измерений от - 80 °С до 300 °С] | Поверка | Нет | 2850-04 | Термометр группа I номер 5 | 9367
20ПВ0345 | Поверка. Термометры ртутные для точных измерений ц.д. от 0,01 °C до 0,05 °C [диапазон измерений от - 80 °С до 300 °С] | Поверка | Нет | 2850-04 | Термометр группа I номер 9 | 9367
20ПВ0345 | Поверка. Термометры ртутные для точных измерений ц.д. от 0,01 °C до 0,05 °C [диапазон измерений от - 80 °С до 300 °С] | Поверка | Нет | 2850-04 | Термометр группа I номер 13 | 9367
20ПВ0345 | Поверка. Термометры ртутные для точных измерений ц.д. от 0,01 °C до 0,05 °C [диапазон измерений от - 80 °С до 300 °С] | Поверка | Нет | 2850-04 | Термометр группа I номер 8 | 9367
20ПВ0345 | Поверка. Термометры ртутные для точных измерений ц.д. от 0,01 °C до 0,05 °C [диапазон измерений от - 80 °С до 300 °С] | Поверка | Нет | 2850-04 | Термометр группа I номер 12 | 9367
20ПВ0345 | Поверка. Термометры ртутные для точных измерений ц.д. от 0,01 °C до 0,05 °C [диапазон измерений от - 80 °С до 300 °С] | Поверка | Нет | 2850-04 | Термометр группа I номер 13 | 9367
20ПВ0345 | Поверка. Термометры ртутные для точных измерений ц.д. от 0,01 °C до 0,05 °C [диапазон измерений от - 80 °С до 300 °С] | Поверка | Нет | 2850-04 | ТР-1 | 9367
20ПВ0345 | Поверка. Термометры ртутные для точных измерений ц.д. от 0,01 °C до 0,05 °C [диапазон измерений от - 80 °С до 300 °С] | Поверка | Нет | 2850-04 | ТР | 9367
20ПВ0345 | Поверка. Термометры ртутные для точных измерений ц.д. от 0,01 °C до 0,05 °C [диапазон измерений от - 80 °С до 300 °С] | Поверка | Нет | 11620-93 | ТИН10-4 | 9367
20ПВ0345 | Поверка. Термометры ртутные для точных измерений ц.д. от 0,01 °C до 0,05 °C [диапазон измерений от - 80 °С до 300 °С] | Поверка | Нет | 11620-93 | ТИН10-5 | 9367
20ПВ0345 | Поверка. Термометры ртутные для точных измерений ц.д. от 0,01 °C до 0,05 °C [диапазон измерений от - 80 °С до 300 °С] | Поверка | Нет | 11620-93 | ТИН10-7 | 9367
20ПВ0345 | Поверка. Термометры ртутные для точных измерений ц.д. от 0,01 °C до 0,05 °C [диапазон измерений от - 80 °С до 300 °С] | Поверка | Нет | 11620-93 | ТИН10-9 | 9367
20ПВ0345 | Поверка. Термометры ртутные для точных измерений ц.д. от 0,01 °C до 0,05 °C [диапазон измерений от - 80 °С до 300 °С] | Поверка | Нет | 11620-93 | ТИН10-10 | 9367
20ПВ0345 | Поверка. Термометры ртутные для точных измерений ц.д. от 0,01 °C до 0,05 °C [диапазон измерений от - 80 °С до 300 °С] | Поверка | Нет | 2850-72 | ТР-1 | 9367
20ПВ0345 | Поверка. Термометры ртутные для точных измерений ц.д. от 0,01 °C до 0,05 °C [диапазон измерений от - 80 °С до 300 °С] | Поверка | Нет | 63332-16 | ASTM мод. 44С | 9367
20ПВ0345 | Поверка. Термометры ртутные для точных измерений ц.д. от 0,01 °C до 0,05 °C [диапазон измерений от - 80 °С до 300 °С] | Поверка | Нет | 63332-16 | ASTM мод. 46С | 9367
20ПВ0345 | Поверка. Термометры ртутные для точных измерений ц.д. от 0,01 °C до 0,05 °C [диапазон измерений от - 80 °С до 300 °С] | Поверка | Нет | 42590-09 | ASTM мод. ACTM 127С | 9367
20ПВ0345 | Поверка. Термометры ртутные для точных измерений ц.д. от 0,01 °C до 0,05 °C [диапазон измерений от - 80 °С до 300 °С] | Поверка | Нет | 42590-09 | ASTM мод. ACTM 73С | 9367
20ПВ0345 | Поверка. Термометры ртутные для точных измерений ц.д. от 0,01 °C до 0,05 °C [диапазон измерений от - 80 °С до 300 °С] | Поверка | Нет | 31206-06 | ASTM46С | 9367
20ПВ0345 | Поверка. Термометры ртутные для точных измерений ц.д. от 0,01 °C до 0,05 °C [диапазон измерений от - 80 °С до 300 °С] | Поверка | Нет | 31206-06 | ASTM73С | 9367
20ПВ0345 | Поверка. Термометры ртутные для точных измерений ц.д. от 0,01 °C до 0,05 °C [диапазон измерений от - 80 °С до 300 °С] | Поверка | Нет | 31897-06 | ASTM A301 \Labtex\ мод.ASTM120C | 9367
20ПВ0345 | Поверка. Термометры ртутные для точных измерений ц.д. от 0,01 °C до 0,05 °C [диапазон измерений от - 80 °С до 300 °С] | Поверка | Нет | 31897-11 | ASTM А301 Labtex мод. ASTM120C | 9367
20ПВ0345 | Поверка. Термометры ртутные для точных измерений ц.д. от 0,01 °C до 0,05 °C [диапазон измерений от - 80 °С до 300 °С] | Поверка | Нет | 31897-11 | ASTM А301 Labtex мод. ASTM127C | 9367
20ПВ0345 | Поверка. Термометры ртутные для точных измерений ц.д. от 0,01 °C до 0,05 °C [диапазон измерений от - 80 °С до 300 °С] | Поверка | Нет | 31897-11 | ASTM А301 Labtex мод. ASTM121C | 9367
20ПВ0345 | Поверка. Термометры ртутные для точных измерений ц.д. от 0,01 °C до 0,05 °C [диапазон измерений от - 80 °С до 300 °С] | Поверка | Нет | 42590-09 | ASTM мод. ACTM 121C | 9367
20ПВ0345 | Поверка. Термометры ртутные для точных измерений ц.д. от 0,01 °C до 0,05 °C [диапазон измерений от - 80 °С до 300 °С] | Поверка | Нет | 42590-09 | ASTM мод. ACTM 46C | 9367
20ПВ0345 | Поверка. Термометры ртутные для точных измерений ц.д. от 0,01 °C до 0,05 °C [диапазон измерений от - 80 °С до 300 °С] | Поверка | Нет | 32454-06 | P-A (ц.д. 0,05 ºС) | 9367
20ПВ0348 | Поверка. Термометры сопротивления платиновые и медные | Поверка | Нет | 30318-13 | XPS | 1213
20ПВ0348 | Поверка. Термометры сопротивления платиновые и медные | Поверка | Нет | 57175-14 | ТСПТ | 1213
20ПВ0348 | Поверка. Термометры сопротивления платиновые и медные | Поверка | Нет | 40163-08 | ТСП-0395 | 1213
20ПВ0348 | Поверка. Термометры сопротивления платиновые и медные | Поверка | Нет | 13953-94 | ТСМ-6 | 1213
20ПВ0348 | Поверка. Термометры сопротивления платиновые и медные | Поверка | Нет | 28354-10 | ДТС | 1213
20ПВ0348 | Поверка. Термометры сопротивления платиновые и медные | Поверка | Нет | 14475-95 | ТМ-9201 | 1213
20ПВ0348 | Поверка. Термометры сопротивления платиновые и медные | Поверка | Нет | 41646-09 | PFA-PT100 Ti | 1213
20ПВ0348 | Поверка. Термометры сопротивления платиновые и медные | Поверка | Нет | 28354-10 | ДТС065 | 1213
20ПВ0348 | Поверка. Термометры сопротивления платиновые и медные | Поверка | Нет | 42956-09 | ТСМ 9417, ТСП 9417, ТСМ 9423, ТСМ 9501, ТСП 9501, ТСП 9502 | 1213
20ПВ0348 | Поверка. Термометры сопротивления платиновые и медные | Поверка | Нет | 42956-09 | ТСП 9502 | 1213
20ПВ0348 | Поверка. Термометры сопротивления платиновые и медные | Поверка | Нет | 28354-10 | ДТС 035 | 1213
20ПВ0348 | Поверка. Термометры сопротивления платиновые и медные | Поверка | Нет | 40163-08 | ТСМ-1193 | 1213
20ПВ0348 | Поверка. Термометры сопротивления платиновые и медные | Поверка | Нет | 40163-08 | ТСП-0196 | 1213
20ПВ0348 | Поверка. Термометры сопротивления платиновые и медные | Поверка | Нет | 40592-09 | ТЭМ-100 | 1213
20ПВ0348 | Поверка. Термометры сопротивления платиновые и медные | Поверка | Нет | 44786-10 | TS мод. TS-CVO-RTD | 1213
20ПВ0348 | Поверка. Термометры сопротивления платиновые и медные | Поверка | Нет | 28354-10 | ДТС-034 | 1213
20ПВ0348 | Поверка. Термометры сопротивления платиновые и медные | Поверка | Нет | 43587-10 | ТСМ 012 | 1213
20ПВ0348 | Поверка. Термометры сопротивления платиновые и медные | Поверка | Нет | 21278-01 | Взлет ,ТПС | 1213
20ПВ0348 | Поверка. Термометры сопротивления платиновые и медные | Поверка | Нет | 11055-87 | ТП-11 | 1213
20ПВ0348 | Поверка. Термометры сопротивления платиновые и медные | Поверка | Нет | 40163-08 | ТСП-0193 | 1213
20ПВ0348 | Поверка. Термометры сопротивления платиновые и медные | Поверка | Нет | 38488-08 | сериия 90 мод 2002 | 1213
20ПВ0348 | Поверка. Термометры сопротивления платиновые и медные | Поверка | Нет | 16661-08 | ТС045 | 1213
20ПВ0348 | Поверка. Термометры сопротивления платиновые и медные | Поверка | Нет | 28354-10 | ДТС-145 | 1213
20ПВ0348 | Поверка. Термометры сопротивления платиновые и медные | Поверка | Нет | 43587-10 | ТСП 012 | 1213
20ПВ0348 | Поверка. Термометры сопротивления платиновые и медные | Поверка | Нет | 41646-09 | PT100 к PR мод 5335 | 1213
20ПВ0348 | Поверка. Термометры сопротивления платиновые и медные | Поверка | Нет | 14763-08 | ТС005 | 1213
20ПВ0348 | Поверка. Термометры сопротивления платиновые и медные | Поверка | Нет | 40163-08 | ТСП-0193, ТСП-1293, ТСП-1393, ТСП-1193, ТСП-1195, ТСП-0395, ТСП-0196, ТСП-0397, ТСМ-0193, ТСМ-1293, | 1213
20ПВ0348 | Поверка. Термометры сопротивления платиновые и медные | Поверка | Нет | 28354-10 | ДТС 125 | 1213
20ПВ0348 | Поверка. Термометры сопротивления платиновые и медные | Поверка | Нет | 43287-09 | ТС-Б-Р | 1213
20ПВ0348 | Поверка. Термометры сопротивления платиновые и медные | Поверка | Нет | 43587-10 | ТСМ 012, ТСП 012 | 1213
20ПВ0348 | Поверка. Термометры сопротивления платиновые и медные | Поверка | Нет | 3672-73 | ТСП-5081 | 1213
20ПВ0348 | Поверка. Термометры сопротивления платиновые и медные | Поверка | Нет | 38488-08 | 90 мод 2820 | 1213
20ПВ0348 | Поверка. Термометры сопротивления платиновые и медные | Поверка | Нет | 14763-08 | ТСП 012 | 1213
20ПВ0348 | Поверка. Термометры сопротивления платиновые и медные | Поверка | Нет | 38488-08 | ТС-1088 | 1213
20ПВ0348 | Поверка. Термометры сопротивления платиновые и медные | Поверка | Нет | 14475-95 | ТМ-9201 | 1213
20ПВ0348 | Поверка. Термометры сопротивления платиновые и медные | Поверка | Нет | 41646-09 | PT100 мод. PCA-PT100RI | 1213
20ПВ0348 | Поверка. Термометры сопротивления платиновые и медные | Поверка | Нет | 40163-08 | ТСМ-0196-Б | 1213
20ПВ0348 | Поверка. Термометры сопротивления платиновые и медные | Поверка | Нет | 38488-08 | 90 мод 2002 | 1213
20ПВ0348 | Поверка. Термометры сопротивления платиновые и медные | Поверка | Нет | 28354-10 | ДТС мод ДТС124 | 1213
20ПВ0348 | Поверка. Термометры сопротивления платиновые и медные | Поверка | Нет | 43586-10 | ТСП 319М | 1213
20ПВ0348 | Поверка. Термометры сопротивления платиновые и медные | Поверка | Нет | 40416-09 | ТМТ-15-2 | 1213
20ПВ0348 | Поверка. Термометры сопротивления платиновые и медные | Поверка | Нет | 18131-09 | ТС 1288 | 1213
20ПВ0348 | Поверка. Термометры сопротивления платиновые и медные | Поверка | Нет | 46155-10 | ТПТ-1-3 | 1213
20ПВ0348 | Поверка. Термометры сопротивления платиновые и медные | Поверка | Нет | 46155-10 | ТПТ-17-2 | 1213
20ПВ0348 | Поверка. Термометры сопротивления платиновые и медные | Поверка | Нет | 46155-10 | ТПТ-1-3 | 1213
20ПВ0348 | Поверка. Термометры сопротивления платиновые и медные | Поверка | Нет | 46155-10 | ТПТ-19-1 | 1213
20ПВ0348 | Поверка. Термометры сопротивления платиновые и медные | Поверка | Нет | 46155-10 | ТПТ-1-3 | 1213
20ПВ0348 | Поверка. Термометры сопротивления платиновые и медные | Поверка | Нет | 46155-10 | ТПТ-17-1 | 1213
20ПВ0348 | Поверка. Термометры сопротивления платиновые и медные | Поверка | Нет | 39144-08 | ТПТ-15 | 1213
20ПВ0348 | Поверка. Термометры сопротивления платиновые и медные | Поверка | Нет | 40619-09 | ТСМ.ГПКШ.035, ТСМ.ГПКШ.036, ТСМ.ГПКШ.037, ТСМ.ГПКШ.038 | 1213
20ПВ0348 | Поверка. Термометры сопротивления платиновые и медные | Поверка | Нет | 40417-09 | ТСМ | 1213
20ПВ0348 | Поверка. Термометры сопротивления платиновые и медные | Поверка | Нет | 39760-08 | SensyTemp TSA101 | 1213
20ПВ0348 | Поверка. Термометры сопротивления платиновые и медные | Поверка | Нет | 15422-06 | ТМТ 6-3 | 1213
20ПВ0348 | Поверка. Термометры сопротивления платиновые и медные | Поверка | Нет | 21603-06 | ТПТ-17-2 | 1213
20ПВ0348 | Поверка. Термометры сопротивления платиновые и медные | Поверка | Нет | 21603-06 | ТПТ-17, ТПТ-19, ТПТ-21, ТПТ-25Р | 1213
20ПВ0348 | Поверка. Термометры сопротивления платиновые и медные | Поверка | Нет | 15420-06 | ТПТ-6 исполнения ТПТ-6-1 | 1213
20ПВ0348 | Поверка. Термометры сопротивления платиновые и медные | Поверка | Нет | 21603-06 | ТПТ-17-1 | 1213
20ПВ0348 | Поверка. Термометры сопротивления платиновые и медные | Поверка | Нет | 15420-06 | ТПТ мод ТПТ-6-3 | 1213
20ПВ0348 | Поверка. Термометры сопротивления платиновые и медные | Поверка | Нет | 7964-80 | ТСП-0879 | 1213
20ПВ0348 | Поверка. Термометры сопротивления платиновые и медные | Поверка | Нет | 50911-12 | ТСП Метран-200 мод ТСП Метран 245 | 1213
20ПВ0348 | Поверка. Термометры сопротивления платиновые и медные | Поверка | Нет | 13587-01 | ТСП 9201 | 1213
20ПВ0348 | Поверка. Термометры сопротивления платиновые и медные | Поверка | Нет | 47279-11 | TR 55 | 1213
20ПВ0348 | Поверка. Термометры сопротивления платиновые и медные | Поверка | Нет | 14763-97 | ТС045 | 1213
20ПВ0348 | Поверка. Термометры сопротивления платиновые и медные | Поверка | Нет | 19983-07 | ТСМ Метран-203 | 1213
20ПВ0348 | Поверка. Термометры сопротивления платиновые и медные | Поверка | Нет | 58171-14 | ТСП 9715 | 1213
20ПВ0348 | Поверка. Термометры сопротивления платиновые и медные | Поверка | Нет | 19982-00 | ТСП "Метран-206" | 1213
20ПВ0348 | Поверка. Термометры сопротивления платиновые и медные | Поверка | Нет | 47279-11 | TR 55 | 1213
20ПВ0348 | Поверка. Термометры сопротивления платиновые и медные | Поверка | Нет | 21278-11 | Взлет ТПС | 1213
20ПВ0348 | Поверка. Термометры сопротивления платиновые и медные | Поверка | Нет | 60967-15 | ТСМ 319М | 1213
20ПВ0348 | Поверка. Термометры сопротивления платиновые и медные | Поверка | Нет | 47279-11 | TR 55 WIKA | 1213
20ПВ0348 | Поверка. Термометры сопротивления платиновые и медные | Поверка | Нет | 47279-11 | TR 10А WIKA | 1213
20ПВ0348 | Поверка. Термометры сопротивления платиновые и медные | Поверка | Нет | 53211-13 | Rosemount 0065 | 1213
20ПВ0348 | Поверка. Термометры сопротивления платиновые и медные | Поверка | Нет | 64818-16 | TR мод. TR10-O | 1213
20ПВ0348 | Поверка. Термометры сопротивления платиновые и медные | Поверка | Нет | 50071-12 | ТСП 9201 | 1213
20ПВ0348 | Поверка. Термометры сопротивления платиновые и медные | Поверка | Нет | 28354-04 | дТС044 | 1213
20ПВ0348 | Поверка. Термометры сопротивления платиновые и медные | Поверка | Нет | 19983-00 | ТСМ "Метран-204" | 1213
20ПВ0348 | Поверка. Термометры сопротивления платиновые и медные | Поверка | Нет | 19982-07 | ТСП Метран-200 мод ТСП Метран-205 | 1213
20ПВ0348 | Поверка. Термометры сопротивления платиновые и медные | Поверка | Нет | 47279-11 | TR 60-A | 1213
20ПВ0348 | Поверка. Термометры сопротивления платиновые и медные | Поверка | Нет | 53211-13 | Rosemount 0065 | 1213
20ПВ0348 | Поверка. Термометры сопротивления платиновые и медные | Поверка | Нет | 14476-95 | ТП-9201 | 1213
20ПВ0348 | Поверка. Термометры сопротивления платиновые и медные | Поверка | Нет | 21278-06 | Взлет ТПС | 1213
20ПВ0348 | Поверка. Термометры сопротивления платиновые и медные | Поверка | Нет | 18092-99 | ТСП 9502 | 1213
20ПВ0348 | Поверка. Термометры сопротивления платиновые и медные | Поверка | Нет | 18131-04 | ТС | 1213
20ПВ0348 | Поверка. Термометры сопротивления платиновые и медные | Поверка | Нет | 47279-11 | TR 10А WIKA | 1213
20ПВ0348 | Поверка. Термометры сопротивления платиновые и медные | Поверка | Нет | 26822-07 | R | 1213
20ПВ0348 | Поверка. Термометры сопротивления платиновые и медные | Поверка | Нет | 13587-93 | ТСП 9201 | 1213
20ПВ0348 | Поверка. Термометры сопротивления платиновые и медные | Поверка | Нет | 7964-80 | ТСП-0879, ТСМ-0879 | 1213
20ПВ0348 | Поверка. Термометры сопротивления платиновые и медные | Поверка | Нет | 14475-95 | ТМ-9201 | 1213
20ПВ0348 | Поверка. Термометры сопротивления платиновые и медные | Поверка | Нет | 19983-00 | ТСМ "Метран-200" | 1213
20ПВ0348 | Поверка. Термометры сопротивления платиновые и медные | Поверка | Нет | 28354-04 | дТСХХ4 и дТСХХ5 | 1213
20ПВ0348 | Поверка. Термометры сопротивления платиновые и медные | Поверка | Нет | 19982-07 | ТСП Метран-200 | 1213
20ПВ0348 | Поверка. Термометры сопротивления платиновые и медные | Поверка | Нет | 47279-11 | TR 10C WIKA | 1213
20ПВ0348 | Поверка. Термометры сопротивления платиновые и медные | Поверка | Нет | 26822-07 | R | 1213
20ПВ0348 | Поверка. Термометры сопротивления платиновые и медные | Поверка | Нет | 17053-06 | ТСП 012 | 1213
20ПВ0348 | Поверка. Термометры сопротивления платиновые и медные | Поверка | Нет | 33471-06 | 7914 000 | 1213
20ПВ0348 | Поверка. Термометры сопротивления платиновые и медные | Поверка | Нет | 21278-11 | Взлет ТПС | 1213
20ПВ0348 | Поверка. Термометры сопротивления платиновые и медные | Поверка | Нет | 11638-88 | ТСП-1187 | 1213
20ПВ0348 | Поверка. Термометры сопротивления платиновые и медные | Поверка | Нет | 47279-11 | TR 10 B | 1213
20ПВ0348 | Поверка. Термометры сопротивления платиновые и медные | Поверка | Нет | 14274-94 | ТСП 278 | 1213
20ПВ0348 | Поверка. Термометры сопротивления платиновые и медные | Поверка | Нет | 51307-12 | ТСПr | 1213
20ПВ0348 | Поверка. Термометры сопротивления платиновые и медные | Поверка | Нет | 47279-11 | TR 10B WIKA | 1213
20ПВ0348 | Поверка. Термометры сопротивления платиновые и медные | Поверка | Нет | 47279-11 | TR 10C WIKA | 1213
20ПВ0348 | Поверка. Термометры сопротивления платиновые и медные | Поверка | Нет | 18092-99 | ТСП 9502 | 1213
20ПВ0348 | Поверка. Термометры сопротивления платиновые и медные | Поверка | Нет | 47279-11 | TR10-Н | 1213
20ПВ0348 | Поверка. Термометры сопротивления платиновые и медные | Поверка | Нет | 47279-11 | TR40 | 1213
20ПВ0348 | Поверка. Термометры сопротивления платиновые и медные | Поверка | Нет | 17149-04 | ТСП-Р | 1213
20ПВ0348 | Поверка. Термометры сопротивления платиновые и медные | Поверка | Нет | 28354-04 | дТС035 | 1213
20ПВ0348 | Поверка. Термометры сопротивления платиновые и медные | Поверка | Нет | 14560-95 | ТСМ 9204 | 1213
20ПВ0348 | Поверка. Термометры сопротивления платиновые и медные | Поверка | Нет | 27531-04 | WT-MI | 1213
20ПВ0348 | Поверка. Термометры сопротивления платиновые и медные | Поверка | Нет | 21278-01 | Взлет ТПС | 1213
20ПВ0348 | Поверка. Термометры сопротивления платиновые и медные | Поверка | Нет | 17135-04 | ТСП 9506, ТСМ 9506, ТСП 9507, ТСМ 9507, ТСП 9508 | 1213
20ПВ0348 | Поверка. Термометры сопротивления платиновые и медные | Поверка | Нет | 19982-00 | ТСП "Метран-226" | 1213
20ПВ0348 | Поверка. Термометры сопротивления платиновые и медные | Поверка | Нет | 21278-11 | Взлет ТПС РТ500/1/4/0 | 1213
20ПВ0348 | Поверка. Термометры сопротивления платиновые и медные | Поверка | Нет | 51307-12 | ТСМr | 1213
20ПВ0348 | Поверка. Термометры сопротивления платиновые и медные | Поверка | Нет | 60966-15 | ТСМ 012, | 1213
20ПВ0348 | Поверка. Термометры сопротивления платиновые и медные | Поверка | Нет | 47279-11 | TR, TF | 1213
20ПВ0348 | Поверка. Термометры сопротивления платиновые и медные | Поверка | Нет | 50911-12 | ТСП Метран-206-02 | 1213
20ПВ0348 | Поверка. Термометры сопротивления платиновые и медные | Поверка | Нет | 14271-94 | ТСМ 296 | 1213
20ПВ0348 | Поверка. Термометры сопротивления платиновые и медные | Поверка | Нет | 19982-00 | ТСП "Метран-206" | 1213
20ПВ0348 | Поверка. Термометры сопротивления платиновые и медные | Поверка | Нет | 19983-00 | ТСМ-204-02 | 1213
20ПВ0348 | Поверка. Термометры сопротивления платиновые и медные | Поверка | Нет | 19982-07 | ТСП Метран-200 мод. Метран 206-02 | 1213
20ПВ0348 | Поверка. Термометры сопротивления платиновые и медные | Поверка | Нет | 19982-07 | ТСП Метран-206 | 1213
20ПВ0348 | Поверка. Термометры сопротивления платиновые и медные | Поверка | Нет | 28354-04 | ДТС065 | 1213
20ПВ0348 | Поверка. Термометры сопротивления платиновые и медные | Поверка | Нет | 21278-11 | Взлет ТПС | 1213
20ПВ0348 | Поверка. Термометры сопротивления платиновые и медные | Поверка | Нет | 18131-99 | ТС мод. ТС 1088 | 1213
20ПВ0348 | Поверка. Термометры сопротивления платиновые и медные | Поверка | Нет | 50071-12 | ТСП-9204 | 1213
20ПВ0348 | Поверка. Термометры сопротивления платиновые и медные | Поверка | Нет | 12395-90 | ТСП-1088 | 1213
20ПВ0348 | Поверка. Термометры сопротивления платиновые и медные | Поверка | Нет | 7964-80 | ТСМ-0879 | 1213
20ПВ0348 | Поверка. Термометры сопротивления платиновые и медные | Поверка | Нет | 14271-94 | ТСМ 296 | 1213
20ПВ0348 | Поверка. Термометры сопротивления платиновые и медные | Поверка | Нет | 14217-96 | ТСП-0193-01-100 | 1213
20ПВ0348 | Поверка. Термометры сопротивления платиновые и медные | Поверка | Нет | 33471-06 | Pt100, Pt500, Pt1000 серии 5 и 7 | 1213
20ПВ0348 | Поверка. Термометры сопротивления платиновые и медные | Поверка | Нет | 14237-94 | ТСМ 9201 | 1213
20ПВ0348 | Поверка. Термометры сопротивления платиновые и медные | Поверка | Нет | 17005-98 | ТСМ 012.50В | 1213
20ПВ0348 | Поверка. Термометры сопротивления платиновые и медные | Поверка | Нет | 16264-97 | ТП1187, ТМ-1187/4 | 1213
20ПВ0348 | Поверка. Термометры сопротивления платиновые и медные | Поверка | Нет | 18092-99 | ТСМ 9417, ТСП 9417, ТСМ 9423, ТСМ 9501, ТСП 9501, ТСП 9502 | 1213
20ПВ0348 | Поверка. Термометры сопротивления платиновые и медные | Поверка | Нет | 47279-11 | TR 10 А | 1213
20ПВ0348 | Поверка. Термометры сопротивления платиновые и медные | Поверка | Нет | 21278-11 | Взлет ТПС-500 П | 1213
20ПВ0348 | Поверка. Термометры сопротивления платиновые и медные | Поверка | Нет | 47279-11 | TR 55 WIKA | 1213
20ПВ0348 | Поверка. Термометры сопротивления платиновые и медные | Поверка | Нет | 50911-12 | ТСМ и ТСП Метран-200 | 1213
20ПВ0348 | Поверка. Термометры сопротивления платиновые и медные | Поверка | Нет | 50911-12 | ТСП Метран-206-32 | 1213
20ПВ0348 | Поверка. Термометры сопротивления платиновые и медные | Поверка | Нет | 15765-96 | ТСМ-06 | 1213
20ПВ0348 | Поверка. Термометры сопротивления платиновые и медные | Поверка | Нет | 48114-11 | ТМ-9201 | 1213
20ПВ0348 | Поверка. Термометры сопротивления платиновые и медные | Поверка | Нет | 19982-07 | ТСП Метран-206 | 1213
20ПВ0348 | Поверка. Термометры сопротивления платиновые и медные | Поверка | Нет | 47279-11 | TR мод. TR55 | 1213
20ПВ0348 | Поверка. Термометры сопротивления платиновые и медные | Поверка | Нет | 14217-03 | ТСП-0196 | 1213
20ПВ0348 | Поверка. Термометры сопротивления платиновые и медные | Поверка | Нет | 18131-04 | ТС -1388/1 | 1213
20ПВ0348 | Поверка. Термометры сопротивления платиновые и медные | Поверка | Нет | 28354-04 | дТС045 | 1213
20ПВ0348 | Поверка. Термометры сопротивления платиновые и медные | Поверка | Нет | 15196-96 | ТСП 9418 | 1213
20ПВ0348 | Поверка. Термометры сопротивления платиновые и медные | Поверка | Нет | 19982-07 | ТСП Метран-205 | 1213
20ПВ0348 | Поверка. Термометры сопротивления платиновые и медные | Поверка | Нет | 53211-13 | Rosemount 0065 | 1213
20ПВ0348 | Поверка. Термометры сопротивления платиновые и медные | Поверка | Нет | 14475-95 | ТМ-9201 | 1213
20ПВ0348 | Поверка. Термометры сопротивления платиновые и медные | Поверка | Нет | 21278-11 | Взлет ТПС | 1213
20ПВ0348 | Поверка. Термометры сопротивления платиновые и медные | Поверка | Нет | 19983-00 | ТСМ "Метран-204" | 1213
20ПВ0348 | Поверка. Термометры сопротивления платиновые и медные | Поверка | Нет | 19982-07 | ТСП Метран-200 мод. Метран 206 | 1213
20ПВ0348 | Поверка. Термометры сопротивления платиновые и медные | Поверка | Нет | 17135-04 | ТСП 9506 | 1213
20ПВ0348 | Поверка. Термометры сопротивления платиновые и медные | Поверка | Нет | 33471-06 | 7914 000 | 1213
20ПВ0348 | Поверка. Термометры сопротивления платиновые и медные | Поверка | Нет | 14476-95 | ТП-9201 | 1213
20ПВ0348 | Поверка. Термометры сопротивления платиновые и медные | Поверка | Нет | 24305-03 | ТСП-1199 | 1213
20ПВ0348 | Поверка. Термометры сопротивления платиновые и медные | Поверка | Нет | 19983-07 | ТСМ Метран-204-02 | 1213
20ПВ0348 | Поверка. Термометры сопротивления платиновые и медные | Поверка | Нет | 33566-06 | ТСМ-0193, ТСМ-1293, ТСМ-1193, ТСМ-1393, ТСМ-0196 | 1213
20ПВ0348 | Поверка. Термометры сопротивления платиновые и медные | Поверка | Нет | 19982-00 | ТСП "Метран-200" | 1213
20ПВ0348 | Поверка. Термометры сопротивления платиновые и медные | Поверка | Нет | 17135-04 | ТСП 9506, ТСМ 9506, ТСП 9507, ТСМ 9507, ТСП 9508 | 1213
20ПВ0348 | Поверка. Термометры сопротивления платиновые и медные | Поверка | Нет | 14238-94 | ТСП 9203 | 1213
20ПВ0348 | Поверка. Термометры сопротивления платиновые и медные | Поверка | Нет | 14216-94 | ТСМ-0193 | 1213
20ПВ0348 | Поверка. Термометры сопротивления платиновые и медные | Поверка | Нет | 18131-99 | ТС 1088 | 1213
20ПВ0348 | Поверка. Термометры сопротивления платиновые и медные | Поверка | Нет | 24305-03 | ТСП-1199, ТСМ-1199, ТСП | 1213
20ПВ0348 | Поверка. Термометры сопротивления платиновые и медные | Поверка | Нет | 19982-00 | ТСП "Метран-206-02" | 1213
20ПВ0348 | Поверка. Термометры сопротивления платиновые и медные | Поверка | Нет | 21278-11 | Взлет ТПС | 1213
20ПВ0348 | Поверка. Термометры сопротивления платиновые и медные | Поверка | Нет | 53211-13 | Rosemount 0065 | 1213
20ПВ0348 | Поверка. Термометры сопротивления платиновые и медные | Поверка | Нет | 28354-04 | дТС125 | 1213
20ПВ0348 | Поверка. Термометры сопротивления платиновые и медные | Поверка | Нет | 19982-07 | ТСП Метран-203-02 | 1213
20ПВ0348 | Поверка. Термометры сопротивления платиновые и медные | Поверка | Нет | 22251-06 | ТСПв-1088 | 1213
20ПВ0348 | Поверка. Термометры сопротивления платиновые и медные | Поверка | Нет | 14216-97 | ТСМ-0193 | 1213
20ПВ0348 | Поверка. Термометры сопротивления платиновые и медные | Поверка | Нет | 47279-11 | TR-10-К WIKA | 1213
20ПВ0348 | Поверка. Термометры сопротивления платиновые и медные | Поверка | Нет | 14763-97 | ТС45 | 1213
20ПВ0348 | Поверка. Термометры сопротивления платиновые и медные | Поверка | Нет | 14763-97 | ТС035 | 1213
20ПВ0348 | Поверка. Термометры сопротивления платиновые и медные | Поверка | Нет | 49806-12 | kamstrup работают с MULTICAL®602 | 1213
20ПВ0348 | Поверка. Термометры сопротивления платиновые и медные | Поверка | Нет | 21969-11 | Метран-250 | 1213
20ПВ0348 | Поверка. Термометры сопротивления платиновые и медные | Поверка | Нет | 21969-01 | Метран-254 | 1213
20ПВ0348 | Поверка. Термометры сопротивления платиновые и медные | Поверка | Нет | 21969-06 | Метран-253 | 1213
20ПВ0348 | Поверка. Термометры сопротивления платиновые и медные | Поверка | Нет | 17005-06 | ТСМ 012 | 1213
20ПВ0348 | Поверка. Термометры сопротивления платиновые и медные | Поверка | Нет | 21969-06 | Метран-250 | 1213
20ПВ0348 | Поверка. Термометры сопротивления платиновые и медные | Поверка | Нет | 21969-11 | Метран-250 | 1213
20ПВ0348 | Поверка. Термометры сопротивления платиновые и медные | Поверка | Нет | 21969-06 | Метран-256 | 1213
20ПВ0348 | Поверка. Термометры сопротивления платиновые и медные | Поверка | Нет | 17005-01 | ТСМ 012 | 1213
20ПВ0348 | Поверка. Термометры сопротивления платиновые и медные | Поверка | Нет | 21969-06 | Метран-256 | 1213
20ПВ0348 | Поверка. Термометры сопротивления платиновые и медные | Поверка | Нет | 21969-01 | Метран-256 | 1213
20ПВ0348 | Поверка. Термометры сопротивления платиновые и медные | Поверка | Нет | 17005-01 | ТСМ 012 | 1213
20ПВ0348 | Поверка. Термометры сопротивления платиновые и медные | Поверка | Нет | 21969-11 | Метран-254 | 1213
20ПВ0348 | Поверка. Термометры сопротивления платиновые и медные | Поверка | Нет | 32458-06 | ТСМ-0595 | 1213
20ПВ0348 | Поверка. Термометры сопротивления платиновые и медные | Поверка | Нет | 21969-06 | Метран-254 | 1213
20ПВ0348 | Поверка. Термометры сопротивления платиновые и медные | Поверка | Нет | 14622-95 | ТСМ/1-1088 | 1213
20ПВ0348 | Поверка. Термометры сопротивления платиновые и медные | Поверка | Нет | 24013-02 | ТСМ мод. ТСМ-06 | 1213
20ПВ0348 | Поверка. Термометры сопротивления платиновые и медные | Поверка | Нет | 16794-03 | ТСМТ | 1213
20ПВ0348 | Поверка. Термометры сопротивления платиновые и медные | Поверка | Нет | 14013-99 | ТСП 002 | 1213
20ПВ0348 | Поверка. Термометры сопротивления платиновые и медные | Поверка | Нет | 17925-04 | ТСП-Н | 1213
20ПВ0348 | Поверка. Термометры сопротивления платиновые и медные | Поверка | Нет | 49519-12 | TR, TST | 1213
20ПВ0348 | Поверка. Термометры сопротивления платиновые и медные | Поверка | Нет | 22257-11 | 65 | 1213
20ПВ0348 | Поверка. Термометры сопротивления платиновые и медные | Поверка | Нет | 55540-13 | TM мод. ТМ 401 | 1213
20ПВ0348 | Поверка. Термометры сопротивления платиновые и медные | Поверка | Нет | 49519-12 | TPR100 | 1213
20ПВ0348 | Поверка. Термометры сопротивления платиновые и медные | Поверка | Нет | 28477-04 | ТС-Б | 1213
20ПВ0348 | Поверка. Термометры сопротивления платиновые и медные | Поверка | Нет | 16901-97 | ТСП-Т | 1213
20ПВ0348 | Поверка. Термометры сопротивления платиновые и медные | Поверка | Нет | 49519-12 | TR65 | 1213
20ПВ0348 | Поверка. Термометры сопротивления платиновые и медные | Поверка | Нет | 22257-05 | 65 | 1213
20ПВ0348 | Поверка. Термометры сопротивления платиновые и медные | Поверка | Нет | 49519-12 | TR65 | 1213
20ПВ0348 | Поверка. Термометры сопротивления платиновые и медные | Поверка | Нет | 26239-06 | TR61 | 1213
20ПВ0348 | Поверка. Термометры сопротивления платиновые и медные | Поверка | Нет | 49519-12 | TR-10B | 1213
20ПВ0348 | Поверка. Термометры сопротивления платиновые и медные | Поверка | Нет | 22557-02 | ТСП-Р | 1213
20ПВ0348 | Поверка. Термометры сопротивления платиновые и медные | Поверка | Нет | 22257-11 | 65 | 1213
20ПВ0348 | Поверка. Термометры сопротивления платиновые и медные | Поверка | Нет | 26239-06 | TR | 1213
20ПВ0348 | Поверка. Термометры сопротивления платиновые и медные | Поверка | Нет | 26239-03 | TR мод TR44 | 1213
20ПВ0348 | Поверка. Термометры сопротивления платиновые и медные | Поверка | Нет | 61525-15 | SITRANS TS | 1213
20ПВ0348 | Поверка. Термометры сопротивления платиновые и медные | Поверка | Нет | 22257-01 | 65 | 1213
20ПВ0348 | Поверка. Термометры сопротивления платиновые и медные | Поверка | Нет | 22257-01 | 65 | 1213
20ПВ0348 | Поверка. Термометры сопротивления платиновые и медные | Поверка | Нет | 13551-99 | ТСП-001 | 1213
20ПВ0348 | Поверка. Термометры сопротивления платиновые и медные | Поверка | Нет | 62152-15 | 90.2830 | 1213
20ПВ0348 | Поверка. Термометры сопротивления платиновые и медные | Поверка | Нет | 49519-12 | TR | 1213
20ПВ0348 | Поверка. Термометры сопротивления платиновые и медные | Поверка | Нет | 49519-12 | TR24 | 1213
20ПВ0348 | Поверка. Термометры сопротивления платиновые и медные | Поверка | Нет | 22257-05 | 65 | 1213
20ПВ0348 | Поверка. Термометры сопротивления платиновые и медные | Поверка | Нет | 49519-12 | сприи ТR мод. TR 11 | 1213
20ПВ0348 | Поверка. Термометры сопротивления платиновые и медные | Поверка | Нет | 17925-98 | ТСП-Н | 1213
20ПВ0348 | Поверка. Термометры сопротивления платиновые и медные | Поверка | Нет | 14013-94 | ТСП 002 | 1213
20ПВ0348 | Поверка. Термометры сопротивления платиновые и медные | Поверка | Нет | 22255-01 | 78 | 1213
20ПВ0348 | Поверка. Термометры сопротивления платиновые и медные | Поверка | Нет | 26224-12 | ТСП Метран-246 | 1213
20ПВ0348 | Поверка. Термометры сопротивления платиновые и медные | Поверка | Нет | 26224-07 | ТСП Метран-200, мод. Метран -256-02 | 1213
20ПВ0348 | Поверка. Термометры сопротивления платиновые и медные | Поверка | Нет | 26224-03 | ТСП Метран-226-02 | 1213
20ПВ0348 | Поверка. Термометры сопротивления платиновые и медные | Поверка | Нет | 50519-12 | Rossel Pt10/B/3 | 1213
20ПВ0348 | Поверка. Термометры сопротивления платиновые и медные | Поверка | Нет | 7957-80 | Взлет ТПС | 1213
20ПВ0348 | Поверка. Термометры сопротивления платиновые и медные | Поверка | Нет | 24831-03 | ТСП 002 | 1213
20ПВ0348 | Поверка. Термометры сопротивления платиновые и медные | Поверка | Нет | 24874-03 | 90 | 1213
20ПВ0348 | Поверка. Термометры сопротивления платиновые и медные | Поверка | Нет | 32458-11 | ТСМ-0595 | 1213
20ПВ0348 | Поверка. Термометры сопротивления платиновые и медные | Поверка | Нет | 32458-11 | ТСП-0595 | 1213
20ПВ0348 | Поверка. Термометры сопротивления платиновые и медные | Поверка | Нет | 28354-10 | ДТС 045 | 1213
20ПВ0348 | Поверка. Термометры сопротивления платиновые и медные | Поверка | Нет | 12313-90 | ТСМ-1088 | 1213
20ПВ0348 | Поверка. Термометры сопротивления платиновые и медные | Поверка | Нет | 13587-01 | ТСП 9201 | 1213
20ПВ0348 | Поверка. Термометры сопротивления платиновые и медные | Поверка | Нет | 14216-97 | ТСМ-0193 | 1213
20ПВ0348 | Поверка. Термометры сопротивления платиновые и медные | Поверка | Нет | 14216-97 | ТСМ-1293 | 1213
20ПВ0348 | Поверка. Термометры сопротивления платиновые и медные | Поверка | Нет | 14216-97 | ТСМ-1393 | 1213
20ПВ0348 | Поверка. Термометры сопротивления платиновые и медные | Поверка | Нет | 14216-97 | ТСМ-0196 | 1213
20ПВ0348 | Поверка. Термометры сопротивления платиновые и медные | Поверка | Нет | 14271-94 | ТСМ 296 | 1213
20ПВ0348 | Поверка. Термометры сопротивления платиновые и медные | Поверка | Нет | 14640-05 | ТПТ-1 | 1213
20ПВ0348 | Поверка. Термометры сопротивления платиновые и медные | Поверка | Нет | 14475-95 | ТМ-9201 | 1213
20ПВ0348 | Поверка. Термометры сопротивления платиновые и медные | Поверка | Нет | 14476-95 | ТП-9201 | 1213
20ПВ0348 | Поверка. Термометры сопротивления платиновые и медные | Поверка | Нет | 14640-95 | ТПТ-1 | 1213
20ПВ0348 | Поверка. Термометры сопротивления платиновые и медные | Поверка | Нет | 14763-08 | ТС005 | 1213
20ПВ0348 | Поверка. Термометры сопротивления платиновые и медные | Поверка | Нет | 14763-97 | ТС005 | 1213
20ПВ0348 | Поверка. Термометры сопротивления платиновые и медные | Поверка | Нет | 15420-06 | ТПТ ТПТ-2, ТПТ-3, ТПТ-4, ТПТ-5, ТПТ-6, ТПТ-2-1, ТПТ-2-2, ТПТ-2-3, ТПТ-2-4, ТПТ-2-5; ТПТ-3-1, ТПТ-3-2 | 1213
20ПВ0348 | Поверка. Термометры сопротивления платиновые и медные | Поверка | Нет | 15422-06 | ТМТ, мод.ТМТ-1, ТМТ-2, ТМТ-3, ТМТ-4, ТМТ-6; исп.ТМТ-1-1, ТМТ-1-2, ТМТ-1-3, ТМТ-1-4, ТМТ-1-5; | 1213
20ПВ0348 | Поверка. Термометры сопротивления платиновые и медные | Поверка | Нет | 16661-14 | ТС004 | 1213
20ПВ0348 | Поверка. Термометры сопротивления платиновые и медные | Поверка | Нет | 28354-10 | ДТС 044 | 1213
20ПВ0348 | Поверка. Термометры сопротивления платиновые и медные | Поверка | Нет | 17053-06 | ТСМ 012 | 1213
20ПВ0348 | Поверка. Термометры сопротивления платиновые и медные | Поверка | Нет | 28354-10 | ДТС 094 | 1213
20ПВ0348 | Поверка. Термометры сопротивления платиновые и медные | Поверка | Нет | 17466-98 | ТПТ-7 | 1213
20ПВ0348 | Поверка. Термометры сопротивления платиновые и медные | Поверка | Нет | 17466-98 | ТПТ-8 | 1213
20ПВ0348 | Поверка. Термометры сопротивления платиновые и медные | Поверка | Нет | 17466-98 | ТПТ-11 | 1213
20ПВ0348 | Поверка. Термометры сопротивления платиновые и медные | Поверка | Нет | 17466-98 | ТПТ-12 | 1213
20ПВ0348 | Поверка. Термометры сопротивления платиновые и медные | Поверка | Нет | 17466-98 | ТПТ-13 | 1213
20ПВ0348 | Поверка. Термометры сопротивления платиновые и медные | Поверка | Нет | 17466-98 | ТПТ-14 | 1213
20ПВ0348 | Поверка. Термометры сопротивления платиновые и медные | Поверка | Нет | 17466-98 | ТПТ-15 | 1213
20ПВ0348 | Поверка. Термометры сопротивления платиновые и медные | Поверка | Нет | 18131-09 | ТС 1388 | 1213
20ПВ0348 | Поверка. Термометры сопротивления платиновые и медные | Поверка | Нет | 19099-04 | ТСП-1098 | 1213
20ПВ0348 | Поверка. Термометры сопротивления платиновые и медные | Поверка | Нет | 19099-04 | ТСП-1098К1 | 1213
20ПВ0348 | Поверка. Термометры сопротивления платиновые и медные | Поверка | Нет | 19099-04 | ТСП-1098К2 | 1213
20ПВ0348 | Поверка. Термометры сопротивления платиновые и медные | Поверка | Нет | 19099-04 | ТСМ-1098 | 1213
20ПВ0348 | Поверка. Термометры сопротивления платиновые и медные | Поверка | Нет | 19099-04 | ТСМ-1098К | 1213
20ПВ0348 | Поверка. Термометры сопротивления платиновые и медные | Поверка | Нет | 28354-10 | ДТС 015 | 1213
20ПВ0348 | Поверка. Термометры сопротивления платиновые и медные | Поверка | Нет | 68302-17 | серии 90 | 1213
20ПВ0348 | Поверка. Термометры сопротивления платиновые и медные | Поверка | Нет | 21603-01 | ТПТ-17 | 1213
20ПВ0348 | Поверка. Термометры сопротивления платиновые и медные | Поверка | Нет | 21603-01 | ТПТ-19 | 1213
20ПВ0348 | Поверка. Термометры сопротивления платиновые и медные | Поверка | Нет | 21603-01 | ТПТ-21 | 1213
20ПВ0348 | Поверка. Термометры сопротивления платиновые и медные | Поверка | Нет | 21603-01 | ТПТ-25 Р | 1213
20ПВ0348 | Поверка. Термометры сопротивления платиновые и медные | Поверка | Нет | 26239-06 | TR65 | 1213
20ПВ0348 | Поверка. Термометры сопротивления платиновые и медные | Поверка | Нет | 21969-01 | ТСП Метран 255 | 1213
20ПВ0348 | Поверка. Термометры сопротивления платиновые и медные | Поверка | Нет | 21969-01 | ТСМ Метран 253 | 1213
20ПВ0348 | Поверка. Термометры сопротивления платиновые и медные | Поверка | Нет | 21969-11 | Метран-255 | 1213
20ПВ0348 | Поверка. Термометры сопротивления платиновые и медные | Поверка | Нет | 21969-11 | Метран-256 | 1213
20ПВ0348 | Поверка. Термометры сопротивления платиновые и медные | Поверка | Нет | 19983-00 | ТСМ Метран 243 | 1213
20ПВ0348 | Поверка. Термометры сопротивления платиновые и медные | Поверка | Нет | 22557-02 | ТСП-Р | 1213
20ПВ0348 | Поверка. Термометры сопротивления платиновые и медные | Поверка | Нет | 25755-03 | ТСП-Т | 1213
20ПВ0348 | Поверка. Термометры сопротивления платиновые и медные | Поверка | Нет | 28354-04 | ДТС034 | 1213
20ПВ0348 | Поверка. Термометры сопротивления платиновые и медные | Поверка | Нет | 28354-10 | ДТС 105 | 1213
20ПВ0348 | Поверка. Термометры сопротивления платиновые и медные | Поверка | Нет | 28354-10 | ДТС 224 | 1213
20ПВ0348 | Поверка. Термометры сопротивления платиновые и медные | Поверка | Нет | 28354-10 | ДТС 324 | 1213
20ПВ0348 | Поверка. Термометры сопротивления платиновые и медные | Поверка | Нет | 26239-06 | TR10 | 1213
20ПВ0348 | Поверка. Термометры сопротивления платиновые и медные | Поверка | Нет | 26239-06 | TR11 | 1213
20ПВ0348 | Поверка. Термометры сопротивления платиновые и медные | Поверка | Нет | 26239-06 | TR12 | 1213
20ПВ0348 | Поверка. Термометры сопротивления платиновые и медные | Поверка | Нет | 26239-06 | TR13 | 1213
20ПВ0348 | Поверка. Термометры сопротивления платиновые и медные | Поверка | Нет | 26239-06 | TR15 | 1213
20ПВ0348 | Поверка. Термометры сопротивления платиновые и медные | Поверка | Нет | 26239-06 | TR24 | 1213
20ПВ0348 | Поверка. Термометры сопротивления платиновые и медные | Поверка | Нет | 26239-06 | TR25 | 1213
20ПВ0348 | Поверка. Термометры сопротивления платиновые и медные | Поверка | Нет | 26239-06 | TR44 | 1213
20ПВ0348 | Поверка. Термометры сопротивления платиновые и медные | Поверка | Нет | 26239-06 | TR45 | 1213
20ПВ0348 | Поверка. Термометры сопротивления платиновые и медные | Поверка | Нет | 26239-06 | TR46 | 1213
20ПВ0348 | Поверка. Термометры сопротивления платиновые и медные | Поверка | Нет | 26239-06 | TR47 | 1213
20ПВ0348 | Поверка. Термометры сопротивления платиновые и медные | Поверка | Нет | 26239-06 | TR48 | 1213
20ПВ0348 | Поверка. Термометры сопротивления платиновые и медные | Поверка | Нет | 26239-06 | TR62 | 1213
20ПВ0348 | Поверка. Термометры сопротивления платиновые и медные | Поверка | Нет | 26239-06 | TR63 | 1213
20ПВ0348 | Поверка. Термометры сопротивления платиновые и медные | Поверка | Нет | 26239-06 | TR66 | 1213
20ПВ0348 | Поверка. Термометры сопротивления платиновые и медные | Поверка | Нет | 26239-06 | TR88 | 1213
20ПВ0348 | Поверка. Термометры сопротивления платиновые и медные | Поверка | Нет | 32458-06 | ТСП-0595 | 1213
20ПВ0348 | Поверка. Термометры сопротивления платиновые и медные | Поверка | Нет | 33471-06 | 7914 101 | 1213
20ПВ0348 | Поверка. Термометры сопротивления платиновые и медные | Поверка | Нет | 38550-08 | Метран-2000 | 1213
20ПВ0348 | Поверка. Термометры сопротивления платиновые и медные | Поверка | Нет | 38550-13 | Метран-2000 | 1213
20ПВ0348 | Поверка. Термометры сопротивления платиновые и медные | Поверка | Нет | 38959-08 | ТСП-Н | 1213
20ПВ0348 | Поверка. Термометры сопротивления платиновые и медные | Поверка | Нет | 38959-12 | ТСП-Н | 1213
20ПВ0348 | Поверка. Термометры сопротивления платиновые и медные | Поверка | Нет | 38959-17 | ТСП-Н | 1213
20ПВ0348 | Поверка. Термометры сопротивления платиновые и медные | Поверка | Нет | 39144-08 | ТПТ-7 | 1213
20ПВ0348 | Поверка. Термометры сопротивления платиновые и медные | Поверка | Нет | 39144-08 | ТПТ-8 | 1213
20ПВ0348 | Поверка. Термометры сопротивления платиновые и медные | Поверка | Нет | 39144-08 | ТПТ-11 | 1213
20ПВ0348 | Поверка. Термометры сопротивления платиновые и медные | Поверка | Нет | 39144-08 | ТПТ-12 | 1213
20ПВ0348 | Поверка. Термометры сопротивления платиновые и медные | Поверка | Нет | 39144-08 | ТПТ-13 | 1213
20ПВ0348 | Поверка. Термометры сопротивления платиновые и медные | Поверка | Нет | 39144-08 | ТПТ-14 | 1213
20ПВ0348 | Поверка. Термометры сопротивления платиновые и медные | Поверка | Нет | 40163-08 | ТСП-1293 | 1213
20ПВ0348 | Поверка. Термометры сопротивления платиновые и медные | Поверка | Нет | 40163-08 | ТСП-1393 | 1213
20ПВ0348 | Поверка. Термометры сопротивления платиновые и медные | Поверка | Нет | 40163-08 | ТСП-1193 | 1213
20ПВ0348 | Поверка. Термометры сопротивления платиновые и медные | Поверка | Нет | 40163-08 | ТСП-1195 | 1213
20ПВ0348 | Поверка. Термометры сопротивления платиновые и медные | Поверка | Нет | 40163-08 | ТСП-0397 | 1213
20ПВ0348 | Поверка. Термометры сопротивления платиновые и медные | Поверка | Нет | 40163-08 | ТСМ-0193 | 1213
20ПВ0348 | Поверка. Термометры сопротивления платиновые и медные | Поверка | Нет | 40163-08 | ТСМ-1293 | 1213
20ПВ0348 | Поверка. Термометры сопротивления платиновые и медные | Поверка | Нет | 41202-09 | ТС мод. ТС711А, ТС711В, ТС713А, ТС713В, ТС716А, ТС716В | 1213
20ПВ0348 | Поверка. Термометры сопротивления платиновые и медные | Поверка | Нет | 41202-09 | ТСР мод. ТСР711А, ТСР711В, ТСР713А ,ТСР713В, ТСР716А, ТСР716В | 1213
20ПВ0348 | Поверка. Термометры сопротивления платиновые и медные | Поверка | Нет | 41742-09 | 90 мод. 2004 | 1213
20ПВ0348 | Поверка. Термометры сопротивления платиновые и медные | Поверка | Нет | 41742-09 | 90 мод. 2105 | 1213
20ПВ0348 | Поверка. Термометры сопротивления платиновые и медные | Поверка | Нет | 41742-09 | 90 мод. 2109 | 1213
20ПВ0348 | Поверка. Термометры сопротивления платиновые и медные | Поверка | Нет | 41742-09 | 90 мод. 2522 | 1213
20ПВ0348 | Поверка. Термометры сопротивления платиновые и медные | Поверка | Нет | 41742-09 | 90 мод. 2523 | 1213
20ПВ0348 | Поверка. Термометры сопротивления платиновые и медные | Поверка | Нет | 41742-09 | 90 мод. 2810 | 1213
20ПВ0348 | Поверка. Термометры сопротивления платиновые и медные | Поверка | Нет | 41742-09 | 90 мод. 2815 | 1213
20ПВ0348 | Поверка. Термометры сопротивления платиновые и медные | Поверка | Нет | 41742-09 | 90 мод. 2830 | 1213
20ПВ0348 | Поверка. Термометры сопротивления платиновые и медные | Поверка | Нет | 41891-09 | ТСП 002 | 1213
20ПВ0348 | Поверка. Термометры сопротивления платиновые и медные | Поверка | Нет | 42895-09 | Omnigrad мод. TST310 | 1213
20ПВ0348 | Поверка. Термометры сопротивления платиновые и медные | Поверка | Нет | 42895-09 | Omnigrad мод. TST434 | 1213
20ПВ0348 | Поверка. Термометры сопротивления платиновые и медные | Поверка | Нет | 42895-09 | Omnigrad мод. TST602 | 1213
20ПВ0348 | Поверка. Термометры сопротивления платиновые и медные | Поверка | Нет | 42956-09 | ТСМ 9417 | 1213
20ПВ0348 | Поверка. Термометры сопротивления платиновые и медные | Поверка | Нет | 42956-09 | ТСП 9417 | 1213
20ПВ0348 | Поверка. Термометры сопротивления платиновые и медные | Поверка | Нет | 42956-09 | ТСМ 9423 | 1213
20ПВ0348 | Поверка. Термометры сопротивления платиновые и медные | Поверка | Нет | 42956-09 | ТСМ 9501 | 1213
20ПВ0348 | Поверка. Термометры сопротивления платиновые и медные | Поверка | Нет | 42956-09 | ТСП 9501 | 1213
20ПВ0348 | Поверка. Термометры сопротивления платиновые и медные | Поверка | Нет | 43586-10 | ТСМ 319М | 1213
20ПВ0348 | Поверка. Термометры сопротивления платиновые и медные | Поверка | Нет | 43586-10 | ТСМ 320М | 1213
20ПВ0348 | Поверка. Термометры сопротивления платиновые и медные | Поверка | Нет | 43586-10 | ТСП 320М | 1213
20ПВ0348 | Поверка. Термометры сопротивления платиновые и медные | Поверка | Нет | 43586-10 | ТСМ 321М | 1213
20ПВ0348 | Поверка. Термометры сопротивления платиновые и медные | Поверка | Нет | 43586-10 | ТСП 321М | 1213
20ПВ0348 | Поверка. Термометры сопротивления платиновые и медные | Поверка | Нет | 43586-10 | ТСМ 322М | 1213
20ПВ0348 | Поверка. Термометры сопротивления платиновые и медные | Поверка | Нет | 43586-10 | ТСП 322М | 1213
20ПВ0348 | Поверка. Термометры сопротивления платиновые и медные | Поверка | Нет | 43586-10 | ТСМ 323М | 1213
20ПВ0348 | Поверка. Термометры сопротивления платиновые и медные | Поверка | Нет | 43586-10 | ТСП 323М | 1213
20ПВ0348 | Поверка. Термометры сопротивления платиновые и медные | Поверка | Нет | 44786-10 | TS мод. TS-RTD-M01, TS-RTD-R01, TS-RTD-T01, (TS-CE-RTD-VC) TS-CE-RTD-TC TS-CE-RTD-MC TS-CE-RTD-FC | 1213
20ПВ0348 | Поверка. Термометры сопротивления платиновые и медные | Поверка | Нет | 46155-10 | ТПТ-1 | 1213
20ПВ0348 | Поверка. Термометры сопротивления платиновые и медные | Поверка | Нет | 46155-10 | ТПТ-17 | 1213
20ПВ0348 | Поверка. Термометры сопротивления платиновые и медные | Поверка | Нет | 46155-10 | ТПТ-19 | 1213
20ПВ0348 | Поверка. Термометры сопротивления платиновые и медные | Поверка | Нет | 46155-10 | ТПТ-21 | 1213
20ПВ0348 | Поверка. Термометры сопротивления платиновые и медные | Поверка | Нет | 46155-10 | ТПТ-25Р | 1213
20ПВ0348 | Поверка. Термометры сопротивления платиновые и медные | Поверка | Нет | 46519-11 | ТСП-2000 | 1213
20ПВ0348 | Поверка. Термометры сопротивления платиновые и медные | Поверка | Нет | 46519-11 | ТСМ-2000 | 1213
20ПВ0348 | Поверка. Термометры сопротивления платиновые и медные | Поверка | Нет | 47279-11 | TR 12 В | 1213
20ПВ0348 | Поверка. Термометры сопротивления платиновые и медные | Поверка | Нет | 49519-12 | TST | 1213
20ПВ0348 | Поверка. Термометры сопротивления платиновые и медные | Поверка | Нет | 49519-12 | TR10 | 1213
20ПВ0348 | Поверка. Термометры сопротивления платиновые и медные | Поверка | Нет | 49519-12 | TR12 | 1213
20ПВ0348 | Поверка. Термометры сопротивления платиновые и медные | Поверка | Нет | 49519-12 | TR13 | 1213
20ПВ0348 | Поверка. Термометры сопротивления платиновые и медные | Поверка | Нет | 49519-12 | TR15 | 1213
20ПВ0348 | Поверка. Термометры сопротивления платиновые и медные | Поверка | Нет | 49519-12 | TR25 | 1213
20ПВ0348 | Поверка. Термометры сопротивления платиновые и медные | Поверка | Нет | 49519-12 | TR44 | 1213
20ПВ0348 | Поверка. Термометры сопротивления платиновые и медные | Поверка | Нет | 49519-12 | TR45 | 1213
20ПВ0348 | Поверка. Термометры сопротивления платиновые и медные | Поверка | Нет | 49519-12 | TR47 | 1213
20ПВ0348 | Поверка. Термометры сопротивления платиновые и медные | Поверка | Нет | 49519-12 | TR48 | 1213
20ПВ0348 | Поверка. Термометры сопротивления платиновые и медные | Поверка | Нет | 49519-12 | TR61 | 1213
20ПВ0348 | Поверка. Термометры сопротивления платиновые и медные | Поверка | Нет | 49519-12 | TR62 | 1213
20ПВ0348 | Поверка. Термометры сопротивления платиновые и медные | Поверка | Нет | 49519-12 | TR63 | 1213
20ПВ0348 | Поверка. Термометры сопротивления платиновые и медные | Поверка | Нет | 49519-12 | TR66 | 1213
20ПВ0348 | Поверка. Термометры сопротивления платиновые и медные | Поверка | Нет | 49519-12 | TR88 | 1213
20ПВ0348 | Поверка. Термометры сопротивления платиновые и медные | Поверка | Нет | 49519-12 | TST310 | 1213
20ПВ0348 | Поверка. Термометры сопротивления платиновые и медные | Поверка | Нет | 49519-12 | TST434 | 1213
20ПВ0348 | Поверка. Термометры сопротивления платиновые и медные | Поверка | Нет | 49519-12 | TST602 | 1213
20ПВ0348 | Поверка. Термометры сопротивления платиновые и медные | Поверка | Нет | 49906-12 | ТСП-8040Р | 1213
20ПВ0348 | Поверка. Термометры сопротивления платиновые и медные | Поверка | Нет | 49906-12 | ТСП-8041Р | 1213
20ПВ0348 | Поверка. Термометры сопротивления платиновые и медные | Поверка | Нет | 49906-12 | ТСП 8042Р | 1213
20ПВ0348 | Поверка. Термометры сопротивления платиновые и медные | Поверка | Нет | 49906-12 | ТСП 8043Р | 1213
20ПВ0348 | Поверка. Термометры сопротивления платиновые и медные | Поверка | Нет | 49906-12 | ТСП-8044Р | 1213
20ПВ0348 | Поверка. Термометры сопротивления платиновые и медные | Поверка | Нет | 49906-12 | ТСП-8045Р | 1213
20ПВ0348 | Поверка. Термометры сопротивления платиновые и медные | Поверка | Нет | 49906-12 | ТСМ-8040Р | 1213
20ПВ0348 | Поверка. Термометры сопротивления платиновые и медные | Поверка | Нет | 49906-12 | ТСМ-8043Р | 1213
20ПВ0348 | Поверка. Термометры сопротивления платиновые и медные | Поверка | Нет | 49906-12 | ТСМ-8045Р | 1213
20ПВ0348 | Поверка. Термометры сопротивления платиновые и медные | Поверка | Нет | 50071-12 | ТСМ 0101, ТСП 0301, ТСП 0303, ТСП 0304, ТСП 0311, ТСП 0313, ТСП 0501, ТСМ 0503, ТСП 0505 | 1213
20ПВ0348 | Поверка. Термометры сопротивления платиновые и медные | Поверка | Нет | 50071-12 | ТСМ | 1213
20ПВ0348 | Поверка. Термометры сопротивления платиновые и медные | Поверка | Нет | 50071-12 | ТСП | 1213
20ПВ0348 | Поверка. Термометры сопротивления платиновые и медные | Поверка | Нет | 55540-13 | TM411 | 1213
20ПВ0348 | Поверка. Термометры сопротивления платиновые и медные | Поверка | Нет | 55540-13 | TMR31 | 1213
20ПВ0348 | Поверка. Термометры сопротивления платиновые и медные | Поверка | Нет | 55540-13 | TMR35 | 1213
20ПВ0348 | Поверка. Термометры сопротивления платиновые и медные | Поверка | Нет | 56560-14 | ТСП-0193 | 1213
20ПВ0348 | Поверка. Термометры сопротивления платиновые и медные | Поверка | Нет | 56560-14 | ТСП-1293 | 1213
20ПВ0348 | Поверка. Термометры сопротивления платиновые и медные | Поверка | Нет | 56560-14 | ТСП-1393 | 1213
20ПВ0348 | Поверка. Термометры сопротивления платиновые и медные | Поверка | Нет | 56560-14 | ТСП-1193 | 1213
20ПВ0348 | Поверка. Термометры сопротивления платиновые и медные | Поверка | Нет | 56560-14 | ТСП-1195 | 1213
20ПВ0348 | Поверка. Термометры сопротивления платиновые и медные | Поверка | Нет | 56560-14 | ТСП-0196 | 1213
20ПВ0348 | Поверка. Термометры сопротивления платиновые и медные | Поверка | Нет | 56560-14 | ТСП-0395 | 1213
20ПВ0348 | Поверка. Термометры сопротивления платиновые и медные | Поверка | Нет | 56560-14 | ТСП-0397 | 1213
20ПВ0348 | Поверка. Термометры сопротивления платиновые и медные | Поверка | Нет | 56560-14 | ТСМ-0193 | 1213
20ПВ0348 | Поверка. Термометры сопротивления платиновые и медные | Поверка | Нет | 56560-14 | ТСМ-1293 | 1213
20ПВ0348 | Поверка. Термометры сопротивления платиновые и медные | Поверка | Нет | 57175-14 | ТСМТ | 1213
20ПВ0348 | Поверка. Термометры сопротивления платиновые и медные | Поверка | Нет | 57176-14 | ТСПТ Ex | 1213
20ПВ0348 | Поверка. Термометры сопротивления платиновые и медные | Поверка | Нет | 57176-14 | ТСМТ Ex | 1213
20ПВ0348 | Поверка. Термометры сопротивления платиновые и медные | Поверка | Нет | 58808-14 | ТС мод. ТС-1088, ТС-1187Ехd, ТС-1288, ТС-1388 и ТС-0295 | 1213
20ПВ0348 | Поверка. Термометры сопротивления платиновые и медные | Поверка | Нет | 58808-14 | ЧЭ | 1213
20ПВ0348 | Поверка. Термометры сопротивления платиновые и медные | Поверка | Нет | 60922-15 | 90.2020 | 1213
20ПВ0348 | Поверка. Термометры сопротивления платиновые и медные | Поверка | Нет | 60922-15 | 90.2050 | 1213
20ПВ0348 | Поверка. Термометры сопротивления платиновые и медные | Поверка | Нет | 60922-15 | 90.2210 | 1213
20ПВ0348 | Поверка. Термометры сопротивления платиновые и медные | Поверка | Нет | 60922-15 | 90.2220 | 1213
20ПВ0348 | Поверка. Термометры сопротивления платиновые и медные | Поверка | Нет | 60922-15 | 90.2230 | 1213
20ПВ0348 | Поверка. Термометры сопротивления платиновые и медные | Поверка | Нет | 60922-15 | 90.2240 | 1213
20ПВ0348 | Поверка. Термометры сопротивления платиновые и медные | Поверка | Нет | 60922-15 | 90.2250 | 1213
20ПВ0348 | Поверка. Термометры сопротивления платиновые и медные | Поверка | Нет | 60922-15 | 90.2820 | 1213
20ПВ0348 | Поверка. Термометры сопротивления платиновые и медные | Поверка | Нет | 60966-15 | ТСМ 012, ТСП 012, мод. ТСМ 012, ТСП 012, ТСМ 319М, ТСП 319М, ТСМ 320М, ТСП 320М, ТСМ 321М, ТСП 321М, | 1213
20ПВ0348 | Поверка. Термометры сопротивления платиновые и медные | Поверка | Нет | 60966-15 | ТСП 012 | 1213
20ПВ0348 | Поверка. Термометры сопротивления платиновые и медные | Поверка | Нет | 60966-15 | ТСП 321М, ТСМ 322М, ТСП 322М, ТСМ 323М, ТСП 323М | 1213
20ПВ0348 | Поверка. Термометры сопротивления платиновые и медные | Поверка | Нет | 60967-15 | ТСП 319М | 1213
20ПВ0348 | Поверка. Термометры сопротивления платиновые и медные | Поверка | Нет | 60967-15 | ТСМ 320М | 1213
20ПВ0348 | Поверка. Термометры сопротивления платиновые и медные | Поверка | Нет | 60967-15 | ТСП 320М | 1213
20ПВ0348 | Поверка. Термометры сопротивления платиновые и медные | Поверка | Нет | 60967-15 | ТСМ 321М | 1213
20ПВ0348 | Поверка. Термометры сопротивления платиновые и медные | Поверка | Нет | 60967-15 | ТСП 321М | 1213
20ПВ0348 | Поверка. Термометры сопротивления платиновые и медные | Поверка | Нет | 60967-15 | ТСМ 322М | 1213
20ПВ0348 | Поверка. Термометры сопротивления платиновые и медные | Поверка | Нет | 60967-15 | ТСП 322М | 1213
20ПВ0348 | Поверка. Термометры сопротивления платиновые и медные | Поверка | Нет | 60967-15 | ТСМ 323М | 1213
20ПВ0348 | Поверка. Термометры сопротивления платиновые и медные | Поверка | Нет | 60967-15 | ТСП 323М | 1213
20ПВ0348 | Поверка. Термометры сопротивления платиновые и медные | Поверка | Нет | 61525-15 | SITRANS TSinsert | 1213
20ПВ0348 | Поверка. Термометры сопротивления платиновые и медные | Поверка | Нет | 61525-15 | SITRANS TS100 | 1213
20ПВ0348 | Поверка. Термометры сопротивления платиновые и медные | Поверка | Нет | 61525-15 | SITRANS TS200 | 1213
20ПВ0348 | Поверка. Термометры сопротивления платиновые и медные | Поверка | Нет | 61525-15 | SITRANS TS300 | 1213
20ПВ0348 | Поверка. Термометры сопротивления платиновые и медные | Поверка | Нет | 61525-15 | SITRANS TS500 | 1213
20ПВ0348 | Поверка. Термометры сопротивления платиновые и медные | Поверка | Нет | 61801-15 | ТС-Б мод. ТС-Б-Р | 1213
20ПВ0348 | Поверка. Термометры сопротивления платиновые и медные | Поверка | Нет | 65889-16 | ТСП-1199 | 1213
20ПВ0348 | Поверка. Термометры сопротивления платиновые и медные | Поверка | Нет | 65889-16 | ТСМ-1199 | 1213
20ПВ0348 | Поверка. Термометры сопротивления платиновые и медные | Поверка | Нет | 64687-16 | 4,68,**,**; 4,69,**,** | 1213
20ПВ0348 | Поверка. Термометры сопротивления платиновые и медные | Поверка | Нет | 64687-16 | Exia,*,**,** | 1213
20ПВ0348 | Поверка. Термометры сопротивления платиновые и медные | Поверка | Нет | 68002-17 | TR мод. TR10, TR11, TR12, TR13, TR15, TR24, TR25, TR61, TR62, TR63, TR65, TR66, TR88 | 1213
20ПВ0348 | Поверка. Термометры сопротивления платиновые и медные | Поверка | Нет | 68002-17 | TS мод. TS111 | 1213
20ПВ0348 | Поверка. Термометры сопротивления платиновые и медные | Поверка | Нет | 68002-17 | TST мод. TST187, TST310, TST40N, TST410, TST414, TST41N, TST434, TST487, TST602 | 1213
20ПВ0348 | Поверка. Термометры сопротивления платиновые и медные | Поверка | Нет | 68002-17 | TPR мод. TST187, TST310, TST40N, TST410, TST414, TST41N, TST434, TST487, TST602 | 1213
20ПВ0348 | Поверка. Термометры сопротивления платиновые и медные | Поверка | Нет | 68002-17 | TSM мод. TST187, TST310, TST40N, TST410, TST414, TST41N, TST434, TST487, TST602 | 1213
20ПВ0348 | Поверка. Термометры сопротивления платиновые и медные | Поверка | Нет | 68002-17 | TET мод. TET300 | 1213
20ПВ0348 | Поверка. Термометры сопротивления платиновые и медные | Поверка | Нет | 41202-09 | мод. ТС711А, ТСР711А, (ТС711В, ТСР711В), ТС713А, ТСР713А (ТС713В, ТСР713В), ТС716А, ТСР716А (ТС716В) | 1213
20ПВ0348 | Поверка. Термометры сопротивления платиновые и медные | Поверка | Нет | 15422-06 | ТМТ-2-1, ТМТ-2-2, ТМТ-2-3, ТМТ-2-4, ТМТ-2-5; ТМТ-3-1, ТМТ-3-2, ТМТ-3-3, ТМТ-3-4, ТМТ-3-5, ТМТ-3-6 | 1213
20ПВ0348 | Поверка. Термометры сопротивления платиновые и медные | Поверка | Нет | 15422-06 | ТМТ-3-9; ТМТ-4-2; ТМТ-6-1, ТМТ-6-2, ТМТ-6-3 | 1213
20ПВ0348 | Поверка. Термометры сопротивления платиновые и медные | Поверка | Нет | 68302-17 | 90 мод. ТС 902815, ТС 902820, 902020, 902023, 902123, 902810, 902220, 902230, 902030, 902120, 902130 | 1213
20ПВ0348 | Поверка. Термометры сопротивления платиновые и медные | Поверка | Нет | 68302-17 | 90 мод. ТС , 902006, 902821/10, 902821/40, 902821/41 | 1213
20ПВ0348 | Поверка. Термометры сопротивления платиновые и медные | Поверка | Нет | 44786-10 | TS мод. TS-NA-RTD-VC, TS-NA-RTD-TC, TS-NA-RTD-MC,TS-NA-RTD-MB TS-NA-RTD-FC, TS-NA-RTD-FB | 1213
20ПВ0348 | Поверка. Термометры сопротивления платиновые и медные | Поверка | Нет | 44786-10 | TS мод. TS-NA-RTD-CB, TS-GNT-RTD-01, TS-CNT-RTD-02 | 1213
20ПВ0348 | Поверка. Термометры сопротивления платиновые и медные | Поверка | Нет | 50071-12 | ТСП 0604, ТСП 0907, ТСМ 0907, ТСП 1107, ТСМ 1107, ТСП 9201, ТСМ 9201, ТСП 9203,ТСМ 9203, ТСП 9204 | 1213
20ПВ0348 | Поверка. Термометры сопротивления платиновые и медные | Поверка | Нет | 50071-12 | ТСМ 9204, ТСП 9307, ТСП 9417, ТСМ 9417, ТСП 9422, ТСМ 9422, ТСП 9423, ТСМ 9423, ТСП 9501, ТСМ 9501 | 1213
20ПВ0348 | Поверка. Термометры сопротивления платиновые и медные | Поверка | Нет | 50071-12 | ТСП 9502, ТСМ 9502, ТСП 9506, ТСМ 9506, ТСП 9507, ТСМ 9507, ТСП 9508, ТСМ 9509, ТСП 9511, ТСП 9512 | 1213
20ПВ0348 | Поверка. Термометры сопротивления платиновые и медные | Поверка | Нет | 50071-12 | ТСП 9515, ТСМ 9515, ТСМ 9620, ТСМ 9622, ТСМ 9623, ТСП 9707, ТСП 9714, ТСМ 9714, ТСП 9716, ТСП 9720 | 1213
20ПВ0348 | Поверка. Термометры сопротивления платиновые и медные | Поверка | Нет | 50071-12 | ТСП 9721, ТСМ 9721, ТСП ВТ, ТСМ ВТ, ТСП 9801, ТСП 9807 | 1213
20ПВ0348 | Поверка. Термометры сопротивления платиновые и медные | Поверка | Нет | 37713-13 | CTR | 1213
20ПВ0348 | Поверка. Термометры сопротивления платиновые и медные | Поверка | Нет | 37713-08 | CTR | 1213
20ПВ0348 | Поверка. Термометры сопротивления платиновые и медные | Поверка | Нет | 41563-09 | W | 1213
20ПВ0348 | Поверка. Термометры сопротивления платиновые и медные | Поверка | Нет | 76163-19 | ПТР-109М4 | 1213
20ПВ0348 | Поверка. Термометры сопротивления платиновые и медные | Поверка | Нет | 78185-20 | П-116М1 | 1213
20ПВ0352 | Поверка. Термометр стеклянный для испытания нефтепродуктов с поправками по ГОСТ 400-80 [диапазон измерений от -80 °С до 300 °С] | Поверка | Нет | 1160-93 | СП-84 | 2418
20ПВ0352 | Поверка. Термометр стеклянный для испытания нефтепродуктов с поправками по ГОСТ 400-80 [диапазон измерений от -80 °С до 300 °С] | Поверка | Нет | 2409-69 | СП-36 | 2418
20ПВ0352 | Поверка. Термометр стеклянный для испытания нефтепродуктов с поправками по ГОСТ 400-80 [диапазон измерений от -80 °С до 300 °С] | Поверка | Нет | 31897-11 | ASTM А300 Labtex, ASTM А301 Labtex (цена деления более 0,05 оС) | 2418
20ПВ0352 | Поверка. Термометр стеклянный для испытания нефтепродуктов с поправками по ГОСТ 400-80 [диапазон измерений от -80 °С до 300 °С] | Поверка | Нет | 21861-01 | ASTM 12C-98 | 2418
20ПВ0352 | Поверка. Термометр стеклянный для испытания нефтепродуктов с поправками по ГОСТ 400-80 [диапазон измерений от -80 °С до 300 °С] | Поверка | Нет | 31897-11 | ASTM 7C-86 | 2418
20ПВ0352 | Поверка. Термометр стеклянный для испытания нефтепродуктов с поправками по ГОСТ 400-80 [диапазон измерений от -80 °С до 300 °С] | Поверка | Нет | 31897-11 | ASTM 3C | 2418
20ПВ0352 | Поверка. Термометр стеклянный для испытания нефтепродуктов с поправками по ГОСТ 400-80 [диапазон измерений от -80 °С до 300 °С] | Поверка | Нет | 21860-01 | ASTM 6C-86 | 2418
20ПВ0352 | Поверка. Термометр стеклянный для испытания нефтепродуктов с поправками по ГОСТ 400-80 [диапазон измерений от -80 °С до 300 °С] | Поверка | Нет | 31897-11 | ASTM А300 Labtex, ASTM А301 Labtex | 2418
20ПВ0352 | Поверка. Термометр стеклянный для испытания нефтепродуктов с поправками по ГОСТ 400-80 [диапазон измерений от -80 °С до 300 °С] | Поверка | Нет | 29162-05 | ASTM 3C | 2418
20ПВ0352 | Поверка. Термометр стеклянный для испытания нефтепродуктов с поправками по ГОСТ 400-80 [диапазон измерений от -80 °С до 300 °С] | Поверка | Нет | 31897-11 | ASTM А300 Labtex, ASTM А301 Labtex | 2418
20ПВ0352 | Поверка. Термометр стеклянный для испытания нефтепродуктов с поправками по ГОСТ 400-80 [диапазон измерений от -80 °С до 300 °С] | Поверка | Нет | 31897-11 | ASTM 14C | 2418
20ПВ0352 | Поверка. Термометр стеклянный для испытания нефтепродуктов с поправками по ГОСТ 400-80 [диапазон измерений от -80 °С до 300 °С] | Поверка | Нет | 31897-11 | ASTM 9C | 2418
20ПВ0352 | Поверка. Термометр стеклянный для испытания нефтепродуктов с поправками по ГОСТ 400-80 [диапазон измерений от -80 °С до 300 °С] | Поверка | Нет | 32454-06 | P-A | 2418
20ПВ0352 | Поверка. Термометр стеклянный для испытания нефтепродуктов с поправками по ГОСТ 400-80 [диапазон измерений от -80 °С до 300 °С] | Поверка | Нет | 1879-04 | СП-95, СП-96 | 2418
20ПВ0352 | Поверка. Термометр стеклянный для испытания нефтепродуктов с поправками по ГОСТ 400-80 [диапазон измерений от -80 °С до 300 °С] | Поверка | Нет | 32021-06 | P-L | 2418
20ПВ0352 | Поверка. Термометр стеклянный для испытания нефтепродуктов с поправками по ГОСТ 400-80 [диапазон измерений от -80 °С до 300 °С] | Поверка | Нет | 34302-07 | СП-83М | 2418
20ПВ0352 | Поверка. Термометр стеклянный для испытания нефтепродуктов с поправками по ГОСТ 400-80 [диапазон измерений от -80 °С до 300 °С] | Поверка | Нет | 27889-04 | ASTM 18C | 2418
20ПВ0352 | Поверка. Термометр стеклянный для испытания нефтепродуктов с поправками по ГОСТ 400-80 [диапазон измерений от -80 °С до 300 °С] | Поверка | Нет | 308-84 | ASTM 11C | 2418
20ПВ0352 | Поверка. Термометр стеклянный для испытания нефтепродуктов с поправками по ГОСТ 400-80 [диапазон измерений от -80 °С до 300 °С] | Поверка | Нет | 37950-08 | ТН8М "Стеклоприбор" | 2418
20ПВ0352 | Поверка. Термометр стеклянный для испытания нефтепродуктов с поправками по ГОСТ 400-80 [диапазон измерений от -80 °С до 300 °С] | Поверка | Нет | 28255-04 | ТН-6м, ТН-7м, ТН-8т серии "Labtex" | 2418
20ПВ0352 | Поверка. Термометр стеклянный для испытания нефтепродуктов с поправками по ГОСТ 400-80 [диапазон измерений от -80 °С до 300 °С] | Поверка | Нет | 11620-93 | ТИН5-1 | 2418
20ПВ0352 | Поверка. Термометр стеклянный для испытания нефтепродуктов с поправками по ГОСТ 400-80 [диапазон измерений от -80 °С до 300 °С] | Поверка | Нет | 11620-93 | ТИН1-1 | 2418
20ПВ0352 | Поверка. Термометр стеклянный для испытания нефтепродуктов с поправками по ГОСТ 400-80 [диапазон измерений от -80 °С до 300 °С] | Поверка | Нет | 11620-93 | ТИН3-3 | 2418
20ПВ0352 | Поверка. Термометр стеклянный для испытания нефтепродуктов с поправками по ГОСТ 400-80 [диапазон измерений от -80 °С до 300 °С] | Поверка | Нет | 300-04 | ТН-1 | 2418
20ПВ0352 | Поверка. Термометр стеклянный для испытания нефтепродуктов с поправками по ГОСТ 400-80 [диапазон измерений от -80 °С до 300 °С] | Поверка | Нет | 8415-81 | ТИН5-3 | 2418
20ПВ0352 | Поверка. Термометр стеклянный для испытания нефтепродуктов с поправками по ГОСТ 400-80 [диапазон измерений от -80 °С до 300 °С] | Поверка | Нет | 304-88 | ТН-4М-2 | 2418
20ПВ0352 | Поверка. Термометр стеклянный для испытания нефтепродуктов с поправками по ГОСТ 400-80 [диапазон измерений от -80 °С до 300 °С] | Поверка | Нет | 8415-81 | ТИН5-4 | 2418
20ПВ0352 | Поверка. Термометр стеклянный для испытания нефтепродуктов с поправками по ГОСТ 400-80 [диапазон измерений от -80 °С до 300 °С] | Поверка | Нет | 1128-89 | ТН-8М, | 2418
20ПВ0352 | Поверка. Термометр стеклянный для испытания нефтепродуктов с поправками по ГОСТ 400-80 [диапазон измерений от -80 °С до 300 °С] | Поверка | Нет | 8415-81 | ТИН5-1, | 2418
20ПВ0352 | Поверка. Термометр стеклянный для испытания нефтепродуктов с поправками по ГОСТ 400-80 [диапазон измерений от -80 °С до 300 °С] | Поверка | Нет | 1128-89 | ТН-8М, | 2418
20ПВ0352 | Поверка. Термометр стеклянный для испытания нефтепродуктов с поправками по ГОСТ 400-80 [диапазон измерений от -80 °С до 300 °С] | Поверка | Нет | 8415-81 | ТИН4-1 | 2418
20ПВ0352 | Поверка. Термометр стеклянный для испытания нефтепродуктов с поправками по ГОСТ 400-80 [диапазон измерений от -80 °С до 300 °С] | Поверка | Нет | 8415-81 | ТИН4-2 | 2418
20ПВ0352 | Поверка. Термометр стеклянный для испытания нефтепродуктов с поправками по ГОСТ 400-80 [диапазон измерений от -80 °С до 300 °С] | Поверка | Нет | 8415-81 | ТИН5-3 | 2418
20ПВ0352 | Поверка. Термометр стеклянный для испытания нефтепродуктов с поправками по ГОСТ 400-80 [диапазон измерений от -80 °С до 300 °С] | Поверка | Нет | 8415-81 | ТИН3-1 | 2418
20ПВ0352 | Поверка. Термометр стеклянный для испытания нефтепродуктов с поправками по ГОСТ 400-80 [диапазон измерений от -80 °С до 300 °С] | Поверка | Нет | 113-98 | ТН-5 (лабор.) | 2418
20ПВ0352 | Поверка. Термометр стеклянный для испытания нефтепродуктов с поправками по ГОСТ 400-80 [диапазон измерений от -80 °С до 300 °С] | Поверка | Нет | 1128-89 | ТН-8М | 2418
20ПВ0352 | Поверка. Термометр стеклянный для испытания нефтепродуктов с поправками по ГОСТ 400-80 [диапазон измерений от -80 °С до 300 °С] | Поверка | Нет | 1128-89 | ТН-8М | 2418
20ПВ0352 | Поверка. Термометр стеклянный для испытания нефтепродуктов с поправками по ГОСТ 400-80 [диапазон измерений от -80 °С до 300 °С] | Поверка | Нет | 38484-08 | ТИН 4-1 | 2418
20ПВ0352 | Поверка. Термометр стеклянный для испытания нефтепродуктов с поправками по ГОСТ 400-80 [диапазон измерений от -80 °С до 300 °С] | Поверка | Нет | 38484-08 | ТИН 10-1 | 2418
20ПВ0352 | Поверка. Термометр стеклянный для испытания нефтепродуктов с поправками по ГОСТ 400-80 [диапазон измерений от -80 °С до 300 °С] | Поверка | Нет | 11620-93 | ТИН-8 | 2418
20ПВ0352 | Поверка. Термометр стеклянный для испытания нефтепродуктов с поправками по ГОСТ 400-80 [диапазон измерений от -80 °С до 300 °С] | Поверка | Нет | 113-98 | ТН-5 | 2418
20ПВ0352 | Поверка. Термометр стеклянный для испытания нефтепродуктов с поправками по ГОСТ 400-80 [диапазон измерений от -80 °С до 300 °С] | Поверка | Нет | 300-04 | ТН-1 | 2418
20ПВ0352 | Поверка. Термометр стеклянный для испытания нефтепродуктов с поправками по ГОСТ 400-80 [диапазон измерений от -80 °С до 300 °С] | Поверка | Нет | 11620-93 | ТИН12 | 2418
20ПВ0352 | Поверка. Термометр стеклянный для испытания нефтепродуктов с поправками по ГОСТ 400-80 [диапазон измерений от -80 °С до 300 °С] | Поверка | Нет | 11620-93 | ТИН5-3 | 2418
20ПВ0352 | Поверка. Термометр стеклянный для испытания нефтепродуктов с поправками по ГОСТ 400-80 [диапазон измерений от -80 °С до 300 °С] | Поверка | Нет | 11620-93 | ТИН5-4 | 2418
20ПВ0352 | Поверка. Термометр стеклянный для испытания нефтепродуктов с поправками по ГОСТ 400-80 [диапазон измерений от -80 °С до 300 °С] | Поверка | Нет | 11620-93 | ТИН4-1 | 2418
20ПВ0352 | Поверка. Термометр стеклянный для испытания нефтепродуктов с поправками по ГОСТ 400-80 [диапазон измерений от -80 °С до 300 °С] | Поверка | Нет | 38872-08 | ТН1М, ТН3, ТН5, ТН6М, ТН7М | 2418
20ПВ0352 | Поверка. Термометр стеклянный для испытания нефтепродуктов с поправками по ГОСТ 400-80 [диапазон измерений от -80 °С до 300 °С] | Поверка | Нет | 28255-04 | ТН-6м, ТН-7м, ТН-8т серии "Labtex" | 2418
20ПВ0352 | Поверка. Термометр стеклянный для испытания нефтепродуктов с поправками по ГОСТ 400-80 [диапазон измерений от -80 °С до 300 °С] | Поверка | Нет | 305-89 | ТН-2М | 2418
20ПВ0352 | Поверка. Термометр стеклянный для испытания нефтепродуктов с поправками по ГОСТ 400-80 [диапазон измерений от -80 °С до 300 °С] | Поверка | Нет | 11620-93 | ТИН 5-1 | 2418
20ПВ0352 | Поверка. Термометр стеклянный для испытания нефтепродуктов с поправками по ГОСТ 400-80 [диапазон измерений от -80 °С до 300 °С] | Поверка | Нет | 11620-93 | ТИН 5-2 | 2418
20ПВ0352 | Поверка. Термометр стеклянный для испытания нефтепродуктов с поправками по ГОСТ 400-80 [диапазон измерений от -80 °С до 300 °С] | Поверка | Нет | 8415-81 | ТИН4-2 | 2418
20ПВ0352 | Поверка. Термометр стеклянный для испытания нефтепродуктов с поправками по ГОСТ 400-80 [диапазон измерений от -80 °С до 300 °С] | Поверка | Нет | 305-89 | ТН-2; ТН-2М, | 2418
20ПВ0352 | Поверка. Термометр стеклянный для испытания нефтепродуктов с поправками по ГОСТ 400-80 [диапазон измерений от -80 °С до 300 °С] | Поверка | Нет | 11620-93 | ТИН-12 | 2418
20ПВ0352 | Поверка. Термометр стеклянный для испытания нефтепродуктов с поправками по ГОСТ 400-80 [диапазон измерений от -80 °С до 300 °С] | Поверка | Нет | 113-98 | ТН-5 | 2418
20ПВ0352 | Поверка. Термометр стеклянный для испытания нефтепродуктов с поправками по ГОСТ 400-80 [диапазон измерений от -80 °С до 300 °С] | Поверка | Нет | 300-04 | ТН-1-2 | 2418
20ПВ0352 | Поверка. Термометр стеклянный для испытания нефтепродуктов с поправками по ГОСТ 400-80 [диапазон измерений от -80 °С до 300 °С] | Поверка | Нет | 11620-93 | ТИН3-3 | 2418
20ПВ0352 | Поверка. Термометр стеклянный для испытания нефтепродуктов с поправками по ГОСТ 400-80 [диапазон измерений от -80 °С до 300 °С] | Поверка | Нет | 300-04 | ТН-1 | 2418
20ПВ0352 | Поверка. Термометр стеклянный для испытания нефтепродуктов с поправками по ГОСТ 400-80 [диапазон измерений от -80 °С до 300 °С] | Поверка | Нет | 11620-93 | ТИН 5-3 | 2418
20ПВ0352 | Поверка. Термометр стеклянный для испытания нефтепродуктов с поправками по ГОСТ 400-80 [диапазон измерений от -80 °С до 300 °С] | Поверка | Нет | 300-04 | ТН-1 | 2418
20ПВ0352 | Поверка. Термометр стеклянный для испытания нефтепродуктов с поправками по ГОСТ 400-80 [диапазон измерений от -80 °С до 300 °С] | Поверка | Нет | 1128-89 | ТН-8М | 2418
20ПВ0352 | Поверка. Термометр стеклянный для испытания нефтепродуктов с поправками по ГОСТ 400-80 [диапазон измерений от -80 °С до 300 °С] | Поверка | Нет | 8415-81 | ТИН7-1; ТИН7-2; ТИН7-3; ТИН7-4 | 2418
20ПВ0352 | Поверка. Термометр стеклянный для испытания нефтепродуктов с поправками по ГОСТ 400-80 [диапазон измерений от -80 °С до 300 °С] | Поверка | Нет | 11620-93 | ТИН-12, | 2418
20ПВ0352 | Поверка. Термометр стеклянный для испытания нефтепродуктов с поправками по ГОСТ 400-80 [диапазон измерений от -80 °С до 300 °С] | Поверка | Нет | 8415-81 | ТИН4-2 | 2418
20ПВ0352 | Поверка. Термометр стеклянный для испытания нефтепродуктов с поправками по ГОСТ 400-80 [диапазон измерений от -80 °С до 300 °С] | Поверка | Нет | 307-97 | ТН-5,ТН-6,ТН-7,ТН-8 | 2418
20ПВ0352 | Поверка. Термометр стеклянный для испытания нефтепродуктов с поправками по ГОСТ 400-80 [диапазон измерений от -80 °С до 300 °С] | Поверка | Нет | 301-04 | ТН-3 | 2418
20ПВ0352 | Поверка. Термометр стеклянный для испытания нефтепродуктов с поправками по ГОСТ 400-80 [диапазон измерений от -80 °С до 300 °С] | Поверка | Нет | 307-97 | ТН-6 | 2418
20ПВ0352 | Поверка. Термометр стеклянный для испытания нефтепродуктов с поправками по ГОСТ 400-80 [диапазон измерений от -80 °С до 300 °С] | Поверка | Нет | 301-04 | ТН-3 | 2418
20ПВ0352 | Поверка. Термометр стеклянный для испытания нефтепродуктов с поправками по ГОСТ 400-80 [диапазон измерений от -80 °С до 300 °С] | Поверка | Нет | 301-04 | ТН-3-1, ТН-3-2 | 2418
20ПВ0352 | Поверка. Термометр стеклянный для испытания нефтепродуктов с поправками по ГОСТ 400-80 [диапазон измерений от -80 °С до 300 °С] | Поверка | Нет | 301-04 | Термометры стеклянные для испытания нефтепродуктов ТН-3-1, ТН-3-2 | 2418
20ПВ0352 | Поверка. Термометр стеклянный для испытания нефтепродуктов с поправками по ГОСТ 400-80 [диапазон измерений от -80 °С до 300 °С] | Поверка | Нет | 1331-60 | СП-28, СП-29, СП-30, СП-31, СП-32, СП-33, СП-34 | 2418
20ПВ0352 | Поверка. Термометр стеклянный для испытания нефтепродуктов с поправками по ГОСТ 400-80 [диапазон измерений от -80 °С до 300 °С] | Поверка | Нет | 31206-06 | ASTM | 2418
20ПВ0352 | Поверка. Термометр стеклянный для испытания нефтепродуктов с поправками по ГОСТ 400-80 [диапазон измерений от -80 °С до 300 °С] | Поверка | Нет | 1067-57 | СП-8 | 2418
20ПВ0352 | Поверка. Термометр стеклянный для испытания нефтепродуктов с поправками по ГОСТ 400-80 [диапазон измерений от -80 °С до 300 °С] | Поверка | Нет | 5221-91 | СП-83 | 2418
20ПВ0352 | Поверка. Термометр стеклянный для испытания нефтепродуктов с поправками по ГОСТ 400-80 [диапазон измерений от -80 °С до 300 °С] | Поверка | Нет | 5221-91 | СП-83 М | 2418
20ПВ0352 | Поверка. Термометр стеклянный для испытания нефтепродуктов с поправками по ГОСТ 400-80 [диапазон измерений от -80 °С до 300 °С] | Поверка | Нет | 5221-91 | СП-82 | 2418
20ПВ0352 | Поверка. Термометр стеклянный для испытания нефтепродуктов с поправками по ГОСТ 400-80 [диапазон измерений от -80 °С до 300 °С] | Поверка | Нет | 1128-57 | ТН-8 | 2418
20ПВ0352 | Поверка. Термометр стеклянный для испытания нефтепродуктов с поправками по ГОСТ 400-80 [диапазон измерений от -80 °С до 300 °С] | Поверка | Нет | 113-49 | ТН-5 | 2418
20ПВ0352 | Поверка. Термометр стеклянный для испытания нефтепродуктов с поправками по ГОСТ 400-80 [диапазон измерений от -80 °С до 300 °С] | Поверка | Нет | 11620-93 | ТИН-3 | 2418
20ПВ0352 | Поверка. Термометр стеклянный для испытания нефтепродуктов с поправками по ГОСТ 400-80 [диапазон измерений от -80 °С до 300 °С] | Поверка | Нет | 307-49 | ТН3 | 2418
20ПВ0352 | Поверка. Термометр стеклянный для испытания нефтепродуктов с поправками по ГОСТ 400-80 [диапазон измерений от -80 °С до 300 °С] | Поверка | Нет | 300-49 | ТНВ | 2418
20ПВ0352 | Поверка. Термометр стеклянный для испытания нефтепродуктов с поправками по ГОСТ 400-80 [диапазон измерений от -80 °С до 300 °С] | Поверка | Нет | 301-49 | ТВЭ | 2418
20ПВ0352 | Поверка. Термометр стеклянный для испытания нефтепродуктов с поправками по ГОСТ 400-80 [диапазон измерений от -80 °С до 300 °С] | Поверка | Нет | 304-88 | ТН-4М | 2418
20ПВ0352 | Поверка. Термометр стеклянный для испытания нефтепродуктов с поправками по ГОСТ 400-80 [диапазон измерений от -80 °С до 300 °С] | Поверка | Нет | 305-04 | ТН 2М | 2418
20ПВ0352 | Поверка. Термометр стеклянный для испытания нефтепродуктов с поправками по ГОСТ 400-80 [диапазон измерений от -80 °С до 300 °С] | Поверка | Нет | 305-49 | ТНВВ | 2418
20ПВ0352 | Поверка. Термометр стеклянный для испытания нефтепродуктов с поправками по ГОСТ 400-80 [диапазон измерений от -80 °С до 300 °С] | Поверка | Нет | 306-49 | ТНР | 2418
20ПВ0352 | Поверка. Термометр стеклянный для испытания нефтепродуктов с поправками по ГОСТ 400-80 [диапазон измерений от -80 °С до 300 °С] | Поверка | Нет | 306-97 | ТН-7 | 2418
20ПВ0352 | Поверка. Термометр стеклянный для испытания нефтепродуктов с поправками по ГОСТ 400-80 [диапазон измерений от -80 °С до 300 °С] | Поверка | Нет | 34631-07 | T мод. TL-4-2, TH-6, TH-8M | 2418
20ПВ0352 | Поверка. Термометр стеклянный для испытания нефтепродуктов с поправками по ГОСТ 400-80 [диапазон измерений от -80 °С до 300 °С] | Поверка | Нет | 63332-16 | ASTM мод. 18С | 2418
20ПВ0352 | Поверка. Термометр стеклянный для испытания нефтепродуктов с поправками по ГОСТ 400-80 [диапазон измерений от -80 °С до 300 °С] | Поверка | Нет | 63332-16 | ASTM мод. 12С | 2418
20ПВ0352 | Поверка. Термометр стеклянный для испытания нефтепродуктов с поправками по ГОСТ 400-80 [диапазон измерений от -80 °С до 300 °С] | Поверка | Нет | 63332-16 | ASTM мод. 9С | 2418
20ПВ0352 | Поверка. Термометр стеклянный для испытания нефтепродуктов с поправками по ГОСТ 400-80 [диапазон измерений от -80 °С до 300 °С] | Поверка | Нет | 63332-16 | ASTM мод. 2С | 2418
20ПВ0352 | Поверка. Термометр стеклянный для испытания нефтепродуктов с поправками по ГОСТ 400-80 [диапазон измерений от -80 °С до 300 °С] | Поверка | Нет | 63332-16 | ASTM мод. 33С | 2418
20ПВ0352 | Поверка. Термометр стеклянный для испытания нефтепродуктов с поправками по ГОСТ 400-80 [диапазон измерений от -80 °С до 300 °С] | Поверка | Нет | 63332-16 | ASTM мод. 54С | 2418
20ПВ0352 | Поверка. Термометр стеклянный для испытания нефтепродуктов с поправками по ГОСТ 400-80 [диапазон измерений от -80 °С до 300 °С] | Поверка | Нет | 63332-16 | ASTM мод. 5С | 2418
20ПВ0352 | Поверка. Термометр стеклянный для испытания нефтепродуктов с поправками по ГОСТ 400-80 [диапазон измерений от -80 °С до 300 °С] | Поверка | Нет | 63332-16 | ASTM мод. 63С | 2418
20ПВ0352 | Поверка. Термометр стеклянный для испытания нефтепродуктов с поправками по ГОСТ 400-80 [диапазон измерений от -80 °С до 300 °С] | Поверка | Нет | 63332-16 | ASTM мод. 18С | 2418
20ПВ0352 | Поверка. Термометр стеклянный для испытания нефтепродуктов с поправками по ГОСТ 400-80 [диапазон измерений от -80 °С до 300 °С] | Поверка | Нет | 63332-16 | ASTM мод. 40С | 2418
20ПВ0352 | Поверка. Термометр стеклянный для испытания нефтепродуктов с поправками по ГОСТ 400-80 [диапазон измерений от -80 °С до 300 °С] | Поверка | Нет | 63332-16 | ASTM мод. 7С | 2418
20ПВ0352 | Поверка. Термометр стеклянный для испытания нефтепродуктов с поправками по ГОСТ 400-80 [диапазон измерений от -80 °С до 300 °С] | Поверка | Нет | 63332-16 | ASTM мод. 6С | 2418
20ПВ0352 | Поверка. Термометр стеклянный для испытания нефтепродуктов с поправками по ГОСТ 400-80 [диапазон измерений от -80 °С до 300 °С] | Поверка | Нет | 63332-16 | ASTM мод. 63С | 2418
20ПВ0352 | Поверка. Термометр стеклянный для испытания нефтепродуктов с поправками по ГОСТ 400-80 [диапазон измерений от -80 °С до 300 °С] | Поверка | Нет | 1331-11 | СП-28 | 2418
20ПВ0352 | Поверка. Термометр стеклянный для испытания нефтепродуктов с поправками по ГОСТ 400-80 [диапазон измерений от -80 °С до 300 °С] | Поверка | Нет | 1331-11 | СП-29 | 2418
20ПВ0352 | Поверка. Термометр стеклянный для испытания нефтепродуктов с поправками по ГОСТ 400-80 [диапазон измерений от -80 °С до 300 °С] | Поверка | Нет | 1331-11 | СП-30 | 2418
20ПВ0352 | Поверка. Термометр стеклянный для испытания нефтепродуктов с поправками по ГОСТ 400-80 [диапазон измерений от -80 °С до 300 °С] | Поверка | Нет | 1331-11 | СП-31 | 2418
20ПВ0352 | Поверка. Термометр стеклянный для испытания нефтепродуктов с поправками по ГОСТ 400-80 [диапазон измерений от -80 °С до 300 °С] | Поверка | Нет | 1331-11 | СП-32 | 2418
20ПВ0352 | Поверка. Термометр стеклянный для испытания нефтепродуктов с поправками по ГОСТ 400-80 [диапазон измерений от -80 °С до 300 °С] | Поверка | Нет | 1331-11 | СП-33 | 2418
20ПВ0352 | Поверка. Термометр стеклянный для испытания нефтепродуктов с поправками по ГОСТ 400-80 [диапазон измерений от -80 °С до 300 °С] | Поверка | Нет | 1331-11 | СП-34 | 2418
20ПВ0352 | Поверка. Термометр стеклянный для испытания нефтепродуктов с поправками по ГОСТ 400-80 [диапазон измерений от -80 °С до 300 °С] | Поверка | Нет | 2534-89 | СП-73 | 2418
20ПВ0352 | Поверка. Термометр стеклянный для испытания нефтепродуктов с поправками по ГОСТ 400-80 [диапазон измерений от -80 °С до 300 °С] | Поверка | Нет | 31897-06 | ASTM A300 \Labtex\ мод. ASTM 2C | 2418
20ПВ0352 | Поверка. Термометр стеклянный для испытания нефтепродуктов с поправками по ГОСТ 400-80 [диапазон измерений от -80 °С до 300 °С] | Поверка | Нет | 31897-06 | ASTM A300 \Labtex\ мод. ASTM 7С | 2418
20ПВ0352 | Поверка. Термометр стеклянный для испытания нефтепродуктов с поправками по ГОСТ 400-80 [диапазон измерений от -80 °С до 300 °С] | Поверка | Нет | 31897-06 | ASTM A300 \Labtex\ мод. ASTM 12C | 2418
20ПВ0352 | Поверка. Термометр стеклянный для испытания нефтепродуктов с поправками по ГОСТ 400-80 [диапазон измерений от -80 °С до 300 °С] | Поверка | Нет | 31897-06 | ASTM A300 \Labtex\ мод. ASTM 18C | 2418
20ПВ0352 | Поверка. Термометр стеклянный для испытания нефтепродуктов с поправками по ГОСТ 400-80 [диапазон измерений от -80 °С до 300 °С] | Поверка | Нет | 31897-11 | ASTM А300 Labtex мод. ASTM 18C | 2418
20ПВ0352 | Поверка. Термометр стеклянный для испытания нефтепродуктов с поправками по ГОСТ 400-80 [диапазон измерений от -80 °С до 300 °С] | Поверка | Нет | 31897-11 | ASTM А300 Labtex мод. ASTM 2C | 2418
20ПВ0352 | Поверка. Термометр стеклянный для испытания нефтепродуктов с поправками по ГОСТ 400-80 [диапазон измерений от -80 °С до 300 °С] | Поверка | Нет | 34304-07 | ASTM 1C | 2418
20ПВ0352 | Поверка. Термометр стеклянный для испытания нефтепродуктов с поправками по ГОСТ 400-80 [диапазон измерений от -80 °С до 300 °С] | Поверка | Нет | 34304-07 | ASTM 2C | 2418
20ПВ0352 | Поверка. Термометр стеклянный для испытания нефтепродуктов с поправками по ГОСТ 400-80 [диапазон измерений от -80 °С до 300 °С] | Поверка | Нет | 34304-07 | ASTM 5C | 2418
20ПВ0352 | Поверка. Термометр стеклянный для испытания нефтепродуктов с поправками по ГОСТ 400-80 [диапазон измерений от -80 °С до 300 °С] | Поверка | Нет | 34304-07 | ASTM 6C | 2418
20ПВ0352 | Поверка. Термометр стеклянный для испытания нефтепродуктов с поправками по ГОСТ 400-80 [диапазон измерений от -80 °С до 300 °С] | Поверка | Нет | 34304-07 | ASTM 7C | 2418
20ПВ0352 | Поверка. Термометр стеклянный для испытания нефтепродуктов с поправками по ГОСТ 400-80 [диапазон измерений от -80 °С до 300 °С] | Поверка | Нет | 34304-07 | ASTM 9C | 2418
20ПВ0352 | Поверка. Термометр стеклянный для испытания нефтепродуктов с поправками по ГОСТ 400-80 [диапазон измерений от -80 °С до 300 °С] | Поверка | Нет | 34304-07 | ASTM 11C | 2418
20ПВ0352 | Поверка. Термометр стеклянный для испытания нефтепродуктов с поправками по ГОСТ 400-80 [диапазон измерений от -80 °С до 300 °С] | Поверка | Нет | 34304-07 | ASTM 12C | 2418
20ПВ0352 | Поверка. Термометр стеклянный для испытания нефтепродуктов с поправками по ГОСТ 400-80 [диапазон измерений от -80 °С до 300 °С] | Поверка | Нет | 34304-07 | ASTM 13C | 2418
20ПВ0352 | Поверка. Термометр стеклянный для испытания нефтепродуктов с поправками по ГОСТ 400-80 [диапазон измерений от -80 °С до 300 °С] | Поверка | Нет | 34630-07 | ASTM ASC мод. 2C | 2418
20ПВ0352 | Поверка. Термометр стеклянный для испытания нефтепродуктов с поправками по ГОСТ 400-80 [диапазон измерений от -80 °С до 300 °С] | Поверка | Нет | 34630-07 | ASTM ASC мод. 6C | 2418
20ПВ0352 | Поверка. Термометр стеклянный для испытания нефтепродуктов с поправками по ГОСТ 400-80 [диапазон измерений от -80 °С до 300 °С] | Поверка | Нет | 34630-07 | ASTM ASC мод. 7C | 2418
20ПВ0352 | Поверка. Термометр стеклянный для испытания нефтепродуктов с поправками по ГОСТ 400-80 [диапазон измерений от -80 °С до 300 °С] | Поверка | Нет | 34630-07 | ASTM ASC мод. 9C | 2418
20ПВ0352 | Поверка. Термометр стеклянный для испытания нефтепродуктов с поправками по ГОСТ 400-80 [диапазон измерений от -80 °С до 300 °С] | Поверка | Нет | 34806-07 | ТИН \ЕГС\ | 2418
20ПВ0352 | Поверка. Термометр стеклянный для испытания нефтепродуктов с поправками по ГОСТ 400-80 [диапазон измерений от -80 °С до 300 °С] | Поверка | Нет | 34806-07 | ТН \ЕГС\ | 2418
20ПВ0352 | Поверка. Термометр стеклянный для испытания нефтепродуктов с поправками по ГОСТ 400-80 [диапазон измерений от -80 °С до 300 °С] | Поверка | Нет | 38872-08 | ТН1М | 2418
20ПВ0352 | Поверка. Термометр стеклянный для испытания нефтепродуктов с поправками по ГОСТ 400-80 [диапазон измерений от -80 °С до 300 °С] | Поверка | Нет | 38872-08 | ТН3 | 2418
20ПВ0352 | Поверка. Термометр стеклянный для испытания нефтепродуктов с поправками по ГОСТ 400-80 [диапазон измерений от -80 °С до 300 °С] | Поверка | Нет | 38872-08 | ТН6М | 2418
20ПВ0352 | Поверка. Термометр стеклянный для испытания нефтепродуктов с поправками по ГОСТ 400-80 [диапазон измерений от -80 °С до 300 °С] | Поверка | Нет | 38872-08 | ТН7М | 2418
20ПВ0352 | Поверка. Термометр стеклянный для испытания нефтепродуктов с поправками по ГОСТ 400-80 [диапазон измерений от -80 °С до 300 °С] | Поверка | Нет | 42590-09 | ASTM мод. ACTM 12C | 2418
20ПВ0352 | Поверка. Термометр стеклянный для испытания нефтепродуктов с поправками по ГОСТ 400-80 [диапазон измерений от -80 °С до 300 °С] | Поверка | Нет | 42590-09 | ASTM мод. ACTM 18C | 2418
20ПВ0352 | Поверка. Термометр стеклянный для испытания нефтепродуктов с поправками по ГОСТ 400-80 [диапазон измерений от -80 °С до 300 °С] | Поверка | Нет | 42590-09 | ASTM мод. ACTM 40C | 2418
20ПВ0352 | Поверка. Термометр стеклянный для испытания нефтепродуктов с поправками по ГОСТ 400-80 [диапазон измерений от -80 °С до 300 °С] | Поверка | Нет | 42590-09 | ASTM мод. ACTM 7C | 2418
20ПВ0352 | Поверка. Термометр стеклянный для испытания нефтепродуктов с поправками по ГОСТ 400-80 [диапазон измерений от -80 °С до 300 °С] | Поверка | Нет | 42590-09 | ASTM мод. ACTM 22C | 2418
20ПВ0352 | Поверка. Термометр стеклянный для испытания нефтепродуктов с поправками по ГОСТ 400-80 [диапазон измерений от -80 °С до 300 °С] | Поверка | Нет | 42590-09 | ASTM мод. ACTM 2C | 2418
20ПВ0352 | Поверка. Термометр стеклянный для испытания нефтепродуктов с поправками по ГОСТ 400-80 [диапазон измерений от -80 °С до 300 °С] | Поверка | Нет | 42590-09 | ASTM мод. ACTM 5C | 2418
20ПВ0352 | Поверка. Термометр стеклянный для испытания нефтепродуктов с поправками по ГОСТ 400-80 [диапазон измерений от -80 °С до 300 °С] | Поверка | Нет | 42590-09 | ASTM мод. ACTM 6C | 2418
20ПВ0352 | Поверка. Термометр стеклянный для испытания нефтепродуктов с поправками по ГОСТ 400-80 [диапазон измерений от -80 °С до 300 °С] | Поверка | Нет | 42590-09 | ASTM мод. ACTM 9C | 2418
20ПВ0352 | Поверка. Термометр стеклянный для испытания нефтепродуктов с поправками по ГОСТ 400-80 [диапазон измерений от -80 °С до 300 °С] | Поверка | Нет | 46370-11 | ASTM 2C | 2418
20ПВ0352 | Поверка. Термометр стеклянный для испытания нефтепродуктов с поправками по ГОСТ 400-80 [диапазон измерений от -80 °С до 300 °С] | Поверка | Нет | 46370-11 | ASTM 7C | 2418
20ПВ0352 | Поверка. Термометр стеклянный для испытания нефтепродуктов с поправками по ГОСТ 400-80 [диапазон измерений от -80 °С до 300 °С] | Поверка | Нет | 66092-16 | ASTM 2C | 2418
20ПВ0352 | Поверка. Термометр стеклянный для испытания нефтепродуктов с поправками по ГОСТ 400-80 [диапазон измерений от -80 °С до 300 °С] | Поверка | Нет | 66092-16 | ASTM 5C | 2418
20ПВ0352 | Поверка. Термометр стеклянный для испытания нефтепродуктов с поправками по ГОСТ 400-80 [диапазон измерений от -80 °С до 300 °С] | Поверка | Нет | 66092-16 | ASTM 7C | 2418
20ПВ0352 | Поверка. Термометр стеклянный для испытания нефтепродуктов с поправками по ГОСТ 400-80 [диапазон измерений от -80 °С до 300 °С] | Поверка | Нет | 66092-16 | ASTM 12C | 2418
20ПВ0352 | Поверка. Термометр стеклянный для испытания нефтепродуктов с поправками по ГОСТ 400-80 [диапазон измерений от -80 °С до 300 °С] | Поверка | Нет | 66092-16 | ASTM 18C | 2418
20ПВ0353 | Поверка. Термометр стеклянный технический [диапазон измерений от -80°С до 300°С] | Поверка | Нет | 9687-90 | ТБ-3-М1 | 1367
20ПВ0353 | Поверка. Термометр стеклянный технический [диапазон измерений от -80°С до 300°С] | Поверка | Нет | 9687-90 | ТБ-3-М1 | 1367
20ПВ0353 | Поверка. Термометр стеклянный технический [диапазон измерений от -80°С до 300°С] | Поверка | Нет | 2826-72 | ТБ-4 | 1367
20ПВ0353 | Поверка. Термометр стеклянный технический [диапазон измерений от -80°С до 300°С] | Поверка | Нет | 866-72 | ТБ-3 | 1367
20ПВ0353 | Поверка. Термометр стеклянный технический [диапазон измерений от -80°С до 300°С] | Поверка | Нет | 866-72 | ТБ-3 | 1367
20ПВ0353 | Поверка. Термометр стеклянный технический [диапазон измерений от -80°С до 300°С] | Поверка | Нет | 23034-02 | ТЖСТ | 1367
20ПВ0353 | Поверка. Термометр стеклянный технический [диапазон измерений от -80°С до 300°С] | Поверка | Нет | 26306-04 | ТТ и ТТ-В | 1367
20ПВ0353 | Поверка. Термометр стеклянный технический [диапазон измерений от -80°С до 300°С] | Поверка | Нет | 17467-98 | ТМТ-15 мод. ТМТ 15-2 | 1367
20ПВ0353 | Поверка. Термометр стеклянный технический [диапазон измерений от -80°С до 300°С] | Поверка | Нет | 1198-89 | ТС-7-М1 | 1367
20ПВ0353 | Поверка. Термометр стеклянный технический [диапазон измерений от -80°С до 300°С] | Поверка | Нет | 258-84 | ТС-7, ТС-7А | 1367
20ПВ0353 | Поверка. Термометр стеклянный технический [диапазон измерений от -80°С до 300°С] | Поверка | Нет | 37665-08 | ТС-7АМ | 1367
20ПВ0353 | Поверка. Термометр стеклянный технический [диапазон измерений от -80°С до 300°С] | Поверка | Нет | 258-08 | ТС-7А | 1367
20ПВ0353 | Поверка. Термометр стеклянный технический [диапазон измерений от -80°С до 300°С] | Поверка | Нет | 55538-13 | ТС-7А, ТС-7АМ | 1367
20ПВ0353 | Поверка. Термометр стеклянный технический [диапазон измерений от -80°С до 300°С] | Поверка | Нет | 34097-09 | ТСЖ | 1367
20ПВ0353 | Поверка. Термометр стеклянный технический [диапазон измерений от -80°С до 300°С] | Поверка | Нет | 34097-07 | ТСЖ | 1367
20ПВ0353 | Поверка. Термометр стеклянный технический [диапазон измерений от -80°С до 300°С] | Поверка | Нет | 34097-09 | ТСЖ-Х | 1367
20ПВ0353 | Поверка. Термометр стеклянный технический [диапазон измерений от -80°С до 300°С] | Поверка | Нет | 34097-09 | ТСЖ | 1367
20ПВ0353 | Поверка. Термометр стеклянный технический [диапазон измерений от -80°С до 300°С] | Поверка | Нет | 34097-07 | ТСЖ | 1367
20ПВ0353 | Поверка. Термометр стеклянный технический [диапазон измерений от -80°С до 300°С] | Поверка | Нет | 34097-09 | ТСЖ | 1367
20ПВ0353 | Поверка. Термометр стеклянный технический [диапазон измерений от -80°С до 300°С] | Поверка | Нет | 257-49 | ТП-6 | 1367
20ПВ0353 | Поверка. Термометр стеклянный технический [диапазон измерений от -80°С до 300°С] | Поверка | Нет | 4657-12 | СП-2 | 1367
20ПВ0353 | Поверка. Термометр стеклянный технический [диапазон измерений от -80°С до 300°С] | Поверка | Нет | 4657-12 | СП-2 | 1367
20ПВ0353 | Поверка. Термометр стеклянный технический [диапазон измерений от -80°С до 300°С] | Поверка | Нет | 4657-07 | СП-2, СП-2М | 1367
20ПВ0353 | Поверка. Термометр стеклянный технический [диапазон измерений от -80°С до 300°С] | Поверка | Нет | 4657-85 | СП-2 | 1367
20ПВ0353 | Поверка. Термометр стеклянный технический [диапазон измерений от -80°С до 300°С] | Поверка | Нет | 12490-04 | ТТЖ-М | 1367
20ПВ0353 | Поверка. Термометр стеклянный технический [диапазон измерений от -80°С до 300°С] | Поверка | Нет | 12490-12 | ТТЖ-М -1-4 | 1367
20ПВ0353 | Поверка. Термометр стеклянный технический [диапазон измерений от -80°С до 300°С] | Поверка | Нет | 12490-12 | ТТЖ-М Исп.1 типоразмер №4 | 1367
20ПВ0353 | Поверка. Термометр стеклянный технический [диапазон измерений от -80°С до 300°С] | Поверка | Нет | 12490-12 | ТТЖ-М | 1367
20ПВ0353 | Поверка. Термометр стеклянный технический [диапазон измерений от -80°С до 300°С] | Поверка | Нет | 12490-00 | ТТЖ-М | 1367
20ПВ0353 | Поверка. Термометр стеклянный технический [диапазон измерений от -80°С до 300°С] | Поверка | Нет | 12490-90 | ТТЖ-М | 1367
20ПВ0353 | Поверка. Термометр стеклянный технический [диапазон измерений от -80°С до 300°С] | Поверка | Нет | 12490-07 | ТТЖ-М | 1367
20ПВ0353 | Поверка. Термометр стеклянный технический [диапазон измерений от -80°С до 300°С] | Поверка | Нет | 12490-90 | ТТЖ-М | 1367
20ПВ0353 | Поверка. Термометр стеклянный технический [диапазон измерений от -80°С до 300°С] | Поверка | Нет | 12490-12 | ТТЖ-М | 1367
20ПВ0353 | Поверка. Термометр стеклянный технический [диапазон измерений от -80°С до 300°С] | Поверка | Нет | 12490-12 | ТТЖ-М | 1367
20ПВ0353 | Поверка. Термометр стеклянный технический [диапазон измерений от -80°С до 300°С] | Поверка | Нет | 4404-74 | ТТЖ | 1367
20ПВ0353 | Поверка. Термометр стеклянный технический [диапазон измерений от -80°С до 300°С] | Поверка | Нет | 52107-12 | ТТ и ТТ-В | 1367
20ПВ0353 | Поверка. Термометр стеклянный технический [диапазон измерений от -80°С до 300°С] | Поверка | Нет | 276-89 | ТТМ, ТТ | 1367
20ПВ0353 | Поверка. Термометр стеклянный технический [диапазон измерений от -80°С до 300°С] | Поверка | Нет | 276-12 | ТТ | 1367
20ПВ0353 | Поверка. Термометр стеклянный технический [диапазон измерений от -80°С до 300°С] | Поверка | Нет | 276-89 | ТТМ, ТТ | 1367
20ПВ0353 | Поверка. Термометр стеклянный технический [диапазон измерений от -80°С до 300°С] | Поверка | Нет | 1198-12 | ТС-7-М1 | 1367
20ПВ0353 | Поверка. Термометр стеклянный технический [диапазон измерений от -80°С до 300°С] | Поверка | Нет | 1198-14 | ТС-7-М1 | 1367
20ПВ0353 | Поверка. Термометр стеклянный технический [диапазон измерений от -80°С до 300°С] | Поверка | Нет | 1198-09 | ТС-7-М1 | 1367
20ПВ0353 | Поверка. Термометр стеклянный технический [диапазон измерений от -80°С до 300°С] | Поверка | Нет | 1198-04 | ТС-7-М1 | 1367
20ПВ0353 | Поверка. Термометр стеклянный технический [диапазон измерений от -80°С до 300°С] | Поверка | Нет | 1198-89 | ТС-7-М1 | 1367
20ПВ0353 | Поверка. Термометр стеклянный технический [диапазон измерений от -80°С до 300°С] | Поверка | Нет | 16832-97 | ТС-4 | 1367
20ПВ0353 | Поверка. Термометр стеклянный технический [диапазон измерений от -80°С до 300°С] | Поверка | Нет | 16832-97 | ТС-4М | 1367
20ПВ0353 | Поверка. Термометр стеклянный технический [диапазон измерений от -80°С до 300°С] | Поверка | Нет | 26306-08 | ТТ | 1367
20ПВ0353 | Поверка. Термометр стеклянный технический [диапазон измерений от -80°С до 300°С] | Поверка | Нет | 26306-08 | ТТ-В | 1367
20ПВ0353 | Поверка. Термометр стеклянный технический [диапазон измерений от -80°С до 300°С] | Поверка | Нет | 276-12 | ТТМ | 1367
20ПВ0353 | Поверка. Термометр стеклянный технический [диапазон измерений от -80°С до 300°С] | Поверка | Нет | 276-49 | ТРТ | 1367
20ПВ0353 | Поверка. Термометр стеклянный технический [диапазон измерений от -80°С до 300°С] | Поверка | Нет | 276-85 | ТТ | 1367
20ПВ0353 | Поверка. Термометр стеклянный технический [диапазон измерений от -80°С до 300°С] | Поверка | Нет | 34097-09 | ТСЖ-К | 1367
20ПВ0353 | Поверка. Термометр стеклянный технический [диапазон измерений от -80°С до 300°С] | Поверка | Нет | 68276-17 | ТТЖ-М | 1367
20ПВ0353 | Поверка. Термометр стеклянный технический [диапазон измерений от -80°С до 300°С] | Поверка | Нет | 69578-17 | ТТЖ | 1367
20ПВ0353 | Поверка. Термометр стеклянный технический [диапазон измерений от -80°С до 300°С] | Поверка | Нет | 70650-18 |  | 1367
20ПВ0353 | Поверка. Термометр стеклянный технический [диапазон измерений от -80°С до 300°С] | Поверка | Нет | 70650-18 | ТТ,ТТЖ,ТТМ, ТТ К, ТТ МК | 1367
20ПВ0353 | Поверка. Термометр стеклянный технический [диапазон измерений от -80°С до 300°С] | Поверка | Нет | 71218-18 |  | 1367
20ПВ0353 | Поверка. Термометр стеклянный технический [диапазон измерений от -80°С до 300°С] | Поверка | Нет | 71218-18 | ТС-7А | 1367
20ПВ0353 | Поверка. Термометр стеклянный технический [диапазон измерений от -80°С до 300°С] | Поверка | Нет | 71839-18 | ТС-7-М1 | 1367
20ПВ0353 | Поверка. Термометр стеклянный технический [диапазон измерений от -80°С до 300°С] | Поверка | Нет | 69578-17 | ТТЖ | 1367
20ПВ0353 | Поверка. Термометр стеклянный технический [диапазон измерений от -80°С до 300°С] | Поверка | Нет | 2293-04 | ТП-11 | 1367
20ПВ0353 | Поверка. Термометр стеклянный технический [диапазон измерений от -80°С до 300°С] | Поверка | Нет | 2293-90 | ТП-11 | 1367
20ПВ0353 | Поверка. Термометр стеклянный технический [диапазон измерений от -80°С до 300°С] | Поверка | Нет | 3341-89 | СП-76 | 1367
20ПВ0353 | Поверка. Термометр стеклянный технический [диапазон измерений от -80°С до 300°С] | Поверка | Нет | 257-49 | ТП-6 | 1367
20ПВ0353 | Поверка. Термометр стеклянный технический [диапазон измерений от -80°С до 300°С] | Поверка | Нет |  |  | 1367
20ПВ0354 | Поверка. Термометр стеклянный технический с поправками [диапазон измерений от -80°С до 300°С] | Поверка | Нет |  |  | 1227
20ПВ0355 | Поверка. Термометр ТИН с ценой деления 0,01-0,05 °С [диапазон измерений от -80°С до 300°С] | Поверка | Нет |  |  | 9367
20ПВ0356 | Поверка. Термометры цифровые [за каждый дополнительный зонд измерений температуры до 500°С] | Поверка | Нет | 38574-08 | TESTO 925 ( зонд до 500 оС) | 2327
20ПВ0356 | Поверка. Термометры цифровые [за каждый дополнительный зонд измерений температуры до 500°С] | Поверка | Нет | 38574-08 | TESTO 735-1 ( зонд до 500 оС) | 2327
20ПВ0356 | Поверка. Термометры цифровые [за каждый дополнительный зонд измерений температуры до 500°С] | Поверка | Нет | 38574-13 | Testo 110 ( зонд до 500 оС) | 2327
20ПВ0356 | Поверка. Термометры цифровые [за каждый дополнительный зонд измерений температуры до 500°С] | Поверка | Нет | 38574-13 | Testo-Ех-Pt 720 ( зонд до 500 оС) | 2327
20ПВ0356 | Поверка. Термометры цифровые [за каждый дополнительный зонд измерений температуры до 500°С] | Поверка | Нет | 41002-09 | ТК-5 ( зонд до 500 оС) | 2327
20ПВ0356 | Поверка. Термометры цифровые [за каждый дополнительный зонд измерений температуры до 500°С] | Поверка | Нет | 41002-14 | ТК-5 ( зонд до 500 оС) | 2327
20ПВ0356 | Поверка. Термометры цифровые [за каждый дополнительный зонд измерений температуры до 500°С] | Поверка | Нет | 17192-98 | ТК-5 ( зонд до 500 оС) | 2327
20ПВ0356 | Поверка. Термометры цифровые [за каждый дополнительный зонд измерений температуры до 500°С] | Поверка | Нет | 17192-05 | ТК-5 ( зонд до 500 оС) | 2327
20ПВ0356 | Поверка. Термометры цифровые [за каждый дополнительный зонд измерений температуры до 500°С] | Поверка | Нет | 17192-00 | ТК-5 ( зонд до 500 оС) | 2327
20ПВ0356 | Поверка. Термометры цифровые [за каждый дополнительный зонд измерений температуры до 500°С] | Поверка | Нет | 17192-02 | ТК-5 ( зонд до 500 оС) | 2327
20ПВ0356 | Поверка. Термометры цифровые [за каждый дополнительный зонд измерений температуры до 500°С] | Поверка | Нет | 41002-09 | ТК-5.06 (зонд до 500 ºС) | 2327
20ПВ0356 | Поверка. Термометры цифровые [за каждый дополнительный зонд измерений температуры до 500°С] | Поверка | Нет | 41002-09 | ТК-5.08 (зонд до 500 ºС) | 2327
20ПВ0356 | Поверка. Термометры цифровые [за каждый дополнительный зонд измерений температуры до 500°С] | Поверка | Нет | 41002-14 | ТК-5.04 (зонд до 500 ºС) | 2327
20ПВ0356 | Поверка. Термометры цифровые [за каждый дополнительный зонд измерений температуры до 500°С] | Поверка | Нет | 41002-14 | ТК-5.06 (зонд до 500 ºС) | 2327
20ПВ0356 | Поверка. Термометры цифровые [за каждый дополнительный зонд измерений температуры до 500°С] | Поверка | Нет | 41002-14 | ТК-5.08 (зонд до 500 ºС) | 2327
20ПВ0356 | Поверка. Термометры цифровые [за каждый дополнительный зонд измерений температуры до 500°С] | Поверка | Нет | 41002-14 | ТК-5.01 (зонд до 500 ºС) | 2327
20ПВ0356 | Поверка. Термометры цифровые [за каждый дополнительный зонд измерений температуры до 500°С] | Поверка | Нет | 41002-19 | ТК-5 (зонд до 500 ºС) | 2327
20ПВ0356 | Поверка. Термометры цифровые [за каждый дополнительный зонд измерений температуры до 500°С] | Поверка | Нет | 41002-19 | ТК-5.06 (зонд до 500 ºС) | 2327
20ПВ0356 | Поверка. Термометры цифровые [за каждый дополнительный зонд измерений температуры до 500°С] | Поверка | Нет | 41002-19 | ТК-5.01 (зонд до 500 ºС) | 2327
20ПВ0357 | Поверка. Термометры цифровые [за каждый дополнительный зонд измерений влажности] | Поверка | Нет | 41002-09 | ТК-5 (зонд измерения влажности) | 9124
20ПВ0357 | Поверка. Термометры цифровые [за каждый дополнительный зонд измерений влажности] | Поверка | Нет | 41002-14 | ТК-5 (зонд измерения влажности) | 9124
20ПВ0357 | Поверка. Термометры цифровые [за каждый дополнительный зонд измерений влажности] | Поверка | Нет | 17192-98 | ТК-5 (зонд измерения влажности) | 9124
20ПВ0357 | Поверка. Термометры цифровые [за каждый дополнительный зонд измерений влажности] | Поверка | Нет | 17192-05 | ТК-5 (зонд измерения влажности) | 9124
20ПВ0357 | Поверка. Термометры цифровые [за каждый дополнительный зонд измерений влажности] | Поверка | Нет | 17192-00 | ТК-5 (зонд измерения влажности) | 9124
20ПВ0357 | Поверка. Термометры цифровые [за каждый дополнительный зонд измерений влажности] | Поверка | Нет | 17192-02 | ТК-5 (зонд измерения влажности) | 9124
20ПВ0358 | Поверка. Термометры цифровые (доплата за каждый дополнительный зонд до 1100 °С) | Поверка | Нет | 48507-11 | 0602 1793 | 3734
20ПВ0358 | Поверка. Термометры цифровые (доплата за каждый дополнительный зонд до 1100 °С) | Поверка | Нет | 38574-08 | TESTO 925 ( зонд до 1100 оС) | 3734
20ПВ0358 | Поверка. Термометры цифровые (доплата за каждый дополнительный зонд до 1100 °С) | Поверка | Нет | 38574-08 | TESTO 735-1 ( зонд до 1100 оС) | 3734
20ПВ0358 | Поверка. Термометры цифровые (доплата за каждый дополнительный зонд до 1100 °С) | Поверка | Нет | 38574-13 | Testo 110 ( зонд до 1100 оС) | 3734
20ПВ0358 | Поверка. Термометры цифровые (доплата за каждый дополнительный зонд до 1100 °С) | Поверка | Нет | 38574-13 | Testo-Ех-Pt 720 ( зонд до 1100 оС) | 3734
20ПВ0358 | Поверка. Термометры цифровые (доплата за каждый дополнительный зонд до 1100 °С) | Поверка | Нет | 41002-09 | ТК-5 ( зонд до 1100 оС) | 3734
20ПВ0358 | Поверка. Термометры цифровые (доплата за каждый дополнительный зонд до 1100 °С) | Поверка | Нет | 41002-14 | ТК-5 ( зонд до 1100 оС) | 3734
20ПВ0358 | Поверка. Термометры цифровые (доплата за каждый дополнительный зонд до 1100 °С) | Поверка | Нет | 17192-98 | ТК-5 ( зонд до 1100 оС) | 3734
20ПВ0358 | Поверка. Термометры цифровые (доплата за каждый дополнительный зонд до 1100 °С) | Поверка | Нет | 17192-05 | ТК-5 ( зонд до 1100 оС) | 3734
20ПВ0358 | Поверка. Термометры цифровые (доплата за каждый дополнительный зонд до 1100 °С) | Поверка | Нет | 17192-00 | ТК-5 ( зонд до 1100 оС) | 3734
20ПВ0358 | Поверка. Термометры цифровые (доплата за каждый дополнительный зонд до 1100 °С) | Поверка | Нет | 17192-02 | ТК-5 ( зонд до 1100 оС) | 3734
20ПВ0359 | Поверка. Термометры цифровые HI 935005, HI 9043 (с одним зондом) | Поверка | Нет | 23043-07 | HI 9043 | 5495
20ПВ0360 | Поверка. Термометры цифровые до 1100°С | Поверка | Нет | 40053-08 | Tastotherm серии Profi | 7183
20ПВ0360 | Поверка. Термометры цифровые до 1100°С | Поверка | Нет | 40053-08 | Tastotherm серии Profi | 7183
20ПВ0360 | Поверка. Термометры цифровые до 1100°С | Поверка | Нет | 80519-20 | RGK моделей СТ-11 | 7183
20ПВ0360 | Поверка. Термометры цифровые до 1100°С | Поверка | Нет | 80519-20 | RGK моделей СТ-12 | 7183
20ПВ0361 | Поверка. Термометры цифровые до 500 °С | Поверка | Нет | 33743-07 | ELCOMETER 212 | 5495
20ПВ0361 | Поверка. Термометры цифровые до 500 °С | Поверка | Нет | 47779-11 | Testo 103, Testo 104 | 5495
20ПВ0361 | Поверка. Термометры цифровые до 500 °С | Поверка | Нет | 50955-12 | Testo 106 | 5495
20ПВ0361 | Поверка. Термометры цифровые до 500 °С | Поверка | Нет | 50955-12 | Testo 106 | 5495
20ПВ0361 | Поверка. Термометры цифровые до 500 °С | Поверка | Нет | 32222-06 | Elcometer 212, 213 | 5495
20ПВ0361 | Поверка. Термометры цифровые до 500 °С | Поверка | Нет | 47603-11 | Testo-174Т | 5495
20ПВ0361 | Поверка. Термометры цифровые до 500 °С | Поверка | Нет | 50955-12 | Testo 103 | 5495
20ПВ0361 | Поверка. Термометры цифровые до 500 °С | Поверка | Нет | 50955-12 | Testo 905-T1 | 5495
20ПВ0361 | Поверка. Термометры цифровые до 500 °С | Поверка | Нет | 38574-08 | TESTO 925 (в комплекте с одним зондом) | 5495
20ПВ0361 | Поверка. Термометры цифровые до 500 °С | Поверка | Нет | 38574-08 | TESTO 735-1 (в комплекте с одним зондом) | 5495
20ПВ0361 | Поверка. Термометры цифровые до 500 °С | Поверка | Нет | 38574-13 | Testo 110 (в комплекте с одним зондом) | 5495
20ПВ0361 | Поверка. Термометры цифровые до 500 °С | Поверка | Нет | 38574-13 | Testo-Ех-Pt 720 (в комплекте с одним зондом) | 5495
20ПВ0361 | Поверка. Термометры цифровые до 500 °С | Поверка | Нет | 16365-97 | ТЕРМЭЛ-М | 5495
20ПВ0361 | Поверка. Термометры цифровые до 500 °С | Поверка | Нет | 16365-97 | ТЕРМЭЛ-М, ТЕРМЭЛ-МС, ТЕРМЭЛ-ПС | 5495
20ПВ0361 | Поверка. Термометры цифровые до 500 °С | Поверка | Нет | 44307-10 | ExT-01 | 5495
20ПВ0361 | Поверка. Термометры цифровые до 500 °С | Поверка | Нет | 20142-00 | ETI-2000 | 5495
20ПВ0361 | Поверка. Термометры цифровые до 500 °С | Поверка | Нет | 44307-10 | ExT-01/1 | 5495
20ПВ0361 | Поверка. Термометры цифровые до 500 °С | Поверка | Нет | 44307-10 | ExT-01/2 | 5495
20ПВ0361 | Поверка. Термометры цифровые до 500 °С | Поверка | Нет | 44307-10 | ExT-01/3 | 5495
20ПВ0361 | Поверка. Термометры цифровые до 500 °С | Поверка | Нет | 39798-08 | TP-5C | 5495
20ПВ0361 | Поверка. Термометры цифровые до 500 °С | Поверка | Нет | 52357-13 | Fluke серии 155 | 5495
20ПВ0361 | Поверка. Термометры цифровые до 500 °С | Поверка | Нет | 54086-13 | TP7-C | 5495
20ПВ0361 | Поверка. Термометры цифровые до 500 °С | Поверка | Нет | 54086-13 | TP9 | 5495
20ПВ0361 | Поверка. Термометры цифровые до 500 °С | Поверка | Нет | 64793-16 | DataCOLD 100 | 5495
20ПВ0361 | Поверка. Термометры цифровые до 500 °С | Поверка | Нет | 64793-16 | DataCOLD 300R | 5495
20ПВ0361 | Поверка. Термометры цифровые до 500 °С | Поверка | Нет | 64793-16 | DataCOLD 300T | 5495
20ПВ0361 | Поверка. Термометры цифровые до 500 °С | Поверка | Нет | 64793-16 | DataCOLD 600R | 5495
20ПВ0361 | Поверка. Термометры цифровые до 500 °С | Поверка | Нет | 64793-16 | DataCOLD 600T | 5495
20ПВ0361 | Поверка. Термометры цифровые до 500 °С | Поверка | Нет | 64813-16 | Testo 103 | 5495
20ПВ0361 | Поверка. Термометры цифровые до 500 °С | Поверка | Нет | 64813-16 | Testo 104 | 5495
20ПВ0361 | Поверка. Термометры цифровые до 500 °С | Поверка | Нет | 64813-16 | Testo 104 IR BT | 5495
20ПВ0361 | Поверка. Термометры цифровые до 500 °С | Поверка | Нет | 66510-17 | Смарт-зонды Testo (до 500 ºС) | 5495
20ПВ0361 | Поверка. Термометры цифровые до 500 °С | Поверка | Нет | 66510-17 | Смарт-зонды Testo мод. Testo 115i (до 500 ºС) | 5495
20ПВ0361 | Поверка. Термометры цифровые до 500 °С | Поверка | Нет | 66510-17 | Смарт-зонды Testo мод. Testo 905i (до 500 ºС) | 5495
20ПВ0361 | Поверка. Термометры цифровые до 500 °С | Поверка | Нет | 72750-18 | TP9-A | 5495
20ПВ0361 | Поверка. Термометры цифровые до 500 °С | Поверка | Нет | 72750-18 | TP7-D | 5495
20ПВ0361 | Поверка. Термометры цифровые до 500 °С | Поверка | Нет | 75026-19 | DT-130 | 5495
20ПВ0361 | Поверка. Термометры цифровые до 500 °С | Поверка | Нет | 75026-19 | DT-131 | 5495
20ПВ0361 | Поверка. Термометры цифровые до 500 °С | Поверка | Нет | 75026-19 | DT-133 | 5495
20ПВ0361 | Поверка. Термометры цифровые до 500 °С | Поверка | Нет | 75026-19 | DT-133А | 5495
20ПВ0361 | Поверка. Термометры цифровые до 500 °С | Поверка | Нет | 78411-20 | A2 | 5495
20ПВ0361 | Поверка. Термометры цифровые до 500 °С | Поверка | Нет | 66510-17 | Смарт-зонды Testo | 5495
20ПВ0362 | Поверка. Термометры цифровые малогабаритные ТЦМ 9410 в комплекте с одним зондом | Поверка | Нет | 32156-06 | ТЦМ 9410 | 7164
20ПВ0362 | Поверка. Термометры цифровые малогабаритные ТЦМ 9410 в комплекте с одним зондом | Поверка | Нет | 14394-00 | ТЦМ 9210 | 7164
20ПВ0362 | Поверка. Термометры цифровые малогабаритные ТЦМ 9410 в комплекте с одним зондом | Поверка | Нет | 14394-95 | ТЦМ-9210М4 | 7164
20ПВ0362 | Поверка. Термометры цифровые малогабаритные ТЦМ 9410 в комплекте с одним зондом | Поверка | Нет | 20856-07 | ТЦМ 1500 | 7164
20ПВ0362 | Поверка. Термометры цифровые малогабаритные ТЦМ 9410 в комплекте с одним зондом | Поверка | Нет | 14394-00 | ТЦМ 9210 | 7164
20ПВ0362 | Поверка. Термометры цифровые малогабаритные ТЦМ 9410 в комплекте с одним зондом | Поверка | Нет | 14394-95 | ТЦМ-9410/М2 | 7164
20ПВ0362 | Поверка. Термометры цифровые малогабаритные ТЦМ 9410 в комплекте с одним зондом | Поверка | Нет | 14394-06 | ТЦМ 9210 | 7164
20ПВ0362 | Поверка. Термометры цифровые малогабаритные ТЦМ 9410 в комплекте с одним зондом | Поверка | Нет | 68355-17 | ТЦМ 9410 | 7164
20ПВ0362 | Поверка. Термометры цифровые малогабаритные ТЦМ 9410 в комплекте с одним зондом | Поверка | Нет | 45039-10 | ТЦ-1200 | 7164
20ПВ0362 | Поверка. Термометры цифровые малогабаритные ТЦМ 9410 в комплекте с одним зондом | Поверка | Нет | 56749-14 | IT-8 | 7164
20ПВ0364 | Поверка. Термометры цифровые прецизионные DTI-1000 [в режиме измерений температуры] | Поверка | Нет | 15595-96 | DTI-1000, 1 ТС от минус 50°С до 250°С | 53497
20ПВ0364 | Поверка. Термометры цифровые прецизионные DTI-1000 [в режиме измерений температуры] | Поверка | Нет | 15595-06 | DTI-1000, 1 ТС от минус 50°С до 250°С | 53497
20ПВ0364 | Поверка. Термометры цифровые прецизионные DTI-1000 [в режиме измерений температуры] | Поверка | Нет | 15595-12 | DTI-1000, 1 ТС от минус 50°С до 250°С | 53497
20ПВ0365 | Поверка. Термометры цифровые прецизионные DTI-1000 [в режиме измерений температуры] | Поверка | Нет | 15595-96 | DTI-1000, 2 ТС от минус 50°С до 660°С | 61124
20ПВ0365 | Поверка. Термометры цифровые прецизионные DTI-1000 [в режиме измерений температуры] | Поверка | Нет | 15595-06 | DTI-1000, 2 ТС от минус 50°С до 660°С | 61124
20ПВ0365 | Поверка. Термометры цифровые прецизионные DTI-1000 [в режиме измерений температуры] | Поверка | Нет | 15595-12 | DTI-1000, 2 ТС от минус 50°С до 660°С | 61124
20ПВ0366 | Поверка. Термометры цифровые СТН, мод.СТН 6200, СТН 6300, СТН 6500, СТН 6510 | Поверка | Нет | 25195-08 | CTH мод.CTH 6200 | 10025
20ПВ0367 | Поверка. Термометры цифровые эталонные ТЦЭ-005(без внешнего датчика температуры ) | Поверка | Нет |  |  | 12307
20ПВ0368 | Поверка. Термометры электрические цифровые и стрелочные ТС; ТП | Поверка | Нет |  |  | 918
20ПВ0369 | Поверка. Термометры электроконтактные ТПК; ТЭК | Поверка | Нет | 8357-88 | ТГП-100Эк, ТКП-100ЭК, ТКП-100ЭКМ1, ТГП-3СГ, ТКП-100ЭКМ1, ТКП-3СГ | 611
20ПВ0369 | Поверка. Термометры электроконтактные ТПК; ТЭК | Поверка | Нет | 8357-91 | ТГП-100Эк, ТКП-100Эк, ТГП-100Эк-М1, ТКП-100Эк-М1, ТГП-3Сг, ТКП-3Сг | 611
20ПВ0369 | Поверка. Термометры электроконтактные ТПК; ТЭК | Поверка | Нет | 4478-92 | ТПК | 611
20ПВ0369 | Поверка. Термометры электроконтактные ТПК; ТЭК | Поверка | Нет | 4478-92 | ТЗК; ТЗК-М | 611
20ПВ0369 | Поверка. Термометры электроконтактные ТПК; ТЭК | Поверка | Нет | 29136-05 | ТПК.М | 611
20ПВ0369 | Поверка. Термометры электроконтактные ТПК; ТЭК | Поверка | Нет | 29136-10 | ТПК | 611
20ПВ0369 | Поверка. Термометры электроконтактные ТПК; ТЭК | Поверка | Нет | 4478-92 | ТПК | 611
20ПВ0369 | Поверка. Термометры электроконтактные ТПК; ТЭК | Поверка | Нет | 29136-10 | ТПК | 611
20ПВ0369 | Поверка. Термометры электроконтактные ТПК; ТЭК | Поверка | Нет | 4478-92 | ТПК | 611
20ПВ0369 | Поверка. Термометры электроконтактные ТПК; ТЭК | Поверка | Нет | 4478-09 | ТПК | 611
20ПВ0369 | Поверка. Термометры электроконтактные ТПК; ТЭК | Поверка | Нет | 4478-84 | ТПК | 611
20ПВ0369 | Поверка. Термометры электроконтактные ТПК; ТЭК | Поверка | Нет | 4478-88 | ТПК | 611
20ПВ0369 | Поверка. Термометры электроконтактные ТПК; ТЭК | Поверка | Нет | 4478-88 | ТПК-М | 611
20ПВ0369 | Поверка. Термометры электроконтактные ТПК; ТЭК | Поверка | Нет | 61447-15 | ТКП-150 | 611
20ПВ0369 | Поверка. Термометры электроконтактные ТПК; ТЭК | Поверка | Нет | 61447-15 | ТКП-100/М3 | 611
20ПВ0369 | Поверка. Термометры электроконтактные ТПК; ТЭК | Поверка | Нет | 61447-15 | ТКП-100/М4 | 611
20ПВ0370 | Поверка. Термометры электронные, цифровые медицинские | Поверка | Нет | 34665-07 | LD-301 | 531
20ПВ0370 | Поверка. Термометры электронные, цифровые медицинские | Поверка | Нет | 26344-04 | AMDT12 | 531
20ПВ0370 | Поверка. Термометры электронные, цифровые медицинские | Поверка | Нет | 45301-10 | KFT-03, KFT-04 | 531
20ПВ0370 | Поверка. Термометры электронные, цифровые медицинские | Поверка | Нет | 34665-07 | LD-300, LD-301, LD-302, LD-303 | 531
20ПВ0370 | Поверка. Термометры электронные, цифровые медицинские | Поверка | Нет | 22081-11 | CT-461 | 531
20ПВ0370 | Поверка. Термометры электронные, цифровые медицинские | Поверка | Нет | 34665-12 | LD | 531
20ПВ0370 | Поверка. Термометры электронные, цифровые медицинские | Поверка | Нет | 20360-00 | DT-501 | 531
20ПВ0370 | Поверка. Термометры электронные, цифровые медицинские | Поверка | Нет | 34665-12 | LD-300 | 531
20ПВ0370 | Поверка. Термометры электронные, цифровые медицинские | Поверка | Нет | 26344-04 | AMDT12 | 531
20ПВ0370 | Поверка. Термометры электронные, цифровые медицинские | Поверка | Нет | 26344-04 | AMDT11 | 531
20ПВ0370 | Поверка. Термометры электронные, цифровые медицинские | Поверка | Нет | 26344-04 | AMDT10, AMDT11, AMDT12, AMDT13, AMDT14 | 531
20ПВ0370 | Поверка. Термометры электронные, цифровые медицинские | Поверка | Нет | 31360-06 | WT | 531
20ПВ0370 | Поверка. Термометры электронные, цифровые медицинские | Поверка | Нет | 31360-06 | WT | 531
20ПВ0370 | Поверка. Термометры электронные, цифровые медицинские | Поверка | Нет | 23854-02 | МТ | 531
20ПВ0370 | Поверка. Термометры электронные, цифровые медицинские | Поверка | Нет | 47948-11 | MT 3001 | 531
20ПВ0370 | Поверка. Термометры электронные, цифровые медицинские | Поверка | Нет | 30929-11 | DT-501 | 531
20ПВ0370 | Поверка. Термометры электронные, цифровые медицинские | Поверка | Нет | 30929-11 | DT-501, DT-510, DT-520, DT-621, DT-622, DT-623, DT-624, DT-625 | 531
20ПВ0370 | Поверка. Термометры электронные, цифровые медицинские | Поверка | Нет | 26917-08 | Omron i-temp MC-670-E | 531
20ПВ0370 | Поверка. Термометры электронные, цифровые медицинские | Поверка | Нет | 28400-09 | Thermoval | 531
20ПВ0370 | Поверка. Термометры электронные, цифровые медицинские | Поверка | Нет | 33436-06 | OMRON Gentle Temp 510 (MC-510-E2) | 531
20ПВ0370 | Поверка. Термометры электронные, цифровые медицинские | Поверка | Нет | 34665-12 | LD-301 | 531
20ПВ0370 | Поверка. Термометры электронные, цифровые медицинские | Поверка | Нет | 34665-12 | LD-302 | 531
20ПВ0370 | Поверка. Термометры электронные, цифровые медицинские | Поверка | Нет | 34665-12 | LD 303 | 531
20ПВ0370 | Поверка. Термометры электронные, цифровые медицинские | Поверка | Нет | 64535-16 | WТ-03 base | 531
20ПВ0370 | Поверка. Термометры электронные, цифровые медицинские | Поверка | Нет | 64535-16 | WТ-04 standart | 531
20ПВ0370 | Поверка. Термометры электронные, цифровые медицинские | Поверка | Нет | 64535-16 | WТ-05 accuracy | 531
20ПВ0370 | Поверка. Термометры электронные, цифровые медицинские | Поверка | Нет | 64535-16 | WТ-06 flex | 531
20ПВ0370 | Поверка. Термометры электронные, цифровые медицинские | Поверка | Нет | 64535-16 | WТ-07 jumbo | 531
20ПВ0370 | Поверка. Термометры электронные, цифровые медицинские | Поверка | Нет | 64535-16 | WТ-09 quick | 531
20ПВ0370 | Поверка. Термометры электронные, цифровые медицинские | Поверка | Нет | 60490-15 | THERMOVAL | 531
20ПВ0370 | Поверка. Термометры электронные, цифровые медицинские | Поверка | Нет | 60490-15 | THERMOVAL исп. Thermoval Basic | 531
20ПВ0370 | Поверка. Термометры электронные, цифровые медицинские | Поверка | Нет | 60490-15 | THERMOVAL исп. Thermoval Classic | 531
20ПВ0370 | Поверка. Термометры электронные, цифровые медицинские | Поверка | Нет | 60490-15 | THERMOVAL исп. Thermoval Rapid | 531
20ПВ0370 | Поверка. Термометры электронные, цифровые медицинские | Поверка | Нет | 60490-15 | THERMOVAL исп.Thermoval Rapid Flex | 531
20ПВ0370 | Поверка. Термометры электронные, цифровые медицинские | Поверка | Нет | 60490-15 | THERMOVAL исп. Thermoval | 531
20ПВ0370 | Поверка. Термометры электронные, цифровые медицинские | Поверка | Нет | 26344-14 | AMDT10 | 531
20ПВ0370 | Поверка. Термометры электронные, цифровые медицинские | Поверка | Нет | 26344-14 | AMDT11 | 531
20ПВ0370 | Поверка. Термометры электронные, цифровые медицинские | Поверка | Нет | 26344-14 | AMDT12 | 531
20ПВ0370 | Поверка. Термометры электронные, цифровые медицинские | Поверка | Нет | 26344-14 | AMDT13 | 531
20ПВ0370 | Поверка. Термометры электронные, цифровые медицинские | Поверка | Нет | 26344-14 | AMDT14 | 531
20ПВ0370 | Поверка. Термометры электронные, цифровые медицинские | Поверка | Нет | 46825-11 | T-HT 01 | 531
20ПВ0370 | Поверка. Термометры электронные, цифровые медицинские | Поверка | Нет | 46825-11 | T-HT 02 | 531
20ПВ0370 | Поверка. Термометры электронные, цифровые медицинские | Поверка | Нет | 46825-11 | T-HT 03 | 531
20ПВ0370 | Поверка. Термометры электронные, цифровые медицинские | Поверка | Нет | 46825-11 | T-HT 04 | 531
20ПВ0370 | Поверка. Термометры электронные, цифровые медицинские | Поверка | Нет | 46825-11 | T-HT 05 | 531
20ПВ0371 | Поверка. Термопреобразователи с унифицированным выходным сигналом | Поверка | Нет | 28033-05 | Rosemount 248 | 1829
20ПВ0371 | Поверка. Термопреобразователи с унифицированным выходным сигналом | Поверка | Нет | 14068-94 | Метран 200Т | 1829
20ПВ0371 | Поверка. Термопреобразователи с унифицированным выходным сигналом | Поверка | Нет | 30261-05 | КДТ | 1829
20ПВ0371 | Поверка. Термопреобразователи с унифицированным выходным сигналом | Поверка | Нет | 14724-06 | ТС5008-У2 | 1829
20ПВ0371 | Поверка. Термопреобразователи с унифицированным выходным сигналом | Поверка | Нет | 14724-95 | ТС 5008 Ех У2 | 1829
20ПВ0371 | Поверка. Термопреобразователи с унифицированным выходным сигналом | Поверка | Нет | 14724-12 | ТС5008 ЕхУ2 | 1829
20ПВ0371 | Поверка. Термопреобразователи с унифицированным выходным сигналом | Поверка | Нет | 14724-01 | ТС5008 | 1829
20ПВ0371 | Поверка. Термопреобразователи с унифицированным выходным сигналом | Поверка | Нет | 14724-12 | ТС5008 У2 | 1829
20ПВ0371 | Поверка. Термопреобразователи с унифицированным выходным сигналом | Поверка | Нет | 30261-05 | КДТ мод. КДТ-200.2 | 1829
20ПВ0371 | Поверка. Термопреобразователи с унифицированным выходным сигналом | Поверка | Нет | 15161-96 | THERMO-B | 1829
20ПВ0371 | Поверка. Термопреобразователи с унифицированным выходным сигналом | Поверка | Нет | 14724-95 | ТС 5008 | 1829
20ПВ0371 | Поверка. Термопреобразователи с унифицированным выходным сигналом | Поверка | Нет | 14724-12 | ТС5008 | 1829
20ПВ0371 | Поверка. Термопреобразователи с унифицированным выходным сигналом | Поверка | Нет | 23410-08 | Метран-286-02 | 1829
20ПВ0371 | Поверка. Термопреобразователи с унифицированным выходным сигналом | Поверка | Нет | 23410-13 | Метран-286-02 | 1829
20ПВ0371 | Поверка. Термопреобразователи с унифицированным выходным сигналом | Поверка | Нет | 21968-11 | Метран-270 мод. Метран-271-06 | 1829
20ПВ0371 | Поверка. Термопреобразователи с унифицированным выходным сигналом | Поверка | Нет | 21968-11 | Метран-270 мод.Метран-274-05 | 1829
20ПВ0371 | Поверка. Термопреобразователи с унифицированным выходным сигналом | Поверка | Нет | 21968-06 | Метран-270, мод. ТХАУ Метран-271 | 1829
20ПВ0371 | Поверка. Термопреобразователи с унифицированным выходным сигналом | Поверка | Нет | 15200-06 | ТСПУ-205 | 1829
20ПВ0371 | Поверка. Термопреобразователи с унифицированным выходным сигналом | Поверка | Нет | 40903-09 | ТСПУ-Л-Ех | 1829
20ПВ0371 | Поверка. Термопреобразователи с унифицированным выходным сигналом | Поверка | Нет | 46437-11 | ТСМУ 014 | 1829
20ПВ0371 | Поверка. Термопреобразователи с унифицированным выходным сигналом | Поверка | Нет | 21968-06 | Метран 276-02 | 1829
20ПВ0371 | Поверка. Термопреобразователи с унифицированным выходным сигналом | Поверка | Нет | 45777-10 | MBT мод. 3560 | 1829
20ПВ0371 | Поверка. Термопреобразователи с унифицированным выходным сигналом | Поверка | Нет | 29336-05 | ТСМУ 0104Exd | 1829
20ПВ0371 | Поверка. Термопреобразователи с унифицированным выходным сигналом | Поверка | Нет | 21968-11 | Метран-270 мод.ТСМУ Метран -274 | 1829
20ПВ0371 | Поверка. Термопреобразователи с унифицированным выходным сигналом | Поверка | Нет | 15200-06 | ТСПУ-205 Ex | 1829
20ПВ0371 | Поверка. Термопреобразователи с унифицированным выходным сигналом | Поверка | Нет | 18849-99 | ТСМУ, ТСМУ-Ex | 1829
20ПВ0371 | Поверка. Термопреобразователи с унифицированным выходным сигналом | Поверка | Нет | 15762-07 | ТСМУ 9313 | 1829
20ПВ0371 | Поверка. Термопреобразователи с унифицированным выходным сигналом | Поверка | Нет | 32460-06 | ТСПУ 902820 | 1829
20ПВ0371 | Поверка. Термопреобразователи с унифицированным выходным сигналом | Поверка | Нет | 38548-13 | ТСМУ Метран-2700 | 1829
20ПВ0371 | Поверка. Термопреобразователи с унифицированным выходным сигналом | Поверка | Нет | 21968-11 | ТСПУ Метран-276 | 1829
20ПВ0371 | Поверка. Термопреобразователи с унифицированным выходным сигналом | Поверка | Нет | 15200-06 | ТСМУ 205 | 1829
20ПВ0371 | Поверка. Термопреобразователи с унифицированным выходным сигналом | Поверка | Нет | 46437-11 | ТСПУ 014 | 1829
20ПВ0371 | Поверка. Термопреобразователи с унифицированным выходным сигналом | Поверка | Нет | 42454-09 | ТХАУ-3212 | 1829
20ПВ0371 | Поверка. Термопреобразователи с унифицированным выходным сигналом | Поверка | Нет | 21968-11 | Метран-270 мод. Метран-274-05 | 1829
20ПВ0371 | Поверка. Термопреобразователи с унифицированным выходным сигналом | Поверка | Нет | 21968-11 | Метран-270, Метран-274-25 | 1829
20ПВ0371 | Поверка. Термопреобразователи с унифицированным выходным сигналом | Поверка | Нет | 29336-05 | ТСПУ 0104, | 1829
20ПВ0371 | Поверка. Термопреобразователи с унифицированным выходным сигналом | Поверка | Нет | 21968-06 | Метран-270, мод. Метран-274 | 1829
20ПВ0371 | Поверка. Термопреобразователи с унифицированным выходным сигналом | Поверка | Нет | 21968-11 | Метран-276-02 | 1829
20ПВ0371 | Поверка. Термопреобразователи с унифицированным выходным сигналом | Поверка | Нет | 21968-06 | Метран-276 | 1829
20ПВ0371 | Поверка. Термопреобразователи с унифицированным выходным сигналом | Поверка | Нет | 21968-11 | Метран-276 | 1829
20ПВ0371 | Поверка. Термопреобразователи с унифицированным выходным сигналом | Поверка | Нет | 21968-11 | ТХАУ Метран-271 | 1829
20ПВ0371 | Поверка. Термопреобразователи с унифицированным выходным сигналом | Поверка | Нет | 29336-05 | ТСПУ 0104 | 1829
20ПВ0371 | Поверка. Термопреобразователи с унифицированным выходным сигналом | Поверка | Нет | 21968-11 | ТСПУ Метран-276 | 1829
20ПВ0371 | Поверка. Термопреобразователи с унифицированным выходным сигналом | Поверка | Нет | 21968-06 | Метран-270, мод. ТСМУ Метран-274 | 1829
20ПВ0371 | Поверка. Термопреобразователи с унифицированным выходным сигналом | Поверка | Нет | 29336-05 | ТСПУ 0104 | 1829
20ПВ0371 | Поверка. Термопреобразователи с унифицированным выходным сигналом | Поверка | Нет | 21968-06 | Метран-270, мод. ТСПУ Метран-276-08 | 1829
20ПВ0371 | Поверка. Термопреобразователи с унифицированным выходным сигналом | Поверка | Нет | 21968-06 | Метран-274 | 1829
20ПВ0371 | Поверка. Термопреобразователи с унифицированным выходным сигналом | Поверка | Нет | 21968-11 | ТСМУ Метран -274 | 1829
20ПВ0371 | Поверка. Термопреобразователи с унифицированным выходным сигналом | Поверка | Нет | 17943-04 | ИТ-1 | 1829
20ПВ0371 | Поверка. Термопреобразователи с унифицированным выходным сигналом | Поверка | Нет | 46437-11 | ТСМУ 014, ТСМУ 015, ТСПУ 014, ТСПУ 015 | 1829
20ПВ0371 | Поверка. Термопреобразователи с унифицированным выходным сигналом | Поверка | Нет | 29336-05 | ТСМУ 0104, ТСПУ 0104, ТХАУ 0104, ТХКУ 0104 | 1829
20ПВ0371 | Поверка. Термопреобразователи с унифицированным выходным сигналом | Поверка | Нет | 21968-11 | Метран-276-02 | 1829
20ПВ0371 | Поверка. Термопреобразователи с унифицированным выходным сигналом | Поверка | Нет | 21968-06 | Метран-274 | 1829
20ПВ0371 | Поверка. Термопреобразователи с унифицированным выходным сигналом | Поверка | Нет | 15200-06 | ТСМУ-205 | 1829
20ПВ0371 | Поверка. Термопреобразователи с унифицированным выходным сигналом | Поверка | Нет | 21968-06 | ТСПУ Метран-276 | 1829
20ПВ0371 | Поверка. Термопреобразователи с унифицированным выходным сигналом | Поверка | Нет | 40385-09 | TP 12 | 1829
20ПВ0371 | Поверка. Термопреобразователи с унифицированным выходным сигналом | Поверка | Нет | 21968-06 | мод.ТХАУ Метран-271 | 1829
20ПВ0371 | Поверка. Термопреобразователи с унифицированным выходным сигналом | Поверка | Нет | 42454-09 | ТСМУ-3212 | 1829
20ПВ0371 | Поверка. Термопреобразователи с унифицированным выходным сигналом | Поверка | Нет | 21968-11 | ТСПУ Метран-276-05 | 1829
20ПВ0371 | Поверка. Термопреобразователи с унифицированным выходным сигналом | Поверка | Нет | 15200-06 | ТСМУ-205 | 1829
20ПВ0371 | Поверка. Термопреобразователи с унифицированным выходным сигналом | Поверка | Нет | 21968-11 | Метран-276 | 1829
20ПВ0371 | Поверка. Термопреобразователи с унифицированным выходным сигналом | Поверка | Нет | 21968-11 | Метран-270, Метран-270-Ex | 1829
20ПВ0371 | Поверка. Термопреобразователи с унифицированным выходным сигналом | Поверка | Нет | 21968-06 | Метран-274-08 | 1829
20ПВ0371 | Поверка. Термопреобразователи с унифицированным выходным сигналом | Поверка | Нет | 21968-06 | Метран-276МП | 1829
20ПВ0371 | Поверка. Термопреобразователи с унифицированным выходным сигналом | Поверка | Нет | 21968-11 | Метран-274-08 | 1829
20ПВ0371 | Поверка. Термопреобразователи с унифицированным выходным сигналом | Поверка | Нет | 21968-11 | Метран-270, мод ТХАУ Метран-271-06 | 1829
20ПВ0371 | Поверка. Термопреобразователи с унифицированным выходным сигналом | Поверка | Нет | 15762-02 | ТСМУ 9313, ТСПУ 9313 | 1829
20ПВ0371 | Поверка. Термопреобразователи с унифицированным выходным сигналом | Поверка | Нет | 21968-06 | Метран-270, Метран-270МП, Метран-270-Ex, Метран-270МП-Ex | 1829
20ПВ0371 | Поверка. Термопреобразователи с унифицированным выходным сигналом | Поверка | Нет | 38548-08 | Метран-2700 | 1829
20ПВ0371 | Поверка. Термопреобразователи с унифицированным выходным сигналом | Поверка | Нет | 21968-11 | Метран-270, Метран-270-Ex | 1829
20ПВ0371 | Поверка. Термопреобразователи с унифицированным выходным сигналом | Поверка | Нет | 36340-07 | ТСПУ/1-0289 | 1829
20ПВ0371 | Поверка. Термопреобразователи с унифицированным выходным сигналом | Поверка | Нет | 21968-11 | Метран-276-08 | 1829
20ПВ0371 | Поверка. Термопреобразователи с унифицированным выходным сигналом | Поверка | Нет | 15456-04 | ТСПУ 9304 | 1829
20ПВ0371 | Поверка. Термопреобразователи с унифицированным выходным сигналом | Поверка | Нет | 15456-04 | ТСМУ 9304 | 1829
20ПВ0371 | Поверка. Термопреобразователи с унифицированным выходным сигналом | Поверка | Нет | 15456-04 | ТСМУ 9300,ТСПУ 9300,ТХАУ 9300 | 1829
20ПВ0371 | Поверка. Термопреобразователи с унифицированным выходным сигналом | Поверка | Нет | 15456-04 | ТСПУ 9303 | 1829
20ПВ0371 | Поверка. Термопреобразователи с унифицированным выходным сигналом | Поверка | Нет | 15200-06 | ТСМУ-205 Ех | 1829
20ПВ0371 | Поверка. Термопреобразователи с унифицированным выходным сигналом | Поверка | Нет | 15286-01 | ТСМУ 014 | 1829
20ПВ0371 | Поверка. Термопреобразователи с унифицированным выходным сигналом | Поверка | Нет | 15200-01 | ТСМУ-055 | 1829
20ПВ0371 | Поверка. Термопреобразователи с унифицированным выходным сигналом | Поверка | Нет | 15200-01 | ТСПУ-055 | 1829
20ПВ0371 | Поверка. Термопреобразователи с унифицированным выходным сигналом | Поверка | Нет | 14068-94 | Метран-200Т-Ex | 1829
20ПВ0371 | Поверка. Термопреобразователи с унифицированным выходным сигналом | Поверка | Нет | 30261-05 | КДТ мод. КДТ-200.1 | 1829
20ПВ0371 | Поверка. Термопреобразователи с унифицированным выходным сигналом | Поверка | Нет | 30261-05 | КДТ мод. КДТ-500.2 | 1829
20ПВ0371 | Поверка. Термопреобразователи с унифицированным выходным сигналом | Поверка | Нет | 30261-05 | КДТ мод. КДТ-50 | 1829
20ПВ0371 | Поверка. Термопреобразователи с унифицированным выходным сигналом | Поверка | Нет | 14724-06 | ТС5008 | 1829
20ПВ0371 | Поверка. Термопреобразователи с унифицированным выходным сигналом | Поверка | Нет | 23410-08 | Метран-280, Метран-281, Метран-286, Метран-288 | 1829
20ПВ0371 | Поверка. Термопреобразователи с унифицированным выходным сигналом | Поверка | Нет | 23410-08 | Метран-280-Ех | 1829
20ПВ0371 | Поверка. Термопреобразователи с унифицированным выходным сигналом | Поверка | Нет | 23410-06 | Метран-280 мод. Метран-288, Метран-288-Ех | 1829
20ПВ0371 | Поверка. Термопреобразователи с унифицированным выходным сигналом | Поверка | Нет | 23410-06 | Метран-280 мод. Метран-286, Метран-286-Ех | 1829
20ПВ0371 | Поверка. Термопреобразователи с унифицированным выходным сигналом | Поверка | Нет | 23410-06 | Метран-280 мод. Метран-281, Метран-281-Ех | 1829
20ПВ0371 | Поверка. Термопреобразователи с унифицированным выходным сигналом | Поверка | Нет | 23410-08 | Метран-280 | 1829
20ПВ0371 | Поверка. Термопреобразователи с унифицированным выходным сигналом | Поверка | Нет | 23410-08 | Метран-280 | 1829
20ПВ0371 | Поверка. Термопреобразователи с унифицированным выходным сигналом | Поверка | Нет | 23410-08 | Метран-280-Ех | 1829
20ПВ0371 | Поверка. Термопреобразователи с унифицированным выходным сигналом | Поверка | Нет | 23410-06 | Метран-280; Метран-280Ех | 1829
20ПВ0371 | Поверка. Термопреобразователи с унифицированным выходным сигналом | Поверка | Нет | 23410-13 | Метран-280 мод. Метран-281, Метран-286, Метран-288 | 1829
20ПВ0371 | Поверка. Термопреобразователи с унифицированным выходным сигналом | Поверка | Нет | 23410-13 | Метран-280-Ex мод. Метран-281-Ex, Метран-286-Ex, Метран-288-Ex | 1829
20ПВ0371 | Поверка. Термопреобразователи с унифицированным выходным сигналом | Поверка | Нет | 21968-11 | Метран-270 мод. ТХАУ Метран-271, ТСМУ Метран-274, ТСПУ Метран-276 | 1829
20ПВ0371 | Поверка. Термопреобразователи с унифицированным выходным сигналом | Поверка | Нет | 21968-11 | Метран-270-Ex мод. ТХАУ Метран-271-Ex,ТСМУ Метран-274-Ex, ТСПУ Метран-276-Ex | 1829
20ПВ0371 | Поверка. Термопреобразователи с унифицированным выходным сигналом | Поверка | Нет | 21968-06 | Метран-270 мод. Метран-271, Метран-274, Метран-276 | 1829
20ПВ0371 | Поверка. Термопреобразователи с унифицированным выходным сигналом | Поверка | Нет | 21968-06 | Метран-270МП мод. Метран-271МП, Метран-274МП, Метран-276МП | 1829
20ПВ0371 | Поверка. Термопреобразователи с унифицированным выходным сигналом | Поверка | Нет | 21968-06 | Метран-270-Ex мод. Метран-271-Ex, Метран-274-Ex, Метран-276-Ex | 1829
20ПВ0371 | Поверка. Термопреобразователи с унифицированным выходным сигналом | Поверка | Нет | 21968-06 | Метран-270МП-Ex мод. Метран-271МП-Ex, Метран-274МП-Ex, Метран-276МП-Ex | 1829
20ПВ0371 | Поверка. Термопреобразователи с унифицированным выходным сигналом | Поверка | Нет | 15200-06 | ТСМУ-055 | 1829
20ПВ0371 | Поверка. Термопреобразователи с унифицированным выходным сигналом | Поверка | Нет | 15200-06 | ТСМУ-205 | 1829
20ПВ0371 | Поверка. Термопреобразователи с унифицированным выходным сигналом | Поверка | Нет | 15200-06 | ТСПУ-055 | 1829
20ПВ0371 | Поверка. Термопреобразователи с унифицированным выходным сигналом | Поверка | Нет | 15200-06 | ТСПУ-205 | 1829
20ПВ0371 | Поверка. Термопреобразователи с унифицированным выходным сигналом | Поверка | Нет | 15200-06 | ТХАУ-205 | 1829
20ПВ0371 | Поверка. Термопреобразователи с унифицированным выходным сигналом | Поверка | Нет | 15200-06 | ТХКУ-205 | 1829
20ПВ0371 | Поверка. Термопреобразователи с унифицированным выходным сигналом | Поверка | Нет | 40903-09 | ТСМУ-Л | 1829
20ПВ0371 | Поверка. Термопреобразователи с унифицированным выходным сигналом | Поверка | Нет | 40903-09 | ТСПУ-Л | 1829
20ПВ0371 | Поверка. Термопреобразователи с унифицированным выходным сигналом | Поверка | Нет | 40903-09 | ТХАУ-Л | 1829
20ПВ0371 | Поверка. Термопреобразователи с унифицированным выходным сигналом | Поверка | Нет | 40903-09 | ТСМУ-Л-Ех | 1829
20ПВ0371 | Поверка. Термопреобразователи с унифицированным выходным сигналом | Поверка | Нет | 40903-09 | ТХАУ-Л-Ех | 1829
20ПВ0371 | Поверка. Термопреобразователи с унифицированным выходным сигналом | Поверка | Нет | 45777-10 | MBT мод. 5113 | 1829
20ПВ0371 | Поверка. Термопреобразователи с унифицированным выходным сигналом | Поверка | Нет | 45777-10 | MBT мод. 5116 | 1829
20ПВ0371 | Поверка. Термопреобразователи с унифицированным выходным сигналом | Поверка | Нет | 45777-10 | MBT мод. 5252 | 1829
20ПВ0371 | Поверка. Термопреобразователи с унифицированным выходным сигналом | Поверка | Нет | 45777-10 | MBT мод. 5410 | 1829
20ПВ0371 | Поверка. Термопреобразователи с унифицированным выходным сигналом | Поверка | Нет | 45777-10 | MBT мод. 5560 | 1829
20ПВ0371 | Поверка. Термопреобразователи с унифицированным выходным сигналом | Поверка | Нет | 15762-07 | ТСПУ 9313 | 1829
20ПВ0371 | Поверка. Термопреобразователи с унифицированным выходным сигналом | Поверка | Нет | 17943-04 | ИТ-1 мод. ИТ-1.1х, ИТ-1.2х, ИТ-1.3х, ИТ-1.4х, ИТ-1.1х-Ех, ИТ-1.2х-Ех, ИТ-1.4х-Ех | 1829
20ПВ0371 | Поверка. Термопреобразователи с унифицированным выходным сигналом | Поверка | Нет | 42454-09 | ТСМУ | 1829
20ПВ0371 | Поверка. Термопреобразователи с унифицированным выходным сигналом | Поверка | Нет | 42454-09 | ТСПУ | 1829
20ПВ0371 | Поверка. Термопреобразователи с унифицированным выходным сигналом | Поверка | Нет | 42454-09 | ТХАУ | 1829
20ПВ0371 | Поверка. Термопреобразователи с унифицированным выходным сигналом | Поверка | Нет | 42454-09 | ТСМУ-Ех | 1829
20ПВ0371 | Поверка. Термопреобразователи с унифицированным выходным сигналом | Поверка | Нет | 42454-09 | ТСПУ-Ех | 1829
20ПВ0371 | Поверка. Термопреобразователи с унифицированным выходным сигналом | Поверка | Нет | 42454-09 | ТХАУ-Ех | 1829
20ПВ0371 | Поверка. Термопреобразователи с унифицированным выходным сигналом | Поверка | Нет | 36340-07 | ТСПУ (ТСМУ)/1-0289 | 1829
20ПВ0371 | Поверка. Термопреобразователи с унифицированным выходным сигналом | Поверка | Нет | 36340-07 | ТХАУ/1-0288Ех | 1829
20ПВ0371 | Поверка. Термопреобразователи с унифицированным выходным сигналом | Поверка | Нет | 36340-07 | ТСПУ (ТСМУ)/1-0288Ех | 1829
20ПВ0371 | Поверка. Термопреобразователи с унифицированным выходным сигналом | Поверка | Нет | 15200-01 | ТСМУ-205 | 1829
20ПВ0371 | Поверка. Термопреобразователи с унифицированным выходным сигналом | Поверка | Нет | 15200-01 | ТСПУ-205 | 1829
20ПВ0371 | Поверка. Термопреобразователи с унифицированным выходным сигналом | Поверка | Нет | 15200-01 | ТХАУ-205 | 1829
20ПВ0371 | Поверка. Термопреобразователи с унифицированным выходным сигналом | Поверка | Нет | 15200-01 | ТХКУ-205 | 1829
20ПВ0371 | Поверка. Термопреобразователи с унифицированным выходным сигналом | Поверка | Нет | 21557-01 | ТСПУ 014 | 1829
20ПВ0371 | Поверка. Термопреобразователи с унифицированным выходным сигналом | Поверка | Нет | 21557-01 | ТСПУ 015 | 1829
20ПВ0371 | Поверка. Термопреобразователи с унифицированным выходным сигналом | Поверка | Нет | 28354-10 | ДТСXX4+НПТ | 1829
20ПВ0371 | Поверка. Термопреобразователи с унифицированным выходным сигналом | Поверка | Нет | 28354-10 | ДТСXX5+НПТ | 1829
20ПВ0371 | Поверка. Термопреобразователи с унифицированным выходным сигналом | Поверка | Нет | 61801-15 | ТС-Б мод. ТС-Б-У | 1829
20ПВ0371 | Поверка. Термопреобразователи с унифицированным выходным сигналом | Поверка | Нет | 17627-98 | ТСПУ 9418 | 1829
20ПВ0371 | Поверка. Термопреобразователи с унифицированным выходным сигналом | Поверка | Нет | 17627-98 | ТСМУ 9418 | 1829
20ПВ0371 | Поверка. Термопреобразователи с унифицированным выходным сигналом | Поверка | Нет | 21829-01 | ТСМУ 0618-10 | 1829
20ПВ0371 | Поверка. Термопреобразователи с унифицированным выходным сигналом | Поверка | Нет | 18697-04 | ТСПУ 002-10 | 1829
20ПВ0371 | Поверка. Термопреобразователи с унифицированным выходным сигналом | Поверка | Нет | 27129-04 | ТСПУ мод. 65-244 | 1829
20ПВ0371 | Поверка. Термопреобразователи с унифицированным выходным сигналом | Поверка | Нет | 27129-04 | 65-644 | 1829
20ПВ0371 | Поверка. Термопреобразователи с унифицированным выходным сигналом | Поверка | Нет | 27129-04 | 65-3144 | 1829
20ПВ0371 | Поверка. Термопреобразователи с унифицированным выходным сигналом | Поверка | Нет | 27129-04 | 65-3244 | 1829
20ПВ0371 | Поверка. Термопреобразователи с унифицированным выходным сигналом | Поверка | Нет | 55540-13 | TM401+tmt180 | 1829
20ПВ0371 | Поверка. Термопреобразователи с унифицированным выходным сигналом | Поверка | Нет | 55540-13 | Tpr100+tmt180 | 1829
20ПВ0371 | Поверка. Термопреобразователи с унифицированным выходным сигналом | Поверка | Нет | 49519-12 | TR44+tmt180 | 1829
20ПВ0371 | Поверка. Термопреобразователи с унифицированным выходным сигналом | Поверка | Нет | 49519-12 | tpr100+tmt180 | 1829
20ПВ0371 | Поверка. Термопреобразователи с унифицированным выходным сигналом | Поверка | Нет | 49519-12 | tpr300+tmt180 | 1829
20ПВ0371 | Поверка. Термопреобразователи с унифицированным выходным сигналом | Поверка | Нет | 49519-12 | tpr300+tmt182 | 1829
20ПВ0371 | Поверка. Термопреобразователи с унифицированным выходным сигналом | Поверка | Нет | 49519-12 | TR, TST +tmt (преобразователь) | 1829
20ПВ0371 | Поверка. Термопреобразователи с унифицированным выходным сигналом | Поверка | Нет | 16084-07 | ТСМУ 011 | 1829
20ПВ0371 | Поверка. Термопреобразователи с унифицированным выходным сигналом | Поверка | Нет | 16084-07 | ТСПУ 011 | 1829
20ПВ0371 | Поверка. Термопреобразователи с унифицированным выходным сигналом | Поверка | Нет | 32096-06 | ТСМУ 014 | 1829
20ПВ0371 | Поверка. Термопреобразователи с унифицированным выходным сигналом | Поверка | Нет | 32096-06 | ТСМУ 015 | 1829
20ПВ0371 | Поверка. Термопреобразователи с унифицированным выходным сигналом | Поверка | Нет | 32096-06 | ТСПУ 014 | 1829
20ПВ0371 | Поверка. Термопреобразователи с унифицированным выходным сигналом | Поверка | Нет | 32096-06 | ТСПУ 015 | 1829
20ПВ0371 | Поверка. Термопреобразователи с унифицированным выходным сигналом | Поверка | Нет | 46437-16 | ТСМУ 014 | 1829
20ПВ0371 | Поверка. Термопреобразователи с унифицированным выходным сигналом | Поверка | Нет | 46437-16 | ТСПУ 014 | 1829
20ПВ0371 | Поверка. Термопреобразователи с унифицированным выходным сигналом | Поверка | Нет | 46437-16 | ТСМУ 015 | 1829
20ПВ0371 | Поверка. Термопреобразователи с унифицированным выходным сигналом | Поверка | Нет | 46437-16 | ТСПУ 015 | 1829
20ПВ0371 | Поверка. Термопреобразователи с унифицированным выходным сигналом | Поверка | Нет | 46611-16 | ТСМУ 031 | 1829
20ПВ0371 | Поверка. Термопреобразователи с унифицированным выходным сигналом | Поверка | Нет | 46611-16 | ТСПУ 031 | 1829
20ПВ0371 | Поверка. Термопреобразователи с унифицированным выходным сигналом | Поверка | Нет | 46611-16 | ТХАУ 031 | 1829
20ПВ0371 | Поверка. Термопреобразователи с унифицированным выходным сигналом | Поверка | Нет | 46611-16 | ТХКУ 031 | 1829
20ПВ0371 | Поверка. Термопреобразователи с унифицированным выходным сигналом | Поверка | Нет | 46611-16 | ТННУ 031 | 1829
20ПВ0371 | Поверка. Термопреобразователи с унифицированным выходным сигналом | Поверка | Нет | 49085-12 | Rosemount 248 | 1829
20ПВ0371 | Поверка. Термопреобразователи с унифицированным выходным сигналом | Поверка | Нет | 50519-12 | ТПУ 0304 | 1829
20ПВ0371 | Поверка. Термопреобразователи с унифицированным выходным сигналом | Поверка | Нет | 50519-17 | ТПУ 0304 | 1829
20ПВ0371 | Поверка. Термопреобразователи с унифицированным выходным сигналом | Поверка | Нет | 51742-12 | CTR-ALW | 1829
20ПВ0371 | Поверка. Термопреобразователи с унифицированным выходным сигналом | Поверка | Нет | 51742-12 | CTU-ALW | 1829
20ПВ0371 | Поверка. Термопреобразователи с унифицированным выходным сигналом | Поверка | Нет | 56576-14 | ТСПУ(ТСМУ)-1088 | 1829
20ПВ0371 | Поверка. Термопреобразователи с унифицированным выходным сигналом | Поверка | Нет | 56576-14 | ТСПУ(ТСМУ)-1088Ех | 1829
20ПВ0371 | Поверка. Термопреобразователи с унифицированным выходным сигналом | Поверка | Нет | 56576-14 | ТСПУ-1287 | 1829
20ПВ0371 | Поверка. Термопреобразователи с унифицированным выходным сигналом | Поверка | Нет | 56576-14 | ТСПУ-1287Ех | 1829
20ПВ0371 | Поверка. Термопреобразователи с унифицированным выходным сигналом | Поверка | Нет | 56576-14 | ТСПУ(ТСМУ)-1288 | 1829
20ПВ0371 | Поверка. Термопреобразователи с унифицированным выходным сигналом | Поверка | Нет | 56576-14 | ТСПУ(ТСМУ)-1288Ех | 1829
20ПВ0371 | Поверка. Термопреобразователи с унифицированным выходным сигналом | Поверка | Нет | 56576-14 | ТСПУ | 1829
20ПВ0371 | Поверка. Термопреобразователи с унифицированным выходным сигналом | Поверка | Нет | 57175-14 | ТСПТ | 1829
20ПВ0371 | Поверка. Термопреобразователи с унифицированным выходным сигналом | Поверка | Нет | 57175-14 | ТСМТ | 1829
20ПВ0371 | Поверка. Термопреобразователи с унифицированным выходным сигналом | Поверка | Нет | 57175-14 | ТСПТ | 1829
20ПВ0371 | Поверка. Термопреобразователи с унифицированным выходным сигналом | Поверка | Нет | 57175-14 | ТСМТ | 1829
20ПВ0371 | Поверка. Термопреобразователи с унифицированным выходным сигналом | Поверка | Нет | 57177-14 | КТХА | 1829
20ПВ0371 | Поверка. Термопреобразователи с унифицированным выходным сигналом | Поверка | Нет | 57177-14 | КТНН | 1829
20ПВ0371 | Поверка. Термопреобразователи с унифицированным выходным сигналом | Поверка | Нет | 57177-14 | КТХК | 1829
20ПВ0371 | Поверка. Термопреобразователи с унифицированным выходным сигналом | Поверка | Нет | 57177-14 | КТЖК | 1829
20ПВ0371 | Поверка. Термопреобразователи с унифицированным выходным сигналом | Поверка | Нет | 57177-14 | КТМК | 1829
20ПВ0371 | Поверка. Термопреобразователи с унифицированным выходным сигналом | Поверка | Нет | 57178-14 | КТХА Ex | 1829
20ПВ0371 | Поверка. Термопреобразователи с унифицированным выходным сигналом | Поверка | Нет | 57178-14 | КТНН Ex | 1829
20ПВ0371 | Поверка. Термопреобразователи с унифицированным выходным сигналом | Поверка | Нет | 57178-14 | КТХК Ex | 1829
20ПВ0371 | Поверка. Термопреобразователи с унифицированным выходным сигналом | Поверка | Нет | 57178-14 | КТЖК Ex | 1829
20ПВ0371 | Поверка. Термопреобразователи с унифицированным выходным сигналом | Поверка | Нет | 57178-14 | КТМК Ex | 1829
20ПВ0371 | Поверка. Термопреобразователи с унифицированным выходным сигналом | Поверка | Нет |  |  | 1829
20ПВ0371 | Поверка. Термопреобразователи с унифицированным выходным сигналом | Поверка | Нет | 68499-17 | ТххУ-205 | 1829
20ПВ0371 | Поверка. Термопреобразователи с унифицированным выходным сигналом | Поверка | Нет | 15456-16 | ТСМУ 9300 | 1829
20ПВ0371 | Поверка. Термопреобразователи с унифицированным выходным сигналом | Поверка | Нет | 15456-16 | ТСПУ 9300 | 1829
20ПВ0371 | Поверка. Термопреобразователи с унифицированным выходным сигналом | Поверка | Нет | 15456-16 | ТХАУ 9300 | 1829
20ПВ0371 | Поверка. Термопреобразователи с унифицированным выходным сигналом | Поверка | Нет | 75207-19 | КТХА | 1829
20ПВ0371 | Поверка. Термопреобразователи с унифицированным выходным сигналом | Поверка | Нет | 75207-19 | КТХК | 1829
20ПВ0371 | Поверка. Термопреобразователи с унифицированным выходным сигналом | Поверка | Нет | 75207-19 | КТНН | 1829
20ПВ0371 | Поверка. Термопреобразователи с унифицированным выходным сигналом | Поверка | Нет | 75207-19 | КТЖК | 1829
20ПВ0371 | Поверка. Термопреобразователи с унифицированным выходным сигналом | Поверка | Нет | 75207-19 | КТМК | 1829
20ПВ0371 | Поверка. Термопреобразователи с унифицированным выходным сигналом | Поверка | Нет | 75207-19 | КТХА Ex | 1829
20ПВ0371 | Поверка. Термопреобразователи с унифицированным выходным сигналом | Поверка | Нет | 75207-19 | КТХК Ex | 1829
20ПВ0371 | Поверка. Термопреобразователи с унифицированным выходным сигналом | Поверка | Нет | 75207-19 | КТНН Ex | 1829
20ПВ0371 | Поверка. Термопреобразователи с унифицированным выходным сигналом | Поверка | Нет | 75207-19 | КТЖК Ex | 1829
20ПВ0371 | Поверка. Термопреобразователи с унифицированным выходным сигналом | Поверка | Нет | 75207-19 | КТМК Ex | 1829
20ПВ0371 | Поверка. Термопреобразователи с унифицированным выходным сигналом | Поверка | Нет | 62293-15 | ТППТ | 1829
20ПВ0371 | Поверка. Термопреобразователи с унифицированным выходным сигналом | Поверка | Нет | 62293-15 | ТПРТ | 1829
20ПВ0371 | Поверка. Термопреобразователи с унифицированным выходным сигналом | Поверка | Нет | 62293-15 | ТПВР | 1829
20ПВ0371 | Поверка. Термопреобразователи с унифицированным выходным сигналом | Поверка | Нет | 62293-15 | ТППТ Ex | 1829
20ПВ0371 | Поверка. Термопреобразователи с унифицированным выходным сигналом | Поверка | Нет | 62293-15 | ТПРТ Ex | 1829
20ПВ0371 | Поверка. Термопреобразователи с унифицированным выходным сигналом | Поверка | Нет | 63821-16 | TMT142R | 1829
20ПВ0371 | Поверка. Термопреобразователи с унифицированным выходным сигналом | Поверка | Нет | 63821-16 | TMT142C | 1829
20ПВ0371 | Поверка. Термопреобразователи с унифицированным выходным сигналом | Поверка | Нет | 63821-16 | TMT162R | 1829
20ПВ0371 | Поверка. Термопреобразователи с унифицированным выходным сигналом | Поверка | Нет | 63821-16 | TMT162C | 1829
20ПВ0371 | Поверка. Термопреобразователи с унифицированным выходным сигналом | Поверка | Нет | 46611-11 | ТСМУ 031 | 1829
20ПВ0371 | Поверка. Термопреобразователи с унифицированным выходным сигналом | Поверка | Нет | 46611-11 | ТСПУ 031 | 1829
20ПВ0371 | Поверка. Термопреобразователи с унифицированным выходным сигналом | Поверка | Нет | 46611-11 | ТХАУ 031 | 1829
20ПВ0371 | Поверка. Термопреобразователи с унифицированным выходным сигналом | Поверка | Нет | 46611-11 | ТХКУ 031 | 1829
20ПВ0371 | Поверка. Термопреобразователи с унифицированным выходным сигналом | Поверка | Нет | 46611-11 | ТННУ 031 | 1829
20ПВ0372 | Поверка. Термопреобразователь Fisher-Rosemount, комплект | Поверка | Нет | 14683-09 | 3144Р | 3443
20ПВ0372 | Поверка. Термопреобразователь Fisher-Rosemount, комплект | Поверка | Нет | 49085-12 | Rosemount 248 | 3443
20ПВ0372 | Поверка. Термопреобразователь Fisher-Rosemount, комплект | Поверка | Нет | 42890-09 | Omnigrad S мод. TMT 142R | 3443
20ПВ0372 | Поверка. Термопреобразователь Fisher-Rosemount, комплект | Поверка | Нет | 39539-08 | 644 | 3443
20ПВ0372 | Поверка. Термопреобразователь Fisher-Rosemount, комплект | Поверка | Нет | 39539-08 | 3144Р | 3443
20ПВ0372 | Поверка. Термопреобразователь Fisher-Rosemount, комплект | Поверка | Нет | 28033-04 | 248 | 3443
20ПВ0372 | Поверка. Термопреобразователь Fisher-Rosemount, комплект | Поверка | Нет | 28033-05 | 248/0065 | 3443
20ПВ0372 | Поверка. Термопреобразователь Fisher-Rosemount, комплект | Поверка | Нет | 51742-12 | CTR-ALW | 3443
20ПВ0372 | Поверка. Термопреобразователь Fisher-Rosemount, комплект | Поверка | Нет | 49085-12 | Rosemount 248/0065 | 3443
20ПВ0372 | Поверка. Термопреобразователь Fisher-Rosemount, комплект | Поверка | Нет | 51742-12 | CTR-ALW | 3443
20ПВ0372 | Поверка. Термопреобразователь Fisher-Rosemount, комплект | Поверка | Нет | 39539-08 | 644 | 3443
20ПВ0372 | Поверка. Термопреобразователь Fisher-Rosemount, комплект | Поверка | Нет | 48988-12 | Rosemount 248 | 3443
20ПВ0372 | Поверка. Термопреобразователь Fisher-Rosemount, комплект | Поверка | Нет | 28034-05 | 248 | 3443
20ПВ0372 | Поверка. Термопреобразователь Fisher-Rosemount, комплект | Поверка | Нет | 53265-13 | Rosemount 248 (Pt100) | 3443
20ПВ0372 | Поверка. Термопреобразователь Fisher-Rosemount, комплект | Поверка | Нет | 48988-12 | Rosemount 248 (Pt 100) | 3443
20ПВ0372 | Поверка. Термопреобразователь Fisher-Rosemount, комплект | Поверка | Нет | 48988-12 | Rosemount 248 (ТХА(К)) | 3443
20ПВ0372 | Поверка. Термопреобразователь Fisher-Rosemount, комплект | Поверка | Нет | 56381-14 | Rosemount 644H | 3443
20ПВ0372 | Поверка. Термопреобразователь Fisher-Rosemount, комплект | Поверка | Нет | 14683-00 | 644 | 3443
20ПВ0372 | Поверка. Термопреобразователь Fisher-Rosemount, комплект | Поверка | Нет | 14683-09 | Rosemount 644H | 3443
20ПВ0372 | Поверка. Термопреобразователь Fisher-Rosemount, комплект | Поверка | Нет | 14683-04 | 644, 3144Р, 3244MV | 3443
20ПВ0372 | Поверка. Термопреобразователь Fisher-Rosemount, комплект | Поверка | Нет | 53265-13 | Rosemount 248 (ТХА(К)) | 3443
20ПВ0372 | Поверка. Термопреобразователь Fisher-Rosemount, комплект | Поверка | Нет | 56381-14 | Rosemount 3144Р | 3443
20ПВ0372 | Поверка. Термопреобразователь Fisher-Rosemount, комплект | Поверка | Нет | 14683-04 | 3144Р | 3443
20ПВ0372 | Поверка. Термопреобразователь Fisher-Rosemount, комплект | Поверка | Нет | 53265-13 | Rosemount 248 (Pt100) | 3443
20ПВ0372 | Поверка. Термопреобразователь Fisher-Rosemount, комплект | Поверка | Нет | 51059-12 | 3144Р | 3443
20ПВ0372 | Поверка. Термопреобразователь Fisher-Rosemount, комплект | Поверка | Нет | 51059-12 | 644 | 3443
20ПВ0372 | Поверка. Термопреобразователь Fisher-Rosemount, комплект | Поверка | Нет | 14683-00 | 644, 3144, 3244 | 3443
20ПВ0372 | Поверка. Термопреобразователь Fisher-Rosemount, комплект | Поверка | Нет | 24931-08 | dTRANS Т01 тип 707010 | 3443
20ПВ0372 | Поверка. Термопреобразователь Fisher-Rosemount, комплект | Поверка | Нет | 16447-08 | ИПТВ | 3443
20ПВ0374 | Поверка. Термостаты регулируемые | Поверка | Нет | 13550-93 | ТП-5 | 14370
20ПВ0374 | Поверка. Термостаты регулируемые | Поверка | Нет | 25777-03 | ТЕРМОТЕСТ-100 | 14370
20ПВ0374 | Поверка. Термостаты регулируемые | Поверка | Нет | 39300-08 | ТЕРМОТЕСТ-05-02 | 14370
20ПВ0374 | Поверка. Термостаты регулируемые | Поверка | Нет | 25916-03 | ТП-2 | 14370
20ПВ0374 | Поверка. Термостаты регулируемые | Поверка | Нет | 33744-07 | ТПП-1 | 14370
20ПВ0374 | Поверка. Термостаты регулируемые | Поверка | Нет | 24473-03 | ТР-1М-500 | 14370
20ПВ0374 | Поверка. Термостаты регулируемые | Поверка | Нет | 25916-03 | ТП-2 | 14370
20ПВ0374 | Поверка. Термостаты регулируемые | Поверка | Нет | 24473-03 | ТР-1М мод. ТР-1М | 14370
20ПВ0374 | Поверка. Термостаты регулируемые | Поверка | Нет | 24473-03 | ТР-1М мод. ТР-1М-500 | 14370
20ПВ0374 | Поверка. Термостаты регулируемые | Поверка | Нет | 24473-03 | ТР-1М мод. ТР-1М-В | 14370
20ПВ0374 | Поверка. Термостаты регулируемые | Поверка | Нет | 20444-02 | ТЖ | 14370
20ПВ0374 | Поверка. Термостаты регулируемые | Поверка | Нет | 39300-08 | ТЕРМОТЕСТ мод. ТЕРМОТЕСТ-100 | 14370
20ПВ0377 | Поверка. Трубопоршневые установки ТПУ (без вычислителя) [на оборудовании заказчика] | Поверка | Да |  |  | 14656
20ПВ0378 | Поверка. Тягонапоромеры, напоромеры электроконтактные | Поверка | Нет | 13950-94 | ДТ-С2, ДТ-СН, ДТ-СВ (тягомеры), ДН-С2, ДН-СН, ДН-СВ (напоромеры), ДГ-С2, ДГ-СН, ДГ-СВ (тягонапоромер | 1210
20ПВ0382 | Поверка. Установки для поверки водосчетчиков, счетчиков промышленных жидкостных и газа свыше 0,25 м куб. [на оборудовании заказчика] | Поверка | Да | 53526-13 | Аметист-CMF 300 | 14656
20ПВ0382 | Поверка. Установки для поверки водосчетчиков, счетчиков промышленных жидкостных и газа свыше 0,25 м куб. [на оборудовании заказчика] | Поверка | Да | 4839-75 | УП ГСБ | 14656
20ПВ0382 | Поверка. Установки для поверки водосчетчиков, счетчиков промышленных жидкостных и газа свыше 0,25 м куб. [на оборудовании заказчика] | Поверка | Да | 4776-85 | УИЖГ-20 | 14656
20ПВ0382 | Поверка. Установки для поверки водосчетчиков, счетчиков промышленных жидкостных и газа свыше 0,25 м куб. [на оборудовании заказчика] | Поверка | Да | 24759-03 | УИГА "Электрон"-8400 | 14656
20ПВ0382 | Поверка. Установки для поверки водосчетчиков, счетчиков промышленных жидкостных и газа свыше 0,25 м куб. [на оборудовании заказчика] | Поверка | Да | 29430-05 | РУ-50 | 14656
20ПВ0382 | Поверка. Установки для поверки водосчетчиков, счетчиков промышленных жидкостных и газа свыше 0,25 м куб. [на оборудовании заказчика] | Поверка | Да | 50002-12 | УПМ "Вектор" | 14656
20ПВ0382 | Поверка. Установки для поверки водосчетчиков, счетчиков промышленных жидкостных и газа свыше 0,25 м куб. [на оборудовании заказчика] | Поверка | Да | 27446-04 | УППМ-0,8 | 14656
20ПВ0383 | Поверка. Установки для поверки водосчетчиков, счетчиков промышленных жидкостных и счетчиков газа до 0,25 м.куб [на оборудовании заказчика] | Поверка | Да |  |  | 9772
20ПВ0384 | Поверка. Установки измерительные групповые автоматизированная "Электрон" [на оборудовании заказчика] | Поверка | Да | 44539-10 | Электрон-М [на оборудовании заказчика] | 21953
20ПВ0384 | Поверка. Установки измерительные групповые автоматизированная "Электрон" [на оборудовании заказчика] | Поверка | Да | 45100-10 | Электрон-М | 21953
20ПВ0384 | Поверка. Установки измерительные групповые автоматизированная "Электрон" [на оборудовании заказчика] | Поверка | Да | 25995-06 | МЕРА | 21953
20ПВ0384 | Поверка. Установки измерительные групповые автоматизированная "Электрон" [на оборудовании заказчика] | Поверка | Да | 43431-09 | Сатурн | 21953
20ПВ0384 | Поверка. Установки измерительные групповые автоматизированная "Электрон" [на оборудовании заказчика] | Поверка | Да | 24759-12 | Электрон | 21953
20ПВ0386 | Поверка. Установки поверочные УПСЖ, Взлет ПУ и др. (без поверки, калибровки весового устройства) | Поверка | Да | 20015-00 | Взлет ПУ (без поверки, калибровки весового устройства) | 50652
20ПВ0386 | Поверка. Установки поверочные УПСЖ, Взлет ПУ и др. (без поверки, калибровки весового устройства) | Поверка | Да | 27329-04 | УПСЖ 400 (без поверки, калибровки весового устройства) | 50652
20ПВ0386 | Поверка. Установки поверочные УПСЖ, Взлет ПУ и др. (без поверки, калибровки весового устройства) | Поверка | Да | 47543-11 | ВЗЛЕТ ПУ (без поверки, калибровки весового устройства) | 50652
20ПВ0386 | Поверка. Установки поверочные УПСЖ, Взлет ПУ и др. (без поверки, калибровки весового устройства) | Поверка | Да | 24364-03 | 100/ВМ1 (без поверки, калибровки весового устройства) | 50652
20ПВ0386 | Поверка. Установки поверочные УПСЖ, Взлет ПУ и др. (без поверки, калибровки весового устройства) | Поверка | Да | 26638-04 | УПГ (без поверки, калибровки весового устройства) | 50652
20ПВ0386 | Поверка. Установки поверочные УПСЖ, Взлет ПУ и др. (без поверки, калибровки весового устройства) | Поверка | Да | 19186-00 | РУ-200В (без поверки, калибровки весового устройства) | 50652
20ПВ0388 | Поверка. Установки УТТ6-ВМА | Поверка | Да |  |  | 14656
20ПВ0389 | Поверка. Устройства микровычислительные [на оборудовании заказчика] | Поверка | Да | 23602-08 | БПИ-01.1 | 1165
20ПВ0389 | Поверка. Устройства микровычислительные [на оборудовании заказчика] | Поверка | Да | 11045-01 | БПИ.В1 | 1165
20ПВ0389 | Поверка. Устройства микровычислительные [на оборудовании заказчика] | Поверка | Да | 19884-00 | БКТ.М | 1165
20ПВ0389 | Поверка. Устройства микровычислительные [на оборудовании заказчика] | Поверка | Да | 16552-97 | БПИ | 1165
20ПВ0389 | Поверка. Устройства микровычислительные [на оборудовании заказчика] | Поверка | Да | 16552-97 | БПИ.В | 1165
20ПВ0389 | Поверка. Устройства микровычислительные [на оборудовании заказчика] | Поверка | Да | 25937-03 | Dymetic-5101 | 1165
20ПВ0389 | Поверка. Устройства микровычислительные [на оборудовании заказчика] | Поверка | Да | 20363-00 | Dymetic | 1165
20ПВ0389 | Поверка. Устройства микровычислительные [на оборудовании заказчика] | Поверка | Да | 25937-03 | Dymetic-2712 | 1165
20ПВ0389 | Поверка. Устройства микровычислительные [на оборудовании заказчика] | Поверка | Да | 25937-14 | Dymetic-5102 | 1165
20ПВ0389 | Поверка. Устройства микровычислительные [на оборудовании заказчика] | Поверка | Да | 25937-03 | Dymetic-5102.1 | 1165
20ПВ0389 | Поверка. Устройства микровычислительные [на оборудовании заказчика] | Поверка | Да | 25937-03 | Dymetic-5102 | 1165
20ПВ0389 | Поверка. Устройства микровычислительные [на оборудовании заказчика] | Поверка | Да | 37417-08 | DYMETIC-5123 | 1165
20ПВ0389 | Поверка. Устройства микровычислительные [на оборудовании заказчика] | Поверка | Да | 37417-13 | DYMETIC-5123 | 1165
20ПВ0389 | Поверка. Устройства микровычислительные [на оборудовании заказчика] | Поверка | Да | 25937-03 | Dymetic-5102.2 | 1165
20ПВ0390 | Поверка. Устройство поверочное АМ012 | Поверка | Да |  |  | 17708
20ПВ0393 | Поверка. Манометры-термометры устьевые УМТ | Поверка | Нет | 28688-05 | УМТ-01-60 | 7466
20ПВ0393 | Поверка. Манометры-термометры устьевые УМТ | Поверка | Нет | 28688-05 | УМТ-01-40 | 7466
20ПВ0393 | Поверка. Манометры-термометры устьевые УМТ | Поверка | Нет | 28688-05 | УМТ-01-25 | 7466
20ПВ0393 | Поверка. Манометры-термометры устьевые УМТ | Поверка | Нет | 28688-05 | УМТ-01-10 | 7466
20ПВ0393 | Поверка. Манометры-термометры устьевые УМТ | Поверка | Нет | 54869-13 | УМТ-01, УМТ-01А, УМТ-01В | 7466
20ПВ0393 | Поверка. Манометры-термометры устьевые УМТ | Поверка | Нет | 57505-14 | АМТ-10 | 7466
20ПВ0393 | Поверка. Манометры-термометры устьевые УМТ | Поверка | Нет | 81091-20 |  | 7466
20ПВ0393 | Поверка. Манометры-термометры устьевые УМТ | Поверка | Нет | 70098-17 | УМТ-02 | 7466
20ПВ0393 | Поверка. Манометры-термометры устьевые УМТ | Поверка | Нет | 81091-20 |  | 7466
20ПВ0393 | Поверка. Манометры-термометры устьевые УМТ | Поверка | Нет | 55746-13 | САФ | 7466
20ПВ0394 | Поверка. Расходомеры ультразвуковые Ду 10-25 | Поверка | Нет | 20308-04 | Ultraflow | 12097
20ПВ0394 | Поверка. Расходомеры ультразвуковые Ду 10-25 | Поверка | Нет | 35209-07 | SONO 1500 CT | 12097
20ПВ0394 | Поверка. Расходомеры ультразвуковые Ду 10-25 | Поверка | Нет | 44424-10 | КАРАТ-РС | 12097
20ПВ0394 | Поверка. Расходомеры ультразвуковые Ду 10-25 | Поверка | Нет | 17734-06 | SONO 2500 CT | 12097
20ПВ0394 | Поверка. Расходомеры ультразвуковые Ду 10-25 | Поверка | Нет | 24105-11 | РУС-1 | 12097
20ПВ0395 | Поверка. Расходомеры ультразвуковые с накладными датчиками (за 1 комплект датчиков) | Поверка | Нет | 15083-06 | Portaflow мод. 204, 216, 220, SE, 300, 330 | 17599
20ПВ0395 | Поверка. Расходомеры ультразвуковые с накладными датчиками (за 1 комплект датчиков) | Поверка | Нет | 20711-00 | АКРОН-01 | 17599
20ПВ0395 | Поверка. Расходомеры ультразвуковые с накладными датчиками (за 1 комплект датчиков) | Поверка | Нет | 18938-05 | 1010DVDN | 17599
20ПВ0395 | Поверка. Расходомеры ультразвуковые с накладными датчиками (за 1 комплект датчиков) | Поверка | Нет | 15206-07 | Днепр-7 | 17599
20ПВ0395 | Поверка. Расходомеры ультразвуковые с накладными датчиками (за 1 комплект датчиков) | Поверка | Нет | 28363-04 | УРСВ "ВЗЛЕТ МР" | 17599
20ПВ0395 | Поверка. Расходомеры ультразвуковые с накладными датчиками (за 1 комплект датчиков) | Поверка | Нет | 20294-00 | УРСВ "Взлет ПР" | 17599
20ПВ0395 | Поверка. Расходомеры ультразвуковые с накладными датчиками (за 1 комплект датчиков) | Поверка | Нет | 14772-02 | Panametrics Transport, PT868, 2PT868, PT868-R, DF868, XMT868, AT868, PT878 | 17599
20ПВ0395 | Поверка. Расходомеры ультразвуковые с накладными датчиками (за 1 комплект датчиков) | Поверка | Нет | 33943-08 | Katflow, мод. Katflow 100, Katflow 110, Katflow 120, Katflow 140, Katflow 150, Katflow 160, Katflow | 17599
20ПВ0395 | Поверка. Расходомеры ультразвуковые с накладными датчиками (за 1 комплект датчиков) | Поверка | Нет | 39725-08 | Streamlux SLS-700 | 17599
20ПВ0395 | Поверка. Расходомеры ультразвуковые с накладными датчиками (за 1 комплект датчиков) | Поверка | Нет | 52634-13 | ВЗЛЕТ ПРЦ | 17599
20ПВ0395 | Поверка. Расходомеры ультразвуковые с накладными датчиками (за 1 комплект датчиков) | Поверка | Нет | 29674-12 | Prosonic Flow | 17599
20ПВ0395 | Поверка. Расходомеры ультразвуковые с накладными датчиками (за 1 комплект датчиков) | Поверка | Нет | 14772-06 | DF868 | 17599
20ПВ0395 | Поверка. Расходомеры ультразвуковые с накладными датчиками (за 1 комплект датчиков) | Поверка | Нет | 14772-06 | XMT868 | 17599
20ПВ0395 | Поверка. Расходомеры ультразвуковые с накладными датчиками (за 1 комплект датчиков) | Поверка | Нет | 14772-06 | AT868 | 17599
20ПВ0395 | Поверка. Расходомеры ультразвуковые с накладными датчиками (за 1 комплект датчиков) | Поверка | Нет | 14772-06 | PT878 | 17599
20ПВ0395 | Поверка. Расходомеры ультразвуковые с накладными датчиками (за 1 комплект датчиков) | Поверка | Нет | 14772-06 | UTX878 | 17599
20ПВ0395 | Поверка. Расходомеры ультразвуковые с накладными датчиками (за 1 комплект датчиков) | Поверка | Нет | 48155-11 | OPTISONIC 6300 | 17599
20ПВ0395 | Поверка. Расходомеры ультразвуковые с накладными датчиками (за 1 комплект датчиков) | Поверка | Нет | 48155-11 | OPTISONIC 6400 | 17599
20ПВ0395 | Поверка. Расходомеры ультразвуковые с накладными датчиками (за 1 комплект датчиков) | Поверка | Нет | 51863-12 | AT868 | 17599
20ПВ0395 | Поверка. Расходомеры ультразвуковые с накладными датчиками (за 1 комплект датчиков) | Поверка | Нет | 51863-12 | DF868 | 17599
20ПВ0395 | Поверка. Расходомеры ультразвуковые с накладными датчиками (за 1 комплект датчиков) | Поверка | Нет | 51863-12 | XMT868i | 17599
20ПВ0395 | Поверка. Расходомеры ультразвуковые с накладными датчиками (за 1 комплект датчиков) | Поверка | Нет | 51863-12 | PT878 | 17599
20ПВ0395 | Поверка. Расходомеры ультразвуковые с накладными датчиками (за 1 комплект датчиков) | Поверка | Нет | 51863-12 | SEN898 | 17599
20ПВ0396 | Поверка. Расходомеры электромагнитные Ду 32-50 | Поверка | Нет | 17858-11 | ПРЭМ | 12097
20ПВ0396 | Поверка. Расходомеры электромагнитные Ду 32-50 | Поверка | Нет | 20293-10 | Взлет ЭР | 12097
20ПВ0396 | Поверка. Расходомеры электромагнитные Ду 32-50 | Поверка | Нет | 20893-11 | ПРИМ | 12097
20ПВ0396 | Поверка. Расходомеры электромагнитные Ду 32-50 | Поверка | Нет | 46814-11 | Питерфлоу РС | 12097
20ПВ0396 | Поверка. Расходомеры электромагнитные Ду 32-50 | Поверка | Нет | 31001-12 | МастерФлоу | 12097
20ПВ0396 | Поверка. Расходомеры электромагнитные Ду 32-50 | Поверка | Нет | 48755-11 | РСМ-05, мод. РСМ-05.03, РСМ-05.05, РСМ-05.07 | 12097
20ПВ0396 | Поверка. Расходомеры электромагнитные Ду 32-50 | Поверка | Нет | 27104-08 | ЭМИР-ПРАМЕР-550 | 12097
20ПВ0396 | Поверка. Расходомеры электромагнитные Ду 32-50 | Поверка | Нет | 47864-11 | Карат-550 | 12097
20ПВ0396 | Поверка. Расходомеры электромагнитные Ду 32-50 | Поверка | Нет | 54265-13 | Карат-551 | 12097
20ПВ0396 | Поверка. Расходомеры электромагнитные Ду 32-50 | Поверка | Нет | 30333-10 | ВЗЛЕТ ЭМ | 12097
20ПВ0397 | Поверка. Расходомеры электромагнитные Ду 65-100 | Поверка | Нет | 17858-11 | ПРЭМ | 13197
20ПВ0397 | Поверка. Расходомеры электромагнитные Ду 65-100 | Поверка | Нет | 20293-10 | Взлет ЭР | 13197
20ПВ0397 | Поверка. Расходомеры электромагнитные Ду 65-100 | Поверка | Нет | 20893-11 | ПРИМ | 13197
20ПВ0397 | Поверка. Расходомеры электромагнитные Ду 65-100 | Поверка | Нет | 46814-11 | Питерфлоу РС | 13197
20ПВ0397 | Поверка. Расходомеры электромагнитные Ду 65-100 | Поверка | Нет | 31001-12 | МастерФлоу | 13197
20ПВ0397 | Поверка. Расходомеры электромагнитные Ду 65-100 | Поверка | Нет | 48755-11 | РСМ-05, мод. РСМ-05.03, РСМ-05.05, РСМ-05.07 | 13197
20ПВ0397 | Поверка. Расходомеры электромагнитные Ду 65-100 | Поверка | Нет | 27104-08 | ЭМИР-ПРАМЕР-550 | 13197
20ПВ0397 | Поверка. Расходомеры электромагнитные Ду 65-100 | Поверка | Нет | 47864-11 | Карат-550 | 13197
20ПВ0397 | Поверка. Расходомеры электромагнитные Ду 65-100 | Поверка | Нет | 54265-13 | Карат-551 | 13197
20ПВ0398 | Поверка. Расходомеры электромагнитные [Ду 10-25] | Поверка | Нет | 17858-11 | ПРЭМ | 10998
20ПВ0398 | Поверка. Расходомеры электромагнитные [Ду 10-25] | Поверка | Нет | 20293-10 | Взлет ЭР | 10998
20ПВ0398 | Поверка. Расходомеры электромагнитные [Ду 10-25] | Поверка | Нет | 20893-11 | ПРИМ | 10998
20ПВ0398 | Поверка. Расходомеры электромагнитные [Ду 10-25] | Поверка | Нет | 46814-11 | Питерфлоу РС | 10998
20ПВ0398 | Поверка. Расходомеры электромагнитные [Ду 10-25] | Поверка | Нет | 31001-12 | МастерФлоу | 10998
20ПВ0398 | Поверка. Расходомеры электромагнитные [Ду 10-25] | Поверка | Нет | 48755-11 | РСМ-05, мод. РСМ-05.03, РСМ-05.05, РСМ-05.07 | 10998
20ПВ0398 | Поверка. Расходомеры электромагнитные [Ду 10-25] | Поверка | Нет | 27104-08 | ЭМИР-ПРАМЕР-550 | 10998
20ПВ0398 | Поверка. Расходомеры электромагнитные [Ду 10-25] | Поверка | Нет | 47864-11 | Карат-550 | 10998
20ПВ0398 | Поверка. Расходомеры электромагнитные [Ду 10-25] | Поверка | Нет | 54265-13 | Карат-551 | 10998
20ПВ0399 | Поверка. Расходомеры ультразвуковые Ду 32-50 | Поверка | Нет | 20308-04 | Ultraflow, Ду 32-50 | 13197
20ПВ0399 | Поверка. Расходомеры ультразвуковые Ду 32-50 | Поверка | Нет | 35209-07 | SONO 1500 CT ,Ду 32-50 | 13197
20ПВ0399 | Поверка. Расходомеры ультразвуковые Ду 32-50 | Поверка | Нет | 44424-10 | КАРАТ-РС, Ду 32-50 | 13197
20ПВ0399 | Поверка. Расходомеры ультразвуковые Ду 32-50 | Поверка | Нет | 17734-06 | SONO 2500 CT ,Ду 32-50 | 13197
20ПВ0399 | Поверка. Расходомеры ультразвуковые Ду 32-50 | Поверка | Нет | 24105-11 | РУС-1, Ду 32-50 | 13197
20ПВ0400 | Поверка. Расходомеры ультразвуковые Ду 65-100 | Поверка | Нет | 20308-04 | Ultraflow | 14299
20ПВ0400 | Поверка. Расходомеры ультразвуковые Ду 65-100 | Поверка | Нет | 35209-07 | SONO 1500 CT | 14299
20ПВ0400 | Поверка. Расходомеры ультразвуковые Ду 65-100 | Поверка | Нет | 44424-10 | КАРАТ-РС | 14299
20ПВ0400 | Поверка. Расходомеры ультразвуковые Ду 65-100 | Поверка | Нет | 17734-06 | SONO 2500 CT | 14299
20ПВ0400 | Поверка. Расходомеры ультразвуковые Ду 65-100 | Поверка | Нет | 24105-11 | РУС-1 | 14299
20ПВ0403 | Поверка. Термометры цифровые Testo 105 | Поверка | Нет | 50955-12 | Testo 105 | 11201
20ПВ0403 | Поверка. Термометры цифровые Testo 105 | Поверка | Нет | 38736-08 | Testo 105 | 11201
20ПВ0403 | Поверка. Термометры цифровые Testo 105 | Поверка | Нет | 50955-12 | Testo 105 | 11201
20ПВ0404 | Поверка. Термометры цифровые ТЦ 1200 (в комплекте с одним зондом) | Поверка | Нет | 45039-10 | ТЦ 1200 | 13171
20ПВ0414 | Поверка. Счетчики жидкости СЖ (СЖ-ППО, СЖ- ППВ, СЖ-ППТ) [на оборудовании заказчика] | Поверка | Да |  |  | 5680
20ПВ0440 | Поверка. Измеритель температуры многоканальный прецизионный Термоизмеритель ТМ-12 | Поверка | Нет | 34205-07 | Термоизмеритель ТМ-12 | 21607
20ПВ0440 | Поверка. Измеритель температуры многоканальный прецизионный Термоизмеритель ТМ-12 | Поверка | Нет | 51628-12 | Термоизмеритель ТМ-12м | 21607
20ПВ0440 | Поверка. Измеритель температуры многоканальный прецизионный Термоизмеритель ТМ-12 | Поверка | Нет | 70240-18 | Термоизмеритель ТМ-12м | 21607
20ПВ0475 | Поверка. Установки измерительные групповые [при поэлементной поверке] | Поверка | Да | 76362-19 | МЕРА-ММ.(SPD) | 16259
20ПВ0475 | Поверка. Установки измерительные групповые [при поэлементной поверке] | Поверка | Да | 27737-04 | Спутник-М | 16259
20ПВ0475 | Поверка. Установки измерительные групповые [при поэлементной поверке] | Поверка | Да | 27737-09 | Спутник-М | 16259
20ПВ0475 | Поверка. Установки измерительные групповые [при поэлементной поверке] | Поверка | Да | 26011-03 | ОЗНА-Импульс | 16259
20ПВ0475 | Поверка. Установки измерительные групповые [при поэлементной поверке] | Поверка | Да | 26011-08 | ОЗНА-Импульс | 16259
20ПВ0477 | Поверка. Преобразователи давления измерительные [класса точности от 0,1 до 2,5 % с ВПИ свыше 60 МПа] | Поверка | Нет |  |  | 7279
20ПВ0483 | Поверка. Системы измерений количества газа | Поверка | Нет |  |  | 8594
20ПВ0495 | Поверка. Потенциометры, мосты [ за 1 канал] диск-250 автоматические, регулирующие, показывающие, самопишущие | Поверка | Да | 2494-81 | КСМ2 | 1171
20ПВ0495 | Поверка. Потенциометры, мосты [ за 1 канал] диск-250 автоматические, регулирующие, показывающие, самопишущие | Поверка | Да | 2642-70 | Р-345 | 1171
20ПВ0495 | Поверка. Потенциометры, мосты [ за 1 канал] диск-250 автоматические, регулирующие, показывающие, самопишущие | Поверка | Да | 3551-73 | ЭПС (ЭПП) | 1171
20ПВ0495 | Поверка. Потенциометры, мосты [ за 1 канал] диск-250 автоматические, регулирующие, показывающие, самопишущие | Поверка | Да | 5835-77 | КСП-4 | 1171
20ПВ0495 | Поверка. Потенциометры, мосты [ за 1 канал] диск-250 автоматические, регулирующие, показывающие, самопишущие | Поверка | Да | 2599-70 | КСП4 | 1171
20ПВ0495 | Поверка. Потенциометры, мосты [ за 1 канал] диск-250 автоматические, регулирующие, показывающие, самопишущие | Поверка | Да | 2599-70 | КСУ4 | 1171
20ПВ0495 | Поверка. Потенциометры, мосты [ за 1 канал] диск-250 автоматические, регулирующие, показывающие, самопишущие | Поверка | Да | 2599-70 | КСМ4 | 1171
20ПВ0495 | Поверка. Потенциометры, мосты [ за 1 канал] диск-250 автоматические, регулирующие, показывающие, самопишущие | Поверка | Да | 53955-13 | ДИСК 250М1 | 1171
20ПВ0495 | Поверка. Потенциометры, мосты [ за 1 канал] диск-250 автоматические, регулирующие, показывающие, самопишущие | Поверка | Да | 34278-07 | ДИСК-250 | 1171
20ПВ0495 | Поверка. Потенциометры, мосты [ за 1 канал] диск-250 автоматические, регулирующие, показывающие, самопишущие | Поверка | Да | 9531-03 | Диск-250 | 1171
20ПВ0495 | Поверка. Потенциометры, мосты [ за 1 канал] диск-250 автоматические, регулирующие, показывающие, самопишущие | Поверка | Да | 9531-98 | Диск-250 | 1171
20ПВ0495 | Поверка. Потенциометры, мосты [ за 1 канал] диск-250 автоматические, регулирующие, показывающие, самопишущие | Поверка | Да | 34278-07 | ДИСК-250 | 1171
20ПВ0524 | Поверка. Системы измерений СИКН, СИКНП, СИКП, СИКГ [с учетом стоимости поверки измерительных каналов] по договору | Поверка | Да
20ПВ0526 | Поверка. Манометры грузопоршневые [КТ от 0,025 до 0,07] | Поверка | Нет | 3039-72 | МП-0,4 | 14051
20ПВ0526 | Поверка. Манометры грузопоршневые [КТ от 0,025 до 0,07] | Поверка | Нет | 23092-07 | МП-60М | 14051
20ПВ0526 | Поверка. Манометры грузопоршневые [КТ от 0,025 до 0,07] | Поверка | Нет | 33821-07 | МП-6 | 14051
20ПВ0526 | Поверка. Манометры грузопоршневые [КТ от 0,025 до 0,07] | Поверка | Нет | 44230-10 | МП | 14051
20ПВ0526 | Поверка. Манометры грузопоршневые [КТ от 0,025 до 0,07] | Поверка | Нет | 1297-72 | МП-6 | 14051
20ПВ0526 | Поверка. Манометры грузопоршневые [КТ от 0,025 до 0,07] | Поверка | Нет | 52189-12 | МП | 14051
20ПВ0526 | Поверка. Манометры грузопоршневые [КТ от 0,025 до 0,07] | Поверка | Нет | 11181-87 | МП-60М класса точности 0,05 | 14051
20ПВ0526 | Поверка. Манометры грузопоршневые [КТ от 0,025 до 0,07] | Поверка | Нет | 9655-84 | МПП-60 | 14051
20ПВ0526 | Поверка. Манометры грузопоршневые [КТ от 0,025 до 0,07] | Поверка | Нет | 9655-89 | МПП-60М | 14051
20ПВ0526 | Поверка. Манометры грузопоршневые [КТ от 0,025 до 0,07] | Поверка | Нет | 16026-97 | МП | 14051
20ПВ0526 | Поверка. Манометры грузопоршневые [КТ от 0,025 до 0,07] | Поверка | Нет | 16115-97 | МП-6 | 14051
20ПВ0526 | Поверка. Манометры грузопоршневые [КТ от 0,025 до 0,07] | Поверка | Нет | 21028-01 | МПМ-60 | 14051
20ПВ0526 | Поверка. Манометры грузопоршневые [КТ от 0,025 до 0,07] | Поверка | Нет | 13626-02 | МГП-100 | 14051
20ПВ0526 | Поверка. Манометры грузопоршневые [КТ от 0,025 до 0,07] | Поверка | Нет | 23094-02 | МП-600 | 14051
20ПВ0526 | Поверка. Манометры грузопоршневые [КТ от 0,025 до 0,07] | Поверка | Нет | 23094-07 | МП-600 | 14051
20ПВ0526 | Поверка. Манометры грузопоршневые [КТ от 0,025 до 0,07] | Поверка | Нет | 47376-11 | МП-600 | 14051
20ПВ0526 | Поверка. Манометры грузопоршневые [КТ от 0,025 до 0,07] | Поверка | Нет | 1336-60 | МП-60 | 14051
20ПВ0526 | Поверка. Манометры грузопоршневые [КТ от 0,025 до 0,07] | Поверка | Нет | 1336-60 | МП-600 | 14051
20ПВ0526 | Поверка. Манометры грузопоршневые [КТ от 0,025 до 0,07] | Поверка | Нет | 18222-99 | МП-250 | 14051
20ПВ0526 | Поверка. Манометры грузопоршневые [КТ от 0,025 до 0,07] | Поверка | Нет | 52189-16 | МП-250 | 14051
20ПВ0526 | Поверка. Манометры грузопоршневые [КТ от 0,025 до 0,07] | Поверка | Нет | 52189-16 | МП-6 | 14051
20ПВ0526 | Поверка. Манометры грузопоршневые [КТ от 0,025 до 0,07] | Поверка | Нет | 52189-16 | МП-60 | 14051
20ПВ0526 | Поверка. Манометры грузопоршневые [КТ от 0,025 до 0,07] | Поверка | Нет | 52189-16 | МП-100 | 14051
20ПВ0526 | Поверка. Манометры грузопоршневые [КТ от 0,025 до 0,07] | Поверка | Нет | 52189-16 | МП-600 | 14051
20ПВ0526 | Поверка. Манометры грузопоршневые [КТ от 0,025 до 0,07] | Поверка | Нет | 52189-16 | МП-2500 | 14051
20ПВ0526 | Поверка. Манометры грузопоршневые [КТ от 0,025 до 0,07] | Поверка | Нет | 58794-14 | МП | 14051
20ПВ0526 | Поверка. Манометры грузопоршневые [КТ от 0,025 до 0,07] | Поверка | Нет | 1350-72 | МП-6 | 14051
20ПВ0526 | Поверка. Манометры грузопоршневые [КТ от 0,025 до 0,07] | Поверка | Нет | 26233-11 | PD | 14051
20ПВ0526 | Поверка. Манометры грузопоршневые [КТ от 0,025 до 0,07] | Поверка | Нет | 47334-11 | МП-60М | 14051
20ПВ0526 | Поверка. Манометры грузопоршневые [КТ от 0,025 до 0,07] | Поверка | Нет | 47335-11 | МП-6 | 14051
20ПВ0526 | Поверка. Манометры грузопоршневые [КТ от 0,025 до 0,07] | Поверка | Нет | 23092-02 | МП-60М | 14051
20ПВ0526 | Поверка. Манометры грузопоршневые [КТ от 0,025 до 0,07] | Поверка | Нет | 75900-19 | МП-60; МП-100; МП-160; МП-250; МП-400; МП-600 | 14051
20ПВ0528 | Поверка. Манометры грузопоршневые [КТ от 0,025 до 0,07] [с доп. комплектом грузов в ед. изм. давления отличных от ед. изм. основного комплекта] | Поверка | Нет | 3039-72 | МП-0,4 | 16269
20ПВ0528 | Поверка. Манометры грузопоршневые [КТ от 0,025 до 0,07] [с доп. комплектом грузов в ед. изм. давления отличных от ед. изм. основного комплекта] | Поверка | Нет | 23092-07 | МП-60М | 16269
20ПВ0528 | Поверка. Манометры грузопоршневые [КТ от 0,025 до 0,07] [с доп. комплектом грузов в ед. изм. давления отличных от ед. изм. основного комплекта] | Поверка | Нет | 33821-07 | МП-6 | 16269
20ПВ0528 | Поверка. Манометры грузопоршневые [КТ от 0,025 до 0,07] [с доп. комплектом грузов в ед. изм. давления отличных от ед. изм. основного комплекта] | Поверка | Нет | 44230-10 | МП | 16269
20ПВ0528 | Поверка. Манометры грузопоршневые [КТ от 0,025 до 0,07] [с доп. комплектом грузов в ед. изм. давления отличных от ед. изм. основного комплекта] | Поверка | Нет | 1297-72 | МП-6 | 16269
20ПВ0528 | Поверка. Манометры грузопоршневые [КТ от 0,025 до 0,07] [с доп. комплектом грузов в ед. изм. давления отличных от ед. изм. основного комплекта] | Поверка | Нет | 52189-12 | МП | 16269
20ПВ0528 | Поверка. Манометры грузопоршневые [КТ от 0,025 до 0,07] [с доп. комплектом грузов в ед. изм. давления отличных от ед. изм. основного комплекта] | Поверка | Нет | 11181-87 | МП-60М класса точности 0,05 | 16269
20ПВ0528 | Поверка. Манометры грузопоршневые [КТ от 0,025 до 0,07] [с доп. комплектом грузов в ед. изм. давления отличных от ед. изм. основного комплекта] | Поверка | Нет | 9655-84 | МПП-60 | 16269
20ПВ0528 | Поверка. Манометры грузопоршневые [КТ от 0,025 до 0,07] [с доп. комплектом грузов в ед. изм. давления отличных от ед. изм. основного комплекта] | Поверка | Нет | 9655-89 | МПП-60М | 16269
20ПВ0528 | Поверка. Манометры грузопоршневые [КТ от 0,025 до 0,07] [с доп. комплектом грузов в ед. изм. давления отличных от ед. изм. основного комплекта] | Поверка | Нет | 16026-97 | МП | 16269
20ПВ0528 | Поверка. Манометры грузопоршневые [КТ от 0,025 до 0,07] [с доп. комплектом грузов в ед. изм. давления отличных от ед. изм. основного комплекта] | Поверка | Нет | 16115-97 | МП-6 | 16269
20ПВ0528 | Поверка. Манометры грузопоршневые [КТ от 0,025 до 0,07] [с доп. комплектом грузов в ед. изм. давления отличных от ед. изм. основного комплекта] | Поверка | Нет | 21028-01 | МПМ-60 | 16269
20ПВ0528 | Поверка. Манометры грузопоршневые [КТ от 0,025 до 0,07] [с доп. комплектом грузов в ед. изм. давления отличных от ед. изм. основного комплекта] | Поверка | Нет | 13626-02 | МГП-100 | 16269
20ПВ0528 | Поверка. Манометры грузопоршневые [КТ от 0,025 до 0,07] [с доп. комплектом грузов в ед. изм. давления отличных от ед. изм. основного комплекта] | Поверка | Нет | 23094-02 | МП-600 | 16269
20ПВ0528 | Поверка. Манометры грузопоршневые [КТ от 0,025 до 0,07] [с доп. комплектом грузов в ед. изм. давления отличных от ед. изм. основного комплекта] | Поверка | Нет | 23094-07 | МП-600 | 16269
20ПВ0528 | Поверка. Манометры грузопоршневые [КТ от 0,025 до 0,07] [с доп. комплектом грузов в ед. изм. давления отличных от ед. изм. основного комплекта] | Поверка | Нет | 47376-11 | МП-600 | 16269
20ПВ0528 | Поверка. Манометры грузопоршневые [КТ от 0,025 до 0,07] [с доп. комплектом грузов в ед. изм. давления отличных от ед. изм. основного комплекта] | Поверка | Нет | 1336-60 | МП-60 | 16269
20ПВ0528 | Поверка. Манометры грузопоршневые [КТ от 0,025 до 0,07] [с доп. комплектом грузов в ед. изм. давления отличных от ед. изм. основного комплекта] | Поверка | Нет | 1336-60 | МП-600 | 16269
20ПВ0528 | Поверка. Манометры грузопоршневые [КТ от 0,025 до 0,07] [с доп. комплектом грузов в ед. изм. давления отличных от ед. изм. основного комплекта] | Поверка | Нет | 18222-99 | МП-250 | 16269
20ПВ0528 | Поверка. Манометры грузопоршневые [КТ от 0,025 до 0,07] [с доп. комплектом грузов в ед. изм. давления отличных от ед. изм. основного комплекта] | Поверка | Нет | 52189-16 | МП-250 | 16269
20ПВ0528 | Поверка. Манометры грузопоршневые [КТ от 0,025 до 0,07] [с доп. комплектом грузов в ед. изм. давления отличных от ед. изм. основного комплекта] | Поверка | Нет | 52189-16 | МП-6 | 16269
20ПВ0528 | Поверка. Манометры грузопоршневые [КТ от 0,025 до 0,07] [с доп. комплектом грузов в ед. изм. давления отличных от ед. изм. основного комплекта] | Поверка | Нет | 52189-16 | МП-60 | 16269
20ПВ0528 | Поверка. Манометры грузопоршневые [КТ от 0,025 до 0,07] [с доп. комплектом грузов в ед. изм. давления отличных от ед. изм. основного комплекта] | Поверка | Нет | 52189-16 | МП-100 | 16269
20ПВ0528 | Поверка. Манометры грузопоршневые [КТ от 0,025 до 0,07] [с доп. комплектом грузов в ед. изм. давления отличных от ед. изм. основного комплекта] | Поверка | Нет | 52189-16 | МП-600 | 16269
20ПВ0528 | Поверка. Манометры грузопоршневые [КТ от 0,025 до 0,07] [с доп. комплектом грузов в ед. изм. давления отличных от ед. изм. основного комплекта] | Поверка | Нет | 52189-16 | МП-2500 | 16269
20ПВ0528 | Поверка. Манометры грузопоршневые [КТ от 0,025 до 0,07] [с доп. комплектом грузов в ед. изм. давления отличных от ед. изм. основного комплекта] | Поверка | Нет | 58794-14 | МП | 16269
20ПВ0528 | Поверка. Манометры грузопоршневые [КТ от 0,025 до 0,07] [с доп. комплектом грузов в ед. изм. давления отличных от ед. изм. основного комплекта] | Поверка | Нет | 1350-72 | МП-6 | 16269
20ПВ0528 | Поверка. Манометры грузопоршневые [КТ от 0,025 до 0,07] [с доп. комплектом грузов в ед. изм. давления отличных от ед. изм. основного комплекта] | Поверка | Нет | 26233-11 | PD | 16269
20ПВ0528 | Поверка. Манометры грузопоршневые [КТ от 0,025 до 0,07] [с доп. комплектом грузов в ед. изм. давления отличных от ед. изм. основного комплекта] | Поверка | Нет | 47334-11 | МП-60М | 16269
20ПВ0528 | Поверка. Манометры грузопоршневые [КТ от 0,025 до 0,07] [с доп. комплектом грузов в ед. изм. давления отличных от ед. изм. основного комплекта] | Поверка | Нет | 47335-11 | МП-6 | 16269
20ПВ0528 | Поверка. Манометры грузопоршневые [КТ от 0,025 до 0,07] [с доп. комплектом грузов в ед. изм. давления отличных от ед. изм. основного комплекта] | Поверка | Нет | 23092-02 | МП-60М | 16269
20ПВ0528 | Поверка. Манометры грузопоршневые [КТ от 0,025 до 0,07] [с доп. комплектом грузов в ед. изм. давления отличных от ед. изм. основного комплекта] | Поверка | Нет | 75900-19 | МП-60; МП-100; МП-160; МП-250; МП-400; МП-600 | 16269
20ПВ0532 | Поверка. Трубопоршневые двунаправленные установки ТПУ [без вычислителя, на оборудовании заказчика] | Поверка | Да | 85285-22 | Daniel-1100 [без вычислителя, на оборудовании заказчика] | 25642
20ПВ0532 | Поверка. Трубопоршневые двунаправленные установки ТПУ [без вычислителя, на оборудовании заказчика] | Поверка | Да | 86042-22 | Daniel-1900 [без вычислителя, на оборудовании заказчика] | 25642
20ПВ0532 | Поверка. Трубопоршневые двунаправленные установки ТПУ [без вычислителя, на оборудовании заказчика] | Поверка | Да | 85249-22 | СФРЮ-4000-36 [без вычислителя, на оборудовании заказчика] | 25642
20ПВ0532 | Поверка. Трубопоршневые двунаправленные установки ТПУ [без вычислителя, на оборудовании заказчика] | Поверка | Да | 85277-22 | [без вычислителя, на оборудовании заказчика] | 25642
20ПВ0532 | Поверка. Трубопоршневые двунаправленные установки ТПУ [без вычислителя, на оборудовании заказчика] | Поверка | Да | 83372-21 | OGSB [без вычислителя, на оборудовании заказчика] | 25642
20ПВ0532 | Поверка. Трубопоршневые двунаправленные установки ТПУ [без вычислителя, на оборудовании заказчика] | Поверка | Да | 75554-19 | ТПУ СГА [без вычислителя, на оборудовании заказчика] | 25642
20ПВ0532 | Поверка. Трубопоршневые двунаправленные установки ТПУ [без вычислителя, на оборудовании заказчика] | Поверка | Да | 73906-19 | ТПУ ЭМИС [без вычислителя, на оборудовании заказчика] | 25642
20ПВ0532 | Поверка. Трубопоршневые двунаправленные установки ТПУ [без вычислителя, на оборудовании заказчика] | Поверка | Да | 62207-15 | OGSB [без вычислителя, на оборудовании заказчика] | 25642
20ПВ0532 | Поверка. Трубопоршневые двунаправленные установки ТПУ [без вычислителя, на оборудовании заказчика] | Поверка | Да | 44252-10 | OGSB [без вычислителя, на оборудовании заказчика] | 25642
20ПВ0557 | Поверка. Счетчики-расходомеры массовые [Ду 65-100 мм] | Поверка | Нет | 45115-10 | Micro Motion | 69804
20ПВ0557 | Поверка. Счетчики-расходомеры массовые [Ду 65-100 мм] | Поверка | Нет | 45115-16 | Micro Motion | 69804
20ПВ0557 | Поверка. Счетчики-расходомеры массовые [Ду 65-100 мм] | Поверка | Нет | 15201-11 | Promass | 69804
20ПВ0557 | Поверка. Счетчики-расходомеры массовые [Ду 65-100 мм] | Поверка | Нет | 26031-03 | Sitrans F C Massflo | 69804
20ПВ0557 | Поверка. Счетчики-расходомеры массовые [Ду 65-100 мм] | Поверка | Нет | 68358-17 | Promass | 69804
20ПВ0559 | Поверка. Комплексы/преобразователи измерительно-вычислительные многофункциональные расхода и количества жидкостей и газов | Поверка | Нет | 48013-11 | Энергия-ТМ | 18613
20ПВ0559 | Поверка. Комплексы/преобразователи измерительно-вычислительные многофункциональные расхода и количества жидкостей и газов | Поверка | Нет | 48013-17 | Энергия-ТМ | 18613
20ПВ0559 | Поверка. Комплексы/преобразователи измерительно-вычислительные многофункциональные расхода и количества жидкостей и газов | Поверка | Нет | 52866-13 | АБАК+ | 18613
20ПВ0559 | Поверка. Комплексы/преобразователи измерительно-вычислительные многофункциональные расхода и количества жидкостей и газов | Поверка | Нет | 15645-06 | 7950 | 18613
20ПВ0559 | Поверка. Комплексы/преобразователи измерительно-вычислительные многофункциональные расхода и количества жидкостей и газов | Поверка | Нет | 15645-06 | 7951 | 18613
20ПВ0559 | Поверка. Комплексы/преобразователи измерительно-вычислительные многофункциональные расхода и количества жидкостей и газов | Поверка | Нет | 15645-06 | 7955 | 18613
20ПВ0559 | Поверка. Комплексы/преобразователи измерительно-вычислительные многофункциональные расхода и количества жидкостей и газов | Поверка | Нет | 54863-13 | МИКОНТ-186 | 18613
20ПВ0563 | Поверка. Счетчики газа ультразвуковые | Поверка | Да | 43981-11 | FLOWSIC 600 | 65291
20ПВ0563 | Поверка. Счетчики газа ультразвуковые | Поверка | Да | 43980-10 | FLOWSIC 100 | 65291
20ПВ0563 | Поверка. Счетчики газа ультразвуковые | Поверка | Да | 36876-08 | FLOWSIC 600 | 65291
20ПВ0563 | Поверка. Счетчики газа ультразвуковые | Поверка | Да | 67355-17 | FLOWSIC600-XT | 65291
20ПВ0563 | Поверка. Счетчики газа ультразвуковые | Поверка | Да | 77558-20 | FLOWSIC500 | 65291
20ПВ0598 | Поверка. Расходомеры жидкости [имитационный способ] | Поверка | Да | 28383-11 | Метран-305ПР | 12091
20ПВ0598 | Поверка. Расходомеры жидкости [имитационный способ] | Поверка | Да | 42775-14 | ЭМИС-ВИХРЬ 200 (ЭВ-200) | 12091
20ПВ0598 | Поверка. Расходомеры жидкости [имитационный способ] | Поверка | Да | 86309-22 | ЭМИС-ВИХРЬ 200 | 12091
20ПВ0598 | Поверка. Расходомеры жидкости [имитационный способ] | Поверка | Да | 47266-16 | ЭЛМЕТРО-Фломак | 12091
20ПВ0598 | Поверка. Расходомеры жидкости [имитационный способ] | Поверка | Да | 45115-16 | Micro Motion | 12091
20ПВ0598 | Поверка. Расходомеры жидкости [имитационный способ] | Поверка | Да | 70629-18 | Штрай-Масс | 12091
20ПВ0598 | Поверка. Расходомеры жидкости [имитационный способ] | Поверка | Да | 86201-22 | ЭМИС-МАГ 270 | 12091
20ПВ0598 | Поверка. Расходомеры жидкости [имитационный способ] | Поверка | Да | 14589-14 | Promag | 12091
20ПВ0598 | Поверка. Расходомеры жидкости [имитационный способ] | Поверка | Да | 15202-14 | Prowirl | 12091
20ПВ0598 | Поверка. Расходомеры жидкости [имитационный способ] | Поверка | Да | 35688-13 | t-mass | 12091
20ПВ0598 | Поверка. Расходомеры жидкости [имитационный способ] | Поверка | Да | 29674-12 | Prosonic Flow | 12091
20ПВ0598 | Поверка. Расходомеры жидкости [имитационный способ] | Поверка | Да | 58533-14 | Prowirl 200 | 12091
20ПВ0598 | Поверка. Расходомеры жидкости [имитационный способ] | Поверка | Да | 86613-22 | Promag | 12091
20ПВ0598 | Поверка. Расходомеры жидкости [имитационный способ] | Поверка | Да | 67922-17 | Promag (мод. Promag 300 | 12091
20ПВ0598 | Поверка. Расходомеры жидкости [имитационный способ] | Поверка | Да | 67922-17 | Promag 500) | 12091
20ПВ0598 | Поверка. Расходомеры жидкости [имитационный способ] | Поверка | Да | 64613-16 | 8800. исп. 8800DW. 8800DF. 8800DR. 8800DD | 12091
20ПВ0598 | Поверка. Расходомеры жидкости [имитационный способ] | Поверка | Да | 64613-16 | 8800 | 12091
20ПВ0598 | Поверка. Расходомеры жидкости [имитационный способ] | Поверка | Да | 83825-21 | КТМ РуМАСС | 12091
20ПВ0598 | Поверка. Расходомеры жидкости [имитационный способ] | Поверка | Да | 77657-20 | ЭМИС-МАСС 260 | 12091
20ПВ0598 | Поверка. Расходомеры жидкости [имитационный способ] | Поверка | Да | 57762-14 | OPTISONIC 3400 | 12091
20ПВ0601 | Поверка. Приборы УОСГ | Поверка | Нет | 16776-03 | УОСГ-100 СКП | 10486
20ПВ0601 | Поверка. Приборы УОСГ | Поверка | Нет | 16776-11 | УОСГ | 10486
20ПВ0601 | Поверка. Приборы УОСГ | Поверка | Нет | 16776-06 | УОСГ-100 СКП | 10486
20ПВ0601 | Поверка. Приборы УОСГ | Поверка | Нет | 16776-97 | УОСГ-100СКП | 10486
20ПЕ0041 | Передача единицы величины. Мановакуумметры грузопоршневые МВП-2,5 КТ 0,05 | Передача единицы величины | Нет | 1652-99 | МВП-2,5 | 10490
20ПЕ0042 | Передача единицы величины. Мановакуумметры грузопоршневые МВП-2,5 КТ 0,05 с доп. комплектом грузов в ед. изм. давления отличных от ед. изм. основного | Передача единицы величины | Нет | 1652-99 | МВП-2,5 | 12592
20ПЕ0043 | Передача единицы величины. Манометр цифровой МТ [модели МТ110, МТ120, МТ210, МТ210F и МТ220] | Передача единицы величины | Нет | 18413-02 | MT | 23957
20ПЕ0049 | Передача единицы величины. Манометры грузопоршневые МП-2500 [КТ от 0,025 до 0,07] | Передача единицы величины | Нет | 23094-02 | МП-2500 КТ 0,05 (с дополнительным комплектом грузов) | 28145
20ПЕ0049 | Передача единицы величины. Манометры грузопоршневые МП-2500 [КТ от 0,025 до 0,07] | Передача единицы величины | Нет | 23094-07 | МП-2500 КТ 0,05 (с дополнительным комплектом грузов) | 28145
20ПЕ0049 | Передача единицы величины. Манометры грузопоршневые МП-2500 [КТ от 0,025 до 0,07] | Передача единицы величины | Нет | 47376-11 | МП-2500 КТ 0,05 (с дополнительным комплектом грузов) | 28145
20ПЕ0049 | Передача единицы величины. Манометры грузопоршневые МП-2500 [КТ от 0,025 до 0,07] | Передача единицы величины | Нет | 16026-97 | МП-2500 КТ 0,05 (с дополнительным комплектом грузов) | 28145
20ПЕ0049 | Передача единицы величины. Манометры грузопоршневые МП-2500 [КТ от 0,025 до 0,07] | Передача единицы величины | Нет | 52189-16 | МП-2500 | 28145
20ПЕ0049 | Передача единицы величины. Манометры грузопоршневые МП-2500 [КТ от 0,025 до 0,07] | Передача единицы величины | Нет | 52189-12 | МП | 28145
20ПЕ0049 | Передача единицы величины. Манометры грузопоршневые МП-2500 [КТ от 0,025 до 0,07] | Передача единицы величины | Нет | 58794-14 | МП | 28145
20ПЕ0057 | Передача единицы величины. Манометры и вакуумметры деформационные образцовые с условными шкалами МО(ВО) [КТ0,15 c градуировкой] | Передача единицы величины | Нет | 43816-10 | МО и ВО КТ 0,15 с градуировкой | 5634
20ПЕ0057 | Передача единицы величины. Манометры и вакуумметры деформационные образцовые с условными шкалами МО(ВО) [КТ0,15 c градуировкой] | Передача единицы величины | Нет | 30886-05 | MO 160, MO 250 | 5634
20ПЕ0057 | Передача единицы величины. Манометры и вакуумметры деформационные образцовые с условными шкалами МО(ВО) [КТ0,15 c градуировкой] | Передача единицы величины | Нет | 5768-67 | МО и ВО | 5634
20ПЕ0057 | Передача единицы величины. Манометры и вакуумметры деформационные образцовые с условными шкалами МО(ВО) [КТ0,15 c градуировкой] | Передача единицы величины | Нет | 5768-76 | МО, ВО | 5634
20ПЕ0057 | Передача единицы величины. Манометры и вакуумметры деформационные образцовые с условными шкалами МО(ВО) [КТ0,15 c градуировкой] | Передача единицы величины | Нет | 13956-94 | МОСП, ВОСП, НОСП, ТОСП, ТНОСП | 5634
20ПЕ0058 | Передача единицы величины. Манометры и вакуумметры деформационные образцовые с условными шкалами МО(ВО) [КТ0,15] | Передача единицы величины | Нет | 43816-10 | МО и ВО КТ0,15 | 3633
20ПЕ0058 | Передача единицы величины. Манометры и вакуумметры деформационные образцовые с условными шкалами МО(ВО) [КТ0,15] | Передача единицы величины | Нет | 30886-05 | MO 160, MO 250 | 3633
20ПЕ0058 | Передача единицы величины. Манометры и вакуумметры деформационные образцовые с условными шкалами МО(ВО) [КТ0,15] | Передача единицы величины | Нет | 5768-67 | МО и ВО | 3633
20ПЕ0058 | Передача единицы величины. Манометры и вакуумметры деформационные образцовые с условными шкалами МО(ВО) [КТ0,15] | Передача единицы величины | Нет | 5768-76 | МО, ВО | 3633
20ПЕ0058 | Передача единицы величины. Манометры и вакуумметры деформационные образцовые с условными шкалами МО(ВО) [КТ0,15] | Передача единицы величины | Нет | 13956-94 | МОСП, ВОСП, НОСП, ТОСП, ТНОСП | 3633
20ПЕ0059 | Передача единицы величины. Манометры и вакуумметры деформационные образцовые с условными шкалами МО(ВО) [КТ0,25 c градуировкой] | Передача единицы величины | Нет | 43816-10 | МО и ВО КТ 0,25 с градуировкой | 5634
20ПЕ0059 | Передача единицы величины. Манометры и вакуумметры деформационные образцовые с условными шкалами МО(ВО) [КТ0,25 c градуировкой] | Передача единицы величины | Нет | 30886-05 | MO 160, MO 250 | 5634
20ПЕ0059 | Передача единицы величины. Манометры и вакуумметры деформационные образцовые с условными шкалами МО(ВО) [КТ0,25 c градуировкой] | Передача единицы величины | Нет | 5768-67 | МО и ВО | 5634
20ПЕ0059 | Передача единицы величины. Манометры и вакуумметры деформационные образцовые с условными шкалами МО(ВО) [КТ0,25 c градуировкой] | Передача единицы величины | Нет | 5768-76 | МО, ВО | 5634
20ПЕ0059 | Передача единицы величины. Манометры и вакуумметры деформационные образцовые с условными шкалами МО(ВО) [КТ0,25 c градуировкой] | Передача единицы величины | Нет | 13956-94 | МОСП, ВОСП, НОСП, ТОСП, ТНОСП | 5634
20ПЕ0060 | Передача единицы величины. Манометры и вакуумметры деформационные образцовые с условными шкалами МО(ВО) [КТ0,25] | Передача единицы величины | Нет | 43816-10 | МО и ВО КТ0,25 | 3633
20ПЕ0060 | Передача единицы величины. Манометры и вакуумметры деформационные образцовые с условными шкалами МО(ВО) [КТ0,25] | Передача единицы величины | Нет | 30886-05 | MO 160, MO 250 | 3633
20ПЕ0060 | Передача единицы величины. Манометры и вакуумметры деформационные образцовые с условными шкалами МО(ВО) [КТ0,25] | Передача единицы величины | Нет | 5768-67 | МО и ВО | 3633
20ПЕ0060 | Передача единицы величины. Манометры и вакуумметры деформационные образцовые с условными шкалами МО(ВО) [КТ0,25] | Передача единицы величины | Нет | 5768-76 | МО, ВО | 3633
20ПЕ0060 | Передача единицы величины. Манометры и вакуумметры деформационные образцовые с условными шкалами МО(ВО) [КТ0,25] | Передача единицы величины | Нет | 13956-94 | МОСП, ВОСП, НОСП, ТОСП, ТНОСП | 3633
20ПЕ0061 | Передача единицы величины. Манометры и вакуумметры деформационные образцовые с условными шкалами МО(ВО) [КТ0,4 c градуировкой] | Передача единицы величины | Нет | 5768-67 | МО | 3745
20ПЕ0061 | Передача единицы величины. Манометры и вакуумметры деформационные образцовые с условными шкалами МО(ВО) [КТ0,4 c градуировкой] | Передача единицы величины | Нет | 43816-10 | МО и ВО КТ 0,4 с градуировкой | 3745
20ПЕ0061 | Передача единицы величины. Манометры и вакуумметры деформационные образцовые с условными шкалами МО(ВО) [КТ0,4 c градуировкой] | Передача единицы величины | Нет | 20680-00 | МО и ВО КТ 0,4 с градуировкой | 3745
20ПЕ0061 | Передача единицы величины. Манометры и вакуумметры деформационные образцовые с условными шкалами МО(ВО) [КТ0,4 c градуировкой] | Передача единицы величины | Нет | 20680-07 | МО и ВО КТ 0,4 с градуировкой | 3745
20ПЕ0061 | Передача единицы величины. Манометры и вакуумметры деформационные образцовые с условными шкалами МО(ВО) [КТ0,4 c градуировкой] | Передача единицы величины | Нет | 47322-11 | MO 160 | 3745
20ПЕ0061 | Передача единицы величины. Манометры и вакуумметры деформационные образцовые с условными шкалами МО(ВО) [КТ0,4 c градуировкой] | Передача единицы величины | Нет | 30886-05 | MO 160, MO 250 | 3745
20ПЕ0061 | Передача единицы величины. Манометры и вакуумметры деформационные образцовые с условными шкалами МО(ВО) [КТ0,4 c градуировкой] | Передача единицы величины | Нет | 34911-07 | МТИф, ВТИф, МВТИф | 3745
20ПЕ0061 | Передача единицы величины. Манометры и вакуумметры деформационные образцовые с условными шкалами МО(ВО) [КТ0,4 c градуировкой] | Передача единицы величины | Нет | 34911-11 | МТИф, ВТИф, МВТИф | 3745
20ПЕ0061 | Передача единицы величины. Манометры и вакуумметры деформационные образцовые с условными шкалами МО(ВО) [КТ0,4 c градуировкой] | Передача единицы величины | Нет | 64929-16 | МТИф, ВТИф, МВТИф | 3745
20ПЕ0061 | Передача единицы величины. Манометры и вакуумметры деформационные образцовые с условными шкалами МО(ВО) [КТ0,4 c градуировкой] | Передача единицы величины | Нет | 5768-76 | МО, ВО | 3745
20ПЕ0062 | Передача единицы величины. Манометры и вакуумметры деформационные образцовые с условными шкалами МО(ВО) [КТ0,4] | Передача единицы величины | Нет | 43816-10 | МО и ВО КТ0,4 | 2827
20ПЕ0062 | Передача единицы величины. Манометры и вакуумметры деформационные образцовые с условными шкалами МО(ВО) [КТ0,4] | Передача единицы величины | Нет | 20680-00 | МО и ВО КТ0,4 | 2827
20ПЕ0062 | Передача единицы величины. Манометры и вакуумметры деформационные образцовые с условными шкалами МО(ВО) [КТ0,4] | Передача единицы величины | Нет | 20680-07 | МО и ВО КТ0,4 | 2827
20ПЕ0062 | Передача единицы величины. Манометры и вакуумметры деформационные образцовые с условными шкалами МО(ВО) [КТ0,4] | Передача единицы величины | Нет | 5768-76 | МО, ВО | 2827
20ПЕ0062 | Передача единицы величины. Манометры и вакуумметры деформационные образцовые с условными шкалами МО(ВО) [КТ0,4] | Передача единицы величины | Нет | 47322-11 | MO 160 | 2827
20ПЕ0062 | Передача единицы величины. Манометры и вакуумметры деформационные образцовые с условными шкалами МО(ВО) [КТ0,4] | Передача единицы величины | Нет | 30886-05 | MO 160, MO 250 | 2827
20ПЕ0062 | Передача единицы величины. Манометры и вакуумметры деформационные образцовые с условными шкалами МО(ВО) [КТ0,4] | Передача единицы величины | Нет | 34911-07 | МТИф, ВТИф, МВТИф | 2827
20ПЕ0062 | Передача единицы величины. Манометры и вакуумметры деформационные образцовые с условными шкалами МО(ВО) [КТ0,4] | Передача единицы величины | Нет | 34911-11 | МТИф, ВТИф, МВТИф | 2827
20ПЕ0062 | Передача единицы величины. Манометры и вакуумметры деформационные образцовые с условными шкалами МО(ВО) [КТ0,4] | Передача единицы величины | Нет | 64929-16 | МТИф, ВТИф, МВТИф | 2827
20ПЕ0062 | Передача единицы величины. Манометры и вакуумметры деформационные образцовые с условными шкалами МО(ВО) [КТ0,4] | Передача единицы величины | Нет | 5768-67 | МО и ВО | 2827
20ПЕ0063 | Передача единицы величины. Манометры цифровые Crystal (мод. Crystal ХР2i, Crystal ХР2i-DP, Crystal М1, Crystal WТ | Передача единицы величины | Нет |  |  | 9174
20ПЕ0064 | Передача единицы величины. Манометры цифровые ДМ5002, МО-05 класса точности 0,06 и выше | Передача единицы величины | Нет | 66716-17 | METROL 100, METROL 110, METROL 1X0 | 8688
20ПЕ0064 | Передача единицы величины. Манометры цифровые ДМ5002, МО-05 класса точности 0,06 и выше | Передача единицы величины | Нет |  | ДМ5002 | 8688
20ПЕ0064 | Передача единицы величины. Манометры цифровые ДМ5002, МО-05 класса точности 0,06 и выше | Передача единицы величины | Нет | 54409-13 | МО-05 | 8688
20ПЕ0064 | Передача единицы величины. Манометры цифровые ДМ5002, МО-05 класса точности 0,06 и выше | Передача единицы величины | Нет | 82489-21 | МО-05М | 8688
20ПЕ0066 | Передача единицы величины. Манометры цифровые фирмы YOKOGAWA КТ 0,05 | Передача единицы величины | Нет |  |  | 5242
20ПЕ0068 | Передача единицы величины. Микроманометры компенсационные МКВ-250 | Передача единицы величины | Нет | 968-74 | МКВ-250 | 10695
20ПЕ0068 | Передача единицы величины. Микроманометры компенсационные МКВ-250 | Передача единицы величины | Нет | 968-74 | МКВ-2500 | 10695
20ПЕ0068 | Передача единицы величины. Микроманометры компенсационные МКВ-250 | Передача единицы величины | Нет | 22995-02 | МКВК-250 | 10695
20ПЕ0068 | Передача единицы величины. Микроманометры компенсационные МКВ-250 | Передача единицы величины | Нет | 968-90 | МКВ-2500 | 10695
20ПЕ0085 | Передача единицы величины. Манометры грузопоршневые МП-2,5 [КТ от 0,01 до 0,07] [с доп. комплектом грузов в ед. изм. давления отличных от ед. изм. основного] | Передача единицы величины | Нет | 17973-98 | МП-2,5 КТ 0,02 (с дополнительным комплектом грузов) | 27351
20ПЕ0085 | Передача единицы величины. Манометры грузопоршневые МП-2,5 [КТ от 0,01 до 0,07] [с доп. комплектом грузов в ед. изм. давления отличных от ед. изм. основного] | Передача единицы величины | Нет | 17973-98 | МП-2,5 КТ 0,05 (с дополнительным комплектом грузов) | 27351
20ПЕ0085 | Передача единицы величины. Манометры грузопоршневые МП-2,5 [КТ от 0,01 до 0,07] [с доп. комплектом грузов в ед. изм. давления отличных от ед. изм. основного] | Передача единицы величины | Нет | 31703-06 | МП-2,5 КТ 0,01 (с дополнительным комплектом грузов) | 27351
20ПЕ0085 | Передача единицы величины. Манометры грузопоршневые МП-2,5 [КТ от 0,01 до 0,07] [с доп. комплектом грузов в ед. изм. давления отличных от ед. изм. основного] | Передача единицы величины | Нет | 1905-72 | МП-2,5 | 27351
20ПЕ0085 | Передача единицы величины. Манометры грузопоршневые МП-2,5 [КТ от 0,01 до 0,07] [с доп. комплектом грузов в ед. изм. давления отличных от ед. изм. основного] | Передача единицы величины | Нет | 58794-14 | МП | 27351
20ПЕ0089 | Передача единицы величины. Манометры грузопоршневые МП-2500 [КТ от 0,025 до 0,07] [с доп. комплектом грузов в ед. изм. давления отличных от ед. изм. основного комплекта] | Передача единицы величины | Нет | 23094-02 | МП-2500 КТ 0,05 | 25019
20ПЕ0089 | Передача единицы величины. Манометры грузопоршневые МП-2500 [КТ от 0,025 до 0,07] [с доп. комплектом грузов в ед. изм. давления отличных от ед. изм. основного комплекта] | Передача единицы величины | Нет | 23094-07 | МП-2500 КТ 0,05 | 25019
20ПЕ0089 | Передача единицы величины. Манометры грузопоршневые МП-2500 [КТ от 0,025 до 0,07] [с доп. комплектом грузов в ед. изм. давления отличных от ед. изм. основного комплекта] | Передача единицы величины | Нет | 47376-11 | МП-2500 КТ 0,05 | 25019
20ПЕ0089 | Передача единицы величины. Манометры грузопоршневые МП-2500 [КТ от 0,025 до 0,07] [с доп. комплектом грузов в ед. изм. давления отличных от ед. изм. основного комплекта] | Передача единицы величины | Нет | 16026-97 | МП-2500 КТ 0,05 | 25019
20ПЕ0089 | Передача единицы величины. Манометры грузопоршневые МП-2500 [КТ от 0,025 до 0,07] [с доп. комплектом грузов в ед. изм. давления отличных от ед. изм. основного комплекта] | Передача единицы величины | Нет | 52189-16 | МП-2500 | 25019
20ПЕ0089 | Передача единицы величины. Манометры грузопоршневые МП-2500 [КТ от 0,025 до 0,07] [с доп. комплектом грузов в ед. изм. давления отличных от ед. изм. основного комплекта] | Передача единицы величины | Нет | 52189-12 | МП | 25019
20ПЕ0089 | Передача единицы величины. Манометры грузопоршневые МП-2500 [КТ от 0,025 до 0,07] [с доп. комплектом грузов в ед. изм. давления отличных от ед. изм. основного комплекта] | Передача единицы величины | Нет | 58794-14 | МП | 25019
20ПЕ0089 | Передача единицы величины. Манометры грузопоршневые МП-2500 [КТ от 0,025 до 0,07] [с доп. комплектом грузов в ед. изм. давления отличных от ед. изм. основного комплекта] | Передача единицы величины | Нет |  |  | 25019
20ПЕ0407 | Передача единицы величины. Калибраторы давления Crystal | Передача единицы величины | Нет |  |  | 7133
20ПЕ0410 | Передача единицы величины. Модули давления эталонные Метран-518 | Передача единицы величины | Нет | 39152-08 | Метран-518 | 13462
20ПЕ0410 | Передача единицы величины. Модули давления эталонные Метран-518 | Передача единицы величины | Нет | 39152-12 | Метран-518 | 13462
20ПЕ0410 | Передача единицы величины. Модули давления эталонные Метран-518 | Передача единицы величины | Нет | 49250-16 | РА-33Х, РАА-33Х | 13462
20ПЕ0464 | Передача единицы величины. Манометры цифровые [кислородные] | Передача единицы величины | Нет | 49867-12 | ДМ5002М, ДМ5002Вн | 8684
20ПЕ0464 | Передача единицы величины. Манометры цифровые [кислородные] | Передача единицы величины | Нет | 68984-17 | ДМ5002М, ДМ5002Вн, мод. ДМ5002М-А, ДМ5002Вн-А, ДМ5002М-Б, ДМ5002Вн-Б, ДМ5002М-В, ДМ5002Вн-В, ДМ5002М | 8684
20ПЕ0464 | Передача единицы величины. Манометры цифровые [кислородные] | Передача единицы величины | Нет | 54409-13 | МО-05 | 8684
20ПЕ0464 | Передача единицы величины. Манометры цифровые [кислородные] | Передача единицы величины | Нет | 66716-17 | METROL 1X0 | 8684
20ПЕ0464 | Передача единицы величины. Манометры цифровые [кислородные] | Передача единицы величины | Нет | 26407-04 | ДМ5002 | 8684
20ПЕ0464 | Передача единицы величины. Манометры цифровые [кислородные] | Передача единицы величины | Нет | 26407-08 | ДМ5002 | 8684
20ПЕ0464 | Передача единицы величины. Манометры цифровые [кислородные] | Передача единицы величины | Нет | 61041-15 | МТИ-100 | 8684
20ПЕ0465 | Передача единицы величины. Манометры цифровые [свыше 60 МПа] | Передача единицы величины | Нет | 49867-12 | ДМ5002М, ДМ5002Вн | 8684
20ПЕ0465 | Передача единицы величины. Манометры цифровые [свыше 60 МПа] | Передача единицы величины | Нет | 68984-17 | ДМ5002М, ДМ5002Вн, мод. ДМ5002М-А, ДМ5002Вн-А, ДМ5002М-Б, ДМ5002Вн-Б, ДМ5002М-В, ДМ5002Вн-В, ДМ5002М | 8684
20ПЕ0465 | Передача единицы величины. Манометры цифровые [свыше 60 МПа] | Передача единицы величины | Нет | 54409-13 | МО-05 | 8684
20ПЕ0465 | Передача единицы величины. Манометры цифровые [свыше 60 МПа] | Передача единицы величины | Нет | 66716-17 | METROL 1X0 | 8684
20ПЕ0465 | Передача единицы величины. Манометры цифровые [свыше 60 МПа] | Передача единицы величины | Нет | 26407-04 | ДМ5002 | 8684
20ПЕ0465 | Передача единицы величины. Манометры цифровые [свыше 60 МПа] | Передача единицы величины | Нет | 26407-08 | ДМ5002 | 8684
20ПЕ0465 | Передача единицы величины. Манометры цифровые [свыше 60 МПа] | Передача единицы величины | Нет | 61041-15 | МТИ-100 | 8684
20ПЕ0466 | Передача единицы величины. Манометры цифровые [КТ 0,5 и ниже, ВПИ до 60 МПа] | Передача единицы величины | Нет | 49867-12 | ДМ5002М, ДМ5002Вн | 2287
20ПЕ0466 | Передача единицы величины. Манометры цифровые [КТ 0,5 и ниже, ВПИ до 60 МПа] | Передача единицы величины | Нет | 68984-17 | ДМ5002М, ДМ5002Вн, мод. ДМ5002М-А, ДМ5002Вн-А, ДМ5002М-Б, ДМ5002Вн-Б, ДМ5002М-В, ДМ5002Вн-В, ДМ5002М | 2287
20ПЕ0466 | Передача единицы величины. Манометры цифровые [КТ 0,5 и ниже, ВПИ до 60 МПа] | Передача единицы величины | Нет | 54409-13 | МО-05 | 2287
20ПЕ0466 | Передача единицы величины. Манометры цифровые [КТ 0,5 и ниже, ВПИ до 60 МПа] | Передача единицы величины | Нет | 66716-17 | METROL 1X0 | 2287
20ПЕ0466 | Передача единицы величины. Манометры цифровые [КТ 0,5 и ниже, ВПИ до 60 МПа] | Передача единицы величины | Нет | 26407-04 | ДМ5002 | 2287
20ПЕ0466 | Передача единицы величины. Манометры цифровые [КТ 0,5 и ниже, ВПИ до 60 МПа] | Передача единицы величины | Нет | 26407-08 | ДМ5002 | 2287
20ПЕ0466 | Передача единицы величины. Манометры цифровые [КТ 0,5 и ниже, ВПИ до 60 МПа] | Передача единицы величины | Нет | 61041-15 | МТИ-100 | 2287
20ПЕ0467 | Передача единицы величины. Манометры цифровые [КТ 0,1; 0,15; 0,2; 0,25; 0,4 ВПИ до 60 МПа] | Передача единицы величины | Нет | 49867-12 | ДМ5002М, ДМ5002Вн | 3741
20ПЕ0467 | Передача единицы величины. Манометры цифровые [КТ 0,1; 0,15; 0,2; 0,25; 0,4 ВПИ до 60 МПа] | Передача единицы величины | Нет | 68984-17 | ДМ5002М, ДМ5002Вн, мод. ДМ5002М-А, ДМ5002Вн-А, ДМ5002М-Б, ДМ5002Вн-Б, ДМ5002М-В, ДМ5002Вн-В, ДМ5002М | 3741
20ПЕ0467 | Передача единицы величины. Манометры цифровые [КТ 0,1; 0,15; 0,2; 0,25; 0,4 ВПИ до 60 МПа] | Передача единицы величины | Нет | 54409-13 | МО-05 | 3741
20ПЕ0467 | Передача единицы величины. Манометры цифровые [КТ 0,1; 0,15; 0,2; 0,25; 0,4 ВПИ до 60 МПа] | Передача единицы величины | Нет | 66716-17 | METROL 1X0 | 3741
20ПЕ0467 | Передача единицы величины. Манометры цифровые [КТ 0,1; 0,15; 0,2; 0,25; 0,4 ВПИ до 60 МПа] | Передача единицы величины | Нет | 26407-04 | ДМ5002 | 3741
20ПЕ0467 | Передача единицы величины. Манометры цифровые [КТ 0,1; 0,15; 0,2; 0,25; 0,4 ВПИ до 60 МПа] | Передача единицы величины | Нет | 26407-08 | ДМ5002 | 3741
20ПЕ0467 | Передача единицы величины. Манометры цифровые [КТ 0,1; 0,15; 0,2; 0,25; 0,4 ВПИ до 60 МПа] | Передача единицы величины | Нет | 61041-15 | МТИ-100 | 3741
20ПЕ0468 | Передача единицы величины. Манометры цифровые [с токовым выходом] | Передача единицы величины | Нет | 26407-04 | ДМ5002, мод. ДМ5002Б, ДМ5002Г | 3741
20ПЕ0468 | Передача единицы величины. Манометры цифровые [с токовым выходом] | Передача единицы величины | Нет | 26407-08 | ДМ5002, мод. ДМ5002Б, ДМ5002Г | 3741
20ПЕ0468 | Передача единицы величины. Манометры цифровые [с токовым выходом] | Передача единицы величины | Нет | 49867-12 | ДМ5002М, ДМ5002Вн | 3741
20ПЕ0468 | Передача единицы величины. Манометры цифровые [с токовым выходом] | Передача единицы величины | Нет | 68984-17 | ДМ5002М, ДМ5002Вн | 3741
20ПЕ0481 | Передача единицы величины. Установки поверочные расходомерные переносные | Передача единицы величины | Нет | 32213-06 | УПСЖ-3П | 23815
20ПЕ0481 | Передача единицы величины. Установки поверочные расходомерные переносные | Передача единицы величины | Нет | 40391-09 | УПСЖ-3ПМ | 23815
20ПЕ0481 | Передача единицы величины. Установки поверочные расходомерные переносные | Передача единицы величины | Нет | 72850-18 | УПСЖ-5П | 23815
20ПЕ0481 | Передача единицы величины. Установки поверочные расходомерные переносные | Передача единицы величины | Нет | 25742-09 | Каскад-2П | 23815
20ПЕ0481 | Передача единицы величины. Установки поверочные расходомерные переносные | Передача единицы величины | Нет | 60661-15 | ВПУ - Энерго М | 23815
20ПЕ0525 | Передача единицы величины. Манометры грузопоршневые [КТ от 0,025 до 0,07] | Передача единицы величины | Нет | 3039-72 | МП-0,4 | 15614
20ПЕ0525 | Передача единицы величины. Манометры грузопоршневые [КТ от 0,025 до 0,07] | Передача единицы величины | Нет | 23092-07 | МП-60М | 15614
20ПЕ0525 | Передача единицы величины. Манометры грузопоршневые [КТ от 0,025 до 0,07] | Передача единицы величины | Нет | 33821-07 | МП-6 | 15614
20ПЕ0525 | Передача единицы величины. Манометры грузопоршневые [КТ от 0,025 до 0,07] | Передача единицы величины | Нет | 44230-10 | МП | 15614
20ПЕ0525 | Передача единицы величины. Манометры грузопоршневые [КТ от 0,025 до 0,07] | Передача единицы величины | Нет | 1297-72 | МП-6 | 15614
20ПЕ0525 | Передача единицы величины. Манометры грузопоршневые [КТ от 0,025 до 0,07] | Передача единицы величины | Нет | 52189-12 | МП | 15614
20ПЕ0525 | Передача единицы величины. Манометры грузопоршневые [КТ от 0,025 до 0,07] | Передача единицы величины | Нет | 11181-87 | МП-60М класса точности 0,05 | 15614
20ПЕ0525 | Передача единицы величины. Манометры грузопоршневые [КТ от 0,025 до 0,07] | Передача единицы величины | Нет | 9655-84 | МПП-60 | 15614
20ПЕ0525 | Передача единицы величины. Манометры грузопоршневые [КТ от 0,025 до 0,07] | Передача единицы величины | Нет | 9655-89 | МПП-60М | 15614
20ПЕ0525 | Передача единицы величины. Манометры грузопоршневые [КТ от 0,025 до 0,07] | Передача единицы величины | Нет | 16026-97 | МП | 15614
20ПЕ0525 | Передача единицы величины. Манометры грузопоршневые [КТ от 0,025 до 0,07] | Передача единицы величины | Нет | 16115-97 | МП-6 | 15614
20ПЕ0525 | Передача единицы величины. Манометры грузопоршневые [КТ от 0,025 до 0,07] | Передача единицы величины | Нет | 21028-01 | МПМ-60 | 15614
20ПЕ0525 | Передача единицы величины. Манометры грузопоршневые [КТ от 0,025 до 0,07] | Передача единицы величины | Нет | 13626-02 | МГП-100 | 15614
20ПЕ0525 | Передача единицы величины. Манометры грузопоршневые [КТ от 0,025 до 0,07] | Передача единицы величины | Нет | 23094-02 | МП-600 | 15614
20ПЕ0525 | Передача единицы величины. Манометры грузопоршневые [КТ от 0,025 до 0,07] | Передача единицы величины | Нет | 23094-07 | МП-600 | 15614
20ПЕ0525 | Передача единицы величины. Манометры грузопоршневые [КТ от 0,025 до 0,07] | Передача единицы величины | Нет | 47376-11 | МП-600 | 15614
20ПЕ0525 | Передача единицы величины. Манометры грузопоршневые [КТ от 0,025 до 0,07] | Передача единицы величины | Нет | 1336-60 | МП-60 | 15614
20ПЕ0525 | Передача единицы величины. Манометры грузопоршневые [КТ от 0,025 до 0,07] | Передача единицы величины | Нет | 1336-60 | МП-600 | 15614
20ПЕ0525 | Передача единицы величины. Манометры грузопоршневые [КТ от 0,025 до 0,07] | Передача единицы величины | Нет | 18222-99 | МП-250 | 15614
20ПЕ0525 | Передача единицы величины. Манометры грузопоршневые [КТ от 0,025 до 0,07] | Передача единицы величины | Нет | 52189-16 | МП-250 | 15614
20ПЕ0525 | Передача единицы величины. Манометры грузопоршневые [КТ от 0,025 до 0,07] | Передача единицы величины | Нет | 52189-16 | МП-6 | 15614
20ПЕ0525 | Передача единицы величины. Манометры грузопоршневые [КТ от 0,025 до 0,07] | Передача единицы величины | Нет | 52189-16 | МП-60 | 15614
20ПЕ0525 | Передача единицы величины. Манометры грузопоршневые [КТ от 0,025 до 0,07] | Передача единицы величины | Нет | 52189-16 | МП-600 | 15614
20ПЕ0525 | Передача единицы величины. Манометры грузопоршневые [КТ от 0,025 до 0,07] | Передача единицы величины | Нет | 52189-16 | МП-2500 | 15614
20ПЕ0525 | Передача единицы величины. Манометры грузопоршневые [КТ от 0,025 до 0,07] | Передача единицы величины | Нет | 52189-16 | МП-100 | 15614
20ПЕ0525 | Передача единицы величины. Манометры грузопоршневые [КТ от 0,025 до 0,07] | Передача единицы величины | Нет | 58794-14 | МП | 15614
20ПЕ0525 | Передача единицы величины. Манометры грузопоршневые [КТ от 0,025 до 0,07] | Передача единицы величины | Нет | 1350-72 | МП-6 | 15614
20ПЕ0525 | Передача единицы величины. Манометры грузопоршневые [КТ от 0,025 до 0,07] | Передача единицы величины | Нет | 26233-11 | PD | 15614
20ПЕ0525 | Передача единицы величины. Манометры грузопоршневые [КТ от 0,025 до 0,07] | Передача единицы величины | Нет | 47334-11 | МП-60М | 15614
20ПЕ0525 | Передача единицы величины. Манометры грузопоршневые [КТ от 0,025 до 0,07] | Передача единицы величины | Нет | 47335-11 | МП-6 | 15614
20ПЕ0525 | Передача единицы величины. Манометры грузопоршневые [КТ от 0,025 до 0,07] | Передача единицы величины | Нет | 23092-02 | МП-60М | 15614
20ПЕ0525 | Передача единицы величины. Манометры грузопоршневые [КТ от 0,025 до 0,07] | Передача единицы величины | Нет | 75900-19 | МП-60; МП-100; МП-160; МП-250; МП-400; МП-600 | 15614
20ПЕ0527 | Передача единицы величины. Манометры грузопоршневые [КТ от 0,025 до 0,07] [с доп. комплектом грузов в ед. изм. давления отличных от ед. изм. основного комплекта] | Передача единицы величины | Нет | 3039-72 | МП-0,4 | 18078
20ПЕ0527 | Передача единицы величины. Манометры грузопоршневые [КТ от 0,025 до 0,07] [с доп. комплектом грузов в ед. изм. давления отличных от ед. изм. основного комплекта] | Передача единицы величины | Нет | 23092-07 | МП-60М | 18078
20ПЕ0527 | Передача единицы величины. Манометры грузопоршневые [КТ от 0,025 до 0,07] [с доп. комплектом грузов в ед. изм. давления отличных от ед. изм. основного комплекта] | Передача единицы величины | Нет | 33821-07 | МП-6 | 18078
20ПЕ0527 | Передача единицы величины. Манометры грузопоршневые [КТ от 0,025 до 0,07] [с доп. комплектом грузов в ед. изм. давления отличных от ед. изм. основного комплекта] | Передача единицы величины | Нет | 44230-10 | МП | 18078
20ПЕ0527 | Передача единицы величины. Манометры грузопоршневые [КТ от 0,025 до 0,07] [с доп. комплектом грузов в ед. изм. давления отличных от ед. изм. основного комплекта] | Передача единицы величины | Нет | 1297-72 | МП-6 | 18078
20ПЕ0527 | Передача единицы величины. Манометры грузопоршневые [КТ от 0,025 до 0,07] [с доп. комплектом грузов в ед. изм. давления отличных от ед. изм. основного комплекта] | Передача единицы величины | Нет | 52189-12 | МП | 18078
20ПЕ0527 | Передача единицы величины. Манометры грузопоршневые [КТ от 0,025 до 0,07] [с доп. комплектом грузов в ед. изм. давления отличных от ед. изм. основного комплекта] | Передача единицы величины | Нет | 11181-87 | МП-60М класса точности 0,05 | 18078
20ПЕ0527 | Передача единицы величины. Манометры грузопоршневые [КТ от 0,025 до 0,07] [с доп. комплектом грузов в ед. изм. давления отличных от ед. изм. основного комплекта] | Передача единицы величины | Нет | 9655-84 | МПП-60 | 18078
20ПЕ0527 | Передача единицы величины. Манометры грузопоршневые [КТ от 0,025 до 0,07] [с доп. комплектом грузов в ед. изм. давления отличных от ед. изм. основного комплекта] | Передача единицы величины | Нет | 9655-89 | МПП-60М | 18078
20ПЕ0527 | Передача единицы величины. Манометры грузопоршневые [КТ от 0,025 до 0,07] [с доп. комплектом грузов в ед. изм. давления отличных от ед. изм. основного комплекта] | Передача единицы величины | Нет | 16026-97 | МП | 18078
20ПЕ0527 | Передача единицы величины. Манометры грузопоршневые [КТ от 0,025 до 0,07] [с доп. комплектом грузов в ед. изм. давления отличных от ед. изм. основного комплекта] | Передача единицы величины | Нет | 16115-97 | МП-6 | 18078
20ПЕ0527 | Передача единицы величины. Манометры грузопоршневые [КТ от 0,025 до 0,07] [с доп. комплектом грузов в ед. изм. давления отличных от ед. изм. основного комплекта] | Передача единицы величины | Нет | 21028-01 | МПМ-60 | 18078
20ПЕ0527 | Передача единицы величины. Манометры грузопоршневые [КТ от 0,025 до 0,07] [с доп. комплектом грузов в ед. изм. давления отличных от ед. изм. основного комплекта] | Передача единицы величины | Нет | 13626-02 | МГП-100 | 18078
20ПЕ0527 | Передача единицы величины. Манометры грузопоршневые [КТ от 0,025 до 0,07] [с доп. комплектом грузов в ед. изм. давления отличных от ед. изм. основного комплекта] | Передача единицы величины | Нет | 23094-02 | МП-600 | 18078
20ПЕ0527 | Передача единицы величины. Манометры грузопоршневые [КТ от 0,025 до 0,07] [с доп. комплектом грузов в ед. изм. давления отличных от ед. изм. основного комплекта] | Передача единицы величины | Нет | 23094-07 | МП-600 | 18078
20ПЕ0527 | Передача единицы величины. Манометры грузопоршневые [КТ от 0,025 до 0,07] [с доп. комплектом грузов в ед. изм. давления отличных от ед. изм. основного комплекта] | Передача единицы величины | Нет | 47376-11 | МП-600 | 18078
20ПЕ0527 | Передача единицы величины. Манометры грузопоршневые [КТ от 0,025 до 0,07] [с доп. комплектом грузов в ед. изм. давления отличных от ед. изм. основного комплекта] | Передача единицы величины | Нет | 1336-60 | МП-60 | 18078
20ПЕ0527 | Передача единицы величины. Манометры грузопоршневые [КТ от 0,025 до 0,07] [с доп. комплектом грузов в ед. изм. давления отличных от ед. изм. основного комплекта] | Передача единицы величины | Нет | 1336-60 | МП-600 | 18078
20ПЕ0527 | Передача единицы величины. Манометры грузопоршневые [КТ от 0,025 до 0,07] [с доп. комплектом грузов в ед. изм. давления отличных от ед. изм. основного комплекта] | Передача единицы величины | Нет | 18222-99 | МП-250 | 18078
20ПЕ0527 | Передача единицы величины. Манометры грузопоршневые [КТ от 0,025 до 0,07] [с доп. комплектом грузов в ед. изм. давления отличных от ед. изм. основного комплекта] | Передача единицы величины | Нет | 52189-16 | МП-250 | 18078
20ПЕ0527 | Передача единицы величины. Манометры грузопоршневые [КТ от 0,025 до 0,07] [с доп. комплектом грузов в ед. изм. давления отличных от ед. изм. основного комплекта] | Передача единицы величины | Нет | 52189-16 | МП-6 | 18078
20ПЕ0527 | Передача единицы величины. Манометры грузопоршневые [КТ от 0,025 до 0,07] [с доп. комплектом грузов в ед. изм. давления отличных от ед. изм. основного комплекта] | Передача единицы величины | Нет | 52189-16 | МП-60 | 18078
20ПЕ0527 | Передача единицы величины. Манометры грузопоршневые [КТ от 0,025 до 0,07] [с доп. комплектом грузов в ед. изм. давления отличных от ед. изм. основного комплекта] | Передача единицы величины | Нет | 52189-16 | МП-100 | 18078
20ПЕ0527 | Передача единицы величины. Манометры грузопоршневые [КТ от 0,025 до 0,07] [с доп. комплектом грузов в ед. изм. давления отличных от ед. изм. основного комплекта] | Передача единицы величины | Нет | 52189-16 | МП-600 | 18078
20ПЕ0527 | Передача единицы величины. Манометры грузопоршневые [КТ от 0,025 до 0,07] [с доп. комплектом грузов в ед. изм. давления отличных от ед. изм. основного комплекта] | Передача единицы величины | Нет | 52189-16 | МП-2500 | 18078
20ПЕ0527 | Передача единицы величины. Манометры грузопоршневые [КТ от 0,025 до 0,07] [с доп. комплектом грузов в ед. изм. давления отличных от ед. изм. основного комплекта] | Передача единицы величины | Нет | 58794-14 | МП | 18078
20ПЕ0527 | Передача единицы величины. Манометры грузопоршневые [КТ от 0,025 до 0,07] [с доп. комплектом грузов в ед. изм. давления отличных от ед. изм. основного комплекта] | Передача единицы величины | Нет | 1350-72 | МП-6 | 18078
20ПЕ0527 | Передача единицы величины. Манометры грузопоршневые [КТ от 0,025 до 0,07] [с доп. комплектом грузов в ед. изм. давления отличных от ед. изм. основного комплекта] | Передача единицы величины | Нет | 26233-11 | PD | 18078
20ПЕ0527 | Передача единицы величины. Манометры грузопоршневые [КТ от 0,025 до 0,07] [с доп. комплектом грузов в ед. изм. давления отличных от ед. изм. основного комплекта] | Передача единицы величины | Нет | 47334-11 | МП-60М | 18078
20ПЕ0527 | Передача единицы величины. Манометры грузопоршневые [КТ от 0,025 до 0,07] [с доп. комплектом грузов в ед. изм. давления отличных от ед. изм. основного комплекта] | Передача единицы величины | Нет | 47335-11 | МП-6 | 18078
20ПЕ0527 | Передача единицы величины. Манометры грузопоршневые [КТ от 0,025 до 0,07] [с доп. комплектом грузов в ед. изм. давления отличных от ед. изм. основного комплекта] | Передача единицы величины | Нет | 23092-02 | МП-60М | 18078
20ПЕ0527 | Передача единицы величины. Манометры грузопоршневые [КТ от 0,025 до 0,07] [с доп. комплектом грузов в ед. изм. давления отличных от ед. изм. основного комплекта] | Передача единицы величины | Нет | 75900-19 | МП-60; МП-100; МП-160; МП-250; МП-400; МП-600 | 18078
20ПР0469 | Проведение измерений внутренних диаметров измерительного трубопровода в соответствии с ГОСТ Р 8.740, ГОСТ 8.611-2013 [за одну измерительную линию] | 3.1.2.16 Проведение измерений | Нет |  |  | 14366
20ПР0558 | Проведение расчетов расширенной неопределенности узла измерений количества жидкости/газа, параметров сужающего устройства, трубопровода с использованием программного комплекса "Расходомер ИСО" [за одну измерительную линию] | 3.1.2.6 Подготовка к поверке | Нет |  |  | 14326
21ИК0002 | Инструментальный контроль. Анализаторы биохимические автоматические и фотометрические стационарные | Инструментальный контроль | Да |  |  | 17463
21ИК0011 | Инструментальный контроль. Гемоглобинометры фотометрические портативные | Инструментальный контроль | Да |  |  | 3082
21ИК0012 | Инструментальный контроль. Глюкометры портативные, анализаторы содержания глюкозы в крови портативные | Инструментальный контроль | Да |  |  | 3598
21ИК0015 | Инструментальный контроль. Фотометры микропланшетные, иммуноферментные | Инструментальный контроль | Да |  |  | 8492
21КЛ0022 | Калибровка. Анализаторы влажности газов, гигрометры точки росы/инея [за 1 датчик] | Калибровка | Нет |  | PM-880 | 28568
21КЛ0022 | Калибровка. Анализаторы влажности газов, гигрометры точки росы/инея [за 1 датчик] | Калибровка | Нет |  | Easidew | 28568
21КЛ0023 | Калибровка. Анализаторы влажности термогравиметрические, анализаторы влажности весовые | Калибровка | Да |  |  | 11357
21КЛ0024 | Калибровка. Анализаторы вольтамперометрические, полярографы (с применением ГСО заказчика) | Калибровка | Да |  |  | 8746
21КЛ0028 | Калибровка. Анализаторы давления насыщенных паров (с применением ГСО заказчика) | Калибровка | Да |  |  | 18004
21КЛ0029 | Калибровка. Анализаторы давления насыщенных паров (с применением ГСО исполнителя) | Калибровка | Да |  |  | 34023
21КЛ0030 | Калибровка. Анализаторы для определения температуры застывания, помутнения, плавления, текучести нефтепродуктов (с применением ГСО заказчика) | Калибровка | Да |  |  | 9916
21КЛ0031 | Калибровка. Анализаторы для определения температуры застывания, помутнения, плавления, текучести нефтепродуктов (с применением ГСО исполнителя) | Калибровка | Да |  |  | 25490
21КЛ0032 | Калибровка. Анализаторы жидкости двухканальные лабораторные (рН+УЭП/рН+О2/УЭП+О2) | Калибровка | Да |  |  | 16573
21КЛ0033 | Калибровка. Анализаторы жидкости люминесцентно-фотометрические | Калибровка | Да |  |  | 7281
21КЛ0034 | Калибровка. Анализаторы жидкости люминесцентно-фотометрические в заданной спектральной области | Калибровка | Да |  |  | 12656
21КЛ0035 | Калибровка. Анализаторы жидкости одноканальные лабораторные (рН/УЭП/О2/Н2) | Калибровка | Да |  |  | 8283
21КЛ0036 | Калибровка. Анализаторы жидкости трёхканальные лабораторные (рН+УЭП+О2) | Калибровка | Да |  |  | 24863
21КЛ0037 | Калибровка. Анализаторы иммунохемилюминесцентные, иммунохимические | Калибровка | Да |  | Access 2 | 9570
21КЛ0038 | Калибровка. Анализаторы ионного состава (с применением ГСО заказчика) | Калибровка | Да |  |  | 18652
21КЛ0039 | Калибровка. Анализаторы микробиологические, кондуктометрические | Калибровка | Да |  |  | 13831
21КЛ0042 | Калибровка. Анализаторы мутности жидкости | Калибровка | Да |  |  | 8283
21КЛ0043 | Калибровка. Анализаторы нефтепродуктов в воде, концентратомеры нефтепродуктов | Калибровка | Да |  |  | 8877
21КЛ0044 | Калибровка. Анализаторы общего углерода, серы, азота | Калибровка | Да |  |  | 19504
21КЛ0046 | Калибровка. Анализаторы паров этанола в выдыхаемом воздухе | Калибровка | Нет |  | ALCO-SCREEN | 7049
21КЛ0046 | Калибровка. Анализаторы паров этанола в выдыхаемом воздухе | Калибровка | Нет |  | AlcoHunter Professional + | 7049
21КЛ0046 | Калибровка. Анализаторы паров этанола в выдыхаемом воздухе | Калибровка | Нет |  | AlcoHunter Professional + | 7049
21КЛ0046 | Калибровка. Анализаторы паров этанола в выдыхаемом воздухе | Калибровка | Нет |  | АЛКОГРАН AG-500 | 7049
21КЛ0046 | Калибровка. Анализаторы паров этанола в выдыхаемом воздухе | Калибровка | Нет |  | АЛКОГРАН AG-125 | 7049
21КЛ0046 | Калибровка. Анализаторы паров этанола в выдыхаемом воздухе | Калибровка | Нет |  | АЛКОГРАН AG-500 | 7049
21КЛ0046 | Калибровка. Анализаторы паров этанола в выдыхаемом воздухе | Калибровка | Нет |  | АЛКОГРАН AG-100 | 7049
21КЛ0046 | Калибровка. Анализаторы паров этанола в выдыхаемом воздухе | Калибровка | Нет |  | Динго A-025 | 7049
21КЛ0046 | Калибровка. Анализаторы паров этанола в выдыхаемом воздухе | Калибровка | Нет |  | Динго E010 | 7049
21КЛ0046 | Калибровка. Анализаторы паров этанола в выдыхаемом воздухе | Калибровка | Нет |  | AL-1100 | 7049
21КЛ0046 | Калибровка. Анализаторы паров этанола в выдыхаемом воздухе | Калибровка | Нет |  | DRIVESAFE II | 7049
21КЛ0046 | Калибровка. Анализаторы паров этанола в выдыхаемом воздухе | Калибровка | Нет |  | АЛКОТЕКТОР Mark V | 7049
21КЛ0046 | Калибровка. Анализаторы паров этанола в выдыхаемом воздухе | Калибровка | Нет |  | DA-8100 | 7049
21КЛ0046 | Калибровка. Анализаторы паров этанола в выдыхаемом воздухе | Калибровка | Нет |  | Ensure | 7049
21КЛ0046 | Калибровка. Анализаторы паров этанола в выдыхаемом воздухе | Калибровка | Нет |  | Динго В-01 | 7049
21КЛ0046 | Калибровка. Анализаторы паров этанола в выдыхаемом воздухе | Калибровка | Нет |  | AL-1100 | 7049
21КЛ0046 | Калибровка. Анализаторы паров этанола в выдыхаемом воздухе | Калибровка | Нет |  | DRIVESAFE | 7049
21КЛ0046 | Калибровка. Анализаторы паров этанола в выдыхаемом воздухе | Калибровка | Нет |  | АЛКОТЕСТЕР | 7049
21КЛ0046 | Калибровка. Анализаторы паров этанола в выдыхаемом воздухе | Калибровка | Нет |  | Алкотестер-01 | 7049
21КЛ0046 | Калибровка. Анализаторы паров этанола в выдыхаемом воздухе | Калибровка | Нет |  | DA-7000 | 7049
21КЛ0046 | Калибровка. Анализаторы паров этанола в выдыхаемом воздухе | Калибровка | Нет |  | AT-2000 | 7049
21КЛ0046 | Калибровка. Анализаторы паров этанола в выдыхаемом воздухе | Калибровка | Нет |  | Динго А-070 | 7049
21КЛ0046 | Калибровка. Анализаторы паров этанола в выдыхаемом воздухе | Калибровка | Нет |  | Alcoscan | 7049
21КЛ0046 | Калибровка. Анализаторы паров этанола в выдыхаемом воздухе | Калибровка | Нет |  | DA-5000 | 7049
21КЛ0046 | Калибровка. Анализаторы паров этанола в выдыхаемом воздухе | Калибровка | Нет |  | АЛКОТЕКТОР Mark V | 7049
21КЛ0046 | Калибровка. Анализаторы паров этанола в выдыхаемом воздухе | Калибровка | Нет |  | Ritmix RAT-600 | 7049
21КЛ0046 | Калибровка. Анализаторы паров этанола в выдыхаемом воздухе | Калибровка | Нет |  | Динго А-070 | 7049
21КЛ0046 | Калибровка. Анализаторы паров этанола в выдыхаемом воздухе | Калибровка | Нет |  | AL-6000 | 7049
21КЛ0046 | Калибровка. Анализаторы паров этанола в выдыхаемом воздухе | Калибровка | Нет |  | TIGON модель Y-1003 | 7049
21КЛ0046 | Калибровка. Анализаторы паров этанола в выдыхаемом воздухе | Калибровка | Нет |  | Alcoscent DA-5000 | 7049
21КЛ0046 | Калибровка. Анализаторы паров этанола в выдыхаемом воздухе | Калибровка | Нет |  | DRIVESAFE II | 7049
21КЛ0046 | Калибровка. Анализаторы паров этанола в выдыхаемом воздухе | Калибровка | Нет |  | Динго Е010 | 7049
21КЛ0046 | Калибровка. Анализаторы паров этанола в выдыхаемом воздухе | Калибровка | Нет |  | Алкотестер Tanita HC-207 | 7049
21КЛ0046 | Калибровка. Анализаторы паров этанола в выдыхаемом воздухе | Калибровка | Нет |  | AlcoHunter Professional X | 7049
21КЛ0046 | Калибровка. Анализаторы паров этанола в выдыхаемом воздухе | Калибровка | Нет |  | Inspector AT200 | 7049
21КЛ0046 | Калибровка. Анализаторы паров этанола в выдыхаемом воздухе | Калибровка | Нет |  | Динго AT-2000 | 7049
21КЛ0047 | Калибровка. Анализаторы размеров частиц лазерные (с применением ГСО заказчика) | Калибровка | Да |  |  | 18004
21КЛ0048 | Калибровка. Анализаторы размеров частиц лазерные (с применением ГСО исполнителя) | Калибровка | Да |  |  | 27204
21КЛ0049 | Калибровка. Анализаторы растворенного в воде кислорода/водорода | Калибровка | Да |  |  | 8283
21КЛ0050 | Калибровка. Анализаторы ртути | Калибровка | Да |  |  | 10291
21КЛ0051 | Калибровка. Анализаторы серы в нефти и нефтепродуктах рентгенофлуоресцентные | Калибровка | Да |  |  | 18652
21КЛ0052 | Калибровка. Анализаторы спектральные эмиссионные (искровые) | Калибровка | Да |  |  | 22849
21КЛ0053 | Калибровка. Анализаторы температуры вспышки нефтепродуктов [с применением ГСО заказчика] | Калибровка | Да |  | ТВ3 [с применением ГСО заказчика] | 12620
21КЛ0053 | Калибровка. Анализаторы температуры вспышки нефтепродуктов [с применением ГСО заказчика] | Калибровка | Да |  | ТВО [с применением ГСО заказчика] | 12620
21КЛ0053 | Калибровка. Анализаторы температуры вспышки нефтепродуктов [с применением ГСО заказчика] | Калибровка | Да |  | Вспышка-А [с применением ГСО заказчика] | 12620
21КЛ0054 | Калибровка. Анализаторы температуры вспышки нефтепродуктов [с применением ГСО Исполнителя] [за 1 канал] | Калибровка | Да |  | ТВ3 [с применением ГСО исполнителя] | 25490
21КЛ0054 | Калибровка. Анализаторы температуры вспышки нефтепродуктов [с применением ГСО Исполнителя] [за 1 канал] | Калибровка | Да |  | ТВО [с применением ГСО исполнителя] | 25490
21КЛ0054 | Калибровка. Анализаторы температуры вспышки нефтепродуктов [с применением ГСО Исполнителя] [за 1 канал] | Калибровка | Да |  | Вспышка-А [с применением ГСО исполнителя] | 25490
21КЛ0054 | Калибровка. Анализаторы температуры вспышки нефтепродуктов [с применением ГСО Исполнителя] [за 1 канал] | Калибровка | Да |  | ПВНЭ [с применением ГСО исполнителя] | 25490
21КЛ0055 | Калибровка. Анализаторы фотометрические счетные механических примесей | Калибровка | Да |  |  | 9383
21КЛ0056 | Калибровка. Анализаторы фракционного состава нефтепродуктов (с применением ГСО заказчика) | Калибровка | Да |  |  | 18004
21КЛ0057 | Калибровка. Анализаторы фракционного состава нефтепродуктов (с применением ГСО исполнителя) | Калибровка | Да |  |  | 34023
21КЛ0059 | Калибровка. Анализаторы элементные (за 1 канал) | Калибровка | Да |  |  | 22849
21КЛ0060 | Калибровка. Анализаторы, спектрометры сталей рентгенофлуоресцентные | Калибровка | Да |  |  | 18652
21КЛ0063 | Калибровка. Аппараты рентгеновские для спектрального анализа | Калибровка | Да |  |  | 14399
21КЛ0064 | Калибровка. Аспираторы сильфонные | Калибровка | Нет |  | АМ-5 | 1501
21КЛ0066 | Калибровка. Вискозиметры буровых растворов | Калибровка | Нет |  | ВБР-2 | 2504
21КЛ0067 | Калибровка. Вискозиметры Гепплера с падающим шаром (за 1 шар) по ГСО исполнителя | Калибровка | Да |  |  | 25721
21КЛ0068 | Калибровка. Вискозиметры Гепплера с падающим шаром (за 1 шар, с применением ГСО заказчика) | Калибровка | Да |  |  | 10938
21КЛ0069 | Калибровка. Вискозиметры для определения условной вязкости нефтепродуктов | Калибровка | Нет |  | ВУ-М | 2504
21КЛ0070 | Калибровка. Вискозиметры для определения условной вязкости лакокрасочных материалов | Калибровка | Нет |  |  | 10509
21КЛ0071 | Калибровка. Вискозиметры ротационные (за 1 измерительное устройство, с применением ГСО заказчика) | Калибровка | Да |  |  | 9624
21КЛ0072 | Калибровка. Влагомеры зерна диэлькометрические | Калибровка | Да |  |  | 3474
21КЛ0073 | Калибровка. Влагомеры нефти лабораторные [на эталонном оборудовании заказчика] | Калибровка | Да |  |  | 9772
21КЛ0074 | Калибровка. Влагомеры нефти лабораторные [на эталонном оборудовании исполнителя] | Калибровка | Нет |  |  | 19251
21КЛ0075 | Калибровка. Влагомеры нефти поточные [на эталонном оборудовании заказчика] | Калибровка | Да |  |  | 9772
21КЛ0076 | Калибровка. Газоанализаторы измерения содержания отработавших газов бензиновых автомобильных двигателей [за 1 канал] | Калибровка | Да |  | Автотест-01.03М [за 1 канал] | 2475
21КЛ0076 | Калибровка. Газоанализаторы измерения содержания отработавших газов бензиновых автомобильных двигателей [за 1 канал] | Калибровка | Да |  | АВТОТЕСТ 01.04М [за 1 канал] | 2475
21КЛ0076 | Калибровка. Газоанализаторы измерения содержания отработавших газов бензиновых автомобильных двигателей [за 1 канал] | Калибровка | Да |  | Автотест 01.02М [за 1 канал] | 2475
21КЛ0077 | Калибровка. Газоанализаторы (Анализаторы) измерения содержания дымовых газов, газов в промышленных выбросах и технологических процессах [за 1 канал] | Калибровка | Да |  | ОКСИД [за 1 канал] | 5112
21КЛ0077 | Калибровка. Газоанализаторы (Анализаторы) измерения содержания дымовых газов, газов в промышленных выбросах и технологических процессах [за 1 канал] | Калибровка | Да |  | SmokeCheck [за 1 канал] | 5112
21КЛ0077 | Калибровка. Газоанализаторы (Анализаторы) измерения содержания дымовых газов, газов в промышленных выбросах и технологических процессах [за 1 канал] | Калибровка | Да |  | Монолит Т [за 1 канал] | 5112
21КЛ0079 | Калибровка. Газоанализаторы контроля содержания горючих и токсичных газов в атмосферном воздухе и воздухе рабочей зоны [за 1 канал] | Калибровка | Да |  | ТИГ-2 [за 1 канал] | 3005
21КЛ0079 | Калибровка. Газоанализаторы контроля содержания горючих и токсичных газов в атмосферном воздухе и воздухе рабочей зоны [за 1 канал] | Калибровка | Да |  | Sensit HXG-2 [за 1 канал] | 3005
21КЛ0079 | Калибровка. Газоанализаторы контроля содержания горючих и токсичных газов в атмосферном воздухе и воздухе рабочей зоны [за 1 канал] | Калибровка | Да |  | POR RDZ BI [за 1 канал] | 3005
21КЛ0079 | Калибровка. Газоанализаторы контроля содержания горючих и токсичных газов в атмосферном воздухе и воздухе рабочей зоны [за 1 канал] | Калибровка | Да |  | ТМ-МЕТА [за 1 канал] | 3005
21КЛ0079 | Калибровка. Газоанализаторы контроля содержания горючих и токсичных газов в атмосферном воздухе и воздухе рабочей зоны [за 1 канал] | Калибровка | Да |  | тгп-11 [за 1 канал] | 3005
21КЛ0079 | Калибровка. Газоанализаторы контроля содержания горючих и токсичных газов в атмосферном воздухе и воздухе рабочей зоны [за 1 канал] | Калибровка | Да |  | ЭЛАН-СО-50/H2S-20 [за 1 канал] | 3005
21КЛ0079 | Калибровка. Газоанализаторы контроля содержания горючих и токсичных газов в атмосферном воздухе и воздухе рабочей зоны [за 1 канал] | Калибровка | Да |  | Micro CO [за 1 канал] | 3005
21КЛ0079 | Калибровка. Газоанализаторы контроля содержания горючих и токсичных газов в атмосферном воздухе и воздухе рабочей зоны [за 1 канал] | Калибровка | Да |  | ЭЛАН-СО-50 [за 1 канал] | 3005
21КЛ0079 | Калибровка. Газоанализаторы контроля содержания горючих и токсичных газов в атмосферном воздухе и воздухе рабочей зоны [за 1 канал] | Калибровка | Да |  | мод. "МГЛ-19М-5Д" [за 1 канал] | 3005
21КЛ0079 | Калибровка. Газоанализаторы контроля содержания горючих и токсичных газов в атмосферном воздухе и воздухе рабочей зоны [за 1 канал] | Калибровка | Да |  | Сигнал-4 [за 1 канал] | 3005
21КЛ0079 | Калибровка. Газоанализаторы контроля содержания горючих и токсичных газов в атмосферном воздухе и воздухе рабочей зоны [за 1 канал] | Калибровка | Да |  | ИТ-М [за 1 канал] | 3005
21КЛ0079 | Калибровка. Газоанализаторы контроля содержания горючих и токсичных газов в атмосферном воздухе и воздухе рабочей зоны [за 1 канал] | Калибровка | Да |  | ElGasMultiRAE [за 1 канал] | 3005
21КЛ0079 | Калибровка. Газоанализаторы контроля содержания горючих и токсичных газов в атмосферном воздухе и воздухе рабочей зоны [за 1 канал] | Калибровка | Да |  | ЭЛАН-SO2-20/NO2-10 [за 1 канал] | 3005
21КЛ0079 | Калибровка. Газоанализаторы контроля содержания горючих и токсичных газов в атмосферном воздухе и воздухе рабочей зоны [за 1 канал] | Калибровка | Да |  | Micro CO [за 1 канал] | 3005
21КЛ0079 | Калибровка. Газоанализаторы контроля содержания горючих и токсичных газов в атмосферном воздухе и воздухе рабочей зоны [за 1 канал] | Калибровка | Да |  | MicroCO [за 1 канал] | 3005
21КЛ0080 | Калибровка. Гемоглобинометры фотометрические портативные | Калибровка | Да |  | HemoCue B-Gemoglobin | 3082
21КЛ0080 | Калибровка. Гемоглобинометры фотометрические портативные | Калибровка | Да |  | Hemocue Hb 201+ | 3082
21КЛ0081 | Калибровка. Глюкометры портативные, анализаторы содержания глюкозы в крови портативные | Калибровка | Да |  | HemoCue Glucose 201+ | 3598
21КЛ0084 | Калибровка. Дымомеры измерения дымности отработавших газов дизельных автомобильных двигателей (за 1 канал) | Калибровка | Да |  |  | 2475
21КЛ0085 | Калибровка. Измерители влажности газов, гигрометры точки росы/инея типа ИВА, ИВГ (за 1 датчик) | Калибровка | Нет |  | ГТВ-002 | 19251
21КЛ0086 | Калибровка. Измерители низкотемпературных показателей (с применением ГСО заказчика) | Калибровка | Да |  |  | 9624
21КЛ0087 | Калибровка. Измерители плотности суспензии | Калибровка | Да |  |  | 6024
21КЛ0088 | Калибровка. Измерители светового коэффициента пропускания автомобильных стекол | Калибровка | Да |  |  | 2982
21КЛ0089 | Калибровка. Имитаторы холодной прокрутки двигателя (с применением ГСО заказчика) | Калибровка | Да |  |  | 9624
21КЛ0123 | Калибровка. Кондуктометры лабораторные, солемеры | Калибровка | Да |  |  | 8283
21КЛ0124 | Калибровка. Кондуктометры промышленные | Калибровка | Да |  |  | 11538
21КЛ0125 | Калибровка. Концентратомеры микроорганизмов | Калибровка | Да |  |  | 3232
21КЛ0146 | Калибровка. Оксиметры пульсовые переносные | Калибровка | Да |  | Nonin 8500 | 5631
21КЛ0146 | Калибровка. Оксиметры пульсовые переносные | Калибровка | Да |  | MD300C12 | 5631
21КЛ0146 | Калибровка. Оксиметры пульсовые переносные | Калибровка | Да |  | MD300C | 5631
21КЛ0146 | Калибровка. Оксиметры пульсовые переносные | Калибровка | Да |  | MP110 | 5631
21КЛ0146 | Калибровка. Оксиметры пульсовые переносные | Калибровка | Да |  | Nonin Onyx 9500 | 5631
21КЛ0146 | Калибровка. Оксиметры пульсовые переносные | Калибровка | Да |  | YX200 | 5631
21КЛ0146 | Калибровка. Оксиметры пульсовые переносные | Калибровка | Да |  | Criticare Systems 503DX (mini Spo2t) | 5631
21КЛ0147 | Калибровка. Октанометры | Калибровка | Нет |  | СВП 1.00.000 | 10202
21КЛ0147 | Калибровка. Октанометры | Калибровка | Нет |  | СВП 1.00.000 | 10202
21КЛ0148 | Калибровка. Осмометры, миллиосмометры-криоскопы | Калибровка | Да |  | OSMOMAT мод. 030 | 25448
21КЛ0149 | Калибровка. Плотномеры лабораторные | Калибровка | Да |  |  | 25448
21КЛ0150 | Калибровка. Плотномеры портативные без канала измерения вязкости | Калибровка | Да |  |  | 12586
21КЛ0151 | Калибровка. Плотномеры портативные с каналом измерения вязкости | Калибровка | Нет |  |  | 22216
21КЛ0152 | Калибровка. Плотномеры поточные [с применением эталонного оборудования заказчика] | Калибровка | Да |  |  | 10938
21КЛ0153 | Калибровка. Плотномеры-спиртомеры, анализаторы спиртосодержащих напитков | Калибровка | Да |  |  | 12586
21КЛ0155 | Калибровка. Преобразователи плотности и вязкости жидкости поточные [за 1 параметр, с применением эталонного оборудования заказчика] | Калибровка | Да |  |  | 10938
21КЛ0157 | Калибровка. Приборы экологического контроля [с применением оборудования заказчика] | Калибровка | Да |  |  | 8283
21КЛ0159 | Калибровка. Реометры ротационные [за 1 измерительное устройство] по ГСО исполнителя | Калибровка | Да |  |  | 25721
21КЛ0160 | Калибровка. рН-метры, иономеры, нитратомеры | Калибровка | Да |  |  | 7196
21КЛ0161 | Калибровка. Сигнализаторы стационарные контроля содержания оксида углерода и горючих газов [за 1 канал] | Калибровка | Да |  | Siger [за 1 канал] | 2178
21КЛ0161 | Калибровка. Сигнализаторы стационарные контроля содержания оксида углерода и горючих газов [за 1 канал] | Калибровка | Да |  | САОГ [за 1 канал] | 2178
21КЛ0161 | Калибровка. Сигнализаторы стационарные контроля содержания оксида углерода и горючих газов [за 1 канал] | Калибровка | Да |  | электроника [за 1 канал] | 2178
21КЛ0161 | Калибровка. Сигнализаторы стационарные контроля содержания оксида углерода и горючих газов [за 1 канал] | Калибровка | Да |  | Хоббит-Т [за 1 канал] | 2178
21КЛ0161 | Калибровка. Сигнализаторы стационарные контроля содержания оксида углерода и горючих газов [за 1 канал] | Калибровка | Да |  | ГАЗ-3 [за 1 канал] | 2178
21КЛ0161 | Калибровка. Сигнализаторы стационарные контроля содержания оксида углерода и горючих газов [за 1 канал] | Калибровка | Да |  | SEITRON [за 1 канал] | 2178
21КЛ0161 | Калибровка. Сигнализаторы стационарные контроля содержания оксида углерода и горючих газов [за 1 канал] | Калибровка | Да |  | Sieger [за 1 канал] | 2178
21КЛ0161 | Калибровка. Сигнализаторы стационарные контроля содержания оксида углерода и горючих газов [за 1 канал] | Калибровка | Да |  | Testo 316-2 [за 1 канал] | 2178
21КЛ0161 | Калибровка. Сигнализаторы стационарные контроля содержания оксида углерода и горючих газов [за 1 канал] | Калибровка | Да |  | Электроника [за 1 канал] | 2178
21КЛ0161 | Калибровка. Сигнализаторы стационарные контроля содержания оксида углерода и горючих газов [за 1 канал] | Калибровка | Да |  | WPD/M [за 1 канал] | 2178
21КЛ0162 | Калибровка. Системы измерения вязкости автоматические [за 1 капиллярный вискозиметр] | Калибровка | Да |  |  | 21172
21КЛ0163 | Калибровка. Системы капиллярного электрофореза | Калибровка | Да |  |  | 8746
21КЛ0164 | Калибровка. Спектрометры атомно-абсорбционные [с применением ГСО заказчика] | Калибровка | Да |  |  | 11952
21КЛ0166 | Калибровка. Спектрофотоколориметры | Калибровка | Да |  | Lovibond серии PFXi мод. 195/2 | 37169
21КЛ0167 | Калибровка. Спиртомеры оптические | Калибровка | Да |  |  | 8771
21КЛ0168 | Калибровка. Титраторы [за 1 канал, параметр, электрод] | Калибровка | Да |  |  | 5392
21КЛ0169 | Калибровка. Установки воздушно-тепловые и шкафы сушильные для определения влажности зерна и зернопродуктов | Калибровка | Да |  | СЭШ-3М | 10746
21КЛ0169 | Калибровка. Установки воздушно-тепловые и шкафы сушильные для определения влажности зерна и зернопродуктов | Калибровка | Да |  | СЭШ-3 | 10746
21КЛ0171 | Калибровка. Фотометры микропланшетные, иммуноферментные | Калибровка | Да |  | Personal Lab | 8492
21КЛ0171 | Калибровка. Фотометры микропланшетные, иммуноферментные | Калибровка | Да |  | SUNRISE | 8492
21КЛ0171 | Калибровка. Фотометры микропланшетные, иммуноферментные | Калибровка | Да |  | 680 | 8492
21КЛ0171 | Калибровка. Фотометры микропланшетные, иммуноферментные | Калибровка | Да |  | MR-96A | 8492
21КЛ0171 | Калибровка. Фотометры микропланшетные, иммуноферментные | Калибровка | Да |  | StatFax 4200 | 8492
21КЛ0171 | Калибровка. Фотометры микропланшетные, иммуноферментные | Калибровка | Да |  | Immunochem-2100 | 8492
21КЛ0171 | Калибровка. Фотометры микропланшетные, иммуноферментные | Калибровка | Да |  | Stat Fax 2100 | 8492
21КЛ0172 | Калибровка. Фотометры пламенные | Калибровка | Да |  |  | 5746
21КЛ0173 | Калибровка. Фурье-спектрометры ИК диапазона | Калибровка | Да |  |  | 13247
21КЛ0174 | Калибровка. Хромато-масс-спектрометры [с применением ГСО заказчика] | Калибровка | Да |  |  | 10245
21КЛ0176 | Калибровка. Электроды для рН/pX и вспомогательные | Калибровка | Да |  |  | 1898
21КЛ0177 | Калибровка. ЯМР-релаксометры [с применением ГСО заказчика] | Калибровка | Да |  |  | 18652
21КЛ0344 | Калибровка. Вискозиметры капиллярные стеклянные обратного хода для непрозрачных жидкостей | Калибровка | Нет |  |  | 21268
21КЛ0345 | Калибровка. Вискозиметры капиллярные стеклянные прямого хода для прозрачных жидкостей | Калибровка | Нет |  |  | 14250
21НС0179 | Настройка. Анализаторы влажности газов, гигрометры точки росы/инея [за 1 датчик] | 3.1.2.6 Подготовка к поверке | Нет |  |  | 57130
21НС0180 | Настройка. Влагомеры нефти лабораторные | 3.1.2.6 Подготовка к поверке | Да |  |  | 26531
21НС0181 | Настройка. Влагомеры нефти поточные | 3.1.2.6 Подготовка к поверке | Да |  |  | 49264
21НС0182 | Настройка. Газоанализаторы 1 кат. сложности [за 1 канал] | 3.1.2.6 Подготовка к поверке | Нет |  |  | 4623
21НС0183 | Настройка. Газоанализаторы 2 кат. сложности [за 1 канал] | 3.1.2.6 Подготовка к поверке | Нет |  |  | 23141
21НС0186 | Настройка. Измерители влажности газов типа ИВА, ИВГ [за 1 датчик] | 3.1.2.6 Подготовка к поверке | Нет |  |  | 19251
21ПВ0188 | Поверка. Анализаторы белка в моче | Поверка | Да | 28555-05 | АОБМФ-01-"НПП-ТМ" | 9136
21ПВ0188 | Поверка. Анализаторы белка в моче | Поверка | Да | 28555-10 | АОБМФ-01-"НПП-ТМ" | 9136
21ПВ0189 | Поверка. Анализаторы билирубина, анализаторы гипербилирубинемии фотометрические | Поверка | Да | 13177-07 | АГФ-02 | 9593
21ПВ0189 | Поверка. Анализаторы билирубина, анализаторы гипербилирубинемии фотометрические | Поверка | Да | 13751-93 | АБФ-01 | 9593
21ПВ0189 | Поверка. Анализаторы билирубина, анализаторы гипербилирубинемии фотометрические | Поверка | Да | 26919-04 | АГФн-04-"НПП-ТМ" | 9593
21ПВ0189 | Поверка. Анализаторы билирубина, анализаторы гипербилирубинемии фотометрические | Поверка | Да | 26931-04 | АБФн-04-"НПП-ТМ" | 9593
21ПВ0190 | Поверка. Анализаторы биохимические автоматические и фотометрические стационарные | Поверка | Да | 19508-00 | Hitachi 902 | 17463
21ПВ0190 | Поверка. Анализаторы биохимические автоматические и фотометрические стационарные | Поверка | Да | 19508-05 | Hitachi 902 | 17463
21ПВ0190 | Поверка. Анализаторы биохимические автоматические и фотометрические стационарные | Поверка | Да | 21939-01 | Screen Master-Plus | 17463
21ПВ0190 | Поверка. Анализаторы биохимические автоматические и фотометрические стационарные | Поверка | Да | 25598-03 | Vitalab Microlab 300 | 17463
21ПВ0190 | Поверка. Анализаторы биохимические автоматические и фотометрические стационарные | Поверка | Да | 28338-04 | РА 2600 | 17463
21ПВ0190 | Поверка. Анализаторы биохимические автоматические и фотометрические стационарные | Поверка | Да | 30840-05 | CLIMA MC-15 | 17463
21ПВ0190 | Поверка. Анализаторы биохимические автоматические и фотометрические стационарные | Поверка | Да | 31143-06 | COBAS INTEGRA 400 PLUS | 17463
21ПВ0190 | Поверка. Анализаторы биохимические автоматические и фотометрические стационарные | Поверка | Да | 31143-12 | Cobas Integra 400 Plus | 17463
21ПВ0190 | Поверка. Анализаторы биохимические автоматические и фотометрические стационарные | Поверка | Да | 31191-06 | SYNCHRON UniCel DxC 800 | 17463
21ПВ0190 | Поверка. Анализаторы биохимические автоматические и фотометрические стационарные | Поверка | Да | 31191-06 | SYNCHRON UniCel DxC 600 | 17463
21ПВ0190 | Поверка. Анализаторы биохимические автоматические и фотометрические стационарные | Поверка | Да | 31191-06 | SYNCHRON CX4 Pro | 17463
21ПВ0190 | Поверка. Анализаторы биохимические автоматические и фотометрические стационарные | Поверка | Да | 31191-06 | SYNCHRON CX5 Pro | 17463
21ПВ0190 | Поверка. Анализаторы биохимические автоматические и фотометрические стационарные | Поверка | Да | 31191-06 | SYNCHRON CX9 Pro | 17463
21ПВ0190 | Поверка. Анализаторы биохимические автоматические и фотометрические стационарные | Поверка | Да | 33979-07 | Stat Fax 303+ | 17463
21ПВ0190 | Поверка. Анализаторы биохимические автоматические и фотометрические стационарные | Поверка | Да | 33979-07 | Stat Fax 1904+ | 17463
21ПВ0190 | Поверка. Анализаторы биохимические автоматические и фотометрические стационарные | Поверка | Да | 33979-07 | Stat Fax 3300 | 17463
21ПВ0190 | Поверка. Анализаторы биохимические автоматические и фотометрические стационарные | Поверка | Да | 34066-07 | Chem Well | 17463
21ПВ0190 | Поверка. Анализаторы биохимические автоматические и фотометрические стационарные | Поверка | Да | 34066-12 | Chem Well 2910 | 17463
21ПВ0190 | Поверка. Анализаторы биохимические автоматические и фотометрические стационарные | Поверка | Да | 41985-09 | Cobas c 111 | 17463
21ПВ0190 | Поверка. Анализаторы биохимические автоматические и фотометрические стационарные | Поверка | Да | 42544-09 | Cobas c 311 | 17463
21ПВ0190 | Поверка. Анализаторы биохимические автоматические и фотометрические стационарные | Поверка | Да | 42780-09 | Cobas 6000 | 17463
21ПВ0190 | Поверка. Анализаторы биохимические автоматические и фотометрические стационарные | Поверка | Да | 44583-10 | EOS BRAVO | 17463
21ПВ0190 | Поверка. Анализаторы биохимические автоматические и фотометрические стационарные | Поверка | Да | 45180-10 | EasyRA | 17463
21ПВ0190 | Поверка. Анализаторы биохимические автоматические и фотометрические стационарные | Поверка | Да | 45201-10 | VEGASYS | 17463
21ПВ0190 | Поверка. Анализаторы биохимические автоматические и фотометрические стационарные | Поверка | Да | 46504-11 | BS-200 | 17463
21ПВ0190 | Поверка. Анализаторы биохимические автоматические и фотометрические стационарные | Поверка | Да | 46506-11 | HUMASTAR | 17463
21ПВ0190 | Поверка. Анализаторы биохимические автоматические и фотометрические стационарные | Поверка | Да | 46582-11 | HUMALYZER | 17463
21ПВ0190 | Поверка. Анализаторы биохимические автоматические и фотометрические стационарные | Поверка | Да | 47063-11 | StatFax 1904+ | 17463
21ПВ0190 | Поверка. Анализаторы биохимические автоматические и фотометрические стационарные | Поверка | Да | 47063-11 | StatFax 3300 | 17463
21ПВ0190 | Поверка. Анализаторы биохимические автоматические и фотометрические стационарные | Поверка | Да | 47365-11 | Vitalon 400 | 17463
21ПВ0190 | Поверка. Анализаторы биохимические автоматические и фотометрические стационарные | Поверка | Да | 48400-11 | BioChem SA | 17463
21ПВ0190 | Поверка. Анализаторы биохимические автоматические и фотометрические стационарные | Поверка | Да | 49482-12 | BS-120 | 17463
21ПВ0190 | Поверка. Анализаторы биохимические автоматические и фотометрические стационарные | Поверка | Да | 49482-12 | BS-380 | 17463
21ПВ0190 | Поверка. Анализаторы биохимические автоматические и фотометрические стационарные | Поверка | Да | 49482-12 | BS-400 | 17463
21ПВ0190 | Поверка. Анализаторы биохимические автоматические и фотометрические стационарные | Поверка | Да | 50702-12 | Random Access A-15 | 17463
21ПВ0190 | Поверка. Анализаторы биохимические автоматические и фотометрические стационарные | Поверка | Да | 50702-12 | Random Access A-25 | 17463
21ПВ0190 | Поверка. Анализаторы биохимические автоматические и фотометрические стационарные | Поверка | Да | 51267-12 | MIURA | 17463
21ПВ0190 | Поверка. Анализаторы биохимические автоматические и фотометрические стационарные | Поверка | Да | 51457-12 | BS-200E | 17463
21ПВ0190 | Поверка. Анализаторы биохимические автоматические и фотометрические стационарные | Поверка | Да | 51711-12 | MINITECNO | 17463
21ПВ0190 | Поверка. Анализаторы биохимические автоматические и фотометрические стационарные | Поверка | Да | 51757-12 | BA-88A | 17463
21ПВ0190 | Поверка. Анализаторы биохимические автоматические и фотометрические стационарные | Поверка | Да | 52027-12 | Dirui CS-T240 | 17463
21ПВ0190 | Поверка. Анализаторы биохимические автоматические и фотометрические стационарные | Поверка | Да | 52545-13 | ERBA XL-200 | 17463
21ПВ0190 | Поверка. Анализаторы биохимические автоматические и фотометрические стационарные | Поверка | Да | 53435-13 | Chem 7 | 17463
21ПВ0190 | Поверка. Анализаторы биохимические автоматические и фотометрические стационарные | Поверка | Да | 53563-13 | BS3000P | 17463
21ПВ0190 | Поверка. Анализаторы биохимические автоматические и фотометрические стационарные | Поверка | Да | 56185-14 | Сапфир 400 (Sapphire 400) | 17463
21ПВ0190 | Поверка. Анализаторы биохимические автоматические и фотометрические стационарные | Поверка | Да | 50277-12 | ТОРУС модели ТОРУС 1200 | 17463
21ПВ0190 | Поверка. Анализаторы биохимические автоматические и фотометрические стационарные | Поверка | Да | 47038-11 | Chemray 240 | 17463
21ПВ0190 | Поверка. Анализаторы биохимические автоматические и фотометрические стационарные | Поверка | Да | 47063-11 | StatFax | 17463
21ПВ0190 | Поверка. Анализаторы биохимические автоматические и фотометрические стационарные | Поверка | Да | 47469-11 | CA-90 | 17463
21ПВ0190 | Поверка. Анализаторы биохимические автоматические и фотометрические стационарные | Поверка | Да | 47469-11 | CA-180 | 17463
21ПВ0190 | Поверка. Анализаторы биохимические автоматические и фотометрические стационарные | Поверка | Да | 47469-11 | CA-270 | 17463
21ПВ0190 | Поверка. Анализаторы биохимические автоматические и фотометрические стационарные | Поверка | Да | 47469-11 | CA-400 | 17463
21ПВ0190 | Поверка. Анализаторы биохимические автоматические и фотометрические стационарные | Поверка | Да | 51714-12 | Indiko | 17463
21ПВ0190 | Поверка. Анализаторы биохимические автоматические и фотометрические стационарные | Поверка | Да | 65068-16 | BS-480 | 17463
21ПВ0190 | Поверка. Анализаторы биохимические автоматические и фотометрические стационарные | Поверка | Да | 56586-14 | LIASYS | 17463
21ПВ0190 | Поверка. Анализаторы биохимические автоматические и фотометрические стационарные | Поверка | Да | 71476-18 | MIURA | 17463
21ПВ0190 | Поверка. Анализаторы биохимические автоматические и фотометрические стационарные | Поверка | Да | 71476-18 | MIURA ONE | 17463
21ПВ0190 | Поверка. Анализаторы биохимические автоматические и фотометрические стационарные | Поверка | Да | 71476-18 | MIURA 200 | 17463
21ПВ0190 | Поверка. Анализаторы биохимические автоматические и фотометрические стационарные | Поверка | Да | 76082-19 | BS-3000M | 17463
21ПВ0190 | Поверка. Анализаторы биохимические автоматические и фотометрические стационарные | Поверка | Да | 79316-20 | BS-240Pro | 17463
21ПВ0190 | Поверка. Анализаторы биохимические автоматические и фотометрические стационарные | Поверка | Да | 80882-20 | BА400 | 17463
21ПВ0191 | Поверка. Анализаторы БПК/ХПК [за 1 измерительную головку, измерительный преобразователь] | Поверка | Да | 47879-11 | OxiTop [за 1 измерительную головку, измерительный преобразователь] | 2789
21ПВ0191 | Поверка. Анализаторы БПК/ХПК [за 1 измерительную головку, измерительный преобразователь] | Поверка | Да | 15078-06 | OxiTop, мод. IS [за 1 измерительную головку, измерительный преобразователь] | 2789
21ПВ0191 | Поверка. Анализаторы БПК/ХПК [за 1 измерительную головку, измерительный преобразователь] | Поверка | Да | 65360-16 | OxiTop | 2789
21ПВ0191 | Поверка. Анализаторы БПК/ХПК [за 1 измерительную головку, измерительный преобразователь] | Поверка | Да | 73275-18 | БПК BD600 | 2789
21ПВ0191 | Поверка. Анализаторы БПК/ХПК [за 1 измерительную головку, измерительный преобразователь] | Поверка | Да | 78327-20 | РВС-10000 | 2789
21ПВ0191 | Поверка. Анализаторы БПК/ХПК [за 1 измерительную головку, измерительный преобразователь] | Поверка | Да | 35249-07 | OxiDirect | 2789
21ПВ0192 | Поверка. Анализаторы влажности газов, гигрометры точки росы/инея [за 1 датчик] | Поверка | Нет | 23869-02 | 13-1200 [за 1 датчик] | 28568
21ПВ0192 | Поверка. Анализаторы влажности газов, гигрометры точки росы/инея [за 1 датчик] | Поверка | Нет | 23869-02 | 13-110 [за 1 датчик] | 28568
21ПВ0192 | Поверка. Анализаторы влажности газов, гигрометры точки росы/инея [за 1 датчик] | Поверка | Нет | 23869-02 | 13-1200 [за 1 датчик] | 28568
21ПВ0192 | Поверка. Анализаторы влажности газов, гигрометры точки росы/инея [за 1 датчик] | Поверка | Нет | 50304-12 | MDM300 I.S. [за 1 датчик] | 28568
21ПВ0192 | Поверка. Анализаторы влажности газов, гигрометры точки росы/инея [за 1 датчик] | Поверка | Нет | 31015-06 | Cermax [за 1 датчик] | 28568
21ПВ0192 | Поверка. Анализаторы влажности газов, гигрометры точки росы/инея [за 1 датчик] | Поверка | Нет | 32122-13 | Xentaur [за 1 датчик] | 28568
21ПВ0192 | Поверка. Анализаторы влажности газов, гигрометры точки росы/инея [за 1 датчик] | Поверка | Нет | 50304-12 | Michell Instruments мод. Transmet I.S. [за 1 датчик] | 28568
21ПВ0192 | Поверка. Анализаторы влажности газов, гигрометры точки росы/инея [за 1 датчик] | Поверка | Нет | 31015-06 | Michell Instruments мод. Transmet [за 1 датчик] | 28568
21ПВ0192 | Поверка. Анализаторы влажности газов, гигрометры точки росы/инея [за 1 датчик] | Поверка | Нет | 50304-12 | Michell Instruments мод. Easidew Pro I.S. [за 1 датчик] | 28568
21ПВ0192 | Поверка. Анализаторы влажности газов, гигрометры точки росы/инея [за 1 датчик] | Поверка | Нет | 31015-06 | Michell Instruments мод. Promet [за 1 датчик] | 28568
21ПВ0192 | Поверка. Анализаторы влажности газов, гигрометры точки росы/инея [за 1 датчик] | Поверка | Нет | 42936-09 | DMT242 [за 1 датчик] | 28568
21ПВ0192 | Поверка. Анализаторы влажности газов, гигрометры точки росы/инея [за 1 датчик] | Поверка | Нет | 25552-03 | DewPro [за 1 датчик] | 28568
21ПВ0192 | Поверка. Анализаторы влажности газов, гигрометры точки росы/инея [за 1 датчик] | Поверка | Нет | 51606-12 | DewPro [за 1 датчик] | 28568
21ПВ0193 | Поверка. Анализаторы влажности термогравиметрические, анализаторы влажности весовые | Поверка | Да | 20592-00 | Элвиз-2 | 11357
21ПВ0193 | Поверка. Анализаторы влажности термогравиметрические, анализаторы влажности весовые | Поверка | Да | 15513-96 | Эвлас-2 | 11357
21ПВ0193 | Поверка. Анализаторы влажности термогравиметрические, анализаторы влажности весовые | Поверка | Да | 20592-06 | ЭЛВИЗ-2 | 11357
21ПВ0193 | Поверка. Анализаторы влажности термогравиметрические, анализаторы влажности весовые | Поверка | Да | 22077-12 | Эвлас-2М | 11357
21ПВ0193 | Поверка. Анализаторы влажности термогравиметрические, анализаторы влажности весовые | Поверка | Да | 22077-01 | Эвлас-2М | 11357
21ПВ0194 | Поверка. Анализаторы вольтамперометрические, полярографы [с применением ГСО заказчика] | Поверка | Да | 36276-07 | АКВ-07 МК [с применением ГСО заказчика] | 8746
21ПВ0194 | Поверка. Анализаторы вольтамперометрические, полярографы [с применением ГСО заказчика] | Поверка | Да | 27161-07 | ТА-AS [с применением ГСО заказчика] | 8746
21ПВ0194 | Поверка. Анализаторы вольтамперометрические, полярографы [с применением ГСО заказчика] | Поверка | Да | 19572-05 | АКВ-07 МК [с применением ГСО заказчика] | 8746
21ПВ0194 | Поверка. Анализаторы вольтамперометрические, полярографы [с применением ГСО заказчика] | Поверка | Да | 55117-13 | ТА-Эколаб [с применением ГСО заказчика] | 8746
21ПВ0194 | Поверка. Анализаторы вольтамперометрические, полярографы [с применением ГСО заказчика] | Поверка | Да | 18096-99 | АВА-2 [с применением ГСО заказчика] | 8746
21ПВ0194 | Поверка. Анализаторы вольтамперометрические, полярографы [с применением ГСО заказчика] | Поверка | Да | 33451-06 | ТА-07 [с применением ГСО заказчика] | 8746
21ПВ0194 | Поверка. Анализаторы вольтамперометрические, полярографы [с применением ГСО заказчика] | Поверка | Да | 15279-99 | ТА-2 [с применением ГСО заказчика] | 8746
21ПВ0194 | Поверка. Анализаторы вольтамперометрические, полярографы [с применением ГСО заказчика] | Поверка | Да | 45058-10 | АВС-1.1 [с применением ГСО заказчика] | 8746
21ПВ0194 | Поверка. Анализаторы вольтамперометрические, полярографы [с применением ГСО заказчика] | Поверка | Да | 44076-10 | ТА-Lab [с применением ГСО заказчика] | 8746
21ПВ0194 | Поверка. Анализаторы вольтамперометрические, полярографы [с применением ГСО заказчика] | Поверка | Да | 25353-03 | ТА-4 [с применением ГСО заказчика] | 8746
21ПВ0194 | Поверка. Анализаторы вольтамперометрические, полярографы [с применением ГСО заказчика] | Поверка | Да | 47442-11 | ПАН-As [с применением ГСО заказчика] | 8746
21ПВ0194 | Поверка. Анализаторы вольтамперометрические, полярографы [с применением ГСО заказчика] | Поверка | Да | 31729-06 | ПАН-As [с применением ГСО заказчика] | 8746
21ПВ0194 | Поверка. Анализаторы вольтамперометрические, полярографы [с применением ГСО заказчика] | Поверка | Да | 19601-00 | АВС-1.1 [с применением ГСО заказчика] | 8746
21ПВ0194 | Поверка. Анализаторы вольтамперометрические, полярографы [с применением ГСО заказчика] | Поверка | Да | 4980-75 | ПУ-1 [с применением ГСО заказчика] | 8746
21ПВ0198 | Поверка. Анализаторы давления насыщенных паров [с применением ГСО заказчика] | Поверка | Да | 24314-03 | MINIVAP VPSH [с применением ГСО заказчика] | 18004
21ПВ0198 | Поверка. Анализаторы давления насыщенных паров [с применением ГСО заказчика] | Поверка | Да | 24314-08 | MINIVAP VPSH [с применением ГСО заказчика] | 18004
21ПВ0198 | Поверка. Анализаторы давления насыщенных паров [с применением ГСО заказчика] | Поверка | Да | 24314-08 | MINIVAP VPS [с применением ГСО заказчика] | 18004
21ПВ0198 | Поверка. Анализаторы давления насыщенных паров [с применением ГСО заказчика] | Поверка | Да | 38663-08 | SETAVAP II [с применением ГСО заказчика] | 18004
21ПВ0198 | Поверка. Анализаторы давления насыщенных паров [с применением ГСО заказчика] | Поверка | Да | 52198-12 | MINIVAP VPXpert [с применением ГСО заказчика] | 18004
21ПВ0198 | Поверка. Анализаторы давления насыщенных паров [с применением ГСО заказчика] | Поверка | Да | 37969-08 | ERAVAP | 18004
21ПВ0198 | Поверка. Анализаторы давления насыщенных паров [с применением ГСО заказчика] | Поверка | Да | 77856-20 | SetaVap 80600 | 18004
21ПВ0198 | Поверка. Анализаторы давления насыщенных паров [с применением ГСО заказчика] | Поверка | Да | 70016-17 | MINIVAP VP VISION | 18004
21ПВ0198 | Поверка. Анализаторы давления насыщенных паров [с применением ГСО заказчика] | Поверка | Да | 70016-17 | MINIVAP VPL VISION | 18004
21ПВ0199 | Поверка. Анализаторы давления насыщенных паров [с применением ГСО исполнителя] | Поверка | Да | 24314-03 | MINIVAP VPSH [с применением ГСО исполнителя] | 34023
21ПВ0199 | Поверка. Анализаторы давления насыщенных паров [с применением ГСО исполнителя] | Поверка | Да | 24314-08 | MINIVAP VPSH [с применением ГСО исполнителя] | 34023
21ПВ0199 | Поверка. Анализаторы давления насыщенных паров [с применением ГСО исполнителя] | Поверка | Да | 24314-08 | MINIVAP VPS [с применением ГСО исполнителя] | 34023
21ПВ0199 | Поверка. Анализаторы давления насыщенных паров [с применением ГСО исполнителя] | Поверка | Да | 38663-08 | SETAVAP II [с применением ГСО исполнителя] | 34023
21ПВ0199 | Поверка. Анализаторы давления насыщенных паров [с применением ГСО исполнителя] | Поверка | Да | 52198-12 | MINIVAP VPXpert [с применением ГСО исполнителя] | 34023
21ПВ0199 | Поверка. Анализаторы давления насыщенных паров [с применением ГСО исполнителя] | Поверка | Да | 37969-08 | ERAVAP | 34023
21ПВ0199 | Поверка. Анализаторы давления насыщенных паров [с применением ГСО исполнителя] | Поверка | Да | 70016-17 | MINIVAP VP VISION | 34023
21ПВ0199 | Поверка. Анализаторы давления насыщенных паров [с применением ГСО исполнителя] | Поверка | Да | 70016-17 | MINIVAP VPL VISION | 34023
21ПВ0199 | Поверка. Анализаторы давления насыщенных паров [с применением ГСО исполнителя] | Поверка | Да | 77856-20 | SetaVap 80600 | 34023
21ПВ0200 | Поверка. Анализаторы для определения температуры застывания, помутнения, плавления, текучести нефтепродуктов (с применением ГСО заказчика) | Поверка | Да | 31553-06 | ИНПН | 9916
21ПВ0200 | Поверка. Анализаторы для определения температуры застывания, помутнения, плавления, текучести нефтепродуктов (с применением ГСО заказчика) | Поверка | Да | 37930-08 | ИНПН SX-800 | 9916
21ПВ0201 | Поверка. Анализаторы для определения температуры застывания, помутнения, плавления, текучести нефтепродуктов (с применением ГСО исполнителя) | Поверка | Да | 31553-06 | ИНПН | 25490
21ПВ0201 | Поверка. Анализаторы для определения температуры застывания, помутнения, плавления, текучести нефтепродуктов (с применением ГСО исполнителя) | Поверка | Да | 37930-08 | ИНПН SX-800 | 25490
21ПВ0202 | Поверка. Анализаторы иммунохемилюминесцентные, иммунохимические [с применением ГСО заказчика] | Поверка | Да | 28471-04 | IMMULITE 2000 | 9570
21ПВ0202 | Поверка. Анализаторы иммунохемилюминесцентные, иммунохимические [с применением ГСО заказчика] | Поверка | Да | 28472-04 | IMMULITE 1000 | 9570
21ПВ0202 | Поверка. Анализаторы иммунохемилюминесцентные, иммунохимические [с применением ГСО заказчика] | Поверка | Да | 41821-09 | Cobas e 411 (rack/disk) | 9570
21ПВ0202 | Поверка. Анализаторы иммунохемилюминесцентные, иммунохимические [с применением ГСО заказчика] | Поверка | Да | 57333-14 | miniVIDAS | 9570
21ПВ0203 | Поверка. Анализаторы ионного состава [с применением ГСО заказчика] | Поверка | Да | 21798-07 | АН-12 [с применением ГСО заказчика] | 18652
21ПВ0203 | Поверка. Анализаторы ионного состава [с применением ГСО заказчика] | Поверка | Да | 35364-10 | МАРК-1002 [с применением ГСО заказчика] | 18652
21ПВ0204 | Поверка. Анализаторы микробиологические, кондуктометрические | Поверка | Да | 24961-03 | БакТрак 4300 | 13831
21ПВ0205 | Поверка. Анализаторы молока | Поверка | Да | 15274-06 | Клевер-1М | 7873
21ПВ0205 | Поверка. Анализаторы молока | Поверка | Да | 46032-10 | Лактан 1-4 М | 7873
21ПВ0205 | Поверка. Анализаторы молока | Поверка | Да | 15274-01 | Клевер-1М | 7873
21ПВ0205 | Поверка. Анализаторы молока | Поверка | Да | 13134-05 | Лактан 1-4 | 7873
21ПВ0205 | Поверка. Анализаторы молока | Поверка | Да | 15274-96 | Клевер-1М | 7873
21ПВ0205 | Поверка. Анализаторы молока | Поверка | Да | 29679-05 | Lactoscan | 7873
21ПВ0205 | Поверка. Анализаторы молока | Поверка | Да | 39992-08 | Ekomilk-Total | 7873
21ПВ0205 | Поверка. Анализаторы молока | Поверка | Да | 41715-09 | АКМ-98 | 7873
21ПВ0205 | Поверка. Анализаторы молока | Поверка | Да | 39563-08 | Соматос-Мини | 7873
21ПВ0205 | Поверка. Анализаторы молока | Поверка | Да | 55784-13 | Соматос-В.2К | 7873
21ПВ0205 | Поверка. Анализаторы молока | Поверка | Да | 47396-11 | Соматос-В | 7873
21ПВ0205 | Поверка. Анализаторы молока | Поверка | Да | 25333-03 | Соматос-М | 7873
21ПВ0205 | Поверка. Анализаторы молока | Поверка | Да | 25333-08 | Соматос-М.2К | 7873
21ПВ0205 | Поверка. Анализаторы молока | Поверка | Да | 16424-06 | MilkoScan FT 2 | 7873
21ПВ0205 | Поверка. Анализаторы молока | Поверка | Да | 16424-06 | MilkoScan FT 120 | 7873
21ПВ0205 | Поверка. Анализаторы молока | Поверка | Да | 35748-07 | Клевер-2М | 7873
21ПВ0205 | Поверка. Анализаторы молока | Поверка | Да | 35748-07 | Клевер-2 | 7873
21ПВ0205 | Поверка. Анализаторы молока | Поверка | Да | 61301-15 | Ультрасоматик А7 | 7873
21ПВ0205 | Поверка. Анализаторы молока | Поверка | Да | 61301-15 | Ультрасоматик А10 | 7873
21ПВ0205 | Поверка. Анализаторы молока | Поверка | Да | 65516-16 | EKOMILK-Sсan | 7873
21ПВ0205 | Поверка. Анализаторы молока | Поверка | Да | 70008-17 | Эксперт Стандарт | 7873
21ПВ0205 | Поверка. Анализаторы молока | Поверка | Да | 70008-17 | Эксперт Профи | 7873
21ПВ0205 | Поверка. Анализаторы молока | Поверка | Да | 70008-17 | Эксперт Супер Плем | 7873
21ПВ0205 | Поверка. Анализаторы молока | Поверка | Да | 72843-18 | EKOMILK | 7873
21ПВ0207 | Поверка. Анализаторы мутности жидкости | Поверка | Нет |  |  | 8283
21ПВ0208 | Поверка. Анализаторы нефтепродуктов в воде, концентратомеры нефтепродуктов [за 1 канал] | Поверка | Да | 54154-13 | OCMA-350 | 8877
21ПВ0208 | Поверка. Анализаторы нефтепродуктов в воде, концентратомеры нефтепродуктов [за 1 канал] | Поверка | Да | 17946-98 | Невод | 8877
21ПВ0208 | Поверка. Анализаторы нефтепродуктов в воде, концентратомеры нефтепродуктов [за 1 канал] | Поверка | Да | 35263-07 | ОСМА-350 | 8877
21ПВ0208 | Поверка. Анализаторы нефтепродуктов в воде, концентратомеры нефтепродуктов [за 1 канал] | Поверка | Да | 13762-05 | АН-2 | 8877
21ПВ0208 | Поверка. Анализаторы нефтепродуктов в воде, концентратомеры нефтепродуктов [за 1 канал] | Поверка | Да | 47681-11 | АН-2 | 8877
21ПВ0208 | Поверка. Анализаторы нефтепродуктов в воде, концентратомеры нефтепродуктов [за 1 канал] | Поверка | Да | 17664-98 | КН-2 | 8877
21ПВ0208 | Поверка. Анализаторы нефтепродуктов в воде, концентратомеры нефтепродуктов [за 1 канал] | Поверка | Да | 44669-10 | КН-2м | 8877
21ПВ0208 | Поверка. Анализаторы нефтепродуктов в воде, концентратомеры нефтепродуктов [за 1 канал] | Поверка | Да | 13971-94 | КН-1 | 8877
21ПВ0208 | Поверка. Анализаторы нефтепродуктов в воде, концентратомеры нефтепродуктов [за 1 канал] | Поверка | Да | 19929-06 | ИКН-025 | 8877
21ПВ0208 | Поверка. Анализаторы нефтепродуктов в воде, концентратомеры нефтепродуктов [за 1 канал] | Поверка | Да | 28474-04 | КН-2м | 8877
21ПВ0208 | Поверка. Анализаторы нефтепродуктов в воде, концентратомеры нефтепродуктов [за 1 канал] | Поверка | Да | 17664-98 | КН-2 | 8877
21ПВ0208 | Поверка. Анализаторы нефтепродуктов в воде, концентратомеры нефтепродуктов [за 1 канал] | Поверка | Да | 44670-10 | КН-3 | 8877
21ПВ0209 | Поверка. Анализаторы общего углерода, серы, азота | Поверка | Да | 43139-09 | MAX 770 | 19504
21ПВ0209 | Поверка. Анализаторы общего углерода, серы, азота | Поверка | Да | 58031-14 | 450ТОС | 19504
21ПВ0209 | Поверка. Анализаторы общего углерода, серы, азота | Поверка | Да | 43713-10 | АТОС 2000 | 19504
21ПВ0209 | Поверка. Анализаторы общего углерода, серы, азота | Поверка | Да | 43713-10 | АТОС 200 | 19504
21ПВ0211 | Поверка. Анализаторы паров этанола в выдыхаемом воздухе | Поверка | Нет | 29815-13 | Alcotest 6510 | 7049
21ПВ0211 | Поверка. Анализаторы паров этанола в выдыхаемом воздухе | Поверка | Нет | 29815-08 | Alcotest 6810 | 7049
21ПВ0211 | Поверка. Анализаторы паров этанола в выдыхаемом воздухе | Поверка | Нет | 29815-08 | Alcotest 6510 | 7049
21ПВ0211 | Поверка. Анализаторы паров этанола в выдыхаемом воздухе | Поверка | Нет | 29815-13 | Alcotest 6810 | 7049
21ПВ0211 | Поверка. Анализаторы паров этанола в выдыхаемом воздухе | Поверка | Нет | 23698-02 | Alert J4X | 7049
21ПВ0211 | Поверка. Анализаторы паров этанола в выдыхаемом воздухе | Поверка | Нет | 24771-08 | Lion Alcolmeter 500 | 7049
21ПВ0211 | Поверка. Анализаторы паров этанола в выдыхаемом воздухе | Поверка | Нет | 14543-00 | АКПЭ-01 | 7049
21ПВ0211 | Поверка. Анализаторы паров этанола в выдыхаемом воздухе | Поверка | Нет | 14543-11 | АКПЭ-01 | 7049
21ПВ0211 | Поверка. Анализаторы паров этанола в выдыхаемом воздухе | Поверка | Нет | 14543-05 | АКПЭ-01 | 7049
21ПВ0211 | Поверка. Анализаторы паров этанола в выдыхаемом воздухе | Поверка | Нет | 16622-03 | Lion Alcolmeter мод. SD-400 | 7049
21ПВ0211 | Поверка. Анализаторы паров этанола в выдыхаемом воздухе | Поверка | Нет | 16622-03 | Lion Alcolmeter S-D2 | 7049
21ПВ0211 | Поверка. Анализаторы паров этанола в выдыхаемом воздухе | Поверка | Нет | 16622-08 | Lion Alcolmeter SD-400 | 7049
21ПВ0211 | Поверка. Анализаторы паров этанола в выдыхаемом воздухе | Поверка | Нет | 26289-07 | Alcotest 7410 | 7049
21ПВ0211 | Поверка. Анализаторы паров этанола в выдыхаемом воздухе | Поверка | Нет | 36100-07 | АЛКОТЕКТОР PRO-100 | 7049
21ПВ0211 | Поверка. Анализаторы паров этанола в выдыхаемом воздухе | Поверка | Нет | 36100-13 | АЛКОТЕКТОР PRO-100 combi | 7049
21ПВ0211 | Поверка. Анализаторы паров этанола в выдыхаемом воздухе | Поверка | Нет | 49449-12 | Динго В-01 | 7049
21ПВ0211 | Поверка. Анализаторы паров этанола в выдыхаемом воздухе | Поверка | Нет | 54185-13 | АЛКОТЕКТОР Mark V | 7049
21ПВ0211 | Поверка. Анализаторы паров этанола в выдыхаемом воздухе | Поверка | Нет | 50041-12 | Юпитер | 7049
21ПВ0211 | Поверка. Анализаторы паров этанола в выдыхаемом воздухе | Поверка | Нет | 24771-13 | Lion Alcolmeter 500 | 7049
21ПВ0211 | Поверка. Анализаторы паров этанола в выдыхаемом воздухе | Поверка | Нет | 46002-10 | АЛКОТЕКТОР PRO-100 | 7049
21ПВ0211 | Поверка. Анализаторы паров этанола в выдыхаемом воздухе | Поверка | Нет | 56632-14 | АЛКОТЕКТОР PRO-100 | 7049
21ПВ0211 | Поверка. Анализаторы паров этанола в выдыхаемом воздухе | Поверка | Нет | 53725-13 | Lion Alcolmeter SD-400 | 7049
21ПВ0211 | Поверка. Анализаторы паров этанола в выдыхаемом воздухе | Поверка | Нет | 53543-13 | Drivesafe II | 7049
21ПВ0211 | Поверка. Анализаторы паров этанола в выдыхаемом воздухе | Поверка | Нет | 28789-05 | ALERT J4X.ec | 7049
21ПВ0211 | Поверка. Анализаторы паров этанола в выдыхаемом воздухе | Поверка | Нет | 43271-09 | Кобра | 7049
21ПВ0211 | Поверка. Анализаторы паров этанола в выдыхаемом воздухе | Поверка | Нет | 28789-11 | Alert J4X.ec | 7049
21ПВ0211 | Поверка. Анализаторы паров этанола в выдыхаемом воздухе | Поверка | Нет | 18951-10 | Алкотест-203 | 7049
21ПВ0211 | Поверка. Анализаторы паров этанола в выдыхаемом воздухе | Поверка | Нет | 18951-99 | Алкотест-203 | 7049
21ПВ0211 | Поверка. Анализаторы паров этанола в выдыхаемом воздухе | Поверка | Нет | 18623-04 | Lion Alcoblow | 7049
21ПВ0211 | Поверка. Анализаторы паров этанола в выдыхаемом воздухе | Поверка | Нет | 18623-09 | Lion Alcoblow | 7049
21ПВ0211 | Поверка. Анализаторы паров этанола в выдыхаемом воздухе | Поверка | Нет | 67668-17 | Alcotest 5510 | 7049
21ПВ0211 | Поверка. Анализаторы паров этанола в выдыхаемом воздухе | Поверка | Нет | 67668-17 | Alcotest 6820 | 7049
21ПВ0211 | Поверка. Анализаторы паров этанола в выдыхаемом воздухе | Поверка | Нет | 14543-17 | АКПЭ-01-Мета | 7049
21ПВ0211 | Поверка. Анализаторы паров этанола в выдыхаемом воздухе | Поверка | Нет | 16622-97 | Lion Alcolmeter | 7049
21ПВ0211 | Поверка. Анализаторы паров этанола в выдыхаемом воздухе | Поверка | Нет | 53543-19 | Drivesafe II | 7049
21ПВ0211 | Поверка. Анализаторы паров этанола в выдыхаемом воздухе | Поверка | Нет | 68447-17 | Динго Е-200 | 7049
21ПВ0211 | Поверка. Анализаторы паров этанола в выдыхаемом воздухе | Поверка | Нет | 68447-17 | Динго Е-200(В) | 7049
21ПВ0211 | Поверка. Анализаторы паров этанола в выдыхаемом воздухе | Поверка | Нет | 69558-17 | Динго B-01 | 7049
21ПВ0211 | Поверка. Анализаторы паров этанола в выдыхаемом воздухе | Поверка | Нет | 75444-19 | Динго Е-030 | 7049
21ПВ0211 | Поверка. Анализаторы паров этанола в выдыхаемом воздухе | Поверка | Нет | 75444-19 | Динго Е-030 (В) | 7049
21ПВ0211 | Поверка. Анализаторы паров этанола в выдыхаемом воздухе | Поверка | Нет | 77420-20 | Динго iblow 10 | 7049
21ПВ0211 | Поверка. Анализаторы паров этанола в выдыхаемом воздухе | Поверка | Нет | 77520-20 | Динго Е-200 | 7049
21ПВ0211 | Поверка. Анализаторы паров этанола в выдыхаемом воздухе | Поверка | Нет | 77520-20 | Динго Е-200(В) | 7049
21ПВ0211 | Поверка. Анализаторы паров этанола в выдыхаемом воздухе | Поверка | Нет | 78470-20 | Alcotest 5000 | 7049
21ПВ0212 | Поверка. Анализаторы размеров частиц лазерные [с применением ГСО заказчика] | Поверка | Да | 36224-07 | MICROTRAC S 3500 [с применением ГСО заказчика] | 18004
21ПВ0212 | Поверка. Анализаторы размеров частиц лазерные [с применением ГСО заказчика] | Поверка | Да | 36017-07 | HORIBA [с применением ГСО заказчика] | 18004
21ПВ0212 | Поверка. Анализаторы размеров частиц лазерные [с применением ГСО заказчика] | Поверка | Да | 45118-10 | Analysette [с применением ГСО заказчика] | 18004
21ПВ0213 | Поверка. Анализаторы размеров частиц лазерные [с применением ГСО исполнителя] | Поверка | Да | 36224-07 | MICROTRAC S 3500 [с применением ГСО исполнителя] | 27204
21ПВ0213 | Поверка. Анализаторы размеров частиц лазерные [с применением ГСО исполнителя] | Поверка | Да | 36017-07 | HORIBA [с применением ГСО исполнителя] | 27204
21ПВ0213 | Поверка. Анализаторы размеров частиц лазерные [с применением ГСО исполнителя] | Поверка | Да | 45118-10 | Analysette 22 [с применением ГСО исполнителя] | 27204
21ПВ0214 | Поверка. Анализаторы растворенного в воде кислорода/водорода | Поверка | Да | 29863-10 | АВП | 8283
21ПВ0214 | Поверка. Анализаторы растворенного в воде кислорода/водорода | Поверка | Да | 29863-05 | АВП | 8283
21ПВ0214 | Поверка. Анализаторы растворенного в воде кислорода/водорода | Поверка | Да | 31190-06 | МАВР-501 | 8283
21ПВ0215 | Поверка. Анализаторы ртути | Поверка | Да | 20972-06 | Юлия-5К | 10291
21ПВ0215 | Поверка. Анализаторы ртути | Поверка | Да | 20972-10 | Юлия-5К | 10291
21ПВ0215 | Поверка. Анализаторы ртути | Поверка | Да | 18795-99 | РА-915 | 10291
21ПВ0215 | Поверка. Анализаторы ртути | Поверка | Да | 18795-04 | РА-915 | 10291
21ПВ0215 | Поверка. Анализаторы ртути | Поверка | Да | 18795-09 | РА-915 | 10291
21ПВ0215 | Поверка. Анализаторы ртути | Поверка | Да | 39373-08 | DMA-80 | 10291
21ПВ0215 | Поверка. Анализаторы ртути | Поверка | Да | 47876-11 | Hydra | 10291
21ПВ0215 | Поверка. Анализаторы ртути | Поверка | Да | 58757-14 | DMA мод. DMA-80 | 10291
21ПВ0215 | Поверка. Анализаторы ртути | Поверка | Да | 58757-14 | DMA мод. DMA-80.3 | 10291
21ПВ0215 | Поверка. Анализаторы ртути | Поверка | Да | 58757-14 | DMA мод. DMA-1 | 10291
21ПВ0215 | Поверка. Анализаторы ртути | Поверка | Да | 70640-18 | Hydra IIАА | 10291
21ПВ0215 | Поверка. Анализаторы ртути | Поверка | Да | 70640-18 | Hydra IIC | 10291
21ПВ0215 | Поверка. Анализаторы ртути | Поверка | Да | 70640-18 | QuickTrace M-7600 | 10291
21ПВ0215 | Поверка. Анализаторы ртути | Поверка | Да | 70640-18 | QuickTrace M-8000 | 10291
21ПВ0215 | Поверка. Анализаторы ртути | Поверка | Да | 59385-14 | РА-915М | 10291
21ПВ0215 | Поверка. Анализаторы ртути | Поверка | Да | 72028-18 | WA-5F | 10291
21ПВ0216 | Поверка. Анализаторы серы в нефти и нефтепродуктах рентгенофлуоресцентные | Поверка | Да | 27455-04 | SLFA-2100 | 18652
21ПВ0216 | Поверка. Анализаторы серы в нефти и нефтепродуктах рентгенофлуоресцентные | Поверка | Да | 21331-01 | SLFA-20 | 18652
21ПВ0216 | Поверка. Анализаторы серы в нефти и нефтепродуктах рентгенофлуоресцентные | Поверка | Да | 21331-07 | SLFA-20 | 18652
21ПВ0216 | Поверка. Анализаторы серы в нефти и нефтепродуктах рентгенофлуоресцентные | Поверка | Да | 53202-13 | SLFA-20 | 18652
21ПВ0216 | Поверка. Анализаторы серы в нефти и нефтепродуктах рентгенофлуоресцентные | Поверка | Да | 58825-14 | SLFA-60 | 18652
21ПВ0216 | Поверка. Анализаторы серы в нефти и нефтепродуктах рентгенофлуоресцентные | Поверка | Да | 26465-04 | СПЕКТРОСКАН S | 18652
21ПВ0216 | Поверка. Анализаторы серы в нефти и нефтепродуктах рентгенофлуоресцентные | Поверка | Да | 26465-05 | СПЕКТРОСКАН SL | 18652
21ПВ0216 | Поверка. Анализаторы серы в нефти и нефтепродуктах рентгенофлуоресцентные | Поверка | Да | 26465-05 | СПЕКТРОСКАН S | 18652
21ПВ0216 | Поверка. Анализаторы серы в нефти и нефтепродуктах рентгенофлуоресцентные | Поверка | Да | 36098-07 | СПЕКТРОСКАН SW | 18652
21ПВ0216 | Поверка. Анализаторы серы в нефти и нефтепродуктах рентгенофлуоресцентные | Поверка | Да | 47397-11 | СПЕКТРОСКАН SW-D3 | 18652
21ПВ0216 | Поверка. Анализаторы серы в нефти и нефтепродуктах рентгенофлуоресцентные | Поверка | Да | 55107-13 | СПЕКТРОСКАН SUL | 18652
21ПВ0216 | Поверка. Анализаторы серы в нефти и нефтепродуктах рентгенофлуоресцентные | Поверка | Да | 24772-03 | АСЭ-1 | 18652
21ПВ0216 | Поверка. Анализаторы серы в нефти и нефтепродуктах рентгенофлуоресцентные | Поверка | Да | 32301-08 | АСЭ-2 | 18652
21ПВ0216 | Поверка. Анализаторы серы в нефти и нефтепродуктах рентгенофлуоресцентные | Поверка | Да | 32301-13 | АСЭ-2 | 18652
21ПВ0216 | Поверка. Анализаторы серы в нефти и нефтепродуктах рентгенофлуоресцентные | Поверка | Да | 14921-01 | Lab-X 3000 | 18652
21ПВ0216 | Поверка. Анализаторы серы в нефти и нефтепродуктах рентгенофлуоресцентные | Поверка | Да | 14921-07 | Lab-X 3500 | 18652
21ПВ0216 | Поверка. Анализаторы серы в нефти и нефтепродуктах рентгенофлуоресцентные | Поверка | Да | 48966-12 | SOLA II | 18652
21ПВ0216 | Поверка. Анализаторы серы в нефти и нефтепродуктах рентгенофлуоресцентные | Поверка | Да | 48966-12 | SOLA II Trace | 18652
21ПВ0216 | Поверка. Анализаторы серы в нефти и нефтепродуктах рентгенофлуоресцентные | Поверка | Да | 60995-15 | АСВ-2 | 18652
21ПВ0216 | Поверка. Анализаторы серы в нефти и нефтепродуктах рентгенофлуоресцентные | Поверка | Да | 64084-16 | SYP2000-I | 18652
21ПВ0216 | Поверка. Анализаторы серы в нефти и нефтепродуктах рентгенофлуоресцентные | Поверка | Да | 74440-19 | ЭКРОС-7700 | 18652
21ПВ0216 | Поверка. Анализаторы серы в нефти и нефтепродуктах рентгенофлуоресцентные | Поверка | Да | 57863-14 | Rigaku Micro-Z ULS | 18652
21ПВ0217 | Поверка. Анализаторы спектральные эмиссионные (искровые) | Поверка | Да | 22520-02 | PMI-MASTER | 22849
21ПВ0217 | Поверка. Анализаторы спектральные эмиссионные (искровые) | Поверка | Да | 25604-03 | ARC-MET 8000 | 22849
21ПВ0217 | Поверка. Анализаторы спектральные эмиссионные (искровые) | Поверка | Да | 21911-07 | BELEC COMPACT PORT | 22849
21ПВ0217 | Поверка. Анализаторы спектральные эмиссионные (искровые) | Поверка | Да | 47954-11 | ИСКРОЛАЙН-100 | 22849
21ПВ0217 | Поверка. Анализаторы спектральные эмиссионные (искровые) | Поверка | Да | 13358-12 | SPECTROLAB | 22849
21ПВ0217 | Поверка. Анализаторы спектральные эмиссионные (искровые) | Поверка | Да | 13358-12 | SPECTROLAB | 22849
21ПВ0217 | Поверка. Анализаторы спектральные эмиссионные (искровые) | Поверка | Да | 13358-12 | SPECTROMAXx | 22849
21ПВ0217 | Поверка. Анализаторы спектральные эмиссионные (искровые) | Поверка | Да | 53188-13 | Q4 MOBILE | 22849
21ПВ0217 | Поверка. Анализаторы спектральные эмиссионные (искровые) | Поверка | Да | 39693-08 | CS-230 | 22849
21ПВ0217 | Поверка. Анализаторы спектральные эмиссионные (искровые) | Поверка | Да | 39693-08 | C-230 | 22849
21ПВ0217 | Поверка. Анализаторы спектральные эмиссионные (искровые) | Поверка | Да | 39693-08 | S-230 | 22849
21ПВ0217 | Поверка. Анализаторы спектральные эмиссионные (искровые) | Поверка | Да | 39693-08 | WC-230 | 22849
21ПВ0217 | Поверка. Анализаторы спектральные эмиссионные (искровые) | Поверка | Да | 39693-08 | CS-600 | 22849
21ПВ0217 | Поверка. Анализаторы спектральные эмиссионные (искровые) | Поверка | Да | 39693-08 | C-600 | 22849
21ПВ0217 | Поверка. Анализаторы спектральные эмиссионные (искровые) | Поверка | Да | 39693-08 | S-600 | 22849
21ПВ0217 | Поверка. Анализаторы спектральные эмиссионные (искровые) | Поверка | Да | 39693-08 | WC-600 | 22849
21ПВ0217 | Поверка. Анализаторы спектральные эмиссионные (искровые) | Поверка | Да | 40818-09 | МЕТАВАК-CS | 22849
21ПВ0217 | Поверка. Анализаторы спектральные эмиссионные (искровые) | Поверка | Да | 45703-10 | ELTRA мод. CS 800 | 22849
21ПВ0217 | Поверка. Анализаторы спектральные эмиссионные (искровые) | Поверка | Да | 32436-06 | BELEC LAB 3000s | 22849
21ПВ0217 | Поверка. Анализаторы спектральные эмиссионные (искровые) | Поверка | Да | 58312-14 | Belec | 22849
21ПВ0217 | Поверка. Анализаторы спектральные эмиссионные (искровые) | Поверка | Да | 21922-06 | Папуас-4 | 22849
21ПВ0217 | Поверка. Анализаторы спектральные эмиссионные (искровые) | Поверка | Да | 19747-06 | Spectro Arcos (старое обозначение - Spectro Ciros Vision) | 22849
21ПВ0217 | Поверка. Анализаторы спектральные эмиссионные (искровые) | Поверка | Да | 19747-06 | Spectro Genesis | 22849
21ПВ0217 | Поверка. Анализаторы спектральные эмиссионные (искровые) | Поверка | Да | 37659-08 | MCA | 22849
21ПВ0217 | Поверка. Анализаторы спектральные эмиссионные (искровые) | Поверка | Да | 37659-08 | мод. MCAI | 22849
21ПВ0217 | Поверка. Анализаторы спектральные эмиссионные (искровые) | Поверка | Да | 37659-08 | MCAII | 22849
21ПВ0217 | Поверка. Анализаторы спектральные эмиссионные (искровые) | Поверка | Да | 37659-08 | MCAIII | 22849
21ПВ0217 | Поверка. Анализаторы спектральные эмиссионные (искровые) | Поверка | Да | 37659-08 | MCAIV | 22849
21ПВ0217 | Поверка. Анализаторы спектральные эмиссионные (искровые) | Поверка | Да | 37659-08 | МСАV | 22849
21ПВ0217 | Поверка. Анализаторы спектральные эмиссионные (искровые) | Поверка | Да | 37659-08 | МСАVI | 22849
21ПВ0217 | Поверка. Анализаторы спектральные эмиссионные (искровые) | Поверка | Да | 37659-08 | МСАVII | 22849
21ПВ0217 | Поверка. Анализаторы спектральные эмиссионные (искровые) | Поверка | Да | 37659-08 | МСАVIII | 22849
21ПВ0217 | Поверка. Анализаторы спектральные эмиссионные (искровые) | Поверка | Да | 57136-14 | SPECTROiSORT (переносные) | 22849
21ПВ0217 | Поверка. Анализаторы спектральные эмиссионные (искровые) | Поверка | Да | 57136-14 | SPECTROTEST (мобильные) | 22849
21ПВ0217 | Поверка. Анализаторы спектральные эмиссионные (искровые) | Поверка | Да | 59546-14 | PMI-MASTER Smart модели UVR. ASR | 22849
21ПВ0217 | Поверка. Анализаторы спектральные эмиссионные (искровые) | Поверка | Да | 73448-18 | BELEC мод. Vario Lab 2P | 22849
21ПВ0217 | Поверка. Анализаторы спектральные эмиссионные (искровые) | Поверка | Да | 73448-18 | Vario Lab 2C | 22849
21ПВ0217 | Поверка. Анализаторы спектральные эмиссионные (искровые) | Поверка | Да | 73448-18 | IN-SPECT | 22849
21ПВ0217 | Поверка. Анализаторы спектральные эмиссионные (искровые) | Поверка | Да | 73448-18 | Compact Port HLC | 22849
21ПВ0217 | Поверка. Анализаторы спектральные эмиссионные (искровые) | Поверка | Да | 73448-18 | OPTRON | 22849
21ПВ0217 | Поверка. Анализаторы спектральные эмиссионные (искровые) | Поверка | Да | 68141-17 | Avio 200 | 22849
21ПВ0217 | Поверка. Анализаторы спектральные эмиссионные (искровые) | Поверка | Да | 32182-06 | PRODIGY | 22849
21ПВ0217 | Поверка. Анализаторы спектральные эмиссионные (искровые) | Поверка | Да | 32182-06 | PRISM и PROFILE Plus | 22849
21ПВ0218 | Поверка. Анализаторы температуры вспышки нефтепродуктов [с применением ГСО заказчика] | Поверка | Да | 29977-05 | SULFURMETER RX мод. RX-360SH [с применением ГСО заказчика] | 12620
21ПВ0218 | Поверка. Анализаторы температуры вспышки нефтепродуктов [с применением ГСО заказчика] | Поверка | Да | 40629-09 | SINDIE ISO [с применением ГСО заказчика] | 12620
21ПВ0218 | Поверка. Анализаторы температуры вспышки нефтепродуктов [с применением ГСО заказчика] | Поверка | Да | 38277-08 | APM-7 [с применением ГСО заказчика] | 12620
21ПВ0218 | Поверка. Анализаторы температуры вспышки нефтепродуктов [с применением ГСО заказчика] | Поверка | Да | 38277-08 | CHG-7 [с применением ГСО заказчика] | 12620
21ПВ0218 | Поверка. Анализаторы температуры вспышки нефтепродуктов [с применением ГСО заказчика] | Поверка | Да | 38277-08 | ACO-7 [с применением ГСО заказчика] | 12620
21ПВ0219 | Поверка. Анализаторы температуры вспышки нефтепродуктов [с применением ГСО исполнителя, за 1 канал] | Поверка | Да | 19256-03 | Вспышка-А [с применением ГСО исполнителя, за 1 канал] | 25490
21ПВ0219 | Поверка. Анализаторы температуры вспышки нефтепродуктов [с применением ГСО исполнителя, за 1 канал] | Поверка | Да | 47029-11 | SETA TESTER [с применением ГСО исполнителя, за 1 канал] | 25490
21ПВ0219 | Поверка. Анализаторы температуры вспышки нефтепродуктов [с применением ГСО исполнителя, за 1 канал] | Поверка | Да | 38277-08 | APM-7 [с применением ГСО исполнителя, за 1 канал] | 25490
21ПВ0219 | Поверка. Анализаторы температуры вспышки нефтепродуктов [с применением ГСО исполнителя, за 1 канал] | Поверка | Да | 38277-08 | CHG-7 [с применением ГСО исполнителя, за 1 канал] | 25490
21ПВ0219 | Поверка. Анализаторы температуры вспышки нефтепродуктов [с применением ГСО исполнителя, за 1 канал] | Поверка | Да | 38277-08 | ACO-7 [с применением ГСО исполнителя, за 1 канал] | 25490
21ПВ0220 | Поверка. Анализаторы фотометрические счетные механических примесей | Поверка | Да | 22979-02 | ГРАН-152 | 9383
21ПВ0221 | Поверка. Анализаторы фракционного состава нефтепродуктов [с применением ГСО заказчика] | Поверка | Да |  |  | 18004
21ПВ0222 | Поверка. Анализаторы фракционного состава нефтепродуктов [с применением ГСО исполнителя] | Поверка | Да | 32559-16 | АФСА | 34023
21ПВ0224 | Поверка. Анализаторы элементные [за 1 канал] | Поверка | Да | 22506-02 | ECS 3000 [за 1 канал] | 22849
21ПВ0224 | Поверка. Анализаторы элементные [за 1 канал] | Поверка | Да | 22506-07 | ECS 3000 [за 1 канал] | 22849
21ПВ0224 | Поверка. Анализаторы элементные [за 1 канал] | Поверка | Да | 53463-13 | Xplorer [за 1 канал] | 22849
21ПВ0224 | Поверка. Анализаторы элементные [за 1 канал] | Поверка | Да | 42837-09 | multi EA 5000 [за 1 канал] | 22849
21ПВ0224 | Поверка. Анализаторы элементные [за 1 канал] | Поверка | Да | 43926-10 | CLORA [за 1 канал] | 22849
21ПВ0224 | Поверка. Анализаторы элементные [за 1 канал] | Поверка | Да | 55933-13 | Testomat ECO [за 1 канал] | 22849
21ПВ0225 | Поверка. Анализаторы, спектрометры сталей рентгенофлуоресцентные | Поверка | Да | 41801-09 | Axios | 18652
21ПВ0225 | Поверка. Анализаторы, спектрометры сталей рентгенофлуоресцентные | Поверка | Да | 45101-10 | Spectro xSort | 18652
21ПВ0225 | Поверка. Анализаторы, спектрометры сталей рентгенофлуоресцентные | Поверка | Да | 53193-13 | S1 TITAN SMX | 18652
21ПВ0225 | Поверка. Анализаторы, спектрометры сталей рентгенофлуоресцентные | Поверка | Да | 39990-08 | X-MET 5100 | 18652
21ПВ0225 | Поверка. Анализаторы, спектрометры сталей рентгенофлуоресцентные | Поверка | Да | 50072-12 | X-MET 7000 | 18652
21ПВ0225 | Поверка. Анализаторы, спектрометры сталей рентгенофлуоресцентные | Поверка | Да | 50072-12 | X-MET 7500 | 18652
21ПВ0225 | Поверка. Анализаторы, спектрометры сталей рентгенофлуоресцентные | Поверка | Да | 60562-15 | X-MET 8000 | 18652
21ПВ0225 | Поверка. Анализаторы, спектрометры сталей рентгенофлуоресцентные | Поверка | Да | 17818-98 | SPECTRO XEPOS | 18652
21ПВ0225 | Поверка. Анализаторы, спектрометры сталей рентгенофлуоресцентные | Поверка | Да | 49831-12 | Spectro IQ II | 18652
21ПВ0225 | Поверка. Анализаторы, спектрометры сталей рентгенофлуоресцентные | Поверка | Да | 49831-12 | Spectro XEPOS | 18652
21ПВ0225 | Поверка. Анализаторы, спектрометры сталей рентгенофлуоресцентные | Поверка | Да | 28390-04 | Twin-X | 18652
21ПВ0225 | Поверка. Анализаторы, спектрометры сталей рентгенофлуоресцентные | Поверка | Да | 38946-08 | МетЭксперт | 18652
21ПВ0225 | Поверка. Анализаторы, спектрометры сталей рентгенофлуоресцентные | Поверка | Да | 43722-10 | NITON XL2 | 18652
21ПВ0225 | Поверка. Анализаторы, спектрометры сталей рентгенофлуоресцентные | Поверка | Да | 43722-10 | NITON XL3t | 18652
21ПВ0225 | Поверка. Анализаторы, спектрометры сталей рентгенофлуоресцентные | Поверка | Да | 63309-16 | Delta Element DE-2000 | 18652
21ПВ0225 | Поверка. Анализаторы, спектрометры сталей рентгенофлуоресцентные | Поверка | Да | 63309-16 | Delta Classic Plus (DCC-2000 | 18652
21ПВ0225 | Поверка. Анализаторы, спектрометры сталей рентгенофлуоресцентные | Поверка | Да | 63309-16 | DCC-2000-C | 18652
21ПВ0225 | Поверка. Анализаторы, спектрометры сталей рентгенофлуоресцентные | Поверка | Да | 63309-16 | DCC-2000-CC) | 18652
21ПВ0225 | Поверка. Анализаторы, спектрометры сталей рентгенофлуоресцентные | Поверка | Да | 63309-16 | Delta Professional (D | 18652
21ПВ0225 | Поверка. Анализаторы, спектрометры сталей рентгенофлуоресцентные | Поверка | Да | 45510-10 | DELTA SERIES DC-2000 | 18652
21ПВ0225 | Поверка. Анализаторы, спектрометры сталей рентгенофлуоресцентные | Поверка | Да | 45510-10 | DELTA SERIES DS-2000 | 18652
21ПВ0225 | Поверка. Анализаторы, спектрометры сталей рентгенофлуоресцентные | Поверка | Да | 45510-10 | DELTA SERIES DP-2000 | 18652
21ПВ0225 | Поверка. Анализаторы, спектрометры сталей рентгенофлуоресцентные | Поверка | Да | 69112-17 | Vanta | 18652
21ПВ0225 | Поверка. Анализаторы, спектрометры сталей рентгенофлуоресцентные | Поверка | Да | 39990-08 | X-MET5000 | 18652
21ПВ0225 | Поверка. Анализаторы, спектрометры сталей рентгенофлуоресцентные | Поверка | Да | 39990-08 | X-MET5100 | 18652
21ПВ0225 | Поверка. Анализаторы, спектрометры сталей рентгенофлуоресцентные | Поверка | Да | 56937-14 | БРА-135F | 18652
21ПВ0225 | Поверка. Анализаторы, спектрометры сталей рентгенофлуоресцентные | Поверка | Да | 38436-08 | ARL 9800 | 18652
21ПВ0225 | Поверка. Анализаторы, спектрометры сталей рентгенофлуоресцентные | Поверка | Да | 38436-08 | ARL 9900 | 18652
21ПВ0225 | Поверка. Анализаторы, спектрометры сталей рентгенофлуоресцентные | Поверка | Да | 38436-08 | ARL ADVANT`X | 18652
21ПВ0225 | Поверка. Анализаторы, спектрометры сталей рентгенофлуоресцентные | Поверка | Да | 38436-08 | ARL OPTIM`X | 18652
21ПВ0225 | Поверка. Анализаторы, спектрометры сталей рентгенофлуоресцентные | Поверка | Да | 63816-16 | Zetium | 18652
21ПВ0225 | Поверка. Анализаторы, спектрометры сталей рентгенофлуоресцентные | Поверка | Да | 68773-17 | SciAps X Series | 18652
21ПВ0225 | Поверка. Анализаторы, спектрометры сталей рентгенофлуоресцентные | Поверка | Да | 45769-10 | Clever A-17. Clever B-23. Clever C-31 | 18652
21ПВ0225 | Поверка. Анализаторы, спектрометры сталей рентгенофлуоресцентные | Поверка | Да | 79991-20 | Vanta | 18652
21ПВ0228 | Поверка. Аппараты рентгеновские для спектрального анализа | Поверка | Да | 22525-02 | СПЕКТРОСКАН МАКС | 14399
21ПВ0228 | Поверка. Аппараты рентгеновские для спектрального анализа | Поверка | Да | 22525-07 | СПЕКТРОСКАН | 14399
21ПВ0228 | Поверка. Аппараты рентгеновские для спектрального анализа | Поверка | Да | 13422-92 | Спектроскан | 14399
21ПВ0228 | Поверка. Аппараты рентгеновские для спектрального анализа | Поверка | Да | 58305-14 | СПЕКТРОСКАН МАКС-GVM | 14399
21ПВ0229 | Поверка. Ареометры для буровых растворов | Поверка | Нет | 23146-02 | АБР-1М | 12586
21ПВ0229 | Поверка. Ареометры для буровых растворов | Поверка | Нет | 38920-08 | АБР-2М | 12586
21ПВ0232 | Поверка. Аспираторы сильфонные | Поверка | Нет | 62119-15 | АМ-5Е | 1501
21ПВ0234 | Поверка. Вискозиметры буровых растворов | Поверка | Нет | 5523-76 | ВБР-1 | 2504
21ПВ0234 | Поверка. Вискозиметры буровых растворов | Поверка | Нет | 23047-02 | ВБР-2 | 2504
21ПВ0234 | Поверка. Вискозиметры буровых растворов | Поверка | Нет | 9631-84 | ВУ | 2504
21ПВ0235 | Поверка. Вискозиметры Гепплера с падающим шаром [за 1 шар, по ГСО исполнителя] | Поверка | Да | 26132-03 | C [за 1 шар, по ГСО исполнителя] | 25721
21ПВ0236 | Поверка. Вискозиметры Гепплера с падающим шаром [за 1 шар, с применением ГСО заказчика] | Поверка | Да | 26132-03 | C [за 1 шар, с применением ГСО заказчика] | 10938
21ПВ0237 | Поверка. Вискозиметры для определения условной вязкости лакокрасочных материалов | Поверка | Нет | 54137-13 | ВЗ-246 | 10509
21ПВ0237 | Поверка. Вискозиметры для определения условной вязкости лакокрасочных материалов | Поверка | Нет | 8949-82 | В3-246 | 10509
21ПВ0237 | Поверка. Вискозиметры для определения условной вязкости лакокрасочных материалов | Поверка | Нет | 8949-00 | В3-246 | 10509
21ПВ0237 | Поверка. Вискозиметры для определения условной вязкости лакокрасочных материалов | Поверка | Нет | 60166-15 | Константа ВЗ-246 | 10509
21ПВ0237 | Поверка. Вискозиметры для определения условной вязкости лакокрасочных материалов | Поверка | Нет | 60166-15 | Константа ВЗ-4 | 10509
21ПВ0240 | Поверка. Вискозиметры ротационные [за 1 измерительное устройство, с применением ГСО заказчика] | Поверка | Да | 35936-13 | 800 [за 1 измерительное устройство, с применением ГСО заказчика] | 9624
21ПВ0240 | Поверка. Вискозиметры ротационные [за 1 измерительное устройство, с применением ГСО заказчика] | Поверка | Да | 35936-13 | 900 [за 1 измерительное устройство, с применением ГСО заказчика] | 9624
21ПВ0240 | Поверка. Вискозиметры ротационные [за 1 измерительное устройство, с применением ГСО заказчика] | Поверка | Да | 35936-07 | 800 [за 1 измерительное устройство, с применением ГСО заказчика] | 9624
21ПВ0240 | Поверка. Вискозиметры ротационные [за 1 измерительное устройство, с применением ГСО заказчика] | Поверка | Да | 35936-07 | 900 [за 1 измерительное устройство, с применением ГСО заказчика] | 9624
21ПВ0240 | Поверка. Вискозиметры ротационные [за 1 измерительное устройство, с применением ГСО заказчика] | Поверка | Да | 19122-99 | LVDV-II+ [за 1 измерительное устройство, с применением ГСО заказчика] | 9624
21ПВ0240 | Поверка. Вискозиметры ротационные [за 1 измерительное устройство, с применением ГСО заказчика] | Поверка | Да | 49399-12 | CMRV мод. 4500 [за 1 измерительное устройство, с применением ГСО заказчика] | 9624
21ПВ0240 | Поверка. Вискозиметры ротационные [за 1 измерительное устройство, с применением ГСО заказчика] | Поверка | Да | 19122-05 | DV-II+PRO [за 1 измерительное устройство, с применением ГСО заказчика] | 9624
21ПВ0240 | Поверка. Вискозиметры ротационные [за 1 измерительное устройство, с применением ГСО заказчика] | Поверка | Да | 56848-14 | DV2T [за 1 измерительное устройство, с применением ГСО заказчика] | 9624
21ПВ0240 | Поверка. Вискозиметры ротационные [за 1 измерительное устройство, с применением ГСО заказчика] | Поверка | Да | 19122-11 | LVDV-II+PRO [за 1 измерительное устройство, с применением ГСО заказчика] | 9624
21ПВ0240 | Поверка. Вискозиметры ротационные [за 1 измерительное устройство, с применением ГСО заказчика] | Поверка | Да | 22956-02 | L [за 1 измерительное устройство, с применением ГСО заказчика] | 9624
21ПВ0240 | Поверка. Вискозиметры ротационные [за 1 измерительное устройство, с применением ГСО заказчика] | Поверка | Да | 22956-02 | R [за 1 измерительное устройство, с применением ГСО заказчика] | 9624
21ПВ0240 | Поверка. Вискозиметры ротационные [за 1 измерительное устройство, с применением ГСО заказчика] | Поверка | Да | 22956-02 | H [за 1 измерительное устройство, с применением ГСО заказчика] | 9624
21ПВ0240 | Поверка. Вискозиметры ротационные [за 1 измерительное устройство, с применением ГСО заказчика] | Поверка | Да | 22210-01 | VT550 [за 1 измерительное устройство, с применением ГСО заказчика] | 9624
21ПВ0240 | Поверка. Вискозиметры ротационные [за 1 измерительное устройство, с применением ГСО заказчика] | Поверка | Да | 22819-02 | RV 2.1 [за 1 измерительное устройство, с применением ГСО заказчика] | 9624
21ПВ0240 | Поверка. Вискозиметры ротационные [за 1 измерительное устройство, с применением ГСО заказчика] | Поверка | Да | 22819-07 | RN 4.1 [за 1 измерительное устройство, с применением ГСО заказчика] | 9624
21ПВ0240 | Поверка. Вискозиметры ротационные [за 1 измерительное устройство, с применением ГСО заказчика] | Поверка | Да | 22819-07 | RN 4.1 SE [за 1 измерительное устройство, с применением ГСО заказчика] | 9624
21ПВ0240 | Поверка. Вискозиметры ротационные [за 1 измерительное устройство, с применением ГСО заказчика] | Поверка | Да | 38487-08 | 35SA [за 1 измерительное устройство, с применением ГСО заказчика] | 9624
21ПВ0241 | Поверка. Влагомеры зерна диэлькометрические [с применением ГСО заказчика] | Поверка | Да | 26772-04 | Wile-65 | 3474
21ПВ0241 | Поверка. Влагомеры зерна диэлькометрические [с применением ГСО заказчика] | Поверка | Да | 35181-07 | МГ4 "Колос" | 3474
21ПВ0241 | Поверка. Влагомеры зерна диэлькометрические [с применением ГСО заказчика] | Поверка | Да | 20681-00 | WILE-55 | 3474
21ПВ0241 | Поверка. Влагомеры зерна диэлькометрические [с применением ГСО заказчика] | Поверка | Да | 44544-10 | HE 50 | 3474
21ПВ0241 | Поверка. Влагомеры зерна диэлькометрические [с применением ГСО заказчика] | Поверка | Да | 21612-01 | Фауна-М | 3474
21ПВ0241 | Поверка. Влагомеры зерна диэлькометрические [с применением ГСО заказчика] | Поверка | Да | 12870-91 | ИВЗ-М1 | 3474
21ПВ0241 | Поверка. Влагомеры зерна диэлькометрические [с применением ГСО заказчика] | Поверка | Да | 46989-11 | Wile 55 | 3474
21ПВ0241 | Поверка. Влагомеры зерна диэлькометрические [с применением ГСО заказчика] | Поверка | Да | 44544-10 | HE Lite | 3474
21ПВ0242 | Поверка. Влагомеры нефти лабораторные [поверка на эталонном оборудовании заказчика] | Поверка | Да | 32127-06 | УДВН-1лм [поверка на эталонном оборудовании заказчика] | 9772
21ПВ0242 | Поверка. Влагомеры нефти лабораторные [поверка на эталонном оборудовании заказчика] | Поверка | Да | 14556-11 | УДВН-1л [поверка на эталонном оборудовании заказчика] | 9772
21ПВ0242 | Поверка. Влагомеры нефти лабораторные [поверка на эталонном оборудовании заказчика] | Поверка | Да | 14556-95 | УДВН-1л [поверка на эталонном оборудовании заказчика] | 9772
21ПВ0242 | Поверка. Влагомеры нефти лабораторные [поверка на эталонном оборудовании заказчика] | Поверка | Да | 65936-16 | УДВН-1л [поверка на эталонном оборудовании заказчика] | 9772
21ПВ0242 | Поверка. Влагомеры нефти лабораторные [поверка на эталонном оборудовании заказчика] | Поверка | Да | 65937-16 | УДВН-1лм [поверка на эталонном оборудовании заказчика] | 9772
21ПВ0243 | Поверка. Влагомеры нефти лабораторные [поверка на эталонном оборудовании исполнителя] | Поверка | Нет | 32127-06 | УДВН-1лм [поверка на эталонном оборудовании исполнителя] | 19251
21ПВ0243 | Поверка. Влагомеры нефти лабораторные [поверка на эталонном оборудовании исполнителя] | Поверка | Нет | 14556-11 | УДВН-1л [поверка на эталонном оборудовании исполнителя] | 19251
21ПВ0243 | Поверка. Влагомеры нефти лабораторные [поверка на эталонном оборудовании исполнителя] | Поверка | Нет | 14556-95 | УДВН-1л [поверка на эталонном оборудовании исполнителя] | 19251
21ПВ0243 | Поверка. Влагомеры нефти лабораторные [поверка на эталонном оборудовании исполнителя] | Поверка | Нет | 32127-11 | УДВН-1лм [поверка на эталонном оборудовании исполнителя] | 19251
21ПВ0243 | Поверка. Влагомеры нефти лабораторные [поверка на эталонном оборудовании исполнителя] | Поверка | Нет | 65936-16 | УДВН-1л [поверка на эталонном оборудовании исполнителя] | 19251
21ПВ0243 | Поверка. Влагомеры нефти лабораторные [поверка на эталонном оборудовании исполнителя] | Поверка | Нет | 65937-16 | УДВН-1лм [поверка на эталонном оборудовании исполнителя] | 19251
21ПВ0244 | Поверка. Влагомеры нефти поточные [поверка на эталонном оборудовании заказчика] | Поверка | Да | 14557-10 | УДВН-1пм [поверка на эталонном оборудовании заказчика] | 9772
21ПВ0244 | Поверка. Влагомеры нефти поточные [поверка на эталонном оборудовании заказчика] | Поверка | Да | 43216-09 | УДВН-1пм [поверка на эталонном оборудовании заказчика] | 9772
21ПВ0244 | Поверка. Влагомеры нефти поточные [поверка на эталонном оборудовании заказчика] | Поверка | Да | 14557-05 | УДВН-1пм [поверка на эталонном оборудовании заказчика] | 9772
21ПВ0244 | Поверка. Влагомеры нефти поточные [поверка на эталонном оборудовании заказчика] | Поверка | Да | 39207-08 | RED EYE 2G [поверка на эталонном оборудовании заказчика] | 9772
21ПВ0244 | Поверка. Влагомеры нефти поточные [поверка на эталонном оборудовании заказчика] | Поверка | Да | 14557-01 | УДВН-1пм [поверка на эталонном оборудовании заказчика] | 9772
21ПВ0244 | Поверка. Влагомеры нефти поточные [поверка на эталонном оборудовании заказчика] | Поверка | Да | 39100-09 | ПВН-615.001 [поверка на эталонном оборудовании заказчика] | 9772
21ПВ0244 | Поверка. Влагомеры нефти поточные [поверка на эталонном оборудовании заказчика] | Поверка | Да | 25603-03 | L [поверка на эталонном оборудовании заказчика] | 9772
21ПВ0244 | Поверка. Влагомеры нефти поточные [поверка на эталонном оборудовании заказчика] | Поверка | Да | 42678-09 | ВСН-АТ [поверка на эталонном оборудовании заказчика] | 9772
21ПВ0244 | Поверка. Влагомеры нефти поточные [поверка на эталонном оборудовании заказчика] | Поверка | Да | 24604-07 | ВСН-2 [поверка на эталонном оборудовании заказчика] | 9772
21ПВ0244 | Поверка. Влагомеры нефти поточные [поверка на эталонном оборудовании заказчика] | Поверка | Да | 24604-12 | ВСН-2 [поверка на эталонном оборудовании заказчика] | 9772
21ПВ0244 | Поверка. Влагомеры нефти поточные [поверка на эталонном оборудовании заказчика] | Поверка | Да | 47355-11 | Red Eye® [поверка на эталонном оборудовании заказчика] | 9772
21ПВ0244 | Поверка. Влагомеры нефти поточные [поверка на эталонном оборудовании заказчика] | Поверка | Да | 77816-20 | УДВН-2п | 9772
21ПВ0244 | Поверка. Влагомеры нефти поточные [поверка на эталонном оборудовании заказчика] | Поверка | Да | 14557-01 | УДВН-1пм | 9772
21ПВ0245 | Поверка. Газоанализаторы (Анализаторы) измерения содержания дымовых газов, газов в промышленных выбросах и технологических процессах [за 1 канал] | Поверка | Да | 15027-07 | TUBE | 5112
21ПВ0245 | Поверка. Газоанализаторы (Анализаторы) измерения содержания дымовых газов, газов в промышленных выбросах и технологических процессах [за 1 канал] | Поверка | Да |  |  | 5112
21ПВ0245 | Поверка. Газоанализаторы (Анализаторы) измерения содержания дымовых газов, газов в промышленных выбросах и технологических процессах [за 1 канал] | Поверка | Да | 15027-07 | TUBE | 5112
21ПВ0245 | Поверка. Газоанализаторы (Анализаторы) измерения содержания дымовых газов, газов в промышленных выбросах и технологических процессах [за 1 канал] | Поверка | Да | 15027-07 | TUBE | 5112
21ПВ0245 | Поверка. Газоанализаторы (Анализаторы) измерения содержания дымовых газов, газов в промышленных выбросах и технологических процессах [за 1 канал] | Поверка | Да | 15027-07 | TUBE | 5112
21ПВ0245 | Поверка. Газоанализаторы (Анализаторы) измерения содержания дымовых газов, газов в промышленных выбросах и технологических процессах [за 1 канал] | Поверка | Да | 15027-07 | TUBE | 5112
21ПВ0245 | Поверка. Газоанализаторы (Анализаторы) измерения содержания дымовых газов, газов в промышленных выбросах и технологических процессах [за 1 канал] | Поверка | Да | 15027-07 | TUBE | 5112
21ПВ0245 | Поверка. Газоанализаторы (Анализаторы) измерения содержания дымовых газов, газов в промышленных выбросах и технологических процессах [за 1 канал] | Поверка | Да | 15027-12 | TUBE | 5112
21ПВ0245 | Поверка. Газоанализаторы (Анализаторы) измерения содержания дымовых газов, газов в промышленных выбросах и технологических процессах [за 1 канал] | Поверка | Да |  |  | 5112
21ПВ0245 | Поверка. Газоанализаторы (Анализаторы) измерения содержания дымовых газов, газов в промышленных выбросах и технологических процессах [за 1 канал] | Поверка | Да | 15027-07 | TUBE | 5112
21ПВ0245 | Поверка. Газоанализаторы (Анализаторы) измерения содержания дымовых газов, газов в промышленных выбросах и технологических процессах [за 1 канал] | Поверка | Да | 15027-12 | TUBE | 5112
21ПВ0245 | Поверка. Газоанализаторы (Анализаторы) измерения содержания дымовых газов, газов в промышленных выбросах и технологических процессах [за 1 канал] | Поверка | Да | 15306-96 | Дитангаз-16 (ДАГ-16) | 5112
21ПВ0245 | Поверка. Газоанализаторы (Анализаторы) измерения содержания дымовых газов, газов в промышленных выбросах и технологических процессах [за 1 канал] | Поверка | Да | 16331-03 | MRU | 5112
21ПВ0245 | Поверка. Газоанализаторы (Анализаторы) измерения содержания дымовых газов, газов в промышленных выбросах и технологических процессах [за 1 канал] | Поверка | Да | 16331-98 | MRU | 5112
21ПВ0245 | Поверка. Газоанализаторы (Анализаторы) измерения содержания дымовых газов, газов в промышленных выбросах и технологических процессах [за 1 канал] | Поверка | Да | 19437-11 | ГКМ-01-ИНСОВТ | 5112
21ПВ0245 | Поверка. Газоанализаторы (Анализаторы) измерения содержания дымовых газов, газов в промышленных выбросах и технологических процессах [за 1 канал] | Поверка | Да | 19437-11 | ГКМП-02-ИНСОВТ | 5112
21ПВ0245 | Поверка. Газоанализаторы (Анализаторы) измерения содержания дымовых газов, газов в промышленных выбросах и технологических процессах [за 1 канал] | Поверка | Да | 19437-11 | ГКМ-01-ИНСОВТ | 5112
21ПВ0245 | Поверка. Газоанализаторы (Анализаторы) измерения содержания дымовых газов, газов в промышленных выбросах и технологических процессах [за 1 канал] | Поверка | Да | 19437-11 | ГКМП-02-ИНСОВТ | 5112
21ПВ0245 | Поверка. Газоанализаторы (Анализаторы) измерения содержания дымовых газов, газов в промышленных выбросах и технологических процессах [за 1 канал] | Поверка | Да | 19437-11 | ГКМ-01-ИНСОВТ | 5112
21ПВ0245 | Поверка. Газоанализаторы (Анализаторы) измерения содержания дымовых газов, газов в промышленных выбросах и технологических процессах [за 1 канал] | Поверка | Да | 19437-11 | ГКМ-01-ИНСОВТ | 5112
21ПВ0245 | Поверка. Газоанализаторы (Анализаторы) измерения содержания дымовых газов, газов в промышленных выбросах и технологических процессах [за 1 канал] | Поверка | Да | 19437-11 | ГКМП-02-ИНСОВТ | 5112
21ПВ0245 | Поверка. Газоанализаторы (Анализаторы) измерения содержания дымовых газов, газов в промышленных выбросах и технологических процессах [за 1 канал] | Поверка | Да | 20942-06 | Элан | 5112
21ПВ0245 | Поверка. Газоанализаторы (Анализаторы) измерения содержания дымовых газов, газов в промышленных выбросах и технологических процессах [за 1 канал] | Поверка | Да | 20942-12 | ЭЛАН | 5112
21ПВ0245 | Поверка. Газоанализаторы (Анализаторы) измерения содержания дымовых газов, газов в промышленных выбросах и технологических процессах [за 1 канал] | Поверка | Да | 24047-11 | ДАМ | 5112
21ПВ0245 | Поверка. Газоанализаторы (Анализаторы) измерения содержания дымовых газов, газов в промышленных выбросах и технологических процессах [за 1 канал] | Поверка | Да | 28679-05 | ДАГ-510 | 5112
21ПВ0245 | Поверка. Газоанализаторы (Анализаторы) измерения содержания дымовых газов, газов в промышленных выбросах и технологических процессах [за 1 канал] | Поверка | Да | 33444-12 | АКВТ | 5112
21ПВ0245 | Поверка. Газоанализаторы (Анализаторы) измерения содержания дымовых газов, газов в промышленных выбросах и технологических процессах [за 1 канал] | Поверка | Да | 34681-07 | МОНОЛИТ-2 | 5112
21ПВ0245 | Поверка. Газоанализаторы (Анализаторы) измерения содержания дымовых газов, газов в промышленных выбросах и технологических процессах [за 1 канал] | Поверка | Да | 38662-10 | Teledyne серии 3000 | 5112
21ПВ0245 | Поверка. Газоанализаторы (Анализаторы) измерения содержания дымовых газов, газов в промышленных выбросах и технологических процессах [за 1 канал] | Поверка | Да | 39708-08 | Teledyne 9060 | 5112
21ПВ0245 | Поверка. Газоанализаторы (Анализаторы) измерения содержания дымовых газов, газов в промышленных выбросах и технологических процессах [за 1 канал] | Поверка | Да | 40610-09 | Ангор-С | 5112
21ПВ0245 | Поверка. Газоанализаторы (Анализаторы) измерения содержания дымовых газов, газов в промышленных выбросах и технологических процессах [за 1 канал] | Поверка | Да | 40822-09 | ГТХ-4М | 5112
21ПВ0245 | Поверка. Газоанализаторы (Анализаторы) измерения содержания дымовых газов, газов в промышленных выбросах и технологических процессах [за 1 канал] | Поверка | Да | 43923-11 | Полар-2 | 5112
21ПВ0245 | Поверка. Газоанализаторы (Анализаторы) измерения содержания дымовых газов, газов в промышленных выбросах и технологических процессах [за 1 канал] | Поверка | Да | 49890-12 | ОГ-05-00-00 | 5112
21ПВ0245 | Поверка. Газоанализаторы (Анализаторы) измерения содержания дымовых газов, газов в промышленных выбросах и технологических процессах [за 1 канал] | Поверка | Да | 52543-19 | Testo 310 | 5112
21ПВ0245 | Поверка. Газоанализаторы (Анализаторы) измерения содержания дымовых газов, газов в промышленных выбросах и технологических процессах [за 1 канал] | Поверка | Да | 55816-13 | LAMTEC мод. LT | 5112
21ПВ0245 | Поверка. Газоанализаторы (Анализаторы) измерения содержания дымовых газов, газов в промышленных выбросах и технологических процессах [за 1 канал] | Поверка | Да | 57035-14 | ИКТС-11.Ex | 5112
21ПВ0245 | Поверка. Газоанализаторы (Анализаторы) измерения содержания дымовых газов, газов в промышленных выбросах и технологических процессах [за 1 канал] | Поверка | Да | 59100-14 | SERVOFLEX мод. Micro i.s. (5100) | 5112
21ПВ0245 | Поверка. Газоанализаторы (Анализаторы) измерения содержания дымовых газов, газов в промышленных выбросах и технологических процессах [за 1 канал] | Поверка | Да | 59100-14 | MiniMP (5200) | 5112
21ПВ0245 | Поверка. Газоанализаторы (Анализаторы) измерения содержания дымовых газов, газов в промышленных выбросах и технологических процессах [за 1 канал] | Поверка | Да | 59100-14 | MiniFoodPack (5200) | 5112
21ПВ0245 | Поверка. Газоанализаторы (Анализаторы) измерения содержания дымовых газов, газов в промышленных выбросах и технологических процессах [за 1 канал] | Поверка | Да | 59100-14 | MiniHD (5200) | 5112
21ПВ0245 | Поверка. Газоанализаторы (Анализаторы) измерения содержания дымовых газов, газов в промышленных выбросах и технологических процессах [за 1 канал] | Поверка | Да | 60102-15 | Thermox WDG-V | 5112
21ПВ0245 | Поверка. Газоанализаторы (Анализаторы) измерения содержания дымовых газов, газов в промышленных выбросах и технологических процессах [за 1 канал] | Поверка | Да | 60152-15 | ГАММА-100 | 5112
21ПВ0245 | Поверка. Газоанализаторы (Анализаторы) измерения содержания дымовых газов, газов в промышленных выбросах и технологических процессах [за 1 канал] | Поверка | Да | 61036-15 | Полар | 5112
21ПВ0245 | Поверка. Газоанализаторы (Анализаторы) измерения содержания дымовых газов, газов в промышленных выбросах и технологических процессах [за 1 канал] | Поверка | Да | 61036-15 | исп. 7.Х | 5112
21ПВ0245 | Поверка. Газоанализаторы (Анализаторы) измерения содержания дымовых газов, газов в промышленных выбросах и технологических процессах [за 1 канал] | Поверка | Да | 61036-15 | 8.Х | 5112
21ПВ0245 | Поверка. Газоанализаторы (Анализаторы) измерения содержания дымовых газов, газов в промышленных выбросах и технологических процессах [за 1 канал] | Поверка | Да | 61036-15 | Универсал | 5112
21ПВ0245 | Поверка. Газоанализаторы (Анализаторы) измерения содержания дымовых газов, газов в промышленных выбросах и технологических процессах [за 1 канал] | Поверка | Да | 61268-15 | OMA мод. OMA-300 | 5112
21ПВ0245 | Поверка. Газоанализаторы (Анализаторы) измерения содержания дымовых газов, газов в промышленных выбросах и технологических процессах [за 1 канал] | Поверка | Да | 61268-15 | OMA-300 H2S | 5112
21ПВ0245 | Поверка. Газоанализаторы (Анализаторы) измерения содержания дымовых газов, газов в промышленных выбросах и технологических процессах [за 1 канал] | Поверка | Да | 61268-15 | TLG-837 | 5112
21ПВ0245 | Поверка. Газоанализаторы (Анализаторы) измерения содержания дымовых газов, газов в промышленных выбросах и технологических процессах [за 1 канал] | Поверка | Да | 62244-15 | WDG мод. WDG-1200 Insitu | 5112
21ПВ0245 | Поверка. Газоанализаторы (Анализаторы) измерения содержания дымовых газов, газов в промышленных выбросах и технологических процессах [за 1 канал] | Поверка | Да | 62244-15 | WDG-1210 Insitu | 5112
21ПВ0245 | Поверка. Газоанализаторы (Анализаторы) измерения содержания дымовых газов, газов в промышленных выбросах и технологических процессах [за 1 канал] | Поверка | Да | 62244-15 | WDG INSITU | 5112
21ПВ0245 | Поверка. Газоанализаторы (Анализаторы) измерения содержания дымовых газов, газов в промышленных выбросах и технологических процессах [за 1 канал] | Поверка | Да | 62244-15 | WDG INSITU / IQ | 5112
21ПВ0245 | Поверка. Газоанализаторы (Анализаторы) измерения содержания дымовых газов, газов в промышленных выбросах и технологических процессах [за 1 канал] | Поверка | Да | 62989-16 | КАДГ | 5112
21ПВ0245 | Поверка. Газоанализаторы (Анализаторы) измерения содержания дымовых газов, газов в промышленных выбросах и технологических процессах [за 1 канал] | Поверка | Да | 62989-16 | ИАКГ | 5112
21ПВ0245 | Поверка. Газоанализаторы (Анализаторы) измерения содержания дымовых газов, газов в промышленных выбросах и технологических процессах [за 1 канал] | Поверка | Да | 62989-16 | КАКГ | 5112
21ПВ0245 | Поверка. Газоанализаторы (Анализаторы) измерения содержания дымовых газов, газов в промышленных выбросах и технологических процессах [за 1 канал] | Поверка | Да | 63424-16 | DELTA65-S | 5112
21ПВ0245 | Поверка. Газоанализаторы (Анализаторы) измерения содержания дымовых газов, газов в промышленных выбросах и технологических процессах [за 1 канал] | Поверка | Да | 75185-19 | APXA-370 | 5112
21ПВ0245 | Поверка. Газоанализаторы (Анализаторы) измерения содержания дымовых газов, газов в промышленных выбросах и технологических процессах [за 1 канал] | Поверка | Да | 9570-89 | ГТХ-1М | 5112
21ПВ0245 | Поверка. Газоанализаторы (Анализаторы) измерения содержания дымовых газов, газов в промышленных выбросах и технологических процессах [за 1 канал] | Поверка | Да | 19437-11 | ГКМ-01-ИНСОВТ | 5112
21ПВ0245 | Поверка. Газоанализаторы (Анализаторы) измерения содержания дымовых газов, газов в промышленных выбросах и технологических процессах [за 1 канал] | Поверка | Да | 19437-11 | ГКМП-02-ИНСОВТ | 5112
21ПВ0245 | Поверка. Газоанализаторы (Анализаторы) измерения содержания дымовых газов, газов в промышленных выбросах и технологических процессах [за 1 канал] | Поверка | Да | 59100-14 | SERVOFLEX мод. Micro i.s. (5100) | 5112
21ПВ0245 | Поверка. Газоанализаторы (Анализаторы) измерения содержания дымовых газов, газов в промышленных выбросах и технологических процессах [за 1 канал] | Поверка | Да | 59100-14 | MiniMP (5200) | 5112
21ПВ0245 | Поверка. Газоанализаторы (Анализаторы) измерения содержания дымовых газов, газов в промышленных выбросах и технологических процессах [за 1 канал] | Поверка | Да | 59100-14 | MiniFoodPack (5200) | 5112
21ПВ0245 | Поверка. Газоанализаторы (Анализаторы) измерения содержания дымовых газов, газов в промышленных выбросах и технологических процессах [за 1 канал] | Поверка | Да | 59100-14 | MiniHD (5200) | 5112
21ПВ0245 | Поверка. Газоанализаторы (Анализаторы) измерения содержания дымовых газов, газов в промышленных выбросах и технологических процессах [за 1 канал] | Поверка | Да | 61036-15 | Полар | 5112
21ПВ0245 | Поверка. Газоанализаторы (Анализаторы) измерения содержания дымовых газов, газов в промышленных выбросах и технологических процессах [за 1 канал] | Поверка | Да | 61036-15 | исп. 7.Х | 5112
21ПВ0245 | Поверка. Газоанализаторы (Анализаторы) измерения содержания дымовых газов, газов в промышленных выбросах и технологических процессах [за 1 канал] | Поверка | Да | 61036-15 | 8.Х | 5112
21ПВ0245 | Поверка. Газоанализаторы (Анализаторы) измерения содержания дымовых газов, газов в промышленных выбросах и технологических процессах [за 1 канал] | Поверка | Да | 61036-15 | Универсал | 5112
21ПВ0245 | Поверка. Газоанализаторы (Анализаторы) измерения содержания дымовых газов, газов в промышленных выбросах и технологических процессах [за 1 канал] | Поверка | Да | 61268-15 | OMA мод. OMA-300 | 5112
21ПВ0245 | Поверка. Газоанализаторы (Анализаторы) измерения содержания дымовых газов, газов в промышленных выбросах и технологических процессах [за 1 канал] | Поверка | Да | 61268-15 | OMA-300 H2S | 5112
21ПВ0245 | Поверка. Газоанализаторы (Анализаторы) измерения содержания дымовых газов, газов в промышленных выбросах и технологических процессах [за 1 канал] | Поверка | Да | 61268-15 | TLG-837 | 5112
21ПВ0245 | Поверка. Газоанализаторы (Анализаторы) измерения содержания дымовых газов, газов в промышленных выбросах и технологических процессах [за 1 канал] | Поверка | Да | 62244-15 | WDG мод. WDG-1200 Insitu | 5112
21ПВ0245 | Поверка. Газоанализаторы (Анализаторы) измерения содержания дымовых газов, газов в промышленных выбросах и технологических процессах [за 1 канал] | Поверка | Да | 62244-15 | WDG-1210 Insitu | 5112
21ПВ0245 | Поверка. Газоанализаторы (Анализаторы) измерения содержания дымовых газов, газов в промышленных выбросах и технологических процессах [за 1 канал] | Поверка | Да | 62244-15 | WDG INSITU | 5112
21ПВ0245 | Поверка. Газоанализаторы (Анализаторы) измерения содержания дымовых газов, газов в промышленных выбросах и технологических процессах [за 1 канал] | Поверка | Да | 62244-15 | WDG INSITU / IQ | 5112
21ПВ0245 | Поверка. Газоанализаторы (Анализаторы) измерения содержания дымовых газов, газов в промышленных выбросах и технологических процессах [за 1 канал] | Поверка | Да | 62989-16 | КАДГ | 5112
21ПВ0245 | Поверка. Газоанализаторы (Анализаторы) измерения содержания дымовых газов, газов в промышленных выбросах и технологических процессах [за 1 канал] | Поверка | Да | 62989-16 | ИАКГ | 5112
21ПВ0245 | Поверка. Газоанализаторы (Анализаторы) измерения содержания дымовых газов, газов в промышленных выбросах и технологических процессах [за 1 канал] | Поверка | Да | 62989-16 | КАКГ | 5112
21ПВ0245 | Поверка. Газоанализаторы (Анализаторы) измерения содержания дымовых газов, газов в промышленных выбросах и технологических процессах [за 1 канал] | Поверка | Да | 81804-21 | Oxybaby модели M+ | 5112
21ПВ0245 | Поверка. Газоанализаторы (Анализаторы) измерения содержания дымовых газов, газов в промышленных выбросах и технологических процессах [за 1 канал] | Поверка | Да | 81804-21 | 6.0 | 5112
21ПВ0247 | Поверка. Газоанализаторы [системы] контроля содержания горючих и токсичных газов в атмосферном воздухе и воздухе рабочей зоны [за 1 канал] | Поверка | Нет | 39982-08 | АНТ-3М [за 1 канал] | 3005
21ПВ0247 | Поверка. Газоанализаторы [системы] контроля содержания горючих и токсичных газов в атмосферном воздухе и воздухе рабочей зоны [за 1 канал] | Поверка | Нет | 39982-14 | АНТ-3М [за 1 канал] | 3005
21ПВ0247 | Поверка. Газоанализаторы [системы] контроля содержания горючих и токсичных газов в атмосферном воздухе и воздухе рабочей зоны [за 1 канал] | Поверка | Нет | 15791-08 | СТХ-17 [за 1 канал] | 3005
21ПВ0247 | Поверка. Газоанализаторы [системы] контроля содержания горючих и токсичных газов в атмосферном воздухе и воздухе рабочей зоны [за 1 канал] | Поверка | Нет | 42565-09 | СТХ-17 [за 1 канал] | 3005
21ПВ0247 | Поверка. Газоанализаторы [системы] контроля содержания горючих и токсичных газов в атмосферном воздухе и воздухе рабочей зоны [за 1 канал] | Поверка | Нет | 43923-11 | Полар-2 Т [за 1 канал] | 3005
21ПВ0247 | Поверка. Газоанализаторы [системы] контроля содержания горючих и токсичных газов в атмосферном воздухе и воздухе рабочей зоны [за 1 канал] | Поверка | Нет | 61035-15 | Полар-2, исп. исп. 7.Х, 8.Х, 9.Х [за 1 канал] | 3005
21ПВ0247 | Поверка. Газоанализаторы [системы] контроля содержания горючих и токсичных газов в атмосферном воздухе и воздухе рабочей зоны [за 1 канал] | Поверка | Нет | 34681-07 | МОНОЛИТ-2 [за 1 канал] | 3005
21ПВ0247 | Поверка. Газоанализаторы [системы] контроля содержания горючих и токсичных газов в атмосферном воздухе и воздухе рабочей зоны [за 1 канал] | Поверка | Нет | 42564-09 | СГБ-1 [за 1 канал] | 3005
21ПВ0247 | Поверка. Газоанализаторы [системы] контроля содержания горючих и токсичных газов в атмосферном воздухе и воздухе рабочей зоны [за 1 канал] | Поверка | Нет | 42564-09 | СГ-1 [за 1 канал] | 3005
21ПВ0247 | Поверка. Газоанализаторы [системы] контроля содержания горючих и токсичных газов в атмосферном воздухе и воздухе рабочей зоны [за 1 канал] | Поверка | Нет | 41617-09 | СГГ10-Б [за 1 канал] | 3005
21ПВ0247 | Поверка. Газоанализаторы [системы] контроля содержания горючих и токсичных газов в атмосферном воздухе и воздухе рабочей зоны [за 1 канал] | Поверка | Нет | 22208-01 | СГГ-20 [за 1 канал] | 3005
21ПВ0247 | Поверка. Газоанализаторы [системы] контроля содержания горючих и токсичных газов в атмосферном воздухе и воздухе рабочей зоны [за 1 канал] | Поверка | Нет | 22208-07 | СГГ-20 [за 1 канал] | 3005
21ПВ0247 | Поверка. Газоанализаторы [системы] контроля содержания горючих и токсичных газов в атмосферном воздухе и воздухе рабочей зоны [за 1 канал] | Поверка | Нет | 53539-13 | СГГ-20Микро [за 1 канал] | 3005
21ПВ0247 | Поверка. Газоанализаторы [системы] контроля содержания горючих и токсичных газов в атмосферном воздухе и воздухе рабочей зоны [за 1 канал] | Поверка | Нет | 60935-15 | СГГ-20Микро [за 1 канал] | 3005
21ПВ0247 | Поверка. Газоанализаторы [системы] контроля содержания горючих и токсичных газов в атмосферном воздухе и воздухе рабочей зоны [за 1 канал] | Поверка | Нет | 16259-97 | СГГ-6 [за 1 канал] | 3005
21ПВ0247 | Поверка. Газоанализаторы [системы] контроля содержания горючих и токсичных газов в атмосферном воздухе и воздухе рабочей зоны [за 1 канал] | Поверка | Нет | 12809-97 | СГГ-4М [за 1 канал] | 3005
21ПВ0247 | Поверка. Газоанализаторы [системы] контроля содержания горючих и токсичных газов в атмосферном воздухе и воздухе рабочей зоны [за 1 канал] | Поверка | Нет | 12809-91 | СГГ-4М [за 1 канал] | 3005
21ПВ0247 | Поверка. Газоанализаторы [системы] контроля содержания горючих и токсичных газов в атмосферном воздухе и воздухе рабочей зоны [за 1 канал] | Поверка | Нет | 29808-05 | Орт-03М [за 1 канал] | 3005
21ПВ0247 | Поверка. Газоанализаторы [системы] контроля содержания горючих и токсичных газов в атмосферном воздухе и воздухе рабочей зоны [за 1 канал] | Поверка | Нет | 29830-05 | СК-2 [за 1 канал] | 3005
21ПВ0247 | Поверка. Газоанализаторы [системы] контроля содержания горючих и токсичных газов в атмосферном воздухе и воздухе рабочей зоны [за 1 канал] | Поверка | Нет | 16000-07 | Сигнал-02 [за 1 канал] | 3005
21ПВ0247 | Поверка. Газоанализаторы [системы] контроля содержания горючих и токсичных газов в атмосферном воздухе и воздухе рабочей зоны [за 1 канал] | Поверка | Нет | 8903-86 | СТХ-5А [за 1 канал] | 3005
21ПВ0247 | Поверка. Газоанализаторы [системы] контроля содержания горючих и токсичных газов в атмосферном воздухе и воздухе рабочей зоны [за 1 канал] | Поверка | Нет | 22208-12 | СГГ-20 [за 1 канал] | 3005
21ПВ0247 | Поверка. Газоанализаторы [системы] контроля содержания горючих и токсичных газов в атмосферном воздухе и воздухе рабочей зоны [за 1 канал] | Поверка | Нет | 12809-03 | СГГ-4М [за 1 канал] | 3005
21ПВ0247 | Поверка. Газоанализаторы [системы] контроля содержания горючих и токсичных газов в атмосферном воздухе и воздухе рабочей зоны [за 1 канал] | Поверка | Нет | 1543-00 | УГ-2 [за 1 канал] | 3005
21ПВ0247 | Поверка. Газоанализаторы [системы] контроля содержания горючих и токсичных газов в атмосферном воздухе и воздухе рабочей зоны [за 1 канал] | Поверка | Нет | 1543-67 | УГ-2 [за 1 канал] | 3005
21ПВ0247 | Поверка. Газоанализаторы [системы] контроля содержания горючих и токсичных газов в атмосферном воздухе и воздухе рабочей зоны [за 1 канал] | Поверка | Нет | 47157-11 | Variotec 480 Ex [за 1 канал] | 3005
21ПВ0247 | Поверка. Газоанализаторы [системы] контроля содержания горючих и токсичных газов в атмосферном воздухе и воздухе рабочей зоны [за 1 канал] | Поверка | Нет | 45171-10 | ALTAIR 5 [за 1 канал] | 3005
21ПВ0247 | Поверка. Газоанализаторы [системы] контроля содержания горючих и токсичных газов в атмосферном воздухе и воздухе рабочей зоны [за 1 канал] | Поверка | Нет | 26651-07 | Orion и Orion Plus [за 1 канал] | 3005
21ПВ0247 | Поверка. Газоанализаторы [системы] контроля содержания горючих и токсичных газов в атмосферном воздухе и воздухе рабочей зоны [за 1 канал] | Поверка | Нет | 50455-12 | Sensit Gold CGI, Sensit Gold G2, Sensit HXG-3, Sensit P 100, Sensit HCN [за 1 канал] | 3005
21ПВ0247 | Поверка. Газоанализаторы [системы] контроля содержания горючих и токсичных газов в атмосферном воздухе и воздухе рабочей зоны [за 1 канал] | Поверка | Нет | 24322-03 | J951, J953 [за 1 канал] | 3005
21ПВ0247 | Поверка. Газоанализаторы [системы] контроля содержания горючих и токсичных газов в атмосферном воздухе и воздухе рабочей зоны [за 1 канал] | Поверка | Нет | 17679-98 | ПГА-1, ПГА-2, ПГА-3, ПГА-4, ПГА-5, ПГА-6, ПГА-7, ПГА-8, ПГА-9, ПГА-10, ПГА-11, ПГА-12 [за 1 канал] | 3005
21ПВ0247 | Поверка. Газоанализаторы [системы] контроля содержания горючих и токсичных газов в атмосферном воздухе и воздухе рабочей зоны [за 1 канал] | Поверка | Нет | 19436-00 | ИГМ-014 [за 1 канал] | 3005
21ПВ0247 | Поверка. Газоанализаторы [системы] контроля содержания горючих и токсичных газов в атмосферном воздухе и воздухе рабочей зоны [за 1 канал] | Поверка | Нет | 19436-06 | ИГМ-014 [за 1 канал] | 3005
21ПВ0247 | Поверка. Газоанализаторы [системы] контроля содержания горючих и токсичных газов в атмосферном воздухе и воздухе рабочей зоны [за 1 канал] | Поверка | Нет | 32633-14 | Drager Рас мод. Рас 3500, Рас 5500, Рас 7000 [за 1 канал] | 3005
21ПВ0247 | Поверка. Газоанализаторы [системы] контроля содержания горючих и токсичных газов в атмосферном воздухе и воздухе рабочей зоны [за 1 канал] | Поверка | Нет | 38711-08 | ALTAIR 4 [за 1 канал] | 3005
21ПВ0247 | Поверка. Газоанализаторы [системы] контроля содержания горючих и токсичных газов в атмосферном воздухе и воздухе рабочей зоны [за 1 канал] | Поверка | Нет | 46710-11 | ALTAIR 4X [за 1 канал] | 3005
21ПВ0247 | Поверка. Газоанализаторы [системы] контроля содержания горючих и токсичных газов в атмосферном воздухе и воздухе рабочей зоны [за 1 канал] | Поверка | Нет | 53517-13 | ALTAIR 4X [за 1 канал] | 3005
21ПВ0247 | Поверка. Газоанализаторы [системы] контроля содержания горючих и токсичных газов в атмосферном воздухе и воздухе рабочей зоны [за 1 канал] | Поверка | Нет | 50719-12 | ALTAIR 5X, ALTAIR 5X IR [за 1 канал] | 3005
21ПВ0247 | Поверка. Газоанализаторы [системы] контроля содержания горючих и токсичных газов в атмосферном воздухе и воздухе рабочей зоны [за 1 канал] | Поверка | Нет | 35825-07 | ALTAIR PRO [за 1 канал] | 3005
21ПВ0247 | Поверка. Газоанализаторы [системы] контроля содержания горючих и токсичных газов в атмосферном воздухе и воздухе рабочей зоны [за 1 канал] | Поверка | Нет | 54136-13 | Tetra 3 [за 1 канал] | 3005
21ПВ0247 | Поверка. Газоанализаторы [системы] контроля содержания горючих и токсичных газов в атмосферном воздухе и воздухе рабочей зоны [за 1 канал] | Поверка | Нет | 42577-09 | GX-2009 [за 1 канал] | 3005
21ПВ0247 | Поверка. Газоанализаторы [системы] контроля содержания горючих и токсичных газов в атмосферном воздухе и воздухе рабочей зоны [за 1 канал] | Поверка | Нет | 28237-04 | Solaris [за 1 канал] | 3005
21ПВ0247 | Поверка. Газоанализаторы [системы] контроля содержания горючих и токсичных газов в атмосферном воздухе и воздухе рабочей зоны [за 1 канал] | Поверка | Нет | 26650-04 | TITAN metane [за 1 канал] | 3005
21ПВ0247 | Поверка. Газоанализаторы [системы] контроля содержания горючих и токсичных газов в атмосферном воздухе и воздухе рабочей зоны [за 1 канал] | Поверка | Нет | 22218-07 | GX-2001, GX-3000, CO-O2, OX-O2, CX-II [за 1 канал] | 3005
21ПВ0247 | Поверка. Газоанализаторы [системы] контроля содержания горючих и токсичных газов в атмосферном воздухе и воздухе рабочей зоны [за 1 канал] | Поверка | Нет | 21662-05 | EX 2000 [за 1 канал] | 3005
21ПВ0247 | Поверка. Газоанализаторы [системы] контроля содержания горючих и токсичных газов в атмосферном воздухе и воздухе рабочей зоны [за 1 канал] | Поверка | Нет | 21418-06 | EX-METER II [за 1 канал] | 3005
21ПВ0247 | Поверка. Газоанализаторы [системы] контроля содержания горючих и токсичных газов в атмосферном воздухе и воздухе рабочей зоны [за 1 канал] | Поверка | Нет | 21418-01 | EX-(OX)-(TOX)-METER II (P) [за 1 канал] | 3005
21ПВ0247 | Поверка. Газоанализаторы [системы] контроля содержания горючих и токсичных газов в атмосферном воздухе и воздухе рабочей зоны [за 1 канал] | Поверка | Нет | 15337-08 | MSTox-9001 [за 1 канал] | 3005
21ПВ0247 | Поверка. Газоанализаторы [системы] контроля содержания горючих и токсичных газов в атмосферном воздухе и воздухе рабочей зоны [за 1 канал] | Поверка | Нет | 60303-15 | Ventis MX4, Ventis LS, iBrid MX6 [за 1 канал] | 3005
21ПВ0247 | Поверка. Газоанализаторы [системы] контроля содержания горючих и токсичных газов в атмосферном воздухе и воздухе рабочей зоны [за 1 канал] | Поверка | Нет | 52778-13 | Gasman FL [за 1 канал] | 3005
21ПВ0247 | Поверка. Газоанализаторы [системы] контроля содержания горючих и токсичных газов в атмосферном воздухе и воздухе рабочей зоны [за 1 канал] | Поверка | Нет | 46043-10 | Protege [за 1 канал] | 3005
21ПВ0247 | Поверка. Газоанализаторы [системы] контроля содержания горючих и токсичных газов в атмосферном воздухе и воздухе рабочей зоны [за 1 канал] | Поверка | Нет | 59268-14 | Protege ZM [за 1 канал] | 3005
21ПВ0247 | Поверка. Газоанализаторы [системы] контроля содержания горючих и токсичных газов в атмосферном воздухе и воздухе рабочей зоны [за 1 канал] | Поверка | Нет | 36254-07 | GasAlert (GasAlertClip Extreme, GasAlert 100, GasAlert Extreme [за 1 канал] | 3005
21ПВ0247 | Поверка. Газоанализаторы [системы] контроля содержания горючих и токсичных газов в атмосферном воздухе и воздухе рабочей зоны [за 1 канал] | Поверка | Нет | 45417-10 | GasAlert (GasAlertMax XT II, GasAlertQuattro) [за 1 канал] | 3005
21ПВ0247 | Поверка. Газоанализаторы [системы] контроля содержания горючих и токсичных газов в атмосферном воздухе и воздухе рабочей зоны [за 1 канал] | Поверка | Нет | 49374-12 | GasAlert (GasAlert Extreme (CA-GE), GasAlertClip Extreme(CA- [за 1 канал] | 3005
21ПВ0247 | Поверка. Газоанализаторы [системы] контроля содержания горючих и токсичных газов в атмосферном воздухе и воздухе рабочей зоны [за 1 канал] | Поверка | Нет | 61530-15 | BW мод. GasAlertClip Extreme, GasAlertExtreme, GasAlertQuattro [за 1 канал] | 3005
21ПВ0247 | Поверка. Газоанализаторы [системы] контроля содержания горючих и токсичных газов в атмосферном воздухе и воздухе рабочей зоны [за 1 канал] | Поверка | Нет | 65420-16 | BW GasAlert мод. MicroClip XL, MicroClip X3 [за 1 канал] | 3005
21ПВ0247 | Поверка. Газоанализаторы [системы] контроля содержания горючих и токсичных газов в атмосферном воздухе и воздухе рабочей зоны [за 1 канал] | Поверка | Нет | 63828-16 | BW GasAlert мод. MicroClip X3, Clip Real Time [за 1 канал] | 3005
21ПВ0247 | Поверка. Газоанализаторы [системы] контроля содержания горючих и токсичных газов в атмосферном воздухе и воздухе рабочей зоны [за 1 канал] | Поверка | Нет | 55703-13 | Lite, ElGas-QRAE Plus, ElGas-QRAE II, ElGas-Quattro [за 1 канал] | 3005
21ПВ0247 | Поверка. Газоанализаторы [системы] контроля содержания горючих и токсичных газов в атмосферном воздухе и воздухе рабочей зоны [за 1 канал] | Поверка | Нет | 55703-13 | ElGas мод. ElGas-MultiRAE, ElGas-MultiRAE Pro, ElGas-MultiRAE Lite, ElGas-QRAE Plus, ElGas-QRAE II [ | 3005
21ПВ0247 | Поверка. Газоанализаторы [системы] контроля содержания горючих и токсичных газов в атмосферном воздухе и воздухе рабочей зоны [за 1 канал] | Поверка | Нет | 55702-13 | ElGas мод. ElGas-ToxiRAE LEL [за 1 канал] | 3005
21ПВ0247 | Поверка. Газоанализаторы [системы] контроля содержания горючих и токсичных газов в атмосферном воздухе и воздухе рабочей зоны [за 1 канал] | Поверка | Нет | 55703-13 | ElGas [за 1 канал] | 3005
21ПВ0247 | Поверка. Газоанализаторы [системы] контроля содержания горючих и токсичных газов в атмосферном воздухе и воздухе рабочей зоны [за 1 канал] | Поверка | Нет | 29109-05 | X-am 7000 [за 1 канал] | 3005
21ПВ0247 | Поверка. Газоанализаторы [системы] контроля содержания горючих и токсичных газов в атмосферном воздухе и воздухе рабочей зоны [за 1 канал] | Поверка | Нет | 29109-07 | Drager X-am 7000 [за 1 канал] | 3005
21ПВ0247 | Поверка. Газоанализаторы [системы] контроля содержания горючих и токсичных газов в атмосферном воздухе и воздухе рабочей зоны [за 1 канал] | Поверка | Нет | 29109-08 | Drager X-am 7000 [за 1 канал] | 3005
21ПВ0247 | Поверка. Газоанализаторы [системы] контроля содержания горючих и токсичных газов в атмосферном воздухе и воздухе рабочей зоны [за 1 канал] | Поверка | Нет | 54033-13 | Drager X-am 7000 [за 1 канал] | 3005
21ПВ0247 | Поверка. Газоанализаторы [системы] контроля содержания горючих и токсичных газов в атмосферном воздухе и воздухе рабочей зоны [за 1 канал] | Поверка | Нет | 38661-08 | Drager X-am 5000 [за 1 канал] | 3005
21ПВ0247 | Поверка. Газоанализаторы [системы] контроля содержания горючих и токсичных газов в атмосферном воздухе и воздухе рабочей зоны [за 1 канал] | Поверка | Нет | 56437-14 | Drager X-am 5100 [за 1 канал] | 3005
21ПВ0247 | Поверка. Газоанализаторы [системы] контроля содержания горючих и токсичных газов в атмосферном воздухе и воздухе рабочей зоны [за 1 канал] | Поверка | Нет | 56436-14 | Drager X-am 2500 [за 1 канал] | 3005
21ПВ0247 | Поверка. Газоанализаторы [системы] контроля содержания горючих и токсичных газов в атмосферном воздухе и воздухе рабочей зоны [за 1 канал] | Поверка | Нет | 33903-07 | Drager X-am [за 1 канал] | 3005
21ПВ0247 | Поверка. Газоанализаторы [системы] контроля содержания горючих и токсичных газов в атмосферном воздухе и воздухе рабочей зоны [за 1 канал] | Поверка | Нет | 48572-11 | Drager X-am [за 1 канал] | 3005
21ПВ0247 | Поверка. Газоанализаторы [системы] контроля содержания горючих и токсичных газов в атмосферном воздухе и воздухе рабочей зоны [за 1 канал] | Поверка | Нет | 26290-04 | Pac Ex 2 [за 1 канал] | 3005
21ПВ0247 | Поверка. Газоанализаторы [системы] контроля содержания горючих и токсичных газов в атмосферном воздухе и воздухе рабочей зоны [за 1 канал] | Поверка | Нет | 32633-09 | Drager Pac [за 1 канал] | 3005
21ПВ0247 | Поверка. Газоанализаторы [системы] контроля содержания горючих и токсичных газов в атмосферном воздухе и воздухе рабочей зоны [за 1 канал] | Поверка | Нет | 29710-05 | АНКАТ-7664М [за 1 канал] | 3005
21ПВ0247 | Поверка. Газоанализаторы [системы] контроля содержания горючих и токсичных газов в атмосферном воздухе и воздухе рабочей зоны [за 1 канал] | Поверка | Нет | 29710-08 | АНКАТ-7664М [за 1 канал] | 3005
21ПВ0247 | Поверка. Газоанализаторы [системы] контроля содержания горючих и токсичных газов в атмосферном воздухе и воздухе рабочей зоны [за 1 канал] | Поверка | Нет | 47449-11 | АНКАТ-7664Микро [за 1 канал] | 3005
21ПВ0247 | Поверка. Газоанализаторы [системы] контроля содержания горючих и токсичных газов в атмосферном воздухе и воздухе рабочей зоны [за 1 канал] | Поверка | Нет | 61020-15 | АНКАТ-7664Микро [за 1 канал] | 3005
21ПВ0247 | Поверка. Газоанализаторы [системы] контроля содержания горючих и токсичных газов в атмосферном воздухе и воздухе рабочей зоны [за 1 канал] | Поверка | Нет | 39972-08 | ДМ-01, ДМ-02, ДМ-03 [за 1 канал] | 3005
21ПВ0247 | Поверка. Газоанализаторы [системы] контроля содержания горючих и токсичных газов в атмосферном воздухе и воздухе рабочей зоны [за 1 канал] | Поверка | Нет | 19855-00 | 1302 (M-3) [за 1 канал] | 3005
21ПВ0247 | Поверка. Газоанализаторы [системы] контроля содержания горючих и токсичных газов в атмосферном воздухе и воздухе рабочей зоны [за 1 канал] | Поверка | Нет | 13432-92 | 1302, 1306 [за 1 канал] | 3005
21ПВ0247 | Поверка. Газоанализаторы [системы] контроля содержания горючих и токсичных газов в атмосферном воздухе и воздухе рабочей зоны [за 1 канал] | Поверка | Нет | 33916-07 | 1312 [за 1 канал] | 3005
21ПВ0247 | Поверка. Газоанализаторы [системы] контроля содержания горючих и токсичных газов в атмосферном воздухе и воздухе рабочей зоны [за 1 канал] | Поверка | Нет | 31539-06 | 1412 [за 1 канал] | 3005
21ПВ0247 | Поверка. Газоанализаторы [системы] контроля содержания горючих и токсичных газов в атмосферном воздухе и воздухе рабочей зоны [за 1 канал] | Поверка | Нет | 39005-08 | 1412 [за 1 канал] | 3005
21ПВ0247 | Поверка. Газоанализаторы [системы] контроля содержания горючих и токсичных газов в атмосферном воздухе и воздухе рабочей зоны [за 1 канал] | Поверка | Нет | 57790-14 | СЕАН-Н [за 1 канал] | 3005
21ПВ0247 | Поверка. Газоанализаторы [системы] контроля содержания горючих и токсичных газов в атмосферном воздухе и воздухе рабочей зоны [за 1 канал] | Поверка | Нет | 35857-07 | РОДОС 05 [за 1 канал] | 3005
21ПВ0247 | Поверка. Газоанализаторы [системы] контроля содержания горючих и токсичных газов в атмосферном воздухе и воздухе рабочей зоны [за 1 канал] | Поверка | Нет | 29563-11 | ИГ-9 [за 1 канал] | 3005
21ПВ0247 | Поверка. Газоанализаторы [системы] контроля содержания горючих и токсичных газов в атмосферном воздухе и воздухе рабочей зоны [за 1 канал] | Поверка | Нет | 57790-14 | СЕАН-Н [за 1 канал] | 3005
21ПВ0247 | Поверка. Газоанализаторы [системы] контроля содержания горючих и токсичных газов в атмосферном воздухе и воздухе рабочей зоны [за 1 канал] | Поверка | Нет | 35857-07 | РОДОС 05 [за 1 канал] | 3005
21ПВ0247 | Поверка. Газоанализаторы [системы] контроля содержания горючих и токсичных газов в атмосферном воздухе и воздухе рабочей зоны [за 1 канал] | Поверка | Нет | 29563-11 | ИГ-9 [за 1 канал] | 3005
21ПВ0247 | Поверка. Газоанализаторы [системы] контроля содержания горючих и токсичных газов в атмосферном воздухе и воздухе рабочей зоны [за 1 канал] | Поверка | Нет | 27735-04 | ГИАМ-315 [за 1 канал] | 3005
21ПВ0247 | Поверка. Газоанализаторы [системы] контроля содержания горючих и токсичных газов в атмосферном воздухе и воздухе рабочей зоны [за 1 канал] | Поверка | Нет | 18663-02 | ЕТ-909 [за 1 канал] | 3005
21ПВ0247 | Поверка. Газоанализаторы [системы] контроля содержания горючих и токсичных газов в атмосферном воздухе и воздухе рабочей зоны [за 1 канал] | Поверка | Нет | 22331-01 | Гамма ЕТ [за 1 канал] | 3005
21ПВ0247 | Поверка. Газоанализаторы [системы] контроля содержания горючих и токсичных газов в атмосферном воздухе и воздухе рабочей зоны [за 1 канал] | Поверка | Нет | 22331-07 | Гамма ЕТ, Гамма ЕТ-01 [за 1 канал] | 3005
21ПВ0247 | Поверка. Газоанализаторы [системы] контроля содержания горючих и токсичных газов в атмосферном воздухе и воздухе рабочей зоны [за 1 канал] | Поверка | Нет | 17910-98 | 310 [за 1 канал] | 3005
21ПВ0247 | Поверка. Газоанализаторы [системы] контроля содержания горючих и токсичных газов в атмосферном воздухе и воздухе рабочей зоны [за 1 канал] | Поверка | Нет | 28587-05 | 310А [за 1 канал] | 3005
21ПВ0247 | Поверка. Газоанализаторы [системы] контроля содержания горючих и токсичных газов в атмосферном воздухе и воздухе рабочей зоны [за 1 канал] | Поверка | Нет | 28587-09 | 310А [за 1 канал] | 3005
21ПВ0247 | Поверка. Газоанализаторы [системы] контроля содержания горючих и токсичных газов в атмосферном воздухе и воздухе рабочей зоны [за 1 канал] | Поверка | Нет | 20589-00 | СВ-320 [за 1 канал] | 3005
21ПВ0247 | Поверка. Газоанализаторы [системы] контроля содержания горючих и токсичных газов в атмосферном воздухе и воздухе рабочей зоны [за 1 канал] | Поверка | Нет | 20589-06 | СВ-320 [за 1 канал] | 3005
21ПВ0247 | Поверка. Газоанализаторы [системы] контроля содержания горючих и токсичных газов в атмосферном воздухе и воздухе рабочей зоны [за 1 канал] | Поверка | Нет | 27864-04 | С-105 [за 1 канал] | 3005
21ПВ0247 | Поверка. Газоанализаторы [системы] контроля содержания горючих и токсичных газов в атмосферном воздухе и воздухе рабочей зоны [за 1 канал] | Поверка | Нет | 52325-12 | Р-205 [за 1 канал] | 3005
21ПВ0247 | Поверка. Газоанализаторы [системы] контроля содержания горючих и токсичных газов в атмосферном воздухе и воздухе рабочей зоны [за 1 канал] | Поверка | Нет | 28384-04 | API мод. 200Е [за 1 канал] | 3005
21ПВ0247 | Поверка. Газоанализаторы [системы] контроля содержания горючих и токсичных газов в атмосферном воздухе и воздухе рабочей зоны [за 1 канал] | Поверка | Нет | 13501-92 | Элан-СО [за 1 канал] | 3005
21ПВ0247 | Поверка. Газоанализаторы [системы] контроля содержания горючих и токсичных газов в атмосферном воздухе и воздухе рабочей зоны [за 1 канал] | Поверка | Нет | 20942-01 | Элан [за 1 канал] | 3005
21ПВ0247 | Поверка. Газоанализаторы [системы] контроля содержания горючих и токсичных газов в атмосферном воздухе и воздухе рабочей зоны [за 1 канал] | Поверка | Нет | 20942-12 | Элан [за 1 канал] | 3005
21ПВ0247 | Поверка. Газоанализаторы [системы] контроля содержания горючих и токсичных газов в атмосферном воздухе и воздухе рабочей зоны [за 1 канал] | Поверка | Нет | 49889-12 | SP2nd, SPsecure, SP12C7 [за 1 канал] | 3005
21ПВ0247 | Поверка. Газоанализаторы [системы] контроля содержания горючих и токсичных газов в атмосферном воздухе и воздухе рабочей зоны [за 1 канал] | Поверка | Нет | 18434-99 | ГИАМ-305 [за 1 канал] | 3005
21ПВ0247 | Поверка. Газоанализаторы [системы] контроля содержания горючих и токсичных газов в атмосферном воздухе и воздухе рабочей зоны [за 1 канал] | Поверка | Нет | 32916-06 | Палладий-3М [за 1 канал] | 3005
21ПВ0247 | Поверка. Газоанализаторы [системы] контроля содержания горючих и токсичных газов в атмосферном воздухе и воздухе рабочей зоны [за 1 канал] | Поверка | Нет | 36137-09 | M40, MX4, MX6 [за 1 канал] | 3005
21ПВ0247 | Поверка. Газоанализаторы [системы] контроля содержания горючих и токсичных газов в атмосферном воздухе и воздухе рабочей зоны [за 1 канал] | Поверка | Нет | 19930-05 | МГЛ-19М [за 1 канал] | 3005
21ПВ0247 | Поверка. Газоанализаторы [системы] контроля содержания горючих и токсичных газов в атмосферном воздухе и воздухе рабочей зоны [за 1 канал] | Поверка | Нет | 17541-09 | МГЛ-19 [за 1 канал] | 3005
21ПВ0247 | Поверка. Газоанализаторы [системы] контроля содержания горючих и токсичных газов в атмосферном воздухе и воздухе рабочей зоны [за 1 канал] | Поверка | Нет | 12081-89 | Палладий-3 [за 1 канал] | 3005
21ПВ0247 | Поверка. Газоанализаторы [системы] контроля содержания горючих и токсичных газов в атмосферном воздухе и воздухе рабочей зоны [за 1 канал] | Поверка | Нет | 37074-08 | AP-370 [за 1 канал] | 3005
21ПВ0247 | Поверка. Газоанализаторы [системы] контроля содержания горючих и токсичных газов в атмосферном воздухе и воздухе рабочей зоны [за 1 канал] | Поверка | Нет | 17478-98 | Каскад [за 1 канал] | 3005
21ПВ0247 | Поверка. Газоанализаторы [системы] контроля содержания горючих и токсичных газов в атмосферном воздухе и воздухе рабочей зоны [за 1 канал] | Поверка | Нет | 31534-06 | СЕАН [за 1 канал] | 3005
21ПВ0247 | Поверка. Газоанализаторы [системы] контроля содержания горючих и токсичных газов в атмосферном воздухе и воздухе рабочей зоны [за 1 канал] | Поверка | Нет | 21075-06 | К-100 [за 1 канал] | 3005
21ПВ0247 | Поверка. Газоанализаторы [системы] контроля содержания горючих и токсичных газов в атмосферном воздухе и воздухе рабочей зоны [за 1 канал] | Поверка | Нет | 26329-09 | ПКГ-4 [за 1 канал] | 3005
21ПВ0247 | Поверка. Газоанализаторы [системы] контроля содержания горючих и токсичных газов в атмосферном воздухе и воздухе рабочей зоны [за 1 канал] | Поверка | Нет | 32916-11 | Палладий-3М [за 1 канал] | 3005
21ПВ0247 | Поверка. Газоанализаторы [системы] контроля содержания горючих и токсичных газов в атмосферном воздухе и воздухе рабочей зоны [за 1 канал] | Поверка | Нет | 54565-13 | MX 2100 [за 1 канал] | 3005
21ПВ0247 | Поверка. Газоанализаторы [системы] контроля содержания горючих и токсичных газов в атмосферном воздухе и воздухе рабочей зоны [за 1 канал] | Поверка | Нет | 21075-11 | К-100 [за 1 канал] | 3005
21ПВ0247 | Поверка. Газоанализаторы [системы] контроля содержания горючих и токсичных газов в атмосферном воздухе и воздухе рабочей зоны [за 1 канал] | Поверка | Нет | 40509-09 | МСП-Сигма [за 1 канал] | 3005
21ПВ0247 | Поверка. Газоанализаторы [системы] контроля содержания горючих и токсичных газов в атмосферном воздухе и воздухе рабочей зоны [за 1 канал] | Поверка | Нет | 32177-06 | Eagle [за 1 канал] | 3005
21ПВ0247 | Поверка. Газоанализаторы [системы] контроля содержания горючих и токсичных газов в атмосферном воздухе и воздухе рабочей зоны [за 1 канал] | Поверка | Нет | 29563-05 | ИГ-9 [за 1 канал] | 3005
21ПВ0247 | Поверка. Газоанализаторы [системы] контроля содержания горючих и токсичных газов в атмосферном воздухе и воздухе рабочей зоны [за 1 канал] | Поверка | Нет | 15935-07 | ТГС-3 [за 1 канал] | 3005
21ПВ0247 | Поверка. Газоанализаторы [системы] контроля содержания горючих и токсичных газов в атмосферном воздухе и воздухе рабочей зоны [за 1 канал] | Поверка | Нет | 45203-10 | ФП22 [за 1 канал] | 3005
21ПВ0247 | Поверка. Газоанализаторы [системы] контроля содержания горючих и токсичных газов в атмосферном воздухе и воздухе рабочей зоны [за 1 канал] | Поверка | Нет | 31534-12 | СЕАН-О2 [за 1 канал] | 3005
21ПВ0247 | Поверка. Газоанализаторы [системы] контроля содержания горючих и токсичных газов в атмосферном воздухе и воздухе рабочей зоны [за 1 канал] | Поверка | Нет | 14603-95 | ОК-101 [за 1 канал] | 3005
21ПВ0247 | Поверка. Газоанализаторы [системы] контроля содержания горючих и токсичных газов в атмосферном воздухе и воздухе рабочей зоны [за 1 канал] | Поверка | Нет | 38260-08 | Сигнал-4 [за 1 канал] | 3005
21ПВ0247 | Поверка. Газоанализаторы [системы] контроля содержания горючих и токсичных газов в атмосферном воздухе и воздухе рабочей зоны [за 1 канал] | Поверка | Нет | 28176-10 | GP-01 [за 1 канал] | 3005
21ПВ0247 | Поверка. Газоанализаторы [системы] контроля содержания горючих и токсичных газов в атмосферном воздухе и воздухе рабочей зоны [за 1 канал] | Поверка | Нет | 41710-09 | ПКУ-4 [за 1 канал] | 3005
21ПВ0247 | Поверка. Газоанализаторы [системы] контроля содержания горючих и токсичных газов в атмосферном воздухе и воздухе рабочей зоны [за 1 канал] | Поверка | Нет | 38671-08 | ДЕГА [за 1 канал] | 3005
21ПВ0247 | Поверка. Газоанализаторы [системы] контроля содержания горючих и токсичных газов в атмосферном воздухе и воздухе рабочей зоны [за 1 канал] | Поверка | Нет | 27731-04 | ПГА-200 [за 1 канал] | 3005
21ПВ0247 | Поверка. Газоанализаторы [системы] контроля содержания горючих и токсичных газов в атмосферном воздухе и воздухе рабочей зоны [за 1 канал] | Поверка | Нет | 27731-10 | ПГА-200 [за 1 канал] | 3005
21ПВ0247 | Поверка. Газоанализаторы [системы] контроля содержания горючих и токсичных газов в атмосферном воздухе и воздухе рабочей зоны [за 1 канал] | Поверка | Нет | 30343-11 | ПГА-300 [за 1 канал] | 3005
21ПВ0247 | Поверка. Газоанализаторы [системы] контроля содержания горючих и токсичных газов в атмосферном воздухе и воздухе рабочей зоны [за 1 канал] | Поверка | Нет | 17679-07 | ПГА [за 1 канал] | 3005
21ПВ0247 | Поверка. Газоанализаторы [системы] контроля содержания горючих и токсичных газов в атмосферном воздухе и воздухе рабочей зоны [за 1 канал] | Поверка | Нет | 17679-04 | ПГА [за 1 канал] | 3005
21ПВ0247 | Поверка. Газоанализаторы [системы] контроля содержания горючих и токсичных газов в атмосферном воздухе и воздухе рабочей зоны [за 1 канал] | Поверка | Нет | 21341-01 | ПГА-К [за 1 канал] | 3005
21ПВ0247 | Поверка. Газоанализаторы [системы] контроля содержания горючих и токсичных газов в атмосферном воздухе и воздухе рабочей зоны [за 1 канал] | Поверка | Нет | 15936-08 | ПГК-06 [за 1 канал] | 3005
21ПВ0247 | Поверка. Газоанализаторы [системы] контроля содержания горючих и токсичных газов в атмосферном воздухе и воздухе рабочей зоны [за 1 канал] | Поверка | Нет | 17679-12 | ПГА [за 1 канал] | 3005
21ПВ0247 | Поверка. Газоанализаторы [системы] контроля содержания горючих и токсичных газов в атмосферном воздухе и воздухе рабочей зоны [за 1 канал] | Поверка | Нет | 21417-01 | Gas-Tester II H/Toximeter II/Airtester HP/MP [за 1 канал] | 3005
21ПВ0247 | Поверка. Газоанализаторы [системы] контроля содержания горючих и токсичных газов в атмосферном воздухе и воздухе рабочей зоны [за 1 канал] | Поверка | Нет | 21417-06 | Gas-Tester/ Gas-Tester II H/ Toximeter II/ Airtester HP/MP [за 1 канал] | 3005
21ПВ0247 | Поверка. Газоанализаторы [системы] контроля содержания горючих и токсичных газов в атмосферном воздухе и воздухе рабочей зоны [за 1 канал] | Поверка | Нет | 25639-03 | РОДОС 03 [за 1 канал] | 3005
21ПВ0247 | Поверка. Газоанализаторы [системы] контроля содержания горючих и токсичных газов в атмосферном воздухе и воздухе рабочей зоны [за 1 канал] | Поверка | Нет | 15617-96 | Multiwarn II [за 1 канал] | 3005
21ПВ0247 | Поверка. Газоанализаторы [системы] контроля содержания горючих и токсичных газов в атмосферном воздухе и воздухе рабочей зоны [за 1 канал] | Поверка | Нет | 46523-11 | МАГ-6 [за 1 канал] | 3005
21ПВ0247 | Поверка. Газоанализаторы [системы] контроля содержания горючих и токсичных газов в атмосферном воздухе и воздухе рабочей зоны [за 1 канал] | Поверка | Нет | 32646-09 | М02 [за 1 канал] | 3005
21ПВ0247 | Поверка. Газоанализаторы [системы] контроля содержания горючих и токсичных газов в атмосферном воздухе и воздухе рабочей зоны [за 1 канал] | Поверка | Нет | 32646-15 | М02 [за 1 канал] | 3005
21ПВ0247 | Поверка. Газоанализаторы [системы] контроля содержания горючих и токсичных газов в атмосферном воздухе и воздухе рабочей зоны [за 1 канал] | Поверка | Нет | 22491-13 | ГНОМ 1 [за 1 канал] | 3005
21ПВ0247 | Поверка. Газоанализаторы [системы] контроля содержания горючих и токсичных газов в атмосферном воздухе и воздухе рабочей зоны [за 1 канал] | Поверка | Нет | 31195-06 | ОПТОГАЗ-500 [за 1 канал] | 3005
21ПВ0247 | Поверка. Газоанализаторы [системы] контроля содержания горючих и токсичных газов в атмосферном воздухе и воздухе рабочей зоны [за 1 канал] | Поверка | Нет | 28147-10 | GX-2003 [за 1 канал] | 3005
21ПВ0247 | Поверка. Газоанализаторы [системы] контроля содержания горючих и токсичных газов в атмосферном воздухе и воздухе рабочей зоны [за 1 канал] | Поверка | Нет | 56260-14 | Сигма-Ex [за 1 канал] | 3005
21ПВ0247 | Поверка. Газоанализаторы [системы] контроля содержания горючих и токсичных газов в атмосферном воздухе и воздухе рабочей зоны [за 1 канал] | Поверка | Нет | 60659-15 | Лидер 04 [за 1 канал] | 3005
21ПВ0247 | Поверка. Газоанализаторы [системы] контроля содержания горючих и токсичных газов в атмосферном воздухе и воздухе рабочей зоны [за 1 канал] | Поверка | Нет | 18586-06 | Колион-701 [за 1 канал] | 3005
21ПВ0247 | Поверка. Газоанализаторы [системы] контроля содержания горючих и токсичных газов в атмосферном воздухе и воздухе рабочей зоны [за 1 канал] | Поверка | Нет | 21790-13 | ИГС-98 [за 1 канал] | 3005
21ПВ0247 | Поверка. Газоанализаторы [системы] контроля содержания горючих и токсичных газов в атмосферном воздухе и воздухе рабочей зоны [за 1 канал] | Поверка | Нет | 21790-06 | ИГС-98 [за 1 канал] | 3005
21ПВ0247 | Поверка. Газоанализаторы [системы] контроля содержания горючих и токсичных газов в атмосферном воздухе и воздухе рабочей зоны [за 1 канал] | Поверка | Нет | 21790-01 | ИГС-98 [за 1 канал] | 3005
21ПВ0247 | Поверка. Газоанализаторы [системы] контроля содержания горючих и токсичных газов в атмосферном воздухе и воздухе рабочей зоны [за 1 канал] | Поверка | Нет | 24067-04 | АНТ-3 [за 1 канал] | 3005
21ПВ0247 | Поверка. Газоанализаторы [системы] контроля содержания горючих и токсичных газов в атмосферном воздухе и воздухе рабочей зоны [за 1 канал] | Поверка | Нет | 16131-97 | АНТ-2М [за 1 канал] | 3005
21ПВ0247 | Поверка. Газоанализаторы [системы] контроля содержания горючих и токсичных газов в атмосферном воздухе и воздухе рабочей зоны [за 1 канал] | Поверка | Нет | 30331-05 | ФП 12 [за 1 канал] | 3005
21ПВ0247 | Поверка. Газоанализаторы [системы] контроля содержания горючих и токсичных газов в атмосферном воздухе и воздухе рабочей зоны [за 1 канал] | Поверка | Нет | 30331-11 | ФП12 [за 1 канал] | 3005
21ПВ0247 | Поверка. Газоанализаторы [системы] контроля содержания горючих и токсичных газов в атмосферном воздухе и воздухе рабочей зоны [за 1 канал] | Поверка | Нет | 32805-06 | ФП21 [за 1 канал] | 3005
21ПВ0247 | Поверка. Газоанализаторы [системы] контроля содержания горючих и токсичных газов в атмосферном воздухе и воздухе рабочей зоны [за 1 канал] | Поверка | Нет | 22577-02 | ФП11 [за 1 канал] | 3005
21ПВ0247 | Поверка. Газоанализаторы [системы] контроля содержания горючих и токсичных газов в атмосферном воздухе и воздухе рабочей зоны [за 1 канал] | Поверка | Нет | 22577-05 | ФП11 [за 1 канал] | 3005
21ПВ0247 | Поверка. Газоанализаторы [системы] контроля содержания горючих и токсичных газов в атмосферном воздухе и воздухе рабочей зоны [за 1 канал] | Поверка | Нет | 22577-08 | ФП11 [за 1 канал] | 3005
21ПВ0247 | Поверка. Газоанализаторы [системы] контроля содержания горючих и токсичных газов в атмосферном воздухе и воздухе рабочей зоны [за 1 канал] | Поверка | Нет | 22577-13 | ФП11 [за 1 канал] | 3005
21ПВ0247 | Поверка. Газоанализаторы [системы] контроля содержания горючих и токсичных газов в атмосферном воздухе и воздухе рабочей зоны [за 1 канал] | Поверка | Нет | 32802-06 | ФП33 [за 1 канал] | 3005
21ПВ0247 | Поверка. Газоанализаторы [системы] контроля содержания горючих и токсичных газов в атмосферном воздухе и воздухе рабочей зоны [за 1 канал] | Поверка | Нет | 16542-97 | Хоббит-А [за 1 канал] | 3005
21ПВ0247 | Поверка. Газоанализаторы [системы] контроля содержания горючих и токсичных газов в атмосферном воздухе и воздухе рабочей зоны [за 1 канал] | Поверка | Нет | 14435-98 | Хоббит [за 1 канал] | 3005
21ПВ0247 | Поверка. Газоанализаторы [системы] контроля содержания горючих и токсичных газов в атмосферном воздухе и воздухе рабочей зоны [за 1 канал] | Поверка | Нет | 14435-95 | Хоббит [за 1 канал] | 3005
21ПВ0247 | Поверка. Газоанализаторы [системы] контроля содержания горючих и токсичных газов в атмосферном воздухе и воздухе рабочей зоны [за 1 канал] | Поверка | Нет | 18754-99 | Хоббит-Т [за 1 канал] | 3005
21ПВ0247 | Поверка. Газоанализаторы [системы] контроля содержания горючих и токсичных газов в атмосферном воздухе и воздухе рабочей зоны [за 1 канал] | Поверка | Нет | 18754-05 | Хоббит-Т [за 1 канал] | 3005
21ПВ0247 | Поверка. Газоанализаторы [системы] контроля содержания горючих и токсичных газов в атмосферном воздухе и воздухе рабочей зоны [за 1 канал] | Поверка | Нет | 18754-12 | Хоббит-Т [за 1 канал] | 3005
21ПВ0247 | Поверка. Газоанализаторы [системы] контроля содержания горючих и токсичных газов в атмосферном воздухе и воздухе рабочей зоны [за 1 канал] | Поверка | Нет | 19520-00 | Ока-92, Ока-Т, Ока-92М, Ока-МТ, Ока-92Т, Ока-92МТ [за 1 канал] | 3005
21ПВ0247 | Поверка. Газоанализаторы [системы] контроля содержания горючих и токсичных газов в атмосферном воздухе и воздухе рабочей зоны [за 1 канал] | Поверка | Нет | 19520-05 | Ока-92, Ока-Т, Ока-92М, Ока-МТ, Ока-92Т, Ока-92МТ [за 1 канал] | 3005
21ПВ0247 | Поверка. Газоанализаторы [системы] контроля содержания горючих и токсичных газов в атмосферном воздухе и воздухе рабочей зоны [за 1 канал] | Поверка | Нет | 19520-10 | Ока-92, Ока-Т, Ока-92М, Ока-МТ, Ока-92Т, Ока-92МТ, Ока-М [за 1 канал] | 3005
21ПВ0247 | Поверка. Газоанализаторы [системы] контроля содержания горючих и токсичных газов в атмосферном воздухе и воздухе рабочей зоны [за 1 канал] | Поверка | Нет | 18586-06 | Колион-701 [за 1 канал] | 3005
21ПВ0247 | Поверка. Газоанализаторы [системы] контроля содержания горючих и токсичных газов в атмосферном воздухе и воздухе рабочей зоны [за 1 канал] | Поверка | Нет | 13398-92 | Колион-1 [за 1 канал] | 3005
21ПВ0247 | Поверка. Газоанализаторы [системы] контроля содержания горючих и токсичных газов в атмосферном воздухе и воздухе рабочей зоны [за 1 канал] | Поверка | Нет | 16298-97 | Колион-1 [за 1 канал] | 3005
21ПВ0247 | Поверка. Газоанализаторы [системы] контроля содержания горючих и токсичных газов в атмосферном воздухе и воздухе рабочей зоны [за 1 канал] | Поверка | Нет | 16298-02 | Колион-1 [за 1 канал] | 3005
21ПВ0247 | Поверка. Газоанализаторы [системы] контроля содержания горючих и токсичных газов в атмосферном воздухе и воздухе рабочей зоны [за 1 канал] | Поверка | Нет | 16298-07 | Колион-1 [за 1 канал] | 3005
21ПВ0247 | Поверка. Газоанализаторы [системы] контроля содержания горючих и токсичных газов в атмосферном воздухе и воздухе рабочей зоны [за 1 канал] | Поверка | Нет | 16298-09 | Колион-1 [за 1 канал] | 3005
21ПВ0247 | Поверка. Газоанализаторы [системы] контроля содержания горючих и токсичных газов в атмосферном воздухе и воздухе рабочей зоны [за 1 канал] | Поверка | Нет | 39018-08 | Polytron 2 [за 1 канал] | 3005
21ПВ0247 | Поверка. Газоанализаторы [системы] контроля содержания горючих и токсичных газов в атмосферном воздухе и воздухе рабочей зоны [за 1 канал] | Поверка | Нет | 39018-08 | Polytron 2 XP TOX [за 1 канал] | 3005
21ПВ0247 | Поверка. Газоанализаторы [системы] контроля содержания горючих и токсичных газов в атмосферном воздухе и воздухе рабочей зоны [за 1 канал] | Поверка | Нет | 39018-08 | Polytron L [за 1 канал] | 3005
21ПВ0247 | Поверка. Газоанализаторы [системы] контроля содержания горючих и токсичных газов в атмосферном воздухе и воздухе рабочей зоны [за 1 канал] | Поверка | Нет | 39018-08 | Drager Polytron 7000 [за 1 канал] | 3005
21ПВ0247 | Поверка. Газоанализаторы [системы] контроля содержания горючих и токсичных газов в атмосферном воздухе и воздухе рабочей зоны [за 1 канал] | Поверка | Нет | 39018-08 | Drager Polytron 3000 [за 1 канал] | 3005
21ПВ0247 | Поверка. Газоанализаторы [системы] контроля содержания горючих и токсичных газов в атмосферном воздухе и воздухе рабочей зоны [за 1 канал] | Поверка | Нет | 57311-14 | Drager Polytron 3000 [за 1 канал] | 3005
21ПВ0247 | Поверка. Газоанализаторы [системы] контроля содержания горючих и токсичных газов в атмосферном воздухе и воздухе рабочей зоны [за 1 канал] | Поверка | Нет | 57311-14 | Drager Polytron 3000 [за 1 канал] | 3005
21ПВ0247 | Поверка. Газоанализаторы [системы] контроля содержания горючих и токсичных газов в атмосферном воздухе и воздухе рабочей зоны [за 1 канал] | Поверка | Нет | 57311-14 | Drager Polytron 7000 [за 1 канал] | 3005
21ПВ0247 | Поверка. Газоанализаторы [системы] контроля содержания горючих и токсичных газов в атмосферном воздухе и воздухе рабочей зоны [за 1 канал] | Поверка | Нет | 33549-06 | ССС-903 [за 1 канал] | 3005
21ПВ0247 | Поверка. Газоанализаторы [системы] контроля содержания горючих и токсичных газов в атмосферном воздухе и воздухе рабочей зоны [за 1 канал] | Поверка | Нет | 33549-08 | ССС-903 [за 1 канал] | 3005
21ПВ0247 | Поверка. Газоанализаторы [системы] контроля содержания горючих и токсичных газов в атмосферном воздухе и воздухе рабочей зоны [за 1 канал] | Поверка | Нет | 33549-12 | ССС-903 [за 1 канал] | 3005
21ПВ0247 | Поверка. Газоанализаторы [системы] контроля содержания горючих и токсичных газов в атмосферном воздухе и воздухе рабочей зоны [за 1 канал] | Поверка | Нет | 65124-16 | ССС-903МT [за 1 канал] | 3005
21ПВ0247 | Поверка. Газоанализаторы [системы] контроля содержания горючих и токсичных газов в атмосферном воздухе и воздухе рабочей зоны [за 1 канал] | Поверка | Нет | 43117-09 | Signalpoint [за 1 канал] | 3005
21ПВ0247 | Поверка. Газоанализаторы [системы] контроля содержания горючих и токсичных газов в атмосферном воздухе и воздухе рабочей зоны [за 1 канал] | Поверка | Нет | 50997-12 | ДАК [за 1 канал] | 3005
21ПВ0247 | Поверка. Газоанализаторы [системы] контроля содержания горючих и токсичных газов в атмосферном воздухе и воздухе рабочей зоны [за 1 канал] | Поверка | Нет | 25645-07 | ДАК [за 1 канал] | 3005
21ПВ0247 | Поверка. Газоанализаторы [системы] контроля содержания горючих и токсичных газов в атмосферном воздухе и воздухе рабочей зоны [за 1 канал] | Поверка | Нет | 44423-10 | ДАХ-М [за 1 канал] | 3005
21ПВ0247 | Поверка. Газоанализаторы [системы] контроля содержания горючих и токсичных газов в атмосферном воздухе и воздухе рабочей зоны [за 1 канал] | Поверка | Нет | 33749-07 | ДАХ-М [за 1 канал] | 3005
21ПВ0247 | Поверка. Газоанализаторы [системы] контроля содержания горючих и токсичных газов в атмосферном воздухе и воздухе рабочей зоны [за 1 канал] | Поверка | Нет | 44255-10 | ДАК [за 1 канал] | 3005
21ПВ0247 | Поверка. Газоанализаторы [системы] контроля содержания горючих и токсичных газов в атмосферном воздухе и воздухе рабочей зоны [за 1 канал] | Поверка | Нет | 25645-05 | ДАК [за 1 канал] | 3005
21ПВ0247 | Поверка. Газоанализаторы [системы] контроля содержания горючих и токсичных газов в атмосферном воздухе и воздухе рабочей зоны [за 1 канал] | Поверка | Нет | 44423-15 | ДАХ-М [за 1 канал] | 3005
21ПВ0247 | Поверка. Газоанализаторы [системы] контроля содержания горючих и токсичных газов в атмосферном воздухе и воздухе рабочей зоны [за 1 канал] | Поверка | Нет | 24047-11 | ДАМ [за 1 канал] | 3005
21ПВ0247 | Поверка. Газоанализаторы [системы] контроля содержания горючих и токсичных газов в атмосферном воздухе и воздухе рабочей зоны [за 1 канал] | Поверка | Нет | 32941-10 | ДАТ-М [за 1 канал] | 3005
21ПВ0247 | Поверка. Газоанализаторы [системы] контроля содержания горючих и токсичных газов в атмосферном воздухе и воздухе рабочей зоны [за 1 канал] | Поверка | Нет | 11631-88 | ЭТХ-1 [за 1 канал] | 3005
21ПВ0247 | Поверка. Газоанализаторы [системы] контроля содержания горючих и токсичных газов в атмосферном воздухе и воздухе рабочей зоны [за 1 канал] | Поверка | Нет | 50721-12 | PrimaX P [за 1 канал] | 3005
21ПВ0247 | Поверка. Газоанализаторы [системы] контроля содержания горючих и токсичных газов в атмосферном воздухе и воздухе рабочей зоны [за 1 канал] | Поверка | Нет | 54782-13 | ЭРИС-ОПТИМА ПЛЮС мод. ЭРИС-ОПТИМА ПЛЮС М [за 1 канал] | 3005
21ПВ0247 | Поверка. Газоанализаторы [системы] контроля содержания горючих и токсичных газов в атмосферном воздухе и воздухе рабочей зоны [за 1 канал] | Поверка | Нет | 51861-12 | GT3000 [за 1 канал] | 3005
21ПВ0247 | Поверка. Газоанализаторы [системы] контроля содержания горючих и токсичных газов в атмосферном воздухе и воздухе рабочей зоны [за 1 канал] | Поверка | Нет | 19605-06 | ГСМ-05 [за 1 канал] | 3005
21ПВ0247 | Поверка. Газоанализаторы [системы] контроля содержания горючих и токсичных газов в атмосферном воздухе и воздухе рабочей зоны [за 1 канал] | Поверка | Нет | 37309-08 | DM-700 [за 1 канал] | 3005
21ПВ0247 | Поверка. Газоанализаторы [системы] контроля содержания горючих и токсичных газов в атмосферном воздухе и воздухе рабочей зоны [за 1 канал] | Поверка | Нет | 37369-08 | СЕНСИС [за 1 канал] | 3005
21ПВ0247 | Поверка. Газоанализаторы [системы] контроля содержания горючих и токсичных газов в атмосферном воздухе и воздухе рабочей зоны [за 1 канал] | Поверка | Нет | 26373-04 | АНКАТ-7631М [за 1 канал] | 3005
21ПВ0247 | Поверка. Газоанализаторы [системы] контроля содержания горючих и токсичных газов в атмосферном воздухе и воздухе рабочей зоны [за 1 канал] | Поверка | Нет | 49193-12 | Testo-316 Ex | 3005
21ПВ0247 | Поверка. Газоанализаторы [системы] контроля содержания горючих и токсичных газов в атмосферном воздухе и воздухе рабочей зоны [за 1 канал] | Поверка | Нет | 19605-06 | ГСМ-03 | 3005
21ПВ0247 | Поверка. Газоанализаторы [системы] контроля содержания горючих и токсичных газов в атмосферном воздухе и воздухе рабочей зоны [за 1 канал] | Поверка | Нет | 16625-97 | АНКАТ 7621 | 3005
21ПВ0247 | Поверка. Газоанализаторы [системы] контроля содержания горючих и токсичных газов в атмосферном воздухе и воздухе рабочей зоны [за 1 канал] | Поверка | Нет | 43790-12 | серии СГМ ЭРИС-100 | 3005
21ПВ0247 | Поверка. Газоанализаторы [системы] контроля содержания горючих и токсичных газов в атмосферном воздухе и воздухе рабочей зоны [за 1 канал] | Поверка | Нет | 38261-08 | СИГМА-03 | 3005
21ПВ0247 | Поверка. Газоанализаторы [системы] контроля содержания горючих и токсичных газов в атмосферном воздухе и воздухе рабочей зоны [за 1 канал] | Поверка | Нет | 38261-14 | СИГМА-03 | 3005
21ПВ0247 | Поверка. Газоанализаторы [системы] контроля содержания горючих и токсичных газов в атмосферном воздухе и воздухе рабочей зоны [за 1 канал] | Поверка | Нет | 85577-22 | СИГМА-03М | 3005
21ПВ0247 | Поверка. Газоанализаторы [системы] контроля содержания горючих и токсичных газов в атмосферном воздухе и воздухе рабочей зоны [за 1 канал] | Поверка | Нет | 20692-07 | СИГМА-1М | 3005
21ПВ0247 | Поверка. Газоанализаторы [системы] контроля содержания горючих и токсичных газов в атмосферном воздухе и воздухе рабочей зоны [за 1 канал] | Поверка | Нет | 65108-16 | ПГ ЭРИС-411 | 3005
21ПВ0247 | Поверка. Газоанализаторы [системы] контроля содержания горючих и токсичных газов в атмосферном воздухе и воздухе рабочей зоны [за 1 канал] | Поверка | Нет | 65108-16 | ПГ ЭРИС-414 | 3005
21ПВ0247 | Поверка. Газоанализаторы [системы] контроля содержания горючих и токсичных газов в атмосферном воздухе и воздухе рабочей зоны [за 1 канал] | Поверка | Нет | 73697-18 | Лидер | 3005
21ПВ0247 | Поверка. Газоанализаторы [системы] контроля содержания горючих и токсичных газов в атмосферном воздухе и воздухе рабочей зоны [за 1 канал] | Поверка | Нет | 73697-18 | Лидер 01 | 3005
21ПВ0247 | Поверка. Газоанализаторы [системы] контроля содержания горючих и токсичных газов в атмосферном воздухе и воздухе рабочей зоны [за 1 канал] | Поверка | Нет | 73697-18 | Лидер 02 | 3005
21ПВ0247 | Поверка. Газоанализаторы [системы] контроля содержания горючих и токсичных газов в атмосферном воздухе и воздухе рабочей зоны [за 1 канал] | Поверка | Нет | 73697-18 | Лидер 021 | 3005
21ПВ0247 | Поверка. Газоанализаторы [системы] контроля содержания горючих и токсичных газов в атмосферном воздухе и воздухе рабочей зоны [за 1 канал] | Поверка | Нет | 73697-18 | Лидер 04 | 3005
21ПВ0247 | Поверка. Газоанализаторы [системы] контроля содержания горючих и токсичных газов в атмосферном воздухе и воздухе рабочей зоны [за 1 канал] | Поверка | Нет | 73697-18 | Лидер 041 | 3005
21ПВ0247 | Поверка. Газоанализаторы [системы] контроля содержания горючих и токсичных газов в атмосферном воздухе и воздухе рабочей зоны [за 1 канал] | Поверка | Нет | 73697-18 | Лидер Т | 3005
21ПВ0247 | Поверка. Газоанализаторы [системы] контроля содержания горючих и токсичных газов в атмосферном воздухе и воздухе рабочей зоны [за 1 канал] | Поверка | Нет | 21790-13 | ИГС-98 | 3005
21ПВ0247 | Поверка. Газоанализаторы [системы] контроля содержания горючих и токсичных газов в атмосферном воздухе и воздухе рабочей зоны [за 1 канал] | Поверка | Нет | 71381-18 | ГСВ-1 | 3005
21ПВ0247 | Поверка. Газоанализаторы [системы] контроля содержания горючих и токсичных газов в атмосферном воздухе и воздухе рабочей зоны [за 1 канал] | Поверка | Нет | 86615-22 | AVIS | 3005
21ПВ0247 | Поверка. Газоанализаторы [системы] контроля содержания горючих и токсичных газов в атмосферном воздухе и воздухе рабочей зоны [за 1 канал] | Поверка | Нет | 88783-23 | AVIS | 3005
21ПВ0247 | Поверка. Газоанализаторы [системы] контроля содержания горючих и токсичных газов в атмосферном воздухе и воздухе рабочей зоны [за 1 канал] | Поверка | Нет | 73186-18 | АНКАТ-64М3 | 3005
21ПВ0247 | Поверка. Газоанализаторы [системы] контроля содержания горючих и токсичных газов в атмосферном воздухе и воздухе рабочей зоны [за 1 канал] | Поверка | Нет | 89438-23 | ТОП-СЕНС | 3005
21ПВ0247 | Поверка. Газоанализаторы [системы] контроля содержания горючих и токсичных газов в атмосферном воздухе и воздухе рабочей зоны [за 1 канал] | Поверка | Нет | 66000-16 | ДМ мод. ДМ-01 | 3005
21ПВ0247 | Поверка. Газоанализаторы [системы] контроля содержания горючих и токсичных газов в атмосферном воздухе и воздухе рабочей зоны [за 1 канал] | Поверка | Нет | 66000-16 | ДМ-03 | 3005
21ПВ0248 | Поверка. Гемоглобинометры фотометрические портативные | Поверка | Нет | 15582-02 | АГФ-03-1 "МиниГем 540" | 3082
21ПВ0248 | Поверка. Гемоглобинометры фотометрические портативные | Поверка | Нет | 15582-02 | АГФ-03-2 "МиниГем 523" | 3082
21ПВ0248 | Поверка. Гемоглобинометры фотометрические портативные | Поверка | Нет | 15582-96 | АГФ-03-1 | 3082
21ПВ0248 | Поверка. Гемоглобинометры фотометрические портативные | Поверка | Нет | 28952-10 | АГФ-03/523-"Минигем" | 3082
21ПВ0248 | Поверка. Гемоглобинометры фотометрические портативные | Поверка | Нет | 28953-05 | АГФ-03/540-"Минигем" | 3082
21ПВ0248 | Поверка. Гемоглобинометры фотометрические портативные | Поверка | Нет | 28953-10 | АГФ-03/540-"Минигем" | 3082
21ПВ0248 | Поверка. Гемоглобинометры фотометрические портативные | Поверка | Нет | 32644-06 | ГФП-01 | 3082
21ПВ0248 | Поверка. Гемоглобинометры фотометрические портативные | Поверка | Нет | 65549-16 | АФГ-01 | 3082
21ПВ0248 | Поверка. Гемоглобинометры фотометрические портативные | Поверка | Нет | 65549-16 | АФГ-02 | 3082
21ПВ0249 | Поверка. Глюкометры портативные, анализаторы содержания глюкозы в крови портативные | Поверка | Да | 18583-07 | Акку-Чек Актив (Accu-Chek Active) | 3598
21ПВ0249 | Поверка. Глюкометры портативные, анализаторы содержания глюкозы в крови портативные | Поверка | Да | 18583-12 | Accu-Chek Active | 3598
21ПВ0249 | Поверка. Глюкометры портативные, анализаторы содержания глюкозы в крови портативные | Поверка | Да | 22135-01 | ПКГ-02-"Сателлит" | 3598
21ПВ0249 | Поверка. Глюкометры портативные, анализаторы содержания глюкозы в крови портативные | Поверка | Да | 26247-12 | OneTouch UltraEasy | 3598
21ПВ0249 | Поверка. Глюкометры портативные, анализаторы содержания глюкозы в крови портативные | Поверка | Да | 27231-09 | Accu-Chek Go | 3598
21ПВ0249 | Поверка. Глюкометры портативные, анализаторы содержания глюкозы в крови портативные | Поверка | Да | 32426-12 | Rightest™ мод. GM-500 | 3598
21ПВ0249 | Поверка. Глюкометры портативные, анализаторы содержания глюкозы в крови портативные | Поверка | Да | 33945-07 | ПКГ-02.4 "Сателлит Плюс" | 3598
21ПВ0249 | Поверка. Глюкометры портативные, анализаторы содержания глюкозы в крови портативные | Поверка | Да | 33945-12 | ПКГ-02.4 "Сателлит Плюс" | 3598
21ПВ0249 | Поверка. Глюкометры портативные, анализаторы содержания глюкозы в крови портативные | Поверка | Да | 37211-08 | Contour TS | 3598
21ПВ0249 | Поверка. Глюкометры портативные, анализаторы содержания глюкозы в крови портативные | Поверка | Да | 38389-08 | Accu-Chek Performa | 3598
21ПВ0249 | Поверка. Глюкометры портативные, анализаторы содержания глюкозы в крови портативные | Поверка | Да | 38415-08 | OneTouch Select | 3598
21ПВ0249 | Поверка. Глюкометры портативные, анализаторы содержания глюкозы в крови портативные | Поверка | Да | 39580-08 | iCHECK | 3598
21ПВ0249 | Поверка. Глюкометры портативные, анализаторы содержания глюкозы в крови портативные | Поверка | Да | 41330-09 | Accutrend Plus | 3598
21ПВ0249 | Поверка. Глюкометры портативные, анализаторы содержания глюкозы в крови портативные | Поверка | Да | 41639-09 | Accu-Chek Performa Nano | 3598
21ПВ0249 | Поверка. Глюкометры портативные, анализаторы содержания глюкозы в крови портативные | Поверка | Да | 46361-11 | ПКГ-03 "Сателлит Экспресс" | 3598
21ПВ0249 | Поверка. Глюкометры портативные, анализаторы содержания глюкозы в крови портативные | Поверка | Да | 50698-12 | Accu-Chek Mobile | 3598
21ПВ0249 | Поверка. Глюкометры портативные, анализаторы содержания глюкозы в крови портативные | Поверка | Да | 51403-12 | OneTouch SelectSimple | 3598
21ПВ0249 | Поверка. Глюкометры портативные, анализаторы содержания глюкозы в крови портативные | Поверка | Да | 54010-13 | ГЛЮКОКАРД | 3598
21ПВ0249 | Поверка. Глюкометры портативные, анализаторы содержания глюкозы в крови портативные | Поверка | Да | 54546-13 | OneTouch VerioPro+ | 3598
21ПВ0249 | Поверка. Глюкометры портативные, анализаторы содержания глюкозы в крови портативные | Поверка | Да | 54634-13 | multiCare-in | 3598
21ПВ0252 | Поверка. Измерители влажности газов, гигрометры точки росы/инея [за 1 датчик] | Поверка | Нет | 13560-11 | ИВА-8 | 19251
21ПВ0252 | Поверка. Измерители влажности газов, гигрометры точки росы/инея [за 1 датчик] | Поверка | Нет | 13560-05 | ИВА-8 | 19251
21ПВ0252 | Поверка. Измерители влажности газов, гигрометры точки росы/инея [за 1 датчик] | Поверка | Нет | 13560-93 | ИВА-8 | 19251
21ПВ0252 | Поверка. Измерители влажности газов, гигрометры точки росы/инея [за 1 датчик] | Поверка | Нет | 51229-12 | ГТВ-002 | 19251
21ПВ0252 | Поверка. Измерители влажности газов, гигрометры точки росы/инея [за 1 датчик] | Поверка | Нет | 15501-07 | ИВГ-1 | 19251
21ПВ0252 | Поверка. Измерители влажности газов, гигрометры точки росы/инея [за 1 датчик] | Поверка | Нет | 15501-12 | ИВГ-1 | 19251
21ПВ0252 | Поверка. Измерители влажности газов, гигрометры точки росы/инея [за 1 датчик] | Поверка | Нет | 15501-01 | ИВГ-1 | 19251
21ПВ0252 | Поверка. Измерители влажности газов, гигрометры точки росы/инея [за 1 датчик] | Поверка | Нет | 67840-17 | ИВА-10М | 19251
21ПВ0253 | Поверка. Измерители низкотемпературных показателей [с применением ГСО заказчика] | Поверка | Да | 48436-11 | CCS-2100LT [с применением ГСО заказчика] | 9624
21ПВ0253 | Поверка. Измерители низкотемпературных показателей [с применением ГСО заказчика] | Поверка | Да | 48436-11 | CCS-2100 [с применением ГСО заказчика] | 9624
21ПВ0254 | Поверка. Измерители плотности суспензии | Поверка | Да | 34930-07 | ИПС-03 | 6024
21ПВ0254 | Поверка. Измерители плотности суспензии | Поверка | Да | 64104-16 | ИПС-03 | 6024
21ПВ0255 | Поверка. Измерители светового коэффициента пропускания автомобильных стекол | Поверка | Да | 13477-92 | Блик | 2982
21ПВ0255 | Поверка. Измерители светового коэффициента пропускания автомобильных стекол | Поверка | Да | 18613-04 | ИСС-1 | 2982
21ПВ0255 | Поверка. Измерители светового коэффициента пропускания автомобильных стекол | Поверка | Да | 18613-99 | ИСС-1 | 2982
21ПВ0255 | Поверка. Измерители светового коэффициента пропускания автомобильных стекол | Поверка | Да | 20761-01 | Свет | 2982
21ПВ0255 | Поверка. Измерители светового коэффициента пропускания автомобильных стекол | Поверка | Да | 20761-06 | Свет | 2982
21ПВ0255 | Поверка. Измерители светового коэффициента пропускания автомобильных стекол | Поверка | Да | 20761-11 | Свет | 2982
21ПВ0255 | Поверка. Измерители светового коэффициента пропускания автомобильных стекол | Поверка | Да | 29788-05 | Тоник | 2982
21ПВ0255 | Поверка. Измерители светового коэффициента пропускания автомобильных стекол | Поверка | Да | 44919-10 | ТОНИК | 2982
21ПВ0256 | Поверка. Имитаторы холодной прокрутки двигателя (с применением ГСО заказчика) | Поверка | Да |  |  | 9624
21ПВ0289 | Поверка. Кондуктометры лабораторные, солемеры | Поверка | Да | 44360-10 | HI98308 | 8283
21ПВ0289 | Поверка. Кондуктометры лабораторные, солемеры | Поверка | Да | 44360-10 | HI98301 | 8283
21ПВ0289 | Поверка. Кондуктометры лабораторные, солемеры | Поверка | Да | 44360-10 | HI98302 | 8283
21ПВ0289 | Поверка. Кондуктометры лабораторные, солемеры | Поверка | Да | 44360-10 | HI98303 | 8283
21ПВ0289 | Поверка. Кондуктометры лабораторные, солемеры | Поверка | Да | 44360-10 | HI98304 | 8283
21ПВ0289 | Поверка. Кондуктометры лабораторные, солемеры | Поверка | Да | 44360-10 | HI98311 | 8283
21ПВ0289 | Поверка. Кондуктометры лабораторные, солемеры | Поверка | Да | 44360-10 | HI98312 | 8283
21ПВ0289 | Поверка. Кондуктометры лабораторные, солемеры | Поверка | Да | 44360-10 | HI9033 | 8283
21ПВ0289 | Поверка. Кондуктометры лабораторные, солемеры | Поверка | Да | 44360-10 | HI9034 | 8283
21ПВ0289 | Поверка. Кондуктометры лабораторные, солемеры | Поверка | Да | 44360-10 | HI8733 | 8283
21ПВ0289 | Поверка. Кондуктометры лабораторные, солемеры | Поверка | Да | 44360-10 | HI8734 | 8283
21ПВ0289 | Поверка. Кондуктометры лабораторные, солемеры | Поверка | Да | 44360-10 | HI99300 | 8283
21ПВ0289 | Поверка. Кондуктометры лабораторные, солемеры | Поверка | Да | 44360-10 | HI99301 | 8283
21ПВ0289 | Поверка. Кондуктометры лабораторные, солемеры | Поверка | Да | 15079-06 | inoLab Cond | 8283
21ПВ0289 | Поверка. Кондуктометры лабораторные, солемеры | Поверка | Да | 36742-08 | МУЛЬТИТЕСТ КСЛ | 8283
21ПВ0289 | Поверка. Кондуктометры лабораторные, солемеры | Поверка | Да | 18148-04 | АЖК-3101 | 8283
21ПВ0289 | Поверка. Кондуктометры лабораторные, солемеры | Поверка | Да | 15079-00 | LF 100 | 8283
21ПВ0289 | Поверка. Кондуктометры лабораторные, солемеры | Поверка | Да | 31160-06 | Elcometer 130 SCM 400 | 8283
21ПВ0289 | Поверка. Кондуктометры лабораторные, солемеры | Поверка | Да | 23460-07 | ЭКСПЕРТ-002 | 8283
21ПВ0289 | Поверка. Кондуктометры лабораторные, солемеры | Поверка | Да | 30266-05 | МАРК-603 | 8283
21ПВ0289 | Поверка. Кондуктометры лабораторные, солемеры | Поверка | Да | 30266-10 | МАРК-603 | 8283
21ПВ0289 | Поверка. Кондуктометры лабораторные, солемеры | Поверка | Да | 41927-09 | ProfiLine | 8283
21ПВ0289 | Поверка. Кондуктометры лабораторные, солемеры | Поверка | Да | 21665-01 | МАРК-601 | 8283
21ПВ0289 | Поверка. Кондуктометры лабораторные, солемеры | Поверка | Да | 19856-00 | K511 | 8283
21ПВ0289 | Поверка. Кондуктометры лабораторные, солемеры | Поверка | Да | 14301-05 | HI 2300 | 8283
21ПВ0289 | Поверка. Кондуктометры лабораторные, солемеры | Поверка | Да | 14301-05 | HI 98301 | 8283
21ПВ0289 | Поверка. Кондуктометры лабораторные, солемеры | Поверка | Да | 14301-05 | HI 98302 | 8283
21ПВ0289 | Поверка. Кондуктометры лабораторные, солемеры | Поверка | Да | 14301-05 | HI 98303 | 8283
21ПВ0289 | Поверка. Кондуктометры лабораторные, солемеры | Поверка | Да | 14301-05 | HI 98304 | 8283
21ПВ0289 | Поверка. Кондуктометры лабораторные, солемеры | Поверка | Да | 14301-05 | HI 98309 | 8283
21ПВ0289 | Поверка. Кондуктометры лабораторные, солемеры | Поверка | Да | 14301-05 | HI 98311 | 8283
21ПВ0289 | Поверка. Кондуктометры лабораторные, солемеры | Поверка | Да | 14301-05 | HI 98312 | 8283
21ПВ0289 | Поверка. Кондуктометры лабораторные, солемеры | Поверка | Да | 14301-05 | HI 8733N | 8283
21ПВ0289 | Поверка. Кондуктометры лабораторные, солемеры | Поверка | Да | 14301-05 | HI 8734N | 8283
21ПВ0289 | Поверка. Кондуктометры лабораторные, солемеры | Поверка | Да | 14301-05 | HI 9033 | 8283
21ПВ0289 | Поверка. Кондуктометры лабораторные, солемеры | Поверка | Да | 14301-05 | HI 9034 | 8283
21ПВ0289 | Поверка. Кондуктометры лабораторные, солемеры | Поверка | Да | 14301-05 | HI 9835 | 8283
21ПВ0289 | Поверка. Кондуктометры лабораторные, солемеры | Поверка | Да | 14301-05 | HI 93300 | 8283
21ПВ0289 | Поверка. Кондуктометры лабораторные, солемеры | Поверка | Да | 14301-05 | EC 215 | 8283
21ПВ0289 | Поверка. Кондуктометры лабораторные, солемеры | Поверка | Да | 14301-99 | DIST11 | 8283
21ПВ0289 | Поверка. Кондуктометры лабораторные, солемеры | Поверка | Да | 14301-99 | DIST 2 | 8283
21ПВ0289 | Поверка. Кондуктометры лабораторные, солемеры | Поверка | Да | 14301-99 | DIST 3 | 8283
21ПВ0289 | Поверка. Кондуктометры лабораторные, солемеры | Поверка | Да | 14301-99 | DIST 4 | 8283
21ПВ0289 | Поверка. Кондуктометры лабораторные, солемеры | Поверка | Да | 14301-99 | FeCT | 8283
21ПВ0289 | Поверка. Кондуктометры лабораторные, солемеры | Поверка | Да | 14301-99 | Salintest | 8283
21ПВ0289 | Поверка. Кондуктометры лабораторные, солемеры | Поверка | Да | 14301-99 | Conmet 1 | 8283
21ПВ0289 | Поверка. Кондуктометры лабораторные, солемеры | Поверка | Да | 14301-99 | PWT | 8283
21ПВ0289 | Поверка. Кондуктометры лабораторные, солемеры | Поверка | Да | 14301-99 | Conmet 2 | 8283
21ПВ0289 | Поверка. Кондуктометры лабораторные, солемеры | Поверка | Да | 14301-99 | Conmet 3 | 8283
21ПВ0289 | Поверка. Кондуктометры лабораторные, солемеры | Поверка | Да | 14301-99 | UPW | 8283
21ПВ0289 | Поверка. Кондуктометры лабораторные, солемеры | Поверка | Да | 14301-99 | HI 8733 | 8283
21ПВ0289 | Поверка. Кондуктометры лабораторные, солемеры | Поверка | Да | 14301-99 | HI 8734 | 8283
21ПВ0289 | Поверка. Кондуктометры лабораторные, солемеры | Поверка | Да | 14301-99 | HI 9033 | 8283
21ПВ0289 | Поверка. Кондуктометры лабораторные, солемеры | Поверка | Да | 14301-99 | HI 933100 | 8283
21ПВ0289 | Поверка. Кондуктометры лабораторные, солемеры | Поверка | Да | 14301-99 | HI 9032 | 8283
21ПВ0289 | Поверка. Кондуктометры лабораторные, солемеры | Поверка | Да | 25807-06 | МАРК-602 | 8283
21ПВ0289 | Поверка. Кондуктометры лабораторные, солемеры | Поверка | Да | 30205-05 | 712 | 8283
21ПВ0289 | Поверка. Кондуктометры лабораторные, солемеры | Поверка | Да | 20191-00 | КАЦ-037 | 8283
21ПВ0289 | Поверка. Кондуктометры лабораторные, солемеры | Поверка | Да | 20191-11 | КАЦ-037 | 8283
21ПВ0289 | Поверка. Кондуктометры лабораторные, солемеры | Поверка | Да | 20191-05 | КАЦ-037 | 8283
21ПВ0289 | Поверка. Кондуктометры лабораторные, солемеры | Поверка | Да | 19838-00 | КПЦ-026 | 8283
21ПВ0289 | Поверка. Кондуктометры лабораторные, солемеры | Поверка | Да | 61006-15 | КП-150МИ | 8283
21ПВ0289 | Поверка. Кондуктометры лабораторные, солемеры | Поверка | Да | 59957-15 | МАРК-1102 | 8283
21ПВ0289 | Поверка. Кондуктометры лабораторные, солемеры | Поверка | Да | 42965-09 | МАРК-1102 | 8283
21ПВ0289 | Поверка. Кондуктометры лабораторные, солемеры | Поверка | Да | 23460-02 | ЭКСПЕРТ-002 | 8283
21ПВ0289 | Поверка. Кондуктометры лабораторные, солемеры | Поверка | Да | 25807-11 | МАРК-602 | 8283
21ПВ0289 | Поверка. Кондуктометры лабораторные, солемеры | Поверка | Да | 25807-16 | МАРК-602 | 8283
21ПВ0289 | Поверка. Кондуктометры лабораторные, солемеры | Поверка | Да | 57240-14 | EDGE (канал кондуктометрии) | 8283
21ПВ0289 | Поверка. Кондуктометры лабораторные, солемеры | Поверка | Да | 61006-20 | КП-150МИ | 8283
21ПВ0289 | Поверка. Кондуктометры лабораторные, солемеры | Поверка | Да | 62105-15 | HI 98100 | 8283
21ПВ0289 | Поверка. Кондуктометры лабораторные, солемеры | Поверка | Да | 62105-15 | HI 98103 | 8283
21ПВ0289 | Поверка. Кондуктометры лабораторные, солемеры | Поверка | Да | 62105-15 | HI 98108 | 8283
21ПВ0289 | Поверка. Кондуктометры лабораторные, солемеры | Поверка | Да | 62105-15 | HI 98111 | 8283
21ПВ0289 | Поверка. Кондуктометры лабораторные, солемеры | Поверка | Да | 62105-15 | HI 98112 | 8283
21ПВ0289 | Поверка. Кондуктометры лабораторные, солемеры | Поверка | Да | 62105-15 | HI 98113 | 8283
21ПВ0289 | Поверка. Кондуктометры лабораторные, солемеры | Поверка | Да | 62105-15 | HI 98120 | 8283
21ПВ0289 | Поверка. Кондуктометры лабораторные, солемеры | Поверка | Да | 62105-15 | HI 98121 | 8283
21ПВ0289 | Поверка. Кондуктометры лабораторные, солемеры | Поверка | Да | 62105-15 | HI 98127 | 8283
21ПВ0289 | Поверка. Кондуктометры лабораторные, солемеры | Поверка | Да | 62105-15 | HI 98128 | 8283
21ПВ0289 | Поверка. Кондуктометры лабораторные, солемеры | Поверка | Да | 62105-15 |  | 8283
21ПВ0289 | Поверка. Кондуктометры лабораторные, солемеры | Поверка | Да | 66857-17 | АНИОН 4100 | 8283
21ПВ0289 | Поверка. Кондуктометры лабораторные, солемеры | Поверка | Да | 71104-18 | КП-150МИ | 8283
21ПВ0289 | Поверка. Кондуктометры лабораторные, солемеры | Поверка | Да | 83242-21 | МАРК-603 | 8283
21ПВ0290 | Поверка. Кондуктометры промышленные | Поверка | Да | 43558-10 | АЖК-31 | 11538
21ПВ0290 | Поверка. Кондуктометры промышленные | Поверка | Да | 28381-12 | CLM | 11538
21ПВ0290 | Поверка. Кондуктометры промышленные | Поверка | Да | 28381-12 | CLD | 11538
21ПВ0290 | Поверка. Кондуктометры промышленные | Поверка | Да | 28381-04 | CLM 153 | 11538
21ПВ0290 | Поверка. Кондуктометры промышленные | Поверка | Да | 28381-04 | CLM 223 | 11538
21ПВ0290 | Поверка. Кондуктометры промышленные | Поверка | Да | 28381-04 | CLM 223F | 11538
21ПВ0290 | Поверка. Кондуктометры промышленные | Поверка | Да | 28381-04 | CLM 253 | 11538
21ПВ0290 | Поверка. Кондуктометры промышленные | Поверка | Да | 28381-04 | CLM 431 | 11538
21ПВ0290 | Поверка. Кондуктометры промышленные | Поверка | Да | 28381-04 | CLD 132 | 11538
21ПВ0290 | Поверка. Кондуктометры промышленные | Поверка | Да | 28381-04 | CLD 133 | 11538
21ПВ0290 | Поверка. Кондуктометры промышленные | Поверка | Да | 28381-04 | CLD 431 с датчиками CLS 12,CLS 13 | 11538
21ПВ0290 | Поверка. Кондуктометры промышленные | Поверка | Да | 28381-04 | C | 11538
21ПВ0290 | Поверка. Кондуктометры промышленные | Поверка | Да | 28381-06 | CLM153 | 11538
21ПВ0290 | Поверка. Кондуктометры промышленные | Поверка | Да | 28381-06 | CLM223 | 11538
21ПВ0290 | Поверка. Кондуктометры промышленные | Поверка | Да | 28381-06 | CLM223F | 11538
21ПВ0290 | Поверка. Кондуктометры промышленные | Поверка | Да | 28381-06 | CLM253 | 11538
21ПВ0290 | Поверка. Кондуктометры промышленные | Поверка | Да | 28381-06 | CLM431 | 11538
21ПВ0290 | Поверка. Кондуктометры промышленные | Поверка | Да | 28381-06 | CLD431 | 11538
21ПВ0290 | Поверка. Кондуктометры промышленные | Поверка | Да | 28381-06 | CLD132 | 11538
21ПВ0290 | Поверка. Кондуктометры промышленные | Поверка | Да | 28381-06 | CLD133 | 11538
21ПВ0290 | Поверка. Кондуктометры промышленные | Поверка | Да | 28381-06 | CLD134 | 11538
21ПВ0290 | Поверка. Кондуктометры промышленные | Поверка | Да | 28381-06 | CLD633 (кондуктометры) | 11538
21ПВ0290 | Поверка. Кондуктометры промышленные | Поверка | Да | 28381-06 | CLS | 11538
21ПВ0290 | Поверка. Кондуктометры промышленные | Поверка | Да | 45762-10 | 8222 | 11538
21ПВ0290 | Поверка. Кондуктометры промышленные | Поверка | Да | 68256-17 | Smartec S CLD132 | 11538
21ПВ0290 | Поверка. Кондуктометры промышленные | Поверка | Да | 68256-17 | Smartec S CLD134 | 11538
21ПВ0290 | Поверка. Кондуктометры промышленные | Поверка | Да | 68256-17 | Liquisys M CLM223/253 с датчиками ConduMax CLS12 | 11538
21ПВ0290 | Поверка. Кондуктометры промышленные | Поверка | Да | 68256-17 | C | 11538
21ПВ0291 | Поверка. Концентратомеры микроорганизмов | Поверка | Да | 12935-91 | Биотестер-2 | 3232
21ПВ0291 | Поверка. Концентратомеры микроорганизмов | Поверка | Да | 46149-16 | Биотестер-2М | 3232
21ПВ0310 | Поверка. Оксиметры пульсовые переносные | Поверка | Да | 20380-05 | ПО-02-"Кардекс" | 5631
21ПВ0310 | Поверка. Оксиметры пульсовые переносные | Поверка | Да | 20380-10 | ПО-02-"Кардекс" | 5631
21ПВ0310 | Поверка. Оксиметры пульсовые переносные | Поверка | Да | 27170-04 | МИЦАР-ПУЛЬС | 5631
21ПВ0310 | Поверка. Оксиметры пульсовые переносные | Поверка | Да | 28395-04 | ОКСИТЕСТ-1 | 5631
21ПВ0310 | Поверка. Оксиметры пульсовые переносные | Поверка | Да | 28395-10 | Окситест-1 | 5631
21ПВ0310 | Поверка. Оксиметры пульсовые переносные | Поверка | Да | 46146-10 | МЛ-320М Микролюкс | 5631
21ПВ0310 | Поверка. Оксиметры пульсовые переносные | Поверка | Да | 46619-11 | MD300C21C | 5631
21ПВ0310 | Поверка. Оксиметры пульсовые переносные | Поверка | Да | 53583-13 | Armed YX300 | 5631
21ПВ0310 | Поверка. Оксиметры пульсовые переносные | Поверка | Да | 53583-13 | Armed YX301 | 5631
21ПВ0310 | Поверка. Оксиметры пульсовые переносные | Поверка | Да | 53583-13 | Armed YX302 | 5631
21ПВ0310 | Поверка. Оксиметры пульсовые переносные | Поверка | Да | 20380-10 | ПО-02-"Кардекс" | 5631
21ПВ0310 | Поверка. Оксиметры пульсовые переносные | Поверка | Да | 20380-10 | ПО-02-Кардекс | 5631
21ПВ0310 | Поверка. Оксиметры пульсовые переносные | Поверка | Да | 70285-18 | ri-fox N | 5631
21ПВ0310 | Поверка. Оксиметры пульсовые переносные | Поверка | Да | 28395-19 | Окситест-1 | 5631
21ПВ0310 | Поверка. Оксиметры пульсовые переносные | Поверка | Да | 46146-16 | МЛ-320 Микролюкс | 5631
21ПВ0310 | Поверка. Оксиметры пульсовые переносные | Поверка | Да | 46146-16 | МЛ-320М Микролюкс | 5631
21ПВ0310 | Поверка. Оксиметры пульсовые переносные | Поверка | Да | 67136-17 | MD300C | 5631
21ПВ0310 | Поверка. Оксиметры пульсовые переносные | Поверка | Да | 76261-19 | MD300C исп. MD300C23 | 5631
21ПВ0310 | Поверка. Оксиметры пульсовые переносные | Поверка | Да | 82314-21 | TOPMED | 5631
21ПВ0310 | Поверка. Оксиметры пульсовые переносные | Поверка | Да | 82314-21 | TOPMED FP-10 | 5631
21ПВ0310 | Поверка. Оксиметры пульсовые переносные | Поверка | Да | 82314-21 | TOPMED FP-20 | 5631
21ПВ0310 | Поверка. Оксиметры пульсовые переносные | Поверка | Да | 82314-21 | TOPMED FP-30 | 5631
21ПВ0310 | Поверка. Оксиметры пульсовые переносные | Поверка | Да | 82314-21 | TOPMED FP-31 | 5631
21ПВ0310 | Поверка. Оксиметры пульсовые переносные | Поверка | Да | 82314-21 | HP-10 | 5631
21ПВ0310 | Поверка. Оксиметры пульсовые переносные | Поверка | Да | 82314-21 | HP-20 | 5631
21ПВ0311 | Поверка. Октанометры | Поверка | Нет | 33552-06 | ОКТАНОМЕТР SHATOX | 10202
21ПВ0311 | Поверка. Октанометры | Поверка | Нет | 46587-11 | ZX-440XL | 10202
21ПВ0311 | Поверка. Октанометры | Поверка | Нет | 26137-03 | СИМ-3БП | 10202
21ПВ0311 | Поверка. Октанометры | Поверка | Нет | 24859-03 | Октанометр ПЭ-7300 | 10202
21ПВ0311 | Поверка. Октанометры | Поверка | Нет | 20807-01 | Октан-И | 10202
21ПВ0311 | Поверка. Октанометры | Поверка | Нет | 20807-07 | ОКТАН-ИМ | 10202
21ПВ0311 | Поверка. Октанометры | Поверка | Нет | 16464-97 | СВП 1.00.000 | 10202
21ПВ0311 | Поверка. Октанометры | Поверка | Нет | 20807-18 | ОКТАН-ИМ | 10202
21ПВ0312 | Поверка. Осмометры, миллиосмометры-криоскопы | Поверка | Да | 22824-03 | МТ-5-02 | 25448
21ПВ0312 | Поверка. Осмометры, миллиосмометры-криоскопы | Поверка | Да | 45294-10 | OSMOMAT 030 | 25448
21ПВ0313 | Поверка. Плотномеры лабораторные | Поверка | Да | 19131-08 | DE40 | 25448
21ПВ0313 | Поверка. Плотномеры лабораторные | Поверка | Да | 54135-13 | DA-100 | 25448
21ПВ0313 | Поверка. Плотномеры лабораторные | Поверка | Да | 19131-06 | DE40 | 25448
21ПВ0313 | Поверка. Плотномеры лабораторные | Поверка | Да | 19131-01 | DE40 | 25448
21ПВ0313 | Поверка. Плотномеры лабораторные | Поверка | Да | 19131-00 | DE40 | 25448
21ПВ0313 | Поверка. Плотномеры лабораторные | Поверка | Да | 39787-08 | DMA 4100М | 25448
21ПВ0313 | Поверка. Плотномеры лабораторные | Поверка | Да | 27163-09 | ВИП-2МР | 25448
21ПВ0313 | Поверка. Плотномеры лабораторные | Поверка | Да | 27163-09 | ВИП-2М | 25448
21ПВ0313 | Поверка. Плотномеры лабораторные | Поверка | Да | 44178-10 | DM40 | 25448
21ПВ0313 | Поверка. Плотномеры лабораторные | Поверка | Да | 44178-10 | DX40 | 25448
21ПВ0313 | Поверка. Плотномеры лабораторные | Поверка | Да | 44575-10 | DA-640 | 25448
21ПВ0313 | Поверка. Плотномеры лабораторные | Поверка | Да | 15110-04 | DMA 38 | 25448
21ПВ0313 | Поверка. Плотномеры лабораторные | Поверка | Да | 15110-04 | DMA 4500 | 25448
21ПВ0313 | Поверка. Плотномеры лабораторные | Поверка | Да | 15110-99 | DMA 512P | 25448
21ПВ0314 | Поверка. Плотномеры портативные без канала измерения вязкости [с применением ГСО заказчика] | Поверка | Да | 22328-01 | Densito 30P | 12586
21ПВ0314 | Поверка. Плотномеры портативные без канала измерения вязкости [с применением ГСО заказчика] | Поверка | Да | 20270-12 | ПЛОТ-3( без канала измерения вязкости) | 12586
21ПВ0314 | Поверка. Плотномеры портативные без канала измерения вязкости [с применением ГСО заказчика] | Поверка | Да | 22328-06 | Densito 30PX | 12586
21ПВ0314 | Поверка. Плотномеры портативные без канала измерения вязкости [с применением ГСО заказчика] | Поверка | Да | 50308-12 | DMA 35 Ex | 12586
21ПВ0314 | Поверка. Плотномеры портативные без канала измерения вязкости [с применением ГСО заказчика] | Поверка | Да | 23500-08 | DM-230.1B | 12586
21ПВ0314 | Поверка. Плотномеры портативные без канала измерения вязкости [с применением ГСО заказчика] | Поверка | Да | 23500-08 | DM-230.2B | 12586
21ПВ0314 | Поверка. Плотномеры портативные без канала измерения вязкости [с применением ГСО заказчика] | Поверка | Да | 23500-02 | DM 230.2B | 12586
21ПВ0314 | Поверка. Плотномеры портативные без канала измерения вязкости [с применением ГСО заказчика] | Поверка | Да | 15110-04 | DMA 35N | 12586
21ПВ0315 | Поверка. Плотномеры портативные с каналом измерения вязкости | Поверка | Нет | 51123-12 | DM-230.1A | 22216
21ПВ0315 | Поверка. Плотномеры портативные с каналом измерения вязкости | Поверка | Нет | 51123-12 | DM-230.2A | 22216
21ПВ0315 | Поверка. Плотномеры портативные с каналом измерения вязкости | Поверка | Нет | 20270-12 | ПЛОТ-3 ( с каналом измерения вязкости) | 22216
21ПВ0316 | Поверка. Плотномеры поточные [с применением эталонного оборудования заказчика] | Поверка | Да | 15644-06 | 7835 | 10938
21ПВ0316 | Поверка. Плотномеры поточные [с применением эталонного оборудования заказчика] | Поверка | Да | 52638-13 | 7835 | 10938
21ПВ0316 | Поверка. Плотномеры поточные [с применением эталонного оборудования заказчика] | Поверка | Да | 15644-96 | 7835 | 10938
21ПВ0316 | Поверка. Плотномеры поточные [с применением эталонного оборудования заказчика] | Поверка | Да | 63515-16 | CDM | 10938
21ПВ0316 | Поверка. Плотномеры поточные [с применением эталонного оборудования заказчика] | Поверка | Да | 77871-20 | ТН-Плотномеρ-25-6,3 | 10938
21ПВ0317 | Поверка. Плотномеры-спиртомеры, анализаторы спиртосодержащих напитков | Поверка | Да | 45190-10 | Колос-2 | 12586
21ПВ0319 | Поверка. Преобразователи плотности и вязкости жидкости поточные [за 1 параметр, с применением эталонного оборудования заказчика] | Поверка | Да | 15642-06 | 7829 [за 1 параметр, с примененим эталонного оборудования заказчика] | 10938
21ПВ0319 | Поверка. Преобразователи плотности и вязкости жидкости поточные [за 1 параметр, с применением эталонного оборудования заказчика] | Поверка | Да | 15642-96 | 7827 [за 1 параметр, с примененим эталонного оборудования заказчика] | 10938
21ПВ0319 | Поверка. Преобразователи плотности и вязкости жидкости поточные [за 1 параметр, с применением эталонного оборудования заказчика] | Поверка | Да | 15642-06 | 7827 [за 1 параметр, с примененим эталонного оборудования заказчика] | 10938
21ПВ0319 | Поверка. Преобразователи плотности и вязкости жидкости поточные [за 1 параметр, с применением эталонного оборудования заказчика] | Поверка | Да | 15642-06 | 7828 [за 1 параметр, с примененим эталонного оборудования заказчика] | 10938
21ПВ0321 | Поверка. Приборы экологического контроля [с применением оборудования заказчика] | Поверка | Да | 29986-05 | БИОТОКС-10М [с применением оборудования заказчика] | 8283
21ПВ0323 | Поверка. Реометры ротационные [за 1 измерительное устройство, с применением ГСО исполнителя] | Поверка | Да | 43247-09 | PVS [за 1 измерительное устройство, с применением ГСО исполнителя] | 25721
21ПВ0325 | Поверка. Сигнализаторы стационарные контроля содержания оксида углерода и горючих газов [за 1 канал] | Поверка | Да | 19068-99 | СОУ-1 | 2178
21ПВ0325 | Поверка. Сигнализаторы стационарные контроля содержания оксида углерода и горючих газов [за 1 канал] | Поверка | Да | 19068-03 | СОУ-1 | 2178
21ПВ0325 | Поверка. Сигнализаторы стационарные контроля содержания оксида углерода и горючих газов [за 1 канал] | Поверка | Да | 47100-11 | СОУ1 | 2178
21ПВ0325 | Поверка. Сигнализаторы стационарные контроля содержания оксида углерода и горючих газов [за 1 канал] | Поверка | Да | 21791-01 | СТГ1 | 2178
21ПВ0325 | Поверка. Сигнализаторы стационарные контроля содержания оксида углерода и горючих газов [за 1 канал] | Поверка | Да | 47101-11 | СТГ-1 | 2178
21ПВ0325 | Поверка. Сигнализаторы стационарные контроля содержания оксида углерода и горючих газов [за 1 канал] | Поверка | Да | 21077-01 | СТГ-2 | 2178
21ПВ0325 | Поверка. Сигнализаторы стационарные контроля содержания оксида углерода и горючих газов [за 1 канал] | Поверка | Да | 43130-09 | СТГ-3 | 2178
21ПВ0325 | Поверка. Сигнализаторы стационарные контроля содержания оксида углерода и горючих газов [за 1 канал] | Поверка | Да | 22019-01 | САОГ | 2178
21ПВ0325 | Поверка. Сигнализаторы стационарные контроля содержания оксида углерода и горючих газов [за 1 канал] | Поверка | Да | 22019-06 | САОГ | 2178
21ПВ0325 | Поверка. Сигнализаторы стационарные контроля содержания оксида углерода и горючих газов [за 1 канал] | Поверка | Да | 22019-11 | САОГ | 2178
21ПВ0325 | Поверка. Сигнализаторы стационарные контроля содержания оксида углерода и горючих газов [за 1 канал] | Поверка | Да | 37967-08 | МАГ1 | 2178
21ПВ0325 | Поверка. Сигнализаторы стационарные контроля содержания оксида углерода и горючих газов [за 1 канал] | Поверка | Да | 17437-04 | ХОББИТ-HF | 2178
21ПВ0325 | Поверка. Сигнализаторы стационарные контроля содержания оксида углерода и горючих газов [за 1 канал] | Поверка | Да | 17437-04 | ХОББИТ-F | 2178
21ПВ0325 | Поверка. Сигнализаторы стационарные контроля содержания оксида углерода и горючих газов [за 1 канал] | Поверка | Да | 33430-06 | LINEAR | 2178
21ПВ0325 | Поверка. Сигнализаторы стационарные контроля содержания оксида углерода и горючих газов [за 1 канал] | Поверка | Да | 27469-04 | Орт-02 | 2178
21ПВ0325 | Поверка. Сигнализаторы стационарные контроля содержания оксида углерода и горючих газов [за 1 канал] | Поверка | Да | 24659-03 | Х22 | 2178
21ПВ0325 | Поверка. Сигнализаторы стационарные контроля содержания оксида углерода и горючих газов [за 1 канал] | Поверка | Да | 24945-11 | БУГ | 2178
21ПВ0325 | Поверка. Сигнализаторы стационарные контроля содержания оксида углерода и горючих газов [за 1 канал] | Поверка | Да | 24945-03 | БУГ-3 | 2178
21ПВ0325 | Поверка. Сигнализаторы стационарные контроля содержания оксида углерода и горючих газов [за 1 канал] | Поверка | Да | 21547-01 | СИКЗ | 2178
21ПВ0325 | Поверка. Сигнализаторы стационарные контроля содержания оксида углерода и горючих газов [за 1 канал] | Поверка | Да | 21547-06 | СИКЗ | 2178
21ПВ0325 | Поверка. Сигнализаторы стационарные контроля содержания оксида углерода и горючих газов [за 1 канал] | Поверка | Да | 21547-09 | СИКЗ | 2178
21ПВ0325 | Поверка. Сигнализаторы стационарные контроля содержания оксида углерода и горючих газов [за 1 канал] | Поверка | Да | 21547-10 | СИКЗ | 2178
21ПВ0325 | Поверка. Сигнализаторы стационарные контроля содержания оксида углерода и горючих газов [за 1 канал] | Поверка | Да | 21780-01 | Электроника | 2178
21ПВ0325 | Поверка. Сигнализаторы стационарные контроля содержания оксида углерода и горючих газов [за 1 канал] | Поверка | Да | 42576-09 | СЗЦ-1 | 2178
21ПВ0325 | Поверка. Сигнализаторы стационарные контроля содержания оксида углерода и горючих газов [за 1 канал] | Поверка | Да | 42576-09 | СЗЦ-2 | 2178
21ПВ0325 | Поверка. Сигнализаторы стационарные контроля содержания оксида углерода и горючих газов [за 1 канал] | Поверка | Да | 61963-15 | СЗБ-1 | 2178
21ПВ0325 | Поверка. Сигнализаторы стационарные контроля содержания оксида углерода и горючих газов [за 1 канал] | Поверка | Да | 61963-15 | СЗБ-2 | 2178
21ПВ0325 | Поверка. Сигнализаторы стационарные контроля содержания оксида углерода и горючих газов [за 1 канал] | Поверка | Да | 22633-02 | СЗ-1 | 2178
21ПВ0325 | Поверка. Сигнализаторы стационарные контроля содержания оксида углерода и горючих газов [за 1 канал] | Поверка | Да | 32972-06 | СЗ-1 | 2178
21ПВ0325 | Поверка. Сигнализаторы стационарные контроля содержания оксида углерода и горючих газов [за 1 канал] | Поверка | Да | 35781-07 | СЗ-1 | 2178
21ПВ0325 | Поверка. Сигнализаторы стационарные контроля содержания оксида углерода и горючих газов [за 1 канал] | Поверка | Да | 22634-02 | СЗ-2-2 | 2178
21ПВ0325 | Поверка. Сигнализаторы стационарные контроля содержания оксида углерода и горючих газов [за 1 канал] | Поверка | Да | 32940-06 | СЗ-2 | 2178
21ПВ0325 | Поверка. Сигнализаторы стационарные контроля содержания оксида углерода и горючих газов [за 1 канал] | Поверка | Да | 35782-07 | СЗ-2 | 2178
21ПВ0325 | Поверка. Сигнализаторы стационарные контроля содержания оксида углерода и горючих газов [за 1 канал] | Поверка | Да | 35782-08 | СЗ-2 | 2178
21ПВ0325 | Поверка. Сигнализаторы стационарные контроля содержания оксида углерода и горючих газов [за 1 канал] | Поверка | Да | 44123-10 | СЗ-2С | 2178
21ПВ0325 | Поверка. Сигнализаторы стационарные контроля содержания оксида углерода и горючих газов [за 1 канал] | Поверка | Да | 47262-11 | СЗ-1 | 2178
21ПВ0325 | Поверка. Сигнализаторы стационарные контроля содержания оксида углерода и горючих газов [за 1 канал] | Поверка | Да | 35781-07 | СЗ-1 | 2178
21ПВ0325 | Поверка. Сигнализаторы стационарные контроля содержания оксида углерода и горючих газов [за 1 канал] | Поверка | Да | 44121-10 | СЗ-1С | 2178
21ПВ0325 | Поверка. Сигнализаторы стационарные контроля содержания оксида углерода и горючих газов [за 1 канал] | Поверка | Да | 44411-10 | СЗ-3С | 2178
21ПВ0325 | Поверка. Сигнализаторы стационарные контроля содержания оксида углерода и горючих газов [за 1 канал] | Поверка | Да | 42564-09 | СГБ-1 | 2178
21ПВ0325 | Поверка. Сигнализаторы стационарные контроля содержания оксида углерода и горючих газов [за 1 канал] | Поверка | Да | 41617-09 | СГГ10-Б | 2178
21ПВ0325 | Поверка. Сигнализаторы стационарные контроля содержания оксида углерода и горючих газов [за 1 канал] | Поверка | Да | 11597-88 | СТМ10 | 2178
21ПВ0325 | Поверка. Сигнализаторы стационарные контроля содержания оксида углерода и горючих газов [за 1 канал] | Поверка | Да | 18334-04 | СТМ-30 | 2178
21ПВ0325 | Поверка. Сигнализаторы стационарные контроля содержания оксида углерода и горючих газов [за 1 канал] | Поверка | Да | 18334-07 | СТМ-30 | 2178
21ПВ0325 | Поверка. Сигнализаторы стационарные контроля содержания оксида углерода и горючих газов [за 1 канал] | Поверка | Да | 18334-12 | СТМ-30 | 2178
21ПВ0325 | Поверка. Сигнализаторы стационарные контроля содержания оксида углерода и горючих газов [за 1 канал] | Поверка | Да | 46044-10 | Drager PIR 3000 | 2178
21ПВ0325 | Поверка. Сигнализаторы стационарные контроля содержания оксида углерода и горючих газов [за 1 канал] | Поверка | Да | 53981-13 | Drager PIR 3000 | 2178
21ПВ0325 | Поверка. Сигнализаторы стационарные контроля содержания оксида углерода и горючих газов [за 1 канал] | Поверка | Да | 53981-13 | PIR 7000 | 2178
21ПВ0325 | Поверка. Сигнализаторы стационарные контроля содержания оксида углерода и горючих газов [за 1 канал] | Поверка | Да | 46044-10 | PIR 7200 | 2178
21ПВ0325 | Поверка. Сигнализаторы стационарные контроля содержания оксида углерода и горючих газов [за 1 канал] | Поверка | Да | 46044-10 | Polytron IR | 2178
21ПВ0325 | Поверка. Сигнализаторы стационарные контроля содержания оксида углерода и горючих газов [за 1 канал] | Поверка | Да | 46044-10 | Polytron FX IR | 2178
21ПВ0325 | Поверка. Сигнализаторы стационарные контроля содержания оксида углерода и горючих газов [за 1 канал] | Поверка | Да | 46044-10 | Polytron 2 EP Ex IR | 2178
21ПВ0325 | Поверка. Сигнализаторы стационарные контроля содержания оксида углерода и горючих газов [за 1 канал] | Поверка | Да | 46044-10 | Polytron IR CO2 | 2178
21ПВ0325 | Поверка. Сигнализаторы стационарные контроля содержания оксида углерода и горючих газов [за 1 канал] | Поверка | Да | 46044-10 | Polytron IR Ex | 2178
21ПВ0325 | Поверка. Сигнализаторы стационарные контроля содержания оксида углерода и горючих газов [за 1 канал] | Поверка | Да | 58111-14 | SGY | 2178
21ПВ0325 | Поверка. Сигнализаторы стационарные контроля содержания оксида углерода и горючих газов [за 1 канал] | Поверка | Да | 58111-14 | SGW | 2178
21ПВ0325 | Поверка. Сигнализаторы стационарные контроля содержания оксида углерода и горючих газов [за 1 канал] | Поверка | Да | 22510-07 | Segugio RGD | 2178
21ПВ0325 | Поверка. Сигнализаторы стационарные контроля содержания оксида углерода и горючих газов [за 1 канал] | Поверка | Да | 39085-08 | Beagle RGD | 2178
21ПВ0325 | Поверка. Сигнализаторы стационарные контроля содержания оксида углерода и горючих газов [за 1 канал] | Поверка | Да | 39085-13 | Beagle RGD | 2178
21ПВ0325 | Поверка. Сигнализаторы стационарные контроля содержания оксида углерода и горючих газов [за 1 канал] | Поверка | Да | 31233-11 | RGY (сигнализаторы) SGY (внешние сенсоры) | 2178
21ПВ0325 | Поверка. Сигнализаторы стационарные контроля содержания оксида углерода и горючих газов [за 1 канал] | Поверка | Да | 51495-12 | RGD MET MP1 (сигнализаторы) SGA MET (сенсор метана) | 2178
21ПВ0325 | Поверка. Сигнализаторы стационарные контроля содержания оксида углерода и горючих газов [за 1 канал] | Поверка | Да | 50725-12 | RGD CO0 MP1 (сигнализаторы) SGAMET (сенсор) | 2178
21ПВ0325 | Поверка. Сигнализаторы стационарные контроля содержания оксида углерода и горючих газов [за 1 канал] | Поверка | Да | 58833-14 | RGD (сигнализаторы) SGA (сенсоры) | 2178
21ПВ0325 | Поверка. Сигнализаторы стационарные контроля содержания оксида углерода и горючих газов [за 1 канал] | Поверка | Да | 52457-13 | RGW (сигнализаторы) SGW (внешние сенсоры) | 2178
21ПВ0325 | Поверка. Сигнализаторы стационарные контроля содержания оксида углерода и горючих газов [за 1 канал] | Поверка | Да | 58111-14 | SGW | 2178
21ПВ0325 | Поверка. Сигнализаторы стационарные контроля содержания оксида углерода и горючих газов [за 1 канал] | Поверка | Да | 22510-02 | RGD | 2178
21ПВ0325 | Поверка. Сигнализаторы стационарные контроля содержания оксида углерода и горючих газов [за 1 канал] | Поверка | Да | 20886-06 | RGD CO0 MP1 | 2178
21ПВ0325 | Поверка. Сигнализаторы стационарные контроля содержания оксида углерода и горючих газов [за 1 канал] | Поверка | Да | 20886-11 | RGD CO0 MP1 | 2178
21ПВ0325 | Поверка. Сигнализаторы стационарные контроля содержания оксида углерода и горючих газов [за 1 канал] | Поверка | Да | 28042-04 | RGI CO0 L42 | 2178
21ПВ0325 | Поверка. Сигнализаторы стационарные контроля содержания оксида углерода и горючих газов [за 1 канал] | Поверка | Да | 11537-88 | ГАЗ.3.УХЛ.3, УХЛ.4 | 2178
21ПВ0325 | Поверка. Сигнализаторы стационарные контроля содержания оксида углерода и горючих газов [за 1 канал] | Поверка | Да | 25713-03 | СКЗ-12-Ех-01.М | 2178
21ПВ0325 | Поверка. Сигнализаторы стационарные контроля содержания оксида углерода и горючих газов [за 1 канал] | Поверка | Да | 9796-84 | Сигналмик Д 600/9 | 2178
21ПВ0325 | Поверка. Сигнализаторы стационарные контроля содержания оксида углерода и горючих газов [за 1 канал] | Поверка | Да | 9796-94 | SIGNALMIK D 600/9 | 2178
21ПВ0325 | Поверка. Сигнализаторы стационарные контроля содержания оксида углерода и горючих газов [за 1 канал] | Поверка | Да | 13718-93 | Sieger | 2178
21ПВ0325 | Поверка. Сигнализаторы стационарные контроля содержания оксида углерода и горючих газов [за 1 канал] | Поверка | Да | 9831-89 | Щит-2 | 2178
21ПВ0325 | Поверка. Сигнализаторы стационарные контроля содержания оксида углерода и горючих газов [за 1 канал] | Поверка | Да | 9831-97 | Щит-2 | 2178
21ПВ0325 | Поверка. Сигнализаторы стационарные контроля содержания оксида углерода и горючих газов [за 1 канал] | Поверка | Да | 42566-09 | Щит-2 | 2178
21ПВ0325 | Поверка. Сигнализаторы стационарные контроля содержания оксида углерода и горючих газов [за 1 канал] | Поверка | Да | 39086-08 | SGY ME0 V4 ND | 2178
21ПВ0325 | Поверка. Сигнализаторы стационарные контроля содержания оксида углерода и горючих газов [за 1 канал] | Поверка | Да | 22426-05 | ФСТ-03 | 2178
21ПВ0325 | Поверка. Сигнализаторы стационарные контроля содержания оксида углерода и горючих газов [за 1 канал] | Поверка | Да | 53283-13 | СПЕКТР мод. 2/0/С3Н8 | 2178
21ПВ0325 | Поверка. Сигнализаторы стационарные контроля содержания оксида углерода и горючих газов [за 1 канал] | Поверка | Да | 52840-13 | B20-WPD24BR/M5 | 2178
21ПВ0325 | Поверка. Сигнализаторы стационарные контроля содержания оксида углерода и горючих газов [за 1 канал] | Поверка | Да | 22581-02 | ОРТ-СО-01 | 2178
21ПВ0325 | Поверка. Сигнализаторы стационарные контроля содержания оксида углерода и горючих газов [за 1 канал] | Поверка | Да | 22581-13 | Орт-СО-01 | 2178
21ПВ0325 | Поверка. Сигнализаторы стационарные контроля содержания оксида углерода и горючих газов [за 1 канал] | Поверка | Да | 24945-03 | БУГ-3 | 2178
21ПВ0325 | Поверка. Сигнализаторы стационарные контроля содержания оксида углерода и горючих газов [за 1 канал] | Поверка | Да | 49128-12 | ОГС-ПГП и СГС-ПГП | 2178
21ПВ0325 | Поверка. Сигнализаторы стационарные контроля содержания оксида углерода и горючих газов [за 1 канал] | Поверка | Да | 32808-06 | СГОЭС | 2178
21ПВ0325 | Поверка. Сигнализаторы стационарные контроля содержания оксида углерода и горючих газов [за 1 канал] | Поверка | Да | 32808-09 | СГОЭС | 2178
21ПВ0325 | Поверка. Сигнализаторы стационарные контроля содержания оксида углерода и горючих газов [за 1 канал] | Поверка | Да | 32808-11 | СГОЭС | 2178
21ПВ0325 | Поверка. Сигнализаторы стационарные контроля содержания оксида углерода и горючих газов [за 1 канал] | Поверка | Да | 55450-13 | СГОЭС-М11 | 2178
21ПВ0325 | Поверка. Сигнализаторы стационарные контроля содержания оксида углерода и горючих газов [за 1 канал] | Поверка | Да | 62288-15 | СГОЭС-М, СГОЭС | 2178
21ПВ0325 | Поверка. Сигнализаторы стационарные контроля содержания оксида углерода и горючих газов [за 1 канал] | Поверка | Да | 59942-15 | СГОЭС мод. СГОЭС-2, СГОЭС-М-2, СГОЭС-М11-2 | 2178
21ПВ0325 | Поверка. Сигнализаторы стационарные контроля содержания оксида углерода и горючих газов [за 1 канал] | Поверка | Да | 65884-16 | СГОЭС мод. СГОЭС, СГОЭС-М, СГОЭС-М11 | 2178
21ПВ0325 | Поверка. Сигнализаторы стационарные контроля содержания оксида углерода и горючих газов [за 1 канал] | Поверка | Да | 62288-15 | Оптик ИК, Оптимус ИК | 2178
21ПВ0325 | Поверка. Сигнализаторы стационарные контроля содержания оксида углерода и горючих газов [за 1 канал] | Поверка | Да | 17424-98 | Эсса | 2178
21ПВ0325 | Поверка. Сигнализаторы стационарные контроля содержания оксида углерода и горючих газов [за 1 канал] | Поверка | Да | 17424-03 | ЭССА | 2178
21ПВ0325 | Поверка. Сигнализаторы стационарные контроля содержания оксида углерода и горючих газов [за 1 канал] | Поверка | Да | 17424-09 | ЭССА | 2178
21ПВ0325 | Поверка. Сигнализаторы стационарные контроля содержания оксида углерода и горючих газов [за 1 канал] | Поверка | Да | 47261-11 | СЗ-2 | 2178
21ПВ0325 | Поверка. Сигнализаторы стационарные контроля содержания оксида углерода и горючих газов [за 1 канал] | Поверка | Да | 32654-06 | CGS | 2178
21ПВ0325 | Поверка. Сигнализаторы стационарные контроля содержания оксида углерода и горючих газов [за 1 канал] | Поверка | Да | 44416-10 | ТГА мод. PIRECL | 2178
21ПВ0325 | Поверка. Сигнализаторы стационарные контроля содержания оксида углерода и горючих газов [за 1 канал] | Поверка | Да | 26876-04 | PIRECL | 2178
21ПВ0325 | Поверка. Сигнализаторы стационарные контроля содержания оксида углерода и горючих газов [за 1 канал] | Поверка | Да | 26876-06 | PIRECL | 2178
21ПВ0325 | Поверка. Сигнализаторы стационарные контроля содержания оксида углерода и горючих газов [за 1 канал] | Поверка | Да | 32635-06 | PIR 9400 | 2178
21ПВ0325 | Поверка. Сигнализаторы стационарные контроля содержания оксида углерода и горючих газов [за 1 канал] | Поверка | Да | 35245-07 | PIR 3000 | 2178
21ПВ0325 | Поверка. Сигнализаторы стационарные контроля содержания оксида углерода и горючих газов [за 1 канал] | Поверка | Да | 18869-99 | СГАЭС | 2178
21ПВ0325 | Поверка. Сигнализаторы стационарные контроля содержания оксида углерода и горючих газов [за 1 канал] | Поверка | Да | 18869-05 | СГАЭС | 2178
21ПВ0325 | Поверка. Сигнализаторы стационарные контроля содержания оксида углерода и горючих газов [за 1 канал] | Поверка | Да | 21067-06 | СГАЭС-ТН | 2178
21ПВ0325 | Поверка. Сигнализаторы стационарные контроля содержания оксида углерода и горючих газов [за 1 канал] | Поверка | Да | 28041-08 | СГАЭС-ТГ | 2178
21ПВ0325 | Поверка. Сигнализаторы стационарные контроля содержания оксида углерода и горючих газов [за 1 канал] | Поверка | Да | 28041-04 | СГАЭС-ТГ | 2178
21ПВ0325 | Поверка. Сигнализаторы стационарные контроля содержания оксида углерода и горючих газов [за 1 канал] | Поверка | Да | 21067-01 | СГАЭС-ТН | 2178
21ПВ0325 | Поверка. Сигнализаторы стационарные контроля содержания оксида углерода и горючих газов [за 1 канал] | Поверка | Да | 60911-15 | СГАЭС-ТГМ мод. СГАЭС-ТГМ14 | 2178
21ПВ0325 | Поверка. Сигнализаторы стационарные контроля содержания оксида углерода и горючих газов [за 1 канал] | Поверка | Да | 30419-10 | ЭКО | 2178
21ПВ0325 | Поверка. Сигнализаторы стационарные контроля содержания оксида углерода и горючих газов [за 1 канал] | Поверка | Да | 30419-05 | ЭКО | 2178
21ПВ0325 | Поверка. Сигнализаторы стационарные контроля содержания оксида углерода и горючих газов [за 1 канал] | Поверка | Да | 16003-02 | Сигнал-03 | 2178
21ПВ0325 | Поверка. Сигнализаторы стационарные контроля содержания оксида углерода и горючих газов [за 1 канал] | Поверка | Да | 16003-97 | Сигнал-03 | 2178
21ПВ0325 | Поверка. Сигнализаторы стационарные контроля содержания оксида углерода и горючих газов [за 1 канал] | Поверка | Да | 14594-95 | СИГМА-1 | 2178
21ПВ0325 | Поверка. Сигнализаторы стационарные контроля содержания оксида углерода и горючих газов [за 1 канал] | Поверка | Да | 11597-10 | СТМ10 | 2178
21ПВ0325 | Поверка. Сигнализаторы стационарные контроля содержания оксида углерода и горючих газов [за 1 канал] | Поверка | Да | 11597-88 | СТМ10 | 2178
21ПВ0325 | Поверка. Сигнализаторы стационарные контроля содержания оксида углерода и горючих газов [за 1 канал] | Поверка | Да | 17424-03 | ЭССА | 2178
21ПВ0325 | Поверка. Сигнализаторы стационарные контроля содержания оксида углерода и горючих газов [за 1 канал] | Поверка | Да | 17424-09 | ЭССА | 2178
21ПВ0325 | Поверка. Сигнализаторы стационарные контроля содержания оксида углерода и горючих газов [за 1 канал] | Поверка | Да | 17424-98 | Эсса | 2178
21ПВ0325 | Поверка. Сигнализаторы стационарные контроля содержания оксида углерода и горючих газов [за 1 канал] | Поверка | Да | 17437-04 | ХОББИТ-F | 2178
21ПВ0325 | Поверка. Сигнализаторы стационарные контроля содержания оксида углерода и горючих газов [за 1 канал] | Поверка | Да | 17437-04 | ХОББИТ-HF | 2178
21ПВ0325 | Поверка. Сигнализаторы стационарные контроля содержания оксида углерода и горючих газов [за 1 канал] | Поверка | Да | 18334-04 | СТМ-30 | 2178
21ПВ0325 | Поверка. Сигнализаторы стационарные контроля содержания оксида углерода и горючих газов [за 1 канал] | Поверка | Да | 19068-03 | СОУ-1 | 2178
21ПВ0325 | Поверка. Сигнализаторы стационарные контроля содержания оксида углерода и горючих газов [за 1 канал] | Поверка | Да | 19068-99 | СОУ-1 | 2178
21ПВ0325 | Поверка. Сигнализаторы стационарные контроля содержания оксида углерода и горючих газов [за 1 канал] | Поверка | Да | 20886-11 | RGD CO0 MP1 | 2178
21ПВ0325 | Поверка. Сигнализаторы стационарные контроля содержания оксида углерода и горючих газов [за 1 канал] | Поверка | Да | 21547-01 | СИКЗ | 2178
21ПВ0325 | Поверка. Сигнализаторы стационарные контроля содержания оксида углерода и горючих газов [за 1 канал] | Поверка | Да | 21547-06 | СИКЗ | 2178
21ПВ0325 | Поверка. Сигнализаторы стационарные контроля содержания оксида углерода и горючих газов [за 1 канал] | Поверка | Да | 21547-10 | СИКЗ | 2178
21ПВ0325 | Поверка. Сигнализаторы стационарные контроля содержания оксида углерода и горючих газов [за 1 канал] | Поверка | Да | 21780-01 | Электроника | 2178
21ПВ0325 | Поверка. Сигнализаторы стационарные контроля содержания оксида углерода и горючих газов [за 1 канал] | Поверка | Да | 21791-01 | СТГ1 | 2178
21ПВ0325 | Поверка. Сигнализаторы стационарные контроля содержания оксида углерода и горючих газов [за 1 канал] | Поверка | Да | 21849-01 | СГГ6М | 2178
21ПВ0325 | Поверка. Сигнализаторы стационарные контроля содержания оксида углерода и горючих газов [за 1 канал] | Поверка | Да | 22019-01 | САОГ | 2178
21ПВ0325 | Поверка. Сигнализаторы стационарные контроля содержания оксида углерода и горючих газов [за 1 канал] | Поверка | Да | 22019-11 | САОГ | 2178
21ПВ0325 | Поверка. Сигнализаторы стационарные контроля содержания оксида углерода и горючих газов [за 1 канал] | Поверка | Да | 22510-07 | Segugio RGD | 2178
21ПВ0325 | Поверка. Сигнализаторы стационарные контроля содержания оксида углерода и горючих газов [за 1 канал] | Поверка | Да | 22581-13 | Орт-СО-01 | 2178
21ПВ0325 | Поверка. Сигнализаторы стационарные контроля содержания оксида углерода и горючих газов [за 1 канал] | Поверка | Да | 22633-02 | СЗ-1 | 2178
21ПВ0325 | Поверка. Сигнализаторы стационарные контроля содержания оксида углерода и горючих газов [за 1 канал] | Поверка | Да | 24945-11 | БУГ | 2178
21ПВ0325 | Поверка. Сигнализаторы стационарные контроля содержания оксида углерода и горючих газов [за 1 канал] | Поверка | Да | 25664-08 | УКЗ-РУ | 2178
21ПВ0325 | Поверка. Сигнализаторы стационарные контроля содержания оксида углерода и горючих газов [за 1 канал] | Поверка | Да | 25664-13 | УКЗ-РУ | 2178
21ПВ0325 | Поверка. Сигнализаторы стационарные контроля содержания оксида углерода и горючих газов [за 1 канал] | Поверка | Да | 28041-08 | СГАЭС-ТГ | 2178
21ПВ0325 | Поверка. Сигнализаторы стационарные контроля содержания оксида углерода и горючих газов [за 1 канал] | Поверка | Да | 28042-04 | RGI CO0 L42 | 2178
21ПВ0325 | Поверка. Сигнализаторы стационарные контроля содержания оксида углерода и горючих газов [за 1 канал] | Поверка | Да | 31233-11 | RGY (сигнализаторы) SGY (сенсоры) | 2178
21ПВ0325 | Поверка. Сигнализаторы стационарные контроля содержания оксида углерода и горючих газов [за 1 канал] | Поверка | Да | 32635-06 | PIR 9400 | 2178
21ПВ0325 | Поверка. Сигнализаторы стационарные контроля содержания оксида углерода и горючих газов [за 1 канал] | Поверка | Да | 32654-06 | CGS | 2178
21ПВ0325 | Поверка. Сигнализаторы стационарные контроля содержания оксида углерода и горючих газов [за 1 канал] | Поверка | Да | 32808-06 | СГОЭС | 2178
21ПВ0325 | Поверка. Сигнализаторы стационарные контроля содержания оксида углерода и горючих газов [за 1 канал] | Поверка | Да | 32808-09 | СГОЭС | 2178
21ПВ0325 | Поверка. Сигнализаторы стационарные контроля содержания оксида углерода и горючих газов [за 1 канал] | Поверка | Да | 32808-11 | СГОЭС | 2178
21ПВ0325 | Поверка. Сигнализаторы стационарные контроля содержания оксида углерода и горючих газов [за 1 канал] | Поверка | Да | 32940-06 | СЗ-2 | 2178
21ПВ0325 | Поверка. Сигнализаторы стационарные контроля содержания оксида углерода и горючих газов [за 1 канал] | Поверка | Да | 32972-06 | СЗ-1 | 2178
21ПВ0325 | Поверка. Сигнализаторы стационарные контроля содержания оксида углерода и горючих газов [за 1 канал] | Поверка | Да | 35780-11 | ФСТ-03В | 2178
21ПВ0325 | Поверка. Сигнализаторы стационарные контроля содержания оксида углерода и горючих газов [за 1 канал] | Поверка | Да | 35780-11 | ФСТ-03В | 2178
21ПВ0325 | Поверка. Сигнализаторы стационарные контроля содержания оксида углерода и горючих газов [за 1 канал] | Поверка | Да | 35781-07 | СЗ-1 | 2178
21ПВ0325 | Поверка. Сигнализаторы стационарные контроля содержания оксида углерода и горючих газов [за 1 канал] | Поверка | Да | 35780-16 | ФСТ-03В | 2178
21ПВ0325 | Поверка. Сигнализаторы стационарные контроля содержания оксида углерода и горючих газов [за 1 канал] | Поверка | Да | 35782-07 | СЗ-2 | 2178
21ПВ0325 | Поверка. Сигнализаторы стационарные контроля содержания оксида углерода и горючих газов [за 1 канал] | Поверка | Да | 35782-08 | СЗ-2 | 2178
21ПВ0325 | Поверка. Сигнализаторы стационарные контроля содержания оксида углерода и горючих газов [за 1 канал] | Поверка | Да | 38261-08 | СИГМА-03 | 2178
21ПВ0325 | Поверка. Сигнализаторы стационарные контроля содержания оксида углерода и горючих газов [за 1 канал] | Поверка | Да | 38261-14 | СИГМА-03 | 2178
21ПВ0325 | Поверка. Сигнализаторы стационарные контроля содержания оксида углерода и горючих газов [за 1 канал] | Поверка | Да | 39085-08 | Beagle RGD | 2178
21ПВ0325 | Поверка. Сигнализаторы стационарные контроля содержания оксида углерода и горючих газов [за 1 канал] | Поверка | Да | 39085-13 | Beagle RGD | 2178
21ПВ0325 | Поверка. Сигнализаторы стационарные контроля содержания оксида углерода и горючих газов [за 1 канал] | Поверка | Да | 39086-08 | SGY ME0 V4 ND | 2178
21ПВ0325 | Поверка. Сигнализаторы стационарные контроля содержания оксида углерода и горючих газов [за 1 канал] | Поверка | Да | 41617-14 | СГГ10-Б | 2178
21ПВ0325 | Поверка. Сигнализаторы стационарные контроля содержания оксида углерода и горючих газов [за 1 канал] | Поверка | Да | 42576-09 | СЗЦ-1 | 2178
21ПВ0325 | Поверка. Сигнализаторы стационарные контроля содержания оксида углерода и горючих газов [за 1 канал] | Поверка | Да | 42576-09 | СЗЦ-2 | 2178
21ПВ0325 | Поверка. Сигнализаторы стационарные контроля содержания оксида углерода и горючих газов [за 1 канал] | Поверка | Да | 43130-09 | СТГ-3 | 2178
21ПВ0325 | Поверка. Сигнализаторы стационарные контроля содержания оксида углерода и горючих газов [за 1 канал] | Поверка | Да | 43971-10 | XNX | 2178
21ПВ0325 | Поверка. Сигнализаторы стационарные контроля содержания оксида углерода и горючих газов [за 1 канал] | Поверка | Да | 44084-10 | СГИТЭм | 2178
21ПВ0325 | Поверка. Сигнализаторы стационарные контроля содержания оксида углерода и горючих газов [за 1 канал] | Поверка | Да | 44121-10 | СЗ-1С | 2178
21ПВ0325 | Поверка. Сигнализаторы стационарные контроля содержания оксида углерода и горючих газов [за 1 канал] | Поверка | Да | 44123-10 | СЗ-2С | 2178
21ПВ0325 | Поверка. Сигнализаторы стационарные контроля содержания оксида углерода и горючих газов [за 1 канал] | Поверка | Да | 44411-10 | СЗ-3С | 2178
21ПВ0325 | Поверка. Сигнализаторы стационарные контроля содержания оксида углерода и горючих газов [за 1 канал] | Поверка | Да | 47099-11 | СГГ-6М | 2178
21ПВ0325 | Поверка. Сигнализаторы стационарные контроля содержания оксида углерода и горючих газов [за 1 канал] | Поверка | Да | 47100-11 | СОУ1 | 2178
21ПВ0325 | Поверка. Сигнализаторы стационарные контроля содержания оксида углерода и горючих газов [за 1 канал] | Поверка | Да | 47101-11 | СТГ-1 | 2178
21ПВ0325 | Поверка. Сигнализаторы стационарные контроля содержания оксида углерода и горючих газов [за 1 канал] | Поверка | Да | 47261-11 | СЗ-2 | 2178
21ПВ0325 | Поверка. Сигнализаторы стационарные контроля содержания оксида углерода и горючих газов [за 1 канал] | Поверка | Да | 47262-11 | СЗ-1 | 2178
21ПВ0325 | Поверка. Сигнализаторы стационарные контроля содержания оксида углерода и горючих газов [за 1 канал] | Поверка | Да | 49128-12 | ОГС-ПГП | 2178
21ПВ0325 | Поверка. Сигнализаторы стационарные контроля содержания оксида углерода и горючих газов [за 1 канал] | Поверка | Да | 49128-12 | СГС-ПГП | 2178
21ПВ0325 | Поверка. Сигнализаторы стационарные контроля содержания оксида углерода и горючих газов [за 1 канал] | Поверка | Да | 50725-12 | RGD CO0 MP1 (сигнализаторы) SGAMET (сенсор) | 2178
21ПВ0325 | Поверка. Сигнализаторы стационарные контроля содержания оксида углерода и горючих газов [за 1 канал] | Поверка | Да | 52840-13 | WPD | 2178
21ПВ0325 | Поверка. Сигнализаторы стационарные контроля содержания оксида углерода и горючих газов [за 1 канал] | Поверка | Да | 56849-14 | СЗ-1А | 2178
21ПВ0325 | Поверка. Сигнализаторы стационарные контроля содержания оксида углерода и горючих газов [за 1 канал] | Поверка | Да | 57257-14 | Drager мод. Polytron FX | 2178
21ПВ0325 | Поверка. Сигнализаторы стационарные контроля содержания оксида углерода и горючих газов [за 1 канал] | Поверка | Да | 57257-14 | Polytron 2XP Ex | 2178
21ПВ0325 | Поверка. Сигнализаторы стационарные контроля содержания оксида углерода и горючих газов [за 1 канал] | Поверка | Да | 57257-14 | PEX 3000 | 2178
21ПВ0325 | Поверка. Сигнализаторы стационарные контроля содержания оксида углерода и горючих газов [за 1 канал] | Поверка | Да | 58111-14 | SGY | 2178
21ПВ0325 | Поверка. Сигнализаторы стационарные контроля содержания оксида углерода и горючих газов [за 1 канал] | Поверка | Да | 58111-14 | SGW | 2178
21ПВ0325 | Поверка. Сигнализаторы стационарные контроля содержания оксида углерода и горючих газов [за 1 канал] | Поверка | Да | 59942-15 | СГОЭС мод. СГОЭС-2 | 2178
21ПВ0325 | Поверка. Сигнализаторы стационарные контроля содержания оксида углерода и горючих газов [за 1 канал] | Поверка | Да | 59942-15 | СГОЭС-М-2 | 2178
21ПВ0325 | Поверка. Сигнализаторы стационарные контроля содержания оксида углерода и горючих газов [за 1 канал] | Поверка | Да | 59942-15 | СГОЭС-М11-2 | 2178
21ПВ0325 | Поверка. Сигнализаторы стационарные контроля содержания оксида углерода и горючих газов [за 1 канал] | Поверка | Да | 61047-15 | Сектор | 2178
21ПВ0325 | Поверка. Сигнализаторы стационарные контроля содержания оксида углерода и горючих газов [за 1 канал] | Поверка | Да | 61963-15 | СЗБ-1 | 2178
21ПВ0325 | Поверка. Сигнализаторы стационарные контроля содержания оксида углерода и горючих газов [за 1 канал] | Поверка | Да | 61963-15 | СЗБ-2 | 2178
21ПВ0325 | Поверка. Сигнализаторы стационарные контроля содержания оксида углерода и горючих газов [за 1 канал] | Поверка | Да | 69393-17 | ПГУ-А | 2178
21ПВ0325 | Поверка. Сигнализаторы стационарные контроля содержания оксида углерода и горючих газов [за 1 канал] | Поверка | Да | 69545-17 | СЗ-Б | 2178
21ПВ0325 | Поверка. Сигнализаторы стационарные контроля содержания оксида углерода и горючих газов [за 1 канал] | Поверка | Да | 70204-18 | ИГМ-11 | 2178
21ПВ0325 | Поверка. Сигнализаторы стационарные контроля содержания оксида углерода и горючих газов [за 1 канал] | Поверка | Да | 71331-18 | СЗ-1ДЛВ-420К | 2178
21ПВ0325 | Поверка. Сигнализаторы стационарные контроля содержания оксида углерода и горючих газов [за 1 канал] | Поверка | Да | 71802-18 | СЗ-3 | 2178
21ПВ0325 | Поверка. Сигнализаторы стационарные контроля содержания оксида углерода и горючих газов [за 1 канал] | Поверка | Да | 74126-19 | ОГС-ПГП/М | 2178
21ПВ0325 | Поверка. Сигнализаторы стационарные контроля содержания оксида углерода и горючих газов [за 1 канал] | Поверка | Да | 76061-19 | СЗ-Ai | 2178
21ПВ0325 | Поверка. Сигнализаторы стационарные контроля содержания оксида углерода и горючих газов [за 1 канал] | Поверка | Да | 8568-81 | ТП5501-1 | 2178
21ПВ0325 | Поверка. Сигнализаторы стационарные контроля содержания оксида углерода и горючих газов [за 1 канал] | Поверка | Да | 51860-12 | Point Watch Eclipse™ мод. PIRECL | 2178
21ПВ0326 | Поверка. Системы измерения вязкости автоматические [за 1 капиллярный вискозиметр] | Поверка | Да | 33885-12 | iVisc [за 1 капиллярный вискозиметр] | 20358
21ПВ0326 | Поверка. Системы измерения вязкости автоматические [за 1 капиллярный вискозиметр] | Поверка | Да | 33885-12 | PVS [за 1 капиллярный вискозиметр] | 20358
21ПВ0326 | Поверка. Системы измерения вязкости автоматические [за 1 капиллярный вискозиметр] | Поверка | Да | 55224-13 | U-Visc [за 1 капиллярный вискозиметр] | 20358
21ПВ0326 | Поверка. Системы измерения вязкости автоматические [за 1 капиллярный вискозиметр] | Поверка | Да | 30086-05 | HVM 472 [за 1 капиллярный вискозиметр] | 20358
21ПВ0326 | Поверка. Системы измерения вязкости автоматические [за 1 капиллярный вискозиметр] | Поверка | Да | 49401-12 | CAV-2200 [за 1 капиллярный вискозиметр] | 20358
21ПВ0327 | Поверка. Системы капиллярного электрофореза | Поверка | Да | 17727-01 | Капель | 8746
21ПВ0327 | Поверка. Системы капиллярного электрофореза | Поверка | Да | 17727-11 | Капель | 8746
21ПВ0327 | Поверка. Системы капиллярного электрофореза | Поверка | Да | 17727-06 | Капель | 8746
21ПВ0329 | Поверка. Спектрофотоколориметры | Поверка | Да | 36852-08 | Lovibond PFX 195 | 37169
21ПВ0330 | Поверка. Спиртомеры оптические | Поверка | Да | 19880-07 | Иконэт-МП | 8771
21ПВ0330 | Поверка. Спиртомеры оптические | Поверка | Да | 19880-00 | Иконэт-МП | 8771
21ПВ0330 | Поверка. Спиртомеры оптические | Поверка | Да | 21979-01 | ИКОНЭТ-МП-1 | 8771
21ПВ0331 | Поверка. Титраторы [за 1 канал, параметр, электрод] [с применением ГСО заказчика] | Поверка | Да | 18950-99 | DL31 [за 1 канал, параметр, электрод] | 5392
21ПВ0331 | Поверка. Титраторы [за 1 канал, параметр, электрод] [с применением ГСО заказчика] | Поверка | Да | 18950-99 | DL36 [за 1 канал, параметр, электрод] | 5392
21ПВ0331 | Поверка. Титраторы [за 1 канал, параметр, электрод] [с применением ГСО заказчика] | Поверка | Да | 18950-99 | DL38 [за 1 канал, параметр, электрод] | 5392
21ПВ0331 | Поверка. Титраторы [за 1 канал, параметр, электрод] [с применением ГСО заказчика] | Поверка | Да | 18950-02 | DL31 [за 1 канал, параметр, электрод] | 5392
21ПВ0331 | Поверка. Титраторы [за 1 канал, параметр, электрод] [с применением ГСО заказчика] | Поверка | Да | 18950-02 | DL32 [за 1 канал, параметр, электрод] | 5392
21ПВ0331 | Поверка. Титраторы [за 1 канал, параметр, электрод] [с применением ГСО заказчика] | Поверка | Да | 18950-02 | DL38 [за 1 канал, параметр, электрод] | 5392
21ПВ0331 | Поверка. Титраторы [за 1 канал, параметр, электрод] [с применением ГСО заказчика] | Поверка | Да | 18950-02 | DL39 [за 1 канал, параметр, электрод] | 5392
21ПВ0331 | Поверка. Титраторы [за 1 канал, параметр, электрод] [с применением ГСО заказчика] | Поверка | Да | 17064-03 | DL50 [за 1 канал, параметр, электрод] | 5392
21ПВ0331 | Поверка. Титраторы [за 1 канал, параметр, электрод] [с применением ГСО заказчика] | Поверка | Да | 25075-08 | Titrino plus 848 [за 1 канал, параметр, электрод] | 5392
21ПВ0331 | Поверка. Титраторы [за 1 канал, параметр, электрод] [с применением ГСО заказчика] | Поверка | Да | 33902-07 | T-50 [за 1 канал, параметр, электрод] | 5392
21ПВ0331 | Поверка. Титраторы [за 1 канал, параметр, электрод] [с применением ГСО заказчика] | Поверка | Да | 33902-07 | Т-70 [за 1 канал, параметр, электрод] | 5392
21ПВ0331 | Поверка. Титраторы [за 1 канал, параметр, электрод] [с применением ГСО заказчика] | Поверка | Да | 33902-07 | Т-90 [за 1 канал, параметр, электрод] | 5392
21ПВ0331 | Поверка. Титраторы [за 1 канал, параметр, электрод] [с применением ГСО заказчика] | Поверка | Да | 65147-16 | Т5 [за 1 канал, параметр, электрод] | 5392
21ПВ0331 | Поверка. Титраторы [за 1 канал, параметр, электрод] [с применением ГСО заказчика] | Поверка | Да | 65147-16 | Т7 [за 1 канал, параметр, электрод] | 5392
21ПВ0331 | Поверка. Титраторы [за 1 канал, параметр, электрод] [с применением ГСО заказчика] | Поверка | Да | 65147-16 | Т9 [за 1 канал, параметр, электрод] | 5392
21ПВ0331 | Поверка. Титраторы [за 1 канал, параметр, электрод] [с применением ГСО заказчика] | Поверка | Да | 42899-09 | C20 [за 1 канал, параметр, электрод] | 5392
21ПВ0331 | Поверка. Титраторы [за 1 канал, параметр, электрод] [с применением ГСО заказчика] | Поверка | Да | 40628-09 | С30 [за 1 канал, параметр, электрод] | 5392
21ПВ0331 | Поверка. Титраторы [за 1 канал, параметр, электрод] [с применением ГСО заказчика] | Поверка | Да | 40628-09 | V20 [за 1 канал, параметр, электрод] | 5392
21ПВ0331 | Поверка. Титраторы [за 1 канал, параметр, электрод] [с применением ГСО заказчика] | Поверка | Да | 40628-09 | V30 [за 1 канал, параметр, электрод] | 5392
21ПВ0331 | Поверка. Титраторы [за 1 канал, параметр, электрод] [с применением ГСО заказчика] | Поверка | Да | 65094-16 | V10S [за 1 канал, параметр, электрод] | 5392
21ПВ0331 | Поверка. Титраторы [за 1 канал, параметр, электрод] [с применением ГСО заказчика] | Поверка | Да | 65094-16 | V20S [за 1 канал, параметр, электрод] | 5392
21ПВ0331 | Поверка. Титраторы [за 1 канал, параметр, электрод] [с применением ГСО заказчика] | Поверка | Да | 65094-16 | V30S [за 1 канал, параметр, электрод] | 5392
21ПВ0331 | Поверка. Титраторы [за 1 канал, параметр, электрод] [с применением ГСО заказчика] | Поверка | Да | 65094-16 | C10S [за 1 канал, параметр, электрод] | 5392
21ПВ0331 | Поверка. Титраторы [за 1 канал, параметр, электрод] [с применением ГСО заказчика] | Поверка | Да | 65094-16 | C20S [за 1 канал, параметр, электрод] | 5392
21ПВ0331 | Поверка. Титраторы [за 1 канал, параметр, электрод] [с применением ГСО заказчика] | Поверка | Да | 65094-16 | C30S [за 1 канал, параметр, электрод] | 5392
21ПВ0331 | Поверка. Титраторы [за 1 канал, параметр, электрод] [с применением ГСО заказчика] | Поверка | Да | 20597-00 | MKC-500 [за 1 канал, параметр, электрод] | 5392
21ПВ0331 | Поверка. Титраторы [за 1 канал, параметр, электрод] [с применением ГСО заказчика] | Поверка | Да | 20597-00 | MKC-510N [за 1 канал, параметр, электрод] | 5392
21ПВ0331 | Поверка. Титраторы [за 1 канал, параметр, электрод] [с применением ГСО заказчика] | Поверка | Да | 31007-06 | MKC-520 [за 1 канал, параметр, электрод] | 5392
21ПВ0331 | Поверка. Титраторы [за 1 канал, параметр, электрод] [с применением ГСО заказчика] | Поверка | Да | 15494-02 | 785DMP Titrino [за 1 канал, параметр, электрод] | 5392
21ПВ0331 | Поверка. Титраторы [за 1 канал, параметр, электрод] [с применением ГСО заказчика] | Поверка | Да | 25075-03 | 794 [за 1 канал, параметр, электрод] | 5392
21ПВ0331 | Поверка. Титраторы [за 1 канал, параметр, электрод] [с применением ГСО заказчика] | Поверка | Да | 36278-07 | АТП-02 [за 1 канал, параметр, электрод] | 5392
21ПВ0331 | Поверка. Титраторы [за 1 канал, параметр, электрод] [с применением ГСО заказчика] | Поверка | Да | 24170-02 | Эксперт-007 [за 1 канал, параметр, электрод] | 5392
21ПВ0331 | Поверка. Титраторы [за 1 канал, параметр, электрод] [с применением ГСО заказчика] | Поверка | Да | 39009-08 | ЭКСПЕРТ-007М [за 1 канал, параметр, электрод] | 5392
21ПВ0331 | Поверка. Титраторы [за 1 канал, параметр, электрод] [с применением ГСО заказчика] | Поверка | Да | 37481-08 | 870 Titrino plus [за 1 канал, параметр, электрод] | 5392
21ПВ0331 | Поверка. Титраторы [за 1 канал, параметр, электрод] [с применением ГСО заказчика] | Поверка | Да | 55135-13 | ПЭ-9210 [за 1 канал, параметр, электрод] | 5392
21ПВ0331 | Поверка. Титраторы [за 1 канал, параметр, электрод] [с применением ГСО заказчика] | Поверка | Да | 56289-14 | TitroLine® мод.7500KF trace [за 1 канал, параметр, электрод] | 5392
21ПВ0331 | Поверка. Титраторы [за 1 канал, параметр, электрод] [с применением ГСО заказчика] | Поверка | Да | 65245-16 | 917 Coulometer | 5392
21ПВ0331 | Поверка. Титраторы [за 1 канал, параметр, электрод] [с применением ГСО заказчика] | Поверка | Да | 65245-16 | 851 Titrando | 5392
21ПВ0331 | Поверка. Титраторы [за 1 канал, параметр, электрод] [с применением ГСО заказчика] | Поверка | Да | 55658-13 | 900 Ti-Touch мод. 915 KF Ti-Touch | 5392
21ПВ0331 | Поверка. Титраторы [за 1 канал, параметр, электрод] [с применением ГСО заказчика] | Поверка | Да | 55658-13 | 916 Ti-Touch | 5392
21ПВ0331 | Поверка. Титраторы [за 1 канал, параметр, электрод] [с применением ГСО заказчика] | Поверка | Да | 54128-13 | EasyPlus | 5392
21ПВ0331 | Поверка. Титраторы [за 1 канал, параметр, электрод] [с применением ГСО заказчика] | Поверка | Да | 54039-13 | 899 Coulometer | 5392
21ПВ0331 | Поверка. Титраторы [за 1 канал, параметр, электрод] [с применением ГСО заказчика] | Поверка | Да | 46718-11 | 900 Titrando | 5392
21ПВ0331 | Поверка. Титраторы [за 1 канал, параметр, электрод] [с применением ГСО заказчика] | Поверка | Да | 39289-08 | Cou-Lo Aquamax KF | 5392
21ПВ0331 | Поверка. Титраторы [за 1 канал, параметр, электрод] [с применением ГСО заказчика] | Поверка | Да | 44073-10 | CA-21 | 5392
21ПВ0331 | Поверка. Титраторы [за 1 канал, параметр, электрод] [с применением ГСО заказчика] | Поверка | Да | 44073-10 | KF-21 | 5392
21ПВ0331 | Поверка. Титраторы [за 1 канал, параметр, электрод] [с применением ГСО заказчика] | Поверка | Да | 44073-10 | CA-200 | 5392
21ПВ0331 | Поверка. Титраторы [за 1 канал, параметр, электрод] [с применением ГСО заказчика] | Поверка | Да | 44073-10 | KF-200 | 5392
21ПВ0331 | Поверка. Титраторы [за 1 канал, параметр, электрод] [с применением ГСО заказчика] | Поверка | Да | 63410-16 | TitroLine 5000. TitroLine 7800. TITRONIC 300 | 5392
21ПВ0331 | Поверка. Титраторы [за 1 канал, параметр, электрод] [с применением ГСО заказчика] | Поверка | Да | 55658-13 | 900 Ti-Touch мод. 915 KF Ti-Touch | 5392
21ПВ0331 | Поверка. Титраторы [за 1 канал, параметр, электрод] [с применением ГСО заказчика] | Поверка | Да | 55658-13 | 916 Ti-Touch | 5392
21ПВ0331 | Поверка. Титраторы [за 1 канал, параметр, электрод] [с применением ГСО заказчика] | Поверка | Да | 78867-20 | Metrohm Eco Titrator | 5392
21ПВ0331 | Поверка. Титраторы [за 1 канал, параметр, электрод] [с применением ГСО заказчика] | Поверка | Да | 24770-03 | Compact | 5392
21ПВ0331 | Поверка. Титраторы [за 1 канал, параметр, электрод] [с применением ГСО заказчика] | Поверка | Да | 24770-03 | Titromatic | 5392
21ПВ0331 | Поверка. Титраторы [за 1 канал, параметр, электрод] [с применением ГСО заказчика] | Поверка | Да | 24770-03 | Titromatic KF | 5392
21ПВ0331 | Поверка. Титраторы [за 1 канал, параметр, электрод] [с применением ГСО заказчика] | Поверка | Да | 24968-03 | SCHOTT мод. TitroLine alpha plus | 5392
21ПВ0331 | Поверка. Титраторы [за 1 канал, параметр, электрод] [с применением ГСО заказчика] | Поверка | Да | 24968-03 | TitroLine easy и TitroLine KF | 5392
21ПВ0331 | Поверка. Титраторы [за 1 канал, параметр, электрод] [с применением ГСО заказчика] | Поверка | Да | 22069-04 | AT | 5392
21ПВ0332 | Поверка. Установки воздушно-тепловые и шкафы сушильные для определения влажности зерна и зернопродуктов | Поверка | Да | 41848-09 | АВТУ-1 | 10746
21ПВ0334 | Поверка. Фотометры микропланшетные, иммуноферментные | Поверка | Да | 14701-06 | ЭФОС-9305 | 8492
21ПВ0334 | Поверка. Фотометры микропланшетные, иммуноферментные | Поверка | Да | 14701-95 | Эфос 9305 | 8492
21ПВ0334 | Поверка. Фотометры микропланшетные, иммуноферментные | Поверка | Да | 15166-06 | АИФР-01 УНИПЛАН | 8492
21ПВ0334 | Поверка. Фотометры микропланшетные, иммуноферментные | Поверка | Да | 15166-11 | АИФР-01 УНИПЛАН | 8492
21ПВ0334 | Поверка. Фотометры микропланшетные, иммуноферментные | Поверка | Да | 15166-96 | АИФР-01 УНИПЛАН | 8492
21ПВ0334 | Поверка. Фотометры микропланшетные, иммуноферментные | Поверка | Да | 17087-04 | Multiskan EX | 8492
21ПВ0334 | Поверка. Фотометры микропланшетные, иммуноферментные | Поверка | Да | 17087-98 | Multiskan EX | 8492
21ПВ0334 | Поверка. Фотометры микропланшетные, иммуноферментные | Поверка | Да | 17862-98 | PR 2100 | 8492
21ПВ0334 | Поверка. Фотометры микропланшетные, иммуноферментные | Поверка | Да | 18931-05 | Multiskan Ascent | 8492
21ПВ0334 | Поверка. Фотометры микропланшетные, иммуноферментные | Поверка | Да | 18931-99 | Multiscan Ascent | 8492
21ПВ0334 | Поверка. Фотометры микропланшетные, иммуноферментные | Поверка | Да | 21533-07 | Anthos 2020 | 8492
21ПВ0334 | Поверка. Фотометры микропланшетные, иммуноферментные | Поверка | Да | 24293-03 | SUNRISE | 8492
21ПВ0334 | Поверка. Фотометры микропланшетные, иммуноферментные | Поверка | Да | 25454-03 | 680 | 8492
21ПВ0334 | Поверка. Фотометры микропланшетные, иммуноферментные | Поверка | Да | 25546-03 | ELx800 | 8492
21ПВ0334 | Поверка. Фотометры микропланшетные, иммуноферментные | Поверка | Да | 26622-04 | Еволис | 8492
21ПВ0334 | Поверка. Фотометры микропланшетные, иммуноферментные | Поверка | Да | 30972-06 | Personal Lab TM | 8492
21ПВ0334 | Поверка. Фотометры микропланшетные, иммуноферментные | Поверка | Да | 33979-07 | Stat Fax 2100 | 8492
21ПВ0334 | Поверка. Фотометры микропланшетные, иммуноферментные | Поверка | Да | 33979-07 | Stat Fax 3200 | 8492
21ПВ0334 | Поверка. Фотометры микропланшетные, иммуноферментные | Поверка | Да | 36569-07 | SUNRISE | 8492
21ПВ0334 | Поверка. Фотометры микропланшетные, иммуноферментные | Поверка | Да | 37001-08 | Freedom EVOlyzer 100-4 | 8492
21ПВ0334 | Поверка. Фотометры микропланшетные, иммуноферментные | Поверка | Да | 37257-08 | Wallac 1420 Multilabel Counter (Victor-2) | 8492
21ПВ0334 | Поверка. Фотометры микропланшетные, иммуноферментные | Поверка | Да | 40383-09 | PR-3100 | 8492
21ПВ0334 | Поверка. Фотометры микропланшетные, иммуноферментные | Поверка | Да | 40720-09 | iMark | 8492
21ПВ0334 | Поверка. Фотометры микропланшетные, иммуноферментные | Поверка | Да | 40982-09 | Multiskan FC | 8492
21ПВ0334 | Поверка. Фотометры микропланшетные, иммуноферментные | Поверка | Да | 46280-10 | ELISYS QUAТТRО | 8492
21ПВ0334 | Поверка. Фотометры микропланшетные, иммуноферментные | Поверка | Да | 46280-10 | ELISYS Duo | 8492
21ПВ0334 | Поверка. Фотометры микропланшетные, иммуноферментные | Поверка | Да | 46719-11 | Sirio S | 8492
21ПВ0334 | Поверка. Фотометры микропланшетные, иммуноферментные | Поверка | Да | 47063-11 | StatFax 4200 | 8492
21ПВ0334 | Поверка. Фотометры микропланшетные, иммуноферментные | Поверка | Да | 47063-11 | StatFax 4300 | 8492
21ПВ0334 | Поверка. Фотометры микропланшетные, иммуноферментные | Поверка | Да | 47063-11 | StatFax 3200 | 8492
21ПВ0334 | Поверка. Фотометры микропланшетные, иммуноферментные | Поверка | Да | 47063-11 | StatFax мод. 2100 | 8492
21ПВ0334 | Поверка. Фотометры микропланшетные, иммуноферментные | Поверка | Да | 47203-11 | HUMAREADER | 8492
21ПВ0334 | Поверка. Фотометры микропланшетные, иммуноферментные | Поверка | Да | 47206-11 | Infinite F50 | 8492
21ПВ0334 | Поверка. Фотометры микропланшетные, иммуноферментные | Поверка | Да | 48401-11 | Immunochem-2100 | 8492
21ПВ0334 | Поверка. Фотометры микропланшетные, иммуноферментные | Поверка | Да | 48861-12 | Lazurite | 8492
21ПВ0334 | Поверка. Фотометры микропланшетные, иммуноферментные | Поверка | Да | 53642-13 | MR-96A | 8492
21ПВ0334 | Поверка. Фотометры микропланшетные, иммуноферментные | Поверка | Да | 54959-13 | Multiskan FC | 8492
21ПВ0334 | Поверка. Фотометры микропланшетные, иммуноферментные | Поверка | Да | 49538-12 | GEMINI | 8492
21ПВ0335 | Поверка. Фотометры пламенные | Поверка | Да | 31861-08 | ПФА | 5746
21ПВ0335 | Поверка. Фотометры пламенные | Поверка | Да | 12251-90 | ПАЖ-3 | 5746
21ПВ0335 | Поверка. Фотометры пламенные | Поверка | Да | 11777-05 | ФПА-2 | 5746
21ПВ0335 | Поверка. Фотометры пламенные | Поверка | Да | 2329-68 | ПФМ | 5746
21ПВ0335 | Поверка. Фотометры пламенные | Поверка | Да | 11777-05 | ФПА-2-01 | 5746
21ПВ0336 | Поверка. Фурье-спектрометры ИК диапазона | Поверка | Да | 58197-14 | ERASPEC | 13247
21ПВ0336 | Поверка. Фурье-спектрометры ИК диапазона | Поверка | Да | 46717-11 | EraSpec | 13247
21ПВ0336 | Поверка. Фурье-спектрометры ИК диапазона | Поверка | Да | 38812-11 | Nicolet iS10 | 13247
21ПВ0336 | Поверка. Фурье-спектрометры ИК диапазона | Поверка | Да | 17728-98 | ИнфраЛЮМ ФТ | 13247
21ПВ0336 | Поверка. Фурье-спектрометры ИК диапазона | Поверка | Да | 45153-10 | Spectrum 100S | 13247
21ПВ0336 | Поверка. Фурье-спектрометры ИК диапазона | Поверка | Да | 24471-08 | Tensor 27 | 13247
21ПВ0336 | Поверка. Фурье-спектрометры ИК диапазона | Поверка | Да | 17278-06 | Nicolet | 13247
21ПВ0336 | Поверка. Фурье-спектрометры ИК диапазона | Поверка | Да | 48131-11 | Spectrum Two и Frontier | 13247
21ПВ0336 | Поверка. Фурье-спектрометры ИК диапазона | Поверка | Да | 18895-99 | ФСМ | 13247
21ПВ0336 | Поверка. Фурье-спектрометры ИК диапазона | Поверка | Да | 52298-12 | ФСМ | 13247
21ПВ0338 | Поверка. Экспресс-анализаторы биохимические портативные [глюкоза, холестерин, гемоглобин, триглицериды, лактат] | Поверка | Нет | 19235-05 | Reflotron Plus | 9593
21ПВ0338 | Поверка. Экспресс-анализаторы биохимические портативные [глюкоза, холестерин, гемоглобин, триглицериды, лактат] | Поверка | Нет | 24454-03 | АБхФк-02-"НПП-ТМ" | 9593
21ПВ0338 | Поверка. Экспресс-анализаторы биохимические портативные [глюкоза, холестерин, гемоглобин, триглицериды, лактат] | Поверка | Нет | 24454-09 | АБхФк-02-"НПП-ТМ" | 9593
21ПВ0338 | Поверка. Экспресс-анализаторы биохимические портативные [глюкоза, холестерин, гемоглобин, триглицериды, лактат] | Поверка | Нет | 29135-05 | ФБС-01 | 9593
21ПВ0338 | Поверка. Экспресс-анализаторы биохимические портативные [глюкоза, холестерин, гемоглобин, триглицериды, лактат] | Поверка | Нет | 34074-07 | АБФП-КТ-01 | 9593
21ПВ0338 | Поверка. Экспресс-анализаторы биохимические портативные [глюкоза, холестерин, гемоглобин, триглицериды, лактат] | Поверка | Нет | 43502-09 | Spotchem EZ SP-4430 | 9593
21ПВ0338 | Поверка. Экспресс-анализаторы биохимические портативные [глюкоза, холестерин, гемоглобин, триглицериды, лактат] | Поверка | Нет | 45919-10 | Reflotron Plus | 9593
21ПВ0338 | Поверка. Экспресс-анализаторы биохимические портативные [глюкоза, холестерин, гемоглобин, триглицериды, лактат] | Поверка | Нет | 48773-11 | CardioChek | 9593
21ПВ0338 | Поверка. Экспресс-анализаторы биохимические портативные [глюкоза, холестерин, гемоглобин, триглицериды, лактат] | Поверка | Нет | 48772-11 | HemoControl | 9593
21ПВ0339 | Поверка. Электроды для рН/pX и вспомогательные | Поверка | Да | 25071-03 | ЭСЛК-00.0 | 1898
21ПВ0339 | Поверка. Электроды для рН/pX и вспомогательные | Поверка | Да | 36551-07 | ЭСЛК-00.0 | 1898
21ПВ0339 | Поверка. Электроды для рН/pX и вспомогательные | Поверка | Да | 6530-99 | ЭСКЛ-08М | 1898
21ПВ0339 | Поверка. Электроды для рН/pX и вспомогательные | Поверка | Да | 6530-99 | ЭСКЛ-08М.1 | 1898
21ПВ0339 | Поверка. Электроды для рН/pX и вспомогательные | Поверка | Да | 16767-03 | ЭСК-1 | 1898
21ПВ0339 | Поверка. Электроды для рН/pX и вспомогательные | Поверка | Да | 16767-08 | ЭСК-1 | 1898
21ПВ0339 | Поверка. Электроды для рН/pX и вспомогательные | Поверка | Да | 33178-06 | ЭК | 1898
21ПВ0339 | Поверка. Электроды для рН/pX и вспомогательные | Поверка | Да | 12845-06 | Эком | 1898
21ПВ0339 | Поверка. Электроды для рН/pX и вспомогательные | Поверка | Да | 41622-09 | ЭС-1 | 1898
21ПВ0339 | Поверка. Электроды для рН/pX и вспомогательные | Поверка | Да | 16393-08 | ЭС-1 | 1898
21ПВ0339 | Поверка. Электроды для рН/pX и вспомогательные | Поверка | Да | 16393-03 | ЭС-1 | 1898
21ПВ0339 | Поверка. Электроды для рН/pX и вспомогательные | Поверка | Да | 16393-97 | ЭС-1 | 1898
21ПВ0339 | Поверка. Электроды для рН/pX и вспомогательные | Поверка | Да | 2875-72 | ЭСЛ-43-07 | 1898
21ПВ0339 | Поверка. Электроды для рН/pX и вспомогательные | Поверка | Да | 2875-72 | ЭСЛ-43-07СР | 1898
21ПВ0339 | Поверка. Электроды для рН/pX и вспомогательные | Поверка | Да | 2875-72 | ЭСЛ-63-07 | 1898
21ПВ0339 | Поверка. Электроды для рН/pX и вспомогательные | Поверка | Да | 2875-72 | ЭСЛ-63-07СР | 1898
21ПВ0339 | Поверка. Электроды для рН/pX и вспомогательные | Поверка | Да | 2875-98 | ЭСЛ-43-07 | 1898
21ПВ0339 | Поверка. Электроды для рН/pX и вспомогательные | Поверка | Да | 2875-98 | ЭСЛ-43-07СР | 1898
21ПВ0339 | Поверка. Электроды для рН/pX и вспомогательные | Поверка | Да | 2875-98 | ЭСЛ-63-07 | 1898
21ПВ0339 | Поверка. Электроды для рН/pX и вспомогательные | Поверка | Да | 2875-98 | ЭСЛ-63-07СР | 1898
21ПВ0339 | Поверка. Электроды для рН/pX и вспомогательные | Поверка | Да | 2875-09 | ЭСЛ-43-07 | 1898
21ПВ0339 | Поверка. Электроды для рН/pX и вспомогательные | Поверка | Да | 2875-09 | ЭСЛ-43-07СР | 1898
21ПВ0339 | Поверка. Электроды для рН/pX и вспомогательные | Поверка | Да | 2875-09 | ЭСЛ-63-07 | 1898
21ПВ0339 | Поверка. Электроды для рН/pX и вспомогательные | Поверка | Да | 2875-09 | ЭСЛ-63-07СР | 1898
21ПВ0339 | Поверка. Электроды для рН/pX и вспомогательные | Поверка | Да | 2875-14 | ЭСЛ-43-07 | 1898
21ПВ0339 | Поверка. Электроды для рН/pX и вспомогательные | Поверка | Да | 2875-14 | ЭСЛ-43-07СР | 1898
21ПВ0339 | Поверка. Электроды для рН/pX и вспомогательные | Поверка | Да | 2875-14 | ЭСЛ-63-07 | 1898
21ПВ0339 | Поверка. Электроды для рН/pX и вспомогательные | Поверка | Да | 2875-14 | ЭСЛ-63-07СР | 1898
21ПВ0339 | Поверка. Электроды для рН/pX и вспомогательные | Поверка | Да | 29897-05 | ЭСЛ-15-11 | 1898
21ПВ0339 | Поверка. Электроды для рН/pX и вспомогательные | Поверка | Да | 29897-05 | ЭСЛ-45-11 | 1898
21ПВ0339 | Поверка. Электроды для рН/pX и вспомогательные | Поверка | Да | 29896-05 | ЭВЛ1М.4 | 1898
21ПВ0339 | Поверка. Электроды для рН/pX и вспомогательные | Поверка | Да | 29896-11 | ЭВЛ1М.4 | 1898
21ПВ0339 | Поверка. Электроды для рН/pX и вспомогательные | Поверка | Да | 2189-62 | ЭВЛ-1М3.1 | 1898
21ПВ0339 | Поверка. Электроды для рН/pX и вспомогательные | Поверка | Да | 2189-99 | ЭВЛ-1М3.1 | 1898
21ПВ0339 | Поверка. Электроды для рН/pX и вспомогательные | Поверка | Да | 2189-09 | ЭВЛ-1М3.1 | 1898
21ПВ0339 | Поверка. Электроды для рН/pX и вспомогательные | Поверка | Да | 17908-98 | Эср-1 | 1898
21ПВ0339 | Поверка. Электроды для рН/pX и вспомогательные | Поверка | Да | 17908-02 | Эср-1 | 1898
21ПВ0339 | Поверка. Электроды для рН/pX и вспомогательные | Поверка | Да | 41623-09 | Эср-1 | 1898
21ПВ0339 | Поверка. Электроды для рН/pX и вспомогательные | Поверка | Да | 36552-07 | Эср-00 | 1898
21ПВ0339 | Поверка. Электроды для рН/pX и вспомогательные | Поверка | Да | 36552-07 | Эс-00.0 | 1898
21ПВ0339 | Поверка. Электроды для рН/pX и вспомогательные | Поверка | Да | 36552-07 | Эк-00.0 | 1898
21ПВ0339 | Поверка. Электроды для рН/pX и вспомогательные | Поверка | Да | 23273-02 | ЭЛИС-1 | 1898
21ПВ0339 | Поверка. Электроды для рН/pX и вспомогательные | Поверка | Да | 24326-03 | ЭЛИС-2 | 1898
21ПВ0339 | Поверка. Электроды для рН/pX и вспомогательные | Поверка | Да | 17515-98 | ЭЛИТ | 1898
21ПВ0339 | Поверка. Электроды для рН/pX и вспомогательные | Поверка | Да | 17515-03 | ЭЛИТ | 1898
21ПВ0339 | Поверка. Электроды для рН/pX и вспомогательные | Поверка | Да | 17515-03 | ЭМ-NO3-07СР | 1898
21ПВ0339 | Поверка. Электроды для рН/pX и вспомогательные | Поверка | Да | 17515-03 | ЭМ-NO3-07 | 1898
21ПВ0339 | Поверка. Электроды для рН/pX и вспомогательные | Поверка | Да | 29004-05 | Вольта | 1898
21ПВ0339 | Поверка. Электроды для рН/pX и вспомогательные | Поверка | Да | 45373-10 | Вольта | 1898
21ПВ0339 | Поверка. Электроды для рН/pX и вспомогательные | Поверка | Да | 47574-11 | ХС-001 | 1898
21ПВ0339 | Поверка. Электроды для рН/pX и вспомогательные | Поверка | Да | 13763-00 | ХС.001 | 1898
21ПВ0339 | Поверка. Электроды для рН/pX и вспомогательные | Поверка | Да | 13763-05 | ХС.001 | 1898
21ПВ0339 | Поверка. Электроды для рН/pX и вспомогательные | Поверка | Да | 20374-11 | ЭМК-02 | 1898
21ПВ0339 | Поверка. Электроды для рН/pX и вспомогательные | Поверка | Да | 20374-00 | ЭМК-02 | 1898
21ПВ0339 | Поверка. Электроды для рН/pX и вспомогательные | Поверка | Да | 20374-06 | ЭМК-02 | 1898
21ПВ0339 | Поверка. Электроды для рН/pX и вспомогательные | Поверка | Да | 17117-11 | ЭМ-NO3-07 | 1898
21ПВ0339 | Поверка. Электроды для рН/pX и вспомогательные | Поверка | Да | 17117-11 | ЭМ-NO3-07СР | 1898
21ПВ0339 | Поверка. Электроды для рН/pX и вспомогательные | Поверка | Да | 17118-09 | ЭС-10-07 | 1898
21ПВ0339 | Поверка. Электроды для рН/pX и вспомогательные | Поверка | Да | 2189-20 | ЭВЛ-1М3.1 | 1898
21ПВ0339 | Поверка. Электроды для рН/pX и вспомогательные | Поверка | Да | 24326-08 | Элис-2 | 1898
21ПВ0339 | Поверка. Электроды для рН/pX и вспомогательные | Поверка | Да | 26843-09 | ЭСЛ-51-07 | 1898
21ПВ0339 | Поверка. Электроды для рН/pX и вспомогательные | Поверка | Да | 26843-20 | ЭСЛ-51-07 | 1898
21ПВ0339 | Поверка. Электроды для рН/pX и вспомогательные | Поверка | Да | 2875-19 | ЭСЛ-43-07 | 1898
21ПВ0339 | Поверка. Электроды для рН/pX и вспомогательные | Поверка | Да | 2875-19 | ЭСЛ-43-07СР | 1898
21ПВ0339 | Поверка. Электроды для рН/pX и вспомогательные | Поверка | Да | 2875-19 | ЭСЛ-63-07 | 1898
21ПВ0339 | Поверка. Электроды для рН/pX и вспомогательные | Поверка | Да | 2875-19 | ЭСЛ-63-07СР | 1898
21ПВ0339 | Поверка. Электроды для рН/pX и вспомогательные | Поверка | Да | 29897-11 | ЭСЛ-15-11 | 1898
21ПВ0339 | Поверка. Электроды для рН/pX и вспомогательные | Поверка | Да | 29897-11 | ЭСЛ-45-11 | 1898
21ПВ0339 | Поверка. Электроды для рН/pX и вспомогательные | Поверка | Да | 6530-09 | ЭСКЛ-08М | 1898
21ПВ0339 | Поверка. Электроды для рН/pX и вспомогательные | Поверка | Да | 6530-09 | ЭСКЛ-08М.1 | 1898
21ПВ0340 | Поверка. ЯМР-релаксометры [с применением ГСО заказчика] | Поверка | Да | 24484-08 | Minispec mq [с применением ГСО заказчика] | 18652
21ПВ0350 | Поверка. Интерферометры шахтные | Поверка | Нет |  |  | 1098
21ПВ0360 | Поверка. Влагомеры нефти поточные [поверка на эталонном оборудовании исполнителя] | Поверка | Нет | 14557-05 | УДВН-1пм [поверка на эталонном оборудовании исполнителя] | 41448
21ПВ0360 | Поверка. Влагомеры нефти поточные [поверка на эталонном оборудовании исполнителя] | Поверка | Нет | 14557-10 | УДВН-1пм [поверка на эталонном оборудовании исполнителя] | 41448
21ПВ0360 | Поверка. Влагомеры нефти поточные [поверка на эталонном оборудовании исполнителя] | Поверка | Нет | 14557-15 | УДВН-1пм [поверка на эталонном оборудовании исполнителя] | 41448
21ПВ0360 | Поверка. Влагомеры нефти поточные [поверка на эталонном оборудовании исполнителя] | Поверка | Нет | 77816-20 | УДВН-2п [поверка на эталонном оборудовании исполнителя] | 41448
21ПВ0368 | Поверка. Мутномеры промышленные | Поверка | Да |  |  | 15663
21ПВ0378 | Поверка. Преобразователи плотности поточные [за канал измерения плотности, на оборудовании исполнителя] | Поверка | Да | 15644-01 | 7835 [за канал измерения плотности, на оборудовании исполнителя] | 101409
21ПВ0378 | Поверка. Преобразователи плотности поточные [за канал измерения плотности, на оборудовании исполнителя] | Поверка | Да | 15644-01 | 7845 [за канал измерения плотности, на оборудовании исполнителя] | 101409
21ПВ0378 | Поверка. Преобразователи плотности поточные [за канал измерения плотности, на оборудовании исполнителя] | Поверка | Да | 15644-06 | 7835 [за канал измерения плотности, на оборудовании исполнителя] | 101409
21ПВ0378 | Поверка. Преобразователи плотности поточные [за канал измерения плотности, на оборудовании исполнителя] | Поверка | Да | 15644-06 | 7845 [за канал измерения плотности, на оборудовании исполнителя] | 101409
21ПВ0378 | Поверка. Преобразователи плотности поточные [за канал измерения плотности, на оборудовании исполнителя] | Поверка | Да | 15644-96 | 7835 [за канал измерения плотности, на оборудовании исполнителя] | 101409
21ПВ0378 | Поверка. Преобразователи плотности поточные [за канал измерения плотности, на оборудовании исполнителя] | Поверка | Да | 15644-96 | 7845 [за канал измерения плотности, на оборудовании исполнителя] | 101409
21ПВ0378 | Поверка. Преобразователи плотности поточные [за канал измерения плотности, на оборудовании исполнителя] | Поверка | Да | 63515-16 | CDM [за канал измерения плотности, на оборудовании исполнителя] | 101409
21ПВ0378 | Поверка. Преобразователи плотности поточные [за канал измерения плотности, на оборудовании исполнителя] | Поверка | Да | 52638-13 | 7835 [за канал измерения плотности, на оборудовании исполнителя] | 101409
21ПВ0378 | Поверка. Преобразователи плотности поточные [за канал измерения плотности, на оборудовании исполнителя] | Поверка | Да | 52638-13 | 7845 [за канал измерения плотности, на оборудовании исполнителя] | 101409
21ПВ0378 | Поверка. Преобразователи плотности поточные [за канал измерения плотности, на оборудовании исполнителя] | Поверка | Да | 77871-20 | ТН-Плотномеρ-25-6,3 | 101409
21ПВ0378 | Поверка. Преобразователи плотности поточные [за канал измерения плотности, на оборудовании исполнителя] | Поверка | Да | 47933-11 | 804 | 101409
21ПВ0379 | Поверка. Преобразователи плотности поточные [за каналы измерения плотности и температуры, на оборудовании исполнителя] | Поверка | Да | 63515-16 | CDM [за каналы измерения плотности и температуры, на оборудовании исполнителя] | 148890
21ПВ0379 | Поверка. Преобразователи плотности поточные [за каналы измерения плотности и температуры, на оборудовании исполнителя] | Поверка | Да | 15644-01 | 7835 [за каналы измерения плотности и температуры, на оборудовании исполнителя] | 148890
21ПВ0379 | Поверка. Преобразователи плотности поточные [за каналы измерения плотности и температуры, на оборудовании исполнителя] | Поверка | Да | 15644-01 | 7845 [за каналы измерения плотности и температуры, на оборудовании исполнителя] | 148890
21ПВ0379 | Поверка. Преобразователи плотности поточные [за каналы измерения плотности и температуры, на оборудовании исполнителя] | Поверка | Да | 15644-06 | 7835 [за каналы измерения плотности и температуры, на оборудовании исполнителя] | 148890
21ПВ0379 | Поверка. Преобразователи плотности поточные [за каналы измерения плотности и температуры, на оборудовании исполнителя] | Поверка | Да | 15644-06 | 7845 [за каналы измерения плотности и температуры, на оборудовании исполнителя] | 148890
21ПВ0379 | Поверка. Преобразователи плотности поточные [за каналы измерения плотности и температуры, на оборудовании исполнителя] | Поверка | Да | 15644-96 | 7835 [за каналы измерения плотности и температуры, на оборудовании исполнителя] | 148890
21ПВ0379 | Поверка. Преобразователи плотности поточные [за каналы измерения плотности и температуры, на оборудовании исполнителя] | Поверка | Да | 15644-96 | 7845 [за каналы измерения плотности и температуры, на оборудовании исполнителя] | 148890
21ПВ0379 | Поверка. Преобразователи плотности поточные [за каналы измерения плотности и температуры, на оборудовании исполнителя] | Поверка | Да | 52638-13 | 7835 [за каналы измерения плотности и температуры, на оборудовании исполнителя] | 148890
21ПВ0379 | Поверка. Преобразователи плотности поточные [за каналы измерения плотности и температуры, на оборудовании исполнителя] | Поверка | Да | 52638-13 | 7845 [за каналы измерения плотности и температуры, на оборудовании исполнителя] | 148890
21ПВ0380 | Поверка. Анализаторы рентгеновские флуоресцентные волнодисперсионные [за 1 канал измерений массовой доли хлора, c использованием ГСО Исполнителя] | Поверка | Да |  |  | 46475
21ПВ0388 | Поверка. Влагомеры сырой нефти лабораторные | Поверка | Да | 29868-12 | ВСН-Л | 67255
21ПВ0388 | Поверка. Влагомеры сырой нефти лабораторные | Поверка | Да | 29868-05 | ВСН-Л | 67255
21ПК0342 | Подготовка к поверке. Газоанализаторы | Подготовка к поверке | Нет
21ПР0403 | Измерения плотности жидкости с применением рабочего эталона плотности | 3.1.2.16 Проведение измерений | Да
22АТ0300 | Аттестация эталонов по договору | Аттестация эталона | Нет
22КЛ0002 | Калибровка. Весовые устройства проливных установок [с max до 15 кг] [за 1 шт.] | Калибровка | Да |  | УПСЖ 100/ВМ1 | 4101
22КЛ0003 | Калибровка. Весовые устройства проливных установок [с max до 200 кг] [за 1 шт.] | Калибровка | Да |  |  | 6056
22КЛ0004 | Калибровка. Весовые устройства проливных установок [с max свыше 1 000 до 3 000 кг] [за 1 шт.] | Калибровка | Да |  |  | 12107
22КЛ0005 | Калибровка. Весовые устройства проливных установок [с max свыше 200 до 1000 кг] [за 1 шт.] | Калибровка | Да |  |  | 9946
22КЛ0006 | Калибровка. Весы лабораторные [с max до 1 000 г включительно] | Калибровка | Да |  |  | 6551
22КЛ0007 | Калибровка. Весы лабораторные [с max до 5 кг включительно] | Калибровка | Да |  |  | 7696
22КЛ0009 | Калибровка. Измерители силы нажатия | Калибровка | Нет | 56722-14 | СМР-1 | 6916
22КЛ0010 | Калибровка. Копры маятниковые | Калибровка | Да | 3015-72 | БКМ | 35581
22КЛ0010 | Калибровка. Копры маятниковые | Калибровка | Да | 39631-08 | МК-300, МК-50, МК-4 | 35581
22КЛ0011 | Калибровка. Машины испытательные [до 250 т] | Калибровка | Да |  | ПСИ-МГ4 | 36787
22КЛ0012 | Калибровка. Меры вместимости стеклянные [за 5 отметок] | Калибровка | Нет |  |  | 1847
22КЛ0025 | Калибровка. Снегомеры весовые | Калибровка | Нет |  |  | 6056
22КЛ0026 | Калибровка. Твердомеры для резины по Шору А | Калибровка | Нет |  | Novotest ТШ-Ц | 3270
22КЛ0026 | Калибровка. Твердомеры для резины по Шору А | Калибровка | Нет |  | Hardmatic | 3270
22КЛ0026 | Калибровка. Твердомеры для резины по Шору А | Калибровка | Нет |  | Novotest ТШ-Ц | 3270
22КЛ0026 | Калибровка. Твердомеры для резины по Шору А | Калибровка | Нет |  | Hardmatic | 3270
22КЛ0242 | Калибровка. Дозаторы [многоканальные] | Калибровка | Нет |  |  | 4854
22КЛ0243 | Калибровка. Дозаторы [одноканальные] | Калибровка | Нет |  |  | 3380
22КЛ0244 | Калибровка. Микрошприцы | Калибровка | Нет |  |  | 3225
22КЛ0245 | Калибровка. Дозаторы бутылочные [поршневые] | Калибровка | Нет |  |  | 5162
22КЛ0246 | Калибровка. Приборы Ле Шателье [за одну отметку] | Калибровка | Нет |  |  | 6027
22КЛ0247 | Калибровка. Пикнометры металлические | Калибровка | Нет |  |  | 886
22КЛ0248 | Калибровка. Мерники технические [до 20 л] | Калибровка | Нет |  |  | 940
22КЛ0249 | Калибровка. Цилиндры Снеллина | Калибровка | Нет |  |  | 4018
22КЛ0286 | Калибровка. Секундомеры механические | Калибровка | Нет |  |  | 3555
22КЛ0326 | Калибровка. Приборы для определения объема вовлеченного воздуха в бетонной смеси B2020 | Калибровка | Нет |  |  | 12022
22КЛ0341 | Калибровка. Весы-помешиватели медицинские | Калибровка | Да |  |  | 5322
22КЛ0342 | Калибровка. Динамометры для проверки усилия трещотки | Калибровка | Нет |  |  | 2804
22КЛ0359 | Калибровка. Гири калибровочные [КТ F и M] | Калибровка | Нет |  |  | 4039
22КЛ0373 | Калибровка. Технологические грузы [специальные] [до 10 кг] | Калибровка | Нет |  |  | 5918
22КЛ0374 | Калибровка. Твердомеры [за 1 шкалу] | Калибровка | Да |  |  | 17789
22ПВ0068 | Поверка. Стенды для контроля параметров автомобилей | Поверка | Да |  |  | 9467
22ПВ0069 | Поверка. Автоматизированные системы налива автоцистерн [за 1 пост] | Поверка | Нет | 22762-02 | АСН | 17737
22ПВ0069 | Поверка. Автоматизированные системы налива автоцистерн [за 1 пост] | Поверка | Нет | 31305-06 | АСН | 17737
22ПВ0069 | Поверка. Автоматизированные системы налива автоцистерн [за 1 пост] | Поверка | Нет | 38804-13 | АСН-Д-100К1, АСН-Д-100К2, АСН-Д-100К3, АСН-Д-100К4 | 17737
22ПВ0069 | Поверка. Автоматизированные системы налива автоцистерн [за 1 пост] | Поверка | Нет | 40785-09 | ТОПАЗ | 17737
22ПВ0069 | Поверка. Автоматизированные системы налива автоцистерн [за 1 пост] | Поверка | Нет | 70871-18 | АСН-15 | 17737
22ПВ0069 | Поверка. Автоматизированные системы налива автоцистерн [за 1 пост] | Поверка | Нет | 72083-18 | АСВН-100 | 17737
22ПВ0069 | Поверка. Автоматизированные системы налива автоцистерн [за 1 пост] | Поверка | Нет | 72254-18 | ТЗК-100 МБ | 17737
22ПВ0069 | Поверка. Автоматизированные системы налива автоцистерн [за 1 пост] | Поверка | Нет | 77045-19 | ОЗНА-Агидель | 17737
22ПВ0069 | Поверка. Автоматизированные системы налива автоцистерн [за 1 пост] | Поверка | Нет | 78804-20 | ОЗНА-Агидель ЖДС-150-025 | 17737
22ПВ0069 | Поверка. Автоматизированные системы налива автоцистерн [за 1 пост] | Поверка | Нет | 13636-08 | НЕФАЗ-6606, НЕФАЗ-66061, НЕФАЗ-66062, НЕФАЗ-66066, НЕФАЗ-8602, НЕФАЗ-8602-03 | 17737
22ПВ0070 | Поверка. Автоцистерны [за 1 м3 вместимости] | Поверка | Нет | 12585-99 | 46102, 461026, 461026-011, 461027-011, 461046-011, 461026-012 | 1404
22ПВ0070 | Поверка. Автоцистерны [за 1 м3 вместимости] | Поверка | Нет | 12992-91 | АТЗ-7-4310 | 1404
22ПВ0070 | Поверка. Автоцистерны [за 1 м3 вместимости] | Поверка | Нет | 13636-00 | 6606, 66061, 66062, 5619 (автоцистерны) и 8602 (прицепы) | 1404
22ПВ0070 | Поверка. Автоцистерны [за 1 м3 вместимости] | Поверка | Нет | 13636-08 | НЕФАЗ-6606, НЕФАЗ-66061, НЕФАЗ-66062, НЕФАЗ-66066, НЕФАЗ-8602, НЕФАЗ-8602-03 | 1404
22ПВ0070 | Поверка. Автоцистерны [за 1 м3 вместимости] | Поверка | Нет | 13795-05 | 8638, 8638-012, 8638-01, 8638-012-01 | 1404
22ПВ0070 | Поверка. Автоцистерны [за 1 м3 вместимости] | Поверка | Нет | 14694-95 | АЦ-8,5-5557; АЦ-8,5-5557А | 1404
22ПВ0070 | Поверка. Автоцистерны [за 1 м3 вместимости] | Поверка | Нет | 14949-99 | 5646-0000010 | 1404
22ПВ0070 | Поверка. Автоцистерны [за 1 м3 вместимости] | Поверка | Нет | 15589-99 | 5646-0000011, 564600, 56460Е, 5646С3, 5646С5 | 1404
22ПВ0070 | Поверка. Автоцистерны [за 1 м3 вместимости] | Поверка | Нет | 17009-03 | 56216 и их вариантные исполнения | 1404
22ПВ0070 | Поверка. Автоцистерны [за 1 м3 вместимости] | Поверка | Нет | 17009-08 | 56216 (автотопливозаправщики), 56216-011 (автоцистерны) и их вариантные исполнения | 1404
22ПВ0070 | Поверка. Автоцистерны [за 1 м3 вместимости] | Поверка | Нет | 19861-08 | НЕФАЗ-9693, НЕФАЗ-96931 | 1404
22ПВ0070 | Поверка. Автоцистерны [за 1 м3 вместимости] | Поверка | Нет | 34939-07 | ТАЦ 5675-0000010 | 1404
22ПВ0070 | Поверка. Автоцистерны [за 1 м3 вместимости] | Поверка | Нет | 35977-07 | 66191, 66192, 66193, 66194, 66190, 66195 | 1404
22ПВ0070 | Поверка. Автоцистерны [за 1 м3 вместимости] | Поверка | Нет | 36988-08 | 66221, 66222, 66223, 66224, 66225, 66226, 66227, 66228, 66229 | 1404
22ПВ0070 | Поверка. Автоцистерны [за 1 м3 вместимости] | Поверка | Нет | 40795-09 | 964840, 964841, 964845, 964846 | 1404
22ПВ0070 | Поверка. Автоцистерны [за 1 м3 вместимости] | Поверка | Нет | 42574-09 | 56131 (автоцистерны), 56132 (автотопливозаправщики) и их мод. | 1404
22ПВ0070 | Поверка. Автоцистерны [за 1 м3 вместимости] | Поверка | Нет | 43150-09 | 912506 | 1404
22ПВ0070 | Поверка. Автоцистерны [за 1 м3 вместимости] | Поверка | Нет | 43520-09 | АЦ-4,9 модель 492305, АЦ-7,5 модель 56450В, АЦ-10 мод. 56452В, АЦ-17 мод. 492306-01 | 1404
22ПВ0070 | Поверка. Автоцистерны [за 1 м3 вместимости] | Поверка | Нет | 45016-10 | 96226 и их мод. | 1404
22ПВ0070 | Поверка. Автоцистерны [за 1 м3 вместимости] | Поверка | Нет | 51292-12 | 6619А, 66191 и их мод. | 1404
22ПВ0070 | Поверка. Автоцистерны [за 1 м3 вместимости] | Поверка | Нет | 51974-12 | УСТ 94651L и их мод. | 1404
22ПВ0070 | Поверка. Автоцистерны [за 1 м3 вместимости] | Поверка | Нет | 53357-13 | 96222, 96222-012, 96222-02, 96222-011-02 | 1404
22ПВ0070 | Поверка. Автоцистерны [за 1 м3 вместимости] | Поверка | Нет | 55667-13 | АТЗ-4,9; АТЗ-8,5; АТЗ-10 | 1404
22ПВ0070 | Поверка. Автоцистерны [за 1 м3 вместимости] | Поверка | Нет | 57097-14 | ГРАЗ-ПЦ, ГРАЗ-ППЦ и их модификации | 1404
22ПВ0070 | Поверка. Автоцистерны [за 1 м3 вместимости] | Поверка | Нет | 67334-17 | АТЗ-5 | 1404
22ПВ0070 | Поверка. Автоцистерны [за 1 м3 вместимости] | Поверка | Нет | 67887-17 | АТЗ-6,5 | 1404
22ПВ0070 | Поверка. Автоцистерны [за 1 м3 вместимости] | Поверка | Нет | 67887-17 | АТЗ-7 | 1404
22ПВ0070 | Поверка. Автоцистерны [за 1 м3 вместимости] | Поверка | Нет | 67887-17 | АТЗ-7,5 | 1404
22ПВ0070 | Поверка. Автоцистерны [за 1 м3 вместимости] | Поверка | Нет | 67887-17 | АТЗ-8 | 1404
22ПВ0070 | Поверка. Автоцистерны [за 1 м3 вместимости] | Поверка | Нет | 73220-18 | 5453DR-200 | 1404
22ПВ0070 | Поверка. Автоцистерны [за 1 м3 вместимости] | Поверка | Нет | 73220-18 | 5453DR-201 | 1404
22ПВ0070 | Поверка. Автоцистерны [за 1 м3 вместимости] | Поверка | Нет | 73220-18 | 5453DR-202 | 1404
22ПВ0070 | Поверка. Автоцистерны [за 1 м3 вместимости] | Поверка | Нет | 73220-18 | 5453 JR-200,5453 KR-200,5453 LR-200,5453 MR-200 | 1404
22ПВ0070 | Поверка. Автоцистерны [за 1 м3 вместимости] | Поверка | Нет | 73220-18 | 5453 JR-201,5453 KR-201,5453 LR-201,5453 MR-20 | 1404
22ПВ0070 | Поверка. Автоцистерны [за 1 м3 вместимости] | Поверка | Нет | 73220-18 | 5453 JR-202,5453 KR-202,5453 LR-202,5453 MR-202,5453 Z1-200 | 1404
22ПВ0070 | Поверка. Автоцистерны [за 1 м3 вместимости] | Поверка | Нет | 73220-18 | 5453JR-203,5453KR-203,5453MR-203,5453Z1-201 | 1404
22ПВ0070 | Поверка. Автоцистерны [за 1 м3 вместимости] | Поверка | Нет | 73220-18 | 5453JR-204,5453KR-204,5453MR-204,5453Z1-202 | 1404
22ПВ0070 | Поверка. Автоцистерны [за 1 м3 вместимости] | Поверка | Нет | 73220-18 | 5453 JR-205,5453 KR-205,5453 MR-205,5453 Z1-203 | 1404
22ПВ0070 | Поверка. Автоцистерны [за 1 м3 вместимости] | Поверка | Нет | 73220-18 | 5453 JR-206, 5453 KR-206,5453 MR-206, 5453 8К-200,5453 8L-200, 5453 8M-200,5453 8N-200 | 1404
22ПВ0070 | Поверка. Автоцистерны [за 1 м3 вместимости] | Поверка | Нет | 73220-18 | 5453 8Р-200,5453 8R-200, 5453 8Т-200,5453 8U-200, 5453 8Y-200,5453 8Z-200, 5453 Z1-204 | 1404
22ПВ0070 | Поверка. Автоцистерны [за 1 м3 вместимости] | Поверка | Нет | 73220-18 | 5453 JR- 207, 5453 KR-207,5453 MR-207, 5453 8К-201,5453 8L-201, 5453 8M-201,5453 8N-201 | 1404
22ПВ0070 | Поверка. Автоцистерны [за 1 м3 вместимости] | Поверка | Нет | 73220-18 | 5453 8Р-201,5453 8R-201, 5453 8Т-201,5453 8U-201, 5453 8Y-201,5453 8Z-201, 5453 Z1-205 | 1404
22ПВ0070 | Поверка. Автоцистерны [за 1 м3 вместимости] | Поверка | Нет | 73220-18 | 5453 8К-202,5453 8L-202,5453 8M-202,5453 8N-202,5453 8Р-202,5453 8R-202,5453 8Т-202 | 1404
22ПВ0070 | Поверка. Автоцистерны [за 1 м3 вместимости] | Поверка | Нет | 73220-18 | 5453 8U-202,5453 8Y-202,5453 8Z-202,5453 7Y-200,5453 7Z-200,5453 AD-200,5453 SA-200 | 1404
22ПВ0070 | Поверка. Автоцистерны [за 1 м3 вместимости] | Поверка | Нет | 73220-18 | 5453 H1-200,5453 Z1-206,5453 MA-200,5453 T1-200,5453 V1-200 | 1404
22ПВ0070 | Поверка. Автоцистерны [за 1 м3 вместимости] | Поверка | Нет | 73220-18 | 5453 8К-203,5453 8L-203,5453 8M-203,5453 8N-203,5453 8Р-203,5453 8R-203,5453 8Т-203 | 1404
22ПВ0070 | Поверка. Автоцистерны [за 1 м3 вместимости] | Поверка | Нет | 73220-18 | 5453 8U-203,5453 8Y-203,5453 8Z-203,5453 7Y-201,5453 7Z-201,5453 AD-201,5453 SA-201 | 1404
22ПВ0070 | Поверка. Автоцистерны [за 1 м3 вместимости] | Поверка | Нет | 73220-18 | 5453 H1-201,5453 Z1-207,5453 MA-201,5453 T1-201,5453 V1-201 | 1404
22ПВ0070 | Поверка. Автоцистерны [за 1 м3 вместимости] | Поверка | Нет | 73220-18 | 5453 8К-204,5453 8L-204,5453 8M-204,5453 8N-204,5453 8Р-204,5453 8R-204,5453 8Т-204 | 1404
22ПВ0070 | Поверка. Автоцистерны [за 1 м3 вместимости] | Поверка | Нет | 73220-18 | 5453 8U-204,5453 8Y-204,5453 8Z-204,5453 7Y-202,5453 7Z-202,5453 AD-202,5453 SA-202 | 1404
22ПВ0070 | Поверка. Автоцистерны [за 1 м3 вместимости] | Поверка | Нет | 73220-18 | 5453 H1-202,5453 Z1-208,5453 MA-202,5453 T1-202,5453 V1-202 | 1404
22ПВ0070 | Поверка. Автоцистерны [за 1 м3 вместимости] | Поверка | Нет | 73220-18 | 5453 8К-205,5453 8L-205,5453 8M-205,5453 8N-205,5453 8Р-205,5453 8R-205,5453 8Т-205 | 1404
22ПВ0070 | Поверка. Автоцистерны [за 1 м3 вместимости] | Поверка | Нет | 73220-18 | 5453 8U-205,5453 8Y-205,5453 8Z-205,5453 7Y-203,5453 7Z-203,5453 AD-203,5453 SA-203 | 1404
22ПВ0070 | Поверка. Автоцистерны [за 1 м3 вместимости] | Поверка | Нет | 73220-18 | 5453 H1-203,5453 Z1-209,5453 MA-203,5453 T1-203,5453 V1-203 | 1404
22ПВ0070 | Поверка. Автоцистерны [за 1 м3 вместимости] | Поверка | Нет | 73220-18 | 5453 8К-206,5453 8L-206,5453 8M-206,5453 80N-206,5453 8Р-206,5453 8R-206,5453 8Т-206 | 1404
22ПВ0070 | Поверка. Автоцистерны [за 1 м3 вместимости] | Поверка | Нет | 73220-18 | 5453 8U-206,5453 8Y-206,5453 8Z-206,5453 7Y-204,5453 7Z-204,5453 AD-204,5453 SA-204, | 1404
22ПВ0070 | Поверка. Автоцистерны [за 1 м3 вместимости] | Поверка | Нет | 73220-18 | 5453 H1-204,5453 Z1-210,5453 MA-204,5453 T1-204,5453 V1-204 | 1404
22ПВ0070 | Поверка. Автоцистерны [за 1 м3 вместимости] | Поверка | Нет | 73220-18 | 5453 8К-207,5453 8L-207,5453 8M-207,5453 8N-207,5453 8Р-207,5453 8R-207,5453 8Т-207 | 1404
22ПВ0070 | Поверка. Автоцистерны [за 1 м3 вместимости] | Поверка | Нет | 73220-18 | 5453 8U-207,5453 8Y-207,5453 8Z-207,5453 7Y-205,5453 7Z-205,5453 AD-205,5453 SA-205 | 1404
22ПВ0070 | Поверка. Автоцистерны [за 1 м3 вместимости] | Поверка | Нет | 73220-18 | 5453 H1-205,5453 Z1-211,5453 MA-205,5453 T1-205,5453 V1-205 | 1404
22ПВ0070 | Поверка. Автоцистерны [за 1 м3 вместимости] | Поверка | Нет | 73220-18 | 5453 8L-208,5453 8M-208,5453 8N-208,5453 8R-208,5453 8Т-208,5453 8U-208,5453 8Y-208 | 1404
22ПВ0070 | Поверка. Автоцистерны [за 1 м3 вместимости] | Поверка | Нет | 73220-18 | 5453 8Z-208,5453 7Y-206,5453 7Z-206,5453 AD-206,5453 SA-206,5453 H1-206,5453 Z1-212 | 1404
22ПВ0070 | Поверка. Автоцистерны [за 1 м3 вместимости] | Поверка | Нет | 73220-18 | 5453 MA-206,5453 T1-206,5453 V1-206 | 1404
22ПВ0070 | Поверка. Автоцистерны [за 1 м3 вместимости] | Поверка | Нет | 73220-18 | 5453 8L-209,5453 8M-209,5453 8N-209,5453 8R-209,5453 8Т-209,5453 8U-209,5453 8Y-209 | 1404
22ПВ0070 | Поверка. Автоцистерны [за 1 м3 вместимости] | Поверка | Нет | 73220-18 | 5453 8Z-209,5453 7Z-207,5453 AD-207,5453 SA-207,5453 H1-207,5453 Z1-213,5453 MA-207 | 1404
22ПВ0070 | Поверка. Автоцистерны [за 1 м3 вместимости] | Поверка | Нет | 73220-18 | 5453 T1-207,5453 V1-207 | 1404
22ПВ0070 | Поверка. Автоцистерны [за 1 м3 вместимости] | Поверка | Нет | 73220-18 | 5453 8L-210,5453 8M-210,5453 8N-210,5453 8R-210,5453 8Т-210,5453 8U-210,5453 8Y-210 | 1404
22ПВ0070 | Поверка. Автоцистерны [за 1 м3 вместимости] | Поверка | Нет | 73220-18 | 5453 8Z-210,5453 7Z-208,5453AD-208,5453 SA-208,5453 H1-208,5453 Z1-214,5453 MA-208 | 1404
22ПВ0070 | Поверка. Автоцистерны [за 1 м3 вместимости] | Поверка | Нет | 73220-18 | 5453 T1-208,5453 V1-208 | 1404
22ПВ0070 | Поверка. Автоцистерны [за 1 м3 вместимости] | Поверка | Нет | 73220-18 | 5453 8L-211,5453 8M-211,5453 8N-211,5453 8R-211,5453 8Т-211,5453 8U-211,5453 8Y-211 | 1404
22ПВ0070 | Поверка. Автоцистерны [за 1 м3 вместимости] | Поверка | Нет | 73220-18 | 5453 8Z-211,5453 7Z-209,5453 AD-209,5453 SA-209,5453 H1-209,5453 Z1-215,5453 MA-209 | 1404
22ПВ0070 | Поверка. Автоцистерны [за 1 м3 вместимости] | Поверка | Нет | 73220-18 | 5453 T1-209,5453 V1-209 | 1404
22ПВ0070 | Поверка. Автоцистерны [за 1 м3 вместимости] | Поверка | Нет | 73220-18 | 5453 8L-212,5453 8M-212,5453 8N-212,5453 8R-212,5453 8Т-212,5453 8U-212,5453 8Y-212 | 1404
22ПВ0070 | Поверка. Автоцистерны [за 1 м3 вместимости] | Поверка | Нет | 73220-18 | 5453 8Z-212,5453 7Z-210,5453 AD-2105453 SA-210,5453 H1-210,5453 Z1-216,5453 MA-210 | 1404
22ПВ0070 | Поверка. Автоцистерны [за 1 м3 вместимости] | Поверка | Нет | 73220-18 | 5453 T1-210,5453 V1-210 | 1404
22ПВ0070 | Поверка. Автоцистерны [за 1 м3 вместимости] | Поверка | Нет | 73220-18 | 5453 8L-213,5453 8M-213,5453 8N-213,5453 8R-213,5453 8Т-213,5453 8U-213,5453 8Y-213 | 1404
22ПВ0070 | Поверка. Автоцистерны [за 1 м3 вместимости] | Поверка | Нет | 73220-18 | 5453 8Z-213,5453 7Z-211,5453 AD-211,5453 SA-211,5453 H1-211,5453 Z1-217,5453 MA-211 | 1404
22ПВ0070 | Поверка. Автоцистерны [за 1 м3 вместимости] | Поверка | Нет | 73220-18 | 5453 T1-211,5453 V1-211 | 1404
22ПВ0070 | Поверка. Автоцистерны [за 1 м3 вместимости] | Поверка | Нет | 73220-18 | 5453 8L-214,5453 8M-214,5453 8N-214,5453 8R-214,5453 8Т-214,5453 8U-214,5453 8Y-214 | 1404
22ПВ0070 | Поверка. Автоцистерны [за 1 м3 вместимости] | Поверка | Нет | 73220-18 | 5453 8Z-214,5453 7Z-212,5453 AD-212,5453 UA-200,5453 SA-212,5453 H1-212,5453 Z1-218 | 1404
22ПВ0070 | Поверка. Автоцистерны [за 1 м3 вместимости] | Поверка | Нет | 73220-18 | 5453 MA-212,5453 T1-212,5453 V1-212 | 1404
22ПВ0070 | Поверка. Автоцистерны [за 1 м3 вместимости] | Поверка | Нет | 73220-18 | 5453 8L-215,5453 8M-215,5453 8N-215,5453 8R-215,5453 8Т-215,5453 8U-215,5453 8Y-215 | 1404
22ПВ0070 | Поверка. Автоцистерны [за 1 м3 вместимости] | Поверка | Нет | 73220-18 | 5453 8Z-215,5453 7Z-213,5453 AD-213,5453 UA-201,5453 SA-213,5453 H1-213,5453 Z1-219 | 1404
22ПВ0070 | Поверка. Автоцистерны [за 1 м3 вместимости] | Поверка | Нет | 73220-18 | 5453 MA-213 | 1404
22ПВ0070 | Поверка. Автоцистерны [за 1 м3 вместимости] | Поверка | Нет | 73220-18 | 5453 8L-216,5453 8M-216,5453 8N-216,5453 8R-216,5453 8Т-216,5453 8U-216,5453 8Y-216 | 1404
22ПВ0070 | Поверка. Автоцистерны [за 1 м3 вместимости] | Поверка | Нет | 73220-18 | 5453 8Z-216,5453 7Z-214,5453 AD-214,5453 UA-202,5453 SA-214,5453 H1-214,5453 Z1-220 | 1404
22ПВ0070 | Поверка. Автоцистерны [за 1 м3 вместимости] | Поверка | Нет | 73220-18 | 5453 MA-214 | 1404
22ПВ0070 | Поверка. Автоцистерны [за 1 м3 вместимости] | Поверка | Нет | 73220-18 | 5453 3W-200,5453 3Х-200,5453 UA-203,5453 SA-215,5453 H1-215,5453 Z1-221,5453 MA-215 | 1404
22ПВ0070 | Поверка. Автоцистерны [за 1 м3 вместимости] | Поверка | Нет | 73220-18 | 5453 T1-215,5453 V1-215 | 1404
22ПВ0070 | Поверка. Автоцистерны [за 1 м3 вместимости] | Поверка | Нет | 73220-18 | 5453 3W-201,5453 3Х-201,5453 UA-204,5453 SA-216,5453 H1-216,5453 Z1-222,5453 MA-216 | 1404
22ПВ0070 | Поверка. Автоцистерны [за 1 м3 вместимости] | Поверка | Нет | 73220-18 | 5453 T1-216,5453 V1-216 | 1404
22ПВ0070 | Поверка. Автоцистерны [за 1 м3 вместимости] | Поверка | Нет | 73220-18 | 5453 3W-202,5453 3Х-202,5453 UA-205,5453 SA-217,5453 H1-217,5453 Z1-223,5453 MA-217 | 1404
22ПВ0070 | Поверка. Автоцистерны [за 1 м3 вместимости] | Поверка | Нет | 73220-18 | 5453 T1-217,5453 V1-217 | 1404
22ПВ0070 | Поверка. Автоцистерны [за 1 м3 вместимости] | Поверка | Нет | 73220-18 | 5453 8S-200,5453 3W-203,5453 3Х-203,5453 3Z-200,5453 5К-200,5453 5L-200,5453 3Y-200 | 1404
22ПВ0070 | Поверка. Автоцистерны [за 1 м3 вместимости] | Поверка | Нет | 73220-18 | 5453 5J-200,5453 UA-206,5453 SA-218,5453 H1-218,5453 Z1-224,5453 MA-218,5453 T1-218 | 1404
22ПВ0070 | Поверка. Автоцистерны [за 1 м3 вместимости] | Поверка | Нет | 73220-18 | 5453 V1-218 | 1404
22ПВ0070 | Поверка. Автоцистерны [за 1 м3 вместимости] | Поверка | Нет | 73220-18 | 5453 8S-201,5453 3W-204,5453 3Х-204,5453 3Z-201,5453 5К-201,5453 5L-201,5453 3Y-201 | 1404
22ПВ0070 | Поверка. Автоцистерны [за 1 м3 вместимости] | Поверка | Нет | 73220-18 | 5453 5J-201,5453 UA-207,5453 SA-219,5453 H1-219,5453 Z1-225,5453 MA-219,5453 T1-219 | 1404
22ПВ0070 | Поверка. Автоцистерны [за 1 м3 вместимости] | Поверка | Нет | 73220-18 | 5453 V1-219 | 1404
22ПВ0070 | Поверка. Автоцистерны [за 1 м3 вместимости] | Поверка | Нет | 73220-18 | 5453 8S-202,5453 3W-205,5453 3Х-205,5453 3Z-202,5453 5К-202,5453 5L-202,5453 3Y-202 | 1404
22ПВ0070 | Поверка. Автоцистерны [за 1 м3 вместимости] | Поверка | Нет | 73220-18 | 5453 5J-202,5453 UA-208,5453 SA-220,5453 H1-220,5453 Z1-226,5453 MA-220,5453 T1-220 | 1404
22ПВ0070 | Поверка. Автоцистерны [за 1 м3 вместимости] | Поверка | Нет | 73220-18 | 5453 V1-220 | 1404
22ПВ0070 | Поверка. Автоцистерны [за 1 м3 вместимости] | Поверка | Нет | 73220-18 | 5453 8S-203,5453 3W-206,5453 3Х-206,5453 3Z-203,5453 5К-203,5453 5L-203,5453 3Y-203 | 1404
22ПВ0070 | Поверка. Автоцистерны [за 1 м3 вместимости] | Поверка | Нет | 73220-18 | 5453 5J-203,5453 UA-209,5453 SA-221,5453 H1-221,5453 Z1-227,5453 MA-221,5453 T1-221 | 1404
22ПВ0070 | Поверка. Автоцистерны [за 1 м3 вместимости] | Поверка | Нет | 73220-18 | 5453 V1-221 | 1404
22ПВ0070 | Поверка. Автоцистерны [за 1 м3 вместимости] | Поверка | Нет | 73220-18 | 5453 8S-204,5453 3W-207,5453 3Х-207,5453 3Z-204,5453 5К-204,5453 5L-204,5453 3Y-204 | 1404
22ПВ0070 | Поверка. Автоцистерны [за 1 м3 вместимости] | Поверка | Нет | 73220-18 | 5453 5J-204,5453 UA-210,5453 SA-222,5453 H1-222,5453 Z1-228,5453 MA-222,5453 T1-222 | 1404
22ПВ0070 | Поверка. Автоцистерны [за 1 м3 вместимости] | Поверка | Нет | 73220-18 | 5453 V1-222 | 1404
22ПВ0070 | Поверка. Автоцистерны [за 1 м3 вместимости] | Поверка | Нет | 73220-18 | 5453 8S-205,5453 3Z-205,5453 5К-205,5453 5L-205,5453 3Y-205,5453 5J-205,5453 UA-211 | 1404
22ПВ0070 | Поверка. Автоцистерны [за 1 м3 вместимости] | Поверка | Нет | 67334-17 | АТЗ-5,5 | 1404
22ПВ0070 | Поверка. Автоцистерны [за 1 м3 вместимости] | Поверка | Нет | 67334-17 | АТЗ-6 | 1404
22ПВ0070 | Поверка. Автоцистерны [за 1 м3 вместимости] | Поверка | Нет | 67334-17 | АТЗ-6,5 | 1404
22ПВ0070 | Поверка. Автоцистерны [за 1 м3 вместимости] | Поверка | Нет | 67334-17 | АТЗ-7 | 1404
22ПВ0070 | Поверка. Автоцистерны [за 1 м3 вместимости] | Поверка | Нет | 67334-17 | АТЗ-7,5 | 1404
22ПВ0070 | Поверка. Автоцистерны [за 1 м3 вместимости] | Поверка | Нет | 67334-17 | АТЗ-8 | 1404
22ПВ0070 | Поверка. Автоцистерны [за 1 м3 вместимости] | Поверка | Нет | 67334-17 | АТЗ-8,5 | 1404
22ПВ0070 | Поверка. Автоцистерны [за 1 м3 вместимости] | Поверка | Нет | 67334-17 | АТЗ-9 | 1404
22ПВ0070 | Поверка. Автоцистерны [за 1 м3 вместимости] | Поверка | Нет | 67334-17 | АТЗ-9,5 | 1404
22ПВ0070 | Поверка. Автоцистерны [за 1 м3 вместимости] | Поверка | Нет | 67334-17 | АТЗ-10 | 1404
22ПВ0070 | Поверка. Автоцистерны [за 1 м3 вместимости] | Поверка | Нет | 67334-17 | АТЗ-10,5 | 1404
22ПВ0070 | Поверка. Автоцистерны [за 1 м3 вместимости] | Поверка | Нет | 67334-17 | АТЗ-11 | 1404
22ПВ0070 | Поверка. Автоцистерны [за 1 м3 вместимости] | Поверка | Нет | 67334-17 | АТЗ-11,5 | 1404
22ПВ0070 | Поверка. Автоцистерны [за 1 м3 вместимости] | Поверка | Нет | 67334-17 | АТЗ-12 | 1404
22ПВ0070 | Поверка. Автоцистерны [за 1 м3 вместимости] | Поверка | Нет | 67334-17 | АТЗ-12,5 | 1404
22ПВ0070 | Поверка. Автоцистерны [за 1 м3 вместимости] | Поверка | Нет | 67334-17 | АТЗ-13 | 1404
22ПВ0070 | Поверка. Автоцистерны [за 1 м3 вместимости] | Поверка | Нет | 67334-17 | АТЗ-13,5 | 1404
22ПВ0070 | Поверка. Автоцистерны [за 1 м3 вместимости] | Поверка | Нет | 67334-17 | АТЗ-14 | 1404
22ПВ0070 | Поверка. Автоцистерны [за 1 м3 вместимости] | Поверка | Нет | 67334-17 | АТЗ-14,5 | 1404
22ПВ0070 | Поверка. Автоцистерны [за 1 м3 вместимости] | Поверка | Нет | 67334-17 | АТЗ-15 | 1404
22ПВ0070 | Поверка. Автоцистерны [за 1 м3 вместимости] | Поверка | Нет | 67334-17 | АТЗ-15,5 | 1404
22ПВ0070 | Поверка. Автоцистерны [за 1 м3 вместимости] | Поверка | Нет | 67334-17 | АТЗ-16 | 1404
22ПВ0070 | Поверка. Автоцистерны [за 1 м3 вместимости] | Поверка | Нет | 67334-17 | АТЗ-16,5 | 1404
22ПВ0070 | Поверка. Автоцистерны [за 1 м3 вместимости] | Поверка | Нет | 67334-17 | АТЗ-17 | 1404
22ПВ0070 | Поверка. Автоцистерны [за 1 м3 вместимости] | Поверка | Нет | 67334-17 | АТЗ-17,5 | 1404
22ПВ0070 | Поверка. Автоцистерны [за 1 м3 вместимости] | Поверка | Нет | 67334-17 | АТЗ-18 | 1404
22ПВ0070 | Поверка. Автоцистерны [за 1 м3 вместимости] | Поверка | Нет | 67334-17 | АТЗ-18,5 | 1404
22ПВ0070 | Поверка. Автоцистерны [за 1 м3 вместимости] | Поверка | Нет | 67334-17 | АТЗ-19 | 1404
22ПВ0070 | Поверка. Автоцистерны [за 1 м3 вместимости] | Поверка | Нет | 67334-17 | АТЗ-19,5 | 1404
22ПВ0070 | Поверка. Автоцистерны [за 1 м3 вместимости] | Поверка | Нет | 67334-17 | АТЗ-20 | 1404
22ПВ0070 | Поверка. Автоцистерны [за 1 м3 вместимости] | Поверка | Нет | 67334-17 | АТЗ-20,5 | 1404
22ПВ0070 | Поверка. Автоцистерны [за 1 м3 вместимости] | Поверка | Нет | 67334-17 | АТЗ-21 | 1404
22ПВ0070 | Поверка. Автоцистерны [за 1 м3 вместимости] | Поверка | Нет | 67334-17 | АТЗ-21,5 | 1404
22ПВ0070 | Поверка. Автоцистерны [за 1 м3 вместимости] | Поверка | Нет | 67334-17 | АТЗ-22 | 1404
22ПВ0070 | Поверка. Автоцистерны [за 1 м3 вместимости] | Поверка | Нет | 67887-17 | АТЗ-8,5 | 1404
22ПВ0070 | Поверка. Автоцистерны [за 1 м3 вместимости] | Поверка | Нет | 67887-17 | АТЗ-9 | 1404
22ПВ0070 | Поверка. Автоцистерны [за 1 м3 вместимости] | Поверка | Нет | 67887-17 | АТЗ-9,5 | 1404
22ПВ0070 | Поверка. Автоцистерны [за 1 м3 вместимости] | Поверка | Нет | 67887-17 | АТЗ-10 | 1404
22ПВ0070 | Поверка. Автоцистерны [за 1 м3 вместимости] | Поверка | Нет | 67887-17 | АТЗ-10,5 | 1404
22ПВ0070 | Поверка. Автоцистерны [за 1 м3 вместимости] | Поверка | Нет | 67887-17 | АТЗ-11 | 1404
22ПВ0070 | Поверка. Автоцистерны [за 1 м3 вместимости] | Поверка | Нет | 67887-17 | АТЗ-11,5 | 1404
22ПВ0070 | Поверка. Автоцистерны [за 1 м3 вместимости] | Поверка | Нет | 67887-17 | АТЗ-12 | 1404
22ПВ0070 | Поверка. Автоцистерны [за 1 м3 вместимости] | Поверка | Нет | 67887-17 | АТЗ-12,5 | 1404
22ПВ0070 | Поверка. Автоцистерны [за 1 м3 вместимости] | Поверка | Нет | 67887-17 | АТЗ-13 | 1404
22ПВ0070 | Поверка. Автоцистерны [за 1 м3 вместимости] | Поверка | Нет | 67887-17 | АТЗ-13,5 | 1404
22ПВ0070 | Поверка. Автоцистерны [за 1 м3 вместимости] | Поверка | Нет | 67887-17 | АТЗ-14 | 1404
22ПВ0070 | Поверка. Автоцистерны [за 1 м3 вместимости] | Поверка | Нет | 67887-17 | АТЗ-14,5 | 1404
22ПВ0070 | Поверка. Автоцистерны [за 1 м3 вместимости] | Поверка | Нет | 67887-17 | АТЗ-15 | 1404
22ПВ0070 | Поверка. Автоцистерны [за 1 м3 вместимости] | Поверка | Нет | 67887-17 | АТЗ-15,5 | 1404
22ПВ0070 | Поверка. Автоцистерны [за 1 м3 вместимости] | Поверка | Нет | 67887-17 | АТЗ-16 | 1404
22ПВ0070 | Поверка. Автоцистерны [за 1 м3 вместимости] | Поверка | Нет | 67887-17 | АТЗ-16,5 | 1404
22ПВ0070 | Поверка. Автоцистерны [за 1 м3 вместимости] | Поверка | Нет | 67887-17 | АТЗ-17 | 1404
22ПВ0070 | Поверка. Автоцистерны [за 1 м3 вместимости] | Поверка | Нет | 67887-17 | АТЗ-17,5 | 1404
22ПВ0070 | Поверка. Автоцистерны [за 1 м3 вместимости] | Поверка | Нет | 67887-17 | АТЗ-18 | 1404
22ПВ0070 | Поверка. Автоцистерны [за 1 м3 вместимости] | Поверка | Нет | 67887-17 | АТЗ18,5 | 1404
22ПВ0070 | Поверка. Автоцистерны [за 1 м3 вместимости] | Поверка | Нет | 67887-17 | АТЗ-19 | 1404
22ПВ0070 | Поверка. Автоцистерны [за 1 м3 вместимости] | Поверка | Нет | 67887-17 | АТЗ-19,5 | 1404
22ПВ0070 | Поверка. Автоцистерны [за 1 м3 вместимости] | Поверка | Нет | 67887-17 | АТЗ-20 | 1404
22ПВ0070 | Поверка. Автоцистерны [за 1 м3 вместимости] | Поверка | Нет | 67887-17 | АТЗ-20,5 | 1404
22ПВ0070 | Поверка. Автоцистерны [за 1 м3 вместимости] | Поверка | Нет | 67887-17 | АТЗ-21 | 1404
22ПВ0070 | Поверка. Автоцистерны [за 1 м3 вместимости] | Поверка | Нет | 67887-17 | АТЗ-21,5 | 1404
22ПВ0070 | Поверка. Автоцистерны [за 1 м3 вместимости] | Поверка | Нет | 67887-17 | АТЗ-22 | 1404
22ПВ0070 | Поверка. Автоцистерны [за 1 м3 вместимости] | Поверка | Нет | 67887-17 | АТЗ-22,5 | 1404
22ПВ0070 | Поверка. Автоцистерны [за 1 м3 вместимости] | Поверка | Нет | 67887-17 | АТЗ-23 | 1404
22ПВ0070 | Поверка. Автоцистерны [за 1 м3 вместимости] | Поверка | Нет | 67887-17 | АТЗ-23,5 | 1404
22ПВ0070 | Поверка. Автоцистерны [за 1 м3 вместимости] | Поверка | Нет | 67887-17 | АТЗ-24 | 1404
22ПВ0070 | Поверка. Автоцистерны [за 1 м3 вместимости] | Поверка | Нет | 73220-18 | 5453 SA-223,5453 H1-223,5453 Z1-229,5453 MA-223,5453 T1-223,5453 V1-223 | 1404
22ПВ0070 | Поверка. Автоцистерны [за 1 м3 вместимости] | Поверка | Нет | 73220-18 | 5453 8S-206,5453 3Z-206,5453 5К-206,5453 5L-206,5453 3Y-206,5453 5J-206,5453 UA-212 | 1404
22ПВ0070 | Поверка. Автоцистерны [за 1 м3 вместимости] | Поверка | Нет | 73220-18 | 5453 SA-224,5453 H1-224,5453 Z1-230,5453 MA-224,5453 T1-224,5453 V1-224 | 1404
22ПВ0070 | Поверка. Автоцистерны [за 1 м3 вместимости] | Поверка | Нет | 73220-18 | 5453 8S-207,5453 3Z-207,5453 5L-207,5453 3Y-207,5453 5J-207,5453 UA-213,5453 SA-225 | 1404
22ПВ0070 | Поверка. Автоцистерны [за 1 м3 вместимости] | Поверка | Нет | 73220-18 | 5453 H1-225,5453 Z1-231,5453 MA-225,5453 T1-225,5453 V1-225 | 1404
22ПВ0070 | Поверка. Автоцистерны [за 1 м3 вместимости] | Поверка | Нет | 73220-18 | 5453 8S-208,5453 3Z-208,5453 5L-208,5453 3Y-208,5453 5J-208,5453 UA-214,5453 SA-226 | 1404
22ПВ0070 | Поверка. Автоцистерны [за 1 м3 вместимости] | Поверка | Нет | 73220-18 | 5453 H1-226,5453 Z1-232,5453 MA-226,5453 T1-226,5453 V1-226 | 1404
22ПВ0070 | Поверка. Автоцистерны [за 1 м3 вместимости] | Поверка | Нет | 73220-18 | 5453 8S-209,5453 3Z-209,5453 5L-209,5453 3Y-209,5453 5J-209,5453 UA-215,5453 SA-227 | 1404
22ПВ0070 | Поверка. Автоцистерны [за 1 м3 вместимости] | Поверка | Нет | 73220-18 | 5453 H1-227,5453 Z1-233,5453 MA-227,5453 T1-227,5453 V1-227 | 1404
22ПВ0070 | Поверка. Автоцистерны [за 1 м3 вместимости] | Поверка | Нет | 73220-18 | 5453 8S-210,5453 3Z-210,5453 5L-210,5453 3Y-210,5453 5J-210,5453 UA-216,5453 SA-228 | 1404
22ПВ0070 | Поверка. Автоцистерны [за 1 м3 вместимости] | Поверка | Нет | 73220-18 | 5453 H1-228,5453 Z1-234,5453 MA-228,5453 T1-228,5453 V1-228 | 1404
22ПВ0070 | Поверка. Автоцистерны [за 1 м3 вместимости] | Поверка | Нет | 73220-18 | 5453 8S-211,5453 3Z-211,5453 5L-211,5453 3Y-211,5453 5J-211,5453 UA-217,5453 SA-229 | 1404
22ПВ0070 | Поверка. Автоцистерны [за 1 м3 вместимости] | Поверка | Нет | 73220-18 | 5453 H1-229,5453 Z1-235,5453 MA-229,5453 T1-229,5453 V1-229 | 1404
22ПВ0070 | Поверка. Автоцистерны [за 1 м3 вместимости] | Поверка | Нет | 73220-18 | 5453 8S-212,5453 3Z-212,5453 5L-212,5453 3Y-212,5453 5J-212,5453 UA-218,5453 SA-230 | 1404
22ПВ0070 | Поверка. Автоцистерны [за 1 м3 вместимости] | Поверка | Нет | 73220-18 | 5453 H1-230,5453 Z1-236,5453 MA-230,5453 T1-230,5453 V1-230 | 1404
22ПВ0070 | Поверка. Автоцистерны [за 1 м3 вместимости] | Поверка | Нет | 73220-18 | 5453 8S-213,5453 3Z-213,5453 5L-213,5453 3Y-213,5453 5J-213,5453 UA-219,5453 SA-231 | 1404
22ПВ0070 | Поверка. Автоцистерны [за 1 м3 вместимости] | Поверка | Нет | 73220-18 | 5453 H1-231,5453 Z1-237,5453 MA-231,5453 T1-231,5453 V1-231 | 1404
22ПВ0070 | Поверка. Автоцистерны [за 1 м3 вместимости] | Поверка | Нет | 73220-18 | 5453 8S-214,5453 3Z-214,5453 5L-214,5453 3Y-214,5453 5J-214,5453 UA-220,5453 SA-232, | 1404
22ПВ0070 | Поверка. Автоцистерны [за 1 м3 вместимости] | Поверка | Нет | 73220-18 | 5453 H1-232,5453 Z1-238,5453 MA-232,5453 T1-232,5453 V1-232 | 1404
22ПВ0070 | Поверка. Автоцистерны [за 1 м3 вместимости] | Поверка | Нет | 73220-18 | 5453 8S-215,5453 3Z-215,5453 5L-215,5453 3Y-215,5453 5J-215,5453 UA-221,5453 SA-233 | 1404
22ПВ0070 | Поверка. Автоцистерны [за 1 м3 вместимости] | Поверка | Нет | 73220-18 | 5453 H1-233,5453 Z1-239,5453 MA-233,5453 T1-233,5453 V1-233 | 1404
22ПВ0070 | Поверка. Автоцистерны [за 1 м3 вместимости] | Поверка | Нет | 73220-18 | 5453 8S-216,5453 3Z-216,5453 5L-216,5453 3Y-216,5453 5J-216,5453 UA-222,5453 SA-234 | 1404
22ПВ0070 | Поверка. Автоцистерны [за 1 м3 вместимости] | Поверка | Нет | 73220-18 | 5453 H1-234,5453 Z1-240,5453 MA-234,5453 T1-234,5453 V1-234 | 1404
22ПВ0070 | Поверка. Автоцистерны [за 1 м3 вместимости] | Поверка | Нет | 73220-18 | 5453 8S-217,5453 3Z-217,5453 5L-217,5453 3Y-217,5453 5J-217,5453 UA-223,5453 SA-235 | 1404
22ПВ0070 | Поверка. Автоцистерны [за 1 м3 вместимости] | Поверка | Нет | 73220-18 | 5453 H1-235,5453 Z1-241,5453 MA-235,5453 T1-235,5453 V1-235 | 1404
22ПВ0070 | Поверка. Автоцистерны [за 1 м3 вместимости] | Поверка | Нет | 73220-18 | 5453 8S-218,5453 3Z-218,5453 5L-218,5453 3Y-218,5453 5J-218,5453 UA-224,5453 SA-236 | 1404
22ПВ0070 | Поверка. Автоцистерны [за 1 м3 вместимости] | Поверка | Нет | 73220-18 | 5453 H1-236,5453 Z1-242,5453 MA-236,5453 T1-236,5453 V1-236 | 1404
22ПВ0070 | Поверка. Автоцистерны [за 1 м3 вместимости] | Поверка | Нет | 78264-20 | ПЦ УСТ 9465-100 | 1404
22ПВ0070 | Поверка. Автоцистерны [за 1 м3 вместимости] | Поверка | Нет | 78264-20 | ПЦ УСТ 9465-101 | 1404
22ПВ0070 | Поверка. Автоцистерны [за 1 м3 вместимости] | Поверка | Нет | 78264-20 | ПЦ УСТ 9465-102 | 1404
22ПВ0070 | Поверка. Автоцистерны [за 1 м3 вместимости] | Поверка | Нет | 78264-20 | ПЦ УСТ 9465-103 | 1404
22ПВ0070 | Поверка. Автоцистерны [за 1 м3 вместимости] | Поверка | Нет | 78264-20 | ПЦ УСТ 9465-104 | 1404
22ПВ0070 | Поверка. Автоцистерны [за 1 м3 вместимости] | Поверка | Нет | 78264-20 | ПЦ УСТ 9465-105 | 1404
22ПВ0070 | Поверка. Автоцистерны [за 1 м3 вместимости] | Поверка | Нет | 78264-20 | ПЦ УСТ 9465-106 | 1404
22ПВ0070 | Поверка. Автоцистерны [за 1 м3 вместимости] | Поверка | Нет | 78264-20 | ПЦ УСТ 9465-107 | 1404
22ПВ0070 | Поверка. Автоцистерны [за 1 м3 вместимости] | Поверка | Нет | 78264-20 | ПЦ УСТ 9465-108 | 1404
22ПВ0070 | Поверка. Автоцистерны [за 1 м3 вместимости] | Поверка | Нет | 78264-20 | ПЦ УСТ 9465-109 | 1404
22ПВ0070 | Поверка. Автоцистерны [за 1 м3 вместимости] | Поверка | Нет | 78264-20 | ПЦ УСТ 9465-110 | 1404
22ПВ0070 | Поверка. Автоцистерны [за 1 м3 вместимости] | Поверка | Нет | 78264-20 | ПЦ УСТ 9465-111 | 1404
22ПВ0070 | Поверка. Автоцистерны [за 1 м3 вместимости] | Поверка | Нет | 78264-20 | ПЦ УСТ 9465-112 | 1404
22ПВ0070 | Поверка. Автоцистерны [за 1 м3 вместимости] | Поверка | Нет | 78264-20 | ПЦ УСТ 9465-113 | 1404
22ПВ0070 | Поверка. Автоцистерны [за 1 м3 вместимости] | Поверка | Нет | 78264-20 | ПЦ УСТ 9465-114 | 1404
22ПВ0070 | Поверка. Автоцистерны [за 1 м3 вместимости] | Поверка | Нет | 78264-20 | ПЦ УСТ 9465-115 | 1404
22ПВ0070 | Поверка. Автоцистерны [за 1 м3 вместимости] | Поверка | Нет | 78264-20 | ПЦ УСТ 9465-116 | 1404
22ПВ0070 | Поверка. Автоцистерны [за 1 м3 вместимости] | Поверка | Нет | 78264-20 | ПЦ УСТ 9465-117 | 1404
22ПВ0070 | Поверка. Автоцистерны [за 1 м3 вместимости] | Поверка | Нет | 78264-20 | ПЦ УСТ 9465-118 | 1404
22ПВ0070 | Поверка. Автоцистерны [за 1 м3 вместимости] | Поверка | Нет | 78264-20 | ПЦ УСТ 9465-119 | 1404
22ПВ0070 | Поверка. Автоцистерны [за 1 м3 вместимости] | Поверка | Нет | 78264-20 | ПЦ УСТ 9465-120 | 1404
22ПВ0070 | Поверка. Автоцистерны [за 1 м3 вместимости] | Поверка | Нет | 78264-20 | ПЦ УСТ 9465-121 | 1404
22ПВ0070 | Поверка. Автоцистерны [за 1 м3 вместимости] | Поверка | Нет | 78264-20 | ПЦ УСТ9465-122 | 1404
22ПВ0070 | Поверка. Автоцистерны [за 1 м3 вместимости] | Поверка | Нет | 78264-20 | ПЦ УСТ9465-123 | 1404
22ПВ0070 | Поверка. Автоцистерны [за 1 м3 вместимости] | Поверка | Нет | 78264-20 | ПЦ УСТ9465-124 | 1404
22ПВ0070 | Поверка. Автоцистерны [за 1 м3 вместимости] | Поверка | Нет | 78264-20 | ПЦ УСТ9465-125 | 1404
22ПВ0070 | Поверка. Автоцистерны [за 1 м3 вместимости] | Поверка | Нет | 78264-20 | ПЦ УСТ9465-126,ППЦ УСТ9465-100 | 1404
22ПВ0070 | Поверка. Автоцистерны [за 1 м3 вместимости] | Поверка | Нет | 78264-20 | ПЦ УСТ9465-127,ППЦ УСТ9465-101 | 1404
22ПВ0070 | Поверка. Автоцистерны [за 1 м3 вместимости] | Поверка | Нет | 78264-20 | ПЦ УСТ9465-128,ППЦ УСТ9465-102 | 1404
22ПВ0070 | Поверка. Автоцистерны [за 1 м3 вместимости] | Поверка | Нет | 78264-20 | ПЦ УСТ9465-129,ППЦ УСТ9465-103 | 1404
22ПВ0070 | Поверка. Автоцистерны [за 1 м3 вместимости] | Поверка | Нет | 78264-20 | ПЦ УСТ9465-130,ППЦ УСТ9465-104 | 1404
22ПВ0070 | Поверка. Автоцистерны [за 1 м3 вместимости] | Поверка | Нет | 78264-20 | ПЦ УСТ9465-131,ППЦ УСТ9465-105 | 1404
22ПВ0070 | Поверка. Автоцистерны [за 1 м3 вместимости] | Поверка | Нет | 78264-20 | ПЦ УСТ9465-132,ППЦ УСТ9465-106 | 1404
22ПВ0070 | Поверка. Автоцистерны [за 1 м3 вместимости] | Поверка | Нет | 78264-20 | ПЦ УСТ9465-133,ППЦ УСТ9465-107 | 1404
22ПВ0070 | Поверка. Автоцистерны [за 1 м3 вместимости] | Поверка | Нет | 78264-20 | ПЦ УСТ9465-134,ППЦ УСТ9465-108 | 1404
22ПВ0070 | Поверка. Автоцистерны [за 1 м3 вместимости] | Поверка | Нет | 78264-20 | ПЦ УСТ9465-135,ППЦ УСТ9465-109 | 1404
22ПВ0070 | Поверка. Автоцистерны [за 1 м3 вместимости] | Поверка | Нет | 78264-20 | ПЦ УСТ9465-136,ППЦ УСТ9465-110 | 1404
22ПВ0070 | Поверка. Автоцистерны [за 1 м3 вместимости] | Поверка | Нет | 78264-20 | ПЦ УСТ9465-137,ППЦ УСТ9465-111 | 1404
22ПВ0070 | Поверка. Автоцистерны [за 1 м3 вместимости] | Поверка | Нет | 78264-20 | ПЦ УСТ9465-138,ППЦ УСТ9465-112 | 1404
22ПВ0070 | Поверка. Автоцистерны [за 1 м3 вместимости] | Поверка | Нет | 78264-20 | ПЦ УСТ9465-139,ППЦ УСТ9465-113 | 1404
22ПВ0070 | Поверка. Автоцистерны [за 1 м3 вместимости] | Поверка | Нет | 78264-20 | ПЦ УСТ9465-140,ППЦ УСТ9465-114 | 1404
22ПВ0070 | Поверка. Автоцистерны [за 1 м3 вместимости] | Поверка | Нет | 78264-20 | ПЦ УСТ9465-141,ППЦ УСТ9465-115 | 1404
22ПВ0070 | Поверка. Автоцистерны [за 1 м3 вместимости] | Поверка | Нет | 78264-20 | ПЦ УСТ9465-142,ППЦ УСТ9465-116 | 1404
22ПВ0070 | Поверка. Автоцистерны [за 1 м3 вместимости] | Поверка | Нет | 78264-20 | ПЦ УСТ9465-143,ППЦ УСТ9465-117 | 1404
22ПВ0070 | Поверка. Автоцистерны [за 1 м3 вместимости] | Поверка | Нет | 78264-20 | ПЦ УСТ9465-144,ППЦ УСТ9465-118 | 1404
22ПВ0070 | Поверка. Автоцистерны [за 1 м3 вместимости] | Поверка | Нет | 78264-20 | ППЦ УСТ9465-119 | 1404
22ПВ0070 | Поверка. Автоцистерны [за 1 м3 вместимости] | Поверка | Нет | 78264-20 | ППЦ УСТ9465-120 | 1404
22ПВ0070 | Поверка. Автоцистерны [за 1 м3 вместимости] | Поверка | Нет | 78264-20 | ППЦ УСТ9465-121 | 1404
22ПВ0070 | Поверка. Автоцистерны [за 1 м3 вместимости] | Поверка | Нет | 78264-20 | ППЦ УСТ9465-122 | 1404
22ПВ0070 | Поверка. Автоцистерны [за 1 м3 вместимости] | Поверка | Нет | 78264-20 | ППЦ УСТ9465-123 | 1404
22ПВ0070 | Поверка. Автоцистерны [за 1 м3 вместимости] | Поверка | Нет | 78264-20 | ППЦ УСТ9465-124 | 1404
22ПВ0070 | Поверка. Автоцистерны [за 1 м3 вместимости] | Поверка | Нет | 78264-20 | ППЦ УСТ9465-125 | 1404
22ПВ0070 | Поверка. Автоцистерны [за 1 м3 вместимости] | Поверка | Нет | 78264-20 | ППЦ УСТ9465-126 | 1404
22ПВ0070 | Поверка. Автоцистерны [за 1 м3 вместимости] | Поверка | Нет | 78264-20 | ППЦ УСТ9465-127 | 1404
22ПВ0070 | Поверка. Автоцистерны [за 1 м3 вместимости] | Поверка | Нет | 78264-20 | ППЦ УСТ9465-128 | 1404
22ПВ0070 | Поверка. Автоцистерны [за 1 м3 вместимости] | Поверка | Нет | 78264-20 | ППЦ УСТ 9465-129 | 1404
22ПВ0070 | Поверка. Автоцистерны [за 1 м3 вместимости] | Поверка | Нет | 78264-20 | ППЦ УСТ 9465-130 | 1404
22ПВ0070 | Поверка. Автоцистерны [за 1 м3 вместимости] | Поверка | Нет | 78264-20 | ППЦ УСТ 9465-131 | 1404
22ПВ0070 | Поверка. Автоцистерны [за 1 м3 вместимости] | Поверка | Нет | 78264-20 | ППЦ УСТ 9465-132 | 1404
22ПВ0070 | Поверка. Автоцистерны [за 1 м3 вместимости] | Поверка | Нет | 78264-20 | ППЦ УСТ 9465-133 | 1404
22ПВ0070 | Поверка. Автоцистерны [за 1 м3 вместимости] | Поверка | Нет | 78264-20 | ППЦ УСТ 9465-134 | 1404
22ПВ0070 | Поверка. Автоцистерны [за 1 м3 вместимости] | Поверка | Нет | 78264-20 | ППЦ УСТ 9465-135 | 1404
22ПВ0070 | Поверка. Автоцистерны [за 1 м3 вместимости] | Поверка | Нет | 78264-20 | ППЦ УСТ 9465-136 | 1404
22ПВ0070 | Поверка. Автоцистерны [за 1 м3 вместимости] | Поверка | Нет | 78264-20 | ППЦ УСТ 9465-137 | 1404
22ПВ0070 | Поверка. Автоцистерны [за 1 м3 вместимости] | Поверка | Нет | 78264-20 | ППЦ УСТ 9465-138 | 1404
22ПВ0070 | Поверка. Автоцистерны [за 1 м3 вместимости] | Поверка | Нет | 78264-20 | ППЦ УСТ 9465-139 | 1404
22ПВ0070 | Поверка. Автоцистерны [за 1 м3 вместимости] | Поверка | Нет | 78264-20 | ППЦ УСТ 9465-140 | 1404
22ПВ0070 | Поверка. Автоцистерны [за 1 м3 вместимости] | Поверка | Нет | 78264-20 | ППЦ УСТ 9465-141 | 1404
22ПВ0070 | Поверка. Автоцистерны [за 1 м3 вместимости] | Поверка | Нет | 78264-20 | ППЦ УСТ 9465-142 | 1404
22ПВ0070 | Поверка. Автоцистерны [за 1 м3 вместимости] | Поверка | Нет | 78264-20 | ППЦ УСТ 9465-143 | 1404
22ПВ0070 | Поверка. Автоцистерны [за 1 м3 вместимости] | Поверка | Нет | 78264-20 | ППЦ УСТ 9465-144 | 1404
22ПВ0070 | Поверка. Автоцистерны [за 1 м3 вместимости] | Поверка | Нет | 78264-20 | ППЦ УСТ 9465-145 | 1404
22ПВ0070 | Поверка. Автоцистерны [за 1 м3 вместимости] | Поверка | Нет | 78264-20 | ППЦ УСТ 9465-146 | 1404
22ПВ0070 | Поверка. Автоцистерны [за 1 м3 вместимости] | Поверка | Нет | 78264-20 | ППЦ УСТ 9465-147 | 1404
22ПВ0070 | Поверка. Автоцистерны [за 1 м3 вместимости] | Поверка | Нет | 78264-20 | ППЦ УСТ 9465-148 | 1404
22ПВ0070 | Поверка. Автоцистерны [за 1 м3 вместимости] | Поверка | Нет | 78264-20 | ППЦ УСТ 9465-149 | 1404
22ПВ0070 | Поверка. Автоцистерны [за 1 м3 вместимости] | Поверка | Нет | 78264-20 | ППЦ УСТ 9465-150 | 1404
22ПВ0070 | Поверка. Автоцистерны [за 1 м3 вместимости] | Поверка | Нет | 78264-20 | ППЦ УСТ 9465-151 | 1404
22ПВ0070 | Поверка. Автоцистерны [за 1 м3 вместимости] | Поверка | Нет | 78264-20 | ППЦ УСТ 9465-152 | 1404
22ПВ0070 | Поверка. Автоцистерны [за 1 м3 вместимости] | Поверка | Нет | 78264-20 | ППЦ УСТ 9465-153 | 1404
22ПВ0070 | Поверка. Автоцистерны [за 1 м3 вместимости] | Поверка | Нет | 78264-20 | ППЦ УСТ 9465-154 | 1404
22ПВ0070 | Поверка. Автоцистерны [за 1 м3 вместимости] | Поверка | Нет | 78264-20 | ППЦ УСТ 9465-155 | 1404
22ПВ0070 | Поверка. Автоцистерны [за 1 м3 вместимости] | Поверка | Нет | 78264-20 | ППЦ УСТ 9465-156 | 1404
22ПВ0070 | Поверка. Автоцистерны [за 1 м3 вместимости] | Поверка | Нет | 78264-20 | ППЦ УСТ 9465-157 | 1404
22ПВ0070 | Поверка. Автоцистерны [за 1 м3 вместимости] | Поверка | Нет | 78264-20 | ППЦ УСТ 9465-158 | 1404
22ПВ0070 | Поверка. Автоцистерны [за 1 м3 вместимости] | Поверка | Нет | 78264-20 | ППЦ УСТ 9465-159 | 1404
22ПВ0070 | Поверка. Автоцистерны [за 1 м3 вместимости] | Поверка | Нет | 78264-20 | ППЦ УСТ 9465-160 | 1404
22ПВ0070 | Поверка. Автоцистерны [за 1 м3 вместимости] | Поверка | Нет | 78264-20 | ППЦ УСТ 9465-161 | 1404
22ПВ0070 | Поверка. Автоцистерны [за 1 м3 вместимости] | Поверка | Нет | 78264-20 | ППЦ УСТ 9465-162 | 1404
22ПВ0070 | Поверка. Автоцистерны [за 1 м3 вместимости] | Поверка | Нет | 78264-20 | ППЦ УСТ 9465-163 | 1404
22ПВ0070 | Поверка. Автоцистерны [за 1 м3 вместимости] | Поверка | Нет | 78264-20 | ППЦ УСТ 9465-164 | 1404
22ПВ0070 | Поверка. Автоцистерны [за 1 м3 вместимости] | Поверка | Нет | 78264-20 | ППЦ УСТ 9465-165 | 1404
22ПВ0070 | Поверка. Автоцистерны [за 1 м3 вместимости] | Поверка | Нет | 78264-20 | ППЦ УСТ 9465-166 | 1404
22ПВ0070 | Поверка. Автоцистерны [за 1 м3 вместимости] | Поверка | Нет | 78264-20 | ППЦ УСТ 9465-167 | 1404
22ПВ0070 | Поверка. Автоцистерны [за 1 м3 вместимости] | Поверка | Нет | 83885-21 | УСТ 54530N | 1404
22ПВ0070 | Поверка. Автоцистерны [за 1 м3 вместимости] | Поверка | Нет | 83946-21 | АКН 4672С7 | 1404
22ПВ0071 | Поверка. Адгезиметры механические | Поверка | Нет |  | АР-2М | 5482
22ПВ0071 | Поверка. Адгезиметры механические | Поверка | Нет | 35731-07 | ELCOMETER 106/3 | 5482
22ПВ0071 | Поверка. Адгезиметры механические | Поверка | Нет | 35731-15 | ELCOMETER 106 | 5482
22ПВ0072 | Поверка. Адгезиметры электронные | Поверка | Нет | 23783-02 | АМЦ2 | 9002
22ПВ0073 | Поверка. Анализаторы влажности термогравиметрические весовые | Поверка | Нет | 14263-94 | MA-30 | 11357
22ПВ0073 | Поверка. Анализаторы влажности термогравиметрические весовые | Поверка | Нет | 26788-04 | MA-45 | 11357
22ПВ0073 | Поверка. Анализаторы влажности термогравиметрические весовые | Поверка | Нет | 33833-07 | MA-35 | 11357
22ПВ0073 | Поверка. Анализаторы влажности термогравиметрические весовые | Поверка | Нет | 40194-08 | MB | 11357
22ПВ0073 | Поверка. Анализаторы влажности термогравиметрические весовые | Поверка | Нет | 40496-09 | MX-50 | 11357
22ПВ0073 | Поверка. Анализаторы влажности термогравиметрические весовые | Поверка | Нет | 40496-09 | MF-50 | 11357
22ПВ0073 | Поверка. Анализаторы влажности термогравиметрические весовые | Поверка | Нет | 40496-09 | MF-50, ML-50, MS-70, MX-50 | 11357
22ПВ0073 | Поверка. Анализаторы влажности термогравиметрические весовые | Поверка | Нет | 49771-12 | AGS200 | 11357
22ПВ0073 | Поверка. Анализаторы влажности термогравиметрические весовые | Поверка | Нет | 52699-13 | HX204 | 11357
22ПВ0073 | Поверка. Анализаторы влажности термогравиметрические весовые | Поверка | Нет | 52699-13 | HS153 | 11357
22ПВ0073 | Поверка. Анализаторы влажности термогравиметрические весовые | Поверка | Нет | 52699-13 | HB43-S | 11357
22ПВ0073 | Поверка. Анализаторы влажности термогравиметрические весовые | Поверка | Нет | 52699-13 | MJ33 | 11357
22ПВ0073 | Поверка. Анализаторы влажности термогравиметрические весовые | Поверка | Нет | 14263-94 | MA-30 | 11357
22ПВ0073 | Поверка. Анализаторы влажности термогравиметрические весовые | Поверка | Нет | 52699-13 | HS153 | 11357
22ПВ0073 | Поверка. Анализаторы влажности термогравиметрические весовые | Поверка | Нет | 52699-13 | HB43-S | 11357
22ПВ0073 | Поверка. Анализаторы влажности термогравиметрические весовые | Поверка | Нет | 52699-13 | MJ33 | 11357
22ПВ0074 | Поверка. Бюретки | Поверка | Нет |  | SCHOT DURAN | 753
22ПВ0074 | Поверка. Бюретки | Поверка | Нет | 195-49 | Бюретки | 753
22ПВ0074 | Поверка. Бюретки | Поверка | Нет | 22757-02 | 1 исп. 1, 2, 3, 4, 5 100 мл | 753
22ПВ0074 | Поверка. Бюретки | Поверка | Нет | 24619-03 | Labtex | 753
22ПВ0074 | Поверка. Бюретки | Поверка | Нет | 24927-03 | BURETTE 1S, Multi-BURETTE 2S, Multi- BURETTE 4S | 753
22ПВ0074 | Поверка. Бюретки | Поверка | Нет | 31454-06 | BLAUBRAND®, BLAUBRAND® automatic, BLAUBRAND® micro | 753
22ПВ0074 | Поверка. Бюретки | Поверка | Нет | 31532-09 | WBK | 753
22ПВ0075 | Поверка. Весовые дозаторы [до 500 кг включительно] | Поверка | Да |  |  | 3949
22ПВ0076 | Поверка. Весовые дозаторы [с max свыше 500 кг] | Поверка | Да |  |  | 7283
22ПВ0077 | Поверка. Весы автомобильные [первичная поверка до ввода в эксплуатацию] [с max до 100 т включительно] | Поверка | Да |  |  | 66025
22ПВ0078 | Поверка. Весы автомобильные [первичная поверка до ввода в эксплуатацию] [с max до 40 т включительно] | Поверка | Да |  |  | 23172
22ПВ0079 | Поверка. Весы автомобильные [первичная поверка до ввода в эксплуатацию] [с max до 60 т включительно] | Поверка | Да |  |  | 29234
22ПВ0080 | Поверка. Весы автомобильные [первичная поверка до ввода в эксплуатацию] [с max до 80 т включительно] | Поверка | Нет | 55381-13 | ВАТ-80-(П) | 51012
22ПВ0080 | Поверка. Весы автомобильные [первичная поверка до ввода в эксплуатацию] [с max до 80 т включительно] | Поверка | Нет | 62329-15 | ВЕСТА-80-(D) | 51012
22ПВ0080 | Поверка. Весы автомобильные [первичная поверка до ввода в эксплуатацию] [с max до 80 т включительно] | Поверка | Нет | 77605-20 | МВСК Уралвес-80 | 51012
22ПВ0080 | Поверка. Весы автомобильные [первичная поверка до ввода в эксплуатацию] [с max до 80 т включительно] | Поверка | Нет | 78840-20 | ВАС-80-50-[3] | 51012
22ПВ0081 | Поверка. Весы аптечные | Поверка | Нет | 176-49 | ВР-1, ВР-5, ВР-20, ВР-100 | 645
22ПВ0081 | Поверка. Весы аптечные | Поверка | Нет | 2573-89 | ВА-4М | 645
22ПВ0081 | Поверка. Весы аптечные | Поверка | Нет | 9662-12 | ВСМ-1, ВСМ-5, ВСМ-20, ВСМ-100 | 645
22ПВ0081 | Поверка. Весы аптечные | Поверка | Нет | 9662-84 | ВСМ-1, ВСМ-5, ВСМ-20, ВСМ-100 | 645
22ПВ0082 | Поверка. Весы бункерные [с max до 200 кг включительно] | Поверка | Да |  |  | 5984
22ПВ0083 | Поверка. Весы бункерные [с max свыше 1000 до 5000 кг включительно] | Поверка | Да |  |  | 13964
22ПВ0084 | Поверка. Весы бункерные [с max свыше 200 до 500 кг включительно] | Поверка | Да |  |  | 7263
22ПВ0085 | Поверка. Весы бункерные [с max свыше 500 до 1000 кг включительно] | Поверка | Да |  |  | 9574
22ПВ0087 | Поверка. Весы вагонные для взвешивания в движении [с НПВ до 200 т включительно, первичная поверка] | Поверка | Да |  |  | 66025
22ПВ0088 | Поверка. Весы вагонные [с max до 200 т включительно] | Поверка | Да | 17328-98 | М8300-150 | 15569
22ПВ0089 | Поверка. Весы вагонные [с max до 200 т включительно, первичная поверка] | Поверка | Да |  |  | 29234
22ПВ0094 | Поверка. Весы медицинские для взвешивания новорожденных [с max до 20 кг включительно] | Поверка | Нет | 13267-01 | ВМЭ-1-15М | 1608
22ПВ0094 | Поверка. Весы медицинские для взвешивания новорожденных [с max до 20 кг включительно] | Поверка | Нет | 133-96 | ВМ-20М | 1608
22ПВ0094 | Поверка. Весы медицинские для взвешивания новорожденных [с max до 20 кг включительно] | Поверка | Нет | 17885-04 | 1583 | 1608
22ПВ0094 | Поверка. Весы медицинские для взвешивания новорожденных [с max до 20 кг включительно] | Поверка | Нет | 17885-04 | 1584 | 1608
22ПВ0094 | Поверка. Весы медицинские для взвешивания новорожденных [с max до 20 кг включительно] | Поверка | Нет | 22348-06 | SECA 334 | 1608
22ПВ0094 | Поверка. Весы медицинские для взвешивания новорожденных [с max до 20 кг включительно] | Поверка | Нет | 22348-06 | SECA 354 | 1608
22ПВ0094 | Поверка. Весы медицинские для взвешивания новорожденных [с max до 20 кг включительно] | Поверка | Нет | 22348-06 | SECA 374 | 1608
22ПВ0094 | Поверка. Весы медицинские для взвешивания новорожденных [с max до 20 кг включительно] | Поверка | Нет | 22348-06 | SECA 727 | 1608
22ПВ0094 | Поверка. Весы медицинские для взвешивания новорожденных [с max до 20 кг включительно] | Поверка | Нет | 22348-06 | SECA 728 | 1608
22ПВ0094 | Поверка. Весы медицинские для взвешивания новорожденных [с max до 20 кг включительно] | Поверка | Нет | 22348-12 | seca 334 | 1608
22ПВ0094 | Поверка. Весы медицинские для взвешивания новорожденных [с max до 20 кг включительно] | Поверка | Нет | 22348-12 | seca 727 | 1608
22ПВ0094 | Поверка. Весы медицинские для взвешивания новорожденных [с max до 20 кг включительно] | Поверка | Нет | 22348-12 | seca 728 | 1608
22ПВ0094 | Поверка. Весы медицинские для взвешивания новорожденных [с max до 20 кг включительно] | Поверка | Нет | 22348-12 | seca 354 | 1608
22ПВ0094 | Поверка. Весы медицинские для взвешивания новорожденных [с max до 20 кг включительно] | Поверка | Нет | 22348-12 | seca 374 | 1608
22ПВ0094 | Поверка. Весы медицинские для взвешивания новорожденных [с max до 20 кг включительно] | Поверка | Нет | 22348-12 | seca 383 | 1608
22ПВ0094 | Поверка. Весы медицинские для взвешивания новорожденных [с max до 20 кг включительно] | Поверка | Нет | 22772-02 | ВЭНд-01-"Малыш" | 1608
22ПВ0094 | Поверка. Весы медицинские для взвешивания новорожденных [с max до 20 кг включительно] | Поверка | Нет | 22772-07 | ВЭНд-01-"Малыш" | 1608
22ПВ0094 | Поверка. Весы медицинские для взвешивания новорожденных [с max до 20 кг включительно] | Поверка | Нет | 22772-12 | ВЭНд-01-«Малыш»-15-С-1\2\5 | 1608
22ПВ0094 | Поверка. Весы медицинские для взвешивания новорожденных [с max до 20 кг включительно] | Поверка | Нет | 22772-12 | ВЭНд-01-«Малыш»-15-С-2\5 | 1608
22ПВ0094 | Поверка. Весы медицинские для взвешивания новорожденных [с max до 20 кг включительно] | Поверка | Нет | 22772-12 | ВЭНд-01-«Малыш»-15-С-5 | 1608
22ПВ0094 | Поверка. Весы медицинские для взвешивания новорожденных [с max до 20 кг включительно] | Поверка | Нет | 27276-04 | В1-15К | 1608
22ПВ0094 | Поверка. Весы медицинские для взвешивания новорожденных [с max до 20 кг включительно] | Поверка | Нет | 27276-04 | В1-15.2К | 1608
22ПВ0094 | Поверка. Весы медицинские для взвешивания новорожденных [с max до 20 кг включительно] | Поверка | Нет | 27276-04 | В1-15.3К | 1608
22ПВ0094 | Поверка. Весы медицинские для взвешивания новорожденных [с max до 20 кг включительно] | Поверка | Нет | 27276-04 | В1-15С | 1608
22ПВ0094 | Поверка. Весы медицинские для взвешивания новорожденных [с max до 20 кг включительно] | Поверка | Нет | 27276-04 | В1-15.2С | 1608
22ПВ0094 | Поверка. Весы медицинские для взвешивания новорожденных [с max до 20 кг включительно] | Поверка | Нет | 27276-04 | В1-15.3С | 1608
22ПВ0094 | Поверка. Весы медицинские для взвешивания новорожденных [с max до 20 кг включительно] | Поверка | Нет | 27276-14 | В1-15К, В1-15С | 1608
22ПВ0094 | Поверка. Весы медицинские для взвешивания новорожденных [с max до 20 кг включительно] | Поверка | Нет | 27276-14 | В1-15.2К, В1-15.2С | 1608
22ПВ0094 | Поверка. Весы медицинские для взвешивания новорожденных [с max до 20 кг включительно] | Поверка | Нет | 27276-14 | В1-15.3К, В1-15.3С | 1608
22ПВ0094 | Поверка. Весы медицинские для взвешивания новорожденных [с max до 20 кг включительно] | Поверка | Нет | 55369-13 | МК-3-VQK(N)-1 | 1608
22ПВ0094 | Поверка. Весы медицинские для взвешивания новорожденных [с max до 20 кг включительно] | Поверка | Нет | 55369-13 | МК-6-VQK(N)-1 | 1608
22ПВ0094 | Поверка. Весы медицинские для взвешивания новорожденных [с max до 20 кг включительно] | Поверка | Нет | 55369-13 | МК-15-VQK(N)-1 | 1608
22ПВ0094 | Поверка. Весы медицинские для взвешивания новорожденных [с max до 20 кг включительно] | Поверка | Нет | 55369-13 | МК-3.2-VQK(N)-1 | 1608
22ПВ0094 | Поверка. Весы медицинские для взвешивания новорожденных [с max до 20 кг включительно] | Поверка | Нет | 55369-13 | МК-6.2-VQK(N)-1 | 1608
22ПВ0094 | Поверка. Весы медицинские для взвешивания новорожденных [с max до 20 кг включительно] | Поверка | Нет | 55369-13 | МК-15.2-VQK(N)-1 | 1608
22ПВ0094 | Поверка. Весы медицинские для взвешивания новорожденных [с max до 20 кг включительно] | Поверка | Нет | 55369-13 | МК-30.2-VQK(N)-1 | 1608
22ПВ0094 | Поверка. Весы медицинские для взвешивания новорожденных [с max до 20 кг включительно] | Поверка | Нет | 55369-13 | МК-32.2-VQK(N)-1 | 1608
22ПВ0094 | Поверка. Весы медицинские для взвешивания новорожденных [с max до 20 кг включительно] | Поверка | Нет | 55369-13 | МК-6.3-VQK(N)-1 | 1608
22ПВ0094 | Поверка. Весы медицинские для взвешивания новорожденных [с max до 20 кг включительно] | Поверка | Нет | 55369-13 | МКМК-15.3-VQK(N)-1 | 1608
22ПВ0094 | Поверка. Весы медицинские для взвешивания новорожденных [с max до 20 кг включительно] | Поверка | Нет | 55369-13 | МК-30.3-VQK(N)-1 | 1608
22ПВ0094 | Поверка. Весы медицинские для взвешивания новорожденных [с max до 20 кг включительно] | Поверка | Нет | 55369-13 | МК-32.3-VQK(N)-1 | 1608
22ПВ0094 | Поверка. Весы медицинские для взвешивания новорожденных [с max до 20 кг включительно] | Поверка | Нет | 75142-19 | В1-15К,В1-15С | 1608
22ПВ0094 | Поверка. Весы медицинские для взвешивания новорожденных [с max до 20 кг включительно] | Поверка | Нет | 75142-19 | В1-15.2К,В1-15.2С | 1608
22ПВ0094 | Поверка. Весы медицинские для взвешивания новорожденных [с max до 20 кг включительно] | Поверка | Нет | 75142-19 | В1-15.3К,В1-15.3С | 1608
22ПВ0094 | Поверка. Весы медицинские для взвешивания новорожденных [с max до 20 кг включительно] | Поверка | Нет | 48166-13 | ТВ- JN-15-Х-1 | 1608
22ПВ0094 | Поверка. Весы медицинские для взвешивания новорожденных [с max до 20 кг включительно] | Поверка | Нет | 48166-13 | ТВ- JN-15.2-Х-1 | 1608
22ПВ0094 | Поверка. Весы медицинские для взвешивания новорожденных [с max до 20 кг включительно] | Поверка | Нет | 48166-13 | ТВ- JN-30.2-Х-1 | 1608
22ПВ0094 | Поверка. Весы медицинские для взвешивания новорожденных [с max до 20 кг включительно] | Поверка | Нет | 48166-13 | ТВ- JN-32.2-Х-1 | 1608
22ПВ0095 | Поверка. Весы медицинские для измерения массы тела человека [с max до 150 кг включительно] | Поверка | Нет | 22348-12 | seca 383 | 2257
22ПВ0095 | Поверка. Весы медицинские для измерения массы тела человека [с max до 150 кг включительно] | Поверка | Нет | 16605-09 | ВМЭН-150-50/100 | 2257
22ПВ0095 | Поверка. Весы медицинские для измерения массы тела человека [с max до 150 кг включительно] | Поверка | Нет | 16605-09 | ВМЭН-150-100 | 2257
22ПВ0095 | Поверка. Весы медицинские для измерения массы тела человека [с max до 150 кг включительно] | Поверка | Нет | 16605-09 | ВМЭН-150-200 | 2257
22ПВ0095 | Поверка. Весы медицинские для измерения массы тела человека [с max до 150 кг включительно] | Поверка | Нет | 16720-04 | ВЭМ-150 | 2257
22ПВ0095 | Поверка. Весы медицинские для измерения массы тела человека [с max до 150 кг включительно] | Поверка | Нет | 16720-14 | ВЭМ-150.2-А1, ВЭМ-150.2-А2, ВЭМ-150.2-А3 | 2257
22ПВ0095 | Поверка. Весы медицинские для измерения массы тела человека [с max до 150 кг включительно] | Поверка | Нет | 16720-14 | ВЭМ-150.3-А1, ВЭМ-150.3-А2, ВЭМ-150.3-А3 | 2257
22ПВ0095 | Поверка. Весы медицинские для измерения массы тела человека [с max до 150 кг включительно] | Поверка | Нет | 55369-13 | МК-30-VQK(N)-1 | 2257
22ПВ0095 | Поверка. Весы медицинские для измерения массы тела человека [с max до 150 кг включительно] | Поверка | Нет | 55369-13 | МК-32-VQK(N)-1 | 2257
22ПВ0095 | Поверка. Весы медицинские для измерения массы тела человека [с max до 150 кг включительно] | Поверка | Нет | 55369-13 | МК-30.2-VQK(N)-1 | 2257
22ПВ0095 | Поверка. Весы медицинские для измерения массы тела человека [с max до 150 кг включительно] | Поверка | Нет | 55369-13 | МК-32.2-VQK(N)-1 | 2257
22ПВ0095 | Поверка. Весы медицинские для измерения массы тела человека [с max до 150 кг включительно] | Поверка | Нет | 55369-13 | МК-30.3-VQK(N)-1 | 2257
22ПВ0095 | Поверка. Весы медицинские для измерения массы тела человека [с max до 150 кг включительно] | Поверка | Нет | 55369-13 | МК-32.3-VQK(N)-1 | 2257
22ПВ0095 | Поверка. Весы медицинские для измерения массы тела человека [с max до 150 кг включительно] | Поверка | Нет | 48166-13 | ТВ- JN-30-Х-1 | 2257
22ПВ0095 | Поверка. Весы медицинские для измерения массы тела человека [с max до 150 кг включительно] | Поверка | Нет | 48166-13 | ТВ- JN-32-Х-1 | 2257
22ПВ0095 | Поверка. Весы медицинские для измерения массы тела человека [с max до 150 кг включительно] | Поверка | Нет | 48166-13 | ТВ- JN-60-Х-1 | 2257
22ПВ0095 | Поверка. Весы медицинские для измерения массы тела человека [с max до 150 кг включительно] | Поверка | Нет | 48166-13 | ТВ- JN-150-Х-1 | 2257
22ПВ0095 | Поверка. Весы медицинские для измерения массы тела человека [с max до 150 кг включительно] | Поверка | Нет | 48166-13 | ТВ- JN-30.2-Х-1 | 2257
22ПВ0095 | Поверка. Весы медицинские для измерения массы тела человека [с max до 150 кг включительно] | Поверка | Нет | 48166-13 | ТВ- JN-32.2-Х-1 | 2257
22ПВ0095 | Поверка. Весы медицинские для измерения массы тела человека [с max до 150 кг включительно] | Поверка | Нет | 48166-13 | ТВ-JN-60.2-Х-1 | 2257
22ПВ0095 | Поверка. Весы медицинские для измерения массы тела человека [с max до 150 кг включительно] | Поверка | Нет | 48166-13 | ТВ-JN-150.2-Х-1 | 2257
22ПВ0095 | Поверка. Весы медицинские для измерения массы тела человека [с max до 150 кг включительно] | Поверка | Нет | 48166-13 | ТВ-JN-200.2-Х-1 | 2257
22ПВ0095 | Поверка. Весы медицинские для измерения массы тела человека [с max до 150 кг включительно] | Поверка | Нет | 16605-05 | ВМЭН-150-0,5 | 2257
22ПВ0095 | Поверка. Весы медицинские для измерения массы тела человека [с max до 150 кг включительно] | Поверка | Нет | 16605-05 | ВМЭН-150-0,1 | 2257
22ПВ0095 | Поверка. Весы медицинские для измерения массы тела человека [с max до 150 кг включительно] | Поверка | Нет | 16605-05 | ВМЭН-200-0,2 | 2257
22ПВ0095 | Поверка. Весы медицинские для измерения массы тела человека [с max до 150 кг включительно] | Поверка | Нет | 16605-05 | ВМЭН-150-0,5 | 2257
22ПВ0095 | Поверка. Весы медицинские для измерения массы тела человека [с max до 150 кг включительно] | Поверка | Нет | 16605-15 | ВМЭН-150-50/100 | 2257
22ПВ0095 | Поверка. Весы медицинские для измерения массы тела человека [с max до 150 кг включительно] | Поверка | Нет | 16605-15 | ВМЭН-200-50/100 | 2257
22ПВ0095 | Поверка. Весы медицинские для измерения массы тела человека [с max до 150 кг включительно] | Поверка | Нет | 16720-02 | ВМ-150 | 2257
22ПВ0095 | Поверка. Весы медицинские для измерения массы тела человека [с max до 150 кг включительно] | Поверка | Нет | 22347-04 | SECA 766, 780, 781, 782, 880, 882 | 2257
22ПВ0095 | Поверка. Весы медицинские для измерения массы тела человека [с max до 150 кг включительно] | Поверка | Нет | 22347-04 | SECA 706 | 2257
22ПВ0095 | Поверка. Весы медицинские для измерения массы тела человека [с max до 150 кг включительно] | Поверка | Нет | 22347-04 | SECA 881 | 2257
22ПВ0095 | Поверка. Весы медицинские для измерения массы тела человека [с max до 150 кг включительно] | Поверка | Нет | 62995-16 | МП \Здоровье\60В(Д)(Ж)А-(20;(Р)) | 2257
22ПВ0095 | Поверка. Весы медицинские для измерения массы тела человека [с max до 150 кг включительно] | Поверка | Нет | 62995-16 | МП \Здоровье\150В(Д)(Ж)А-(50;(Р)) | 2257
22ПВ0096 | Поверка. Весы медицинские для измерения массы тела человека[с max свыше 150 до 300 кг] | Поверка | Нет | 16605-09 | ВМЭН-200-50/100 | 2757
22ПВ0096 | Поверка. Весы медицинские для измерения массы тела человека[с max свыше 150 до 300 кг] | Поверка | Нет | 16605-09 | ВМЭН-200-100 | 2757
22ПВ0096 | Поверка. Весы медицинские для измерения массы тела человека[с max свыше 150 до 300 кг] | Поверка | Нет | 16605-09 | ВМЭН-200-200 | 2757
22ПВ0096 | Поверка. Весы медицинские для измерения массы тела человека[с max свыше 150 до 300 кг] | Поверка | Нет | 16720-04 | ВЭМ-150М | 2757
22ПВ0096 | Поверка. Весы медицинские для измерения массы тела человека[с max свыше 150 до 300 кг] | Поверка | Нет | 16720-09 | ВЭМ-150-"Масса-К" | 2757
22ПВ0096 | Поверка. Весы медицинские для измерения массы тела человека[с max свыше 150 до 300 кг] | Поверка | Нет | 16720-14 | ВЭМ-150-А1, ВЭМ-150-А2, ВЭМ-150-А3 | 2757
22ПВ0096 | Поверка. Весы медицинские для измерения массы тела человека[с max свыше 150 до 300 кг] | Поверка | Нет | 16720-14 | ВЭМ-150.2-А1, ВЭМ-150.2-А2, ВЭМ-150.2-А3 | 2757
22ПВ0096 | Поверка. Весы медицинские для измерения массы тела человека[с max свыше 150 до 300 кг] | Поверка | Нет | 16720-14 | ВЭМ-150.3-А1, ВЭМ-150.3-А2, ВЭМ-150.3-А3 | 2757
22ПВ0096 | Поверка. Весы медицинские для измерения массы тела человека[с max свыше 150 до 300 кг] | Поверка | Нет | 48166-13 | ТВ- JN-200-Х-1 | 2757
22ПВ0096 | Поверка. Весы медицинские для измерения массы тела человека[с max свыше 150 до 300 кг] | Поверка | Нет | 48166-13 | ТВ- JN-300-Х-1 | 2757
22ПВ0096 | Поверка. Весы медицинские для измерения массы тела человека[с max свыше 150 до 300 кг] | Поверка | Нет | 48166-13 | ТВ-JN-200.2-Х-1 | 2757
22ПВ0096 | Поверка. Весы медицинские для измерения массы тела человека[с max свыше 150 до 300 кг] | Поверка | Нет | 48166-13 | ТВ-JN-300.2-Х-1 | 2757
22ПВ0096 | Поверка. Весы медицинские для измерения массы тела человека[с max свыше 150 до 300 кг] | Поверка | Нет | 48166-13 | ТВ-JN-600.2-Х-1 | 2757
22ПВ0096 | Поверка. Весы медицинские для измерения массы тела человека[с max свыше 150 до 300 кг] | Поверка | Нет | 16605-05 | ВМЭН-150-0,5 | 2757
22ПВ0096 | Поверка. Весы медицинские для измерения массы тела человека[с max свыше 150 до 300 кг] | Поверка | Нет | 16605-05 | ВМЭН-200-0,1 | 2757
22ПВ0096 | Поверка. Весы медицинские для измерения массы тела человека[с max свыше 150 до 300 кг] | Поверка | Нет | 16605-05 | ВМЭН-200-0,2 | 2757
22ПВ0096 | Поверка. Весы медицинские для измерения массы тела человека[с max свыше 150 до 300 кг] | Поверка | Нет | 16605-15 | ВМЭН-200-50/100 | 2757
22ПВ0096 | Поверка. Весы медицинские для измерения массы тела человека[с max свыше 150 до 300 кг] | Поверка | Нет | 16720-02 | ВМ-150М | 2757
22ПВ0096 | Поверка. Весы медицинские для измерения массы тела человека[с max свыше 150 до 300 кг] | Поверка | Нет | 16720-09 | ВЭМ-150-"Масса-К" | 2757
22ПВ0096 | Поверка. Весы медицинские для измерения массы тела человека[с max свыше 150 до 300 кг] | Поверка | Нет | 22347-04 | SECA 634, 663, 664 | 2757
22ПВ0096 | Поверка. Весы медицинские для измерения массы тела человека[с max свыше 150 до 300 кг] | Поверка | Нет | 22347-04 | SECA 706, 707, 766, 767, 770, 787, 880, 881, 882 | 2757
22ПВ0096 | Поверка. Весы медицинские для измерения массы тела человека[с max свыше 150 до 300 кг] | Поверка | Нет | 22347-04 | SECA 798 | 2757
22ПВ0096 | Поверка. Весы медицинские для измерения массы тела человека[с max свыше 150 до 300 кг] | Поверка | Нет | 62995-16 | МП \Здоровье\200В(Д)(Ж)А-(100;(Р)) | 2757
22ПВ0096 | Поверка. Весы медицинские для измерения массы тела человека[с max свыше 150 до 300 кг] | Поверка | Нет | 62995-16 | МП \Здоровье\200В(Д)(Ж)А-(50;(Р)) | 2757
22ПВ0096 | Поверка. Весы медицинские для измерения массы тела человека[с max свыше 150 до 300 кг] | Поверка | Нет | 62995-16 | МП \Здоровье\300В(Д)(Ж)А-(100;(Р)) | 2757
22ПВ0097 | Поверка. Весы платформенные [с max до 10 000 кг включительно] | Поверка | Нет | 48166-13 | ТВ- JN-600-Х-1 | 16059
22ПВ0097 | Поверка. Весы платформенные [с max до 10 000 кг включительно] | Поверка | Нет | 48166-13 | ТВ-JN-600.2-Х-1 | 16059
22ПВ0098 | Поверка. Весы рычажные-плотномеры | Поверка | Нет |  |  | 6117
22ПВ0107 | Поверка. Гири [от 1 кг до 10 кг] [КТ F1] [за 1 шт.] | Поверка | Нет |  |  | 4044
22ПВ0108 | Поверка. Гири [от 1 мг до 500 г] [КТ F1] [за 1 шт.] | Поверка | Нет |  |  | 3024
22ПВ0109 | Поверка. Гири [от 1 мг до 500 г] [КТ F2] [за 1 шт.] | Поверка | Нет |  |  | 628
22ПВ0110 | Поверка. Гири [от 1 кг до 10 кг] [КТ F2] [за 1 шт.] | Поверка | Нет |  |  | 1321
22ПВ0112 | Поверка. Гири [от 1 мг до 500 г] [КТ М1] [за 1 шт.] | Поверка | Нет | 27134-04 | Гири М1 от 1 мг до 10 кг | 723
22ПВ0113 | Поверка. Гири параллелепипедные [20 кг] [КТ М1] [за 1 шт.] | Поверка | Нет | 27134-04 | Гири М1 20 кг | 1795
22ПВ0114 | Поверка. Граммометры | Поверка | Нет |  |  | 303
22ПВ0115 | Поверка. Динамометры для проверки усилия трещотки | Поверка | Нет |  |  | 2634
22ПВ0116 | Поверка. Динамометры кистевые | Поверка | Нет |  |  | 3440
22ПВ0132 | Поверка. Дозаторы бутылочные [поршневые] | Поверка | Нет |  |  | 3721
22ПВ0135 | Поверка. Измерители прочности бетона | Поверка | Нет | 27498-09 | ПОС-50МГ4.0 | 10806
22ПВ0135 | Поверка. Измерители прочности бетона | Поверка | Нет | 27498-09 | ПОС-50МГ4 «СКОЛ» | 10806
22ПВ0135 | Поверка. Измерители прочности бетона | Поверка | Нет | 27498-09 | ПОС-50МГ4.У | 10806
22ПВ0135 | Поверка. Измерители прочности бетона | Поверка | Нет | 27498-09 | ПОС-50МГ4.П | 10806
22ПВ0135 | Поверка. Измерители прочности бетона | Поверка | Нет | 27498-09 | ПОС-50МГ4.ОД | 10806
22ПВ0135 | Поверка. Измерители прочности бетона | Поверка | Нет | 57880-14 | Оникс-1.ОС.100 | 10806
22ПВ0135 | Поверка. Измерители прочности бетона | Поверка | Нет | 57880-14 | Оникс-1.ОС.050 | 10806
22ПВ0135 | Поверка. Измерители прочности бетона | Поверка | Нет | 57880-14 | Оникс-1.СР.030 | 10806
22ПВ0136 | Поверка. Измерители твердости [твердомеры] динамические портативные | Поверка | Да | 16977-98 | ТДМ-1 | 8516
22ПВ0136 | Поверка. Измерители твердости [твердомеры] динамические портативные | Поверка | Да | 21037-01 | DynaMIC | 8516
22ПВ0136 | Поверка. Измерители твердости [твердомеры] динамические портативные | Поверка | Да | 21037-01 | DynaMIC DL | 8516
22ПВ0136 | Поверка. Измерители твердости [твердомеры] динамические портативные | Поверка | Да | 21037-07 | DynaMIC, | 8516
22ПВ0136 | Поверка. Измерители твердости [твердомеры] динамические портативные | Поверка | Да | 21037-07 | DynaMIC DL | 8516
22ПВ0136 | Поверка. Измерители твердости [твердомеры] динамические портативные | Поверка | Да | 21303-01 | УЗИТ-3 | 8516
22ПВ0136 | Поверка. Измерители твердости [твердомеры] динамические портативные | Поверка | Да | 21303-01 | УЗИТ-3 | 8516
22ПВ0136 | Поверка. Измерители твердости [твердомеры] динамические портативные | Поверка | Да | 21303-11 | УЗИТ-3 | 8516
22ПВ0136 | Поверка. Измерители твердости [твердомеры] динамические портативные | Поверка | Да | 21304-01 | ЭЛИТ-2Д | 8516
22ПВ0136 | Поверка. Измерители твердости [твердомеры] динамические портативные | Поверка | Да | 21304-11 | ЭЛИТ-2Д | 8516
22ПВ0136 | Поверка. Измерители твердости [твердомеры] динамические портативные | Поверка | Да | 21469-01 | ТДМ-2 | 8516
22ПВ0136 | Поверка. Измерители твердости [твердомеры] динамические портативные | Поверка | Да | 21469-12 | ТДМ-2 | 8516
22ПВ0136 | Поверка. Измерители твердости [твердомеры] динамические портативные | Поверка | Да | 22736-07 | МЕТ-Д1 | 8516
22ПВ0136 | Поверка. Измерители твердости [твердомеры] динамические портативные | Поверка | Да | 22736-07 | МЕТ-Д1А | 8516
22ПВ0136 | Поверка. Измерители твердости [твердомеры] динамические портативные | Поверка | Да | 22737-07 | МЕТ-УД | 8516
22ПВ0136 | Поверка. Измерители твердости [твердомеры] динамические портативные | Поверка | Да | 22737-07 | МЕТ-УДА | 8516
22ПВ0136 | Поверка. Измерители твердости [твердомеры] динамические портативные | Поверка | Да | 22737-12 | МЕТ-УД | 8516
22ПВ0136 | Поверка. Измерители твердости [твердомеры] динамические портативные | Поверка | Да | 22737-12 | МЕТ-УДА | 8516
22ПВ0136 | Поверка. Измерители твердости [твердомеры] динамические портативные | Поверка | Да | 23739-02 | ТЭМП-4 | 8516
22ПВ0136 | Поверка. Измерители твердости [твердомеры] динамические портативные | Поверка | Да | 24250-03 | TH-200 | 8516
22ПВ0136 | Поверка. Измерители твердости [твердомеры] динамические портативные | Поверка | Да | 24250-03 | TH 132 | 8516
22ПВ0136 | Поверка. Измерители твердости [твердомеры] динамические портативные | Поверка | Да | 24250-03 | TH 134 | 8516
22ПВ0136 | Поверка. Измерители твердости [твердомеры] динамические портативные | Поверка | Да | 24250-03 | TH 140B | 8516
22ПВ0136 | Поверка. Измерители твердости [твердомеры] динамические портативные | Поверка | Да | 24250-03 | TH 150 | 8516
22ПВ0136 | Поверка. Измерители твердости [твердомеры] динамические портативные | Поверка | Да | 24250-03 | TH 160 | 8516
22ПВ0136 | Поверка. Измерители твердости [твердомеры] динамические портативные | Поверка | Да | 24250-03 | TH 130 | 8516
22ПВ0136 | Поверка. Измерители твердости [твердомеры] динамические портативные | Поверка | Да | 24599-03 | Константа К5У | 8516
22ПВ0136 | Поверка. Измерители твердости [твердомеры] динамические портативные | Поверка | Да | 35549-07 | ТДМ-3 | 8516
22ПВ0136 | Поверка. Измерители твердости [твердомеры] динамические портативные | Поверка | Да | 35890-07 | ТЭМП-4 | 8516
22ПВ0136 | Поверка. Измерители твердости [твердомеры] динамические портативные | Поверка | Да | 35890-07 | ТЭМП-3 | 8516
22ПВ0136 | Поверка. Измерители твердости [твердомеры] динамические портативные | Поверка | Да | 35890-07 | ТЭМП-2 | 8516
22ПВ0136 | Поверка. Измерители твердости [твердомеры] динамические портативные | Поверка | Да | 35890-13 | ТЭМП-3 | 8516
22ПВ0136 | Поверка. Измерители твердости [твердомеры] динамические портативные | Поверка | Да | 35890-13 | ТЭМП-2 | 8516
22ПВ0136 | Поверка. Измерители твердости [твердомеры] динамические портативные | Поверка | Да | 35890-13 | ТЭМП-4 | 8516
22ПВ0136 | Поверка. Измерители твердости [твердомеры] динамические портативные | Поверка | Да | 38765-08 | EQUOTIP 3 | 8516
22ПВ0136 | Поверка. Измерители твердости [твердомеры] динамические портативные | Поверка | Да | 39643-08 | ZHU 250 topline | 8516
22ПВ0136 | Поверка. Измерители твердости [твердомеры] динамические портативные | Поверка | Да | 39643-08 | ZHU 750 topline | 8516
22ПВ0136 | Поверка. Измерители твердости [твердомеры] динамические портативные | Поверка | Да | 39643-08 | ZHU 3000 topline | 8516
22ПВ0136 | Поверка. Измерители твердости [твердомеры] динамические портативные | Поверка | Да | 39643-08 | ZHU 250 | 8516
22ПВ0136 | Поверка. Измерители твердости [твердомеры] динамические портативные | Поверка | Да | 40419-09 | МЕТ | 8516
22ПВ0136 | Поверка. Измерители твердости [твердомеры] динамические портативные | Поверка | Да | 48898-12 | ТКМ-359 | 8516
22ПВ0136 | Поверка. Измерители твердости [твердомеры] динамические портативные | Поверка | Да | 48907-12 | ТКМ-459М | 8516
22ПВ0136 | Поверка. Измерители твердости [твердомеры] динамические портативные | Поверка | Да | 5000-75 | ТП-7р-1 | 8516
22ПВ0136 | Поверка. Измерители твердости [твердомеры] динамические портативные | Поверка | Да | 55212-13 | DynaMIC DL | 8516
22ПВ0136 | Поверка. Измерители твердости [твердомеры] динамические портативные | Поверка | Да | 55212-13 | DynaMIC | 8516
22ПВ0136 | Поверка. Измерители твердости [твердомеры] динамические портативные | Поверка | Да | 57858-14 | NOVOTEST T | 8516
22ПВ0136 | Поверка. Измерители твердости [твердомеры] динамические портативные | Поверка | Да | 48907-12 | ТКМ-459С | 8516
22ПВ0136 | Поверка. Измерители твердости [твердомеры] динамические портативные | Поверка | Да | 48898-12 | ТКМ-359С | 8516
22ПВ0136 | Поверка. Измерители твердости [твердомеры] динамические портативные | Поверка | Да | 48898-12 | ТКМ-359М | 8516
22ПВ0136 | Поверка. Измерители твердости [твердомеры] динамические портативные | Поверка | Да | 55211-13 | MIC 10 | 8516
22ПВ0136 | Поверка. Измерители твердости [твердомеры] динамические портативные | Поверка | Да | 55211-13 | MIC 10DL | 8516
22ПВ0136 | Поверка. Измерители твердости [твердомеры] динамические портативные | Поверка | Да | 56665-14 | Equotip Piccolo | 8516
22ПВ0136 | Поверка. Измерители твердости [твердомеры] динамические портативные | Поверка | Да | 56665-14 | Equotip Piccolo 2 | 8516
22ПВ0136 | Поверка. Измерители твердости [твердомеры] динамические портативные | Поверка | Да | 56665-14 | Equotip Bambino | 8516
22ПВ0136 | Поверка. Измерители твердости [твердомеры] динамические портативные | Поверка | Да | 56665-14 | Equotip Bambino 2 | 8516
22ПВ0136 | Поверка. Измерители твердости [твердомеры] динамические портативные | Поверка | Да | 57858-14 | NOVOTEST Т-УД3 | 8516
22ПВ0136 | Поверка. Измерители твердости [твердомеры] динамические портативные | Поверка | Да | 57858-14 | NOVOTEST Т-У3 | 8516
22ПВ0136 | Поверка. Измерители твердости [твердомеры] динамические портативные | Поверка | Да | 57858-14 | NOVOTEST Т-Д2 | 8516
22ПВ0136 | Поверка. Измерители твердости [твердомеры] динамические портативные | Поверка | Да | 60041-15 | Q250CS | 8516
22ПВ0136 | Поверка. Измерители твердости [твердомеры] динамические портативные | Поверка | Да | 60041-15 | Q250C | 8516
22ПВ0136 | Поверка. Измерители твердости [твердомеры] динамические портативные | Поверка | Да | 60041-15 | Q250A | 8516
22ПВ0136 | Поверка. Измерители твердости [твердомеры] динамические портативные | Поверка | Да | 60041-15 | Q750CS | 8516
22ПВ0136 | Поверка. Измерители твердости [твердомеры] динамические портативные | Поверка | Да | 60041-15 | Q750C | 8516
22ПВ0136 | Поверка. Измерители твердости [твердомеры] динамические портативные | Поверка | Да | 60041-15 | Q750A | 8516
22ПВ0136 | Поверка. Измерители твердости [твердомеры] динамические портативные | Поверка | Да | 60041-15 | Q3000A | 8516
22ПВ0136 | Поверка. Измерители твердости [твердомеры] динамические портативные | Поверка | Да | 60665-15 | ИТБРВ-М | 8516
22ПВ0136 | Поверка. Измерители твердости [твердомеры] динамические портативные | Поверка | Да | 60665-15 | ИТБРВ-А | 8516
22ПВ0136 | Поверка. Измерители твердости [твердомеры] динамические портативные | Поверка | Да | 60665-15 | ИТБРВ-ММ | 8516
22ПВ0136 | Поверка. Измерители твердости [твердомеры] динамические портативные | Поверка | Да | 60665-15 | ИТБРВ-АМ | 8516
22ПВ0136 | Поверка. Измерители твердости [твердомеры] динамические портативные | Поверка | Да | 60665-15 | ИТБРВ-МФ | 8516
22ПВ0136 | Поверка. Измерители твердости [твердомеры] динамические портативные | Поверка | Да | 60665-15 | ИТБРВ-МЖ | 8516
22ПВ0136 | Поверка. Измерители твердости [твердомеры] динамические портативные | Поверка | Да | 60665-15 | ИТБРВ-АМПК | 8516
22ПВ0136 | Поверка. Измерители твердости [твердомеры] динамические портативные | Поверка | Да | 62323-15 | Equotip 550 | 8516
22ПВ0136 | Поверка. Измерители твердости [твердомеры] динамические портативные | Поверка | Да | 74091-19 | ИНАТЕСТ-У | 8516
22ПВ0136 | Поверка. Измерители твердости [твердомеры] динамические портативные | Поверка | Да | 74091-19 | ИНАТЕСТ-Д | 8516
22ПВ0136 | Поверка. Измерители твердости [твердомеры] динамические портативные | Поверка | Да | 74091-19 | ИНАТЕСТ-УД | 8516
22ПВ0136 | Поверка. Измерители твердости [твердомеры] динамические портативные | Поверка | Да | 75567-19 | NOVOTEST T-УД3 | 8516
22ПВ0136 | Поверка. Измерители твердости [твердомеры] динамические портативные | Поверка | Да | 75567-19 | NOVOTEST T-У3 | 8516
22ПВ0136 | Поверка. Измерители твердости [твердомеры] динамические портативные | Поверка | Да | 75567-19 | NOVOTEST T-Д3 | 8516
22ПВ0136 | Поверка. Измерители твердости [твердомеры] динамические портативные | Поверка | Да | 75567-19 | NOVOTEST T-УД2 | 8516
22ПВ0136 | Поверка. Измерители твердости [твердомеры] динамические портативные | Поверка | Да | 75567-19 | NOVOTEST T-У2 | 8516
22ПВ0136 | Поверка. Измерители твердости [твердомеры] динамические портативные | Поверка | Да | 75567-19 | NOVOTEST T-Д2 | 8516
22ПВ0136 | Поверка. Измерители твердости [твердомеры] динамические портативные | Поверка | Да | 75948-19 | Константа КТ | 8516
22ПВ0136 | Поверка. Измерители твердости [твердомеры] динамические портативные | Поверка | Да | 9445-84 | 2140ТР | 8516
22ПВ0136 | Поверка. Измерители твердости [твердомеры] динамические портативные | Поверка | Да | 19623-12 | МЕТ-У1 | 8516
22ПВ0136 | Поверка. Измерители твердости [твердомеры] динамические портативные | Поверка | Да | 19623-12 | МЕТ-У1А | 8516
22ПВ0136 | Поверка. Измерители твердости [твердомеры] динамические портативные | Поверка | Да | 35890-13 | ТЭМП-2 | 8516
22ПВ0136 | Поверка. Измерители твердости [твердомеры] динамические портативные | Поверка | Да | 35890-13 | ТЭМП-3 | 8516
22ПВ0136 | Поверка. Измерители твердости [твердомеры] динамические портативные | Поверка | Да | 35890-13 | ТЭМП-4 | 8516
22ПВ0136 | Поверка. Измерители твердости [твердомеры] динамические портативные | Поверка | Да | 1239-59 | ТШ-2 | 8516
22ПВ0136 | Поверка. Измерители твердости [твердомеры] динамические портативные | Поверка | Да | 1239-70 | ТШ-2М | 8516
22ПВ0136 | Поверка. Измерители твердости [твердомеры] динамические портативные | Поверка | Да | 3540-73 | ТК-14-250 | 8516
22ПВ0136 | Поверка. Измерители твердости [твердомеры] динамические портативные | Поверка | Да | 65684-16 | МЕТОЛАБ 601 | 8516
22ПВ0136 | Поверка. Измерители твердости [твердомеры] динамические портативные | Поверка | Да | 65684-16 | МЕТОЛАБ 601-01 | 8516
22ПВ0136 | Поверка. Измерители твердости [твердомеры] динамические портативные | Поверка | Да | 65684-16 | МЕТОЛАБ 602 | 8516
22ПВ0136 | Поверка. Измерители твердости [твердомеры] динамические портативные | Поверка | Да | 65684-16 | МЕТОЛАБ 603 | 8516
22ПВ0136 | Поверка. Измерители твердости [твердомеры] динамические портативные | Поверка | Да | 65684-16 | МЕТОЛАБ 604 | 8516
22ПВ0136 | Поверка. Измерители твердости [твердомеры] динамические портативные | Поверка | Да | 9445-84 | 2140ТР | 8516
22ПВ0136 | Поверка. Измерители твердости [твердомеры] динамические портативные | Поверка | Да | 11286-91 | ТР 5006 | 8516
22ПВ0136 | Поверка. Измерители твердости [твердомеры] динамические портативные | Поверка | Да | 1245-59 | ТК-2 | 8516
22ПВ0136 | Поверка. Измерители твердости [твердомеры] динамические портативные | Поверка | Да | 1245-70 | ТК-2М | 8516
22ПВ0136 | Поверка. Измерители твердости [твердомеры] динамические портативные | Поверка | Да | 12852-91 | ПМТ-3М | 8516
22ПВ0136 | Поверка. Измерители твердости [твердомеры] динамические портативные | Поверка | Да | 24481-08 | 5030 SKV | 8516
22ПВ0136 | Поверка. Измерители твердости [твердомеры] динамические портативные | Поверка | Да | 24481-08 | 5030 TKV | 8516
22ПВ0136 | Поверка. Измерители твердости [твердомеры] динамические портативные | Поверка | Да | 24481-08 | 6030 LKV | 8516
22ПВ0136 | Поверка. Измерители твердости [твердомеры] динамические портативные | Поверка | Да | 24481-08 | 9150 LKV | 8516
22ПВ0136 | Поверка. Измерители твердости [твердомеры] динамические портативные | Поверка | Да | 24481-08 | 8187,5 LKV | 8516
22ПВ0136 | Поверка. Измерители твердости [твердомеры] динамические портативные | Поверка | Да | 24481-03 | 5030 SKV | 8516
22ПВ0136 | Поверка. Измерители твердости [твердомеры] динамические портативные | Поверка | Да | 24481-03 | 5030 TKV | 8516
22ПВ0136 | Поверка. Измерители твердости [твердомеры] динамические портативные | Поверка | Да | 24481-03 | 6030 LKV | 8516
22ПВ0136 | Поверка. Измерители твердости [твердомеры] динамические портативные | Поверка | Да | 24481-03 | 9150 LKV | 8516
22ПВ0136 | Поверка. Измерители твердости [твердомеры] динамические портативные | Поверка | Да | 24481-03 | 8187,5 LKV | 8516
22ПВ0136 | Поверка. Измерители твердости [твердомеры] динамические портативные | Поверка | Да | 24482-03 | 4150 AK | 8516
22ПВ0136 | Поверка. Измерители твердости [твердомеры] динамические портативные | Поверка | Да | 24482-03 | 4150 BK | 8516
22ПВ0136 | Поверка. Измерители твердости [твердомеры] динамические портативные | Поверка | Да | 24482-03 | 4150 LK | 8516
22ПВ0136 | Поверка. Измерители твердости [твердомеры] динамические портативные | Поверка | Да | 24482-03 | 4150 SK | 8516
22ПВ0136 | Поверка. Измерители твердости [твердомеры] динамические портативные | Поверка | Да | 24482-03 | 4150 TK | 8516
22ПВ0136 | Поверка. Измерители твердости [твердомеры] динамические портативные | Поверка | Да | 24482-08 | 4150 AK | 8516
22ПВ0136 | Поверка. Измерители твердости [твердомеры] динамические портативные | Поверка | Да | 24482-08 | 4150 BK | 8516
22ПВ0136 | Поверка. Измерители твердости [твердомеры] динамические портативные | Поверка | Да | 24482-08 | 4150 LK | 8516
22ПВ0136 | Поверка. Измерители твердости [твердомеры] динамические портативные | Поверка | Да | 24482-08 | 4150 SK | 8516
22ПВ0136 | Поверка. Измерители твердости [твердомеры] динамические портативные | Поверка | Да | 24482-08 | 4150 TK | 8516
22ПВ0136 | Поверка. Измерители твердости [твердомеры] динамические портативные | Поверка | Да | 27515-04 | ТР 5006 | 8516
22ПВ0136 | Поверка. Измерители твердости [твердомеры] динамические портативные | Поверка | Да | 27515-04 | ТР 5006М | 8516
22ПВ0136 | Поверка. Измерители твердости [твердомеры] динамические портативные | Поверка | Да | 27515-04 | ТР 5006-02 | 8516
22ПВ0136 | Поверка. Измерители твердости [твердомеры] динамические портативные | Поверка | Да | 27515-04 | ТР 5014 | 8516
22ПВ0136 | Поверка. Измерители твердости [твердомеры] динамические портативные | Поверка | Да | 27515-04 | ТР 5014-01 | 8516
22ПВ0136 | Поверка. Измерители твердости [твердомеры] динамические портативные | Поверка | Да | 27515-04 | ТР 5014-01М | 8516
22ПВ0136 | Поверка. Измерители твердости [твердомеры] динамические портативные | Поверка | Да | 27515-04 | ТР 5043-01 | 8516
22ПВ0136 | Поверка. Измерители твердости [твердомеры] динамические портативные | Поверка | Да | 27515-04 | ТР 5043 | 8516
22ПВ0136 | Поверка. Измерители твердости [твердомеры] динамические портативные | Поверка | Да | 3540-73 | ТК-14-250 | 8516
22ПВ0136 | Поверка. Измерители твердости [твердомеры] динамические портативные | Поверка | Да | 60664-15 | ИТР-М | 8516
22ПВ0136 | Поверка. Измерители твердости [твердомеры] динамические портативные | Поверка | Да | 60664-15 | ИТР-А | 8516
22ПВ0136 | Поверка. Измерители твердости [твердомеры] динамические портативные | Поверка | Да | 60664-15 | ИТР-ММ | 8516
22ПВ0136 | Поверка. Измерители твердости [твердомеры] динамические портативные | Поверка | Да | 60664-15 | ИТР-АМ | 8516
22ПВ0136 | Поверка. Измерители твердости [твердомеры] динамические портативные | Поверка | Да | 60664-15 | ИТР-МФ | 8516
22ПВ0136 | Поверка. Измерители твердости [твердомеры] динамические портативные | Поверка | Да | 60664-15 | ИТР-МЖ | 8516
22ПВ0136 | Поверка. Измерители твердости [твердомеры] динамические портативные | Поверка | Да | 60664-15 | ИТР-АМПК | 8516
22ПВ0136 | Поверка. Измерители твердости [твердомеры] динамические портативные | Поверка | Да | 65128-16 | Метолаб 100 | 8516
22ПВ0136 | Поверка. Измерители твердости [твердомеры] динамические портативные | Поверка | Да | 65128-16 | Метолаб 101 | 8516
22ПВ0136 | Поверка. Измерители твердости [твердомеры] динамические портативные | Поверка | Да | 65128-16 | Метолаб 102 | 8516
22ПВ0136 | Поверка. Измерители твердости [твердомеры] динамические портативные | Поверка | Да | 65128-16 | Метолаб 103 | 8516
22ПВ0136 | Поверка. Измерители твердости [твердомеры] динамические портативные | Поверка | Да | 65128-16 | Метолаб 202 | 8516
22ПВ0136 | Поверка. Измерители твердости [твердомеры] динамические портативные | Поверка | Да | 65128-16 | Метолаб 301 | 8516
22ПВ0137 | Поверка. Измерители твердости [твердомеры] портативные [за один датчик] | Поверка | Да | 19623-00 | МЕТ-У1 | 5934
22ПВ0137 | Поверка. Измерители твердости [твердомеры] портативные [за один датчик] | Поверка | Да | 19623-07 | МЕТ-У1А | 5934
22ПВ0137 | Поверка. Измерители твердости [твердомеры] портативные [за один датчик] | Поверка | Да | 19623-07 | МЕТ-У1 | 5934
22ПВ0137 | Поверка. Измерители твердости [твердомеры] портативные [за один датчик] | Поверка | Да | 19623-12 | МЕТ-У1А | 5934
22ПВ0137 | Поверка. Измерители твердости [твердомеры] портативные [за один датчик] | Поверка | Да | 19623-12 | МЕТ-У1 | 5934
22ПВ0138 | Поверка. Измерители твердости [твердомеры] стационарные Бринеля | Поверка | Да | 1239-59 | ТШ-2 | 5934
22ПВ0138 | Поверка. Измерители твердости [твердомеры] стационарные Бринеля | Поверка | Да | 1239-70 | ТШ-2М | 5934
22ПВ0138 | Поверка. Измерители твердости [твердомеры] стационарные Бринеля | Поверка | Да | 27514-04 | ТБ | 5934
22ПВ0138 | Поверка. Измерители твердости [твердомеры] стационарные Бринеля | Поверка | Да | 33597-06 | ZHB 3000 | 5934
22ПВ0138 | Поверка. Измерители твердости [твердомеры] стационарные Бринеля | Поверка | Да | 8977-83 | 2109ТБ | 5934
22ПВ0138 | Поверка. Измерители твердости [твердомеры] стационарные Бринеля | Поверка | Да | 58488-14 | NEXUS 3200 BIOS | 5934
22ПВ0138 | Поверка. Измерители твердости [твердомеры] стационарные Бринеля | Поверка | Да | 1239-59 | ТШ-2 | 5934
22ПВ0138 | Поверка. Измерители твердости [твердомеры] стационарные Бринеля | Поверка | Да | 1239-70 | ТШ-2М | 5934
22ПВ0139 | Поверка. Измерители твердости [твердомеры] стационарные Роквелла | Поверка | Да | 11286-99 | ТР 5006 | 5934
22ПВ0139 | Поверка. Измерители твердости [твердомеры] стационарные Роквелла | Поверка | Да | 1245-59 | ТК-2 | 5934
22ПВ0139 | Поверка. Измерители твердости [твердомеры] стационарные Роквелла | Поверка | Да | 1245-70 | ТК-2М | 5934
22ПВ0139 | Поверка. Измерители твердости [твердомеры] стационарные Роквелла | Поверка | Да | 12852-91 | ПМТ-3М | 5934
22ПВ0139 | Поверка. Измерители твердости [твердомеры] стационарные Роквелла | Поверка | Да | 24482-08 | Твердомер Роквелла 4146 AK | 5934
22ПВ0139 | Поверка. Измерители твердости [твердомеры] стационарные Роквелла | Поверка | Да | 24482-08 | Твердомер Роквелла 4150 LK | 5934
22ПВ0139 | Поверка. Измерители твердости [твердомеры] стационарные Роквелла | Поверка | Да | 24482-08 | Твердомер Роквелла 4150 TK | 5934
22ПВ0139 | Поверка. Измерители твердости [твердомеры] стационарные Роквелла | Поверка | Да | 24482-08 | Твердомер Роквелла 4150 BK | 5934
22ПВ0139 | Поверка. Измерители твердости [твердомеры] стационарные Роквелла | Поверка | Да | 24482-08 | Твердомер Роквелла 4150 SK | 5934
22ПВ0139 | Поверка. Измерители твердости [твердомеры] стационарные Роквелла | Поверка | Да | 27515-04 | ТР | 5934
22ПВ0139 | Поверка. Измерители твердости [твердомеры] стационарные Роквелла | Поверка | Да | 58847-14 | NEXUS 610RS | 5934
22ПВ0139 | Поверка. Измерители твердости [твердомеры] стационарные Роквелла | Поверка | Да | 606-50 | ТК-2М | 5934
22ПВ0139 | Поверка. Измерители твердости [твердомеры] стационарные Роквелла | Поверка | Да | 60664-15 | ИТР-60/150м | 5934
22ПВ0139 | Поверка. Измерители твердости [твердомеры] стационарные Роквелла | Поверка | Да | 9445-84 | 2140 ТР | 5934
22ПВ0139 | Поверка. Измерители твердости [твердомеры] стационарные Роквелла | Поверка | Да | 11286-99 | ТР 5006 | 5934
22ПВ0139 | Поверка. Измерители твердости [твердомеры] стационарные Роквелла | Поверка | Да | 1245-59 | ТК-2 | 5934
22ПВ0139 | Поверка. Измерители твердости [твердомеры] стационарные Роквелла | Поверка | Да | 1245-70 | ТК-2М | 5934
22ПВ0139 | Поверка. Измерители твердости [твердомеры] стационарные Роквелла | Поверка | Да | 12852-91 | ПМТ-3М | 5934
22ПВ0140 | Поверка. Измерители твердости [твердомеры] стационарные универсальные | Поверка | Да | 8464-81 | ПМТ-3 | 19220
22ПВ0140 | Поверка. Измерители твердости [твердомеры] стационарные универсальные | Поверка | Да | 1809-72 | ТПП-2 | 19220
22ПВ0150 | Поверка. Колбы [1 и 2 КТ] | Поверка | Нет | 167-49 | КМ | 695
22ПВ0150 | Поверка. Колбы [1 и 2 КТ] | Поверка | Нет | 19425-00 | исп. 1, 2-1, 2-2, 3, 4-1, 4-2, 6, 9, 12 | 695
22ПВ0150 | Поверка. Колбы [1 и 2 КТ] | Поверка | Нет | 34544-07 | 25 мл | 695
22ПВ0150 | Поверка. Колбы [1 и 2 КТ] | Поверка | Нет | 34544-07 | 30 мл | 695
22ПВ0150 | Поверка. Колбы [1 и 2 КТ] | Поверка | Нет | 34544-07 | 250 мл | 695
22ПВ0150 | Поверка. Колбы [1 и 2 КТ] | Поверка | Нет | 34544-07 | 200 мл 2 кл | 695
22ПВ0150 | Поверка. Колбы [1 и 2 КТ] | Поверка | Нет | 34544-07 | 2000 мл | 695
22ПВ0150 | Поверка. Колбы [1 и 2 КТ] | Поверка | Нет | 34544-07 | 1000 мл | 695
22ПВ0150 | Поверка. Колбы [1 и 2 КТ] | Поверка | Нет | 34544-07 | 2000 мл | 695
22ПВ0150 | Поверка. Колбы [1 и 2 КТ] | Поверка | Нет | 34544-07 | 100 мл | 695
22ПВ0150 | Поверка. Колбы [1 и 2 КТ] | Поверка | Нет | 34544-07 | 50 мл | 695
22ПВ0150 | Поверка. Колбы [1 и 2 КТ] | Поверка | Нет | 34544-07 | 100 мл | 695
22ПВ0150 | Поверка. Колбы [1 и 2 КТ] | Поверка | Нет | 34544-07 | 1000 мл | 695
22ПВ0150 | Поверка. Колбы [1 и 2 КТ] | Поверка | Нет | 55777-13 | мерная колба | 695
22ПВ0150 | Поверка. Колбы [1 и 2 КТ] | Поверка | Нет | 55777-13 | мерная колба | 695
22ПВ0152 | Поверка. Копры маятниковые | Поверка | Нет | 11103-04 | ИО 5003-0,3 | 32365
22ПВ0152 | Поверка. Копры маятниковые | Поверка | Нет | 11103-04 | ИО 5003-0,3-01 | 32365
22ПВ0152 | Поверка. Копры маятниковые | Поверка | Нет | 11103-04 | ИО 5003-0,3-02 | 32365
22ПВ0152 | Поверка. Копры маятниковые | Поверка | Нет | 11103-04 | ИО 5003-0,3-03 | 32365
22ПВ0152 | Поверка. Копры маятниковые | Поверка | Нет | 11103-04 | ИО 5003-0,3-04 | 32365
22ПВ0152 | Поверка. Копры маятниковые | Поверка | Нет | 11103-04 | ИО 5003-0,3-10 | 32365
22ПВ0152 | Поверка. Копры маятниковые | Поверка | Нет | 11103-04 | ИО 5003-0,3-11 | 32365
22ПВ0152 | Поверка. Копры маятниковые | Поверка | Нет | 11103-04 | ИО 5003-0,3-12 | 32365
22ПВ0152 | Поверка. Копры маятниковые | Поверка | Нет | 11103-87 | ИО 5003-0,3 | 32365
22ПВ0152 | Поверка. Копры маятниковые | Поверка | Нет | 22678-08 | PSW 450 | 32365
22ПВ0152 | Поверка. Копры маятниковые | Поверка | Нет | 22678-08 | RKP 150 | 32365
22ПВ0152 | Поверка. Копры маятниковые | Поверка | Нет | 22678-08 | PSW 600 | 32365
22ПВ0152 | Поверка. Копры маятниковые | Поверка | Нет | 22678-08 | RKP 300 | 32365
22ПВ0152 | Поверка. Копры маятниковые | Поверка | Нет | 22678-08 | PSW 750 | 32365
22ПВ0152 | Поверка. Копры маятниковые | Поверка | Нет | 22678-08 | RKP 450 | 32365
22ПВ0152 | Поверка. Копры маятниковые | Поверка | Нет | 3015-72 | БКМ-5 | 32365
22ПВ0152 | Поверка. Копры маятниковые | Поверка | Нет | 3015-72 | БКМ-5-2 | 32365
22ПВ0152 | Поверка. Копры маятниковые | Поверка | Нет | 3622-73 | КМ-30 | 32365
22ПВ0152 | Поверка. Копры маятниковые | Поверка | Нет | 39631-08 | МК-300 | 32365
22ПВ0152 | Поверка. Копры маятниковые | Поверка | Нет | 39631-08 | МК-50 | 32365
22ПВ0152 | Поверка. Копры маятниковые | Поверка | Нет | 39631-08 | МК-4 | 32365
22ПВ0152 | Поверка. Копры маятниковые | Поверка | Нет | 53741-13 | 150MPX | 32365
22ПВ0152 | Поверка. Копры маятниковые | Поверка | Нет | 53741-13 | 300MPX | 32365
22ПВ0152 | Поверка. Копры маятниковые | Поверка | Нет | 53741-13 | 450MPX | 32365
22ПВ0152 | Поверка. Копры маятниковые | Поверка | Нет | 53741-13 | 600MPX | 32365
22ПВ0152 | Поверка. Копры маятниковые | Поверка | Нет | 53741-13 | 750MPX | 32365
22ПВ0152 | Поверка. Копры маятниковые | Поверка | Нет | 53741-13 | 900MPX | 32365
22ПВ0152 | Поверка. Копры маятниковые | Поверка | Нет | 53747-13 | 9050 | 32365
22ПВ0152 | Поверка. Копры маятниковые | Поверка | Нет | 62492-15 | КМ, КММ-5 | 32365
22ПВ0152 | Поверка. Копры маятниковые | Поверка | Нет | 62492-15 | КМ, КММ-5-А | 32365
22ПВ0152 | Поверка. Копры маятниковые | Поверка | Нет | 62492-15 | КМ, КММ-50 | 32365
22ПВ0152 | Поверка. Копры маятниковые | Поверка | Нет | 62492-15 | КМ, КММ-50-А | 32365
22ПВ0152 | Поверка. Копры маятниковые | Поверка | Нет | 62492-15 | КМ, КММ-5,5-И | 32365
22ПВ0152 | Поверка. Копры маятниковые | Поверка | Нет | 62492-15 | КМ, КММ-5,5-И-А | 32365
22ПВ0152 | Поверка. Копры маятниковые | Поверка | Нет | 62492-15 | КМ, КММ-22-И | 32365
22ПВ0152 | Поверка. Копры маятниковые | Поверка | Нет | 62492-15 | КМ, КММ-22-И-А | 32365
22ПВ0152 | Поверка. Копры маятниковые | Поверка | Нет | 62492-15 | КМ, КМ-300 | 32365
22ПВ0152 | Поверка. Копры маятниковые | Поверка | Нет | 62492-15 | КМ, КМ-300-А | 32365
22ПВ0152 | Поверка. Копры маятниковые | Поверка | Нет | 62492-15 | КМ, КМ-300-М | 32365
22ПВ0152 | Поверка. Копры маятниковые | Поверка | Нет | 62492-15 | КМ, КМ-500-М | 32365
22ПВ0152 | Поверка. Копры маятниковые | Поверка | Нет | 62492-15 | КМ, КМ-500-А | 32365
22ПВ0152 | Поверка. Копры маятниковые | Поверка | Нет | 62492-15 | КМ, КМ-800-М | 32365
22ПВ0152 | Поверка. Копры маятниковые | Поверка | Нет | 62492-15 | КМ, КМ-800-А | 32365
22ПВ0153 | Поверка. Ловушки | Поверка | Нет |  |  | 798
22ПВ0156 | Поверка. Машины универсальные испытательные | Поверка | Да | 2897-72 | П-2,5 | 12647
22ПВ0156 | Поверка. Машины универсальные испытательные | Поверка | Да | 2897-72 | П-5 | 12647
22ПВ0156 | Поверка. Машины универсальные испытательные | Поверка | Да | 2897-72 | П-20 | 12647
22ПВ0156 | Поверка. Машины универсальные испытательные | Поверка | Да | 2897-72 | П-250 | 12647
22ПВ0156 | Поверка. Машины универсальные испытательные | Поверка | Да | 2897-72 | П-500 | 12647
22ПВ0156 | Поверка. Машины универсальные испытательные | Поверка | Да | 2897-72 | П-10 | 12647
22ПВ0156 | Поверка. Машины универсальные испытательные | Поверка | Да | 2897-72 | П-50 | 12647
22ПВ0156 | Поверка. Машины универсальные испытательные | Поверка | Да | 2897-72 | П-125 | 12647
22ПВ0156 | Поверка. Машины универсальные испытательные | Поверка | Да | 3218-72 | РМУ-0,05-1 | 12647
22ПВ0156 | Поверка. Машины универсальные испытательные | Поверка | Да | 33528-07 | ДТС-06-50 | 12647
22ПВ0156 | Поверка. Машины универсальные испытательные | Поверка | Да | 33528-07 | ДТС-06-100 | 12647
22ПВ0156 | Поверка. Машины универсальные испытательные | Поверка | Да | 34287-07 | ИП-50М | 12647
22ПВ0156 | Поверка. Машины универсальные испытательные | Поверка | Да | 34287-07 | ИП-50М-авто | 12647
22ПВ0156 | Поверка. Машины универсальные испытательные | Поверка | Да | 34287-07 | ИП-100М | 12647
22ПВ0156 | Поверка. Машины универсальные испытательные | Поверка | Да | 34287-07 | ИП-100М-авто | 12647
22ПВ0156 | Поверка. Машины универсальные испытательные | Поверка | Да | 34287-07 | ИП-250М | 12647
22ПВ0156 | Поверка. Машины универсальные испытательные | Поверка | Да | 34287-07 | ИП-250М-авто | 12647
22ПВ0156 | Поверка. Машины универсальные испытательные | Поверка | Да | 34287-07 | ИП-500М | 12647
22ПВ0156 | Поверка. Машины универсальные испытательные | Поверка | Да | 34287-07 | ИП-500М-авто | 12647
22ПВ0156 | Поверка. Машины универсальные испытательные | Поверка | Да | 34773-07 | М250-2,5AT/CT | 12647
22ПВ0156 | Поверка. Машины универсальные испытательные | Поверка | Да | 34773-07 | М350-3AT/CT | 12647
22ПВ0156 | Поверка. Машины универсальные испытательные | Поверка | Да | 34773-07 | М350-5AT/CT | 12647
22ПВ0156 | Поверка. Машины универсальные испытательные | Поверка | Да | 34773-07 | М350-10AT/CT | 12647
22ПВ0156 | Поверка. Машины универсальные испытательные | Поверка | Да | 34773-07 | М350-20AT/CT | 12647
22ПВ0156 | Поверка. Машины универсальные испытательные | Поверка | Да | 34773-07 | М500-25AT/CT | 12647
22ПВ0156 | Поверка. Машины универсальные испытательные | Поверка | Да | 34773-07 | М500-30AT/CT | 12647
22ПВ0156 | Поверка. Машины универсальные испытательные | Поверка | Да | 34773-07 | М500-50AT/CT | 12647
22ПВ0156 | Поверка. Машины универсальные испытательные | Поверка | Да | 34773-07 | М500-100AT/CT | 12647
22ПВ0156 | Поверка. Машины универсальные испытательные | Поверка | Да | 34773-07 | FS-100AT/CT | 12647
22ПВ0156 | Поверка. Машины универсальные испытательные | Поверка | Да | 34773-07 | FS-150AT/CT | 12647
22ПВ0156 | Поверка. Машины универсальные испытательные | Поверка | Да | 34773-07 | FS-300AT/CT | 12647
22ПВ0156 | Поверка. Машины универсальные испытательные | Поверка | Да | 35217-07 | ПГМ-100МГ4 | 12647
22ПВ0156 | Поверка. Машины универсальные испытательные | Поверка | Да | 35217-07 | ПГМ-500МГ4 | 12647
22ПВ0156 | Поверка. Машины универсальные испытательные | Поверка | Да | 37057-08 | ИП-1А-100 | 12647
22ПВ0156 | Поверка. Машины универсальные испытательные | Поверка | Да | 37057-08 | ИП-1А-500 | 12647
22ПВ0156 | Поверка. Машины универсальные испытательные | Поверка | Да | 3737-73 | Р-0,5 | 12647
22ПВ0156 | Поверка. Машины универсальные испытательные | Поверка | Да | 3761-73 | Р-10 | 12647
22ПВ0156 | Поверка. Машины универсальные испытательные | Поверка | Да | 3761-73 | Р-20 | 12647
22ПВ0156 | Поверка. Машины универсальные испытательные | Поверка | Да | 3761-73 | Р-5 | 12647
22ПВ0156 | Поверка. Машины универсальные испытательные | Поверка | Да | 3761-73 | Р-50 | 12647
22ПВ0156 | Поверка. Машины универсальные испытательные | Поверка | Да | 3761-73 | Р-100 | 12647
22ПВ0156 | Поверка. Машины универсальные испытательные | Поверка | Да | 41764-09 | AI-7000 LA5 | 12647
22ПВ0156 | Поверка. Машины универсальные испытательные | Поверка | Да | 41764-09 | AI-7000 LA10 | 12647
22ПВ0156 | Поверка. Машины универсальные испытательные | Поверка | Да | 41764-09 | AI-7000 LА2О | 12647
22ПВ0156 | Поверка. Машины универсальные испытательные | Поверка | Да | 41764-09 | AI-7000 LA30 | 12647
22ПВ0156 | Поверка. Машины универсальные испытательные | Поверка | Да | 41764-09 | AI-7000 S | 12647
22ПВ0156 | Поверка. Машины универсальные испытательные | Поверка | Да | 41764-09 | AI-7000 М | 12647
22ПВ0156 | Поверка. Машины универсальные испытательные | Поверка | Да | 41764-09 | AI-3000 | 12647
22ПВ0156 | Поверка. Машины универсальные испытательные | Поверка | Да | 41764-09 | AI-2500 | 12647
22ПВ0156 | Поверка. Машины универсальные испытательные | Поверка | Да | 43601-10 | 3300 0,5 | 12647
22ПВ0156 | Поверка. Машины универсальные испытательные | Поверка | Да | 43601-10 | 3300 1 | 12647
22ПВ0156 | Поверка. Машины универсальные испытательные | Поверка | Да | 43601-10 | 3300 2 | 12647
22ПВ0156 | Поверка. Машины универсальные испытательные | Поверка | Да | 43601-10 | 3300 5 | 12647
22ПВ0156 | Поверка. Машины универсальные испытательные | Поверка | Да | 43601-10 | 3300 10 | 12647
22ПВ0156 | Поверка. Машины универсальные испытательные | Поверка | Да | 43601-10 | 3300 250 | 12647
22ПВ0156 | Поверка. Машины универсальные испытательные | Поверка | Да | 43601-10 | 3300 30 | 12647
22ПВ0156 | Поверка. Машины универсальные испытательные | Поверка | Да | 43601-10 | 3300 50 | 12647
22ПВ0156 | Поверка. Машины универсальные испытательные | Поверка | Да | 43601-10 | 3300 100 | 12647
22ПВ0156 | Поверка. Машины универсальные испытательные | Поверка | Да | 43601-10 | 3300 150 | 12647
22ПВ0156 | Поверка. Машины универсальные испытательные | Поверка | Да | 43602-10 | 5900, 5942 | 12647
22ПВ0156 | Поверка. Машины универсальные испытательные | Поверка | Да | 43602-10 | 5900, 5943 | 12647
22ПВ0156 | Поверка. Машины универсальные испытательные | Поверка | Да | 43602-10 | 5900, 5944 | 12647
22ПВ0156 | Поверка. Машины универсальные испытательные | Поверка | Да | 43602-10 | 5900, 5965 | 12647
22ПВ0156 | Поверка. Машины универсальные испытательные | Поверка | Да | 43602-10 | 5900, 5966 | 12647
22ПВ0156 | Поверка. Машины универсальные испытательные | Поверка | Да | 43602-10 | 5900, 5988 | 12647
22ПВ0156 | Поверка. Машины универсальные испытательные | Поверка | Да | 43602-10 | 5900, 5967 | 12647
22ПВ0156 | Поверка. Машины универсальные испытательные | Поверка | Да | 43602-10 | 5900, 5969 | 12647
22ПВ0156 | Поверка. Машины универсальные испытательные | Поверка | Да | 43602-10 | 5900, 5982 | 12647
22ПВ0156 | Поверка. Машины универсальные испытательные | Поверка | Да | 43602-10 | 5900, 5984 | 12647
22ПВ0156 | Поверка. Машины универсальные испытательные | Поверка | Да | 43602-10 | 5900, 5985 | 12647
22ПВ0156 | Поверка. Машины универсальные испытательные | Поверка | Да | 46534-11 | ИП-100-1 | 12647
22ПВ0156 | Поверка. Машины универсальные испытательные | Поверка | Да | 46534-11 | ИП-500-1 | 12647
22ПВ0156 | Поверка. Машины универсальные испытательные | Поверка | Да | 49130-12 | ПГМ-50МГ4 | 12647
22ПВ0156 | Поверка. Машины универсальные испытательные | Поверка | Да | 49130-12 | ПГМ-100МГ4 | 12647
22ПВ0156 | Поверка. Машины универсальные испытательные | Поверка | Да | 49130-12 | ПГМ-100МГ4А | 12647
22ПВ0156 | Поверка. Машины универсальные испытательные | Поверка | Да | 49130-12 | ПГМ-500МГ4 | 12647
22ПВ0156 | Поверка. Машины универсальные испытательные | Поверка | Да | 49130-12 | ПГМ-500МГ4А | 12647
22ПВ0156 | Поверка. Машины универсальные испытательные | Поверка | Да | 53217-13 | ИП-1А-500АБ Универсал | 12647
22ПВ0156 | Поверка. Машины универсальные испытательные | Поверка | Да | 53740-13 | РМ-50М | 12647
22ПВ0156 | Поверка. Машины универсальные испытательные | Поверка | Да | 53740-13 | РМ-25М | 12647
22ПВ0156 | Поверка. Машины универсальные испытательные | Поверка | Да | 54048-13 | ИП-50 | 12647
22ПВ0156 | Поверка. Машины универсальные испытательные | Поверка | Да | 54048-13 | ИР-100 | 12647
22ПВ0156 | Поверка. Машины универсальные испытательные | Поверка | Да | 54048-13 | ИП-100 | 12647
22ПВ0156 | Поверка. Машины универсальные испытательные | Поверка | Да | 54048-13 | ИР-200 | 12647
22ПВ0156 | Поверка. Машины универсальные испытательные | Поверка | Да | 54048-13 | ИП-250 | 12647
22ПВ0156 | Поверка. Машины универсальные испытательные | Поверка | Да | 54048-13 | ИР-500 | 12647
22ПВ0156 | Поверка. Машины универсальные испытательные | Поверка | Да | 54048-13 | ИП-500 | 12647
22ПВ0156 | Поверка. Машины универсальные испытательные | Поверка | Да | 54048-13 | Р-0,5 | 12647
22ПВ0156 | Поверка. Машины универсальные испытательные | Поверка | Да | 54048-13 | Р-50 | 12647
22ПВ0156 | Поверка. Машины универсальные испытательные | Поверка | Да | 54048-13 | Р-5 | 12647
22ПВ0156 | Поверка. Машины универсальные испытательные | Поверка | Да | 54048-13 | Р-20 | 12647
22ПВ0156 | Поверка. Машины универсальные испытательные | Поверка | Да | 54048-13 | Р-10 | 12647
22ПВ0156 | Поверка. Машины универсальные испытательные | Поверка | Да | 54895-13 | ИП-1А-500 | 12647
22ПВ0156 | Поверка. Машины универсальные испытательные | Поверка | Да | 54895-13 | ИП-1А-500АБ | 12647
22ПВ0156 | Поверка. Машины универсальные испытательные | Поверка | Да | 5649-97 | РМ-50 | 12647
22ПВ0156 | Поверка. Машины универсальные испытательные | Поверка | Да | 57205-14 | WDW-0,5 | 12647
22ПВ0156 | Поверка. Машины универсальные испытательные | Поверка | Да | 57205-14 | WDW-1 | 12647
22ПВ0156 | Поверка. Машины универсальные испытательные | Поверка | Да | 57205-14 | WDW-2 | 12647
22ПВ0156 | Поверка. Машины универсальные испытательные | Поверка | Да | 57205-14 | WDW-3 | 12647
22ПВ0156 | Поверка. Машины универсальные испытательные | Поверка | Да | 57205-14 | WDW-5 | 12647
22ПВ0156 | Поверка. Машины универсальные испытательные | Поверка | Да | 57205-14 | WDW-10 | 12647
22ПВ0156 | Поверка. Машины универсальные испытательные | Поверка | Да | 57205-14 | WDW-50 | 12647
22ПВ0156 | Поверка. Машины универсальные испытательные | Поверка | Да | 57205-14 | WDW-100 | 12647
22ПВ0156 | Поверка. Машины универсальные испытательные | Поверка | Да | 57205-14 | WDW-200 | 12647
22ПВ0156 | Поверка. Машины универсальные испытательные | Поверка | Да | 57205-14 | WDW-250 | 12647
22ПВ0156 | Поверка. Машины универсальные испытательные | Поверка | Да | 57205-14 | WDW-300 | 12647
22ПВ0156 | Поверка. Машины универсальные испытательные | Поверка | Да | 57528-14 | РЭМ-0,1 | 12647
22ПВ0156 | Поверка. Машины универсальные испытательные | Поверка | Да | 57528-14 | РЭМ-0,2 | 12647
22ПВ0156 | Поверка. Машины универсальные испытательные | Поверка | Да | 57528-14 | РЭМ-0,5 | 12647
22ПВ0156 | Поверка. Машины универсальные испытательные | Поверка | Да | 57528-14 | РЭМ-1 | 12647
22ПВ0156 | Поверка. Машины универсальные испытательные | Поверка | Да | 57528-14 | РЭМ-2 | 12647
22ПВ0156 | Поверка. Машины универсальные испытательные | Поверка | Да | 57528-14 | РЭМ-3 | 12647
22ПВ0156 | Поверка. Машины универсальные испытательные | Поверка | Да | 57528-14 | РЭМ-5 | 12647
22ПВ0156 | Поверка. Машины универсальные испытательные | Поверка | Да | 57528-14 | РЭМ-10 | 12647
22ПВ0156 | Поверка. Машины универсальные испытательные | Поверка | Да | 57528-14 | РЭМ-20 | 12647
22ПВ0156 | Поверка. Машины универсальные испытательные | Поверка | Да | 57528-14 | РЭМ-50 | 12647
22ПВ0156 | Поверка. Машины универсальные испытательные | Поверка | Да | 57528-14 | РЭМ-100 | 12647
22ПВ0156 | Поверка. Машины универсальные испытательные | Поверка | Да | 57528-14 | РЭМ-200 | 12647
22ПВ0156 | Поверка. Машины универсальные испытательные | Поверка | Да | 57528-14 | РЭМ-300 | 12647
22ПВ0156 | Поверка. Машины универсальные испытательные | Поверка | Да | 57528-14 | РЭМ-500 | 12647
22ПВ0156 | Поверка. Машины универсальные испытательные | Поверка | Да | 57528-14 | РЭМ-0,1-М | 12647
22ПВ0156 | Поверка. Машины универсальные испытательные | Поверка | Да | 57528-14 | РЭМ-0,2-М | 12647
22ПВ0156 | Поверка. Машины универсальные испытательные | Поверка | Да | 57528-14 | РЭМ-0,5-М | 12647
22ПВ0156 | Поверка. Машины универсальные испытательные | Поверка | Да | 57528-14 | РЭМ-1-М | 12647
22ПВ0156 | Поверка. Машины универсальные испытательные | Поверка | Да | 57528-14 | РЭМ-2-М | 12647
22ПВ0156 | Поверка. Машины универсальные испытательные | Поверка | Да | 57528-14 | РЭМ-3-М | 12647
22ПВ0156 | Поверка. Машины универсальные испытательные | Поверка | Да | 57528-14 | РЭМ-5-М | 12647
22ПВ0156 | Поверка. Машины универсальные испытательные | Поверка | Да | 57528-14 | РЭМ-10-М | 12647
22ПВ0156 | Поверка. Машины универсальные испытательные | Поверка | Да | 57528-14 | РЭМ-20-М | 12647
22ПВ0156 | Поверка. Машины универсальные испытательные | Поверка | Да | 57528-14 | РЭМ-50-М | 12647
22ПВ0156 | Поверка. Машины универсальные испытательные | Поверка | Да | 57528-14 | РЭМ-100-М | 12647
22ПВ0156 | Поверка. Машины универсальные испытательные | Поверка | Да | 57528-14 | РЭМ-200-М | 12647
22ПВ0156 | Поверка. Машины универсальные испытательные | Поверка | Да | 57528-14 | РЭМ-300-М | 12647
22ПВ0156 | Поверка. Машины универсальные испытательные | Поверка | Да | 57528-14 | РЭМ-500-М | 12647
22ПВ0156 | Поверка. Машины универсальные испытательные | Поверка | Да | 57528-14 | РЭМ-0,1-А | 12647
22ПВ0156 | Поверка. Машины универсальные испытательные | Поверка | Да | 57528-14 | РЭМ-0,2-А | 12647
22ПВ0156 | Поверка. Машины универсальные испытательные | Поверка | Да | 57528-14 | РЭМ-0,5-А | 12647
22ПВ0156 | Поверка. Машины универсальные испытательные | Поверка | Да | 57528-14 | РЭМ-1-А | 12647
22ПВ0156 | Поверка. Машины универсальные испытательные | Поверка | Да | 57528-14 | РЭМ-2-А | 12647
22ПВ0156 | Поверка. Машины универсальные испытательные | Поверка | Да | 57528-14 | РЭМ-3-А | 12647
22ПВ0156 | Поверка. Машины универсальные испытательные | Поверка | Да | 57528-14 | РЭМ-5-А | 12647
22ПВ0156 | Поверка. Машины универсальные испытательные | Поверка | Да | 57528-14 | РЭМ-10-А | 12647
22ПВ0156 | Поверка. Машины универсальные испытательные | Поверка | Да | 57528-14 | РЭМ-20-А | 12647
22ПВ0156 | Поверка. Машины универсальные испытательные | Поверка | Да | 57528-14 | РЭМ-50-А | 12647
22ПВ0156 | Поверка. Машины универсальные испытательные | Поверка | Да | 57528-14 | РЭМ-100-А | 12647
22ПВ0156 | Поверка. Машины универсальные испытательные | Поверка | Да | 57528-14 | РЭМ-200-А | 12647
22ПВ0156 | Поверка. Машины универсальные испытательные | Поверка | Да | 57528-14 | РЭМ-300-А | 12647
22ПВ0156 | Поверка. Машины универсальные испытательные | Поверка | Да | 57528-14 | РЭМ-500-А | 12647
22ПВ0156 | Поверка. Машины универсальные испытательные | Поверка | Да | 60244-15 | ТП-1-10 | 12647
22ПВ0156 | Поверка. Машины универсальные испытательные | Поверка | Да | 60244-15 | ТП-1-100 | 12647
22ПВ0156 | Поверка. Машины универсальные испытательные | Поверка | Да | 60244-15 | ТП-1-350 | 12647
22ПВ0156 | Поверка. Машины универсальные испытательные | Поверка | Да | 62393-15 | Novatronic E, E0,5-TL | 12647
22ПВ0156 | Поверка. Машины универсальные испытательные | Поверка | Да | 62393-15 | Novatronic E, E1-TL | 12647
22ПВ0156 | Поверка. Машины универсальные испытательные | Поверка | Да | 62393-15 | Novatronic E, E2-TL | 12647
22ПВ0156 | Поверка. Машины универсальные испытательные | Поверка | Да | 62393-15 | Novatronic E, E5-TL | 12647
22ПВ0156 | Поверка. Машины универсальные испытательные | Поверка | Да | 62393-15 | Novatronic E, E10-TL | 12647
22ПВ0156 | Поверка. Машины универсальные испытательные | Поверка | Да | 62393-15 | Novatronic E, E1-T | 12647
22ПВ0156 | Поверка. Машины универсальные испытательные | Поверка | Да | 62393-15 | Novatronic E, E2-T | 12647
22ПВ0156 | Поверка. Машины универсальные испытательные | Поверка | Да | 62393-15 | Novatronic E, E5-T | 12647
22ПВ0156 | Поверка. Машины универсальные испытательные | Поверка | Да | 62393-15 | Novatronic E, E10-T | 12647
22ПВ0156 | Поверка. Машины универсальные испытательные | Поверка | Да | 62393-15 | Novatronic E, E20-T | 12647
22ПВ0156 | Поверка. Машины универсальные испытательные | Поверка | Да | 62393-15 | Novatronic E, E30-T | 12647
22ПВ0156 | Поверка. Машины универсальные испытательные | Поверка | Да | 62393-15 | Novatronic E, E50-T | 12647
22ПВ0156 | Поверка. Машины универсальные испытательные | Поверка | Да | 62393-15 | Novatronic E, E50 | 12647
22ПВ0156 | Поверка. Машины универсальные испытательные | Поверка | Да | 62393-15 | Novatronic E, E100 | 12647
22ПВ0156 | Поверка. Машины универсальные испытательные | Поверка | Да | 62393-15 | Novatronic E, E200 | 12647
22ПВ0156 | Поверка. Машины универсальные испытательные | Поверка | Да | 62393-15 | Novatronic E, E300 | 12647
22ПВ0156 | Поверка. Машины универсальные испытательные | Поверка | Да | 62393-15 | Novatronic E, E500 | 12647
22ПВ0156 | Поверка. Машины универсальные испытательные | Поверка | Да | 63992-16 | И11М-100 | 12647
22ПВ0156 | Поверка. Машины универсальные испытательные | Поверка | Да | 63992-16 | И11М-50 | 12647
22ПВ0156 | Поверка. Машины универсальные испытательные | Поверка | Да | 63992-16 | И11М-25 | 12647
22ПВ0156 | Поверка. Машины универсальные испытательные | Поверка | Да | 63992-16 | И11М-10 | 12647
22ПВ0156 | Поверка. Машины универсальные испытательные | Поверка | Да | 63992-16 | И11М-5 | 12647
22ПВ0156 | Поверка. Машины универсальные испытательные | Поверка | Да | 63992-16 | И11М-2,5 | 12647
22ПВ0156 | Поверка. Машины универсальные испытательные | Поверка | Да | 63992-16 | И11М-1 | 12647
22ПВ0156 | Поверка. Машины универсальные испытательные | Поверка | Да | 63992-16 | И11М-0,5 | 12647
22ПВ0156 | Поверка. Машины универсальные испытательные | Поверка | Да | 63992-16 | И11М-0,25 | 12647
22ПВ0156 | Поверка. Машины универсальные испытательные | Поверка | Да | 63992-16 | И11М-0,1 | 12647
22ПВ0156 | Поверка. Машины универсальные испытательные | Поверка | Да | 63992-16 | И11М-0,05 | 12647
22ПВ0156 | Поверка. Машины универсальные испытательные | Поверка | Да | 63992-16 | И11М-0,01 | 12647
22ПВ0156 | Поверка. Машины универсальные испытательные | Поверка | Да | 65079-16 | E160-01N | 12647
22ПВ0156 | Поверка. Машины универсальные испытательные | Поверка | Да | 65079-16 | E160PN102 | 12647
22ПВ0156 | Поверка. Машины универсальные испытательные | Поверка | Да | 65079-16 | E161-01N | 12647
22ПВ0156 | Поверка. Машины универсальные испытательные | Поверка | Да | 65079-16 | E161PN177 | 12647
22ПВ0156 | Поверка. Машины универсальные испытательные | Поверка | Да | 65079-16 | E161PN124 | 12647
22ПВ0156 | Поверка. Машины универсальные испытательные | Поверка | Да | 65079-16 | E181N | 12647
22ПВ0156 | Поверка. Машины универсальные испытательные | Поверка | Да | 65079-16 | E183N | 12647
22ПВ0156 | Поверка. Машины универсальные испытательные | Поверка | Да | 65079-16 | E160N | 12647
22ПВ0156 | Поверка. Машины универсальные испытательные | Поверка | Да | 65079-16 | E160PN126 | 12647
22ПВ0156 | Поверка. Машины универсальные испытательные | Поверка | Да | 65079-16 | E161-03N | 12647
22ПВ0156 | Поверка. Машины универсальные испытательные | Поверка | Да | 65079-16 | E161PN183 | 12647
22ПВ0156 | Поверка. Машины универсальные испытательные | Поверка | Да | 65079-16 | E161PN191 | 12647
22ПВ0156 | Поверка. Машины универсальные испытательные | Поверка | Да | 65079-16 | C091-02N | 12647
22ПВ0156 | Поверка. Машины универсальные испытательные | Поверка | Да | 65079-16 | C091PN110 | 12647
22ПВ0156 | Поверка. Машины универсальные испытательные | Поверка | Да | 65079-16 | C091PN103 | 12647
22ПВ0156 | Поверка. Машины универсальные испытательные | Поверка | Да | 65079-16 | C091-03N | 12647
22ПВ0156 | Поверка. Машины универсальные испытательные | Поверка | Да | 65079-16 | C091PN109 | 12647
22ПВ0156 | Поверка. Машины универсальные испытательные | Поверка | Да | 65079-16 | C091PN132 | 12647
22ПВ0156 | Поверка. Машины универсальные испытательные | Поверка | Да | 65079-16 | C090-02N | 12647
22ПВ0156 | Поверка. Машины универсальные испытательные | Поверка | Да | 65079-16 | C090PN111 | 12647
22ПВ0156 | Поверка. Машины универсальные испытательные | Поверка | Да | 65079-16 | C090-03N | 12647
22ПВ0156 | Поверка. Машины универсальные испытательные | Поверка | Да | 65079-16 | C090PN139 | 12647
22ПВ0156 | Поверка. Машины универсальные испытательные | Поверка | Да | 65079-16 | C090-07N | 12647
22ПВ0156 | Поверка. Машины универсальные испытательные | Поверка | Да | 65079-16 | C090PN140 | 12647
22ПВ0156 | Поверка. Машины универсальные испытательные | Поверка | Да | 65079-16 | C090PN141 | 12647
22ПВ0156 | Поверка. Машины универсальные испытательные | Поверка | Да | 65734-16 | Z0,5 | 12647
22ПВ0156 | Поверка. Машины универсальные испытательные | Поверка | Да | 65734-16 | Z1,0 | 12647
22ПВ0156 | Поверка. Машины универсальные испытательные | Поверка | Да | 65734-16 | Z2,5 | 12647
22ПВ0156 | Поверка. Машины универсальные испытательные | Поверка | Да | 65734-16 | Z5,0 | 12647
22ПВ0156 | Поверка. Машины универсальные испытательные | Поверка | Да | 65734-16 | Z005 | 12647
22ПВ0156 | Поверка. Машины универсальные испытательные | Поверка | Да | 65734-16 | Z010 | 12647
22ПВ0156 | Поверка. Машины универсальные испытательные | Поверка | Да | 65734-16 | Z020 | 12647
22ПВ0156 | Поверка. Машины универсальные испытательные | Поверка | Да | 65734-16 | Z030 | 12647
22ПВ0156 | Поверка. Машины универсальные испытательные | Поверка | Да | 65734-16 | Z050 | 12647
22ПВ0156 | Поверка. Машины универсальные испытательные | Поверка | Да | 65734-16 | Z100 | 12647
22ПВ0156 | Поверка. Машины универсальные испытательные | Поверка | Да | 65734-16 | Z150 | 12647
22ПВ0156 | Поверка. Машины универсальные испытательные | Поверка | Да | 65734-16 | Z250 | 12647
22ПВ0156 | Поверка. Машины универсальные испытательные | Поверка | Да | 65734-16 | Z300 | 12647
22ПВ0156 | Поверка. Машины универсальные испытательные | Поверка | Да | 65734-16 | Z400 | 12647
22ПВ0156 | Поверка. Машины универсальные испытательные | Поверка | Да | 66902-17 | ПСН-0.16.10 | 12647
22ПВ0156 | Поверка. Машины универсальные испытательные | Поверка | Да | 68943-17 | серии LF, LF 50 | 12647
22ПВ0156 | Поверка. Машины универсальные испытательные | Поверка | Да | 68943-17 | серии LF, LFSV 50 | 12647
22ПВ0156 | Поверка. Машины универсальные испытательные | Поверка | Да | 68943-17 | LF 100 | 12647
22ПВ0156 | Поверка. Машины универсальные испытательные | Поверка | Да | 68943-17 | серии LF, LFSV 100 | 12647
22ПВ0156 | Поверка. Машины универсальные испытательные | Поверка | Да | 68943-17 | серии LF, LF TTM 100 | 12647
22ПВ0156 | Поверка. Машины универсальные испытательные | Поверка | Да | 68943-17 | серии LF, LF 150 | 12647
22ПВ0156 | Поверка. Машины универсальные испытательные | Поверка | Да | 68943-17 | серии LF, LF BS 150 | 12647
22ПВ0156 | Поверка. Машины универсальные испытательные | Поверка | Да | 68943-17 | серии LF, LFSV 150 | 12647
22ПВ0156 | Поверка. Машины универсальные испытательные | Поверка | Да | 68943-17 | серии LF, LF TTM 150 | 12647
22ПВ0156 | Поверка. Машины универсальные испытательные | Поверка | Да | 68943-17 | серии LF, LF 200 | 12647
22ПВ0156 | Поверка. Машины универсальные испытательные | Поверка | Да | 68943-17 | серии LF, LFSV 200 | 12647
22ПВ0156 | Поверка. Машины универсальные испытательные | Поверка | Да | 68943-17 | серии LF, LF TTM 200 | 12647
22ПВ0156 | Поверка. Машины универсальные испытательные | Поверка | Да | 68943-17 | серии LF, LF 250 | 12647
22ПВ0156 | Поверка. Машины универсальные испытательные | Поверка | Да | 68943-17 | серии LF, LFSV 250 | 12647
22ПВ0156 | Поверка. Машины универсальные испытательные | Поверка | Да | 68943-17 | серии LF, LF TTM 250 | 12647
22ПВ0156 | Поверка. Машины универсальные испытательные | Поверка | Да | 68943-17 | LF, LF 300 | 12647
22ПВ0156 | Поверка. Машины универсальные испытательные | Поверка | Да | 68943-17 | серии LF, LFSV 300 | 12647
22ПВ0156 | Поверка. Машины универсальные испытательные | Поверка | Да | 68943-17 | серии LF, LF TTM 300 | 12647
22ПВ0156 | Поверка. Машины универсальные испытательные | Поверка | Да | 68943-17 | серии LF, LF 400 | 12647
22ПВ0156 | Поверка. Машины универсальные испытательные | Поверка | Да | 68943-17 | серии LF, LFSV 400 | 12647
22ПВ0156 | Поверка. Машины универсальные испытательные | Поверка | Да | 68943-17 | LF, LF TTM 400 | 12647
22ПВ0156 | Поверка. Машины универсальные испытательные | Поверка | Да | 68943-17 | серии LF, LF 500 | 12647
22ПВ0156 | Поверка. Машины универсальные испытательные | Поверка | Да | 68943-17 | серии LF, LFSV 500 | 12647
22ПВ0156 | Поверка. Машины универсальные испытательные | Поверка | Да | 68943-17 | серии LF, LF TTM 500 | 12647
22ПВ0156 | Поверка. Машины универсальные испытательные | Поверка | Да | 70352-18 | ПМ-1А-10 | 12647
22ПВ0156 | Поверка. Машины универсальные испытательные | Поверка | Да | 70352-18 | ПМ-1А-30 | 12647
22ПВ0156 | Поверка. Машины универсальные испытательные | Поверка | Да | 70352-18 | ПМ-1А-70АБ | 12647
22ПВ0156 | Поверка. Машины универсальные испытательные | Поверка | Да | 70352-18 | ПМ-1А-100АБ | 12647
22ПВ0156 | Поверка. Машины универсальные испытательные | Поверка | Да | 72129-18 | ИП-1А-500 | 12647
22ПВ0156 | Поверка. Машины универсальные испытательные | Поверка | Да | 72129-18 | ИП-1А-500АБ | 12647
22ПВ0156 | Поверка. Машины универсальные испытательные | Поверка | Да | 72129-18 | ИП-1А-500АБ «Универсал» | 12647
22ПВ0156 | Поверка. Машины универсальные испытательные | Поверка | Да | 72129-18 | ИП-1А-500АБ «Универсал» М | 12647
22ПВ0156 | Поверка. Машины универсальные испытательные | Поверка | Да | 74127-19 | ПГМ250.2-МГ4 | 12647
22ПВ0156 | Поверка. Машины универсальные испытательные | Поверка | Да | 74127-19 | ПГМ250.А-МГ4 | 12647
22ПВ0156 | Поверка. Машины универсальные испытательные | Поверка | Да | 74127-19 | ПГМ500.2-МГ4 | 12647
22ПВ0156 | Поверка. Машины универсальные испытательные | Поверка | Да | 74127-19 | ПГМ500.А-МГ4 | 12647
22ПВ0156 | Поверка. Машины универсальные испытательные | Поверка | Да | 74127-19 | ПГМ250.1-МГ4 | 12647
22ПВ0156 | Поверка. Машины универсальные испытательные | Поверка | Да | 74127-19 | ПГМ500.1-МГ4 | 12647
22ПВ0156 | Поверка. Машины универсальные испытательные | Поверка | Да | 76470-19 | РЭМ.I-0,1 | 12647
22ПВ0156 | Поверка. Машины универсальные испытательные | Поверка | Да | 76470-19 | РЭМ.I-0,2 | 12647
22ПВ0156 | Поверка. Машины универсальные испытательные | Поверка | Да | 76470-19 | РЭМ.I-0,5 | 12647
22ПВ0156 | Поверка. Машины универсальные испытательные | Поверка | Да | 76470-19 | РЭМ.I-1 | 12647
22ПВ0156 | Поверка. Машины универсальные испытательные | Поверка | Да | 76470-19 | РЭМ.I-2 | 12647
22ПВ0156 | Поверка. Машины универсальные испытательные | Поверка | Да | 76470-19 | РЭМ.I-3 | 12647
22ПВ0156 | Поверка. Машины универсальные испытательные | Поверка | Да | 76470-19 | РЭМ.I-5 | 12647
22ПВ0156 | Поверка. Машины универсальные испытательные | Поверка | Да | 76470-19 | РЭМ-1 | 12647
22ПВ0156 | Поверка. Машины универсальные испытательные | Поверка | Да | 76470-19 | РЭМ-2 | 12647
22ПВ0156 | Поверка. Машины универсальные испытательные | Поверка | Да | 76470-19 | РЭМ-3 | 12647
22ПВ0156 | Поверка. Машины универсальные испытательные | Поверка | Да | 76470-19 | РЭМ-5 | 12647
22ПВ0156 | Поверка. Машины универсальные испытательные | Поверка | Да | 76470-19 | РЭМ-10 | 12647
22ПВ0156 | Поверка. Машины универсальные испытательные | Поверка | Да | 76470-19 | РЭМ-20 | 12647
22ПВ0156 | Поверка. Машины универсальные испытательные | Поверка | Да | 76470-19 | РЭМ-50 | 12647
22ПВ0156 | Поверка. Машины универсальные испытательные | Поверка | Да | 76470-19 | РЭМ-100 | 12647
22ПВ0156 | Поверка. Машины универсальные испытательные | Поверка | Да | 76470-19 | РЭМ-200 | 12647
22ПВ0156 | Поверка. Машины универсальные испытательные | Поверка | Да | 76470-19 | РЭМ-300 | 12647
22ПВ0156 | Поверка. Машины универсальные испытательные | Поверка | Да | 76470-19 | РЭМ-500 | 12647
22ПВ0156 | Поверка. Машины универсальные испытательные | Поверка | Да | 76470-19 | РЭМ.I-0,1-У | 12647
22ПВ0156 | Поверка. Машины универсальные испытательные | Поверка | Да | 76470-19 | РЭМ.I-0,2-У | 12647
22ПВ0156 | Поверка. Машины универсальные испытательные | Поверка | Да | 76470-19 | РЭМ.I-0,5-У | 12647
22ПВ0156 | Поверка. Машины универсальные испытательные | Поверка | Да | 76470-19 | РЭМ.I-1-У | 12647
22ПВ0156 | Поверка. Машины универсальные испытательные | Поверка | Да | 76470-19 | РЭМ.I-2-У | 12647
22ПВ0156 | Поверка. Машины универсальные испытательные | Поверка | Да | 76470-19 | РЭМ.I-3-У | 12647
22ПВ0156 | Поверка. Машины универсальные испытательные | Поверка | Да | 76470-19 | РЭМ.I-5-У | 12647
22ПВ0156 | Поверка. Машины универсальные испытательные | Поверка | Да | 76470-19 | РЭМ-1-У | 12647
22ПВ0156 | Поверка. Машины универсальные испытательные | Поверка | Да | 76470-19 | РЭМ-2-У | 12647
22ПВ0156 | Поверка. Машины универсальные испытательные | Поверка | Да | 76470-19 | РЭМ-3-У | 12647
22ПВ0156 | Поверка. Машины универсальные испытательные | Поверка | Да | 76470-19 | РЭМ-5-У | 12647
22ПВ0156 | Поверка. Машины универсальные испытательные | Поверка | Да | 76470-19 | РЭМ-10-У | 12647
22ПВ0156 | Поверка. Машины универсальные испытательные | Поверка | Да | 76470-19 | РЭМ-50-У | 12647
22ПВ0156 | Поверка. Машины универсальные испытательные | Поверка | Да | 76470-19 | РЭМ-100-У | 12647
22ПВ0156 | Поверка. Машины универсальные испытательные | Поверка | Да | 76470-19 | РЭМ-200-У | 12647
22ПВ0156 | Поверка. Машины универсальные испытательные | Поверка | Да | 76470-19 | РЭМ-300-У | 12647
22ПВ0156 | Поверка. Машины универсальные испытательные | Поверка | Да | 77495-20 | ТП-1-10 | 12647
22ПВ0156 | Поверка. Машины универсальные испытательные | Поверка | Да | 77495-20 | ТП-1-100 | 12647
22ПВ0156 | Поверка. Машины универсальные испытательные | Поверка | Да | 77495-20 | ТП-1-350 | 12647
22ПВ0156 | Поверка. Машины универсальные испытательные | Поверка | Да | 77495-20 | ТП-1-500 | 12647
22ПВ0156 | Поверка. Машины универсальные испытательные | Поверка | Да | 79081-20 | РГМ-1-100 | 12647
22ПВ0156 | Поверка. Машины универсальные испытательные | Поверка | Да | 79081-20 | РГМ-1-300 | 12647
22ПВ0156 | Поверка. Машины универсальные испытательные | Поверка | Да | 79081-20 | РГМ-1-500 | 12647
22ПВ0156 | Поверка. Машины универсальные испытательные | Поверка | Да | 79081-20 | РГМ-Г-100 | 12647
22ПВ0156 | Поверка. Машины универсальные испытательные | Поверка | Да | 79081-20 | РГМ-Г-300 | 12647
22ПВ0156 | Поверка. Машины универсальные испытательные | Поверка | Да | 79081-20 | РГМ-Г-500 | 12647
22ПВ0156 | Поверка. Машины универсальные испытательные | Поверка | Да | 79278-20 | CT-500 | 12647
22ПВ0156 | Поверка. Машины универсальные испытательные | Поверка | Да | 79278-20 | CT-1000 | 12647
22ПВ0156 | Поверка. Машины универсальные испытательные | Поверка | Да | 79278-20 | CT-2000 | 12647
22ПВ0156 | Поверка. Машины универсальные испытательные | Поверка | Да | 79278-20 | CT-5000 | 12647
22ПВ0156 | Поверка. Машины универсальные испытательные | Поверка | Да | 79278-20 | CT-10000 | 12647
22ПВ0156 | Поверка. Машины универсальные испытательные | Поверка | Да | 79278-20 | CT-20000 | 12647
22ПВ0156 | Поверка. Машины универсальные испытательные | Поверка | Да | 79278-20 | CT-30000 | 12647
22ПВ0156 | Поверка. Машины универсальные испытательные | Поверка | Да | 79278-20 | CT-50000 | 12647
22ПВ0156 | Поверка. Машины универсальные испытательные | Поверка | Да | 79278-20 | CT-100000 | 12647
22ПВ0156 | Поверка. Машины универсальные испытательные | Поверка | Да | 79278-20 | CT-200000 | 12647
22ПВ0156 | Поверка. Машины универсальные испытательные | Поверка | Да | 9065-83 | МС-100 | 12647
22ПВ0156 | Поверка. Машины универсальные испытательные | Поверка | Да | 9065-83 | МС-500 | 12647
22ПВ0156 | Поверка. Машины универсальные испытательные | Поверка | Да | 9102-83 | МР-100 | 12647
22ПВ0156 | Поверка. Машины универсальные испытательные | Поверка | Да | 9102-83 | МР-500 | 12647
22ПВ0156 | Поверка. Машины универсальные испытательные | Поверка | Да | 11161-05 | ИП-100-1 | 12647
22ПВ0156 | Поверка. Машины универсальные испытательные | Поверка | Да | 11161-05 | ИП-500-1 | 12647
22ПВ0156 | Поверка. Машины универсальные испытательные | Поверка | Да | 11161-87 | ИП6010-100-1 | 12647
22ПВ0156 | Поверка. Машины универсальные испытательные | Поверка | Да | 11161-87 | ИП6011-500-1 | 12647
22ПВ0156 | Поверка. Машины универсальные испытательные | Поверка | Да | 11161-90 | ИП6010-100-1 | 12647
22ПВ0156 | Поверка. Машины универсальные испытательные | Поверка | Да | 11161-90 | ИП6011-500-1 | 12647
22ПВ0156 | Поверка. Машины универсальные испытательные | Поверка | Да | 1211-62 | УММ-5 (УМ5А) | 12647
22ПВ0156 | Поверка. Машины универсальные испытательные | Поверка | Да | 12514-90 | ИР-6053-100-0 | 12647
22ПВ0156 | Поверка. Машины универсальные испытательные | Поверка | Да | 12514-90 | ИР-6054-200-0 | 12647
22ПВ0156 | Поверка. Машины универсальные испытательные | Поверка | Да | 12514-90 | ИР-6055-500-0 | 12647
22ПВ0156 | Поверка. Машины универсальные испытательные | Поверка | Да | 12604-04 | ИР 5040-5 | 12647
22ПВ0156 | Поверка. Машины универсальные испытательные | Поверка | Да | 12604-04 | ИР 5040-5-01 | 12647
22ПВ0156 | Поверка. Машины универсальные испытательные | Поверка | Да | 12604-04 | ИР 5040-5-02 | 12647
22ПВ0156 | Поверка. Машины универсальные испытательные | Поверка | Да | 12604-04 | ИР 5040-5-03 | 12647
22ПВ0156 | Поверка. Машины универсальные испытательные | Поверка | Да | 12604-04 | ИР 5040-5-10 | 12647
22ПВ0156 | Поверка. Машины универсальные испытательные | Поверка | Да | 12604-04 | ИР 5040-5-11 | 12647
22ПВ0156 | Поверка. Машины универсальные испытательные | Поверка | Да | 12604-04 | ИР 5040-5-12 | 12647
22ПВ0156 | Поверка. Машины универсальные испытательные | Поверка | Да | 13262-92 | ИП-100-0 | 12647
22ПВ0156 | Поверка. Машины универсальные испытательные | Поверка | Да | 13262-92 | ИП-500-0 | 12647
22ПВ0156 | Поверка. Машины универсальные испытательные | Поверка | Да | 15171-96 | ПС-100.1 | 12647
22ПВ0156 | Поверка. Машины универсальные испытательные | Поверка | Да | 15171-96 | ПС-200.1 | 12647
22ПВ0156 | Поверка. Машины универсальные испытательные | Поверка | Да | 15172-96 | ПС-100.0 | 12647
22ПВ0156 | Поверка. Машины универсальные испытательные | Поверка | Да | 15172-96 | ПС-200.0 | 12647
22ПВ0156 | Поверка. Машины универсальные испытательные | Поверка | Да | 20227-00 | ИР 5113-100-10 | 12647
22ПВ0156 | Поверка. Машины универсальные испытательные | Поверка | Да | 20227-00 | ИР 5113-100-11 | 12647
22ПВ0156 | Поверка. Машины универсальные испытательные | Поверка | Да | 20227-00 | ИР 5113-100-12 | 12647
22ПВ0156 | Поверка. Машины универсальные испытательные | Поверка | Да | 20385-11 | Z0,5 | 12647
22ПВ0156 | Поверка. Машины универсальные испытательные | Поверка | Да | 20385-11 | Z1,0 | 12647
22ПВ0156 | Поверка. Машины универсальные испытательные | Поверка | Да | 20385-11 | Z2,5 | 12647
22ПВ0156 | Поверка. Машины универсальные испытательные | Поверка | Да | 20385-11 | Z5,0 | 12647
22ПВ0156 | Поверка. Машины универсальные испытательные | Поверка | Да | 20385-11 | Z005 | 12647
22ПВ0156 | Поверка. Машины универсальные испытательные | Поверка | Да | 20385-11 | Z010 | 12647
22ПВ0156 | Поверка. Машины универсальные испытательные | Поверка | Да | 20385-11 | Z020 | 12647
22ПВ0156 | Поверка. Машины универсальные испытательные | Поверка | Да | 20385-11 | Z030 | 12647
22ПВ0156 | Поверка. Машины универсальные испытательные | Поверка | Да | 20385-11 | Z050 | 12647
22ПВ0156 | Поверка. Машины универсальные испытательные | Поверка | Да | 20385-11 | Z100 | 12647
22ПВ0156 | Поверка. Машины универсальные испытательные | Поверка | Да | 20385-11 | Z150 | 12647
22ПВ0156 | Поверка. Машины универсальные испытательные | Поверка | Да | 20385-11 | Z250 | 12647
22ПВ0156 | Поверка. Машины универсальные испытательные | Поверка | Да | 20385-11 | Z300 | 12647
22ПВ0156 | Поверка. Машины универсальные испытательные | Поверка | Да | 20385-11 | Z400 | 12647
22ПВ0156 | Поверка. Машины универсальные испытательные | Поверка | Да | 20386-11 | SP400 | 12647
22ПВ0156 | Поверка. Машины универсальные испытательные | Поверка | Да | 22711-12 | LFM, LFM-L-0.2 | 12647
22ПВ0156 | Поверка. Машины универсальные испытательные | Поверка | Да | 22711-12 | LFM, LFM-L-0.5 | 12647
22ПВ0156 | Поверка. Машины универсальные испытательные | Поверка | Да | 22711-12 | LFM, LFM-L-1 | 12647
22ПВ0156 | Поверка. Машины универсальные испытательные | Поверка | Да | 22711-12 | LFM, LFM-L-5 | 12647
22ПВ0156 | Поверка. Машины универсальные испытательные | Поверка | Да | 22711-12 | LFM, LFM-L-10 | 12647
22ПВ0156 | Поверка. Машины универсальные испытательные | Поверка | Да | 22711-12 | LFM, LFM-L-20 | 12647
22ПВ0156 | Поверка. Машины универсальные испытательные | Поверка | Да | 22711-12 | LFM, LFM-L-25 | 12647
22ПВ0156 | Поверка. Машины универсальные испытательные | Поверка | Да | 22711-12 | LFM, LFM-C-3 | 12647
22ПВ0156 | Поверка. Машины универсальные испытательные | Поверка | Да | 22711-12 | LFM, LFM-C-10 | 12647
22ПВ0156 | Поверка. Машины универсальные испытательные | Поверка | Да | 22711-12 | LFM, LFM-C-20 | 12647
22ПВ0156 | Поверка. Машины универсальные испытательные | Поверка | Да | 22711-12 | LFM, LFM-C-50 | 12647
22ПВ0156 | Поверка. Машины универсальные испытательные | Поверка | Да | 22711-12 | LFM, LFM-20 | 12647
22ПВ0156 | Поверка. Машины универсальные испытательные | Поверка | Да | 22711-12 | LFM, LFM-50 | 12647
22ПВ0156 | Поверка. Машины универсальные испытательные | Поверка | Да | 22711-12 | LFM, LFM-100 | 12647
22ПВ0156 | Поверка. Машины универсальные испытательные | Поверка | Да | 22711-12 | LFM, LFM-125 | 12647
22ПВ0156 | Поверка. Машины универсальные испытательные | Поверка | Да | 22711-12 | LFM, LFM-150 | 12647
22ПВ0156 | Поверка. Машины универсальные испытательные | Поверка | Да | 22711-12 | LFM, LFM-200 | 12647
22ПВ0156 | Поверка. Машины универсальные испытательные | Поверка | Да | 22711-12 | LFM, LFM-250 | 12647
22ПВ0156 | Поверка. Машины универсальные испытательные | Поверка | Да | 22711-12 | LFM, LFM-300 | 12647
22ПВ0156 | Поверка. Машины универсальные испытательные | Поверка | Да | 22711-12 | LFM, LFM-400 | 12647
22ПВ0156 | Поверка. Машины универсальные испытательные | Поверка | Да | 22711-12 | LFM, LFM-500 | 12647
22ПВ0156 | Поверка. Машины универсальные испытательные | Поверка | Да | 22711-12 | LFM, LFM-Z-30 | 12647
22ПВ0156 | Поверка. Машины универсальные испытательные | Поверка | Да | 22711-12 | LFM, LFM-Z-50 | 12647
22ПВ0156 | Поверка. Машины универсальные испытательные | Поверка | Да | 22711-12 | LFM, LFM-Z-100 | 12647
22ПВ0156 | Поверка. Машины универсальные испытательные | Поверка | Да | 22711-12 | LFM, LFM-Z-200 | 12647
22ПВ0156 | Поверка. Машины универсальные испытательные | Поверка | Да | 22711-12 | LFM, LFM-Z-250 | 12647
22ПВ0156 | Поверка. Машины универсальные испытательные | Поверка | Да | 22711-12 | LFM, LFM-Z-300 | 12647
22ПВ0156 | Поверка. Машины универсальные испытательные | Поверка | Да | 22711-12 | LFM, LFM-Z-400 | 12647
22ПВ0156 | Поверка. Машины универсальные испытательные | Поверка | Да | 22711-12 | LFM, LFM-Z-500 | 12647
22ПВ0156 | Поверка. Машины универсальные испытательные | Поверка | Да | 2391-68 | АИМА-5-1 | 12647
22ПВ0156 | Поверка. Машины универсальные испытательные | Поверка | Да | 27807-04 | 3300, 0,01 | 12647
22ПВ0156 | Поверка. Машины универсальные испытательные | Поверка | Да | 27807-04 | 3300, 0,05 | 12647
22ПВ0156 | Поверка. Машины универсальные испытательные | Поверка | Да | 27807-04 | 3300, 0,1 | 12647
22ПВ0156 | Поверка. Машины универсальные испытательные | Поверка | Да | 27807-04 | 3300, 0,5 | 12647
22ПВ0156 | Поверка. Машины универсальные испытательные | Поверка | Да | 27807-04 | 3300, 1 | 12647
22ПВ0156 | Поверка. Машины универсальные испытательные | Поверка | Да | 27807-04 | 3300, 2 | 12647
22ПВ0156 | Поверка. Машины универсальные испытательные | Поверка | Да | 27807-04 | 3300, 5 | 12647
22ПВ0156 | Поверка. Машины универсальные испытательные | Поверка | Да | 27807-04 | 3300, 10 | 12647
22ПВ0156 | Поверка. Машины универсальные испытательные | Поверка | Да | 27807-04 | 3300, 30 | 12647
22ПВ0156 | Поверка. Машины универсальные испытательные | Поверка | Да | 27807-04 | 3300, 50 | 12647
22ПВ0156 | Поверка. Машины универсальные испытательные | Поверка | Да | 27807-04 | 3300, 100 | 12647
22ПВ0156 | Поверка. Машины универсальные испытательные | Поверка | Да | 27807-04 | 3300, 150 | 12647
22ПВ0156 | Поверка. Машины универсальные испытательные | Поверка | Да | 27807-04 | 3300, 250 | 12647
22ПВ0156 | Поверка. Машины универсальные испытательные | Поверка | Да | 2897-72 | П-2,5 | 12647
22ПВ0156 | Поверка. Машины универсальные испытательные | Поверка | Да | 2897-72 | П-5 | 12647
22ПВ0156 | Поверка. Машины универсальные испытательные | Поверка | Да | 2897-72 | П-20 | 12647
22ПВ0156 | Поверка. Машины универсальные испытательные | Поверка | Да | 2897-72 | П-125 | 12647
22ПВ0156 | Поверка. Машины универсальные испытательные | Поверка | Да | 2897-72 | П-500 | 12647
22ПВ0156 | Поверка. Машины универсальные испытательные | Поверка | Да | 2897-72 | П-10 | 12647
22ПВ0156 | Поверка. Машины универсальные испытательные | Поверка | Да | 2897-72 | П-50 | 12647
22ПВ0156 | Поверка. Машины универсальные испытательные | Поверка | Да | 2897-72 | П-250 | 12647
22ПВ0157 | Поверка. Мензурки [2 КТ] | Поверка | Нет |  |  | 695
22ПВ0158 | Поверка. Мерники [20 от 50 л] (2 разряда и технические) | Поверка | Нет |  |  | 1159
22ПВ0161 | Поверка. Мерники [от 10 до 20 л] (1 разряда) | Поверка | Нет | 5189-02 | М1р-10-01 | 12026
22ПВ0161 | Поверка. Мерники [от 10 до 20 л] (1 разряда) | Поверка | Нет | 5189-02 | М1р-20-01 | 12026
22ПВ0161 | Поверка. Мерники [от 10 до 20 л] (1 разряда) | Поверка | Нет | 5189-88 | М1р-10-01 | 12026
22ПВ0161 | Поверка. Мерники [от 10 до 20 л] (1 разряда) | Поверка | Нет | 5189-88 | М1р-20-01 | 12026
22ПВ0164 | Поверка. Мерники с термокомпенсационной шкалой [10 л] (2 разряда) | Поверка | Нет |  | МП 10 л | 4606
22ПВ0164 | Поверка. Мерники с термокомпенсационной шкалой [10 л] (2 разряда) | Поверка | Нет | 12905-91 | МО 2Р-10 | 4606
22ПВ0164 | Поверка. Мерники с термокомпенсационной шкалой [10 л] (2 разряда) | Поверка | Нет | 15318-96 | М2р-10 СШКМ | 4606
22ПВ0164 | Поверка. Мерники с термокомпенсационной шкалой [10 л] (2 разряда) | Поверка | Нет | 15511-01 | М2р-10-СШ | 4606
22ПВ0164 | Поверка. Мерники с термокомпенсационной шкалой [10 л] (2 разряда) | Поверка | Нет | 15511-01 | М2р-10-СШМ | 4606
22ПВ0164 | Поверка. Мерники с термокомпенсационной шкалой [10 л] (2 разряда) | Поверка | Нет | 15511-01 | М2р-10-СШК | 4606
22ПВ0164 | Поверка. Мерники с термокомпенсационной шкалой [10 л] (2 разряда) | Поверка | Нет | 15511-01 | М2р-10-СШКМ | 4606
22ПВ0164 | Поверка. Мерники с термокомпенсационной шкалой [10 л] (2 разряда) | Поверка | Нет | 16059-97 | ММО 2р | 4606
22ПВ0164 | Поверка. Мерники с термокомпенсационной шкалой [10 л] (2 разряда) | Поверка | Нет | 16059-97 | ММО 2р-10 | 4606
22ПВ0164 | Поверка. Мерники с термокомпенсационной шкалой [10 л] (2 разряда) | Поверка | Нет | 18585-08 | М2р-10 | 4606
22ПВ0164 | Поверка. Мерники с термокомпенсационной шкалой [10 л] (2 разряда) | Поверка | Нет | 19107-99 | М2р-10-ТШ, М2р-20-ТШ | 4606
22ПВ0164 | Поверка. Мерники с термокомпенсационной шкалой [10 л] (2 разряда) | Поверка | Нет | 20835-05 | М2Р-10-01 | 4606
22ПВ0164 | Поверка. Мерники с термокомпенсационной шкалой [10 л] (2 разряда) | Поверка | Нет | 20835-05 | М2Р-10-01П | 4606
22ПВ0164 | Поверка. Мерники с термокомпенсационной шкалой [10 л] (2 разряда) | Поверка | Нет | 20835-05 | М2Р-10-СШ | 4606
22ПВ0164 | Поверка. Мерники с термокомпенсационной шкалой [10 л] (2 разряда) | Поверка | Нет | 21422-01 | М2р-10-01 | 4606
22ПВ0164 | Поверка. Мерники с термокомпенсационной шкалой [10 л] (2 разряда) | Поверка | Нет | 21422-01 | М2р-10-02 | 4606
22ПВ0164 | Поверка. Мерники с термокомпенсационной шкалой [10 л] (2 разряда) | Поверка | Нет | 21422-01 | М2р-10-03 | 4606
22ПВ0164 | Поверка. Мерники с термокомпенсационной шкалой [10 л] (2 разряда) | Поверка | Нет | 21422-11 | М2р-10-01 | 4606
22ПВ0164 | Поверка. Мерники с термокомпенсационной шкалой [10 л] (2 разряда) | Поверка | Нет | 29817-05 | М2р-10 | 4606
22ПВ0165 | Поверка. Мерники [до 2000 л] (2 разряда) | Поверка | Да |  | МП-2р-2000 | 25515
22ПВ0166 | Поверка. Мерники с градуированной горловиной [20 л] (2 разряда) | Поверка | Нет |  |  | 2735
22ПВ0167 | Поверка. Мерники с термокомпенсационной шкалой [20 л] (2 разряда) | Поверка | Нет | 15511-01 | М2р-20-СШ | 5092
22ПВ0167 | Поверка. Мерники с термокомпенсационной шкалой [20 л] (2 разряда) | Поверка | Нет | 15511-01 | М2Р-20-СШМ | 5092
22ПВ0167 | Поверка. Мерники с термокомпенсационной шкалой [20 л] (2 разряда) | Поверка | Нет | 19107-99 | М2р-20-ТШ | 5092
22ПВ0167 | Поверка. Мерники с термокомпенсационной шкалой [20 л] (2 разряда) | Поверка | Нет | 20835-05 | М2Р-20-01 | 5092
22ПВ0167 | Поверка. Мерники с термокомпенсационной шкалой [20 л] (2 разряда) | Поверка | Нет | 20835-05 | М2Р-20-01П | 5092
22ПВ0167 | Поверка. Мерники с термокомпенсационной шкалой [20 л] (2 разряда) | Поверка | Нет | 20835-05 | М2Р-20-СШ | 5092
22ПВ0168 | Поверка. Мерники с термокомпенсационной шкалой [50 л] (2 разряда) | Поверка | Нет | 15511-01 | М2р-50-СШ | 5570
22ПВ0168 | Поверка. Мерники с термокомпенсационной шкалой [50 л] (2 разряда) | Поверка | Нет | 15511-01 | М2р-50-СШМ | 5570
22ПВ0168 | Поверка. Мерники с термокомпенсационной шкалой [50 л] (2 разряда) | Поверка | Нет | 20835-05 | М2Р-50-01 | 5570
22ПВ0168 | Поверка. Мерники с термокомпенсационной шкалой [50 л] (2 разряда) | Поверка | Нет | 20835-05 | М2Р-50-01П | 5570
22ПВ0168 | Поверка. Мерники с термокомпенсационной шкалой [50 л] (2 разряда) | Поверка | Нет | 20835-05 | М2Р-50-СШ | 5570
22ПВ0169 | Поверка. Мерники с градуированной горловиной [50 л] (2 разряда) | Поверка | Нет |  |  | 3354
22ПВ0170 | Поверка. Мерники [до 100 л] (2 разряда и технические) | Поверка | Нет |  |  | 1407
22ПВ0171 | Поверка. Мерники технические [до 20 л] | Поверка | Нет | 21345-02 | М1КЛ-5 | 978
22ПВ0171 | Поверка. Мерники технические [до 20 л] | Поверка | Нет | 21345-02 | М1КЛ-10 | 978
22ПВ0171 | Поверка. Мерники технические [до 20 л] | Поверка | Нет | 21345-07 | М1КЛ-20 | 978
22ПВ0172 | Поверка. Мерники металлические для сжиженных газов (2 разряда) | Поверка | Нет | 22482-02 | ММСГ-1 | 6537
22ПВ0172 | Поверка. Мерники металлические для сжиженных газов (2 разряда) | Поверка | Нет | 22482-07 | ММСГ-1 | 6537
22ПВ0173 | Поверка. Мерники [от 2 до 10 л] (2 разряда) | Поверка | Нет | 20835-05 | М2р-2-01 | 2135
22ПВ0173 | Поверка. Мерники [от 2 до 10 л] (2 разряда) | Поверка | Нет | 20835-05 | М2Р-5-01 | 2135
22ПВ0174 | Поверка. Мерники [от 200 до 500 л] (2 разряда и технические) | Поверка | Нет |  |  | 2859
22ПВ0175 | Поверка. Мерники технические и шкальные [свыше 10000 л] [за одну оцифрованую отметку шкалы] | Поверка | Да |  |  | 15774
22ПВ0176 | Поверка. Мерники технические и шкальные [до 1000 л] [за одну оцифрованйю отметку шкалы] | Поверка | Да |  | мерники технические до 1000 л | 5132
22ПВ0176 | Поверка. Мерники технические и шкальные [до 1000 л] [за одну оцифрованйю отметку шкалы] | Поверка | Да | 21345-07 | М1КЛ-50 | 5132
22ПВ0176 | Поверка. Мерники технические и шкальные [до 1000 л] [за одну оцифрованйю отметку шкалы] | Поверка | Да | 21653-01 | МШ-750 | 5132
22ПВ0177 | Поверка. Мерники технические и шкальные [от 1000 до 2500 л] [за одну оцифрованую отметку шкалы] | Поверка | Да |  |  | 5800
22ПВ0178 | Поверка. Мерники технические и шкальные [от 2500 до 5000 л] [за одну оцифрованую отметку шкалы] | Поверка | Да | 21653-01 | МО-2500 | 6408
22ПВ0179 | Поверка. Мерники технические и шкальные [от 5000 до 10000 л] [за одну оцифрованую отметку шкалы] | Поверка | Да | 21653-01 | МО-10000 | 13610
22ПВ0180 | Поверка. Микрошприцы | Поверка | Нет |  |  | 2498
22ПВ0183 | Поверка. Пикнометры | Поверка | Нет | 35786-07 | V-100 | 1213
22ПВ0185 | Поверка. Пипетки | Поверка | Нет | 168-49 | Пипетки | 1321
22ПВ0185 | Поверка. Пипетки | Поверка | Нет | 19426-00 | Пипетки | 1321
22ПВ0185 | Поверка. Пипетки | Поверка | Нет | 22965-02 | от 1 до 100 мл | 1321
22ПВ0188 | Поверка. Приборы для измерения твердости клинков холодного оружия | Поверка | Нет |  |  | 9319
22ПВ0199 | Поверка. Секундомеры механические | Поверка | Нет | 11519-01 | СОСпр-2б-2-010 | 1795
22ПВ0199 | Поверка. Секундомеры механические | Поверка | Нет | 11519-01 | СОСпр 2б-2-000 | 1795
22ПВ0199 | Поверка. Секундомеры механические | Поверка | Нет | 11519-01 | СОПпр,-2а-3-000 | 1795
22ПВ0199 | Поверка. Секундомеры механические | Поверка | Нет | 11519-01 | СОПпр-2а-2-010 | 1795
22ПВ0199 | Поверка. Секундомеры механические | Поверка | Нет | 11519-06 | СОПпр-2а-2-010 | 1795
22ПВ0199 | Поверка. Секундомеры механические | Поверка | Нет | 11519-06 | СОПпр-2а-3-000 | 1795
22ПВ0199 | Поверка. Секундомеры механические | Поверка | Нет | 11519-06 | СОСпр-2б-2-000 | 1795
22ПВ0199 | Поверка. Секундомеры механические | Поверка | Нет | 11519-06 | СОСпр-2б-2-010 | 1795
22ПВ0199 | Поверка. Секундомеры механические | Поверка | Нет | 11519-11 | СОПпр-2а-2-010 | 1795
22ПВ0199 | Поверка. Секундомеры механические | Поверка | Нет | 11519-11 | СОСпр 2б-2-010 | 1795
22ПВ0199 | Поверка. Секундомеры механические | Поверка | Нет | 11519-11 | СОСпр 2б-2-000 | 1795
22ПВ0199 | Поверка. Секундомеры механические | Поверка | Нет | 11519-11 | СОПпр-2а-3-000 | 1795
22ПВ0199 | Поверка. Секундомеры механические | Поверка | Нет | 11519-88 | СОПпр-2а-2-010 | 1795
22ПВ0199 | Поверка. Секундомеры механические | Поверка | Нет | 11519-88 | СОСпр 2б-2-010 | 1795
22ПВ0199 | Поверка. Секундомеры механические | Поверка | Нет | 11519-88 | СОСпр 2б-2-000 | 1795
22ПВ0199 | Поверка. Секундомеры механические | Поверка | Нет | 11519-88 | СОПпр-2а-3-000 | 1795
22ПВ0199 | Поверка. Секундомеры механические | Поверка | Нет | 11519-96 | СОСпр-2б-2-010 | 1795
22ПВ0199 | Поверка. Секундомеры механические | Поверка | Нет | 11519-96 | СОСпр-6а-1-000 | 1795
22ПВ0199 | Поверка. Секундомеры механические | Поверка | Нет | 11519-01 | СОСпр-2б-2-010 | 1795
22ПВ0199 | Поверка. Секундомеры механические | Поверка | Нет | 11519-01 | СОСпр 2б-2-000 | 1795
22ПВ0199 | Поверка. Секундомеры механические | Поверка | Нет | 11519-01 | СОПпр,-2а-3-000 | 1795
22ПВ0199 | Поверка. Секундомеры механические | Поверка | Нет | 11519-01 | СОПпр-2а-2-010 | 1795
22ПВ0199 | Поверка. Секундомеры механические | Поверка | Нет | 11519-06 | СОПпр-2а-2-010 | 1795
22ПВ0199 | Поверка. Секундомеры механические | Поверка | Нет | 11519-06 | СОПпр-2а-3-000 | 1795
22ПВ0199 | Поверка. Секундомеры механические | Поверка | Нет | 11519-06 | СОСпр-2б-2-000 | 1795
22ПВ0199 | Поверка. Секундомеры механические | Поверка | Нет | 11519-06 | СОСпр-2б-2-010 | 1795
22ПВ0199 | Поверка. Секундомеры механические | Поверка | Нет | 11519-11 | СОПпр-2а-2-010 | 1795
22ПВ0199 | Поверка. Секундомеры механические | Поверка | Нет | 11519-11 | СОСпр 2б-2-010 | 1795
22ПВ0199 | Поверка. Секундомеры механические | Поверка | Нет | 11519-11 | СОСпр 2б-2-000 | 1795
22ПВ0199 | Поверка. Секундомеры механические | Поверка | Нет | 11519-11 | СОПпр-2а-3-000 | 1795
22ПВ0199 | Поверка. Секундомеры механические | Поверка | Нет | 11519-88 | СОПпр-2а-2-010 | 1795
22ПВ0199 | Поверка. Секундомеры механические | Поверка | Нет | 11519-88 | СОСпр 2б-2-010 | 1795
22ПВ0199 | Поверка. Секундомеры механические | Поверка | Нет | 11519-88 | СОСпр 2б-2-000 | 1795
22ПВ0199 | Поверка. Секундомеры механические | Поверка | Нет | 11519-88 | СОПпр-2а-3-000 | 1795
22ПВ0199 | Поверка. Секундомеры механические | Поверка | Нет | 11519-96 | СОСпр-2б-2-010 | 1795
22ПВ0199 | Поверка. Секундомеры механические | Поверка | Нет | 11519-96 | СОСпр-6а-1-000 | 1795
22ПВ0203 | Поверка. Стаканы мерные | Поверка | Нет |  |  | 695
22ПВ0205 | Поверка. Стенды для измерений тормозной силы | Поверка | Да | 17059-98 | СТС 10 | 19284
22ПВ0205 | Поверка. Стенды для измерений тормозной силы | Поверка | Да | 21120-01 | СТС-10У-СП-11 | 19284
22ПВ0205 | Поверка. Стенды для измерений тормозной силы | Поверка | Да | 21120-06 | СТС-1ЗУ-СП | 19284
22ПВ0205 | Поверка. Стенды для измерений тормозной силы | Поверка | Да | 21120-06 | СТС-13-СП | 19284
22ПВ0205 | Поверка. Стенды для измерений тормозной силы | Поверка | Да | 21120-06 | СТС-10У-СП | 19284
22ПВ0205 | Поверка. Стенды для измерений тормозной силы | Поверка | Да | 21120-06 | СТС-10-СП | 19284
22ПВ0205 | Поверка. Стенды для измерений тормозной силы | Поверка | Да | 21120-06 | СТС-З-СП | 19284
22ПВ0205 | Поверка. Стенды для измерений тормозной силы | Поверка | Да | 38044-08 | СТМ-6000 | 19284
22ПВ0205 | Поверка. Стенды для измерений тормозной силы | Поверка | Да | 38044-08 | СТМ3500М | 19284
22ПВ0205 | Поверка. Стенды для измерений тормозной силы | Поверка | Да | 38044-13 | СТМ 3500 | 19284
22ПВ0205 | Поверка. Стенды для измерений тормозной силы | Поверка | Да | 38044-13 | СТМ 3500М | 19284
22ПВ0205 | Поверка. Стенды для измерений тормозной силы | Поверка | Да | 38044-13 | СТМ 3000М.01 | 19284
22ПВ0205 | Поверка. Стенды для измерений тормозной силы | Поверка | Да | 38044-13 | СТМ 10000 | 19284
22ПВ0205 | Поверка. Стенды для измерений тормозной силы | Поверка | Да | 38044-13 | СТМ 13000.01 | 19284
22ПВ0205 | Поверка. Стенды для измерений тормозной силы | Поверка | Да | 38044-13 | СТМ 16000.01 | 19284
22ПВ0205 | Поверка. Стенды для измерений тормозной силы | Поверка | Да | 60076-15 | OMEGA-15-IR | 19284
22ПВ0206 | Поверка. Стенды роликовые тормозные | Поверка | Да |  |  | 12647
22ПВ0212 | Поверка. Тензометры | Поверка | Да |  |  | 19485
22ПВ0213 | Поверка. Цилиндры мерные 1 и 2 КТ | Поверка | Нет | 22760-04 | от 5 до 1000 мл | 695
22ПВ0213 | Поверка. Цилиндры мерные 1 и 2 КТ | Поверка | Нет | 32298-06 | Labo | 695
22ПВ0213 | Поверка. Цилиндры мерные 1 и 2 КТ | Поверка | Нет | 52748-13 | 100 мл | 695
22ПВ0213 | Поверка. Цилиндры мерные 1 и 2 КТ | Поверка | Нет | 55938-13 | Цилиндры | 695
22ПВ0213 | Поверка. Цилиндры мерные 1 и 2 КТ | Поверка | Нет | 85-12 | Цилиндры | 695
22ПВ0214 | Поверка.Твердомеры для резины по Шору А [за 1 датчик] | Поверка | Нет | 6469-04 | 2033 ТИР | 2808
22ПВ0214 | Поверка.Твердомеры для резины по Шору А [за 1 датчик] | Поверка | Нет | 6469-78 | 2033 ТИР | 2808
22ПВ0231 | Поверка. Датчики измерения силы натяжения | Поверка | Нет | 32522-11 | ДН130 | 2445
22ПВ0231 | Поверка. Датчики измерения силы натяжения | Поверка | Нет | 72939-18 | ДН-130, ДН-130(А), ДН-130(Р) | 2445
22ПВ0231 | Поверка. Датчики измерения силы натяжения | Поверка | Нет | 15769-09 | ИВЭ-50 | 2445
22ПВ0232 | Поверка. Автоцистерны на оборудовании и с материалами Заказчика | Поверка | Да |  |  | 487
22ПВ0233 | Поверка. Секундомеры электрические | Поверка | Нет |  |  | 888
22ПВ0270 | Поверка. Наборы грузиков металлических для определения внутриглазного давления [за один грузик] | Поверка | Нет |  |  | 918
22ПВ0294 | Поверка. Комплекты поверки гирь и весов переносные | Поверка | Нет | 27015-04 | КПГВП | 25547
22ПВ0294 | Поверка. Комплекты поверки гирь и весов переносные | Поверка | Нет | 27015-09 | КПГВП | 25547
22ПВ0331 | Поверка. Машины испытательные универсальные [от 500 до 2000 кН] | Поверка | Да |  |  | 39744
22ПВ0376 | Поверка. Гири 20 кг [КТ F2] [за 1 шт.] | Поверка | Нет | 68887-17 | ГО-П | 3242
22ПВ0376 | Поверка. Гири 20 кг [КТ F2] [за 1 шт.] | Поверка | Нет | 52195-12 | ГО-П | 3242
22ПВ0376 | Поверка. Гири 20 кг [КТ F2] [за 1 шт.] | Поверка | Нет | 52768-13 |  | 3242
22ПВ0376 | Поверка. Гири 20 кг [КТ F2] [за 1 шт.] | Поверка | Нет | 48604-11 |  | 3242
22ПВ0376 | Поверка. Гири 20 кг [КТ F2] [за 1 шт.] | Поверка | Нет | 38068-07 |  | 3242
22ПВ0376 | Поверка. Гири 20 кг [КТ F2] [за 1 шт.] | Поверка | Нет | 58048-14 |  | 3242
22ПВ0378 | Поверка. Гири [от 1 кг до 10 кг] [КТ M1] [за 1 шт.] | Поверка | Нет | 68887-17 | ГО-П | 965
22ПВ0378 | Поверка. Гири [от 1 кг до 10 кг] [КТ M1] [за 1 шт.] | Поверка | Нет | 52195-12 | ГО-П | 965
22ПВ0378 | Поверка. Гири [от 1 кг до 10 кг] [КТ M1] [за 1 шт.] | Поверка | Нет | 52768-13 |  | 965
22ПВ0378 | Поверка. Гири [от 1 кг до 10 кг] [КТ M1] [за 1 шт.] | Поверка | Нет | 23653-02 |  | 965
22ПВ0378 | Поверка. Гири [от 1 кг до 10 кг] [КТ M1] [за 1 шт.] | Поверка | Нет | 38068-07 |  | 965
22ПВ0378 | Поверка. Гири [от 1 кг до 10 кг] [КТ M1] [за 1 шт.] | Поверка | Нет | 58048-14 |  | 965
22ПЕ0031 | Передача единицы величины. Весы лабораторные [КТ средний, высокий] [до 60 кг] | Передача единицы величины | Нет |  |  | 5875
22ПЕ0032 | Передача единицы величины. Весы лабораторные электронные [КТ специальный] [с max до 1 000 г включительно] | Передача единицы величины | Нет |  |  | 8023
22ПЕ0042 | Передача единицы величины. Гири [с номинальными значения от 1 мг до 500 г] [F1] (в качестве эталона 2 разряда) [набор 9 шт.] | Передача единицы величины | Нет |  |  | 38905
22ПЕ0047 | Передача единицы величины. Гири [с номинальными значениями от 1 до 10 кг] [КТ F1] (в качестве эталона 2 разряда) [за 1 шт.] | Передача единицы величины | Нет |  |  | 5461
22ПЕ0048 | Передача единицы величины. Гири [от 1 мг до 500 г] [КТ F2] (в качестве эталона 3 разряда) [за 1 шт.] | Передача единицы величины | Нет |  |  | 849
22ПЕ0050 | Передача единицы величины. Гири [с номинальными значениями от 1 мг до 500 г] [КТ F1] (в качестве эталона 2 разряда) [за 1 шт.] | Передача единицы величины | Нет |  |  | 4320
22ПЕ0051 | Передача единицы величины. Гири [от 1 мг до 500 г] [КТ M1] (в качестве эталона 4 разряда) [за 1 шт.] | Передача единицы величины | Нет |  |  | 312
22ПЕ0263 | Передача единицы величины. Гири эталонные [20 кг] (4 разряда) [за 1 шт.] | Передача единицы величины | Нет |  |  | 2411
22ПЕ0264 | Передача единицы величины. Гири эталонные граммовые (4 разряда) [за 1 шт.] | Передача единицы величины | Нет |  |  | 578
22ПЕ0265 | Передача единицы величины. Гири эталонные [от 1 до 10 кг] (4 разряда) [за 1 шт.] | Передача единицы величины | Нет |  |  | 1232
22ПР0029 | Организация весоповерочного пункта [весы от 30 до 1 000 кг, выезд в черте города] | 3.1.2.6 Подготовка к поверке | Нет |  |  | 4710
22ПР0267 | Организация весоповерочного пункта [весы от 1 000 до 5 000 кг, выезд в черте города] | 3.1.2.6 Подготовка к поверке | Нет |  |  | 6943
23АТ0176 | Первичная аттестация испытательного оборудования | 3.1.2.9 Аттестация испытательного оборудования | Да |  |  | 7645
23АТ0177 | Первичная аттестация. Аппараты | 3.1.2.9 Аттестация испытательного оборудования | Да |  |  | 12632
23АТ0179 | Первичная аттестация. Ванны с гидрозатвором ВГЗ | 3.1.2.9 Аттестация испытательного оборудования | Да |  |  | 7645
23АТ0180 | Аттестация. Вискозиметры | 3.1.2.9 Аттестация испытательного оборудования | Да |  | ВУБ-1Ф | 7645
23АТ0180 | Аттестация. Вискозиметры | 3.1.2.9 Аттестация испытательного оборудования | Да |  | ВУБ-21 | 7645
23АТ0184 | Первичная аттестация. Кольца [строительная лаборатория] | 3.1.2.9 Аттестация испытательного оборудования | Да |  |  | 3154
23АТ0186 | Аттестация. Конусы балансирные Васильева | 3.1.2.9 Аттестация испытательного оборудования | Да |  | КБВ | 1675
23АТ0197 | Первичная аттестация. Приборы для определения водоудерживающей способности раствора ОВС | 3.1.2.9 Аттестация испытательного оборудования | Да |  |  | 7645
23АТ0198 | Первичная аттестация. Приборы для определения свободного набухания грунтов ПНГ-1 | 3.1.2.9 Аттестация испытательного оборудования | Да |  |  | 7645
23АТ0199 | Первичная аттестация. Приборы для определения угла естественного откоса песков УВТ-3М | 3.1.2.9 Аттестация испытательного оборудования | Да |  |  | 7645
23АТ0201 | Первичная аттестация. Приборы конструкции Красного | 3.1.2.9 Аттестация испытательного оборудования | Да |  |  | 7645
23АТ0202 | Первичная аттестация. Приспособления для испытания | 3.1.2.9 Аттестация испытательного оборудования | Да |  |  | 7645
23АТ0205 | Первичная аттестация. Сосуды для отмучивания песка и щебня | 3.1.2.9 Аттестация испытательного оборудования | Да |  |  | 7645
23АТ0210 | Первичная аттестация. Шаблоны для определения лещадности | 3.1.2.9 Аттестация испытательного оборудования | Да |  |  | 7645
23АТ0211 | Первичная аттестация. Штативные приборы Васильева ШПВ | 3.1.2.9 Аттестация испытательного оборудования | Да |  |  | 7645
23АТ0305 | Периодическая аттестация. Аппараты [строительная лаборатория] | 3.1.2.9 Аттестация испытательного оборудования | Да |  |  | 10640
23АТ0307 | Периодическая аттестация. Ванны с гидрозатвором ВГЗ | 3.1.2.9 Аттестация испытательного оборудования | Да |  |  | 5984
23АТ0312 | Периодическая аттестация. Кольца [строительная лаборатория] | 3.1.2.9 Аттестация испытательного оборудования | Да |  |  | 2489
23АТ0324 | Аттестация. Приборы для измерения отклонений от плоскостности и перпендикулярности НПР, НПЛ | 3.1.2.9 Аттестация испытательного оборудования | Да |  |  | 5984
23АТ0325 | Периодическая аттестация. Приборы для определения водоудерживающей способности раствора ОВС | 3.1.2.9 Аттестация испытательного оборудования | Да |  |  | 5984
23АТ0326 | Периодическая аттестация. Приборы для определения свободного набухания грунтов ПНГ-1 | 3.1.2.9 Аттестация испытательного оборудования | Да |  |  | 5984
23АТ0327 | Периодическая аттестация. Приборы для определения угла естественного откоса песков УВТ-3М | 3.1.2.9 Аттестация испытательного оборудования | Да |  |  | 5984
23АТ0328 | Аттестация. Приборы стандартного уплотнения | 3.1.2.9 Аттестация испытательного оборудования | Да |  | СоюздорНИИ | 5984
23АТ0328 | Аттестация. Приборы стандартного уплотнения | 3.1.2.9 Аттестация испытательного оборудования | Да |  | ПСУ | 5984
23АТ0328 | Аттестация. Приборы стандартного уплотнения | 3.1.2.9 Аттестация испытательного оборудования | Да |  | ПСУ-ПА | 5984
23АТ0328 | Аттестация. Приборы стандартного уплотнения | 3.1.2.9 Аттестация испытательного оборудования | Да |  | ГТ 1.4.1 | 5984
23АТ0328 | Аттестация. Приборы стандартного уплотнения | 3.1.2.9 Аттестация испытательного оборудования | Да |  | Малый | 5984
23АТ0329 | Периодическая аттестация. Приборы конструкции Красного | 3.1.2.9 Аттестация испытательного оборудования | Да |  |  | 5984
23АТ0330 | Периодическая аттестация. Приспособления для испытания | 3.1.2.9 Аттестация испытательного оборудования | Да |  |  | 5984
23АТ0333 | Периодическая аттестация. Сосуды для отмучивания песка и щебня | 3.1.2.9 Аттестация испытательного оборудования | Да |  |  | 5984
23АТ0335 | Аттестация. Приборы для определения коэффициента фильтрации | 3.1.2.9 Аттестация испытательного оборудования | Да |  | КФ-1 | 5984
23АТ0335 | Аттестация. Приборы для определения коэффициента фильтрации | 3.1.2.9 Аттестация испытательного оборудования | Да |  | КФ-00М | 5984
23АТ0335 | Аттестация. Приборы для определения коэффициента фильтрации | 3.1.2.9 Аттестация испытательного оборудования | Да |  | ПКФ-СД | 5984
23АТ0335 | Аттестация. Приборы для определения коэффициента фильтрации | 3.1.2.9 Аттестация испытательного оборудования | Да |  | ПКФ-01 | 5984
23АТ0338 | Периодическая аттестация. Шаблоны для определения лещадности | 3.1.2.9 Аттестация испытательного оборудования | Нет |  |  | 5984
23ИК0572 | Инструментальный контроль. Калибры-пробки резьбовые цилиндрические [дюймовая резьба с профилем 55 или 60 градусов] | Инструментальный контроль | Нет |  |  | 6934
23ИК0630 | Инструментальный контроль. Ростомеры | Инструментальный контроль | Да |  |  | 2651
23ИК0631 | Инструментальный контроль. Оправы пробные универсальные | Инструментальный контроль | Нет |  |  | 1844
23ИК0634 | Инструментальный контроль. Электронное устройство "Калипер" КЭЦ-100 | Инструментальный контроль | Да |  |  | 6253
23ИК0677 | Инструментальный контроль. Калибры гладкие цилиндрические [пробки, кольца] | Инструментальный контроль | Нет |  |  | 987
23ИК0690 | Инструментальный контроль. Комплект колец-пробоотборников; режущих колец для отбора проб грунта [за 3 шт.] | Инструментальный контроль | Да |  | ПГ-50 | 1651
23ИК0690 | Инструментальный контроль. Комплект колец-пробоотборников; режущих колец для отбора проб грунта [за 3 шт.] | Инструментальный контроль | Да |  | ПГ-200 | 1651
23ИК0690 | Инструментальный контроль. Комплект колец-пробоотборников; режущих колец для отбора проб грунта [за 3 шт.] | Инструментальный контроль | Да |  | ПГ-400 | 1651
23ИК0690 | Инструментальный контроль. Комплект колец-пробоотборников; режущих колец для отбора проб грунта [за 3 шт.] | Инструментальный контроль | Да |  | КПГ-01 | 1651
23ИК0691 | Инструментальный контроль. Чаши | Инструментальный контроль | Да |  | ЧЗ | 998
23ИК0691 | Инструментальный контроль. Чаши | Инструментальный контроль | Да |  |  | 998
23ИК0692 | Инструментальный контроль. Лопатки затворения | Инструментальный контроль | Да |  | ЛЗ | 647
23ИК0695 | Инструментальный контроль. Скобы [регулируемые, нерегулируемые] | Инструментальный контроль | Да | 32856-13 | Серия 209 с отсчетом по круговой шкале для измерений внутренних размеров | 987
23ИК0695 | Инструментальный контроль. Скобы [регулируемые, нерегулируемые] | Инструментальный контроль | Да | 32856-13 | Серия 209 с отсчетом по круговой шкале для измерений наружных размеров | 987
23ИК0695 | Инструментальный контроль. Скобы [регулируемые, нерегулируемые] | Инструментальный контроль | Да | 32856-13 | Серия 209 с цифровым отсчетным устройством для измерений внутренних размеров | 987
23ИК0695 | Инструментальный контроль. Скобы [регулируемые, нерегулируемые] | Инструментальный контроль | Да | 32856-13 | Серия 209 с цифровым отсчетным устройством для измерений наружных размеров | 987
23ИК0695 | Инструментальный контроль. Скобы [регулируемые, нерегулируемые] | Инструментальный контроль | Да | 30454-05 | мод. ETALON для измерений наружных размеров | 987
23ИК0695 | Инструментальный контроль. Скобы [регулируемые, нерегулируемые] | Инструментальный контроль | Да | 30454-05 | мод. ETALON для измерений внутренних размеров | 987
23ИК0695 | Инструментальный контроль. Скобы [регулируемые, нерегулируемые] | Инструментальный контроль | Да | 50105-12 | MaraMeter 838 EA исполнения A | 987
23ИК0695 | Инструментальный контроль. Скобы [регулируемые, нерегулируемые] | Инструментальный контроль | Да | 50105-12 | MaraMeter 838 EI исполнения A | 987
23ИК0695 | Инструментальный контроль. Скобы [регулируемые, нерегулируемые] | Инструментальный контроль | Да | 50105-12 | MaraMeter 838 TA исполнения A | 987
23ИК0695 | Инструментальный контроль. Скобы [регулируемые, нерегулируемые] | Инструментальный контроль | Да | 50105-12 | MaraMeter 838 TI исполнения A | 987
23ИК0695 | Инструментальный контроль. Скобы [регулируемые, нерегулируемые] | Инструментальный контроль | Да | 50105-12 | MaraMeter 838 EA исполнения B | 987
23ИК0695 | Инструментальный контроль. Скобы [регулируемые, нерегулируемые] | Инструментальный контроль | Да | 50105-12 | MaraMeter 838 EI исполнения B | 987
23ИК0695 | Инструментальный контроль. Скобы [регулируемые, нерегулируемые] | Инструментальный контроль | Да | 50105-12 | MaraMeter 838 TA исполнения B | 987
23ИК0695 | Инструментальный контроль. Скобы [регулируемые, нерегулируемые] | Инструментальный контроль | Да | 50105-12 | MaraMeter 838 TI исполнения B | 987
23ИК0695 | Инструментальный контроль. Скобы [регулируемые, нерегулируемые] | Инструментальный контроль | Да | 32856-06 | Серии 209 с круговой шкалой | 987
23ИК0695 | Инструментальный контроль. Скобы [регулируемые, нерегулируемые] | Инструментальный контроль | Да | 32856-06 | Серии 209 с цифровым отсчетом | 987
23ИК0703 | Инструментальный контроль. Воронки | Инструментальный контроль | Да |  | ЛОВ | 1450
23ИК0703 | Инструментальный контроль. Воронки | Инструментальный контроль | Да |  | Двойные | 1450
23ИК0703 | Инструментальный контроль. Воронки | Инструментальный контроль | Да |  | Марша | 1450
23ИК0705 | Инструментальный контроль. Встряхивающие столики | Инструментальный контроль | Да |  |  | 1450
23ИК0706 | Инструментальный контроль. Плотномеры [измерение геометрических параметров] | Инструментальный контроль | Да |  |  | 2525
23ИК0711 | Инструментальный контроль. Сосуды для отмучивания | Инструментальный контроль | Да |  | КП-305 | 1450
23ИК0711 | Инструментальный контроль. Сосуды для отмучивания | Инструментальный контроль | Да |  | КП-306 | 1450
23КЛ0005 | Калибровка. Аппликаторы | Калибровка | Нет |  | Мод. А | 3492
23КЛ0005 | Калибровка. Аппликаторы | Калибровка | Нет |  | ЛКМ | 3492
23КЛ0005 | Калибровка. Аппликаторы | Калибровка | Нет |  | АС | 3492
23КЛ0005 | Калибровка. Аппликаторы | Калибровка | Нет |  | КА2 | 3492
23КЛ0005 | Калибровка. Аппликаторы | Калибровка | Нет |  | КАУ1 | 3492
23КЛ0005 | Калибровка. Аппликаторы | Калибровка | Нет |  |  | 3492
23КЛ0005 | Калибровка. Аппликаторы | Калибровка | Нет |  | Градиент-Техно | 3492
23КЛ0005 | Калибровка. Аппликаторы | Калибровка | Нет |  | NEURTEK | 3492
23КЛ0005 | Калибровка. Аппликаторы | Калибровка | Нет |  |  | 3492
23КЛ0011 | Калибровка. Высотомеры карманные ВК-1 | Калибровка | Нет |  | ВЛ | 1991
23КЛ0011 | Калибровка. Высотомеры карманные ВК-1 | Калибровка | Нет |  | ВПЛ-75 | 1991
23КЛ0024 | Калибровка. Измерители прочности покрытий при ударе | Калибровка | Нет |  | Удар-Тест | 4133
23КЛ0024 | Калибровка. Измерители прочности покрытий при ударе | Калибровка | Нет |  | КОНСТАНТА-КП | 4133
23КЛ0031 | Калибровка. Кольца режущие ПГР | Калибровка | Да |  | ОПГ | 1909
23КЛ0031 | Калибровка. Кольца режущие ПГР | Калибровка | Да |  | КП402 | 1909
23КЛ0031 | Калибровка. Кольца режущие ПГР | Калибровка | Да |  | КНГ-01 | 1909
23КЛ0031 | Калибровка. Кольца режущие ПГР | Калибровка | Да |  | КПГ-01 | 1909
23КЛ0031 | Калибровка. Кольца режущие ПГР | Калибровка | Да |  | ПГ-400 | 1909
23КЛ0031 | Калибровка. Кольца режущие ПГР | Калибровка | Да |  | ПГ-200 | 1909
23КЛ0035 | Калибровка. Кольца-пробоотборники для отбора проб грунта | Калибровка | Да |  | КОПГ-1 | 1909
23КЛ0035 | Калибровка. Кольца-пробоотборники для отбора проб грунта | Калибровка | Да |  | ПГ-50 | 1909
23КЛ0035 | Калибровка. Кольца-пробоотборники для отбора проб грунта | Калибровка | Да |  | ПГ-200 | 1909
23КЛ0035 | Калибровка. Кольца-пробоотборники для отбора проб грунта | Калибровка | Да |  | КПГ-01 | 1909
23КЛ0035 | Калибровка. Кольца-пробоотборники для отбора проб грунта | Калибровка | Да |  | КП-402 | 1909
23КЛ0035 | Калибровка. Кольца-пробоотборники для отбора проб грунта | Калибровка | Да |  | ПГ-400 | 1909
23КЛ0035 | Калибровка. Кольца-пробоотборники для отбора проб грунта | Калибровка | Да |  | ПГ-450 | 1909
23КЛ0037 | Калибровка. Конусы балансирные Васильева | Калибровка | Да |  | КБВ | 1622
23КЛ0038 | Калибровка. Кронциркули | Калибровка | Да |  | Kroeplin | 1105
23КЛ0038 | Калибровка. Кронциркули | Калибровка | Да |  | mitutoyo | 1105
23КЛ0038 | Калибровка. Кронциркули | Калибровка | Да |  | 824 | 1105
23КЛ0038 | Калибровка. Кронциркули | Калибровка | Да |  | 825 | 1105
23КЛ0038 | Калибровка. Кронциркули | Калибровка | Да |  | KROEPLIN H870 | 1105
23КЛ0038 | Калибровка. Кронциркули | Калибровка | Да |  | KROEPLIN IP65 | 1105
23КЛ0038 | Калибровка. Кронциркули | Калибровка | Да |  | Vogel | 1105
23КЛ0038 | Калибровка. Кронциркули | Калибровка | Да |  | KROEPLIN H4100 | 1105
23КЛ0038 | Калибровка. Кронциркули | Калибровка | Да |  | G8X021 | 1105
23КЛ0040 | Калибровка. Линейки измерительные металлические до 1000 мм [за 1 шкалу] | Калибровка | Нет |  | 1000 мм | 226
23КЛ0040 | Калибровка. Линейки измерительные металлические до 1000 мм [за 1 шкалу] | Калибровка | Нет |  | 200 мм | 226
23КЛ0044 | Калибровка. Лупы измерительные ЛИ-3-10 и другие со шкалой | Калибровка | Нет |  | ЛИ-2-8х | 734
23КЛ0044 | Калибровка. Лупы измерительные ЛИ-3-10 и другие со шкалой | Калибровка | Нет |  | ЛИ-3-10х | 734
23КЛ0044 | Калибровка. Лупы измерительные ЛИ-3-10 и другие со шкалой | Калибровка | Нет |  | ЛИ | 734
23КЛ0044 | Калибровка. Лупы измерительные ЛИ-3-10 и другие со шкалой | Калибровка | Нет |  | L11 | 734
23КЛ0044 | Калибровка. Лупы измерительные ЛИ-3-10 и другие со шкалой | Калибровка | Нет |  | ЛИ-10х | 734
23КЛ0044 | Калибровка. Лупы измерительные ЛИ-3-10 и другие со шкалой | Калибровка | Нет |  | Elcometer 137 | 734
23КЛ0044 | Калибровка. Лупы измерительные ЛИ-3-10 и другие со шкалой | Калибровка | Нет |  | ЛИ-8х/23 | 734
23КЛ0044 | Калибровка. Лупы измерительные ЛИ-3-10 и другие со шкалой | Калибровка | Нет |  | ЛИ-3-10х (L30) | 734
23КЛ0044 | Калибровка. Лупы измерительные ЛИ-3-10 и другие со шкалой | Калибровка | Нет |  | 8х/23 | 734
23КЛ0054 | Калибровка. Метроштоки | Калибровка | Нет |  |  | 1358
23КЛ0077 | Калибровка. Оправы пробные универсальные | Калибровка | Нет |  | Oculus | 1844
23КЛ0077 | Калибровка. Оправы пробные универсальные | Калибровка | Нет |  | ОПУ-01 | 1844
23КЛ0077 | Калибровка. Оправы пробные универсальные | Калибровка | Нет |  | Inami | 1844
23КЛ0077 | Калибровка. Оправы пробные универсальные | Калибровка | Нет |  | TS-3 | 1844
23КЛ0077 | Калибровка. Оправы пробные универсальные | Калибровка | Нет |  | 486 Simple | 1844
23КЛ0077 | Калибровка. Оправы пробные универсальные | Калибровка | Нет |  | TF-3 | 1844
23КЛ0077 | Калибровка. Оправы пробные универсальные | Калибровка | Нет |  | K-0391 | 1844
23КЛ0077 | Калибровка. Оправы пробные универсальные | Калибровка | Нет |  | BICOH 486 SIMPLE (детская) | 1844
23КЛ0077 | Калибровка. Оправы пробные универсальные | Калибровка | Нет |  | BICOH 674 SIMPLE (взрослая) | 1844
23КЛ0077 | Калибровка. Оправы пробные универсальные | Калибровка | Нет |  |  | 1844
23КЛ0077 | Калибровка. Оправы пробные универсальные | Калибровка | Нет |  | УР | 1844
23КЛ0078 | Калибровка. Офтальмометры, экзофтальмометры | Калибровка | Да |  | INAMI K-0161 | 1888
23КЛ0078 | Калибровка. Офтальмометры, экзофтальмометры | Калибровка | Да |  | ЭОМ-57 | 1888
23КЛ0089 | Калибровка. Приборы Вика | Калибровка | Да |  | Вика | 1802
23КЛ0089 | Калибровка. Приборы Вика | Калибровка | Да |  | ОГЦ-1 | 1802
23КЛ0089 | Калибровка. Приборы Вика | Калибровка | Да |  | ОГЦ-2 | 1802
23КЛ0089 | Калибровка. Приборы Вика | Калибровка | Да |  | ИВ-2 | 1802
23КЛ0089 | Калибровка. Приборы Вика | Калибровка | Да |  | 1-Ф | 1802
23КЛ0089 | Калибровка. Приборы Вика | Калибровка | Да |  | ЭЛМЕТРОСПУ-А-6 | 1802
23КЛ0093 | Калибровка. Приборы для измерения толщины неотвердевших лакокрасочных покрытий на плоских и циллиндрических изделиях (гребенки измерительные) Констант | Калибровка | Нет |  | Константа | 8401
23КЛ0093 | Калибровка. Приборы для измерения толщины неотвердевших лакокрасочных покрытий на плоских и циллиндрических изделиях (гребенки измерительные) Констант | Калибровка | Нет | 33639-06 | Константа-Клин мод. Константа-Клин-15 | 8401
23КЛ0093 | Калибровка. Приборы для измерения толщины неотвердевших лакокрасочных покрытий на плоских и циллиндрических изделиях (гребенки измерительные) Констант | Калибровка | Нет | 33639-06 | Константа-Клин мод. Константа-Клин-25 | 8401
23КЛ0093 | Калибровка. Приборы для измерения толщины неотвердевших лакокрасочных покрытий на плоских и циллиндрических изделиях (гребенки измерительные) Констант | Калибровка | Нет | 33639-06 | Константа-Клин мод. Константа-Клин-50 | 8401
23КЛ0093 | Калибровка. Приборы для измерения толщины неотвердевших лакокрасочных покрытий на плоских и циллиндрических изделиях (гребенки измерительные) Констант | Калибровка | Нет | 33639-06 | Константа-Клин мод. Константа-Клин-100 | 8401
23КЛ0093 | Калибровка. Приборы для измерения толщины неотвердевших лакокрасочных покрытий на плоских и циллиндрических изделиях (гребенки измерительные) Констант | Калибровка | Нет | 33639-06 | Константа-Клин мод. Константа-Клин-150 | 8401
23КЛ0093 | Калибровка. Приборы для измерения толщины неотвердевших лакокрасочных покрытий на плоских и циллиндрических изделиях (гребенки измерительные) Констант | Калибровка | Нет | 52153-12 | Константа-Клин мод. Константа-Клин-15 | 8401
23КЛ0093 | Калибровка. Приборы для измерения толщины неотвердевших лакокрасочных покрытий на плоских и циллиндрических изделиях (гребенки измерительные) Констант | Калибровка | Нет | 52153-12 | Константа-Клин мод. Константа-Клин-25 | 8401
23КЛ0093 | Калибровка. Приборы для измерения толщины неотвердевших лакокрасочных покрытий на плоских и циллиндрических изделиях (гребенки измерительные) Констант | Калибровка | Нет | 52153-12 | Константа-Клин мод. Константа-Клин-50 | 8401
23КЛ0093 | Калибровка. Приборы для измерения толщины неотвердевших лакокрасочных покрытий на плоских и циллиндрических изделиях (гребенки измерительные) Констант | Калибровка | Нет | 52153-12 | Константа-Клин мод. Константа-Клин-100 | 8401
23КЛ0093 | Калибровка. Приборы для измерения толщины неотвердевших лакокрасочных покрытий на плоских и циллиндрических изделиях (гребенки измерительные) Констант | Калибровка | Нет | 52153-12 | Константа-Клин мод. Константа-Клин-150 | 8401
23КЛ0093 | Калибровка. Приборы для измерения толщины неотвердевших лакокрасочных покрытий на плоских и циллиндрических изделиях (гребенки измерительные) Констант | Калибровка | Нет | 52153-12 | Константа-Клин мод. Константа-Клин-250 | 8401
23КЛ0093 | Калибровка. Приборы для измерения толщины неотвердевших лакокрасочных покрытий на плоских и циллиндрических изделиях (гребенки измерительные) Констант | Калибровка | Нет |  | КОНСТАНТА ГУ | 8401
23КЛ0093 | Калибровка. Приборы для измерения толщины неотвердевших лакокрасочных покрытий на плоских и циллиндрических изделиях (гребенки измерительные) Констант | Калибровка | Нет |  | Градиент-Техно | 8401
23КЛ0093 | Калибровка. Приборы для измерения толщины неотвердевших лакокрасочных покрытий на плоских и циллиндрических изделиях (гребенки измерительные) Констант | Калибровка | Нет |  | Константа Г1 | 8401
23КЛ0093 | Калибровка. Приборы для измерения толщины неотвердевших лакокрасочных покрытий на плоских и циллиндрических изделиях (гребенки измерительные) Констант | Калибровка | Нет |  | WG II | 8401
23КЛ0093 | Калибровка. Приборы для измерения толщины неотвердевших лакокрасочных покрытий на плоских и циллиндрических изделиях (гребенки измерительные) Констант | Калибровка | Нет |  | Elcometer 107 | 8401
23КЛ0093 | Калибровка. Приборы для измерения толщины неотвердевших лакокрасочных покрытий на плоских и циллиндрических изделиях (гребенки измерительные) Констант | Калибровка | Нет |  | Elcometer 112 | 8401
23КЛ0093 | Калибровка. Приборы для измерения толщины неотвердевших лакокрасочных покрытий на плоских и циллиндрических изделиях (гребенки измерительные) Констант | Калибровка | Нет |  | Elcometer 3236 | 8401
23КЛ0093 | Калибровка. Приборы для измерения толщины неотвердевших лакокрасочных покрытий на плоских и циллиндрических изделиях (гребенки измерительные) Констант | Калибровка | Нет |  | Константа Г2 | 8401
23КЛ0093 | Калибровка. Приборы для измерения толщины неотвердевших лакокрасочных покрытий на плоских и циллиндрических изделиях (гребенки измерительные) Констант | Калибровка | Нет |  | WG-II | 8401
23КЛ0095 | Калибровка. Приборы для определения свободного набухания грунтов ПНГ-1 | Калибровка | Да |  | ПНГ | 3286
23КЛ0096 | Калибровка. Приборы для определения угла естественного откоса песков | Калибровка | Да |  | УВТ-3М | 3686
23КЛ0096 | Калибровка. Приборы для определения угла естественного откоса песков | Калибровка | Да |  | УВТ-2 | 3686
23КЛ0098 | Калибровка. Приборы стандартного уплотнения | Калибровка | Да |  | ПСУ-МГ4 | 3286
23КЛ0098 | Калибровка. Приборы стандартного уплотнения | Калибровка | Да |  | ПСУ СОЮЗДОРНИИ | 3286
23КЛ0098 | Калибровка. Приборы стандартного уплотнения | Калибровка | Да |  | ПСУ малый | 3286
23КЛ0098 | Калибровка. Приборы стандартного уплотнения | Калибровка | Да |  | СОЮЗДОНИИ | 3286
23КЛ0098 | Калибровка. Приборы стандартного уплотнения | Калибровка | Да |  | ПСУ-ПА | 3286
23КЛ0098 | Калибровка. Приборы стандартного уплотнения | Калибровка | Да |  | ПСУ | 3286
23КЛ0098 | Калибровка. Приборы стандартного уплотнения | Калибровка | Да |  | СУГ | 3286
23КЛ0110 | Калибровка. Ростомеры | Калибровка | Да |  | РМ-2 | 2658
23КЛ0110 | Калибровка. Ростомеры | Калибровка | Да |  | МП "ЗДОРОВЬЕ" 60 -300ВДА-ХМ7 | 2658
23КЛ0110 | Калибровка. Ростомеры | Калибровка | Да |  | Seca 780 | 2658
23КЛ0110 | Калибровка. Ростомеры | Калибровка | Да |  | WB-3000 | 2658
23КЛ0110 | Калибровка. Ростомеры | Калибровка | Да |  | Seca 210 | 2658
23КЛ0110 | Калибровка. Ростомеры | Калибровка | Да |  | Seca 206 | 2658
23КЛ0110 | Калибровка. Ростомеры | Калибровка | Да |  | TANITA WB-3000 | 2658
23КЛ0110 | Калибровка. Ростомеры | Калибровка | Да |  | SECA | 2658
23КЛ0110 | Калибровка. Ростомеры | Калибровка | Да |  | РМ | 2658
23КЛ0110 | Калибровка. Ростомеры | Калибровка | Да |  | РП | 2658
23КЛ0110 | Калибровка. Ростомеры | Калибровка | Да |  | Seca 763 | 2658
23КЛ0112 | Калибровка. Рулетки измерительные [с предоставлением действительных значений на каждый метр] | Калибровка | Нет |  |  | 8746
23КЛ0113 | Калибровка. Рулетки измерительные [до 10 м] | Калибровка | Нет |  | Мастер | 1159
23КЛ0113 | Калибровка. Рулетки измерительные [до 10 м] | Калибровка | Нет |  | Matrix | 1159
23КЛ0113 | Калибровка. Рулетки измерительные [до 10 м] | Калибровка | Нет |  | FIT | 1159
23КЛ0113 | Калибровка. Рулетки измерительные [до 10 м] | Калибровка | Нет |  | STAYER | 1159
23КЛ0113 | Калибровка. Рулетки измерительные [до 10 м] | Калибровка | Нет |  | ЗУБР | 1159
23КЛ0113 | Калибровка. Рулетки измерительные [до 10 м] | Калибровка | Нет |  | ЭТАЛОН | 1159
23КЛ0113 | Калибровка. Рулетки измерительные [до 10 м] | Калибровка | Нет |  | ЕРМАК | 1159
23КЛ0113 | Калибровка. Рулетки измерительные [до 10 м] | Калибровка | Нет |  | GROSS | 1159
23КЛ0113 | Калибровка. Рулетки измерительные [до 10 м] | Калибровка | Нет |  | HORTZ | 1159
23КЛ0113 | Калибровка. Рулетки измерительные [до 10 м] | Калибровка | Нет |  | Sparta | 1159
23КЛ0113 | Калибровка. Рулетки измерительные [до 10 м] | Калибровка | Нет |  | Stayer | 1159
23КЛ0113 | Калибровка. Рулетки измерительные [до 10 м] | Калибровка | Нет |  | БАРС | 1159
23КЛ0113 | Калибровка. Рулетки измерительные [до 10 м] | Калибровка | Нет |  | Зубр | 1159
23КЛ0113 | Калибровка. Рулетки измерительные [до 10 м] | Калибровка | Нет |  | ИНРОСТ | 1159
23КЛ0113 | Калибровка. Рулетки измерительные [до 10 м] | Калибровка | Нет |  | Каучук | 1159
23КЛ0113 | Калибровка. Рулетки измерительные [до 10 м] | Калибровка | Нет |  | РемоКолор | 1159
23КЛ0113 | Калибровка. Рулетки измерительные [до 10 м] | Калибровка | Нет |  | СИБИН | 1159
23КЛ0113 | Калибровка. Рулетки измерительные [до 10 м] | Калибровка | Нет |  | Сибртех | 1159
23КЛ0113 | Калибровка. Рулетки измерительные [до 10 м] | Калибровка | Нет |  | УЛЬТРА | 1159
23КЛ0113 | Калибровка. Рулетки измерительные [до 10 м] | Калибровка | Нет |  | Уралинструментимпэкс | 1159
23КЛ0113 | Калибровка. Рулетки измерительные [до 10 м] | Калибровка | Нет |  | ЦентроИнструмент | 1159
23КЛ0113 | Калибровка. Рулетки измерительные [до 10 м] | Калибровка | Нет |  | STAHWILLE | 1159
23КЛ0113 | Калибровка. Рулетки измерительные [до 10 м] | Калибровка | Нет |  | Энкор | 1159
23КЛ0113 | Калибровка. Рулетки измерительные [до 10 м] | Калибровка | Нет |  | Yamayo | 1159
23КЛ0114 | Калибровка. Рулетки измерительные [до 100 м] | Калибровка | Нет |  | Мастер | 4320
23КЛ0114 | Калибровка. Рулетки измерительные [до 100 м] | Калибровка | Нет |  | Matrix | 4320
23КЛ0114 | Калибровка. Рулетки измерительные [до 100 м] | Калибровка | Нет |  | FIT | 4320
23КЛ0114 | Калибровка. Рулетки измерительные [до 100 м] | Калибровка | Нет |  | STAYER | 4320
23КЛ0114 | Калибровка. Рулетки измерительные [до 100 м] | Калибровка | Нет |  | ЗУБР | 4320
23КЛ0114 | Калибровка. Рулетки измерительные [до 100 м] | Калибровка | Нет |  | ЭТАЛОН | 4320
23КЛ0114 | Калибровка. Рулетки измерительные [до 100 м] | Калибровка | Нет |  | ЕРМАК | 4320
23КЛ0114 | Калибровка. Рулетки измерительные [до 100 м] | Калибровка | Нет |  | 100 м | 4320
23КЛ0114 | Калибровка. Рулетки измерительные [до 100 м] | Калибровка | Нет |  | RGK | 4320
23КЛ0115 | Калибровка. Рулетки измерительные [до 20 м] | Калибровка | Нет |  | Мастер | 1494
23КЛ0115 | Калибровка. Рулетки измерительные [до 20 м] | Калибровка | Нет |  | Matrix | 1494
23КЛ0115 | Калибровка. Рулетки измерительные [до 20 м] | Калибровка | Нет |  | FIT | 1494
23КЛ0115 | Калибровка. Рулетки измерительные [до 20 м] | Калибровка | Нет |  | STAYER | 1494
23КЛ0115 | Калибровка. Рулетки измерительные [до 20 м] | Калибровка | Нет |  | ЗУБР | 1494
23КЛ0115 | Калибровка. Рулетки измерительные [до 20 м] | Калибровка | Нет |  | ЭТАЛОН | 1494
23КЛ0115 | Калибровка. Рулетки измерительные [до 20 м] | Калибровка | Нет |  | ЕРМАК | 1494
23КЛ0115 | Калибровка. Рулетки измерительные [до 20 м] | Калибровка | Нет |  | LEGIONER | 1494
23КЛ0115 | Калибровка. Рулетки измерительные [до 20 м] | Калибровка | Нет |  | Туламаш | 1494
23КЛ0115 | Калибровка. Рулетки измерительные [до 20 м] | Калибровка | Нет |  | SANTOOL | 1494
23КЛ0115 | Калибровка. Рулетки измерительные [до 20 м] | Калибровка | Нет |  | HORTZ | 1494
23КЛ0115 | Калибровка. Рулетки измерительные [до 20 м] | Калибровка | Нет |  | STANLEY | 1494
23КЛ0115 | Калибровка. Рулетки измерительные [до 20 м] | Калибровка | Нет |  | Калиброн | 1494
23КЛ0115 | Калибровка. Рулетки измерительные [до 20 м] | Калибровка | Нет |  | Кобальт | 1494
23КЛ0115 | Калибровка. Рулетки измерительные [до 20 м] | Калибровка | Нет |  | Контрфорс | 1494
23КЛ0115 | Калибровка. Рулетки измерительные [до 20 м] | Калибровка | Нет |  | 20 м | 1494
23КЛ0115 | Калибровка. Рулетки измерительные [до 20 м] | Калибровка | Нет |  | 15 м | 1494
23КЛ0115 | Калибровка. Рулетки измерительные [до 20 м] | Калибровка | Нет |  | ЗУБР | 1494
23КЛ0115 | Калибровка. Рулетки измерительные [до 20 м] | Калибровка | Нет |  | FIT | 1494
23КЛ0115 | Калибровка. Рулетки измерительные [до 20 м] | Калибровка | Нет |  | matrix | 1494
23КЛ0116 | Калибровка. Рулетки измерительные [до 5 м] | Калибровка | Нет |  | Мастер | 828
23КЛ0116 | Калибровка. Рулетки измерительные [до 5 м] | Калибровка | Нет |  | Matrix | 828
23КЛ0116 | Калибровка. Рулетки измерительные [до 5 м] | Калибровка | Нет |  | FIT | 828
23КЛ0116 | Калибровка. Рулетки измерительные [до 5 м] | Калибровка | Нет |  | STAYER | 828
23КЛ0116 | Калибровка. Рулетки измерительные [до 5 м] | Калибровка | Нет |  | ЗУБР | 828
23КЛ0116 | Калибровка. Рулетки измерительные [до 5 м] | Калибровка | Нет |  | ЭТАЛОН | 828
23КЛ0116 | Калибровка. Рулетки измерительные [до 5 м] | Калибровка | Нет |  | ЕРМАК | 828
23КЛ0116 | Калибровка. Рулетки измерительные [до 5 м] | Калибровка | Нет |  | 2 м | 828
23КЛ0116 | Калибровка. Рулетки измерительные [до 5 м] | Калибровка | Нет |  | 3 м | 828
23КЛ0116 | Калибровка. Рулетки измерительные [до 5 м] | Калибровка | Нет |  | 5 м | 828
23КЛ0116 | Калибровка. Рулетки измерительные [до 5 м] | Калибровка | Нет |  | Калиброн | 828
23КЛ0116 | Калибровка. Рулетки измерительные [до 5 м] | Калибровка | Нет |  | RGK | 828
23КЛ0116 | Калибровка. Рулетки измерительные [до 5 м] | Калибровка | Нет |  | Hobbi | 828
23КЛ0116 | Калибровка. Рулетки измерительные [до 5 м] | Калибровка | Нет |  | Sturm | 828
23КЛ0116 | Калибровка. Рулетки измерительные [до 5 м] | Калибровка | Нет |  | Каучук | 828
23КЛ0116 | Калибровка. Рулетки измерительные [до 5 м] | Калибровка | Нет |  | Gedore | 828
23КЛ0116 | Калибровка. Рулетки измерительные [до 5 м] | Калибровка | Нет |  | Grif | 828
23КЛ0116 | Калибровка. Рулетки измерительные [до 5 м] | Калибровка | Нет |  | HORTZ | 828
23КЛ0116 | Калибровка. Рулетки измерительные [до 5 м] | Калибровка | Нет |  | STABILA | 828
23КЛ0116 | Калибровка. Рулетки измерительные [до 5 м] | Калибровка | Нет |  | STAHWILLE | 828
23КЛ0116 | Калибровка. Рулетки измерительные [до 5 м] | Калибровка | Нет |  | Stayer | 828
23КЛ0116 | Калибровка. Рулетки измерительные [до 5 м] | Калибровка | Нет |  | USAG | 828
23КЛ0116 | Калибровка. Рулетки измерительные [до 5 м] | Калибровка | Нет |  | Вихрь | 828
23КЛ0116 | Калибровка. Рулетки измерительные [до 5 м] | Калибровка | Нет |  | Классик | 828
23КЛ0116 | Калибровка. Рулетки измерительные [до 5 м] | Калибровка | Нет |  | УЛЬТРА | 828
23КЛ0116 | Калибровка. Рулетки измерительные [до 5 м] | Калибровка | Нет |  | ЭНКОР | 828
23КЛ0116 | Калибровка. Рулетки измерительные [до 5 м] | Калибровка | Нет |  | BMI | 828
23КЛ0116 | Калибровка. Рулетки измерительные [до 5 м] | Калибровка | Нет |  | GRIFF | 828
23КЛ0116 | Калибровка. Рулетки измерительные [до 5 м] | Калибровка | Нет |  | HEJIA | 828
23КЛ0116 | Калибровка. Рулетки измерительные [до 5 м] | Калибровка | Нет |  | Holex | 828
23КЛ0116 | Калибровка. Рулетки измерительные [до 5 м] | Калибровка | Нет |  | JOBI profi | 828
23КЛ0116 | Калибровка. Рулетки измерительные [до 5 м] | Калибровка | Нет |  | KAMtools | 828
23КЛ0116 | Калибровка. Рулетки измерительные [до 5 м] | Калибровка | Нет |  | KRAFTOOL | 828
23КЛ0116 | Калибровка. Рулетки измерительные [до 5 м] | Калибровка | Нет |  | ptools | 828
23КЛ0116 | Калибровка. Рулетки измерительные [до 5 м] | Калибровка | Нет |  | Remo Color | 828
23КЛ0116 | Калибровка. Рулетки измерительные [до 5 м] | Калибровка | Нет |  | Sparky | 828
23КЛ0116 | Калибровка. Рулетки измерительные [до 5 м] | Калибровка | Нет |  | БАРС | 828
23КЛ0116 | Калибровка. Рулетки измерительные [до 5 м] | Калибровка | Нет |  | Г.Т.О. | 828
23КЛ0116 | Калибровка. Рулетки измерительные [до 5 м] | Калибровка | Нет |  | ЦентроИнструмент | 828
23КЛ0116 | Калибровка. Рулетки измерительные [до 5 м] | Калибровка | Нет |  | ЧИЗ | 828
23КЛ0116 | Калибровка. Рулетки измерительные [до 5 м] | Калибровка | Нет |  |  | 828
23КЛ0116 | Калибровка. Рулетки измерительные [до 5 м] | Калибровка | Нет |  | Монтажник | 828
23КЛ0116 | Калибровка. Рулетки измерительные [до 5 м] | Калибровка | Нет |  | WSM | 828
23КЛ0117 | Калибровка. Рулетки измерительные [до 50 м] | Калибровка | Нет |  | Мастер | 2658
23КЛ0117 | Калибровка. Рулетки измерительные [до 50 м] | Калибровка | Нет |  | Matrix | 2658
23КЛ0117 | Калибровка. Рулетки измерительные [до 50 м] | Калибровка | Нет |  | FIT | 2658
23КЛ0117 | Калибровка. Рулетки измерительные [до 50 м] | Калибровка | Нет |  | STAYER | 2658
23КЛ0117 | Калибровка. Рулетки измерительные [до 50 м] | Калибровка | Нет |  | ЗУБР | 2658
23КЛ0117 | Калибровка. Рулетки измерительные [до 50 м] | Калибровка | Нет |  | ЭТАЛОН | 2658
23КЛ0117 | Калибровка. Рулетки измерительные [до 50 м] | Калибровка | Нет |  | ЕРМАК | 2658
23КЛ0117 | Калибровка. Рулетки измерительные [до 50 м] | Калибровка | Нет |  | 30 м | 2658
23КЛ0117 | Калибровка. Рулетки измерительные [до 50 м] | Калибровка | Нет |  | 50 м | 2658
23КЛ0117 | Калибровка. Рулетки измерительные [до 50 м] | Калибровка | Нет |  | NEO TOOLS | 2658
23КЛ0117 | Калибровка. Рулетки измерительные [до 50 м] | Калибровка | Нет |  | Opika | 2658
23КЛ0117 | Калибровка. Рулетки измерительные [до 50 м] | Калибровка | Нет |  | Туламаш | 2658
23КЛ0117 | Калибровка. Рулетки измерительные [до 50 м] | Калибровка | Нет |  | Энкор | 2658
23КЛ0117 | Калибровка. Рулетки измерительные [до 50 м] | Калибровка | Нет |  | БМ | 2658
23КЛ0117 | Калибровка. Рулетки измерительные [до 50 м] | Калибровка | Нет |  | Эталон | 2658
23КЛ0117 | Калибровка. Рулетки измерительные [до 50 м] | Калибровка | Нет |  | Техприбор | 2658
23КЛ0117 | Калибровка. Рулетки измерительные [до 50 м] | Калибровка | Нет |  | Sparta | 2658
23КЛ0117 | Калибровка. Рулетки измерительные [до 50 м] | Калибровка | Нет |  | Сибртех | 2658
23КЛ0117 | Калибровка. Рулетки измерительные [до 50 м] | Калибровка | Нет |  | STANDARD | 2658
23КЛ0117 | Калибровка. Рулетки измерительные [до 50 м] | Калибровка | Нет |  | Кобальт | 2658
23КЛ0117 | Калибровка. Рулетки измерительные [до 50 м] | Калибровка | Нет |  | Р30Н2К (Техприбор) | 2658
23КЛ0117 | Калибровка. Рулетки измерительные [до 50 м] | Калибровка | Нет |  | FIT | 2658
23КЛ0117 | Калибровка. Рулетки измерительные [до 50 м] | Калибровка | Нет |  | matrix | 2658
23КЛ0117 | Калибровка. Рулетки измерительные [до 50 м] | Калибровка | Нет |  | Sparta | 2658
23КЛ0117 | Калибровка. Рулетки измерительные [до 50 м] | Калибровка | Нет |  | Сибртех | 2658
23КЛ0117 | Калибровка. Рулетки измерительные [до 50 м] | Калибровка | Нет |  | STANDARD | 2658
23КЛ0117 | Калибровка. Рулетки измерительные [до 50 м] | Калибровка | Нет |  | Кобальт | 2658
23КЛ0119 | Калибровка. Сита, ячейки, сетки [за 1 шт.] | Калибровка | Да |  | У1-ЕСЛ | 1622
23КЛ0119 | Калибровка. Сита, ячейки, сетки [за 1 шт.] | Калибровка | Да |  | КП-131 | 1622
23КЛ0119 | Калибровка. Сита, ячейки, сетки [за 1 шт.] | Калибровка | Да |  | СЛ-ЭБ-000 | 1622
23КЛ0119 | Калибровка. Сита, ячейки, сетки [за 1 шт.] | Калибровка | Да |  | СПП | 1622
23КЛ0119 | Калибровка. Сита, ячейки, сетки [за 1 шт.] | Калибровка | Да |  | КП 131 | 1622
23КЛ0119 | Калибровка. Сита, ячейки, сетки [за 1 шт.] | Калибровка | Да |  | ISO 3310-1 | 1622
23КЛ0119 | Калибровка. Сита, ячейки, сетки [за 1 шт.] | Калибровка | Да |  | ЛО-250 | 1622
23КЛ0119 | Калибровка. Сита, ячейки, сетки [за 1 шт.] | Калибровка | Да |  | СЛ | 1622
23КЛ0119 | Калибровка. Сита, ячейки, сетки [за 1 шт.] | Калибровка | Да |  | ЛО-251 | 1622
23КЛ0119 | Калибровка. Сита, ячейки, сетки [за 1 шт.] | Калибровка | Да |  | КП 109 | 1622
23КЛ0119 | Калибровка. Сита, ячейки, сетки [за 1 шт.] | Калибровка | Да |  | C20/38 | 1622
23КЛ0119 | Калибровка. Сита, ячейки, сетки [за 1 шт.] | Калибровка | Да |  | C20/50 | 1622
23КЛ0119 | Калибровка. Сита, ячейки, сетки [за 1 шт.] | Калибровка | Да |  | C12/38 | 1622
23КЛ0119 | Калибровка. Сита, ячейки, сетки [за 1 шт.] | Калибровка | Да |  | Вибротехник | 1622
23КЛ0119 | Калибровка. Сита, ячейки, сетки [за 1 шт.] | Калибровка | Да |  | У1-ЕСЛ-К | 1622
23КЛ0119 | Калибровка. Сита, ячейки, сетки [за 1 шт.] | Калибровка | Да |  | С продолговатыми отверстиями | 1622
23КЛ0122 | Калибровка. Сосуды для отмучивания песка и щебня | Калибровка | Да |  | КП-306 | 1675
23КЛ0122 | Калибровка. Сосуды для отмучивания песка и щебня | Калибровка | Да |  | КП-305 | 1675
23КЛ0122 | Калибровка. Сосуды для отмучивания песка и щебня | Калибровка | Да |  | КП-601/4 | 1675
23КЛ0123 | Калибровка. Стандартные образцы из комплекта КОУ-2 [геометрические размеры] [за один образец] | Калибровка | Да |  | V2/25 | 3176
23КЛ0123 | Калибровка. Стандартные образцы из комплекта КОУ-2 [геометрические размеры] [за один образец] | Калибровка | Да | 6612-99 | КОУ-2 | 3176
23КЛ0123 | Калибровка. Стандартные образцы из комплекта КОУ-2 [геометрические размеры] [за один образец] | Калибровка | Да | 6612-99 | СО-2 | 3176
23КЛ0123 | Калибровка. Стандартные образцы из комплекта КОУ-2 [геометрические размеры] [за один образец] | Калибровка | Да |  | КОУ-2 | 3176
23КЛ0123 | Калибровка. Стандартные образцы из комплекта КОУ-2 [геометрические размеры] [за один образец] | Калибровка | Да |  | СО-1, СО-2 | 3176
23КЛ0123 | Калибровка. Стандартные образцы из комплекта КОУ-2 [геометрические размеры] [за один образец] | Калибровка | Да |  | КОУ-2 | 3176
23КЛ0123 | Калибровка. Стандартные образцы из комплекта КОУ-2 [геометрические размеры] [за один образец] | Калибровка | Да | 29140-05 | СО | 3176
23КЛ0123 | Калибровка. Стандартные образцы из комплекта КОУ-2 [геометрические размеры] [за один образец] | Калибровка | Да |  | ОСО-ВД-В1 | 3176
23КЛ0123 | Калибровка. Стандартные образцы из комплекта КОУ-2 [геометрические размеры] [за один образец] | Калибровка | Да |  | СО | 3176
23КЛ0123 | Калибровка. Стандартные образцы из комплекта КОУ-2 [геометрические размеры] [за один образец] | Калибровка | Да |  | СО-2 | 3176
23КЛ0123 | Калибровка. Стандартные образцы из комплекта КОУ-2 [геометрические размеры] [за один образец] | Калибровка | Да |  | СО-3 | 3176
23КЛ0123 | Калибровка. Стандартные образцы из комплекта КОУ-2 [геометрические размеры] [за один образец] | Калибровка | Да |  |  | 3176
23КЛ0135 | Калибровка. Толщиномеры покрытий с 1 преобразователем | Калибровка | Да |  | ИТДП-05 | 11143
23КЛ0135 | Калибровка. Толщиномеры покрытий с 1 преобразователем | Калибровка | Да |  | INFINITER IN CO | 11143
23КЛ0135 | Калибровка. Толщиномеры покрытий с 1 преобразователем | Калибровка | Да |  | ТР-10 | 11143
23КЛ0135 | Калибровка. Толщиномеры покрытий с 1 преобразователем | Калибровка | Да |  | MiniTest 600B | 11143
23КЛ0135 | Калибровка. Толщиномеры покрытий с 1 преобразователем | Калибровка | Да |  | МТ-1008 | 11143
23КЛ0135 | Калибровка. Толщиномеры покрытий с 1 преобразователем | Калибровка | Да |  | ETARI ET-111 | 11143
23КЛ0135 | Калибровка. Толщиномеры покрытий с 1 преобразователем | Калибровка | Да |  | CONDTROL | 11143
23КЛ0135 | Калибровка. Толщиномеры покрытий с 1 преобразователем | Калибровка | Да |  | ТС515 | 11143
23КЛ0135 | Калибровка. Толщиномеры покрытий с 1 преобразователем | Калибровка | Да |  | CОNDTROL CoFN | 11143
23КЛ0135 | Калибровка. Толщиномеры покрытий с 1 преобразователем | Калибровка | Да |  | HORSTER Мод. ТС315 | 11143
23КЛ0135 | Калибровка. Толщиномеры покрытий с 1 преобразователем | Калибровка | Да |  | AR931 | 11143
23КЛ0137 | Калибровка. Топливомеры ПТ-041, ПТ-043 и др. | Калибровка | Да |  | ПТ-043 | 2289
23КЛ0139 | Калибровка. Угломеры | Калибровка | Да |  | 2УМ | 588
23КЛ0139 | Калибровка. Угломеры | Калибровка | Да |  | У-2 | 588
23КЛ0139 | Калибровка. Угломеры | Калибровка | Да |  | Энкор | 588
23КЛ0139 | Калибровка. Угломеры | Калибровка | Да |  | УМ4-10 | 588
23КЛ0139 | Калибровка. Угломеры | Калибровка | Да |  | 0-180 | 588
23КЛ0139 | Калибровка. Угломеры | Калибровка | Да |  | 1-2 | 588
23КЛ0139 | Калибровка. Угломеры | Калибровка | Да |  | УН | 588
23КЛ0139 | Калибровка. Угломеры | Калибровка | Да |  | Holex | 588
23КЛ0139 | Калибровка. Угломеры | Калибровка | Да |  | Surgicon | 588
23КЛ0139 | Калибровка. Угломеры | Калибровка | Да |  | 3УРИ-М | 588
23КЛ0139 | Калибровка. Угломеры | Калибровка | Да |  | Большой | 588
23КЛ0139 | Калибровка. Угломеры | Калибровка | Да |  | Малый | 588
23КЛ0139 | Калибровка. Угломеры | Калибровка | Да |  | УН-2 | 588
23КЛ0139 | Калибровка. Угломеры | Калибровка | Да |  | Vogel | 588
23КЛ0139 | Калибровка. Угломеры | Калибровка | Да |  | 1005 | 588
23КЛ0139 | Калибровка. Угломеры | Калибровка | Да |  |  | 588
23КЛ0139 | Калибровка. Угломеры | Калибровка | Да |  | Asimeto | 588
23КЛ0139 | Калибровка. Угломеры | Калибровка | Да |  | ЗУБР | 588
23КЛ0139 | Калибровка. Угломеры | Калибровка | Да |  | RGK A-20 | 588
23КЛ0146 | Калибровка. Устройства для определения пористости хлеба [аналоги дозатор-пробника Журавлева] | Калибровка | Да |  | Элекс-9 | 2341
23КЛ0146 | Калибровка. Устройства для определения пористости хлеба [аналоги дозатор-пробника Журавлева] | Калибровка | Да |  | ПЖ1 | 2341
23КЛ0146 | Калибровка. Устройства для определения пористости хлеба [аналоги дозатор-пробника Журавлева] | Калибровка | Да |  | Журавлева | 2341
23КЛ0146 | Калибровка. Устройства для определения пористости хлеба [аналоги дозатор-пробника Журавлева] | Калибровка | Да |  | КВАРЦ-24 | 2341
23КЛ0146 | Калибровка. Устройства для определения пористости хлеба [аналоги дозатор-пробника Журавлева] | Калибровка | Да |  | ЭЛЕКС-9 | 2341
23КЛ0146 | Калибровка. Устройства для определения пористости хлеба [аналоги дозатор-пробника Журавлева] | Калибровка | Да |  | Кварц-24 | 2341
23КЛ0146 | Калибровка. Устройства для определения пористости хлеба [аналоги дозатор-пробника Журавлева] | Калибровка | Да |  | Энкор | 2341
23КЛ0146 | Калибровка. Устройства для определения пористости хлеба [аналоги дозатор-пробника Журавлева] | Калибровка | Да |  | У | 2341
23КЛ0146 | Калибровка. Устройства для определения пористости хлеба [аналоги дозатор-пробника Журавлева] | Калибровка | Да |  | ПЖ-1М | 2341
23КЛ0146 | Калибровка. Устройства для определения пористости хлеба [аналоги дозатор-пробника Журавлева] | Калибровка | Да |  | УОП-01 | 2341
23КЛ0147 | Калибровка. Приборы для определения коэффициента фильтрации | Калибровка | Да |  | КФ-1 | 3303
23КЛ0147 | Калибровка. Приборы для определения коэффициента фильтрации | Калибровка | Да |  | КФ-00М | 3303
23КЛ0147 | Калибровка. Приборы для определения коэффициента фильтрации | Калибровка | Да |  | ПКФ-СД | 3303
23КЛ0147 | Калибровка. Приборы для определения коэффициента фильтрации | Калибровка | Да |  | ПКФ-01 | 3303
23КЛ0147 | Калибровка. Приборы для определения коэффициента фильтрации | Калибровка | Да |  | ПКФ | 3303
23КЛ0149 | Калибровка. Циркометры | Калибровка | Нет |  | Ц | 1159
23КЛ0149 | Калибровка. Циркометры | Калибровка | Нет |  | CJU | 1159
23КЛ0149 | Калибровка. Циркометры | Калибровка | Нет |  | Ц125 | 1159
23КЛ0149 | Калибровка. Циркометры | Калибровка | Нет |  | Ц700 | 1159
23КЛ0149 | Калибровка. Циркометры | Калибровка | Нет |  | CJU | 1159
23КЛ0149 | Калибровка. Циркометры | Калибровка | Нет |  | С-115 | 1159
23КЛ0149 | Калибровка. Циркометры | Калибровка | Нет |  | С-230 | 1159
23КЛ0149 | Калибровка. Циркометры | Калибровка | Нет |  | С-330 | 1159
23КЛ0152 | Калибровка. Шаблоны для определения лещадности | Калибровка | Нет |  |  | 611
23КЛ0154 | Калибровка. Шаблоны радиусные и резьбовые [за 1 шт.] | Калибровка | Нет |  | Ш | 329
23КЛ0154 | Калибровка. Шаблоны радиусные и резьбовые [за 1 шт.] | Калибровка | Нет |  | Д55 | 329
23КЛ0154 | Калибровка. Шаблоны радиусные и резьбовые [за 1 шт.] | Калибровка | Нет |  | М60 | 329
23КЛ0154 | Калибровка. Шаблоны радиусные и резьбовые [за 1 шт.] | Калибровка | Нет |  | ШПР3-4 | 329
23КЛ0154 | Калибровка. Шаблоны радиусные и резьбовые [за 1 шт.] | Калибровка | Нет |  | ТР | 329
23КЛ0156 | Калибровка. Штангенглубиномеры | Калибровка | Да |  | ШГЦ | 898
23КЛ0156 | Калибровка. Штангенглубиномеры | Калибровка | Да |  | ШГ | 898
23КЛ0156 | Калибровка. Штангенглубиномеры | Калибровка | Да |  | ШГ-1000-0,05 | 898
23КЛ0156 | Калибровка. Штангенглубиномеры | Калибровка | Да |  | ШГ-250-0,05 | 898
23КЛ0156 | Калибровка. Штангенглубиномеры | Калибровка | Да |  | ШГ-400-0,05 | 898
23КЛ0156 | Калибровка. Штангенглубиномеры | Калибровка | Да |  | ШГ-500-0,05 | 898
23КЛ0156 | Калибровка. Штангенглубиномеры | Калибровка | Да |  | ШГ-500-0,1 | 898
23КЛ0156 | Калибровка. Штангенглубиномеры | Калибровка | Да |  | ШГЦ-150-0,01 | 898
23КЛ0156 | Калибровка. Штангенглубиномеры | Калибровка | Да |  | ШГЦ-200 | 898
23КЛ0156 | Калибровка. Штангенглубиномеры | Калибровка | Да |  | ШГЦ-300 | 898
23КЛ0156 | Калибровка. Штангенглубиномеры | Калибровка | Да |  | ШГЦ-500-0,01 | 898
23КЛ0156 | Калибровка. Штангенглубиномеры | Калибровка | Да |  | ШГЦ-160-0,05 | 898
23КЛ0156 | Калибровка. Штангенглубиномеры | Калибровка | Да |  | ШГ-150-0,05 | 898
23КЛ0156 | Калибровка. Штангенглубиномеры | Калибровка | Да |  | ШГ-200-0,02 | 898
23КЛ0156 | Калибровка. Штангенглубиномеры | Калибровка | Да |  | SHAN | 898
23КЛ0156 | Калибровка. Штангенглубиномеры | Калибровка | Да |  | ШГ-160-0,05 | 898
23КЛ0156 | Калибровка. Штангенглубиномеры | Калибровка | Да |  | ШГ-200-0,05 | 898
23КЛ0712 | Калибровка. Мерные цилиндрические сосуды | Калибровка | Да |  | СЦ-113 | 745
23КЛ0712 | Калибровка. Мерные цилиндрические сосуды | Калибровка | Да |  |  | 745
23КЛ0712 | Калибровка. Мерные цилиндрические сосуды | Калибровка | Да |  | МП | 745
23КЛ0712 | Калибровка. Мерные цилиндрические сосуды | Калибровка | Да |  | 100 л | 745
23КЛ0712 | Калибровка. Мерные цилиндрические сосуды | Калибровка | Да |  | МП-1 | 745
23КЛ0727 | Калибровка. Измерители длины материалов | Калибровка | Да |  |  | 7137
23КЛ0737 | Калибровка. Ячейки для раздавливания гранул | Калибровка | Нет |  |  | 1817
23ПВ0362 | Поверка. Измерители прочности покрытий при ударе Мод. «Удар-Тест» | Поверка | Нет | 21585-08 | ИПУ | 3757
23ПВ0376 | Поверка. Люфтомеры механические типа «К 524М» | Поверка | Нет | 15951-07 | К 524М | 3524
23ПВ0376 | Поверка. Люфтомеры механические типа «К 524М» | Поверка | Нет | 15951-97 | К 524 | 3524
23ПВ0376 | Поверка. Люфтомеры механические типа «К 524М» | Поверка | Нет | 15951-02 | К 524 М | 3524
23ПВ0377 | Поверка. Люфтомеры электронные | Поверка | Нет | 22373-07 | ИСЛ-М | 12826
23ПВ0377 | Поверка. Люфтомеры электронные | Поверка | Нет | 22373-07 | ИСЛ-М.01 | 12826
23ПВ0377 | Поверка. Люфтомеры электронные | Поверка | Нет | 22373-02 | ИСЛ-М | 12826
23ПВ0377 | Поверка. Люфтомеры электронные | Поверка | Нет | 51384-12 | ИСЛ-М | 12826
23ПВ0377 | Поверка. Люфтомеры электронные | Поверка | Нет | 17897-06 | ИСЛ-401М | 12826
23ПВ0377 | Поверка. Люфтомеры электронные | Поверка | Нет | 17897-11 | ИСЛ-401М | 12826
23ПВ0377 | Поверка. Люфтомеры электронные | Поверка | Нет | 17897-98 | ИСЛ-401 | 12826
23ПВ0377 | Поверка. Люфтомеры электронные | Поверка | Нет | 17897-11 | ИСЛ-401МК | 12826
23ПВ0381 | Поверка. Микрометры гладкие МК; МЛ; МЗ; МТ; МКЦ [от 0 до 25 мм] | Поверка | Нет | 52949-13 | МК (Тулз) | 514
23ПВ0381 | Поверка. Микрометры гладкие МК; МЛ; МЗ; МТ; МКЦ [от 0 до 25 мм] | Поверка | Нет | 52949-13 | МЗ (Тулз) | 514
23ПВ0381 | Поверка. Микрометры гладкие МК; МЛ; МЗ; МТ; МКЦ [от 0 до 25 мм] | Поверка | Нет | 52949-13 | МКПр (Тулз) | 514
23ПВ0381 | Поверка. Микрометры гладкие МК; МЛ; МЗ; МТ; МКЦ [от 0 до 25 мм] | Поверка | Нет | 52949-13 | МКб (Тулз) | 514
23ПВ0381 | Поверка. Микрометры гладкие МК; МЛ; МЗ; МТ; МКЦ [от 0 до 25 мм] | Поверка | Нет | 52949-13 | МЛ (Тулз) | 514
23ПВ0381 | Поверка. Микрометры гладкие МК; МЛ; МЗ; МТ; МКЦ [от 0 до 25 мм] | Поверка | Нет | 52949-13 | МТ (Тулз) | 514
23ПВ0381 | Поверка. Микрометры гладкие МК; МЛ; МЗ; МТ; МКЦ [от 0 до 25 мм] | Поверка | Нет | 52949-13 | МП (Тулз) | 514
23ПВ0381 | Поверка. Микрометры гладкие МК; МЛ; МЗ; МТ; МКЦ [от 0 до 25 мм] | Поверка | Нет | 35970-07 | МК (КИ) | 514
23ПВ0381 | Поверка. Микрометры гладкие МК; МЛ; МЗ; МТ; МКЦ [от 0 до 25 мм] | Поверка | Нет | 35970-07 | МЛ (КИ) | 514
23ПВ0381 | Поверка. Микрометры гладкие МК; МЛ; МЗ; МТ; МКЦ [от 0 до 25 мм] | Поверка | Нет | 35970-07 | МЗ (КИ) | 514
23ПВ0381 | Поверка. Микрометры гладкие МК; МЛ; МЗ; МТ; МКЦ [от 0 до 25 мм] | Поверка | Нет | 35970-07 | МТ (КИ) | 514
23ПВ0381 | Поверка. Микрометры гладкие МК; МЛ; МЗ; МТ; МКЦ [от 0 до 25 мм] | Поверка | Нет | 32779-12 | МК (Калибр) | 514
23ПВ0381 | Поверка. Микрометры гладкие МК; МЛ; МЗ; МТ; МКЦ [от 0 до 25 мм] | Поверка | Нет | 32779-12 | МКЦ (Калибр) | 514
23ПВ0381 | Поверка. Микрометры гладкие МК; МЛ; МЗ; МТ; МКЦ [от 0 до 25 мм] | Поверка | Нет | 25385-08 | МК (СТИЗ) | 514
23ПВ0381 | Поверка. Микрометры гладкие МК; МЛ; МЗ; МТ; МКЦ [от 0 до 25 мм] | Поверка | Нет | 33315-06 | Tesamaster | 514
23ПВ0381 | Поверка. Микрометры гладкие МК; МЛ; МЗ; МТ; МКЦ [от 0 до 25 мм] | Поверка | Нет | 33315-06 | Etalon Basic | 514
23ПВ0381 | Поверка. Микрометры гладкие МК; МЛ; МЗ; МТ; МКЦ [от 0 до 25 мм] | Поверка | Нет | 33315-06 | Etalon Basic c ц.д. 0,001 мм | 514
23ПВ0381 | Поверка. Микрометры гладкие МК; МЛ; МЗ; МТ; МКЦ [от 0 до 25 мм] | Поверка | Нет | 33315-06 | Etalon Basic c ц.д. 0,01 мм | 514
23ПВ0381 | Поверка. Микрометры гладкие МК; МЛ; МЗ; МТ; МКЦ [от 0 до 25 мм] | Поверка | Нет | 33315-06 | ETALON 260 | 514
23ПВ0381 | Поверка. Микрометры гладкие МК; МЛ; МЗ; МТ; МКЦ [от 0 до 25 мм] | Поверка | Нет | 33315-06 | Tesa Isomaster | 514
23ПВ0381 | Поверка. Микрометры гладкие МК; МЛ; МЗ; МТ; МКЦ [от 0 до 25 мм] | Поверка | Нет | 50593-12 | МК (ЧИЗ) | 514
23ПВ0381 | Поверка. Микрометры гладкие МК; МЛ; МЗ; МТ; МКЦ [от 0 до 25 мм] | Поверка | Нет | 50593-12 | МКЦ (ЧИЗ) | 514
23ПВ0381 | Поверка. Микрометры гладкие МК; МЛ; МЗ; МТ; МКЦ [от 0 до 25 мм] | Поверка | Нет | 50593-12 | МЛ (ЧИЗ) | 514
23ПВ0381 | Поверка. Микрометры гладкие МК; МЛ; МЗ; МТ; МКЦ [от 0 до 25 мм] | Поверка | Нет | 50593-12 | МТ (ЧИЗ) | 514
23ПВ0381 | Поверка. Микрометры гладкие МК; МЛ; МЗ; МТ; МКЦ [от 0 до 25 мм] | Поверка | Нет | 50593-12 | МЗ (ЧИЗ) | 514
23ПВ0381 | Поверка. Микрометры гладкие МК; МЛ; МЗ; МТ; МКЦ [от 0 до 25 мм] | Поверка | Нет | 29768-05 | МК25 (ЧИЗ) | 514
23ПВ0381 | Поверка. Микрометры гладкие МК; МЛ; МЗ; МТ; МКЦ [от 0 до 25 мм] | Поверка | Нет | 16492-97 | МК25 (КИ) | 514
23ПВ0381 | Поверка. Микрометры гладкие МК; МЛ; МЗ; МТ; МКЦ [от 0 до 25 мм] | Поверка | Нет | 32779-06 | МК25 (Калибр) | 514
23ПВ0381 | Поверка. Микрометры гладкие МК; МЛ; МЗ; МТ; МКЦ [от 0 до 25 мм] | Поверка | Нет | 32779-06 | МКЦ25 (Калибр) | 514
23ПВ0381 | Поверка. Микрометры гладкие МК; МЛ; МЗ; МТ; МКЦ [от 0 до 25 мм] | Поверка | Нет | 51486-12 | МК25 (Крин) | 514
23ПВ0381 | Поверка. Микрометры гладкие МК; МЛ; МЗ; МТ; МКЦ [от 0 до 25 мм] | Поверка | Нет | 51486-12 | МКЦ25 (Крин) | 514
23ПВ0381 | Поверка. Микрометры гладкие МК; МЛ; МЗ; МТ; МКЦ [от 0 до 25 мм] | Поверка | Нет | 51486-12 | МЗ25 (Крин) | 514
23ПВ0381 | Поверка. Микрометры гладкие МК; МЛ; МЗ; МТ; МКЦ [от 0 до 25 мм] | Поверка | Нет | 51486-12 | МЛ25 (Крин) | 514
23ПВ0381 | Поверка. Микрометры гладкие МК; МЛ; МЗ; МТ; МКЦ [от 0 до 25 мм] | Поверка | Нет | 51486-12 | МТ25 (Крин) | 514
23ПВ0381 | Поверка. Микрометры гладкие МК; МЛ; МЗ; МТ; МКЦ [от 0 до 25 мм] | Поверка | Нет | 32166-11 | МК МИКРОТЕХ | 514
23ПВ0381 | Поверка. Микрометры гладкие МК; МЛ; МЗ; МТ; МКЦ [от 0 до 25 мм] | Поверка | Нет | 32166-11 | МКЦ МИКРОТЕХ | 514
23ПВ0381 | Поверка. Микрометры гладкие МК; МЛ; МЗ; МТ; МКЦ [от 0 до 25 мм] | Поверка | Нет | 32166-11 | МКПТ МИКРОТЕХ | 514
23ПВ0381 | Поверка. Микрометры гладкие МК; МЛ; МЗ; МТ; МКЦ [от 0 до 25 мм] | Поверка | Нет | 32166-11 | МКП МИКРОТЕХ | 514
23ПВ0381 | Поверка. Микрометры гладкие МК; МЛ; МЗ; МТ; МКЦ [от 0 до 25 мм] | Поверка | Нет | 32166-11 | МТ МИКРОТЕХ | 514
23ПВ0381 | Поверка. Микрометры гладкие МК; МЛ; МЗ; МТ; МКЦ [от 0 до 25 мм] | Поверка | Нет | 32166-11 | МТЦ МИКРОТЕХ | 514
23ПВ0381 | Поверка. Микрометры гладкие МК; МЛ; МЗ; МТ; МКЦ [от 0 до 25 мм] | Поверка | Нет | 32166-11 | МКУ МИКРОТЕХ | 514
23ПВ0381 | Поверка. Микрометры гладкие МК; МЛ; МЗ; МТ; МКЦ [от 0 до 25 мм] | Поверка | Нет | 32166-11 | МКУЦ МИКРОТЕХ | 514
23ПВ0381 | Поверка. Микрометры гладкие МК; МЛ; МЗ; МТ; МКЦ [от 0 до 25 мм] | Поверка | Нет | 32166-11 | МКМ МИКРОТЕХ | 514
23ПВ0381 | Поверка. Микрометры гладкие МК; МЛ; МЗ; МТ; МКЦ [от 0 до 25 мм] | Поверка | Нет | 32166-11 | МКМЦ МИКРОТЕХ | 514
23ПВ0381 | Поверка. Микрометры гладкие МК; МЛ; МЗ; МТ; МКЦ [от 0 до 25 мм] | Поверка | Нет | 32166-11 | МЗ МИКРОТЕХ | 514
23ПВ0381 | Поверка. Микрометры гладкие МК; МЛ; МЗ; МТ; МКЦ [от 0 до 25 мм] | Поверка | Нет | 32166-11 | МЗЦ МИКРОТЕХ | 514
23ПВ0381 | Поверка. Микрометры гладкие МК; МЛ; МЗ; МТ; МКЦ [от 0 до 25 мм] | Поверка | Нет | 32166-11 | МКГ МИКРОТЕХ | 514
23ПВ0381 | Поверка. Микрометры гладкие МК; МЛ; МЗ; МТ; МКЦ [от 0 до 25 мм] | Поверка | Нет | 32166-11 | МКГЦ МИКРОТЕХ | 514
23ПВ0381 | Поверка. Микрометры гладкие МК; МЛ; МЗ; МТ; МКЦ [от 0 до 25 мм] | Поверка | Нет | 32166-11 | МКШ МИКРОТЕХ | 514
23ПВ0381 | Поверка. Микрометры гладкие МК; МЛ; МЗ; МТ; МКЦ [от 0 до 25 мм] | Поверка | Нет | 32166-11 | МКШЦ МИКРОТЕХ | 514
23ПВ0381 | Поверка. Микрометры гладкие МК; МЛ; МЗ; МТ; МКЦ [от 0 до 25 мм] | Поверка | Нет | 32166-11 | МКК МИКРОТЕХ | 514
23ПВ0381 | Поверка. Микрометры гладкие МК; МЛ; МЗ; МТ; МКЦ [от 0 до 25 мм] | Поверка | Нет | 32166-11 | МККЦ МИКРОТЕХ | 514
23ПВ0381 | Поверка. Микрометры гладкие МК; МЛ; МЗ; МТ; МКЦ [от 0 до 25 мм] | Поверка | Нет | 32166-11 | МВМ МИКРОТЕХ | 514
23ПВ0381 | Поверка. Микрометры гладкие МК; МЛ; МЗ; МТ; МКЦ [от 0 до 25 мм] | Поверка | Нет | 32166-11 | МВМЦ МИКРОТЕХ | 514
23ПВ0381 | Поверка. Микрометры гладкие МК; МЛ; МЗ; МТ; МКЦ [от 0 до 25 мм] | Поверка | Нет | 32166-11 | МП МИКРОТЕХ | 514
23ПВ0381 | Поверка. Микрометры гладкие МК; МЛ; МЗ; МТ; МКЦ [от 0 до 25 мм] | Поверка | Нет | 32166-11 | МЛ МИКРОТЕХ | 514
23ПВ0381 | Поверка. Микрометры гладкие МК; МЛ; МЗ; МТ; МКЦ [от 0 до 25 мм] | Поверка | Нет | 32166-11 | МЛЦ МИКРОТЕХ | 514
23ПВ0381 | Поверка. Микрометры гладкие МК; МЛ; МЗ; МТ; МКЦ [от 0 до 25 мм] | Поверка | Нет | 54224-13 | МК (Туламаш) | 514
23ПВ0381 | Поверка. Микрометры гладкие МК; МЛ; МЗ; МТ; МКЦ [от 0 до 25 мм] | Поверка | Нет | 54224-13 | МКЦ (Туламаш) | 514
23ПВ0381 | Поверка. Микрометры гладкие МК; МЛ; МЗ; МТ; МКЦ [от 0 до 25 мм] | Поверка | Нет | 23527-02 | 44061 (Metrica) | 514
23ПВ0381 | Поверка. Микрометры гладкие МК; МЛ; МЗ; МТ; МКЦ [от 0 до 25 мм] | Поверка | Нет | 23527-02 | 44202 (Metrica) | 514
23ПВ0381 | Поверка. Микрометры гладкие МК; МЛ; МЗ; МТ; МКЦ [от 0 до 25 мм] | Поверка | Нет | 25161-03 | МК (Тулз) | 514
23ПВ0381 | Поверка. Микрометры гладкие МК; МЛ; МЗ; МТ; МКЦ [от 0 до 25 мм] | Поверка | Нет | 25161-03 | МКН (Тулз) | 514
23ПВ0381 | Поверка. Микрометры гладкие МК; МЛ; МЗ; МТ; МКЦ [от 0 до 25 мм] | Поверка | Нет | 25161-03 | МКЦ (Тулз) | 514
23ПВ0381 | Поверка. Микрометры гладкие МК; МЛ; МЗ; МТ; МКЦ [от 0 до 25 мм] | Поверка | Нет | 25161-03 | МЛ (Тулз) | 514
23ПВ0381 | Поверка. Микрометры гладкие МК; МЛ; МЗ; МТ; МКЦ [от 0 до 25 мм] | Поверка | Нет | 25161-03 | МЗ (Тулз) | 514
23ПВ0381 | Поверка. Микрометры гладкие МК; МЛ; МЗ; МТ; МКЦ [от 0 до 25 мм] | Поверка | Нет | 25161-03 | МТ (Тулз) | 514
23ПВ0381 | Поверка. Микрометры гладкие МК; МЛ; МЗ; МТ; МКЦ [от 0 до 25 мм] | Поверка | Нет | 25161-03 | МКДЗ (Тулз) | 514
23ПВ0381 | Поверка. Микрометры гладкие МК; МЛ; МЗ; МТ; МКЦ [от 0 до 25 мм] | Поверка | Нет | 56983-14 | 420200 Holex (Hoffman) | 514
23ПВ0381 | Поверка. Микрометры гладкие МК; МЛ; МЗ; МТ; МКЦ [от 0 до 25 мм] | Поверка | Нет | 56983-14 | 420750 Holex (Hoffman) | 514
23ПВ0381 | Поверка. Микрометры гладкие МК; МЛ; МЗ; МТ; МКЦ [от 0 до 25 мм] | Поверка | Нет | 56983-14 | 421900 Holex (Hoffman) | 514
23ПВ0381 | Поверка. Микрометры гладкие МК; МЛ; МЗ; МТ; МКЦ [от 0 до 25 мм] | Поверка | Нет | 30741-05 | 102 (Mitutoyo) | 514
23ПВ0381 | Поверка. Микрометры гладкие МК; МЛ; МЗ; МТ; МКЦ [от 0 до 25 мм] | Поверка | Нет | 30741-05 | 106 (Mitutoyo) | 514
23ПВ0381 | Поверка. Микрометры гладкие МК; МЛ; МЗ; МТ; МКЦ [от 0 до 25 мм] | Поверка | Нет | 30741-05 | 112 (Mitutoyo) | 514
23ПВ0381 | Поверка. Микрометры гладкие МК; МЛ; МЗ; МТ; МКЦ [от 0 до 25 мм] | Поверка | Нет | 30741-05 | 115 (Mitutoyo) | 514
23ПВ0381 | Поверка. Микрометры гладкие МК; МЛ; МЗ; МТ; МКЦ [от 0 до 25 мм] | Поверка | Нет | 30741-05 | 169 (Mitutoyo) | 514
23ПВ0381 | Поверка. Микрометры гладкие МК; МЛ; МЗ; МТ; МКЦ [от 0 до 25 мм] | Поверка | Нет | 30741-05 | 118 (Mitutoyo) | 514
23ПВ0381 | Поверка. Микрометры гладкие МК; МЛ; МЗ; МТ; МКЦ [от 0 до 25 мм] | Поверка | Нет | 30741-05 | 111 (Mitutoyo) | 514
23ПВ0381 | Поверка. Микрометры гладкие МК; МЛ; МЗ; МТ; МКЦ [от 0 до 25 мм] | Поверка | Нет | 30741-05 | 122 (Mitutoyo) | 514
23ПВ0381 | Поверка. Микрометры гладкие МК; МЛ; МЗ; МТ; МКЦ [от 0 до 25 мм] | Поверка | Нет | 30741-05 | 123 (Mitutoyo) | 514
23ПВ0381 | Поверка. Микрометры гладкие МК; МЛ; МЗ; МТ; МКЦ [от 0 до 25 мм] | Поверка | Нет | 30741-05 | 103 (Mitutoyo) | 514
23ПВ0381 | Поверка. Микрометры гладкие МК; МЛ; МЗ; МТ; МКЦ [от 0 до 25 мм] | Поверка | Нет | 25160-03 | МК (Тулз) | 514
23ПВ0381 | Поверка. Микрометры гладкие МК; МЛ; МЗ; МТ; МКЦ [от 0 до 25 мм] | Поверка | Нет | 25160-03 | МКМ (Тулз) | 514
23ПВ0381 | Поверка. Микрометры гладкие МК; МЛ; МЗ; МТ; МКЦ [от 0 до 25 мм] | Поверка | Нет | 25160-03 | МКЦ (Тулз) | 514
23ПВ0381 | Поверка. Микрометры гладкие МК; МЛ; МЗ; МТ; МКЦ [от 0 до 25 мм] | Поверка | Нет | 25160-03 | МКПр (Тулз) | 514
23ПВ0381 | Поверка. Микрометры гладкие МК; МЛ; МЗ; МТ; МКЦ [от 0 до 25 мм] | Поверка | Нет | 29460-10 | МК (КИ) | 514
23ПВ0381 | Поверка. Микрометры гладкие МК; МЛ; МЗ; МТ; МКЦ [от 0 до 25 мм] | Поверка | Нет | 50855-12 | МК Micron | 514
23ПВ0381 | Поверка. Микрометры гладкие МК; МЛ; МЗ; МТ; МКЦ [от 0 до 25 мм] | Поверка | Нет | 50855-12 | МКЦ Micron | 514
23ПВ0381 | Поверка. Микрометры гладкие МК; МЛ; МЗ; МТ; МКЦ [от 0 до 25 мм] | Поверка | Нет | 41287-09 | МК (Меритель) | 514
23ПВ0381 | Поверка. Микрометры гладкие МК; МЛ; МЗ; МТ; МКЦ [от 0 до 25 мм] | Поверка | Нет | 41287-09 | МКЦ (Меритель) | 514
23ПВ0381 | Поверка. Микрометры гладкие МК; МЛ; МЗ; МТ; МКЦ [от 0 до 25 мм] | Поверка | Нет | 26096-03 | МК (Micron) | 514
23ПВ0381 | Поверка. Микрометры гладкие МК; МЛ; МЗ; МТ; МКЦ [от 0 до 25 мм] | Поверка | Нет | 52631-13 | МК (GTO) | 514
23ПВ0381 | Поверка. Микрометры гладкие МК; МЛ; МЗ; МТ; МКЦ [от 0 до 25 мм] | Поверка | Нет | 52631-13 | МКЦ (GTO) | 514
23ПВ0381 | Поверка. Микрометры гладкие МК; МЛ; МЗ; МТ; МКЦ [от 0 до 25 мм] | Поверка | Нет | 33747-07 | МК (Etalon) | 514
23ПВ0381 | Поверка. Микрометры гладкие МК; МЛ; МЗ; МТ; МКЦ [от 0 до 25 мм] | Поверка | Нет | 287-02 | МК (Калибр) | 514
23ПВ0381 | Поверка. Микрометры гладкие МК; МЛ; МЗ; МТ; МКЦ [от 0 до 25 мм] | Поверка | Нет | 35816-07 | МКЦ (ЧИЗ) | 514
23ПВ0381 | Поверка. Микрометры гладкие МК; МЛ; МЗ; МТ; МКЦ [от 0 до 25 мм] | Поверка | Нет | 20721-00 | Tesa Isomaster | 514
23ПВ0381 | Поверка. Микрометры гладкие МК; МЛ; МЗ; МТ; МКЦ [от 0 до 25 мм] | Поверка | Нет | 20721-00 | Tesamaster | 514
23ПВ0381 | Поверка. Микрометры гладкие МК; МЛ; МЗ; МТ; МКЦ [от 0 до 25 мм] | Поверка | Нет | 30741-12 | 102 (Mitutoyo) | 514
23ПВ0381 | Поверка. Микрометры гладкие МК; МЛ; МЗ; МТ; МКЦ [от 0 до 25 мм] | Поверка | Нет | 30741-12 | 106 (Mitutoyo) | 514
23ПВ0381 | Поверка. Микрометры гладкие МК; МЛ; МЗ; МТ; МКЦ [от 0 до 25 мм] | Поверка | Нет | 30741-12 | 112 (Mitutoyo) | 514
23ПВ0381 | Поверка. Микрометры гладкие МК; МЛ; МЗ; МТ; МКЦ [от 0 до 25 мм] | Поверка | Нет | 30741-12 | 115 (Mitutoyo) | 514
23ПВ0381 | Поверка. Микрометры гладкие МК; МЛ; МЗ; МТ; МКЦ [от 0 до 25 мм] | Поверка | Нет | 30741-12 | 169 (Mitutoyo) | 514
23ПВ0381 | Поверка. Микрометры гладкие МК; МЛ; МЗ; МТ; МКЦ [от 0 до 25 мм] | Поверка | Нет | 30741-12 | 118 (Mitutoyo) | 514
23ПВ0381 | Поверка. Микрометры гладкие МК; МЛ; МЗ; МТ; МКЦ [от 0 до 25 мм] | Поверка | Нет | 30741-12 | 111 (Mitutoyo) | 514
23ПВ0381 | Поверка. Микрометры гладкие МК; МЛ; МЗ; МТ; МКЦ [от 0 до 25 мм] | Поверка | Нет | 30741-12 | 122 (Mitutoyo) | 514
23ПВ0381 | Поверка. Микрометры гладкие МК; МЛ; МЗ; МТ; МКЦ [от 0 до 25 мм] | Поверка | Нет | 30741-12 | 123 (Mitutoyo) | 514
23ПВ0381 | Поверка. Микрометры гладкие МК; МЛ; МЗ; МТ; МКЦ [от 0 до 25 мм] | Поверка | Нет | 30741-12 | 103 (Mitutoyo) | 514
23ПВ0381 | Поверка. Микрометры гладкие МК; МЛ; МЗ; МТ; МКЦ [от 0 до 25 мм] | Поверка | Нет | 34138-07 | 0800 | 514
23ПВ0381 | Поверка. Микрометры гладкие МК; МЛ; МЗ; МТ; МКЦ [от 0 до 25 мм] | Поверка | Нет | 34138-07 | 0805 | 514
23ПВ0381 | Поверка. Микрометры гладкие МК; МЛ; МЗ; МТ; МКЦ [от 0 до 25 мм] | Поверка | Нет | 34138-07 | 0806 | 514
23ПВ0381 | Поверка. Микрометры гладкие МК; МЛ; МЗ; МТ; МКЦ [от 0 до 25 мм] | Поверка | Нет | 34138-07 | 0810 | 514
23ПВ0381 | Поверка. Микрометры гладкие МК; МЛ; МЗ; МТ; МКЦ [от 0 до 25 мм] | Поверка | Нет | 34138-07 | 0808 | 514
23ПВ0381 | Поверка. Микрометры гладкие МК; МЛ; МЗ; МТ; МКЦ [от 0 до 25 мм] | Поверка | Нет | 54112-13 | Micromar 40AW | 514
23ПВ0381 | Поверка. Микрометры гладкие МК; МЛ; МЗ; МТ; МКЦ [от 0 до 25 мм] | Поверка | Нет | 54112-13 | Micromar 40AR | 514
23ПВ0381 | Поверка. Микрометры гладкие МК; МЛ; МЗ; МТ; МКЦ [от 0 до 25 мм] | Поверка | Нет | 54112-13 | Micromar 40AВ | 514
23ПВ0381 | Поверка. Микрометры гладкие МК; МЛ; МЗ; МТ; МКЦ [от 0 до 25 мм] | Поверка | Нет | 54112-13 | Micromar 40AS | 514
23ПВ0381 | Поверка. Микрометры гладкие МК; МЛ; МЗ; МТ; МКЦ [от 0 до 25 мм] | Поверка | Нет | 54112-13 | Micromar 40SM | 514
23ПВ0381 | Поверка. Микрометры гладкие МК; МЛ; МЗ; МТ; МКЦ [от 0 до 25 мм] | Поверка | Нет | 54112-13 | Micromar 40Z | 514
23ПВ0381 | Поверка. Микрометры гладкие МК; МЛ; МЗ; МТ; МКЦ [от 0 до 25 мм] | Поверка | Нет | 54112-13 | Micromar 40A | 514
23ПВ0381 | Поверка. Микрометры гладкие МК; МЛ; МЗ; МТ; МКЦ [от 0 до 25 мм] | Поверка | Нет | 43593-10 | ISOMASTER AS | 514
23ПВ0381 | Поверка. Микрометры гладкие МК; МЛ; МЗ; МТ; МКЦ [от 0 до 25 мм] | Поверка | Нет | 43593-10 | MICROMASTER | 514
23ПВ0381 | Поверка. Микрометры гладкие МК; МЛ; МЗ; МТ; МКЦ [от 0 до 25 мм] | Поверка | Нет | 287-88 | М.022 | 514
23ПВ0381 | Поверка. Микрометры гладкие МК; МЛ; МЗ; МТ; МКЦ [от 0 до 25 мм] | Поверка | Нет | 287-91 | 210211 | 514
23ПВ0381 | Поверка. Микрометры гладкие МК; МЛ; МЗ; МТ; МКЦ [от 0 до 25 мм] | Поверка | Нет | 287-91 | 210221 | 514
23ПВ0381 | Поверка. Микрометры гладкие МК; МЛ; МЗ; МТ; МКЦ [от 0 до 25 мм] | Поверка | Нет | 287-90 | М.022 | 514
23ПВ0381 | Поверка. Микрометры гладкие МК; МЛ; МЗ; МТ; МКЦ [от 0 до 25 мм] | Поверка | Нет | 54206-13 | МКД8 (Тулз) | 514
23ПВ0381 | Поверка. Микрометры гладкие МК; МЛ; МЗ; МТ; МКЦ [от 0 до 25 мм] | Поверка | Нет | 54206-13 | МКД11 (Тулз) | 514
23ПВ0381 | Поверка. Микрометры гладкие МК; МЛ; МЗ; МТ; МКЦ [от 0 до 25 мм] | Поверка | Нет | 54206-13 | МКД12 (Тулз) | 514
23ПВ0381 | Поверка. Микрометры гладкие МК; МЛ; МЗ; МТ; МКЦ [от 0 до 25 мм] | Поверка | Нет | 54206-13 | МКД1 (Тулз) | 514
23ПВ0381 | Поверка. Микрометры гладкие МК; МЛ; МЗ; МТ; МКЦ [от 0 до 25 мм] | Поверка | Нет | 54206-13 | МКД5 (Тулз) | 514
23ПВ0381 | Поверка. Микрометры гладкие МК; МЛ; МЗ; МТ; МКЦ [от 0 до 25 мм] | Поверка | Нет | 54206-13 | МКД10 (Тулз) | 514
23ПВ0381 | Поверка. Микрометры гладкие МК; МЛ; МЗ; МТ; МКЦ [от 0 до 25 мм] | Поверка | Нет | 54206-13 | МКД3 (Тулз) | 514
23ПВ0381 | Поверка. Микрометры гладкие МК; МЛ; МЗ; МТ; МКЦ [от 0 до 25 мм] | Поверка | Нет | 54206-13 | МКД4 (Тулз) | 514
23ПВ0381 | Поверка. Микрометры гладкие МК; МЛ; МЗ; МТ; МКЦ [от 0 до 25 мм] | Поверка | Нет | 54206-13 | МКД13 (Тулз) | 514
23ПВ0381 | Поверка. Микрометры гладкие МК; МЛ; МЗ; МТ; МКЦ [от 0 до 25 мм] | Поверка | Нет | 54206-13 | МКД18 (Тулз) | 514
23ПВ0381 | Поверка. Микрометры гладкие МК; МЛ; МЗ; МТ; МКЦ [от 0 до 25 мм] | Поверка | Нет | 54206-13 | МКД14 (Тулз) | 514
23ПВ0381 | Поверка. Микрометры гладкие МК; МЛ; МЗ; МТ; МКЦ [от 0 до 25 мм] | Поверка | Нет | 54206-13 | МКД17 (Тулз) | 514
23ПВ0381 | Поверка. Микрометры гладкие МК; МЛ; МЗ; МТ; МКЦ [от 0 до 25 мм] | Поверка | Нет | 56549-14 | МК | 514
23ПВ0381 | Поверка. Микрометры гладкие МК; МЛ; МЗ; МТ; МКЦ [от 0 до 25 мм] | Поверка | Нет | 56549-14 | МКЦ | 514
23ПВ0381 | Поверка. Микрометры гладкие МК; МЛ; МЗ; МТ; МКЦ [от 0 до 25 мм] | Поверка | Нет | 56668-14 | МК | 514
23ПВ0381 | Поверка. Микрометры гладкие МК; МЛ; МЗ; МТ; МКЦ [от 0 до 25 мм] | Поверка | Нет | 56668-14 | МКЦ | 514
23ПВ0381 | Поверка. Микрометры гладкие МК; МЛ; МЗ; МТ; МКЦ [от 0 до 25 мм] | Поверка | Нет | 339-00 | МТ (КИ) | 514
23ПВ0381 | Поверка. Микрометры гладкие МК; МЛ; МЗ; МТ; МКЦ [от 0 до 25 мм] | Поверка | Нет | 30740-12 | 389 (Mitutoyo) | 514
23ПВ0381 | Поверка. Микрометры гладкие МК; МЛ; МЗ; МТ; МКЦ [от 0 до 25 мм] | Поверка | Нет | 30740-12 | 323 (Mitutoyo) | 514
23ПВ0381 | Поверка. Микрометры гладкие МК; МЛ; МЗ; МТ; МКЦ [от 0 до 25 мм] | Поверка | Нет | 30740-12 | 331 (Mitutoyo) | 514
23ПВ0381 | Поверка. Микрометры гладкие МК; МЛ; МЗ; МТ; МКЦ [от 0 до 25 мм] | Поверка | Нет | 30740-12 | 342 (Mitutoyo) | 514
23ПВ0381 | Поверка. Микрометры гладкие МК; МЛ; МЗ; МТ; МКЦ [от 0 до 25 мм] | Поверка | Нет | 30740-12 | 369 (Mitutoyo) | 514
23ПВ0381 | Поверка. Микрометры гладкие МК; МЛ; МЗ; МТ; МКЦ [от 0 до 25 мм] | Поверка | Нет | 30740-12 | 395 (Mitutoyo) | 514
23ПВ0381 | Поверка. Микрометры гладкие МК; МЛ; МЗ; МТ; МКЦ [от 0 до 25 мм] | Поверка | Нет | 30740-12 | 406 (Mitutoyo) | 514
23ПВ0381 | Поверка. Микрометры гладкие МК; МЛ; МЗ; МТ; МКЦ [от 0 до 25 мм] | Поверка | Нет | 30740-12 | 422 (Mitutoyo) | 514
23ПВ0381 | Поверка. Микрометры гладкие МК; МЛ; МЗ; МТ; МКЦ [от 0 до 25 мм] | Поверка | Нет | 42934-09 | S_Mike PRO | 514
23ПВ0381 | Поверка. Микрометры гладкие МК; МЛ; МЗ; МТ; МКЦ [от 0 до 25 мм] | Поверка | Нет | 32510-06 | Micron | 514
23ПВ0381 | Поверка. Микрометры гладкие МК; МЛ; МЗ; МТ; МКЦ [от 0 до 25 мм] | Поверка | Нет | 61254-15 | S_Mike PRO | 514
23ПВ0381 | Поверка. Микрометры гладкие МК; МЛ; МЗ; МТ; МКЦ [от 0 до 25 мм] | Поверка | Нет | 35970-07 | МК 25 | 514
23ПВ0381 | Поверка. Микрометры гладкие МК; МЛ; МЗ; МТ; МКЦ [от 0 до 25 мм] | Поверка | Нет | 35970-07 | МЛ 5 | 514
23ПВ0381 | Поверка. Микрометры гладкие МК; МЛ; МЗ; МТ; МКЦ [от 0 до 25 мм] | Поверка | Нет | 35970-07 | МЛ 10 | 514
23ПВ0381 | Поверка. Микрометры гладкие МК; МЛ; МЗ; МТ; МКЦ [от 0 до 25 мм] | Поверка | Нет | 35970-07 | МЛ 25 | 514
23ПВ0381 | Поверка. Микрометры гладкие МК; МЛ; МЗ; МТ; МКЦ [от 0 до 25 мм] | Поверка | Нет | 35970-07 | МЗ 25 | 514
23ПВ0381 | Поверка. Микрометры гладкие МК; МЛ; МЗ; МТ; МКЦ [от 0 до 25 мм] | Поверка | Нет | 35970-07 | МТ 15-М | 514
23ПВ0381 | Поверка. Микрометры гладкие МК; МЛ; МЗ; МТ; МКЦ [от 0 до 25 мм] | Поверка | Нет | 35970-07 | МТ 25 | 514
23ПВ0381 | Поверка. Микрометры гладкие МК; МЛ; МЗ; МТ; МКЦ [от 0 до 25 мм] | Поверка | Нет | 52949-13 | МК 15 | 514
23ПВ0381 | Поверка. Микрометры гладкие МК; МЛ; МЗ; МТ; МКЦ [от 0 до 25 мм] | Поверка | Нет | 52949-13 | МК 25 | 514
23ПВ0381 | Поверка. Микрометры гладкие МК; МЛ; МЗ; МТ; МКЦ [от 0 до 25 мм] | Поверка | Нет | 52949-13 | МТ 25 | 514
23ПВ0381 | Поверка. Микрометры гладкие МК; МЛ; МЗ; МТ; МКЦ [от 0 до 25 мм] | Поверка | Нет | 52949-13 | МЛ 15 | 514
23ПВ0381 | Поверка. Микрометры гладкие МК; МЛ; МЗ; МТ; МКЦ [от 0 до 25 мм] | Поверка | Нет | 52949-13 | МЛ 25 | 514
23ПВ0381 | Поверка. Микрометры гладкие МК; МЛ; МЗ; МТ; МКЦ [от 0 до 25 мм] | Поверка | Нет | 52949-13 | МЗ 25 | 514
23ПВ0381 | Поверка. Микрометры гладкие МК; МЛ; МЗ; МТ; МКЦ [от 0 до 25 мм] | Поверка | Нет | 52949-13 | МГ 5 | 514
23ПВ0381 | Поверка. Микрометры гладкие МК; МЛ; МЗ; МТ; МКЦ [от 0 до 25 мм] | Поверка | Нет | 52949-13 | МГ 6,5 | 514
23ПВ0381 | Поверка. Микрометры гладкие МК; МЛ; МЗ; МТ; МКЦ [от 0 до 25 мм] | Поверка | Нет | 52949-13 | МГ 13 | 514
23ПВ0381 | Поверка. Микрометры гладкие МК; МЛ; МЗ; МТ; МКЦ [от 0 до 25 мм] | Поверка | Нет | 52949-13 | МГ 15 | 514
23ПВ0381 | Поверка. Микрометры гладкие МК; МЛ; МЗ; МТ; МКЦ [от 0 до 25 мм] | Поверка | Нет | 52949-13 | МГ 25 | 514
23ПВ0381 | Поверка. Микрометры гладкие МК; МЛ; МЗ; МТ; МКЦ [от 0 до 25 мм] | Поверка | Нет | 52949-13 | МП 10 | 514
23ПВ0381 | Поверка. Микрометры гладкие МК; МЛ; МЗ; МТ; МКЦ [от 0 до 25 мм] | Поверка | Нет | 52949-13 | МКПр 25 | 514
23ПВ0381 | Поверка. Микрометры гладкие МК; МЛ; МЗ; МТ; МКЦ [от 0 до 25 мм] | Поверка | Нет | 52949-13 | МКб 25 | 514
23ПВ0381 | Поверка. Микрометры гладкие МК; МЛ; МЗ; МТ; МКЦ [от 0 до 25 мм] | Поверка | Нет | 25385-08 | МК 25 | 514
23ПВ0381 | Поверка. Микрометры гладкие МК; МЛ; МЗ; МТ; МКЦ [от 0 до 25 мм] | Поверка | Нет | 32779-12 | МК 25 | 514
23ПВ0381 | Поверка. Микрометры гладкие МК; МЛ; МЗ; МТ; МКЦ [от 0 до 25 мм] | Поверка | Нет | 32779-12 | МКЦ 25 | 514
23ПВ0381 | Поверка. Микрометры гладкие МК; МЛ; МЗ; МТ; МКЦ [от 0 до 25 мм] | Поверка | Нет | 33315-06 | Tesamaster (0-25) мм | 514
23ПВ0381 | Поверка. Микрометры гладкие МК; МЛ; МЗ; МТ; МКЦ [от 0 до 25 мм] | Поверка | Нет | 33315-06 | Etalon Basic с ценой деления 0,01 мм (0-25) мм | 514
23ПВ0381 | Поверка. Микрометры гладкие МК; МЛ; МЗ; МТ; МКЦ [от 0 до 25 мм] | Поверка | Нет | 33315-06 | Etalon Basic с ценой деления 0,001 мм (0-25) мм | 514
23ПВ0381 | Поверка. Микрометры гладкие МК; МЛ; МЗ; МТ; МКЦ [от 0 до 25 мм] | Поверка | Нет | 50593-12 | МК25 | 514
23ПВ0381 | Поверка. Микрометры гладкие МК; МЛ; МЗ; МТ; МКЦ [от 0 до 25 мм] | Поверка | Нет | 50593-12 | МЛ5 | 514
23ПВ0381 | Поверка. Микрометры гладкие МК; МЛ; МЗ; МТ; МКЦ [от 0 до 25 мм] | Поверка | Нет | 50593-12 | МЛ10 | 514
23ПВ0381 | Поверка. Микрометры гладкие МК; МЛ; МЗ; МТ; МКЦ [от 0 до 25 мм] | Поверка | Нет | 50593-12 | МЛ25 | 514
23ПВ0381 | Поверка. Микрометры гладкие МК; МЛ; МЗ; МТ; МКЦ [от 0 до 25 мм] | Поверка | Нет | 50593-12 | МТ25 | 514
23ПВ0381 | Поверка. Микрометры гладкие МК; МЛ; МЗ; МТ; МКЦ [от 0 до 25 мм] | Поверка | Нет | 50593-12 | МЗ25 | 514
23ПВ0381 | Поверка. Микрометры гладкие МК; МЛ; МЗ; МТ; МКЦ [от 0 до 25 мм] | Поверка | Нет | 50593-12 | МК Ц25 | 514
23ПВ0381 | Поверка. Микрометры гладкие МК; МЛ; МЗ; МТ; МКЦ [от 0 до 25 мм] | Поверка | Нет | 32166-11 | МИКРОТЕХ МК25 | 514
23ПВ0381 | Поверка. Микрометры гладкие МК; МЛ; МЗ; МТ; МКЦ [от 0 до 25 мм] | Поверка | Нет | 32166-11 | МИКРОТЕХ МКЦ25 | 514
23ПВ0381 | Поверка. Микрометры гладкие МК; МЛ; МЗ; МТ; МКЦ [от 0 до 25 мм] | Поверка | Нет | 32166-11 | МИКРОТЕХ МКП 25 | 514
23ПВ0381 | Поверка. Микрометры гладкие МК; МЛ; МЗ; МТ; МКЦ [от 0 до 25 мм] | Поверка | Нет | 32166-11 | МИКРОТЕХ МП10 | 514
23ПВ0381 | Поверка. Микрометры гладкие МК; МЛ; МЗ; МТ; МКЦ [от 0 до 25 мм] | Поверка | Нет | 32166-11 | МИКРОТЕХ МКПТ25 | 514
23ПВ0381 | Поверка. Микрометры гладкие МК; МЛ; МЗ; МТ; МКЦ [от 0 до 25 мм] | Поверка | Нет | 32166-11 | МИКРОТЕХ МЛ25 | 514
23ПВ0381 | Поверка. Микрометры гладкие МК; МЛ; МЗ; МТ; МКЦ [от 0 до 25 мм] | Поверка | Нет | 32166-11 | МИКРОТЕХ МТ25 | 514
23ПВ0381 | Поверка. Микрометры гладкие МК; МЛ; МЗ; МТ; МКЦ [от 0 до 25 мм] | Поверка | Нет | 32166-11 | МИКРОТЕХ МКУ25 | 514
23ПВ0381 | Поверка. Микрометры гладкие МК; МЛ; МЗ; МТ; МКЦ [от 0 до 25 мм] | Поверка | Нет | 32166-11 | МИКРОТЕХ МКУЦ25 | 514
23ПВ0381 | Поверка. Микрометры гладкие МК; МЛ; МЗ; МТ; МКЦ [от 0 до 25 мм] | Поверка | Нет | 32166-11 | МИКРОТЕХ МКГ25/50 | 514
23ПВ0381 | Поверка. Микрометры гладкие МК; МЛ; МЗ; МТ; МКЦ [от 0 до 25 мм] | Поверка | Нет | 32166-11 | МИКРОТЕХ МКГЦ25/50 | 514
23ПВ0381 | Поверка. Микрометры гладкие МК; МЛ; МЗ; МТ; МКЦ [от 0 до 25 мм] | Поверка | Нет | 32166-11 | МИКРОТЕХ МКГ25/100 | 514
23ПВ0381 | Поверка. Микрометры гладкие МК; МЛ; МЗ; МТ; МКЦ [от 0 до 25 мм] | Поверка | Нет | 32166-11 | МИКРОТЕХ МКГЦ25/100 | 514
23ПВ0381 | Поверка. Микрометры гладкие МК; МЛ; МЗ; МТ; МКЦ [от 0 до 25 мм] | Поверка | Нет | 32166-11 | МИКРОТЕХ МКГ25/150 | 514
23ПВ0381 | Поверка. Микрометры гладкие МК; МЛ; МЗ; МТ; МКЦ [от 0 до 25 мм] | Поверка | Нет | 32166-11 | МИКРОТЕХ МКГЦ25/150 | 514
23ПВ0381 | Поверка. Микрометры гладкие МК; МЛ; МЗ; МТ; МКЦ [от 0 до 25 мм] | Поверка | Нет | 32166-11 | МИКРОТЕХ МКГ25/300 | 514
23ПВ0381 | Поверка. Микрометры гладкие МК; МЛ; МЗ; МТ; МКЦ [от 0 до 25 мм] | Поверка | Нет | 32166-11 | МИКРОТЕХ МКГЦ25/300 | 514
23ПВ0381 | Поверка. Микрометры гладкие МК; МЛ; МЗ; МТ; МКЦ [от 0 до 25 мм] | Поверка | Нет | 32166-11 | МИКРОТЕХ МКМ25 | 514
23ПВ0381 | Поверка. Микрометры гладкие МК; МЛ; МЗ; МТ; МКЦ [от 0 до 25 мм] | Поверка | Нет | 32166-11 | МИКРОТЕХ МКМЦ25 | 514
23ПВ0381 | Поверка. Микрометры гладкие МК; МЛ; МЗ; МТ; МКЦ [от 0 до 25 мм] | Поверка | Нет | 32166-11 | МИКРОТЕХ МКШ25 | 514
23ПВ0381 | Поверка. Микрометры гладкие МК; МЛ; МЗ; МТ; МКЦ [от 0 до 25 мм] | Поверка | Нет | 32166-11 | МИКРОТЕХ МКШЦ25 | 514
23ПВ0381 | Поверка. Микрометры гладкие МК; МЛ; МЗ; МТ; МКЦ [от 0 до 25 мм] | Поверка | Нет | 32166-11 | МИКРОТЕХ МЗ25 | 514
23ПВ0381 | Поверка. Микрометры гладкие МК; МЛ; МЗ; МТ; МКЦ [от 0 до 25 мм] | Поверка | Нет | 32166-11 | МИКРОТЕХ МЗЦ25 | 514
23ПВ0381 | Поверка. Микрометры гладкие МК; МЛ; МЗ; МТ; МКЦ [от 0 до 25 мм] | Поверка | Нет | 25161-03 | МК (0-15) мм | 514
23ПВ0381 | Поверка. Микрометры гладкие МК; МЛ; МЗ; МТ; МКЦ [от 0 до 25 мм] | Поверка | Нет | 25161-03 | МК (0-25) мм | 514
23ПВ0381 | Поверка. Микрометры гладкие МК; МЛ; МЗ; МТ; МКЦ [от 0 до 25 мм] | Поверка | Нет | 25161-03 | МЛ (0-15) мм | 514
23ПВ0381 | Поверка. Микрометры гладкие МК; МЛ; МЗ; МТ; МКЦ [от 0 до 25 мм] | Поверка | Нет | 25161-03 | МЛ (0-25) мм | 514
23ПВ0381 | Поверка. Микрометры гладкие МК; МЛ; МЗ; МТ; МКЦ [от 0 до 25 мм] | Поверка | Нет | 25161-03 | МТ (0-25) мм | 514
23ПВ0381 | Поверка. Микрометры гладкие МК; МЛ; МЗ; МТ; МКЦ [от 0 до 25 мм] | Поверка | Нет | 25161-03 | МЗ (0-25) мм | 514
23ПВ0381 | Поверка. Микрометры гладкие МК; МЛ; МЗ; МТ; МКЦ [от 0 до 25 мм] | Поверка | Нет | 25161-03 | МГ (0-6,5) мм | 514
23ПВ0381 | Поверка. Микрометры гладкие МК; МЛ; МЗ; МТ; МКЦ [от 0 до 25 мм] | Поверка | Нет | 25161-03 | МГ (0-13) мм | 514
23ПВ0381 | Поверка. Микрометры гладкие МК; МЛ; МЗ; МТ; МКЦ [от 0 до 25 мм] | Поверка | Нет | 25161-03 | МКД3 (0-15) мм | 514
23ПВ0381 | Поверка. Микрометры гладкие МК; МЛ; МЗ; МТ; МКЦ [от 0 до 25 мм] | Поверка | Нет | 25161-03 | МКД3 (0-25) мм | 514
23ПВ0381 | Поверка. Микрометры гладкие МК; МЛ; МЗ; МТ; МКЦ [от 0 до 25 мм] | Поверка | Нет | 50855-12 | МК25 Micron | 514
23ПВ0381 | Поверка. Микрометры гладкие МК; МЛ; МЗ; МТ; МКЦ [от 0 до 25 мм] | Поверка | Нет | 50855-12 | МКЦ25 Micron | 514
23ПВ0381 | Поверка. Микрометры гладкие МК; МЛ; МЗ; МТ; МКЦ [от 0 до 25 мм] | Поверка | Нет | 41287-09 | MK (0-25) мм | 514
23ПВ0381 | Поверка. Микрометры гладкие МК; МЛ; МЗ; МТ; МКЦ [от 0 до 25 мм] | Поверка | Нет | 41287-09 | MK Ц (0-25) мм | 514
23ПВ0381 | Поверка. Микрометры гладкие МК; МЛ; МЗ; МТ; МКЦ [от 0 до 25 мм] | Поверка | Нет | 26096-03 | МК25 | 514
23ПВ0381 | Поверка. Микрометры гладкие МК; МЛ; МЗ; МТ; МКЦ [от 0 до 25 мм] | Поверка | Нет | 52631-13 | МК (0-25) мм | 514
23ПВ0381 | Поверка. Микрометры гладкие МК; МЛ; МЗ; МТ; МКЦ [от 0 до 25 мм] | Поверка | Нет | 52631-13 | МКЦ (0-25) мм | 514
23ПВ0381 | Поверка. Микрометры гладкие МК; МЛ; МЗ; МТ; МКЦ [от 0 до 25 мм] | Поверка | Нет | 33747-07 | МК25 | 514
23ПВ0381 | Поверка. Микрометры гладкие МК; МЛ; МЗ; МТ; МКЦ [от 0 до 25 мм] | Поверка | Нет | 287-02 | МК25 | 514
23ПВ0381 | Поверка. Микрометры гладкие МК; МЛ; МЗ; МТ; МКЦ [от 0 до 25 мм] | Поверка | Нет | 35816-07 | МКЦ (0-25) мм | 514
23ПВ0381 | Поверка. Микрометры гладкие МК; МЛ; МЗ; МТ; МКЦ [от 0 до 25 мм] | Поверка | Нет | 30741-12 | серия 102 (0-25) мм | 514
23ПВ0381 | Поверка. Микрометры гладкие МК; МЛ; МЗ; МТ; МКЦ [от 0 до 25 мм] | Поверка | Нет | 30741-12 | серия 103 (0-25) м | 514
23ПВ0381 | Поверка. Микрометры гладкие МК; МЛ; МЗ; МТ; МКЦ [от 0 до 25 мм] | Поверка | Нет | 30741-12 | серия 106 (0-25) мм | 514
23ПВ0381 | Поверка. Микрометры гладкие МК; МЛ; МЗ; МТ; МКЦ [от 0 до 25 мм] | Поверка | Нет | 30741-12 | серия 111 (0-25) мм | 514
23ПВ0381 | Поверка. Микрометры гладкие МК; МЛ; МЗ; МТ; МКЦ [от 0 до 25 мм] | Поверка | Нет | 30741-12 | серия 112 (0-25) мм | 514
23ПВ0381 | Поверка. Микрометры гладкие МК; МЛ; МЗ; МТ; МКЦ [от 0 до 25 мм] | Поверка | Нет | 30741-12 | серия 115 (0-25) мм | 514
23ПВ0381 | Поверка. Микрометры гладкие МК; МЛ; МЗ; МТ; МКЦ [от 0 до 25 мм] | Поверка | Нет | 30741-12 | серия 118 скоба 165 мм (0-25) мм | 514
23ПВ0381 | Поверка. Микрометры гладкие МК; МЛ; МЗ; МТ; МКЦ [от 0 до 25 мм] | Поверка | Нет | 30741-12 | серия 118 скоба 330 мм (0-25) мм | 514
23ПВ0381 | Поверка. Микрометры гладкие МК; МЛ; МЗ; МТ; МКЦ [от 0 до 25 мм] | Поверка | Нет | 30741-12 | серия 119 (0-25) мм | 514
23ПВ0381 | Поверка. Микрометры гладкие МК; МЛ; МЗ; МТ; МКЦ [от 0 до 25 мм] | Поверка | Нет | 30741-12 | серия 122 (0-25) мм | 514
23ПВ0381 | Поверка. Микрометры гладкие МК; МЛ; МЗ; МТ; МКЦ [от 0 до 25 мм] | Поверка | Нет | 30741-12 | серия 123 (0-25) мм | 514
23ПВ0381 | Поверка. Микрометры гладкие МК; МЛ; МЗ; МТ; МКЦ [от 0 до 25 мм] | Поверка | Нет | 30741-12 | серия 169 (0-25) мм | 514
23ПВ0381 | Поверка. Микрометры гладкие МК; МЛ; МЗ; МТ; МКЦ [от 0 до 25 мм] | Поверка | Нет | 34138-07 | 0800 (0-25) мм | 514
23ПВ0381 | Поверка. Микрометры гладкие МК; МЛ; МЗ; МТ; МКЦ [от 0 до 25 мм] | Поверка | Нет | 34138-07 | 0805 (0-25) мм | 514
23ПВ0381 | Поверка. Микрометры гладкие МК; МЛ; МЗ; МТ; МКЦ [от 0 до 25 мм] | Поверка | Нет | 34138-07 | 0806 (0-25) мм | 514
23ПВ0381 | Поверка. Микрометры гладкие МК; МЛ; МЗ; МТ; МКЦ [от 0 до 25 мм] | Поверка | Нет | 34138-07 | 0808 (0-25) мм | 514
23ПВ0381 | Поверка. Микрометры гладкие МК; МЛ; МЗ; МТ; МКЦ [от 0 до 25 мм] | Поверка | Нет | 34138-07 | 0810 (0-25) мм | 514
23ПВ0381 | Поверка. Микрометры гладкие МК; МЛ; МЗ; МТ; МКЦ [от 0 до 25 мм] | Поверка | Нет | 54112-13 | Micromar 40 A (0-25) мм | 514
23ПВ0381 | Поверка. Микрометры гладкие МК; МЛ; МЗ; МТ; МКЦ [от 0 до 25 мм] | Поверка | Нет | 54112-13 | Micromar 40 AW (0-25) мм | 514
23ПВ0381 | Поверка. Микрометры гладкие МК; МЛ; МЗ; МТ; МКЦ [от 0 до 25 мм] | Поверка | Нет | 54112-13 | Micromar 40 SM (0-20) мм | 514
23ПВ0381 | Поверка. Микрометры гладкие МК; МЛ; МЗ; МТ; МКЦ [от 0 до 25 мм] | Поверка | Нет | 54112-13 | Micromar 40 Z (0-25) мм | 514
23ПВ0381 | Поверка. Микрометры гладкие МК; МЛ; МЗ; МТ; МКЦ [от 0 до 25 мм] | Поверка | Нет | 54112-13 | Micromar 40 AB (0-25) мм | 514
23ПВ0381 | Поверка. Микрометры гладкие МК; МЛ; МЗ; МТ; МКЦ [от 0 до 25 мм] | Поверка | Нет | 54112-13 | Micromar 40 AS (0-25) мм | 514
23ПВ0381 | Поверка. Микрометры гладкие МК; МЛ; МЗ; МТ; МКЦ [от 0 до 25 мм] | Поверка | Нет | 54112-13 | Micromar 40 AR (0-25) мм | 514
23ПВ0381 | Поверка. Микрометры гладкие МК; МЛ; МЗ; МТ; МКЦ [от 0 до 25 мм] | Поверка | Нет | 287-88 | МК (0-25) мм | 514
23ПВ0381 | Поверка. Микрометры гладкие МК; МЛ; МЗ; МТ; МКЦ [от 0 до 25 мм] | Поверка | Нет | 287-91 | 210211 (0-25)мм | 514
23ПВ0381 | Поверка. Микрометры гладкие МК; МЛ; МЗ; МТ; МКЦ [от 0 до 25 мм] | Поверка | Нет | 287-91 | 210221 (0-25) мм | 514
23ПВ0381 | Поверка. Микрометры гладкие МК; МЛ; МЗ; МТ; МКЦ [от 0 до 25 мм] | Поверка | Нет | 54206-13 | МКД1 25 | 514
23ПВ0381 | Поверка. Микрометры гладкие МК; МЛ; МЗ; МТ; МКЦ [от 0 до 25 мм] | Поверка | Нет | 54206-13 | МКД5 25 | 514
23ПВ0381 | Поверка. Микрометры гладкие МК; МЛ; МЗ; МТ; МКЦ [от 0 до 25 мм] | Поверка | Нет | 54206-13 | МКД3 25 | 514
23ПВ0381 | Поверка. Микрометры гладкие МК; МЛ; МЗ; МТ; МКЦ [от 0 до 25 мм] | Поверка | Нет | 54206-13 | МКД4 25 | 514
23ПВ0381 | Поверка. Микрометры гладкие МК; МЛ; МЗ; МТ; МКЦ [от 0 до 25 мм] | Поверка | Нет | 54206-13 | МКД8 25 | 514
23ПВ0381 | Поверка. Микрометры гладкие МК; МЛ; МЗ; МТ; МКЦ [от 0 до 25 мм] | Поверка | Нет | 54206-13 | МКД10 15 | 514
23ПВ0381 | Поверка. Микрометры гладкие МК; МЛ; МЗ; МТ; МКЦ [от 0 до 25 мм] | Поверка | Нет | 54206-13 | МКД10 20 | 514
23ПВ0381 | Поверка. Микрометры гладкие МК; МЛ; МЗ; МТ; МКЦ [от 0 до 25 мм] | Поверка | Нет | 54206-13 | МКД11 25 | 514
23ПВ0381 | Поверка. Микрометры гладкие МК; МЛ; МЗ; МТ; МКЦ [от 0 до 25 мм] | Поверка | Нет | 54206-13 | МКД12 25 | 514
23ПВ0381 | Поверка. Микрометры гладкие МК; МЛ; МЗ; МТ; МКЦ [от 0 до 25 мм] | Поверка | Нет | 54206-13 | МКД17 тип I 25 | 514
23ПВ0381 | Поверка. Микрометры гладкие МК; МЛ; МЗ; МТ; МКЦ [от 0 до 25 мм] | Поверка | Нет | 54206-13 | МКД18 25 | 514
23ПВ0381 | Поверка. Микрометры гладкие МК; МЛ; МЗ; МТ; МКЦ [от 0 до 25 мм] | Поверка | Нет | 54206-13 | МКД13 25 | 514
23ПВ0381 | Поверка. Микрометры гладкие МК; МЛ; МЗ; МТ; МКЦ [от 0 до 25 мм] | Поверка | Нет | 54206-13 | МКД14 25 | 514
23ПВ0381 | Поверка. Микрометры гладкие МК; МЛ; МЗ; МТ; МКЦ [от 0 до 25 мм] | Поверка | Нет | 56668-14 | МК (0-25) мм | 514
23ПВ0381 | Поверка. Микрометры гладкие МК; МЛ; МЗ; МТ; МКЦ [от 0 до 25 мм] | Поверка | Нет | 56668-14 | МКЦ (0-25) мм | 514
23ПВ0381 | Поверка. Микрометры гладкие МК; МЛ; МЗ; МТ; МКЦ [от 0 до 25 мм] | Поверка | Нет | 30740-12 | 293-8хх (0-25) мм | 514
23ПВ0381 | Поверка. Микрометры гладкие МК; МЛ; МЗ; МТ; МКЦ [от 0 до 25 мм] | Поверка | Нет | 30740-12 | Серия 323 (0-25) мм | 514
23ПВ0381 | Поверка. Микрометры гладкие МК; МЛ; МЗ; МТ; МКЦ [от 0 до 25 мм] | Поверка | Нет | 30740-12 | Серия 331 (0-25) мм | 514
23ПВ0381 | Поверка. Микрометры гладкие МК; МЛ; МЗ; МТ; МКЦ [от 0 до 25 мм] | Поверка | Нет | 30740-12 | Серия 342 (0-15) мм | 514
23ПВ0381 | Поверка. Микрометры гладкие МК; МЛ; МЗ; МТ; МКЦ [от 0 до 25 мм] | Поверка | Нет | 30740-12 | Серия 342 (0-20) мм | 514
23ПВ0381 | Поверка. Микрометры гладкие МК; МЛ; МЗ; МТ; МКЦ [от 0 до 25 мм] | Поверка | Нет | 30740-12 | Серия 342 (0-25) мм | 514
23ПВ0381 | Поверка. Микрометры гладкие МК; МЛ; МЗ; МТ; МКЦ [от 0 до 25 мм] | Поверка | Нет | 30740-12 | Серия 369 (0-25) мм | 514
23ПВ0381 | Поверка. Микрометры гладкие МК; МЛ; МЗ; МТ; МКЦ [от 0 до 25 мм] | Поверка | Нет | 30740-12 | Серия 389 скоба 165 мм (0-25) мм | 514
23ПВ0381 | Поверка. Микрометры гладкие МК; МЛ; МЗ; МТ; МКЦ [от 0 до 25 мм] | Поверка | Нет | 30740-12 | Серия 395 исключая тип A; B; C; D (0-25) мм | 514
23ПВ0381 | Поверка. Микрометры гладкие МК; МЛ; МЗ; МТ; МКЦ [от 0 до 25 мм] | Поверка | Нет | 30740-12 | Серия 395 тип A; B; C; D (0-25) мм | 514
23ПВ0381 | Поверка. Микрометры гладкие МК; МЛ; МЗ; МТ; МКЦ [от 0 до 25 мм] | Поверка | Нет | 30740-12 | Серия 406 (0-25) мм | 514
23ПВ0381 | Поверка. Микрометры гладкие МК; МЛ; МЗ; МТ; МКЦ [от 0 до 25 мм] | Поверка | Нет | 30740-12 | Серия 422 (0-25) мм | 514
23ПВ0381 | Поверка. Микрометры гладкие МК; МЛ; МЗ; МТ; МКЦ [от 0 до 25 мм] | Поверка | Нет | 32510-06 | Micron (0-25) мм | 514
23ПВ0381 | Поверка. Микрометры гладкие МК; МЛ; МЗ; МТ; МКЦ [от 0 до 25 мм] | Поверка | Нет | 16492-97 | МК 25 | 514
23ПВ0381 | Поверка. Микрометры гладкие МК; МЛ; МЗ; МТ; МКЦ [от 0 до 25 мм] | Поверка | Нет | 50593-12 | МК25 | 514
23ПВ0381 | Поверка. Микрометры гладкие МК; МЛ; МЗ; МТ; МКЦ [от 0 до 25 мм] | Поверка | Нет | 50593-12 | МЛ5 | 514
23ПВ0381 | Поверка. Микрометры гладкие МК; МЛ; МЗ; МТ; МКЦ [от 0 до 25 мм] | Поверка | Нет | 50593-12 | МЛ10 | 514
23ПВ0381 | Поверка. Микрометры гладкие МК; МЛ; МЗ; МТ; МКЦ [от 0 до 25 мм] | Поверка | Нет | 50593-12 | МЛ25 | 514
23ПВ0381 | Поверка. Микрометры гладкие МК; МЛ; МЗ; МТ; МКЦ [от 0 до 25 мм] | Поверка | Нет | 50593-12 | МТ25 | 514
23ПВ0381 | Поверка. Микрометры гладкие МК; МЛ; МЗ; МТ; МКЦ [от 0 до 25 мм] | Поверка | Нет | 50593-12 | МЗ25 | 514
23ПВ0381 | Поверка. Микрометры гладкие МК; МЛ; МЗ; МТ; МКЦ [от 0 до 25 мм] | Поверка | Нет | 50593-12 | МК Ц25 | 514
23ПВ0381 | Поверка. Микрометры гладкие МК; МЛ; МЗ; МТ; МКЦ [от 0 до 25 мм] | Поверка | Нет | 51300-12 | MK 25 Diapazon | 514
23ПВ0381 | Поверка. Микрометры гладкие МК; МЛ; МЗ; МТ; МКЦ [от 0 до 25 мм] | Поверка | Нет | 51300-12 | МКЦ 25 Diapazon | 514
23ПВ0381 | Поверка. Микрометры гладкие МК; МЛ; МЗ; МТ; МКЦ [от 0 до 25 мм] | Поверка | Нет | 51486-12 | МК 25 | 514
23ПВ0381 | Поверка. Микрометры гладкие МК; МЛ; МЗ; МТ; МКЦ [от 0 до 25 мм] | Поверка | Нет | 51486-12 | МК Ц25 | 514
23ПВ0381 | Поверка. Микрометры гладкие МК; МЛ; МЗ; МТ; МКЦ [от 0 до 25 мм] | Поверка | Нет | 51486-12 | МЗ 25 | 514
23ПВ0381 | Поверка. Микрометры гладкие МК; МЛ; МЗ; МТ; МКЦ [от 0 до 25 мм] | Поверка | Нет | 51486-12 | МЛ 5 | 514
23ПВ0381 | Поверка. Микрометры гладкие МК; МЛ; МЗ; МТ; МКЦ [от 0 до 25 мм] | Поверка | Нет | 51486-12 | МЛ 10 | 514
23ПВ0381 | Поверка. Микрометры гладкие МК; МЛ; МЗ; МТ; МКЦ [от 0 до 25 мм] | Поверка | Нет | 51486-12 | МЛ 25 | 514
23ПВ0381 | Поверка. Микрометры гладкие МК; МЛ; МЗ; МТ; МКЦ [от 0 до 25 мм] | Поверка | Нет | 51486-12 | МТ 25 | 514
23ПВ0381 | Поверка. Микрометры гладкие МК; МЛ; МЗ; МТ; МКЦ [от 0 до 25 мм] | Поверка | Нет | 74240-19 | Серия 111 (0-25) мм Тип А | 514
23ПВ0381 | Поверка. Микрометры гладкие МК; МЛ; МЗ; МТ; МКЦ [от 0 до 25 мм] | Поверка | Нет | 74240-19 | Серия 112 (0-25) мм 15º | 514
23ПВ0381 | Поверка. Микрометры гладкие МК; МЛ; МЗ; МТ; МКЦ [от 0 до 25 мм] | Поверка | Нет | 74240-19 | Серия 111 (0-25) мм Тип Б | 514
23ПВ0381 | Поверка. Микрометры гладкие МК; МЛ; МЗ; МТ; МКЦ [от 0 до 25 мм] | Поверка | Нет | 74240-19 | Серия 112 (0-25) мм 30º | 514
23ПВ0381 | Поверка. Микрометры гладкие МК; МЛ; МЗ; МТ; МКЦ [от 0 до 25 мм] | Поверка | Нет | 74240-19 | Серия 112 (0-25) мм 60º | 514
23ПВ0381 | Поверка. Микрометры гладкие МК; МЛ; МЗ; МТ; МКЦ [от 0 до 25 мм] | Поверка | Нет | 74240-19 | Серия 113 (0-25) мм | 514
23ПВ0381 | Поверка. Микрометры гладкие МК; МЛ; МЗ; МТ; МКЦ [от 0 до 25 мм] | Поверка | Нет | 74240-19 | Серия 115 (0-25) мм Тип A | 514
23ПВ0381 | Поверка. Микрометры гладкие МК; МЛ; МЗ; МТ; МКЦ [от 0 до 25 мм] | Поверка | Нет | 74240-19 | Серия 115 (0-25) мм Тип B | 514
23ПВ0381 | Поверка. Микрометры гладкие МК; МЛ; МЗ; МТ; МКЦ [от 0 до 25 мм] | Поверка | Нет | 74240-19 | Серия 115 (0-25) мм Тип C | 514
23ПВ0381 | Поверка. Микрометры гладкие МК; МЛ; МЗ; МТ; МКЦ [от 0 до 25 мм] | Поверка | Нет | 74240-19 | Серия 115 (0-25) мм Тип D | 514
23ПВ0381 | Поверка. Микрометры гладкие МК; МЛ; МЗ; МТ; МКЦ [от 0 до 25 мм] | Поверка | Нет | 74240-19 | Серия 115 (0-25) мм Тип E | 514
23ПВ0381 | Поверка. Микрометры гладкие МК; МЛ; МЗ; МТ; МКЦ [от 0 до 25 мм] | Поверка | Нет | 74240-19 | Серия 115 (0-25) мм Тип F | 514
23ПВ0381 | Поверка. Микрометры гладкие МК; МЛ; МЗ; МТ; МКЦ [от 0 до 25 мм] | Поверка | Нет | 74240-19 | Серия 117 (0-25) мм | 514
23ПВ0381 | Поверка. Микрометры гладкие МК; МЛ; МЗ; МТ; МКЦ [от 0 до 25 мм] | Поверка | Нет | 74240-19 | Серия 122 (0-25) мм Тип A | 514
23ПВ0381 | Поверка. Микрометры гладкие МК; МЛ; МЗ; МТ; МКЦ [от 0 до 25 мм] | Поверка | Нет | 74240-19 | Серия 122 (0-25) мм Тип B | 514
23ПВ0381 | Поверка. Микрометры гладкие МК; МЛ; МЗ; МТ; МКЦ [от 0 до 25 мм] | Поверка | Нет | 74240-19 | Серия 122 (0-25) мм Тип C | 514
23ПВ0381 | Поверка. Микрометры гладкие МК; МЛ; МЗ; МТ; МКЦ [от 0 до 25 мм] | Поверка | Нет | 74240-19 | Серия 122 (0-25) мм Тип D | 514
23ПВ0381 | Поверка. Микрометры гладкие МК; МЛ; МЗ; МТ; МКЦ [от 0 до 25 мм] | Поверка | Нет | 74240-19 | Серия 123 (0-25) мм | 514
23ПВ0381 | Поверка. Микрометры гладкие МК; МЛ; МЗ; МТ; МКЦ [от 0 до 25 мм] | Поверка | Нет | 74240-19 | Серия 143 (0-25) мм | 514
23ПВ0381 | Поверка. Микрометры гладкие МК; МЛ; МЗ; МТ; МКЦ [от 0 до 25 мм] | Поверка | Нет | 74240-19 | Серия 146 (0-25) мм Ø 6,35 мм | 514
23ПВ0381 | Поверка. Микрометры гладкие МК; МЛ; МЗ; МТ; МКЦ [от 0 до 25 мм] | Поверка | Нет | 74240-19 | Серия 146 (0-25) мм Ø 12,7мм | 514
23ПВ0381 | Поверка. Микрометры гладкие МК; МЛ; МЗ; МТ; МКЦ [от 0 до 25 мм] | Поверка | Нет | 74240-19 | Серия 147 (0-13) мм | 514
23ПВ0381 | Поверка. Микрометры гладкие МК; МЛ; МЗ; МТ; МКЦ [от 0 до 25 мм] | Поверка | Нет | 74240-19 | Серия 147 (0-13) мм | 514
23ПВ0381 | Поверка. Микрометры гладкие МК; МЛ; МЗ; МТ; МКЦ [от 0 до 25 мм] | Поверка | Нет | 74240-19 | Серия 147 (0-13) мм | 514
23ПВ0381 | Поверка. Микрометры гладкие МК; МЛ; МЗ; МТ; МКЦ [от 0 до 25 мм] | Поверка | Нет | 74240-19 | Серия 147 (0-10) мм | 514
23ПВ0381 | Поверка. Микрометры гладкие МК; МЛ; МЗ; МТ; МКЦ [от 0 до 25 мм] | Поверка | Нет | 74240-19 | Серия 147 (0-25) мм | 514
23ПВ0381 | Поверка. Микрометры гладкие МК; МЛ; МЗ; МТ; МКЦ [от 0 до 25 мм] | Поверка | Нет | 74240-19 | Серия 169 (0-25) мм Ø 14,3 мм | 514
23ПВ0381 | Поверка. Микрометры гладкие МК; МЛ; МЗ; МТ; МКЦ [от 0 до 25 мм] | Поверка | Нет | 74240-19 | Серия 169 (0-25) мм Ø 20 мм | 514
23ПВ0381 | Поверка. Микрометры гладкие МК; МЛ; МЗ; МТ; МКЦ [от 0 до 25 мм] | Поверка | Нет | 74240-19 | Серия 317 (0-25) мм | 514
23ПВ0381 | Поверка. Микрометры гладкие МК; МЛ; МЗ; МТ; МКЦ [от 0 до 25 мм] | Поверка | Нет | 74240-19 | Серия 323 (0-25) мм | 514
23ПВ0381 | Поверка. Микрометры гладкие МК; МЛ; МЗ; МТ; МКЦ [от 0 до 25 мм] | Поверка | Нет | 74240-19 | Серия 331 (0-25) мм Тип A | 514
23ПВ0381 | Поверка. Микрометры гладкие МК; МЛ; МЗ; МТ; МКЦ [от 0 до 25 мм] | Поверка | Нет | 74240-19 | Серия 331 (0-25) мм Тип B | 514
23ПВ0381 | Поверка. Микрометры гладкие МК; МЛ; МЗ; МТ; МКЦ [от 0 до 25 мм] | Поверка | Нет | 74240-19 | Серия 342 (0-25) мм 15º | 514
23ПВ0381 | Поверка. Микрометры гладкие МК; МЛ; МЗ; МТ; МКЦ [от 0 до 25 мм] | Поверка | Нет | 74240-19 | Серия 342 (0-25) мм 30º | 514
23ПВ0381 | Поверка. Микрометры гладкие МК; МЛ; МЗ; МТ; МКЦ [от 0 до 25 мм] | Поверка | Нет | 74240-19 | Серия 342 (0-20) мм 60º | 514
23ПВ0381 | Поверка. Микрометры гладкие МК; МЛ; МЗ; МТ; МКЦ [от 0 до 25 мм] | Поверка | Нет | 74240-19 | Серия 342 (0-15) мм 45º | 514
23ПВ0381 | Поверка. Микрометры гладкие МК; МЛ; МЗ; МТ; МКЦ [от 0 до 25 мм] | Поверка | Нет | 74240-19 | Серия 343 (0-25) мм | 514
23ПВ0381 | Поверка. Микрометры гладкие МК; МЛ; МЗ; МТ; МКЦ [от 0 до 25 мм] | Поверка | Нет | 74240-19 | Серия 369 (0-25) мм | 514
23ПВ0381 | Поверка. Микрометры гладкие МК; МЛ; МЗ; МТ; МКЦ [от 0 до 25 мм] | Поверка | Нет | 74240-19 | Серия 395 (0-25) мм Тип A | 514
23ПВ0381 | Поверка. Микрометры гладкие МК; МЛ; МЗ; МТ; МКЦ [от 0 до 25 мм] | Поверка | Нет | 74240-19 | Серия 395 (0-25) мм Тип B | 514
23ПВ0381 | Поверка. Микрометры гладкие МК; МЛ; МЗ; МТ; МКЦ [от 0 до 25 мм] | Поверка | Нет | 74240-19 | Серия 395 (0-25) мм Тип C | 514
23ПВ0381 | Поверка. Микрометры гладкие МК; МЛ; МЗ; МТ; МКЦ [от 0 до 25 мм] | Поверка | Нет | 74240-19 | Серия 395 (0-25) мм Тип D | 514
23ПВ0381 | Поверка. Микрометры гладкие МК; МЛ; МЗ; МТ; МКЦ [от 0 до 25 мм] | Поверка | Нет | 74240-19 | Серия 422 (0-25) мм Тип A | 514
23ПВ0381 | Поверка. Микрометры гладкие МК; МЛ; МЗ; МТ; МКЦ [от 0 до 25 мм] | Поверка | Нет | 74240-19 | Серия 422 (0-25) мм Тип B | 514
23ПВ0381 | Поверка. Микрометры гладкие МК; МЛ; МЗ; МТ; МКЦ [от 0 до 25 мм] | Поверка | Нет | 74240-19 | Серия 422 (0-25) мм Тип C | 514
23ПВ0381 | Поверка. Микрометры гладкие МК; МЛ; МЗ; МТ; МКЦ [от 0 до 25 мм] | Поверка | Нет | 74240-19 | Серия 422 (0-25) мм Тип D | 514
23ПВ0381 | Поверка. Микрометры гладкие МК; МЛ; МЗ; МТ; МКЦ [от 0 до 25 мм] | Поверка | Нет | 72945-18 | МК 25 | 514
23ПВ0381 | Поверка. Микрометры гладкие МК; МЛ; МЗ; МТ; МКЦ [от 0 до 25 мм] | Поверка | Нет | 72945-18 | МК Ц25 | 514
23ПВ0381 | Поверка. Микрометры гладкие МК; МЛ; МЗ; МТ; МКЦ [от 0 до 25 мм] | Поверка | Нет | 72945-18 | МЗ 25 | 514
23ПВ0381 | Поверка. Микрометры гладкие МК; МЛ; МЗ; МТ; МКЦ [от 0 до 25 мм] | Поверка | Нет | 72945-18 | МЛ 10 | 514
23ПВ0381 | Поверка. Микрометры гладкие МК; МЛ; МЗ; МТ; МКЦ [от 0 до 25 мм] | Поверка | Нет | 72945-18 | МЛ 25 | 514
23ПВ0381 | Поверка. Микрометры гладкие МК; МЛ; МЗ; МТ; МКЦ [от 0 до 25 мм] | Поверка | Нет | 72945-18 | МЛ 5 | 514
23ПВ0381 | Поверка. Микрометры гладкие МК; МЛ; МЗ; МТ; МКЦ [от 0 до 25 мм] | Поверка | Нет | 72945-18 | МТ 25 | 514
23ПВ0381 | Поверка. Микрометры гладкие МК; МЛ; МЗ; МТ; МКЦ [от 0 до 25 мм] | Поверка | Нет | 72945-18 | МГ 25 | 514
23ПВ0381 | Поверка. Микрометры гладкие МК; МЛ; МЗ; МТ; МКЦ [от 0 до 25 мм] | Поверка | Нет | 63396-16 | МК 25 | 514
23ПВ0381 | Поверка. Микрометры гладкие МК; МЛ; МЗ; МТ; МКЦ [от 0 до 25 мм] | Поверка | Нет | 63396-16 | МЗ 25 | 514
23ПВ0381 | Поверка. Микрометры гладкие МК; МЛ; МЗ; МТ; МКЦ [от 0 до 25 мм] | Поверка | Нет | 63396-16 | МЛ 5 | 514
23ПВ0381 | Поверка. Микрометры гладкие МК; МЛ; МЗ; МТ; МКЦ [от 0 до 25 мм] | Поверка | Нет | 63396-16 | МЛ 10 | 514
23ПВ0381 | Поверка. Микрометры гладкие МК; МЛ; МЗ; МТ; МКЦ [от 0 до 25 мм] | Поверка | Нет | 63396-16 | МЛ 25 | 514
23ПВ0381 | Поверка. Микрометры гладкие МК; МЛ; МЗ; МТ; МКЦ [от 0 до 25 мм] | Поверка | Нет | 63396-16 | МТ 25 | 514
23ПВ0381 | Поверка. Микрометры гладкие МК; МЛ; МЗ; МТ; МКЦ [от 0 до 25 мм] | Поверка | Нет | 25385-03 | МК | 514
23ПВ0381 | Поверка. Микрометры гладкие МК; МЛ; МЗ; МТ; МКЦ [от 0 до 25 мм] | Поверка | Нет | 287-79 | МК25 | 514
23ПВ0381 | Поверка. Микрометры гладкие МК; МЛ; МЗ; МТ; МКЦ [от 0 до 25 мм] | Поверка | Нет | 287-89 | МК (0-25) мм | 514
23ПВ0381 | Поверка. Микрометры гладкие МК; МЛ; МЗ; МТ; МКЦ [от 0 до 25 мм] | Поверка | Нет | 69655-17 | МК (0-25) мм | 514
23ПВ0381 | Поверка. Микрометры гладкие МК; МЛ; МЗ; МТ; МКЦ [от 0 до 25 мм] | Поверка | Нет | 69655-17 | МК Ц (0-25) мм | 514
23ПВ0381 | Поверка. Микрометры гладкие МК; МЛ; МЗ; МТ; МКЦ [от 0 до 25 мм] | Поверка | Нет | 69655-17 | МЗ (0-25) мм | 514
23ПВ0381 | Поверка. Микрометры гладкие МК; МЛ; МЗ; МТ; МКЦ [от 0 до 25 мм] | Поверка | Нет | 71241-18 | Серия 102 (0-25) м | 514
23ПВ0381 | Поверка. Микрометры гладкие МК; МЛ; МЗ; МТ; МКЦ [от 0 до 25 мм] | Поверка | Нет | 71241-18 | Серия 103 (0-25) мм | 514
23ПВ0381 | Поверка. Микрометры гладкие МК; МЛ; МЗ; МТ; МКЦ [от 0 до 25 мм] | Поверка | Нет | 71241-18 | Серия 104 (0-50) мм | 514
23ПВ0381 | Поверка. Микрометры гладкие МК; МЛ; МЗ; МТ; МКЦ [от 0 до 25 мм] | Поверка | Нет | 71241-18 | Серия 118 (0-25) мм | 514
23ПВ0381 | Поверка. Микрометры гладкие МК; МЛ; МЗ; МТ; МКЦ [от 0 до 25 мм] | Поверка | Нет | 71241-18 | Серия 119 (0-25) мм | 514
23ПВ0381 | Поверка. Микрометры гладкие МК; МЛ; МЗ; МТ; МКЦ [от 0 до 25 мм] | Поверка | Нет | 71241-18 | Серия 193 (0-25) мм | 514
23ПВ0381 | Поверка. Микрометры гладкие МК; МЛ; МЗ; МТ; МКЦ [от 0 до 25 мм] | Поверка | Нет | 71241-18 | Серия 227 (0-15) мм | 514
23ПВ0381 | Поверка. Микрометры гладкие МК; МЛ; МЗ; МТ; МКЦ [от 0 до 25 мм] | Поверка | Нет | 71241-18 | Серия 227 (0-10) мм | 514
23ПВ0381 | Поверка. Микрометры гладкие МК; МЛ; МЗ; МТ; МКЦ [от 0 до 25 мм] | Поверка | Нет | 71241-18 | Серия 227 (10-20) мм | 514
23ПВ0381 | Поверка. Микрометры гладкие МК; МЛ; МЗ; МТ; МКЦ [от 0 до 25 мм] | Поверка | Нет | 71241-18 | Серия 293 (0-25) мм | 514
23ПВ0381 | Поверка. Микрометры гладкие МК; МЛ; МЗ; МТ; МКЦ [от 0 до 25 мм] | Поверка | Нет | 71241-18 | Серия 406 (0-25) мм | 514
23ПВ0381 | Поверка. Микрометры гладкие МК; МЛ; МЗ; МТ; МКЦ [от 0 до 25 мм] | Поверка | Нет | 71241-18 | Серия 389 (0-25) мм | 514
23ПВ0381 | Поверка. Микрометры гладкие МК; МЛ; МЗ; МТ; МКЦ [от 0 до 25 мм] | Поверка | Нет | 72697-18 | Серия 105 (0-25) мм | 514
23ПВ0381 | Поверка. Микрометры гладкие МК; МЛ; МЗ; МТ; МКЦ [от 0 до 25 мм] | Поверка | Нет | 72697-18 | Серия 116 (0-25) мм | 514
23ПВ0381 | Поверка. Микрометры гладкие МК; МЛ; МЗ; МТ; МКЦ [от 0 до 25 мм] | Поверка | Нет | 72697-18 | Серия 117 (0-25) мм | 514
23ПВ0381 | Поверка. Микрометры гладкие МК; МЛ; МЗ; МТ; МКЦ [от 0 до 25 мм] | Поверка | Нет | 72697-18 | Серия 126 (0-25) мм | 514
23ПВ0381 | Поверка. Микрометры гладкие МК; МЛ; МЗ; МТ; МКЦ [от 0 до 25 мм] | Поверка | Нет | 72697-18 | Серия 118 (0-25) мм | 514
23ПВ0381 | Поверка. Микрометры гладкие МК; МЛ; МЗ; МТ; МКЦ [от 0 до 25 мм] | Поверка | Нет | 72697-18 | Серия 145 (0-25) мм | 514
23ПВ0381 | Поверка. Микрометры гладкие МК; МЛ; МЗ; МТ; МКЦ [от 0 до 25 мм] | Поверка | Нет | 72697-18 | Серия 147 (0-25) мм | 514
23ПВ0381 | Поверка. Микрометры гладкие МК; МЛ; МЗ; МТ; МКЦ [от 0 до 25 мм] | Поверка | Нет | 72697-18 | Серия 157 (0-25) мм | 514
23ПВ0381 | Поверка. Микрометры гладкие МК; МЛ; МЗ; МТ; МКЦ [от 0 до 25 мм] | Поверка | Нет | 72697-18 | Серия 101 (0-25) мм | 514
23ПВ0381 | Поверка. Микрометры гладкие МК; МЛ; МЗ; МТ; МКЦ [от 0 до 25 мм] | Поверка | Нет | 72697-18 | Серия 102 (0-25) мм | 514
23ПВ0381 | Поверка. Микрометры гладкие МК; МЛ; МЗ; МТ; МКЦ [от 0 до 25 мм] | Поверка | Нет | 72697-18 | Серия 112 (0-25) мм | 514
23ПВ0381 | Поверка. Микрометры гладкие МК; МЛ; МЗ; МТ; МКЦ [от 0 до 25 мм] | Поверка | Нет | 72697-18 | Серия 122 (0-25) мм | 514
23ПВ0381 | Поверка. Микрометры гладкие МК; МЛ; МЗ; МТ; МКЦ [от 0 до 25 мм] | Поверка | Нет | 72697-18 | Серия 118 (0-25) мм | 514
23ПВ0381 | Поверка. Микрометры гладкие МК; МЛ; МЗ; МТ; МКЦ [от 0 до 25 мм] | Поверка | Нет | 72697-18 | Серия 141 (0-25) мм | 514
23ПВ0381 | Поверка. Микрометры гладкие МК; МЛ; МЗ; МТ; МКЦ [от 0 до 25 мм] | Поверка | Нет | 72697-18 | Серия 143 (0-25) мм | 514
23ПВ0381 | Поверка. Микрометры гладкие МК; МЛ; МЗ; МТ; МКЦ [от 0 до 25 мм] | Поверка | Нет | 72697-18 | Серия 150 (0-25) мм | 514
23ПВ0381 | Поверка. Микрометры гладкие МК; МЛ; МЗ; МТ; МКЦ [от 0 до 25 мм] | Поверка | Нет | 72697-18 | Серия 160 (0-25) мм | 514
23ПВ0381 | Поверка. Микрометры гладкие МК; МЛ; МЗ; МТ; МКЦ [от 0 до 25 мм] | Поверка | Нет | 72697-18 | Серия 161 (0-10) мм | 514
23ПВ0381 | Поверка. Микрометры гладкие МК; МЛ; МЗ; МТ; МКЦ [от 0 до 25 мм] | Поверка | Нет | 77303-20 | (0-25) мм | 514
23ПВ0381 | Поверка. Микрометры гладкие МК; МЛ; МЗ; МТ; МКЦ [от 0 до 25 мм] | Поверка | Нет | 77303-20 | (0-25) мм | 514
23ПВ0381 | Поверка. Микрометры гладкие МК; МЛ; МЗ; МТ; МКЦ [от 0 до 25 мм] | Поверка | Нет | 77991-20 | МК (0-25) мм | 514
23ПВ0381 | Поверка. Микрометры гладкие МК; МЛ; МЗ; МТ; МКЦ [от 0 до 25 мм] | Поверка | Нет | 77991-20 | МКЦ (0-25) мм | 514
23ПВ0381 | Поверка. Микрометры гладкие МК; МЛ; МЗ; МТ; МКЦ [от 0 до 25 мм] | Поверка | Нет | 77991-20 | МКЦМ (0-25) мм | 514
23ПВ0381 | Поверка. Микрометры гладкие МК; МЛ; МЗ; МТ; МКЦ [от 0 до 25 мм] | Поверка | Нет | 77991-20 | МГ (0-25) мм | 514
23ПВ0381 | Поверка. Микрометры гладкие МК; МЛ; МЗ; МТ; МКЦ [от 0 до 25 мм] | Поверка | Нет | 77991-20 | МГЦ (0-25) мм | 514
23ПВ0381 | Поверка. Микрометры гладкие МК; МЛ; МЗ; МТ; МКЦ [от 0 до 25 мм] | Поверка | Нет | 77991-20 | МГЦ (0-50) мм | 514
23ПВ0381 | Поверка. Микрометры гладкие МК; МЛ; МЗ; МТ; МКЦ [от 0 до 25 мм] | Поверка | Нет | 78936-20 | МК (0-25) мм | 514
23ПВ0381 | Поверка. Микрометры гладкие МК; МЛ; МЗ; МТ; МКЦ [от 0 до 25 мм] | Поверка | Нет | 78936-20 | МК Ц (0-25) мм | 514
23ПВ0381 | Поверка. Микрометры гладкие МК; МЛ; МЗ; МТ; МКЦ [от 0 до 25 мм] | Поверка | Нет | 78936-20 | МЛ (0-5) мм | 514
23ПВ0381 | Поверка. Микрометры гладкие МК; МЛ; МЗ; МТ; МКЦ [от 0 до 25 мм] | Поверка | Нет | 78936-20 | МЛ (0-10) мм | 514
23ПВ0381 | Поверка. Микрометры гладкие МК; МЛ; МЗ; МТ; МКЦ [от 0 до 25 мм] | Поверка | Нет | 78936-20 | МЛ (0-25) мм | 514
23ПВ0381 | Поверка. Микрометры гладкие МК; МЛ; МЗ; МТ; МКЦ [от 0 до 25 мм] | Поверка | Нет | 78936-20 | МЛ Ц (0-5) мм | 514
23ПВ0381 | Поверка. Микрометры гладкие МК; МЛ; МЗ; МТ; МКЦ [от 0 до 25 мм] | Поверка | Нет | 78936-20 | МЛ Ц (0-10) мм | 514
23ПВ0381 | Поверка. Микрометры гладкие МК; МЛ; МЗ; МТ; МКЦ [от 0 до 25 мм] | Поверка | Нет | 78936-20 | МЛ Ц (0-25) мм | 514
23ПВ0381 | Поверка. Микрометры гладкие МК; МЛ; МЗ; МТ; МКЦ [от 0 до 25 мм] | Поверка | Нет | 78936-20 | МТ (0-25) мм | 514
23ПВ0381 | Поверка. Микрометры гладкие МК; МЛ; МЗ; МТ; МКЦ [от 0 до 25 мм] | Поверка | Нет | 78936-20 | МТ Ц (0-25) мм | 514
23ПВ0381 | Поверка. Микрометры гладкие МК; МЛ; МЗ; МТ; МКЦ [от 0 до 25 мм] | Поверка | Нет | 78936-20 | МЗ (0-25) мм | 514
23ПВ0381 | Поверка. Микрометры гладкие МК; МЛ; МЗ; МТ; МКЦ [от 0 до 25 мм] | Поверка | Нет | 78936-20 | МЗ Ц (0-25) мм | 514
23ПВ0381 | Поверка. Микрометры гладкие МК; МЛ; МЗ; МТ; МКЦ [от 0 до 25 мм] | Поверка | Нет | 78936-20 | МГ (0-25) мм | 514
23ПВ0381 | Поверка. Микрометры гладкие МК; МЛ; МЗ; МТ; МКЦ [от 0 до 25 мм] | Поверка | Нет | 78936-20 | МГ (0-50) мм | 514
23ПВ0381 | Поверка. Микрометры гладкие МК; МЛ; МЗ; МТ; МКЦ [от 0 до 25 мм] | Поверка | Нет | 78936-20 | МГ (0-15) мм | 514
23ПВ0381 | Поверка. Микрометры гладкие МК; МЛ; МЗ; МТ; МКЦ [от 0 до 25 мм] | Поверка | Нет | 78936-20 | МГ Ц (0-15) мм | 514
23ПВ0381 | Поверка. Микрометры гладкие МК; МЛ; МЗ; МТ; МКЦ [от 0 до 25 мм] | Поверка | Нет | 78936-20 | МГ Ц (0-25) мм | 514
23ПВ0381 | Поверка. Микрометры гладкие МК; МЛ; МЗ; МТ; МКЦ [от 0 до 25 мм] | Поверка | Нет | 78936-20 | МГ Ц (0-50) мм | 514
23ПВ0381 | Поверка. Микрометры гладкие МК; МЛ; МЗ; МТ; МКЦ [от 0 до 25 мм] | Поверка | Нет | 78936-20 | МП (0-10) мм | 514
23ПВ0381 | Поверка. Микрометры гладкие МК; МЛ; МЗ; МТ; МКЦ [от 0 до 25 мм] | Поверка | Нет | 78936-20 | МП Ц (0-10) мм | 514
23ПВ0381 | Поверка. Микрометры гладкие МК; МЛ; МЗ; МТ; МКЦ [от 0 до 25 мм] | Поверка | Нет | 66442-17 | С отсчетом по шкалам стебля и барабана (0-25) мм | 514
23ПВ0381 | Поверка. Микрометры гладкие МК; МЛ; МЗ; МТ; МКЦ [от 0 до 25 мм] | Поверка | Нет | 66442-17 | С цифровым отсчетным устройством (0-25) мм | 514
23ПВ0381 | Поверка. Микрометры гладкие МК; МЛ; МЗ; МТ; МКЦ [от 0 до 25 мм] | Поверка | Нет | 61577-15 | 041 001 (0-25) мм | 514
23ПВ0381 | Поверка. Микрометры гладкие МК; МЛ; МЗ; МТ; МКЦ [от 0 до 25 мм] | Поверка | Нет | 61577-15 | 041 057 (0-25) мм | 514
23ПВ0381 | Поверка. Микрометры гладкие МК; МЛ; МЗ; МТ; МКЦ [от 0 до 25 мм] | Поверка | Нет | 761-97 | МЗ 25 | 514
23ПВ0381 | Поверка. Микрометры гладкие МК; МЛ; МЗ; МТ; МКЦ [от 0 до 25 мм] | Поверка | Нет | 52482-13 | Серия 701 (0-25) мм | 514
23ПВ0381 | Поверка. Микрометры гладкие МК; МЛ; МЗ; МТ; МКЦ [от 0 до 25 мм] | Поверка | Нет | 52482-13 | Серия 702 (0-25) мм | 514
23ПВ0381 | Поверка. Микрометры гладкие МК; МЛ; МЗ; МТ; МКЦ [от 0 до 25 мм] | Поверка | Нет | 52482-13 | Серия 727 исполнение I (0-25) мм | 514
23ПВ0381 | Поверка. Микрометры гладкие МК; МЛ; МЗ; МТ; МКЦ [от 0 до 25 мм] | Поверка | Нет | 52482-13 | Серия 727 исполнение II (0-25) мм | 514
23ПВ0381 | Поверка. Микрометры гладкие МК; МЛ; МЗ; МТ; МКЦ [от 0 до 25 мм] | Поверка | Нет | 53762-13 | Micromar 40 EWR (0-25) мм | 514
23ПВ0381 | Поверка. Микрометры гладкие МК; МЛ; МЗ; МТ; МКЦ [от 0 до 25 мм] | Поверка | Нет | 53762-13 | Micromar 40 ER (0-25) мм | 514
23ПВ0381 | Поверка. Микрометры гладкие МК; МЛ; МЗ; МТ; МКЦ [от 0 до 25 мм] | Поверка | Нет | 53762-13 | Micromar 40 EWS (0-25) мм | 514
23ПВ0381 | Поверка. Микрометры гладкие МК; МЛ; МЗ; МТ; МКЦ [от 0 до 25 мм] | Поверка | Нет | 53762-13 | Micromar 40 EWV (0-25) мм | 514
23ПВ0381 | Поверка. Микрометры гладкие МК; МЛ; МЗ; МТ; МКЦ [от 0 до 25 мм] | Поверка | Нет | 44034-10 | Garant (0-25) мм | 514
23ПВ0381 | Поверка. Микрометры гладкие МК; МЛ; МЗ; МТ; МКЦ [от 0 до 25 мм] | Поверка | Нет | 30740-05 | 293 | 514
23ПВ0381 | Поверка. Микрометры гладкие МК; МЛ; МЗ; МТ; МКЦ [от 0 до 25 мм] | Поверка | Нет | 30740-05 | 323 | 514
23ПВ0381 | Поверка. Микрометры гладкие МК; МЛ; МЗ; МТ; МКЦ [от 0 до 25 мм] | Поверка | Нет | 30740-05 | 342 | 514
23ПВ0381 | Поверка. Микрометры гладкие МК; МЛ; МЗ; МТ; МКЦ [от 0 до 25 мм] | Поверка | Нет | 30740-05 | 369 | 514
23ПВ0381 | Поверка. Микрометры гладкие МК; МЛ; МЗ; МТ; МКЦ [от 0 до 25 мм] | Поверка | Нет | 30740-05 | 389 | 514
23ПВ0381 | Поверка. Микрометры гладкие МК; МЛ; МЗ; МТ; МКЦ [от 0 до 25 мм] | Поверка | Нет | 30740-05 | 395 | 514
23ПВ0381 | Поверка. Микрометры гладкие МК; МЛ; МЗ; МТ; МКЦ [от 0 до 25 мм] | Поверка | Нет | 30740-05 | 406 | 514
23ПВ0381 | Поверка. Микрометры гладкие МК; МЛ; МЗ; МТ; МКЦ [от 0 до 25 мм] | Поверка | Нет | 402-50 | МЛ (0-10) мм | 514
23ПВ0381 | Поверка. Микрометры гладкие МК; МЛ; МЗ; МТ; МКЦ [от 0 до 25 мм] | Поверка | Нет | 402-50 | МЛ (0-25) мм | 514
23ПВ0381 | Поверка. Микрометры гладкие МК; МЛ; МЗ; МТ; МКЦ [от 0 до 25 мм] | Поверка | Нет | 59929-15 | МЗ (0-25) мм | 514
23ПВ0381 | Поверка. Микрометры гладкие МК; МЛ; МЗ; МТ; МКЦ [от 0 до 25 мм] | Поверка | Нет | 59929-15 | МЛ (0-25) мм | 514
23ПВ0381 | Поверка. Микрометры гладкие МК; МЛ; МЗ; МТ; МКЦ [от 0 до 25 мм] | Поверка | Нет | 33314-06 | 40 А | 514
23ПВ0381 | Поверка. Микрометры гладкие МК; МЛ; МЗ; МТ; МКЦ [от 0 до 25 мм] | Поверка | Нет | 33314-06 | 40 SH | 514
23ПВ0381 | Поверка. Микрометры гладкие МК; МЛ; МЗ; МТ; МКЦ [от 0 до 25 мм] | Поверка | Нет | 33314-06 | 40 SC | 514
23ПВ0381 | Поверка. Микрометры гладкие МК; МЛ; МЗ; МТ; МКЦ [от 0 до 25 мм] | Поверка | Нет | 33314-06 | 40 SD | 514
23ПВ0381 | Поверка. Микрометры гладкие МК; МЛ; МЗ; МТ; МКЦ [от 0 до 25 мм] | Поверка | Нет | 33314-06 | 40 AB | 514
23ПВ0381 | Поверка. Микрометры гладкие МК; МЛ; МЗ; МТ; МКЦ [от 0 до 25 мм] | Поверка | Нет | 33314-06 | 40 AS | 514
23ПВ0381 | Поверка. Микрометры гладкие МК; МЛ; МЗ; МТ; МКЦ [от 0 до 25 мм] | Поверка | Нет | 33314-06 | 40 AR | 514
23ПВ0381 | Поверка. Микрометры гладкие МК; МЛ; МЗ; МТ; МКЦ [от 0 до 25 мм] | Поверка | Нет | 33314-06 | 40 AW | 514
23ПВ0381 | Поверка. Микрометры гладкие МК; МЛ; МЗ; МТ; МКЦ [от 0 до 25 мм] | Поверка | Нет | 33314-06 | 40 SM | 514
23ПВ0381 | Поверка. Микрометры гладкие МК; МЛ; МЗ; МТ; МКЦ [от 0 до 25 мм] | Поверка | Нет | 33314-06 | 40 Z | 514
23ПВ0381 | Поверка. Микрометры гладкие МК; МЛ; МЗ; МТ; МКЦ [от 0 до 25 мм] | Поверка | Нет | 761-52 | МЗ (0-25) мм | 514
23ПВ0381 | Поверка. Микрометры гладкие МК; МЛ; МЗ; МТ; МКЦ [от 0 до 25 мм] | Поверка | Нет | 402-97 | МЛ-25 | 514
23ПВ0381 | Поверка. Микрометры гладкие МК; МЛ; МЗ; МТ; МКЦ [от 0 до 25 мм] | Поверка | Нет | 72697-18 | 105-01-4 | 514
23ПВ0381 | Поверка. Микрометры гладкие МК; МЛ; МЗ; МТ; МКЦ [от 0 до 25 мм] | Поверка | Нет | 72697-18 | 116-01-0 | 514
23ПВ0381 | Поверка. Микрометры гладкие МК; МЛ; МЗ; МТ; МКЦ [от 0 до 25 мм] | Поверка | Нет | 72697-18 | 117-01-0 | 514
23ПВ0381 | Поверка. Микрометры гладкие МК; МЛ; МЗ; МТ; МКЦ [от 0 до 25 мм] | Поверка | Нет | 72697-18 | 117-01-2 | 514
23ПВ0381 | Поверка. Микрометры гладкие МК; МЛ; МЗ; МТ; МКЦ [от 0 до 25 мм] | Поверка | Нет | 72697-18 | 126-01-0 | 514
23ПВ0381 | Поверка. Микрометры гладкие МК; МЛ; МЗ; МТ; МКЦ [от 0 до 25 мм] | Поверка | Нет | 72697-18 | 126-01-2 | 514
23ПВ0381 | Поверка. Микрометры гладкие МК; МЛ; МЗ; МТ; МКЦ [от 0 до 25 мм] | Поверка | Нет | 72697-18 | 118-01-0 | 514
23ПВ0381 | Поверка. Микрометры гладкие МК; МЛ; МЗ; МТ; МКЦ [от 0 до 25 мм] | Поверка | Нет | 72697-18 | 118-01-2 | 514
23ПВ0381 | Поверка. Микрометры гладкие МК; МЛ; МЗ; МТ; МКЦ [от 0 до 25 мм] | Поверка | Нет | 72697-18 | 145-01-0 | 514
23ПВ0381 | Поверка. Микрометры гладкие МК; МЛ; МЗ; МТ; МКЦ [от 0 до 25 мм] | Поверка | Нет | 72697-18 | 147-01-0 | 514
23ПВ0381 | Поверка. Микрометры гладкие МК; МЛ; МЗ; МТ; МКЦ [от 0 до 25 мм] | Поверка | Нет | 72697-18 | 147-01-2 | 514
23ПВ0381 | Поверка. Микрометры гладкие МК; МЛ; МЗ; МТ; МКЦ [от 0 до 25 мм] | Поверка | Нет | 72697-18 | 157-01-0 | 514
23ПВ0381 | Поверка. Микрометры гладкие МК; МЛ; МЗ; МТ; МКЦ [от 0 до 25 мм] | Поверка | Нет | 72697-18 | 157-01-2 | 514
23ПВ0381 | Поверка. Микрометры гладкие МК; МЛ; МЗ; МТ; МКЦ [от 0 до 25 мм] | Поверка | Нет | 72697-18 | 157-01-4 | 514
23ПВ0381 | Поверка. Микрометры гладкие МК; МЛ; МЗ; МТ; МКЦ [от 0 до 25 мм] | Поверка | Нет | 72697-18 | 157-01-6 | 514
23ПВ0381 | Поверка. Микрометры гладкие МК; МЛ; МЗ; МТ; МКЦ [от 0 до 25 мм] | Поверка | Нет | 72697-18 | 157-31-0 | 514
23ПВ0381 | Поверка. Микрометры гладкие МК; МЛ; МЗ; МТ; МКЦ [от 0 до 25 мм] | Поверка | Нет | 72697-18 | 157-31-4 | 514
23ПВ0381 | Поверка. Микрометры гладкие МК; МЛ; МЗ; МТ; МКЦ [от 0 до 25 мм] | Поверка | Нет | 72697-18 | 157-31-6 | 514
23ПВ0381 | Поверка. Микрометры гладкие МК; МЛ; МЗ; МТ; МКЦ [от 0 до 25 мм] | Поверка | Нет | 72697-18 | 157-51-0 | 514
23ПВ0381 | Поверка. Микрометры гладкие МК; МЛ; МЗ; МТ; МКЦ [от 0 до 25 мм] | Поверка | Нет | 72697-18 | 157-51-2 | 514
23ПВ0381 | Поверка. Микрометры гладкие МК; МЛ; МЗ; МТ; МКЦ [от 0 до 25 мм] | Поверка | Нет | 72697-18 | 157-51-4 | 514
23ПВ0381 | Поверка. Микрометры гладкие МК; МЛ; МЗ; МТ; МКЦ [от 0 до 25 мм] | Поверка | Нет | 72697-18 | 101-01-0 | 514
23ПВ0381 | Поверка. Микрометры гладкие МК; МЛ; МЗ; МТ; МКЦ [от 0 до 25 мм] | Поверка | Нет | 72697-18 | 112-01-0 | 514
23ПВ0381 | Поверка. Микрометры гладкие МК; МЛ; МЗ; МТ; МКЦ [от 0 до 25 мм] | Поверка | Нет | 72697-18 | 112-01-2 | 514
23ПВ0381 | Поверка. Микрометры гладкие МК; МЛ; МЗ; МТ; МКЦ [от 0 до 25 мм] | Поверка | Нет | 72697-18 | 122-01-0 | 514
23ПВ0381 | Поверка. Микрометры гладкие МК; МЛ; МЗ; МТ; МКЦ [от 0 до 25 мм] | Поверка | Нет | 72697-18 | 122-01-2 | 514
23ПВ0381 | Поверка. Микрометры гладкие МК; МЛ; МЗ; МТ; МКЦ [от 0 до 25 мм] | Поверка | Нет | 72697-18 | 118-61-0 | 514
23ПВ0381 | Поверка. Микрометры гладкие МК; МЛ; МЗ; МТ; МКЦ [от 0 до 25 мм] | Поверка | Нет | 72697-18 | 118-61-2 | 514
23ПВ0381 | Поверка. Микрометры гладкие МК; МЛ; МЗ; МТ; МКЦ [от 0 до 25 мм] | Поверка | Нет | 72697-18 | 141-01-2 | 514
23ПВ0381 | Поверка. Микрометры гладкие МК; МЛ; МЗ; МТ; МКЦ [от 0 до 25 мм] | Поверка | Нет | 72697-18 | 143-01-0 | 514
23ПВ0381 | Поверка. Микрометры гладкие МК; МЛ; МЗ; МТ; МКЦ [от 0 до 25 мм] | Поверка | Нет | 72697-18 | 143-01-2 | 514
23ПВ0381 | Поверка. Микрометры гладкие МК; МЛ; МЗ; МТ; МКЦ [от 0 до 25 мм] | Поверка | Нет | 72697-18 | 150-01-0 | 514
23ПВ0381 | Поверка. Микрометры гладкие МК; МЛ; МЗ; МТ; МКЦ [от 0 до 25 мм] | Поверка | Нет | 72697-18 | 150-01-2 | 514
23ПВ0381 | Поверка. Микрометры гладкие МК; МЛ; МЗ; МТ; МКЦ [от 0 до 25 мм] | Поверка | Нет | 72697-18 | 150-01-4 | 514
23ПВ0381 | Поверка. Микрометры гладкие МК; МЛ; МЗ; МТ; МКЦ [от 0 до 25 мм] | Поверка | Нет | 72697-18 | 150-01-6 | 514
23ПВ0381 | Поверка. Микрометры гладкие МК; МЛ; МЗ; МТ; МКЦ [от 0 до 25 мм] | Поверка | Нет | 72697-18 | 150-31-0 | 514
23ПВ0381 | Поверка. Микрометры гладкие МК; МЛ; МЗ; МТ; МКЦ [от 0 до 25 мм] | Поверка | Нет | 72697-18 | 150-31-2 | 514
23ПВ0381 | Поверка. Микрометры гладкие МК; МЛ; МЗ; МТ; МКЦ [от 0 до 25 мм] | Поверка | Нет | 72697-18 | 150-31-4 | 514
23ПВ0381 | Поверка. Микрометры гладкие МК; МЛ; МЗ; МТ; МКЦ [от 0 до 25 мм] | Поверка | Нет | 72697-18 | 150-31-6 | 514
23ПВ0381 | Поверка. Микрометры гладкие МК; МЛ; МЗ; МТ; МКЦ [от 0 до 25 мм] | Поверка | Нет | 72697-18 | 150-51-0 | 514
23ПВ0381 | Поверка. Микрометры гладкие МК; МЛ; МЗ; МТ; МКЦ [от 0 до 25 мм] | Поверка | Нет | 72697-18 | 150-51-2 | 514
23ПВ0381 | Поверка. Микрометры гладкие МК; МЛ; МЗ; МТ; МКЦ [от 0 до 25 мм] | Поверка | Нет | 72697-18 | 150-51-4 | 514
23ПВ0381 | Поверка. Микрометры гладкие МК; МЛ; МЗ; МТ; МКЦ [от 0 до 25 мм] | Поверка | Нет | 72697-18 | 160-01-0 | 514
23ПВ0381 | Поверка. Микрометры гладкие МК; МЛ; МЗ; МТ; МКЦ [от 0 до 25 мм] | Поверка | Нет | 72697-18 | 161-01-0 | 514
23ПВ0381 | Поверка. Микрометры гладкие МК; МЛ; МЗ; МТ; МКЦ [от 0 до 25 мм] | Поверка | Нет | 72697-18 | 101-01-2 | 514
23ПВ0381 | Поверка. Микрометры гладкие МК; МЛ; МЗ; МТ; МКЦ [от 0 до 25 мм] | Поверка | Нет | 75427-19 | МТ-25 | 514
23ПВ0381 | Поверка. Микрометры гладкие МК; МЛ; МЗ; МТ; МКЦ [от 0 до 25 мм] | Поверка | Нет | 75427-19 | МКН-25 | 514
23ПВ0381 | Поверка. Микрометры гладкие МК; МЛ; МЗ; МТ; МКЦ [от 0 до 25 мм] | Поверка | Нет | 75427-19 | МТУ-25 | 514
23ПВ0381 | Поверка. Микрометры гладкие МК; МЛ; МЗ; МТ; МКЦ [от 0 до 25 мм] | Поверка | Нет | 75427-19 | МКС-25 | 514
23ПВ0381 | Поверка. Микрометры гладкие МК; МЛ; МЗ; МТ; МКЦ [от 0 до 25 мм] | Поверка | Нет | 75427-19 | МЛ-15 | 514
23ПВ0381 | Поверка. Микрометры гладкие МК; МЛ; МЗ; МТ; МКЦ [от 0 до 25 мм] | Поверка | Нет | 75427-19 | МЛ-25 | 514
23ПВ0381 | Поверка. Микрометры гладкие МК; МЛ; МЗ; МТ; МКЦ [от 0 до 25 мм] | Поверка | Нет | 75427-19 | МЛУ-25 | 514
23ПВ0381 | Поверка. Микрометры гладкие МК; МЛ; МЗ; МТ; МКЦ [от 0 до 25 мм] | Поверка | Нет | 75427-19 | МЗ-25 | 514
23ПВ0381 | Поверка. Микрометры гладкие МК; МЛ; МЗ; МТ; МКЦ [от 0 до 25 мм] | Поверка | Нет | 75427-19 | МВИ-30 | 514
23ПВ0381 | Поверка. Микрометры гладкие МК; МЛ; МЗ; МТ; МКЦ [от 0 до 25 мм] | Поверка | Нет | 75427-19 | МК-МП-15 | 514
23ПВ0381 | Поверка. Микрометры гладкие МК; МЛ; МЗ; МТ; МКЦ [от 0 до 25 мм] | Поверка | Нет | 75427-19 | МК-МП-25 | 514
23ПВ0381 | Поверка. Микрометры гладкие МК; МЛ; МЗ; МТ; МКЦ [от 0 до 25 мм] | Поверка | Нет | 75427-19 | МКТ-25 | 514
23ПВ0381 | Поверка. Микрометры гладкие МК; МЛ; МЗ; МТ; МКЦ [от 0 до 25 мм] | Поверка | Нет | 75427-19 | МКУ-25 | 514
23ПВ0381 | Поверка. Микрометры гладкие МК; МЛ; МЗ; МТ; МКЦ [от 0 до 25 мм] | Поверка | Нет | 75427-19 | МГ-25 | 514
23ПВ0381 | Поверка. Микрометры гладкие МК; МЛ; МЗ; МТ; МКЦ [от 0 до 25 мм] | Поверка | Нет | 75427-19 | МК-НП-25 | 514
23ПВ0381 | Поверка. Микрометры гладкие МК; МЛ; МЗ; МТ; МКЦ [от 0 до 25 мм] | Поверка | Нет | 75427-19 | МЗЦ-25 | 514
23ПВ0381 | Поверка. Микрометры гладкие МК; МЛ; МЗ; МТ; МКЦ [от 0 до 25 мм] | Поверка | Нет | 75427-19 | МКЦТ-25 | 514
23ПВ0381 | Поверка. Микрометры гладкие МК; МЛ; МЗ; МТ; МКЦ [от 0 до 25 мм] | Поверка | Нет | 75427-19 | МКЦТ-33 | 514
23ПВ0381 | Поверка. Микрометры гладкие МК; МЛ; МЗ; МТ; МКЦ [от 0 до 25 мм] | Поверка | Нет | 75427-19 | МДТЦ-25 | 514
23ПВ0381 | Поверка. Микрометры гладкие МК; МЛ; МЗ; МТ; МКЦ [от 0 до 25 мм] | Поверка | Нет | 75427-19 | МКЦУ-25 | 514
23ПВ0381 | Поверка. Микрометры гладкие МК; МЛ; МЗ; МТ; МКЦ [от 0 до 25 мм] | Поверка | Нет | 75427-19 | МГЦ-25 | 514
23ПВ0381 | Поверка. Микрометры гладкие МК; МЛ; МЗ; МТ; МКЦ [от 0 до 25 мм] | Поверка | Нет | 76973-19 | Micromar 40 EWR | 514
23ПВ0381 | Поверка. Микрометры гладкие МК; МЛ; МЗ; МТ; МКЦ [от 0 до 25 мм] | Поверка | Нет | 76973-19 | Micromar 40 EWRi | 514
23ПВ0381 | Поверка. Микрометры гладкие МК; МЛ; МЗ; МТ; МКЦ [от 0 до 25 мм] | Поверка | Нет | 76973-19 | Micromar 40 ERi | 514
23ПВ0381 | Поверка. Микрометры гладкие МК; МЛ; МЗ; МТ; МКЦ [от 0 до 25 мм] | Поверка | Нет | 76973-19 | Micromar 40 ER | 514
23ПВ0381 | Поверка. Микрометры гладкие МК; МЛ; МЗ; МТ; МКЦ [от 0 до 25 мм] | Поверка | Нет | 76973-19 | Micromar 40 EWR-V | 514
23ПВ0381 | Поверка. Микрометры гладкие МК; МЛ; МЗ; МТ; МКЦ [от 0 до 25 мм] | Поверка | Нет | 76973-19 | Micromar 40 EWRi-V | 514
23ПВ0381 | Поверка. Микрометры гладкие МК; МЛ; МЗ; МТ; МКЦ [от 0 до 25 мм] | Поверка | Нет | 76973-19 | Micromar 40 EWR-B | 514
23ПВ0381 | Поверка. Микрометры гладкие МК; МЛ; МЗ; МТ; МКЦ [от 0 до 25 мм] | Поверка | Нет | 76973-19 | Micromar 40 EWRi-B | 514
23ПВ0381 | Поверка. Микрометры гладкие МК; МЛ; МЗ; МТ; МКЦ [от 0 до 25 мм] | Поверка | Нет | 76973-19 | Micromar 40 EWR-S | 514
23ПВ0381 | Поверка. Микрометры гладкие МК; МЛ; МЗ; МТ; МКЦ [от 0 до 25 мм] | Поверка | Нет | 76973-19 | Micromar 40 EWRi-S | 514
23ПВ0381 | Поверка. Микрометры гладкие МК; МЛ; МЗ; МТ; МКЦ [от 0 до 25 мм] | Поверка | Нет | 76973-19 | Micromar 40 EWR-R | 514
23ПВ0381 | Поверка. Микрометры гладкие МК; МЛ; МЗ; МТ; МКЦ [от 0 до 25 мм] | Поверка | Нет | 76973-19 | Micromar 40 EWRi-R | 514
23ПВ0381 | Поверка. Микрометры гладкие МК; МЛ; МЗ; МТ; МКЦ [от 0 до 25 мм] | Поверка | Нет | 76973-19 | Micromar 40 EWR-K | 514
23ПВ0381 | Поверка. Микрометры гладкие МК; МЛ; МЗ; МТ; МКЦ [от 0 до 25 мм] | Поверка | Нет | 76973-19 | Micromar 40 EWRi-K | 514
23ПВ0381 | Поверка. Микрометры гладкие МК; МЛ; МЗ; МТ; МКЦ [от 0 до 25 мм] | Поверка | Нет | 76973-19 | Micromar 40 EWR-L | 514
23ПВ0381 | Поверка. Микрометры гладкие МК; МЛ; МЗ; МТ; МКЦ [от 0 до 25 мм] | Поверка | Нет | 76973-19 | Micromar 40 EWRi-L | 514
23ПВ0381 | Поверка. Микрометры гладкие МК; МЛ; МЗ; МТ; МКЦ [от 0 до 25 мм] | Поверка | Нет | 81712-21 | Werka МК (0-25) мм | 514
23ПВ0381 | Поверка. Микрометры гладкие МК; МЛ; МЗ; МТ; МКЦ [от 0 до 25 мм] | Поверка | Нет | 81712-21 | Werka МКЦ (0-25) мм | 514
23ПВ0381 | Поверка. Микрометры гладкие МК; МЛ; МЗ; МТ; МКЦ [от 0 до 25 мм] | Поверка | Нет | 81712-21 | Werka МЗ (0-25) мм | 514
23ПВ0381 | Поверка. Микрометры гладкие МК; МЛ; МЗ; МТ; МКЦ [от 0 до 25 мм] | Поверка | Нет | 287-49 | МК-25 | 514
23ПВ0381 | Поверка. Микрометры гладкие МК; МЛ; МЗ; МТ; МКЦ [от 0 до 25 мм] | Поверка | Нет | 54224-13 | МК (0-25) мм | 514
23ПВ0381 | Поверка. Микрометры гладкие МК; МЛ; МЗ; МТ; МКЦ [от 0 до 25 мм] | Поверка | Нет | 62376-15 | 3101 25А | 514
23ПВ0381 | Поверка. Микрометры гладкие МК; МЛ; МЗ; МТ; МКЦ [от 0 до 25 мм] | Поверка | Нет | 62376-15 | 3101 25FА | 514
23ПВ0381 | Поверка. Микрометры гладкие МК; МЛ; МЗ; МТ; МКЦ [от 0 до 25 мм] | Поверка | Нет | 62376-15 | 3108 25А | 514
23ПВ0381 | Поверка. Микрометры гладкие МК; МЛ; МЗ; МТ; МКЦ [от 0 до 25 мм] | Поверка | Нет | 62376-15 | 3108 25FА | 514
23ПВ0381 | Поверка. Микрометры гладкие МК; МЛ; МЗ; МТ; МКЦ [от 0 до 25 мм] | Поверка | Нет | 62376-15 | 3109 25А | 514
23ПВ0381 | Поверка. Микрометры гладкие МК; МЛ; МЗ; МТ; МКЦ [от 0 до 25 мм] | Поверка | Нет | 62376-15 | 3530 25A | 514
23ПВ0381 | Поверка. Микрометры гладкие МК; МЛ; МЗ; МТ; МКЦ [от 0 до 25 мм] | Поверка | Нет | 62376-15 | 3530 25BA | 514
23ПВ0381 | Поверка. Микрометры гладкие МК; МЛ; МЗ; МТ; МКЦ [от 0 до 25 мм] | Поверка | Нет | 62376-15 | 3532 25A | 514
23ПВ0381 | Поверка. Микрометры гладкие МК; МЛ; МЗ; МТ; МКЦ [от 0 до 25 мм] | Поверка | Нет | 62376-15 | 3532 25BA | 514
23ПВ0381 | Поверка. Микрометры гладкие МК; МЛ; МЗ; МТ; МКЦ [от 0 до 25 мм] | Поверка | Нет | 62376-15 | 3533 25A | 514
23ПВ0381 | Поверка. Микрометры гладкие МК; МЛ; МЗ; МТ; МКЦ [от 0 до 25 мм] | Поверка | Нет | 62376-15 | 3533 25BA | 514
23ПВ0381 | Поверка. Микрометры гладкие МК; МЛ; МЗ; МТ; МКЦ [от 0 до 25 мм] | Поверка | Нет | 62376-15 | 3539 253FA | 514
23ПВ0381 | Поверка. Микрометры гладкие МК; МЛ; МЗ; МТ; МКЦ [от 0 до 25 мм] | Поверка | Нет | 62376-15 | 3539 253 | 514
23ПВ0381 | Поверка. Микрометры гладкие МК; МЛ; МЗ; МТ; МКЦ [от 0 до 25 мм] | Поверка | Нет | 62376-15 | 3539 254FA | 514
23ПВ0381 | Поверка. Микрометры гладкие МК; МЛ; МЗ; МТ; МКЦ [от 0 до 25 мм] | Поверка | Нет | 62376-15 | 3560 25A | 514
23ПВ0381 | Поверка. Микрометры гладкие МК; МЛ; МЗ; МТ; МКЦ [от 0 до 25 мм] | Поверка | Нет | 62376-15 | 3506 25SA | 514
23ПВ0381 | Поверка. Микрометры гладкие МК; МЛ; МЗ; МТ; МКЦ [от 0 до 25 мм] | Поверка | Нет | 62376-15 | 3561 25A | 514
23ПВ0381 | Поверка. Микрометры гладкие МК; МЛ; МЗ; МТ; МКЦ [от 0 до 25 мм] | Поверка | Нет | 62376-15 | 3561 25BA | 514
23ПВ0381 | Поверка. Микрометры гладкие МК; МЛ; МЗ; МТ; МКЦ [от 0 до 25 мм] | Поверка | Нет | 62376-15 | 3561 25CA | 514
23ПВ0381 | Поверка. Микрометры гладкие МК; МЛ; МЗ; МТ; МКЦ [от 0 до 25 мм] | Поверка | Нет | 62376-15 | 3561 25DA | 514
23ПВ0381 | Поверка. Микрометры гладкие МК; МЛ; МЗ; МТ; МКЦ [от 0 до 25 мм] | Поверка | Нет | 62376-15 | 3562 25A | 514
23ПВ0381 | Поверка. Микрометры гладкие МК; МЛ; МЗ; МТ; МКЦ [от 0 до 25 мм] | Поверка | Нет | 62376-15 | 3566 25BA | 514
23ПВ0381 | Поверка. Микрометры гладкие МК; МЛ; МЗ; МТ; МКЦ [от 0 до 25 мм] | Поверка | Нет | 62376-15 | 3580 25A | 514
23ПВ0381 | Поверка. Микрометры гладкие МК; МЛ; МЗ; МТ; МКЦ [от 0 до 25 мм] | Поверка | Нет | 62376-15 | 3594 25A | 514
23ПВ0381 | Поверка. Микрометры гладкие МК; МЛ; МЗ; МТ; МКЦ [от 0 до 25 мм] | Поверка | Нет | 62376-15 | 3631 25 | 514
23ПВ0381 | Поверка. Микрометры гладкие МК; МЛ; МЗ; МТ; МКЦ [от 0 до 25 мм] | Поверка | Нет | 62376-15 | 3632 25 | 514
23ПВ0381 | Поверка. Микрометры гладкие МК; МЛ; МЗ; МТ; МКЦ [от 0 до 25 мм] | Поверка | Нет | 62376-15 | 3202 25A | 514
23ПВ0381 | Поверка. Микрометры гладкие МК; МЛ; МЗ; МТ; МКЦ [от 0 до 25 мм] | Поверка | Нет | 62376-15 | 3202 25FA | 514
23ПВ0381 | Поверка. Микрометры гладкие МК; МЛ; МЗ; МТ; МКЦ [от 0 до 25 мм] | Поверка | Нет | 62376-15 | 3203 25A | 514
23ПВ0381 | Поверка. Микрометры гладкие МК; МЛ; МЗ; МТ; МКЦ [от 0 до 25 мм] | Поверка | Нет | 62376-15 | 3203 25FA | 514
23ПВ0381 | Поверка. Микрометры гладкие МК; МЛ; МЗ; МТ; МКЦ [от 0 до 25 мм] | Поверка | Нет | 62376-15 | 3208 25B | 514
23ПВ0381 | Поверка. Микрометры гладкие МК; МЛ; МЗ; МТ; МКЦ [от 0 до 25 мм] | Поверка | Нет | 62376-15 | 3209 25 | 514
23ПВ0381 | Поверка. Микрометры гладкие МК; МЛ; МЗ; МТ; МКЦ [от 0 до 25 мм] | Поверка | Нет | 62376-15 | 3230 25A | 514
23ПВ0381 | Поверка. Микрометры гладкие МК; МЛ; МЗ; МТ; МКЦ [от 0 до 25 мм] | Поверка | Нет | 62376-15 | 3230 25BA | 514
23ПВ0381 | Поверка. Микрометры гладкие МК; МЛ; МЗ; МТ; МКЦ [от 0 до 25 мм] | Поверка | Нет | 62376-15 | 3232 25A | 514
23ПВ0381 | Поверка. Микрометры гладкие МК; МЛ; МЗ; МТ; МКЦ [от 0 до 25 мм] | Поверка | Нет | 62376-15 | 3232 25BA | 514
23ПВ0381 | Поверка. Микрометры гладкие МК; МЛ; МЗ; МТ; МКЦ [от 0 до 25 мм] | Поверка | Нет | 62376-15 | 3233 25A | 514
23ПВ0381 | Поверка. Микрометры гладкие МК; МЛ; МЗ; МТ; МКЦ [от 0 до 25 мм] | Поверка | Нет | 62376-15 | 3233 25BA | 514
23ПВ0381 | Поверка. Микрометры гладкие МК; МЛ; МЗ; МТ; МКЦ [от 0 до 25 мм] | Поверка | Нет | 62376-15 | 3236 25B | 514
23ПВ0381 | Поверка. Микрометры гладкие МК; МЛ; МЗ; МТ; МКЦ [от 0 до 25 мм] | Поверка | Нет | 62376-15 | 3239 253 | 514
23ПВ0381 | Поверка. Микрометры гладкие МК; МЛ; МЗ; МТ; МКЦ [от 0 до 25 мм] | Поверка | Нет | 62376-15 | 3239 253F | 514
23ПВ0381 | Поверка. Микрометры гладкие МК; МЛ; МЗ; МТ; МКЦ [от 0 до 25 мм] | Поверка | Нет | 62376-15 | 3239 254F | 514
23ПВ0381 | Поверка. Микрометры гладкие МК; МЛ; МЗ; МТ; МКЦ [от 0 до 25 мм] | Поверка | Нет | 62376-15 | 3239 253S | 514
23ПВ0381 | Поверка. Микрометры гладкие МК; МЛ; МЗ; МТ; МКЦ [от 0 до 25 мм] | Поверка | Нет | 62376-15 | 3260 25A | 514
23ПВ0381 | Поверка. Микрометры гладкие МК; МЛ; МЗ; МТ; МКЦ [от 0 до 25 мм] | Поверка | Нет | 62376-15 | 3260 25SA | 514
23ПВ0381 | Поверка. Микрометры гладкие МК; МЛ; МЗ; МТ; МКЦ [от 0 до 25 мм] | Поверка | Нет | 62376-15 | 3261 25A | 514
23ПВ0381 | Поверка. Микрометры гладкие МК; МЛ; МЗ; МТ; МКЦ [от 0 до 25 мм] | Поверка | Нет | 62376-15 | 3261 25BA | 514
23ПВ0381 | Поверка. Микрометры гладкие МК; МЛ; МЗ; МТ; МКЦ [от 0 до 25 мм] | Поверка | Нет | 62376-15 | 3261 25CA | 514
23ПВ0381 | Поверка. Микрометры гладкие МК; МЛ; МЗ; МТ; МКЦ [от 0 до 25 мм] | Поверка | Нет | 62376-15 | 3261 25DA | 514
23ПВ0381 | Поверка. Микрометры гладкие МК; МЛ; МЗ; МТ; МКЦ [от 0 до 25 мм] | Поверка | Нет | 62376-15 | 3262 25A | 514
23ПВ0381 | Поверка. Микрометры гладкие МК; МЛ; МЗ; МТ; МКЦ [от 0 до 25 мм] | Поверка | Нет | 62376-15 | 3263 25A | 514
23ПВ0381 | Поверка. Микрометры гладкие МК; МЛ; МЗ; МТ; МКЦ [от 0 до 25 мм] | Поверка | Нет | 62376-15 | 3266 25BA | 514
23ПВ0381 | Поверка. Микрометры гладкие МК; МЛ; МЗ; МТ; МКЦ [от 0 до 25 мм] | Поверка | Нет | 62376-15 | 3280 25A | 514
23ПВ0381 | Поверка. Микрометры гладкие МК; МЛ; МЗ; МТ; МКЦ [от 0 до 25 мм] | Поверка | Нет | 62376-15 | 3282 25 | 514
23ПВ0381 | Поверка. Микрометры гладкие МК; МЛ; МЗ; МТ; МКЦ [от 0 до 25 мм] | Поверка | Нет | 62376-15 | 3285 10 | 514
23ПВ0381 | Поверка. Микрометры гладкие МК; МЛ; МЗ; МТ; МКЦ [от 0 до 25 мм] | Поверка | Нет | 62376-15 | 3292 25 | 514
23ПВ0381 | Поверка. Микрометры гладкие МК; МЛ; МЗ; МТ; МКЦ [от 0 до 25 мм] | Поверка | Нет | 62376-15 | 3293 131 | 514
23ПВ0381 | Поверка. Микрометры гладкие МК; МЛ; МЗ; МТ; МКЦ [от 0 до 25 мм] | Поверка | Нет | 62376-15 | 3293 132 | 514
23ПВ0381 | Поверка. Микрометры гладкие МК; МЛ; МЗ; МТ; МКЦ [от 0 до 25 мм] | Поверка | Нет | 62376-15 | 3293 133 | 514
23ПВ0381 | Поверка. Микрометры гладкие МК; МЛ; МЗ; МТ; МКЦ [от 0 до 25 мм] | Поверка | Нет | 62376-15 | 3294 25 | 514
23ПВ0381 | Поверка. Микрометры гладкие МК; МЛ; МЗ; МТ; МКЦ [от 0 до 25 мм] | Поверка | Нет | 62376-15 | 3210 25A | 514
23ПВ0381 | Поверка. Микрометры гладкие МК; МЛ; МЗ; МТ; МКЦ [от 0 до 25 мм] | Поверка | Нет | 74760-19 | Holex серии 421490 | 514
23ПВ0381 | Поверка. Микрометры гладкие МК; МЛ; МЗ; МТ; МКЦ [от 0 до 25 мм] | Поверка | Нет | 74760-19 | Holex серии 421495 | 514
23ПВ0381 | Поверка. Микрометры гладкие МК; МЛ; МЗ; МТ; МКЦ [от 0 до 25 мм] | Поверка | Нет | 74760-19 | Holex серии 421720 | 514
23ПВ0381 | Поверка. Микрометры гладкие МК; МЛ; МЗ; МТ; МКЦ [от 0 до 25 мм] | Поверка | Нет | 74760-19 | Holex серии 421724 | 514
23ПВ0381 | Поверка. Микрометры гладкие МК; МЛ; МЗ; МТ; МКЦ [от 0 до 25 мм] | Поверка | Нет | 74760-19 | Holex серии 421726 | 514
23ПВ0381 | Поверка. Микрометры гладкие МК; МЛ; МЗ; МТ; МКЦ [от 0 до 25 мм] | Поверка | Нет | 74760-19 | Holex серии 421728 | 514
23ПВ0381 | Поверка. Микрометры гладкие МК; МЛ; МЗ; МТ; МКЦ [от 0 до 25 мм] | Поверка | Нет | 74760-19 | Holex серии 421750 | 514
23ПВ0381 | Поверка. Микрометры гладкие МК; МЛ; МЗ; МТ; МКЦ [от 0 до 25 мм] | Поверка | Нет | 74760-19 | Holex серии 423000 | 514
23ПВ0381 | Поверка. Микрометры гладкие МК; МЛ; МЗ; МТ; МКЦ [от 0 до 25 мм] | Поверка | Нет | 75427-19 | МТ-25 | 514
23ПВ0381 | Поверка. Микрометры гладкие МК; МЛ; МЗ; МТ; МКЦ [от 0 до 25 мм] | Поверка | Нет | 75427-19 | МКН-25 | 514
23ПВ0381 | Поверка. Микрометры гладкие МК; МЛ; МЗ; МТ; МКЦ [от 0 до 25 мм] | Поверка | Нет | 75427-19 | МТУ-25 | 514
23ПВ0381 | Поверка. Микрометры гладкие МК; МЛ; МЗ; МТ; МКЦ [от 0 до 25 мм] | Поверка | Нет | 75427-19 | МКС-25 | 514
23ПВ0381 | Поверка. Микрометры гладкие МК; МЛ; МЗ; МТ; МКЦ [от 0 до 25 мм] | Поверка | Нет | 75427-19 | МЛ-15 | 514
23ПВ0381 | Поверка. Микрометры гладкие МК; МЛ; МЗ; МТ; МКЦ [от 0 до 25 мм] | Поверка | Нет | 75427-19 | МЛ-25 | 514
23ПВ0381 | Поверка. Микрометры гладкие МК; МЛ; МЗ; МТ; МКЦ [от 0 до 25 мм] | Поверка | Нет | 75427-19 | МЛУ-25 | 514
23ПВ0381 | Поверка. Микрометры гладкие МК; МЛ; МЗ; МТ; МКЦ [от 0 до 25 мм] | Поверка | Нет | 75427-19 | МЗ-25 | 514
23ПВ0381 | Поверка. Микрометры гладкие МК; МЛ; МЗ; МТ; МКЦ [от 0 до 25 мм] | Поверка | Нет | 75427-19 | МВИ-30 | 514
23ПВ0381 | Поверка. Микрометры гладкие МК; МЛ; МЗ; МТ; МКЦ [от 0 до 25 мм] | Поверка | Нет | 75427-19 | МК-МП-15 | 514
23ПВ0381 | Поверка. Микрометры гладкие МК; МЛ; МЗ; МТ; МКЦ [от 0 до 25 мм] | Поверка | Нет | 75427-19 | МК-МП-25 | 514
23ПВ0381 | Поверка. Микрометры гладкие МК; МЛ; МЗ; МТ; МКЦ [от 0 до 25 мм] | Поверка | Нет | 75427-19 | МКТ-25 | 514
23ПВ0381 | Поверка. Микрометры гладкие МК; МЛ; МЗ; МТ; МКЦ [от 0 до 25 мм] | Поверка | Нет | 75427-19 | МКТ-33 | 514
23ПВ0381 | Поверка. Микрометры гладкие МК; МЛ; МЗ; МТ; МКЦ [от 0 до 25 мм] | Поверка | Нет | 75427-19 | МКУ-25 | 514
23ПВ0381 | Поверка. Микрометры гладкие МК; МЛ; МЗ; МТ; МКЦ [от 0 до 25 мм] | Поверка | Нет | 75427-19 | МГ-25 | 514
23ПВ0381 | Поверка. Микрометры гладкие МК; МЛ; МЗ; МТ; МКЦ [от 0 до 25 мм] | Поверка | Нет | 75427-19 | МК-НП-25 | 514
23ПВ0381 | Поверка. Микрометры гладкие МК; МЛ; МЗ; МТ; МКЦ [от 0 до 25 мм] | Поверка | Нет | 75427-19 | МЗЦ-25 | 514
23ПВ0381 | Поверка. Микрометры гладкие МК; МЛ; МЗ; МТ; МКЦ [от 0 до 25 мм] | Поверка | Нет | 75427-19 | МКЦТ-25 | 514
23ПВ0381 | Поверка. Микрометры гладкие МК; МЛ; МЗ; МТ; МКЦ [от 0 до 25 мм] | Поверка | Нет | 75427-19 | МКЦТ-33 | 514
23ПВ0381 | Поверка. Микрометры гладкие МК; МЛ; МЗ; МТ; МКЦ [от 0 до 25 мм] | Поверка | Нет | 75427-19 | МДТЦ-25 | 514
23ПВ0381 | Поверка. Микрометры гладкие МК; МЛ; МЗ; МТ; МКЦ [от 0 до 25 мм] | Поверка | Нет | 75427-19 | МКЦУ-25 | 514
23ПВ0381 | Поверка. Микрометры гладкие МК; МЛ; МЗ; МТ; МКЦ [от 0 до 25 мм] | Поверка | Нет | 75427-19 | МГЦ-25 | 514
23ПВ0383 | Поверка. Микрометры гладкие МК; МЛ; МЗ; МТ; МКЦ [с 1 установочной мерой от 25 до 125 мм] | Поверка | Нет | 52949-13 | МК (Тулз) | 623
23ПВ0383 | Поверка. Микрометры гладкие МК; МЛ; МЗ; МТ; МКЦ [с 1 установочной мерой от 25 до 125 мм] | Поверка | Нет | 52949-13 | МЗ (Тулз) | 623
23ПВ0383 | Поверка. Микрометры гладкие МК; МЛ; МЗ; МТ; МКЦ [с 1 установочной мерой от 25 до 125 мм] | Поверка | Нет | 52949-13 | МКПр (Тулз) | 623
23ПВ0383 | Поверка. Микрометры гладкие МК; МЛ; МЗ; МТ; МКЦ [с 1 установочной мерой от 25 до 125 мм] | Поверка | Нет | 52949-13 | МКб (Тулз) | 623
23ПВ0383 | Поверка. Микрометры гладкие МК; МЛ; МЗ; МТ; МКЦ [с 1 установочной мерой от 25 до 125 мм] | Поверка | Нет | 52949-13 | МЛ (Тулз) | 623
23ПВ0383 | Поверка. Микрометры гладкие МК; МЛ; МЗ; МТ; МКЦ [с 1 установочной мерой от 25 до 125 мм] | Поверка | Нет | 52949-13 | МТ (Тулз) | 623
23ПВ0383 | Поверка. Микрометры гладкие МК; МЛ; МЗ; МТ; МКЦ [с 1 установочной мерой от 25 до 125 мм] | Поверка | Нет | 35970-07 | МК (КИ) | 623
23ПВ0383 | Поверка. Микрометры гладкие МК; МЛ; МЗ; МТ; МКЦ [с 1 установочной мерой от 25 до 125 мм] | Поверка | Нет | 35970-07 | МЛ (КИ) | 623
23ПВ0383 | Поверка. Микрометры гладкие МК; МЛ; МЗ; МТ; МКЦ [с 1 установочной мерой от 25 до 125 мм] | Поверка | Нет | 35970-07 | МЗ (КИ) | 623
23ПВ0383 | Поверка. Микрометры гладкие МК; МЛ; МЗ; МТ; МКЦ [с 1 установочной мерой от 25 до 125 мм] | Поверка | Нет | 32779-12 | МК (Калибр) | 623
23ПВ0383 | Поверка. Микрометры гладкие МК; МЛ; МЗ; МТ; МКЦ [с 1 установочной мерой от 25 до 125 мм] | Поверка | Нет | 32779-12 | МКЦ (Калибр) | 623
23ПВ0383 | Поверка. Микрометры гладкие МК; МЛ; МЗ; МТ; МКЦ [с 1 установочной мерой от 25 до 125 мм] | Поверка | Нет | 25385-08 | МК (СТИЗ) | 623
23ПВ0383 | Поверка. Микрометры гладкие МК; МЛ; МЗ; МТ; МКЦ [с 1 установочной мерой от 25 до 125 мм] | Поверка | Нет | 33315-06 | Tesa Micromaster easy | 623
23ПВ0383 | Поверка. Микрометры гладкие МК; МЛ; МЗ; МТ; МКЦ [с 1 установочной мерой от 25 до 125 мм] | Поверка | Нет | 33315-06 | Tesa Micromaster easy IP54 | 623
23ПВ0383 | Поверка. Микрометры гладкие МК; МЛ; МЗ; МТ; МКЦ [с 1 установочной мерой от 25 до 125 мм] | Поверка | Нет | 33315-06 | Tesa Micromaster easy IP54 RS | 623
23ПВ0383 | Поверка. Микрометры гладкие МК; МЛ; МЗ; МТ; МКЦ [с 1 установочной мерой от 25 до 125 мм] | Поверка | Нет | 33315-06 | Tesamaster | 623
23ПВ0383 | Поверка. Микрометры гладкие МК; МЛ; МЗ; МТ; МКЦ [с 1 установочной мерой от 25 до 125 мм] | Поверка | Нет | 33315-06 | Etalon Basic | 623
23ПВ0383 | Поверка. Микрометры гладкие МК; МЛ; МЗ; МТ; МКЦ [с 1 установочной мерой от 25 до 125 мм] | Поверка | Нет | 33315-06 | Etalon Basic c ц.д. 0,001 мм | 623
23ПВ0383 | Поверка. Микрометры гладкие МК; МЛ; МЗ; МТ; МКЦ [с 1 установочной мерой от 25 до 125 мм] | Поверка | Нет | 33315-06 | Etalon Basic c ц.д. 0,01 мм | 623
23ПВ0383 | Поверка. Микрометры гладкие МК; МЛ; МЗ; МТ; МКЦ [с 1 установочной мерой от 25 до 125 мм] | Поверка | Нет | 33315-06 | ETALON 260 | 623
23ПВ0383 | Поверка. Микрометры гладкие МК; МЛ; МЗ; МТ; МКЦ [с 1 установочной мерой от 25 до 125 мм] | Поверка | Нет | 33315-06 | Tesa Isomaster | 623
23ПВ0383 | Поверка. Микрометры гладкие МК; МЛ; МЗ; МТ; МКЦ [с 1 установочной мерой от 25 до 125 мм] | Поверка | Нет | 50593-12 | МК (ЧИЗ) | 623
23ПВ0383 | Поверка. Микрометры гладкие МК; МЛ; МЗ; МТ; МКЦ [с 1 установочной мерой от 25 до 125 мм] | Поверка | Нет | 50593-12 | МКЦ (ЧИЗ) | 623
23ПВ0383 | Поверка. Микрометры гладкие МК; МЛ; МЗ; МТ; МКЦ [с 1 установочной мерой от 25 до 125 мм] | Поверка | Нет | 50593-12 | МЗ (ЧИЗ) | 623
23ПВ0383 | Поверка. Микрометры гладкие МК; МЛ; МЗ; МТ; МКЦ [с 1 установочной мерой от 25 до 125 мм] | Поверка | Нет | 29768-05 | МК50 (ЧИЗ) | 623
23ПВ0383 | Поверка. Микрометры гладкие МК; МЛ; МЗ; МТ; МКЦ [с 1 установочной мерой от 25 до 125 мм] | Поверка | Нет | 29768-05 | МК75 (ЧИЗ) | 623
23ПВ0383 | Поверка. Микрометры гладкие МК; МЛ; МЗ; МТ; МКЦ [с 1 установочной мерой от 25 до 125 мм] | Поверка | Нет | 29768-05 | МК100 (ЧИЗ) | 623
23ПВ0383 | Поверка. Микрометры гладкие МК; МЛ; МЗ; МТ; МКЦ [с 1 установочной мерой от 25 до 125 мм] | Поверка | Нет | 29768-05 | МК125 (ЧИЗ) | 623
23ПВ0383 | Поверка. Микрометры гладкие МК; МЛ; МЗ; МТ; МКЦ [с 1 установочной мерой от 25 до 125 мм] | Поверка | Нет | 16492-97 | МК50 (КИ) | 623
23ПВ0383 | Поверка. Микрометры гладкие МК; МЛ; МЗ; МТ; МКЦ [с 1 установочной мерой от 25 до 125 мм] | Поверка | Нет | 16492-97 | МК75 (КИ) | 623
23ПВ0383 | Поверка. Микрометры гладкие МК; МЛ; МЗ; МТ; МКЦ [с 1 установочной мерой от 25 до 125 мм] | Поверка | Нет | 16492-97 | МК100 (КИ) | 623
23ПВ0383 | Поверка. Микрометры гладкие МК; МЛ; МЗ; МТ; МКЦ [с 1 установочной мерой от 25 до 125 мм] | Поверка | Нет | 16492-97 | МК125 (КИ) | 623
23ПВ0383 | Поверка. Микрометры гладкие МК; МЛ; МЗ; МТ; МКЦ [с 1 установочной мерой от 25 до 125 мм] | Поверка | Нет | 32779-06 | МК50 (Калибр) | 623
23ПВ0383 | Поверка. Микрометры гладкие МК; МЛ; МЗ; МТ; МКЦ [с 1 установочной мерой от 25 до 125 мм] | Поверка | Нет | 32779-06 | МК75 (Калибр) | 623
23ПВ0383 | Поверка. Микрометры гладкие МК; МЛ; МЗ; МТ; МКЦ [с 1 установочной мерой от 25 до 125 мм] | Поверка | Нет | 32779-06 | МК100 (Калибр) | 623
23ПВ0383 | Поверка. Микрометры гладкие МК; МЛ; МЗ; МТ; МКЦ [с 1 установочной мерой от 25 до 125 мм] | Поверка | Нет | 32779-06 | МК125 (Калибр) | 623
23ПВ0383 | Поверка. Микрометры гладкие МК; МЛ; МЗ; МТ; МКЦ [с 1 установочной мерой от 25 до 125 мм] | Поверка | Нет | 32779-06 | МКЦ50 (Калибр) | 623
23ПВ0383 | Поверка. Микрометры гладкие МК; МЛ; МЗ; МТ; МКЦ [с 1 установочной мерой от 25 до 125 мм] | Поверка | Нет | 32779-06 | МКЦ75 (Калибр) | 623
23ПВ0383 | Поверка. Микрометры гладкие МК; МЛ; МЗ; МТ; МКЦ [с 1 установочной мерой от 25 до 125 мм] | Поверка | Нет | 32779-06 | МКЦ100 (Калибр) | 623
23ПВ0383 | Поверка. Микрометры гладкие МК; МЛ; МЗ; МТ; МКЦ [с 1 установочной мерой от 25 до 125 мм] | Поверка | Нет | 32779-06 | МКЦ125 (Калибр) | 623
23ПВ0383 | Поверка. Микрометры гладкие МК; МЛ; МЗ; МТ; МКЦ [с 1 установочной мерой от 25 до 125 мм] | Поверка | Нет | 51486-12 | МК50 (Крин) | 623
23ПВ0383 | Поверка. Микрометры гладкие МК; МЛ; МЗ; МТ; МКЦ [с 1 установочной мерой от 25 до 125 мм] | Поверка | Нет | 51486-12 | МК75 (Крин) | 623
23ПВ0383 | Поверка. Микрометры гладкие МК; МЛ; МЗ; МТ; МКЦ [с 1 установочной мерой от 25 до 125 мм] | Поверка | Нет | 51486-12 | МК100 (Крин) | 623
23ПВ0383 | Поверка. Микрометры гладкие МК; МЛ; МЗ; МТ; МКЦ [с 1 установочной мерой от 25 до 125 мм] | Поверка | Нет | 51486-12 | МК125 (Крин) | 623
23ПВ0383 | Поверка. Микрометры гладкие МК; МЛ; МЗ; МТ; МКЦ [с 1 установочной мерой от 25 до 125 мм] | Поверка | Нет | 51486-12 | МКЦ50 (Крин) | 623
23ПВ0383 | Поверка. Микрометры гладкие МК; МЛ; МЗ; МТ; МКЦ [с 1 установочной мерой от 25 до 125 мм] | Поверка | Нет | 51486-12 | МКЦ75 (Крин) | 623
23ПВ0383 | Поверка. Микрометры гладкие МК; МЛ; МЗ; МТ; МКЦ [с 1 установочной мерой от 25 до 125 мм] | Поверка | Нет | 51486-12 | МКЦ100 (Крин) | 623
23ПВ0383 | Поверка. Микрометры гладкие МК; МЛ; МЗ; МТ; МКЦ [с 1 установочной мерой от 25 до 125 мм] | Поверка | Нет | 51486-12 | МЗ50 (Крин) | 623
23ПВ0383 | Поверка. Микрометры гладкие МК; МЛ; МЗ; МТ; МКЦ [с 1 установочной мерой от 25 до 125 мм] | Поверка | Нет | 51486-12 | МЗ75 (Крин) | 623
23ПВ0383 | Поверка. Микрометры гладкие МК; МЛ; МЗ; МТ; МКЦ [с 1 установочной мерой от 25 до 125 мм] | Поверка | Нет | 51486-12 | МЗ100 (Крин) | 623
23ПВ0383 | Поверка. Микрометры гладкие МК; МЛ; МЗ; МТ; МКЦ [с 1 установочной мерой от 25 до 125 мм] | Поверка | Нет | 32166-11 | МК МИКРОТЕХ | 623
23ПВ0383 | Поверка. Микрометры гладкие МК; МЛ; МЗ; МТ; МКЦ [с 1 установочной мерой от 25 до 125 мм] | Поверка | Нет | 32166-11 | МКЦ МИКРОТЕХ | 623
23ПВ0383 | Поверка. Микрометры гладкие МК; МЛ; МЗ; МТ; МКЦ [с 1 установочной мерой от 25 до 125 мм] | Поверка | Нет | 32166-11 | МКПТ МИКРОТЕХ | 623
23ПВ0383 | Поверка. Микрометры гладкие МК; МЛ; МЗ; МТ; МКЦ [с 1 установочной мерой от 25 до 125 мм] | Поверка | Нет | 32166-11 | МКП МИКРОТЕХ | 623
23ПВ0383 | Поверка. Микрометры гладкие МК; МЛ; МЗ; МТ; МКЦ [с 1 установочной мерой от 25 до 125 мм] | Поверка | Нет | 32166-11 | МТ МИКРОТЕХ | 623
23ПВ0383 | Поверка. Микрометры гладкие МК; МЛ; МЗ; МТ; МКЦ [с 1 установочной мерой от 25 до 125 мм] | Поверка | Нет | 32166-11 | МТЦ МИКРОТЕХ | 623
23ПВ0383 | Поверка. Микрометры гладкие МК; МЛ; МЗ; МТ; МКЦ [с 1 установочной мерой от 25 до 125 мм] | Поверка | Нет | 32166-11 | МКУ МИКРОТЕХ | 623
23ПВ0383 | Поверка. Микрометры гладкие МК; МЛ; МЗ; МТ; МКЦ [с 1 установочной мерой от 25 до 125 мм] | Поверка | Нет | 32166-11 | МКУЦ МИКРОТЕХ | 623
23ПВ0383 | Поверка. Микрометры гладкие МК; МЛ; МЗ; МТ; МКЦ [с 1 установочной мерой от 25 до 125 мм] | Поверка | Нет | 32166-11 | МКМ МИКРОТЕХ | 623
23ПВ0383 | Поверка. Микрометры гладкие МК; МЛ; МЗ; МТ; МКЦ [с 1 установочной мерой от 25 до 125 мм] | Поверка | Нет | 32166-11 | МКМЦ МИКРОТЕХ | 623
23ПВ0383 | Поверка. Микрометры гладкие МК; МЛ; МЗ; МТ; МКЦ [с 1 установочной мерой от 25 до 125 мм] | Поверка | Нет | 32166-11 | МЗ МИКРОТЕХ | 623
23ПВ0383 | Поверка. Микрометры гладкие МК; МЛ; МЗ; МТ; МКЦ [с 1 установочной мерой от 25 до 125 мм] | Поверка | Нет | 32166-11 | МЗЦ МИКРОТЕХ | 623
23ПВ0383 | Поверка. Микрометры гладкие МК; МЛ; МЗ; МТ; МКЦ [с 1 установочной мерой от 25 до 125 мм] | Поверка | Нет | 32166-11 | МКГ МИКРОТЕХ | 623
23ПВ0383 | Поверка. Микрометры гладкие МК; МЛ; МЗ; МТ; МКЦ [с 1 установочной мерой от 25 до 125 мм] | Поверка | Нет | 32166-11 | МКГЦ МИКРОТЕХ | 623
23ПВ0383 | Поверка. Микрометры гладкие МК; МЛ; МЗ; МТ; МКЦ [с 1 установочной мерой от 25 до 125 мм] | Поверка | Нет | 32166-11 | МКШ МИКРОТЕХ | 623
23ПВ0383 | Поверка. Микрометры гладкие МК; МЛ; МЗ; МТ; МКЦ [с 1 установочной мерой от 25 до 125 мм] | Поверка | Нет | 32166-11 | МКШЦ МИКРОТЕХ | 623
23ПВ0383 | Поверка. Микрометры гладкие МК; МЛ; МЗ; МТ; МКЦ [с 1 установочной мерой от 25 до 125 мм] | Поверка | Нет | 32166-11 | МКК МИКРОТЕХ | 623
23ПВ0383 | Поверка. Микрометры гладкие МК; МЛ; МЗ; МТ; МКЦ [с 1 установочной мерой от 25 до 125 мм] | Поверка | Нет | 32166-11 | МККЦ МИКРОТЕХ | 623
23ПВ0383 | Поверка. Микрометры гладкие МК; МЛ; МЗ; МТ; МКЦ [с 1 установочной мерой от 25 до 125 мм] | Поверка | Нет | 32166-11 | МКД МИКРОТЕХ | 623
23ПВ0383 | Поверка. Микрометры гладкие МК; МЛ; МЗ; МТ; МКЦ [с 1 установочной мерой от 25 до 125 мм] | Поверка | Нет | 32166-11 | МКДЦ МИКРОТЕХ | 623
23ПВ0383 | Поверка. Микрометры гладкие МК; МЛ; МЗ; МТ; МКЦ [с 1 установочной мерой от 25 до 125 мм] | Поверка | Нет | 32166-11 | МВМ МИКРОТЕХ | 623
23ПВ0383 | Поверка. Микрометры гладкие МК; МЛ; МЗ; МТ; МКЦ [с 1 установочной мерой от 25 до 125 мм] | Поверка | Нет | 32166-11 | МВМЦ МИКРОТЕХ | 623
23ПВ0383 | Поверка. Микрометры гладкие МК; МЛ; МЗ; МТ; МКЦ [с 1 установочной мерой от 25 до 125 мм] | Поверка | Нет | 32166-11 | МЛ МИКРОТЕХ | 623
23ПВ0383 | Поверка. Микрометры гладкие МК; МЛ; МЗ; МТ; МКЦ [с 1 установочной мерой от 25 до 125 мм] | Поверка | Нет | 32166-11 | МЛЦ МИКРОТЕХ | 623
23ПВ0383 | Поверка. Микрометры гладкие МК; МЛ; МЗ; МТ; МКЦ [с 1 установочной мерой от 25 до 125 мм] | Поверка | Нет | 54224-13 | МК (Туламаш) | 623
23ПВ0383 | Поверка. Микрометры гладкие МК; МЛ; МЗ; МТ; МКЦ [с 1 установочной мерой от 25 до 125 мм] | Поверка | Нет | 54224-13 | МКЦ (Туламаш) | 623
23ПВ0383 | Поверка. Микрометры гладкие МК; МЛ; МЗ; МТ; МКЦ [с 1 установочной мерой от 25 до 125 мм] | Поверка | Нет | 23527-02 | 44040 (Metrica) | 623
23ПВ0383 | Поверка. Микрометры гладкие МК; МЛ; МЗ; МТ; МКЦ [с 1 установочной мерой от 25 до 125 мм] | Поверка | Нет | 25161-03 | МК (Тулз) | 623
23ПВ0383 | Поверка. Микрометры гладкие МК; МЛ; МЗ; МТ; МКЦ [с 1 установочной мерой от 25 до 125 мм] | Поверка | Нет | 25161-03 | МКН (Тулз) | 623
23ПВ0383 | Поверка. Микрометры гладкие МК; МЛ; МЗ; МТ; МКЦ [с 1 установочной мерой от 25 до 125 мм] | Поверка | Нет | 25161-03 | МКЦ (Тулз) | 623
23ПВ0383 | Поверка. Микрометры гладкие МК; МЛ; МЗ; МТ; МКЦ [с 1 установочной мерой от 25 до 125 мм] | Поверка | Нет | 25161-03 | МЛ (Тулз) | 623
23ПВ0383 | Поверка. Микрометры гладкие МК; МЛ; МЗ; МТ; МКЦ [с 1 установочной мерой от 25 до 125 мм] | Поверка | Нет | 25161-03 | МЗ (Тулз) | 623
23ПВ0383 | Поверка. Микрометры гладкие МК; МЛ; МЗ; МТ; МКЦ [с 1 установочной мерой от 25 до 125 мм] | Поверка | Нет | 25161-03 | МКДЗ (Тулз) | 623
23ПВ0383 | Поверка. Микрометры гладкие МК; МЛ; МЗ; МТ; МКЦ [с 1 установочной мерой от 25 до 125 мм] | Поверка | Нет | 56983-14 | 420200 Holex (Hoffman) | 623
23ПВ0383 | Поверка. Микрометры гладкие МК; МЛ; МЗ; МТ; МКЦ [с 1 установочной мерой от 25 до 125 мм] | Поверка | Нет | 56983-14 | 420750 Holex (Hoffman) | 623
23ПВ0383 | Поверка. Микрометры гладкие МК; МЛ; МЗ; МТ; МКЦ [с 1 установочной мерой от 25 до 125 мм] | Поверка | Нет | 56983-14 | 421900 Holex (Hoffman) | 623
23ПВ0383 | Поверка. Микрометры гладкие МК; МЛ; МЗ; МТ; МКЦ [с 1 установочной мерой от 25 до 125 мм] | Поверка | Нет | 56983-14 | 420770 Holex (Hoffman) | 623
23ПВ0383 | Поверка. Микрометры гладкие МК; МЛ; МЗ; МТ; МКЦ [с 1 установочной мерой от 25 до 125 мм] | Поверка | Нет | 30741-05 | 102 (Mitutoyo) | 623
23ПВ0383 | Поверка. Микрометры гладкие МК; МЛ; МЗ; МТ; МКЦ [с 1 установочной мерой от 25 до 125 мм] | Поверка | Нет | 30741-05 | 106 (Mitutoyo) | 623
23ПВ0383 | Поверка. Микрометры гладкие МК; МЛ; МЗ; МТ; МКЦ [с 1 установочной мерой от 25 до 125 мм] | Поверка | Нет | 30741-05 | 112 (Mitutoyo) | 623
23ПВ0383 | Поверка. Микрометры гладкие МК; МЛ; МЗ; МТ; МКЦ [с 1 установочной мерой от 25 до 125 мм] | Поверка | Нет | 30741-05 | 115 (Mitutoyo) | 623
23ПВ0383 | Поверка. Микрометры гладкие МК; МЛ; МЗ; МТ; МКЦ [с 1 установочной мерой от 25 до 125 мм] | Поверка | Нет | 30741-05 | 169 (Mitutoyo) | 623
23ПВ0383 | Поверка. Микрометры гладкие МК; МЛ; МЗ; МТ; МКЦ [с 1 установочной мерой от 25 до 125 мм] | Поверка | Нет | 30741-05 | 118 (Mitutoyo) | 623
23ПВ0383 | Поверка. Микрометры гладкие МК; МЛ; МЗ; МТ; МКЦ [с 1 установочной мерой от 25 до 125 мм] | Поверка | Нет | 30741-05 | 111 (Mitutoyo) | 623
23ПВ0383 | Поверка. Микрометры гладкие МК; МЛ; МЗ; МТ; МКЦ [с 1 установочной мерой от 25 до 125 мм] | Поверка | Нет | 30741-05 | 122 (Mitutoyo) | 623
23ПВ0383 | Поверка. Микрометры гладкие МК; МЛ; МЗ; МТ; МКЦ [с 1 установочной мерой от 25 до 125 мм] | Поверка | Нет | 30741-05 | 123 (Mitutoyo) | 623
23ПВ0383 | Поверка. Микрометры гладкие МК; МЛ; МЗ; МТ; МКЦ [с 1 установочной мерой от 25 до 125 мм] | Поверка | Нет | 30741-05 | 103 (Mitutoyo) | 623
23ПВ0383 | Поверка. Микрометры гладкие МК; МЛ; МЗ; МТ; МКЦ [с 1 установочной мерой от 25 до 125 мм] | Поверка | Нет | 30741-05 | 104 (Mitutoyo) | 623
23ПВ0383 | Поверка. Микрометры гладкие МК; МЛ; МЗ; МТ; МКЦ [с 1 установочной мерой от 25 до 125 мм] | Поверка | Нет | 25160-03 | МК (Тулз) | 623
23ПВ0383 | Поверка. Микрометры гладкие МК; МЛ; МЗ; МТ; МКЦ [с 1 установочной мерой от 25 до 125 мм] | Поверка | Нет | 25160-03 | МКМ (Тулз) | 623
23ПВ0383 | Поверка. Микрометры гладкие МК; МЛ; МЗ; МТ; МКЦ [с 1 установочной мерой от 25 до 125 мм] | Поверка | Нет | 25160-03 | МКЦ (Тулз) | 623
23ПВ0383 | Поверка. Микрометры гладкие МК; МЛ; МЗ; МТ; МКЦ [с 1 установочной мерой от 25 до 125 мм] | Поверка | Нет | 25160-03 | МКПр (Тулз) | 623
23ПВ0383 | Поверка. Микрометры гладкие МК; МЛ; МЗ; МТ; МКЦ [с 1 установочной мерой от 25 до 125 мм] | Поверка | Нет | 29460-10 | МК (КИ) | 623
23ПВ0383 | Поверка. Микрометры гладкие МК; МЛ; МЗ; МТ; МКЦ [с 1 установочной мерой от 25 до 125 мм] | Поверка | Нет | 50855-12 | МК Micron | 623
23ПВ0383 | Поверка. Микрометры гладкие МК; МЛ; МЗ; МТ; МКЦ [с 1 установочной мерой от 25 до 125 мм] | Поверка | Нет | 50855-12 | МКЦ Micron | 623
23ПВ0383 | Поверка. Микрометры гладкие МК; МЛ; МЗ; МТ; МКЦ [с 1 установочной мерой от 25 до 125 мм] | Поверка | Нет | 41287-09 | МК (Меритель) | 623
23ПВ0383 | Поверка. Микрометры гладкие МК; МЛ; МЗ; МТ; МКЦ [с 1 установочной мерой от 25 до 125 мм] | Поверка | Нет | 41287-09 | МКЦ (Меритель) | 623
23ПВ0383 | Поверка. Микрометры гладкие МК; МЛ; МЗ; МТ; МКЦ [с 1 установочной мерой от 25 до 125 мм] | Поверка | Нет | 26096-03 | МК (Micron) | 623
23ПВ0383 | Поверка. Микрометры гладкие МК; МЛ; МЗ; МТ; МКЦ [с 1 установочной мерой от 25 до 125 мм] | Поверка | Нет | 52631-13 | МК (GTO) | 623
23ПВ0383 | Поверка. Микрометры гладкие МК; МЛ; МЗ; МТ; МКЦ [с 1 установочной мерой от 25 до 125 мм] | Поверка | Нет | 52631-13 | МКЦ (GTO) | 623
23ПВ0383 | Поверка. Микрометры гладкие МК; МЛ; МЗ; МТ; МКЦ [с 1 установочной мерой от 25 до 125 мм] | Поверка | Нет | 33747-07 | МК (Etalon) | 623
23ПВ0383 | Поверка. Микрометры гладкие МК; МЛ; МЗ; МТ; МКЦ [с 1 установочной мерой от 25 до 125 мм] | Поверка | Нет | 287-02 | МК (Калибр) | 623
23ПВ0383 | Поверка. Микрометры гладкие МК; МЛ; МЗ; МТ; МКЦ [с 1 установочной мерой от 25 до 125 мм] | Поверка | Нет | 35816-07 | МКЦ (ЧИЗ) | 623
23ПВ0383 | Поверка. Микрометры гладкие МК; МЛ; МЗ; МТ; МКЦ [с 1 установочной мерой от 25 до 125 мм] | Поверка | Нет | 20721-00 | Tesa Micromaster | 623
23ПВ0383 | Поверка. Микрометры гладкие МК; МЛ; МЗ; МТ; МКЦ [с 1 установочной мерой от 25 до 125 мм] | Поверка | Нет | 20721-00 | Tesa Isomaster | 623
23ПВ0383 | Поверка. Микрометры гладкие МК; МЛ; МЗ; МТ; МКЦ [с 1 установочной мерой от 25 до 125 мм] | Поверка | Нет | 20721-00 | Tesamaster | 623
23ПВ0383 | Поверка. Микрометры гладкие МК; МЛ; МЗ; МТ; МКЦ [с 1 установочной мерой от 25 до 125 мм] | Поверка | Нет | 30741-12 | 102 (Mitutoyo) | 623
23ПВ0383 | Поверка. Микрометры гладкие МК; МЛ; МЗ; МТ; МКЦ [с 1 установочной мерой от 25 до 125 мм] | Поверка | Нет | 30741-12 | 106 (Mitutoyo) | 623
23ПВ0383 | Поверка. Микрометры гладкие МК; МЛ; МЗ; МТ; МКЦ [с 1 установочной мерой от 25 до 125 мм] | Поверка | Нет | 30741-12 | 112 (Mitutoyo) | 623
23ПВ0383 | Поверка. Микрометры гладкие МК; МЛ; МЗ; МТ; МКЦ [с 1 установочной мерой от 25 до 125 мм] | Поверка | Нет | 30741-12 | 115 (Mitutoyo) | 623
23ПВ0383 | Поверка. Микрометры гладкие МК; МЛ; МЗ; МТ; МКЦ [с 1 установочной мерой от 25 до 125 мм] | Поверка | Нет | 30741-12 | 169 (Mitutoyo) | 623
23ПВ0383 | Поверка. Микрометры гладкие МК; МЛ; МЗ; МТ; МКЦ [с 1 установочной мерой от 25 до 125 мм] | Поверка | Нет | 30741-12 | 118 (Mitutoyo) | 623
23ПВ0383 | Поверка. Микрометры гладкие МК; МЛ; МЗ; МТ; МКЦ [с 1 установочной мерой от 25 до 125 мм] | Поверка | Нет | 30741-12 | 111 (Mitutoyo) | 623
23ПВ0383 | Поверка. Микрометры гладкие МК; МЛ; МЗ; МТ; МКЦ [с 1 установочной мерой от 25 до 125 мм] | Поверка | Нет | 30741-12 | 122 (Mitutoyo) | 623
23ПВ0383 | Поверка. Микрометры гладкие МК; МЛ; МЗ; МТ; МКЦ [с 1 установочной мерой от 25 до 125 мм] | Поверка | Нет | 30741-12 | 123 (Mitutoyo) | 623
23ПВ0383 | Поверка. Микрометры гладкие МК; МЛ; МЗ; МТ; МКЦ [с 1 установочной мерой от 25 до 125 мм] | Поверка | Нет | 30741-12 | 103 (Mitutoyo) | 623
23ПВ0383 | Поверка. Микрометры гладкие МК; МЛ; МЗ; МТ; МКЦ [с 1 установочной мерой от 25 до 125 мм] | Поверка | Нет | 30741-12 | 104 (Mitutoyo) | 623
23ПВ0383 | Поверка. Микрометры гладкие МК; МЛ; МЗ; МТ; МКЦ [с 1 установочной мерой от 25 до 125 мм] | Поверка | Нет | 34138-07 | 0800 | 623
23ПВ0383 | Поверка. Микрометры гладкие МК; МЛ; МЗ; МТ; МКЦ [с 1 установочной мерой от 25 до 125 мм] | Поверка | Нет | 34138-07 | 0805 | 623
23ПВ0383 | Поверка. Микрометры гладкие МК; МЛ; МЗ; МТ; МКЦ [с 1 установочной мерой от 25 до 125 мм] | Поверка | Нет | 34138-07 | 0806 | 623
23ПВ0383 | Поверка. Микрометры гладкие МК; МЛ; МЗ; МТ; МКЦ [с 1 установочной мерой от 25 до 125 мм] | Поверка | Нет | 34138-07 | 0810 | 623
23ПВ0383 | Поверка. Микрометры гладкие МК; МЛ; МЗ; МТ; МКЦ [с 1 установочной мерой от 25 до 125 мм] | Поверка | Нет | 34138-07 | 0808 | 623
23ПВ0383 | Поверка. Микрометры гладкие МК; МЛ; МЗ; МТ; МКЦ [с 1 установочной мерой от 25 до 125 мм] | Поверка | Нет | 54112-13 | Micromar 40AR | 623
23ПВ0383 | Поверка. Микрометры гладкие МК; МЛ; МЗ; МТ; МКЦ [с 1 установочной мерой от 25 до 125 мм] | Поверка | Нет | 54112-13 | Micromar 40AВ | 623
23ПВ0383 | Поверка. Микрометры гладкие МК; МЛ; МЗ; МТ; МКЦ [с 1 установочной мерой от 25 до 125 мм] | Поверка | Нет | 54112-13 | Micromar 40AS | 623
23ПВ0383 | Поверка. Микрометры гладкие МК; МЛ; МЗ; МТ; МКЦ [с 1 установочной мерой от 25 до 125 мм] | Поверка | Нет | 54112-13 | Micromar 40SM | 623
23ПВ0383 | Поверка. Микрометры гладкие МК; МЛ; МЗ; МТ; МКЦ [с 1 установочной мерой от 25 до 125 мм] | Поверка | Нет | 54112-13 | Micromar 40Z | 623
23ПВ0383 | Поверка. Микрометры гладкие МК; МЛ; МЗ; МТ; МКЦ [с 1 установочной мерой от 25 до 125 мм] | Поверка | Нет | 54112-13 | Micromar 40A | 623
23ПВ0383 | Поверка. Микрометры гладкие МК; МЛ; МЗ; МТ; МКЦ [с 1 установочной мерой от 25 до 125 мм] | Поверка | Нет | 54112-13 | Micromar 40AG | 623
23ПВ0383 | Поверка. Микрометры гладкие МК; МЛ; МЗ; МТ; МКЦ [с 1 установочной мерой от 25 до 125 мм] | Поверка | Нет | 43593-10 | ISOMASTER AS | 623
23ПВ0383 | Поверка. Микрометры гладкие МК; МЛ; МЗ; МТ; МКЦ [с 1 установочной мерой от 25 до 125 мм] | Поверка | Нет | 43593-10 | MICROMASTER | 623
23ПВ0383 | Поверка. Микрометры гладкие МК; МЛ; МЗ; МТ; МКЦ [с 1 установочной мерой от 25 до 125 мм] | Поверка | Нет | 287-88 | М.022 | 623
23ПВ0383 | Поверка. Микрометры гладкие МК; МЛ; МЗ; МТ; МКЦ [с 1 установочной мерой от 25 до 125 мм] | Поверка | Нет | 287-91 | 210211 | 623
23ПВ0383 | Поверка. Микрометры гладкие МК; МЛ; МЗ; МТ; МКЦ [с 1 установочной мерой от 25 до 125 мм] | Поверка | Нет | 287-91 | 210221 | 623
23ПВ0383 | Поверка. Микрометры гладкие МК; МЛ; МЗ; МТ; МКЦ [с 1 установочной мерой от 25 до 125 мм] | Поверка | Нет | 287-91 | 210212 | 623
23ПВ0383 | Поверка. Микрометры гладкие МК; МЛ; МЗ; МТ; МКЦ [с 1 установочной мерой от 25 до 125 мм] | Поверка | Нет | 287-91 | 210222 | 623
23ПВ0383 | Поверка. Микрометры гладкие МК; МЛ; МЗ; МТ; МКЦ [с 1 установочной мерой от 25 до 125 мм] | Поверка | Нет | 287-91 | 210213 | 623
23ПВ0383 | Поверка. Микрометры гладкие МК; МЛ; МЗ; МТ; МКЦ [с 1 установочной мерой от 25 до 125 мм] | Поверка | Нет | 287-91 | 210223 | 623
23ПВ0383 | Поверка. Микрометры гладкие МК; МЛ; МЗ; МТ; МКЦ [с 1 установочной мерой от 25 до 125 мм] | Поверка | Нет | 287-91 | 210214 | 623
23ПВ0383 | Поверка. Микрометры гладкие МК; МЛ; МЗ; МТ; МКЦ [с 1 установочной мерой от 25 до 125 мм] | Поверка | Нет | 287-91 | 210224 | 623
23ПВ0383 | Поверка. Микрометры гладкие МК; МЛ; МЗ; МТ; МКЦ [с 1 установочной мерой от 25 до 125 мм] | Поверка | Нет | 287-90 | М.022 | 623
23ПВ0383 | Поверка. Микрометры гладкие МК; МЛ; МЗ; МТ; МКЦ [с 1 установочной мерой от 25 до 125 мм] | Поверка | Нет | 54206-13 | МКД8 (Тулз) | 623
23ПВ0383 | Поверка. Микрометры гладкие МК; МЛ; МЗ; МТ; МКЦ [с 1 установочной мерой от 25 до 125 мм] | Поверка | Нет | 54206-13 | МКД11 (Тулз) | 623
23ПВ0383 | Поверка. Микрометры гладкие МК; МЛ; МЗ; МТ; МКЦ [с 1 установочной мерой от 25 до 125 мм] | Поверка | Нет | 54206-13 | МКД12 (Тулз) | 623
23ПВ0383 | Поверка. Микрометры гладкие МК; МЛ; МЗ; МТ; МКЦ [с 1 установочной мерой от 25 до 125 мм] | Поверка | Нет | 54206-13 | МКД1 (Тулз) | 623
23ПВ0383 | Поверка. Микрометры гладкие МК; МЛ; МЗ; МТ; МКЦ [с 1 установочной мерой от 25 до 125 мм] | Поверка | Нет | 54206-13 | МКД5 (Тулз) | 623
23ПВ0383 | Поверка. Микрометры гладкие МК; МЛ; МЗ; МТ; МКЦ [с 1 установочной мерой от 25 до 125 мм] | Поверка | Нет | 54206-13 | МКД10 (Тулз) | 623
23ПВ0383 | Поверка. Микрометры гладкие МК; МЛ; МЗ; МТ; МКЦ [с 1 установочной мерой от 25 до 125 мм] | Поверка | Нет | 54206-13 | МКД3 (Тулз) | 623
23ПВ0383 | Поверка. Микрометры гладкие МК; МЛ; МЗ; МТ; МКЦ [с 1 установочной мерой от 25 до 125 мм] | Поверка | Нет | 54206-13 | МКД4 (Тулз) | 623
23ПВ0383 | Поверка. Микрометры гладкие МК; МЛ; МЗ; МТ; МКЦ [с 1 установочной мерой от 25 до 125 мм] | Поверка | Нет | 54206-13 | МКД13 (Тулз) | 623
23ПВ0383 | Поверка. Микрометры гладкие МК; МЛ; МЗ; МТ; МКЦ [с 1 установочной мерой от 25 до 125 мм] | Поверка | Нет | 54206-13 | МКД18 (Тулз) | 623
23ПВ0383 | Поверка. Микрометры гладкие МК; МЛ; МЗ; МТ; МКЦ [с 1 установочной мерой от 25 до 125 мм] | Поверка | Нет | 54206-13 | МКД14 (Тулз) | 623
23ПВ0383 | Поверка. Микрометры гладкие МК; МЛ; МЗ; МТ; МКЦ [с 1 установочной мерой от 25 до 125 мм] | Поверка | Нет | 54206-13 | МКД17 (Тулз) | 623
23ПВ0383 | Поверка. Микрометры гладкие МК; МЛ; МЗ; МТ; МКЦ [с 1 установочной мерой от 25 до 125 мм] | Поверка | Нет | 54206-13 | МКД15 (Тулз) | 623
23ПВ0383 | Поверка. Микрометры гладкие МК; МЛ; МЗ; МТ; МКЦ [с 1 установочной мерой от 25 до 125 мм] | Поверка | Нет | 56549-14 | МК | 623
23ПВ0383 | Поверка. Микрометры гладкие МК; МЛ; МЗ; МТ; МКЦ [с 1 установочной мерой от 25 до 125 мм] | Поверка | Нет | 56549-14 | МКЦ | 623
23ПВ0383 | Поверка. Микрометры гладкие МК; МЛ; МЗ; МТ; МКЦ [с 1 установочной мерой от 25 до 125 мм] | Поверка | Нет | 56668-14 | МК | 623
23ПВ0383 | Поверка. Микрометры гладкие МК; МЛ; МЗ; МТ; МКЦ [с 1 установочной мерой от 25 до 125 мм] | Поверка | Нет | 339-00 | МТ (КИ) | 623
23ПВ0383 | Поверка. Микрометры гладкие МК; МЛ; МЗ; МТ; МКЦ [с 1 установочной мерой от 25 до 125 мм] | Поверка | Нет | 30740-12 | 389 (Mitutoyo) | 623
23ПВ0383 | Поверка. Микрометры гладкие МК; МЛ; МЗ; МТ; МКЦ [с 1 установочной мерой от 25 до 125 мм] | Поверка | Нет | 30740-12 | 323 (Mitutoyo) | 623
23ПВ0383 | Поверка. Микрометры гладкие МК; МЛ; МЗ; МТ; МКЦ [с 1 установочной мерой от 25 до 125 мм] | Поверка | Нет | 30740-12 | 331 (Mitutoyo) | 623
23ПВ0383 | Поверка. Микрометры гладкие МК; МЛ; МЗ; МТ; МКЦ [с 1 установочной мерой от 25 до 125 мм] | Поверка | Нет | 30740-12 | 342 (Mitutoyo) | 623
23ПВ0383 | Поверка. Микрометры гладкие МК; МЛ; МЗ; МТ; МКЦ [с 1 установочной мерой от 25 до 125 мм] | Поверка | Нет | 30740-12 | 369 (Mitutoyo) | 623
23ПВ0383 | Поверка. Микрометры гладкие МК; МЛ; МЗ; МТ; МКЦ [с 1 установочной мерой от 25 до 125 мм] | Поверка | Нет | 30740-12 | 395 (Mitutoyo) | 623
23ПВ0383 | Поверка. Микрометры гладкие МК; МЛ; МЗ; МТ; МКЦ [с 1 установочной мерой от 25 до 125 мм] | Поверка | Нет | 30740-12 | 406 (Mitutoyo) | 623
23ПВ0383 | Поверка. Микрометры гладкие МК; МЛ; МЗ; МТ; МКЦ [с 1 установочной мерой от 25 до 125 мм] | Поверка | Нет | 30740-12 | 422 (Mitutoyo) | 623
23ПВ0383 | Поверка. Микрометры гладкие МК; МЛ; МЗ; МТ; МКЦ [с 1 установочной мерой от 25 до 125 мм] | Поверка | Нет | 30740-12 | 293 (Mitutoyo) | 623
23ПВ0383 | Поверка. Микрометры гладкие МК; МЛ; МЗ; МТ; МКЦ [с 1 установочной мерой от 25 до 125 мм] | Поверка | Нет | 30740-12 | 340 (Mitutoyo) | 623
23ПВ0383 | Поверка. Микрометры гладкие МК; МЛ; МЗ; МТ; МКЦ [с 1 установочной мерой от 25 до 125 мм] | Поверка | Нет | 42934-09 | S_Mike PRO | 623
23ПВ0383 | Поверка. Микрометры гладкие МК; МЛ; МЗ; МТ; МКЦ [с 1 установочной мерой от 25 до 125 мм] | Поверка | Нет | 32510-06 | Micron | 623
23ПВ0383 | Поверка. Микрометры гладкие МК; МЛ; МЗ; МТ; МКЦ [с 1 установочной мерой от 25 до 125 мм] | Поверка | Нет | 61254-15 | S_Mike PRO | 623
23ПВ0383 | Поверка. Микрометры гладкие МК; МЛ; МЗ; МТ; МКЦ [с 1 установочной мерой от 25 до 125 мм] | Поверка | Нет | 287-49 | МК-50 | 623
23ПВ0383 | Поверка. Микрометры гладкие МК; МЛ; МЗ; МТ; МКЦ [с 1 установочной мерой от 25 до 125 мм] | Поверка | Нет | 35970-07 | МК 50 | 623
23ПВ0383 | Поверка. Микрометры гладкие МК; МЛ; МЗ; МТ; МКЦ [с 1 установочной мерой от 25 до 125 мм] | Поверка | Нет | 35970-07 | МК 75 | 623
23ПВ0383 | Поверка. Микрометры гладкие МК; МЛ; МЗ; МТ; МКЦ [с 1 установочной мерой от 25 до 125 мм] | Поверка | Нет | 35970-07 | МК 100 | 623
23ПВ0383 | Поверка. Микрометры гладкие МК; МЛ; МЗ; МТ; МКЦ [с 1 установочной мерой от 25 до 125 мм] | Поверка | Нет | 35970-07 | МК 125 | 623
23ПВ0383 | Поверка. Микрометры гладкие МК; МЛ; МЗ; МТ; МКЦ [с 1 установочной мерой от 25 до 125 мм] | Поверка | Нет | 35970-07 | МЗ 50 | 623
23ПВ0383 | Поверка. Микрометры гладкие МК; МЛ; МЗ; МТ; МКЦ [с 1 установочной мерой от 25 до 125 мм] | Поверка | Нет | 35970-07 | МЗ 75 | 623
23ПВ0383 | Поверка. Микрометры гладкие МК; МЛ; МЗ; МТ; МКЦ [с 1 установочной мерой от 25 до 125 мм] | Поверка | Нет | 35970-07 | МЗ 100 | 623
23ПВ0383 | Поверка. Микрометры гладкие МК; МЛ; МЗ; МТ; МКЦ [с 1 установочной мерой от 25 до 125 мм] | Поверка | Нет | 52949-13 | МК 50 | 623
23ПВ0383 | Поверка. Микрометры гладкие МК; МЛ; МЗ; МТ; МКЦ [с 1 установочной мерой от 25 до 125 мм] | Поверка | Нет | 52949-13 | МК 75 | 623
23ПВ0383 | Поверка. Микрометры гладкие МК; МЛ; МЗ; МТ; МКЦ [с 1 установочной мерой от 25 до 125 мм] | Поверка | Нет | 52949-13 | МК 100 | 623
23ПВ0383 | Поверка. Микрометры гладкие МК; МЛ; МЗ; МТ; МКЦ [с 1 установочной мерой от 25 до 125 мм] | Поверка | Нет | 52949-13 | МТ 50 | 623
23ПВ0383 | Поверка. Микрометры гладкие МК; МЛ; МЗ; МТ; МКЦ [с 1 установочной мерой от 25 до 125 мм] | Поверка | Нет | 52949-13 | МТ 75 | 623
23ПВ0383 | Поверка. Микрометры гладкие МК; МЛ; МЗ; МТ; МКЦ [с 1 установочной мерой от 25 до 125 мм] | Поверка | Нет | 52949-13 | МТ 100 | 623
23ПВ0383 | Поверка. Микрометры гладкие МК; МЛ; МЗ; МТ; МКЦ [с 1 установочной мерой от 25 до 125 мм] | Поверка | Нет | 52949-13 | МЛ 50 | 623
23ПВ0383 | Поверка. Микрометры гладкие МК; МЛ; МЗ; МТ; МКЦ [с 1 установочной мерой от 25 до 125 мм] | Поверка | Нет | 52949-13 | МЗ 50 | 623
23ПВ0383 | Поверка. Микрометры гладкие МК; МЛ; МЗ; МТ; МКЦ [с 1 установочной мерой от 25 до 125 мм] | Поверка | Нет | 52949-13 | МЗ 75 | 623
23ПВ0383 | Поверка. Микрометры гладкие МК; МЛ; МЗ; МТ; МКЦ [с 1 установочной мерой от 25 до 125 мм] | Поверка | Нет | 52949-13 | МЗ 100 | 623
23ПВ0383 | Поверка. Микрометры гладкие МК; МЛ; МЗ; МТ; МКЦ [с 1 установочной мерой от 25 до 125 мм] | Поверка | Нет | 52949-13 | МГ 50 | 623
23ПВ0383 | Поверка. Микрометры гладкие МК; МЛ; МЗ; МТ; МКЦ [с 1 установочной мерой от 25 до 125 мм] | Поверка | Нет | 52949-13 | МКПр 50 | 623
23ПВ0383 | Поверка. Микрометры гладкие МК; МЛ; МЗ; МТ; МКЦ [с 1 установочной мерой от 25 до 125 мм] | Поверка | Нет | 52949-13 | МКб 50 | 623
23ПВ0383 | Поверка. Микрометры гладкие МК; МЛ; МЗ; МТ; МКЦ [с 1 установочной мерой от 25 до 125 мм] | Поверка | Нет | 52949-13 | МКб 75 | 623
23ПВ0383 | Поверка. Микрометры гладкие МК; МЛ; МЗ; МТ; МКЦ [с 1 установочной мерой от 25 до 125 мм] | Поверка | Нет | 52949-13 | МКб 100 | 623
23ПВ0383 | Поверка. Микрометры гладкие МК; МЛ; МЗ; МТ; МКЦ [с 1 установочной мерой от 25 до 125 мм] | Поверка | Нет | 35970-07 | МК 125 | 623
23ПВ0383 | Поверка. Микрометры гладкие МК; МЛ; МЗ; МТ; МКЦ [с 1 установочной мерой от 25 до 125 мм] | Поверка | Нет | 25385-08 | МК 50 | 623
23ПВ0383 | Поверка. Микрометры гладкие МК; МЛ; МЗ; МТ; МКЦ [с 1 установочной мерой от 25 до 125 мм] | Поверка | Нет | 25385-08 | МК 75 | 623
23ПВ0383 | Поверка. Микрометры гладкие МК; МЛ; МЗ; МТ; МКЦ [с 1 установочной мерой от 25 до 125 мм] | Поверка | Нет | 25385-08 | МК 100 | 623
23ПВ0383 | Поверка. Микрометры гладкие МК; МЛ; МЗ; МТ; МКЦ [с 1 установочной мерой от 25 до 125 мм] | Поверка | Нет | 32779-12 | МК 50 | 623
23ПВ0383 | Поверка. Микрометры гладкие МК; МЛ; МЗ; МТ; МКЦ [с 1 установочной мерой от 25 до 125 мм] | Поверка | Нет | 32779-12 | МКЦ 50 | 623
23ПВ0383 | Поверка. Микрометры гладкие МК; МЛ; МЗ; МТ; МКЦ [с 1 установочной мерой от 25 до 125 мм] | Поверка | Нет | 32779-12 | МК 75 | 623
23ПВ0383 | Поверка. Микрометры гладкие МК; МЛ; МЗ; МТ; МКЦ [с 1 установочной мерой от 25 до 125 мм] | Поверка | Нет | 32779-12 | МКЦ 75 | 623
23ПВ0383 | Поверка. Микрометры гладкие МК; МЛ; МЗ; МТ; МКЦ [с 1 установочной мерой от 25 до 125 мм] | Поверка | Нет | 32779-12 | МК 100 | 623
23ПВ0383 | Поверка. Микрометры гладкие МК; МЛ; МЗ; МТ; МКЦ [с 1 установочной мерой от 25 до 125 мм] | Поверка | Нет | 32779-12 | МКЦ 100 | 623
23ПВ0383 | Поверка. Микрометры гладкие МК; МЛ; МЗ; МТ; МКЦ [с 1 установочной мерой от 25 до 125 мм] | Поверка | Нет | 32779-12 | МК 125 | 623
23ПВ0383 | Поверка. Микрометры гладкие МК; МЛ; МЗ; МТ; МКЦ [с 1 установочной мерой от 25 до 125 мм] | Поверка | Нет | 33315-06 | Tesa Micromaster Easy (0-30) мм | 623
23ПВ0383 | Поверка. Микрометры гладкие МК; МЛ; МЗ; МТ; МКЦ [с 1 установочной мерой от 25 до 125 мм] | Поверка | Нет | 33315-06 | Tesa Micromaster IP54 (0-30) мм | 623
23ПВ0383 | Поверка. Микрометры гладкие МК; МЛ; МЗ; МТ; МКЦ [с 1 установочной мерой от 25 до 125 мм] | Поверка | Нет | 33315-06 | Tesa Micromaster IP54 (25-50) мм | 623
23ПВ0383 | Поверка. Микрометры гладкие МК; МЛ; МЗ; МТ; МКЦ [с 1 установочной мерой от 25 до 125 мм] | Поверка | Нет | 33315-06 | Tesa Micromaster IP54 (50-75) мм | 623
23ПВ0383 | Поверка. Микрометры гладкие МК; МЛ; МЗ; МТ; МКЦ [с 1 установочной мерой от 25 до 125 мм] | Поверка | Нет | 33315-06 | Tesa Micromaster IP54 (75-100) мм | 623
23ПВ0383 | Поверка. Микрометры гладкие МК; МЛ; МЗ; МТ; МКЦ [с 1 установочной мерой от 25 до 125 мм] | Поверка | Нет | 33315-06 | Tesa Micromaster IP54 RS (0-30) мм | 623
23ПВ0383 | Поверка. Микрометры гладкие МК; МЛ; МЗ; МТ; МКЦ [с 1 установочной мерой от 25 до 125 мм] | Поверка | Нет | 33315-06 | Tesa Micromaster IP54 RS (25-50) мм | 623
23ПВ0383 | Поверка. Микрометры гладкие МК; МЛ; МЗ; МТ; МКЦ [с 1 установочной мерой от 25 до 125 мм] | Поверка | Нет | 33315-06 | Tesa Micromaster IP54 RS (50-75) мм | 623
23ПВ0383 | Поверка. Микрометры гладкие МК; МЛ; МЗ; МТ; МКЦ [с 1 установочной мерой от 25 до 125 мм] | Поверка | Нет | 33315-06 | Tesa Micromaster IP 54 RS (75-100) мм | 623
23ПВ0383 | Поверка. Микрометры гладкие МК; МЛ; МЗ; МТ; МКЦ [с 1 установочной мерой от 25 до 125 мм] | Поверка | Нет | 33315-06 | Tesa Micromaster IP54 RS (100-125) мм | 623
23ПВ0383 | Поверка. Микрометры гладкие МК; МЛ; МЗ; МТ; МКЦ [с 1 установочной мерой от 25 до 125 мм] | Поверка | Нет | 33315-06 | Tesamaster (25-50) мм | 623
23ПВ0383 | Поверка. Микрометры гладкие МК; МЛ; МЗ; МТ; МКЦ [с 1 установочной мерой от 25 до 125 мм] | Поверка | Нет | 33315-06 | Tesamaster (50-75) мм | 623
23ПВ0383 | Поверка. Микрометры гладкие МК; МЛ; МЗ; МТ; МКЦ [с 1 установочной мерой от 25 до 125 мм] | Поверка | Нет | 33315-06 | Tesamaster (75-100) мм | 623
23ПВ0383 | Поверка. Микрометры гладкие МК; МЛ; МЗ; МТ; МКЦ [с 1 установочной мерой от 25 до 125 мм] | Поверка | Нет | 33315-06 | Tesamaster (100-125) мм | 623
23ПВ0383 | Поверка. Микрометры гладкие МК; МЛ; МЗ; МТ; МКЦ [с 1 установочной мерой от 25 до 125 мм] | Поверка | Нет | 33315-06 | Etalon Basic с ценой деления 0,01 мм (25-50) мм | 623
23ПВ0383 | Поверка. Микрометры гладкие МК; МЛ; МЗ; МТ; МКЦ [с 1 установочной мерой от 25 до 125 мм] | Поверка | Нет | 33315-06 | Etalon Basic с ценой деления 0,01 мм (50-75) мм | 623
23ПВ0383 | Поверка. Микрометры гладкие МК; МЛ; МЗ; МТ; МКЦ [с 1 установочной мерой от 25 до 125 мм] | Поверка | Нет | 33315-06 | Etalon Basic с ценой деления 0,01 мм (75-100) мм | 623
23ПВ0383 | Поверка. Микрометры гладкие МК; МЛ; МЗ; МТ; МКЦ [с 1 установочной мерой от 25 до 125 мм] | Поверка | Нет | 33315-06 | Etalon Basic с ценой деления 0,001 мм (25-50) мм | 623
23ПВ0383 | Поверка. Микрометры гладкие МК; МЛ; МЗ; МТ; МКЦ [с 1 установочной мерой от 25 до 125 мм] | Поверка | Нет | 33315-06 | Etalon Basic с ценой деления 0,001 мм (50-75) мм | 623
23ПВ0383 | Поверка. Микрометры гладкие МК; МЛ; МЗ; МТ; МКЦ [с 1 установочной мерой от 25 до 125 мм] | Поверка | Нет | 33315-06 | Etalon Basic с ценой деления 0,001 мм (50-75) мм | 623
23ПВ0383 | Поверка. Микрометры гладкие МК; МЛ; МЗ; МТ; МКЦ [с 1 установочной мерой от 25 до 125 мм] | Поверка | Нет | 33315-06 | Etalon Basic с ценой деления 0,001 мм (75-100) мм | 623
23ПВ0383 | Поверка. Микрометры гладкие МК; МЛ; МЗ; МТ; МКЦ [с 1 установочной мерой от 25 до 125 мм] | Поверка | Нет | 50593-12 | МК50 | 623
23ПВ0383 | Поверка. Микрометры гладкие МК; МЛ; МЗ; МТ; МКЦ [с 1 установочной мерой от 25 до 125 мм] | Поверка | Нет | 50593-12 | МК75 | 623
23ПВ0383 | Поверка. Микрометры гладкие МК; МЛ; МЗ; МТ; МКЦ [с 1 установочной мерой от 25 до 125 мм] | Поверка | Нет | 50593-12 | МК100 | 623
23ПВ0383 | Поверка. Микрометры гладкие МК; МЛ; МЗ; МТ; МКЦ [с 1 установочной мерой от 25 до 125 мм] | Поверка | Нет | 50593-12 | МК125 | 623
23ПВ0383 | Поверка. Микрометры гладкие МК; МЛ; МЗ; МТ; МКЦ [с 1 установочной мерой от 25 до 125 мм] | Поверка | Нет | 50593-12 | МЗ50 | 623
23ПВ0383 | Поверка. Микрометры гладкие МК; МЛ; МЗ; МТ; МКЦ [с 1 установочной мерой от 25 до 125 мм] | Поверка | Нет | 50593-12 | МЗ75 | 623
23ПВ0383 | Поверка. Микрометры гладкие МК; МЛ; МЗ; МТ; МКЦ [с 1 установочной мерой от 25 до 125 мм] | Поверка | Нет | 50593-12 | МЗ100 | 623
23ПВ0383 | Поверка. Микрометры гладкие МК; МЛ; МЗ; МТ; МКЦ [с 1 установочной мерой от 25 до 125 мм] | Поверка | Нет | 50593-12 | МК Ц50 | 623
23ПВ0383 | Поверка. Микрометры гладкие МК; МЛ; МЗ; МТ; МКЦ [с 1 установочной мерой от 25 до 125 мм] | Поверка | Нет | 50593-12 | МК Ц75 | 623
23ПВ0383 | Поверка. Микрометры гладкие МК; МЛ; МЗ; МТ; МКЦ [с 1 установочной мерой от 25 до 125 мм] | Поверка | Нет | 50593-12 | МК Ц100 | 623
23ПВ0383 | Поверка. Микрометры гладкие МК; МЛ; МЗ; МТ; МКЦ [с 1 установочной мерой от 25 до 125 мм] | Поверка | Нет | 32166-11 | МИКРОТЕХ МК50 | 623
23ПВ0383 | Поверка. Микрометры гладкие МК; МЛ; МЗ; МТ; МКЦ [с 1 установочной мерой от 25 до 125 мм] | Поверка | Нет | 32166-11 | МИКРОТЕХ МК75 | 623
23ПВ0383 | Поверка. Микрометры гладкие МК; МЛ; МЗ; МТ; МКЦ [с 1 установочной мерой от 25 до 125 мм] | Поверка | Нет | 32166-11 | МИКРОТЕХ МК100 | 623
23ПВ0383 | Поверка. Микрометры гладкие МК; МЛ; МЗ; МТ; МКЦ [с 1 установочной мерой от 25 до 125 мм] | Поверка | Нет | 32166-11 | МИКРОТЕХ МК125 | 623
23ПВ0383 | Поверка. Микрометры гладкие МК; МЛ; МЗ; МТ; МКЦ [с 1 установочной мерой от 25 до 125 мм] | Поверка | Нет | 32166-11 | МИКРОТЕХ МКЦ50 | 623
23ПВ0383 | Поверка. Микрометры гладкие МК; МЛ; МЗ; МТ; МКЦ [с 1 установочной мерой от 25 до 125 мм] | Поверка | Нет | 32166-11 | МИКРОТЕХ МКЦ75 | 623
23ПВ0383 | Поверка. Микрометры гладкие МК; МЛ; МЗ; МТ; МКЦ [с 1 установочной мерой от 25 до 125 мм] | Поверка | Нет | 32166-11 | МИКРОТЕХ МКЦ100 | 623
23ПВ0383 | Поверка. Микрометры гладкие МК; МЛ; МЗ; МТ; МКЦ [с 1 установочной мерой от 25 до 125 мм] | Поверка | Нет | 32166-11 | МИКРОТЕХ МКЦ125 | 623
23ПВ0383 | Поверка. Микрометры гладкие МК; МЛ; МЗ; МТ; МКЦ [с 1 установочной мерой от 25 до 125 мм] | Поверка | Нет | 32166-11 | МИКРОТЕХ МКПТ75 | 623
23ПВ0383 | Поверка. Микрометры гладкие МК; МЛ; МЗ; МТ; МКЦ [с 1 установочной мерой от 25 до 125 мм] | Поверка | Нет | 32166-11 | МИКРОТЕХ МКПТ100 | 623
23ПВ0383 | Поверка. Микрометры гладкие МК; МЛ; МЗ; МТ; МКЦ [с 1 установочной мерой от 25 до 125 мм] | Поверка | Нет | 32166-11 | МИКРОТЕХ МКПТ125 | 623
23ПВ0383 | Поверка. Микрометры гладкие МК; МЛ; МЗ; МТ; МКЦ [с 1 установочной мерой от 25 до 125 мм] | Поверка | Нет | 32166-11 | МИКРОТЕХ МЛ50 | 623
23ПВ0383 | Поверка. Микрометры гладкие МК; МЛ; МЗ; МТ; МКЦ [с 1 установочной мерой от 25 до 125 мм] | Поверка | Нет | 32166-11 | МИКРОТЕХ МЛЦ50 | 623
23ПВ0383 | Поверка. Микрометры гладкие МК; МЛ; МЗ; МТ; МКЦ [с 1 установочной мерой от 25 до 125 мм] | Поверка | Нет | 32166-11 | МИКРОТЕХ МЛ75 | 623
23ПВ0383 | Поверка. Микрометры гладкие МК; МЛ; МЗ; МТ; МКЦ [с 1 установочной мерой от 25 до 125 мм] | Поверка | Нет | 32166-11 | МИКРОТЕХ МЛЦ75 | 623
23ПВ0383 | Поверка. Микрометры гладкие МК; МЛ; МЗ; МТ; МКЦ [с 1 установочной мерой от 25 до 125 мм] | Поверка | Нет | 32166-11 | МИКРОТЕХ МЛ100 | 623
23ПВ0383 | Поверка. Микрометры гладкие МК; МЛ; МЗ; МТ; МКЦ [с 1 установочной мерой от 25 до 125 мм] | Поверка | Нет | 32166-11 | МИКРОТЕХ МЛЦ100 | 623
23ПВ0383 | Поверка. Микрометры гладкие МК; МЛ; МЗ; МТ; МКЦ [с 1 установочной мерой от 25 до 125 мм] | Поверка | Нет | 32166-11 | МИКРОТЕХ МТ50 | 623
23ПВ0383 | Поверка. Микрометры гладкие МК; МЛ; МЗ; МТ; МКЦ [с 1 установочной мерой от 25 до 125 мм] | Поверка | Нет | 32166-11 | МИКРОТЕХ МТЦ50 | 623
23ПВ0383 | Поверка. Микрометры гладкие МК; МЛ; МЗ; МТ; МКЦ [с 1 установочной мерой от 25 до 125 мм] | Поверка | Нет | 32166-11 | МИКРОТЕХ МКУ50 | 623
23ПВ0383 | Поверка. Микрометры гладкие МК; МЛ; МЗ; МТ; МКЦ [с 1 установочной мерой от 25 до 125 мм] | Поверка | Нет | 32166-11 | МИКРОТЕХ МКУЦ50 | 623
23ПВ0383 | Поверка. Микрометры гладкие МК; МЛ; МЗ; МТ; МКЦ [с 1 установочной мерой от 25 до 125 мм] | Поверка | Нет | 32166-11 | МИКРОТЕХ МКУ75 | 623
23ПВ0383 | Поверка. Микрометры гладкие МК; МЛ; МЗ; МТ; МКЦ [с 1 установочной мерой от 25 до 125 мм] | Поверка | Нет | 32166-11 | МИКРОТЕХ МКУЦ75 | 623
23ПВ0383 | Поверка. Микрометры гладкие МК; МЛ; МЗ; МТ; МКЦ [с 1 установочной мерой от 25 до 125 мм] | Поверка | Нет | 32166-11 | МИКРОТЕХ МКУ100 | 623
23ПВ0383 | Поверка. Микрометры гладкие МК; МЛ; МЗ; МТ; МКЦ [с 1 установочной мерой от 25 до 125 мм] | Поверка | Нет | 32166-11 | МИКРОТЕХ МКУЦ100 | 623
23ПВ0383 | Поверка. Микрометры гладкие МК; МЛ; МЗ; МТ; МКЦ [с 1 установочной мерой от 25 до 125 мм] | Поверка | Нет | 32166-11 | МИКРОТЕХ МКУ125 | 623
23ПВ0383 | Поверка. Микрометры гладкие МК; МЛ; МЗ; МТ; МКЦ [с 1 установочной мерой от 25 до 125 мм] | Поверка | Нет | 32166-11 | МИКРОТЕХ МКУЦ125 | 623
23ПВ0383 | Поверка. Микрометры гладкие МК; МЛ; МЗ; МТ; МКЦ [с 1 установочной мерой от 25 до 125 мм] | Поверка | Нет | 32166-11 | МИКРОТЕХ МКГ50/50 | 623
23ПВ0383 | Поверка. Микрометры гладкие МК; МЛ; МЗ; МТ; МКЦ [с 1 установочной мерой от 25 до 125 мм] | Поверка | Нет | 32166-11 | МИКРОТЕХ МКГЦ50/50 | 623
23ПВ0383 | Поверка. Микрометры гладкие МК; МЛ; МЗ; МТ; МКЦ [с 1 установочной мерой от 25 до 125 мм] | Поверка | Нет | 32166-11 | МИКРОТЕХ МКГ50/100 | 623
23ПВ0383 | Поверка. Микрометры гладкие МК; МЛ; МЗ; МТ; МКЦ [с 1 установочной мерой от 25 до 125 мм] | Поверка | Нет | 32166-11 | МИКРОТЕХ МКГЦ50/100 | 623
23ПВ0383 | Поверка. Микрометры гладкие МК; МЛ; МЗ; МТ; МКЦ [с 1 установочной мерой от 25 до 125 мм] | Поверка | Нет | 32166-11 | МИКРОТЕХ МКГ50/150 | 623
23ПВ0383 | Поверка. Микрометры гладкие МК; МЛ; МЗ; МТ; МКЦ [с 1 установочной мерой от 25 до 125 мм] | Поверка | Нет | 32166-11 | МИКРОТЕХ МКГЦ50/150 | 623
23ПВ0383 | Поверка. Микрометры гладкие МК; МЛ; МЗ; МТ; МКЦ [с 1 установочной мерой от 25 до 125 мм] | Поверка | Нет | 32166-11 | МИКРОТЕХ МКГ50/300 | 623
23ПВ0383 | Поверка. Микрометры гладкие МК; МЛ; МЗ; МТ; МКЦ [с 1 установочной мерой от 25 до 125 мм] | Поверка | Нет | 32166-11 | МИКРОТЕХ МКГЦ50/300 | 623
23ПВ0383 | Поверка. Микрометры гладкие МК; МЛ; МЗ; МТ; МКЦ [с 1 установочной мерой от 25 до 125 мм] | Поверка | Нет | 32166-11 | МИКРОТЕХ МКМ50 | 623
23ПВ0383 | Поверка. Микрометры гладкие МК; МЛ; МЗ; МТ; МКЦ [с 1 установочной мерой от 25 до 125 мм] | Поверка | Нет | 32166-11 | МИКРОТЕХ МКМЦ50 | 623
23ПВ0383 | Поверка. Микрометры гладкие МК; МЛ; МЗ; МТ; МКЦ [с 1 установочной мерой от 25 до 125 мм] | Поверка | Нет | 32166-11 | МИКРОТЕХ МКМ75 | 623
23ПВ0383 | Поверка. Микрометры гладкие МК; МЛ; МЗ; МТ; МКЦ [с 1 установочной мерой от 25 до 125 мм] | Поверка | Нет | 32166-11 | МИКРОТЕХ МКМЦ75 | 623
23ПВ0383 | Поверка. Микрометры гладкие МК; МЛ; МЗ; МТ; МКЦ [с 1 установочной мерой от 25 до 125 мм] | Поверка | Нет | 32166-11 | МИКРОТЕХ МКМ100 | 623
23ПВ0383 | Поверка. Микрометры гладкие МК; МЛ; МЗ; МТ; МКЦ [с 1 установочной мерой от 25 до 125 мм] | Поверка | Нет | 32166-11 | МИКРОТЕХ МКМЦ100 | 623
23ПВ0383 | Поверка. Микрометры гладкие МК; МЛ; МЗ; МТ; МКЦ [с 1 установочной мерой от 25 до 125 мм] | Поверка | Нет | 32166-11 | МИКРОТЕХ МКМ125 | 623
23ПВ0383 | Поверка. Микрометры гладкие МК; МЛ; МЗ; МТ; МКЦ [с 1 установочной мерой от 25 до 125 мм] | Поверка | Нет | 32166-11 | МИКРОТЕХ МКМЦ125 | 623
23ПВ0383 | Поверка. Микрометры гладкие МК; МЛ; МЗ; МТ; МКЦ [с 1 установочной мерой от 25 до 125 мм] | Поверка | Нет | 32166-11 | МИКРОТЕХ МКШ50 | 623
23ПВ0383 | Поверка. Микрометры гладкие МК; МЛ; МЗ; МТ; МКЦ [с 1 установочной мерой от 25 до 125 мм] | Поверка | Нет | 32166-11 | МИКРОТЕХ МКШЦ50 | 623
23ПВ0383 | Поверка. Микрометры гладкие МК; МЛ; МЗ; МТ; МКЦ [с 1 установочной мерой от 25 до 125 мм] | Поверка | Нет | 32166-11 | МИКРОТЕХ МЗ50 | 623
23ПВ0383 | Поверка. Микрометры гладкие МК; МЛ; МЗ; МТ; МКЦ [с 1 установочной мерой от 25 до 125 мм] | Поверка | Нет | 32166-11 | МИКРОТЕХ МЗЦ50 | 623
23ПВ0383 | Поверка. Микрометры гладкие МК; МЛ; МЗ; МТ; МКЦ [с 1 установочной мерой от 25 до 125 мм] | Поверка | Нет | 32166-11 | МИКРОТЕХ МЗ75 | 623
23ПВ0383 | Поверка. Микрометры гладкие МК; МЛ; МЗ; МТ; МКЦ [с 1 установочной мерой от 25 до 125 мм] | Поверка | Нет | 32166-11 | МИКРОТЕХ МЗЦ75 | 623
23ПВ0383 | Поверка. Микрометры гладкие МК; МЛ; МЗ; МТ; МКЦ [с 1 установочной мерой от 25 до 125 мм] | Поверка | Нет | 32166-11 | МИКРОТЕХ МЗ100 | 623
23ПВ0383 | Поверка. Микрометры гладкие МК; МЛ; МЗ; МТ; МКЦ [с 1 установочной мерой от 25 до 125 мм] | Поверка | Нет | 32166-11 | МИКРОТЕХ МЗЦ100 | 623
23ПВ0383 | Поверка. Микрометры гладкие МК; МЛ; МЗ; МТ; МКЦ [с 1 установочной мерой от 25 до 125 мм] | Поверка | Нет | 32166-11 | МИКРОТЕХ МЗ125 | 623
23ПВ0383 | Поверка. Микрометры гладкие МК; МЛ; МЗ; МТ; МКЦ [с 1 установочной мерой от 25 до 125 мм] | Поверка | Нет | 32166-11 | МИКРОТЕХ МЗЦ125 | 623
23ПВ0383 | Поверка. Микрометры гладкие МК; МЛ; МЗ; МТ; МКЦ [с 1 установочной мерой от 25 до 125 мм] | Поверка | Нет | 25161-03 | МК (25-50) мм | 623
23ПВ0383 | Поверка. Микрометры гладкие МК; МЛ; МЗ; МТ; МКЦ [с 1 установочной мерой от 25 до 125 мм] | Поверка | Нет | 25161-03 | МК (50-75) мм | 623
23ПВ0383 | Поверка. Микрометры гладкие МК; МЛ; МЗ; МТ; МКЦ [с 1 установочной мерой от 25 до 125 мм] | Поверка | Нет | 25161-03 | МК (75-100) мм | 623
23ПВ0383 | Поверка. Микрометры гладкие МК; МЛ; МЗ; МТ; МКЦ [с 1 установочной мерой от 25 до 125 мм] | Поверка | Нет | 25161-03 | МК (100-125) мм | 623
23ПВ0383 | Поверка. Микрометры гладкие МК; МЛ; МЗ; МТ; МКЦ [с 1 установочной мерой от 25 до 125 мм] | Поверка | Нет | 25161-03 | МЛ (25-50) мм | 623
23ПВ0383 | Поверка. Микрометры гладкие МК; МЛ; МЗ; МТ; МКЦ [с 1 установочной мерой от 25 до 125 мм] | Поверка | Нет | 25161-03 | МТ (25-50) мм | 623
23ПВ0383 | Поверка. Микрометры гладкие МК; МЛ; МЗ; МТ; МКЦ [с 1 установочной мерой от 25 до 125 мм] | Поверка | Нет | 25161-03 | МЗ (25-50) мм | 623
23ПВ0383 | Поверка. Микрометры гладкие МК; МЛ; МЗ; МТ; МКЦ [с 1 установочной мерой от 25 до 125 мм] | Поверка | Нет | 25161-03 | МЗ (50-75) мм | 623
23ПВ0383 | Поверка. Микрометры гладкие МК; МЛ; МЗ; МТ; МКЦ [с 1 установочной мерой от 25 до 125 мм] | Поверка | Нет | 25161-03 | МЗ (75-100) мм | 623
23ПВ0383 | Поверка. Микрометры гладкие МК; МЛ; МЗ; МТ; МКЦ [с 1 установочной мерой от 25 до 125 мм] | Поверка | Нет | 25161-03 | МЗ (100-125) мм | 623
23ПВ0383 | Поверка. Микрометры гладкие МК; МЛ; МЗ; МТ; МКЦ [с 1 установочной мерой от 25 до 125 мм] | Поверка | Нет | 25161-03 | МКД3 (25-50) мм | 623
23ПВ0383 | Поверка. Микрометры гладкие МК; МЛ; МЗ; МТ; МКЦ [с 1 установочной мерой от 25 до 125 мм] | Поверка | Нет | 25161-03 | МКД3 (50-75) мм | 623
23ПВ0383 | Поверка. Микрометры гладкие МК; МЛ; МЗ; МТ; МКЦ [с 1 установочной мерой от 25 до 125 мм] | Поверка | Нет | 25161-03 | МКД3 (75-100) мм | 623
23ПВ0383 | Поверка. Микрометры гладкие МК; МЛ; МЗ; МТ; МКЦ [с 1 установочной мерой от 25 до 125 мм] | Поверка | Нет | 50855-12 | МК50 Micron | 623
23ПВ0383 | Поверка. Микрометры гладкие МК; МЛ; МЗ; МТ; МКЦ [с 1 установочной мерой от 25 до 125 мм] | Поверка | Нет | 50855-12 | МКЦ50 Micron | 623
23ПВ0383 | Поверка. Микрометры гладкие МК; МЛ; МЗ; МТ; МКЦ [с 1 установочной мерой от 25 до 125 мм] | Поверка | Нет | 50855-12 | МК75 Micron | 623
23ПВ0383 | Поверка. Микрометры гладкие МК; МЛ; МЗ; МТ; МКЦ [с 1 установочной мерой от 25 до 125 мм] | Поверка | Нет | 50855-12 | МКЦ75 Micron | 623
23ПВ0383 | Поверка. Микрометры гладкие МК; МЛ; МЗ; МТ; МКЦ [с 1 установочной мерой от 25 до 125 мм] | Поверка | Нет | 50855-12 | МК100 Micron | 623
23ПВ0383 | Поверка. Микрометры гладкие МК; МЛ; МЗ; МТ; МКЦ [с 1 установочной мерой от 25 до 125 мм] | Поверка | Нет | 50855-12 | МКЦ100 Micron | 623
23ПВ0383 | Поверка. Микрометры гладкие МК; МЛ; МЗ; МТ; МКЦ [с 1 установочной мерой от 25 до 125 мм] | Поверка | Нет | 50855-12 | МК125 Micron | 623
23ПВ0383 | Поверка. Микрометры гладкие МК; МЛ; МЗ; МТ; МКЦ [с 1 установочной мерой от 25 до 125 мм] | Поверка | Нет | 50855-12 | МКЦ125 Micron | 623
23ПВ0383 | Поверка. Микрометры гладкие МК; МЛ; МЗ; МТ; МКЦ [с 1 установочной мерой от 25 до 125 мм] | Поверка | Нет | 41287-09 | MK (25-50) мм | 623
23ПВ0383 | Поверка. Микрометры гладкие МК; МЛ; МЗ; МТ; МКЦ [с 1 установочной мерой от 25 до 125 мм] | Поверка | Нет | 41287-09 | MK Ц (25-50) мм | 623
23ПВ0383 | Поверка. Микрометры гладкие МК; МЛ; МЗ; МТ; МКЦ [с 1 установочной мерой от 25 до 125 мм] | Поверка | Нет | 41287-09 | MK (75-100) мм | 623
23ПВ0383 | Поверка. Микрометры гладкие МК; МЛ; МЗ; МТ; МКЦ [с 1 установочной мерой от 25 до 125 мм] | Поверка | Нет | 41287-09 | MK (100-125) мм | 623
23ПВ0383 | Поверка. Микрометры гладкие МК; МЛ; МЗ; МТ; МКЦ [с 1 установочной мерой от 25 до 125 мм] | Поверка | Нет | 26096-03 | МК50 | 623
23ПВ0383 | Поверка. Микрометры гладкие МК; МЛ; МЗ; МТ; МКЦ [с 1 установочной мерой от 25 до 125 мм] | Поверка | Нет | 26096-03 | МК75 | 623
23ПВ0383 | Поверка. Микрометры гладкие МК; МЛ; МЗ; МТ; МКЦ [с 1 установочной мерой от 25 до 125 мм] | Поверка | Нет | 26096-03 | МК100 | 623
23ПВ0383 | Поверка. Микрометры гладкие МК; МЛ; МЗ; МТ; МКЦ [с 1 установочной мерой от 25 до 125 мм] | Поверка | Нет | 26096-03 | МК125 | 623
23ПВ0383 | Поверка. Микрометры гладкие МК; МЛ; МЗ; МТ; МКЦ [с 1 установочной мерой от 25 до 125 мм] | Поверка | Нет | 52631-13 | МК (25-50) мм | 623
23ПВ0383 | Поверка. Микрометры гладкие МК; МЛ; МЗ; МТ; МКЦ [с 1 установочной мерой от 25 до 125 мм] | Поверка | Нет | 52631-13 | МКЦ (25-50) мм | 623
23ПВ0383 | Поверка. Микрометры гладкие МК; МЛ; МЗ; МТ; МКЦ [с 1 установочной мерой от 25 до 125 мм] | Поверка | Нет | 52631-13 | МК (50-75) мм | 623
23ПВ0383 | Поверка. Микрометры гладкие МК; МЛ; МЗ; МТ; МКЦ [с 1 установочной мерой от 25 до 125 мм] | Поверка | Нет | 52631-13 | МКЦ (50-75) мм | 623
23ПВ0383 | Поверка. Микрометры гладкие МК; МЛ; МЗ; МТ; МКЦ [с 1 установочной мерой от 25 до 125 мм] | Поверка | Нет | 52631-13 | МК (75-100) мм | 623
23ПВ0383 | Поверка. Микрометры гладкие МК; МЛ; МЗ; МТ; МКЦ [с 1 установочной мерой от 25 до 125 мм] | Поверка | Нет | 52631-13 | МКЦ (75-100) мм | 623
23ПВ0383 | Поверка. Микрометры гладкие МК; МЛ; МЗ; МТ; МКЦ [с 1 установочной мерой от 25 до 125 мм] | Поверка | Нет | 52631-13 | МК (100-125) мм | 623
23ПВ0383 | Поверка. Микрометры гладкие МК; МЛ; МЗ; МТ; МКЦ [с 1 установочной мерой от 25 до 125 мм] | Поверка | Нет | 52631-13 | МКЦ (100-125) мм | 623
23ПВ0383 | Поверка. Микрометры гладкие МК; МЛ; МЗ; МТ; МКЦ [с 1 установочной мерой от 25 до 125 мм] | Поверка | Нет | 33747-07 | МК50 | 623
23ПВ0383 | Поверка. Микрометры гладкие МК; МЛ; МЗ; МТ; МКЦ [с 1 установочной мерой от 25 до 125 мм] | Поверка | Нет | 33747-07 | МК75 | 623
23ПВ0383 | Поверка. Микрометры гладкие МК; МЛ; МЗ; МТ; МКЦ [с 1 установочной мерой от 25 до 125 мм] | Поверка | Нет | 33747-07 | МК100 | 623
23ПВ0383 | Поверка. Микрометры гладкие МК; МЛ; МЗ; МТ; МКЦ [с 1 установочной мерой от 25 до 125 мм] | Поверка | Нет | 33747-07 | МК125 | 623
23ПВ0383 | Поверка. Микрометры гладкие МК; МЛ; МЗ; МТ; МКЦ [с 1 установочной мерой от 25 до 125 мм] | Поверка | Нет | 287-02 | МК50 | 623
23ПВ0383 | Поверка. Микрометры гладкие МК; МЛ; МЗ; МТ; МКЦ [с 1 установочной мерой от 25 до 125 мм] | Поверка | Нет | 287-02 | МК75 | 623
23ПВ0383 | Поверка. Микрометры гладкие МК; МЛ; МЗ; МТ; МКЦ [с 1 установочной мерой от 25 до 125 мм] | Поверка | Нет | 287-02 | МК100 | 623
23ПВ0383 | Поверка. Микрометры гладкие МК; МЛ; МЗ; МТ; МКЦ [с 1 установочной мерой от 25 до 125 мм] | Поверка | Нет | 35816-07 | МКЦ (25-50) мм | 623
23ПВ0383 | Поверка. Микрометры гладкие МК; МЛ; МЗ; МТ; МКЦ [с 1 установочной мерой от 25 до 125 мм] | Поверка | Нет | 35816-07 | МКЦ (50-75) мм | 623
23ПВ0383 | Поверка. Микрометры гладкие МК; МЛ; МЗ; МТ; МКЦ [с 1 установочной мерой от 25 до 125 мм] | Поверка | Нет | 35816-07 | МКЦ (75-100) мм | 623
23ПВ0383 | Поверка. Микрометры гладкие МК; МЛ; МЗ; МТ; МКЦ [с 1 установочной мерой от 25 до 125 мм] | Поверка | Нет | 35816-07 | МКЦ (100-125) мм | 623
23ПВ0383 | Поверка. Микрометры гладкие МК; МЛ; МЗ; МТ; МКЦ [с 1 установочной мерой от 25 до 125 мм] | Поверка | Нет | 30741-12 | серия 102 (25-50) мм | 623
23ПВ0383 | Поверка. Микрометры гладкие МК; МЛ; МЗ; МТ; МКЦ [с 1 установочной мерой от 25 до 125 мм] | Поверка | Нет | 30741-12 | серия 102 (50-75) мм | 623
23ПВ0383 | Поверка. Микрометры гладкие МК; МЛ; МЗ; МТ; МКЦ [с 1 установочной мерой от 25 до 125 мм] | Поверка | Нет | 30741-12 | серия 102 (75-100) мм | 623
23ПВ0383 | Поверка. Микрометры гладкие МК; МЛ; МЗ; МТ; МКЦ [с 1 установочной мерой от 25 до 125 мм] | Поверка | Нет | 30741-12 | серия 103 (25-50) мм | 623
23ПВ0383 | Поверка. Микрометры гладкие МК; МЛ; МЗ; МТ; МКЦ [с 1 установочной мерой от 25 до 125 мм] | Поверка | Нет | 30741-12 | серия 103 (50-75) мм | 623
23ПВ0383 | Поверка. Микрометры гладкие МК; МЛ; МЗ; МТ; МКЦ [с 1 установочной мерой от 25 до 125 мм] | Поверка | Нет | 30741-12 | серия 104 (0-1000) мм через 50 мм | 623
23ПВ0383 | Поверка. Микрометры гладкие МК; МЛ; МЗ; МТ; МКЦ [с 1 установочной мерой от 25 до 125 мм] | Поверка | Нет | 30741-12 | серия 104 (0-1000) мм через 150 мм | 623
23ПВ0383 | Поверка. Микрометры гладкие МК; МЛ; МЗ; МТ; МКЦ [с 1 установочной мерой от 25 до 125 мм] | Поверка | Нет | 30741-12 | серия 106 (25-50) мм | 623
23ПВ0383 | Поверка. Микрометры гладкие МК; МЛ; МЗ; МТ; МКЦ [с 1 установочной мерой от 25 до 125 мм] | Поверка | Нет | 30741-12 | серия 106 (50-75) мм | 623
23ПВ0383 | Поверка. Микрометры гладкие МК; МЛ; МЗ; МТ; МКЦ [с 1 установочной мерой от 25 до 125 мм] | Поверка | Нет | 30741-12 | серия 106 (75-100) мм | 623
23ПВ0383 | Поверка. Микрометры гладкие МК; МЛ; МЗ; МТ; МКЦ [с 1 установочной мерой от 25 до 125 мм] | Поверка | Нет | 30741-12 | серия 111 (25-50) мм | 623
23ПВ0383 | Поверка. Микрометры гладкие МК; МЛ; МЗ; МТ; МКЦ [с 1 установочной мерой от 25 до 125 мм] | Поверка | Нет | 30741-12 | серия 111 (50-75) мм | 623
23ПВ0383 | Поверка. Микрометры гладкие МК; МЛ; МЗ; МТ; МКЦ [с 1 установочной мерой от 25 до 125 мм] | Поверка | Нет | 30741-12 | серия 111 (75-100) мм | 623
23ПВ0383 | Поверка. Микрометры гладкие МК; МЛ; МЗ; МТ; МКЦ [с 1 установочной мерой от 25 до 125 мм] | Поверка | Нет | 30741-12 | серия 111 (100-125) мм | 623
23ПВ0383 | Поверка. Микрометры гладкие МК; МЛ; МЗ; МТ; МКЦ [с 1 установочной мерой от 25 до 125 мм] | Поверка | Нет | 30741-12 | серия 112 (25-50) мм | 623
23ПВ0383 | Поверка. Микрометры гладкие МК; МЛ; МЗ; МТ; МКЦ [с 1 установочной мерой от 25 до 125 мм] | Поверка | Нет | 30741-12 | серия 112 (50-75) мм | 623
23ПВ0383 | Поверка. Микрометры гладкие МК; МЛ; МЗ; МТ; МКЦ [с 1 установочной мерой от 25 до 125 мм] | Поверка | Нет | 30741-12 | серия 112 (75-100) мм | 623
23ПВ0383 | Поверка. Микрометры гладкие МК; МЛ; МЗ; МТ; МКЦ [с 1 установочной мерой от 25 до 125 мм] | Поверка | Нет | 30741-12 | серия 115 (25-50) мм | 623
23ПВ0383 | Поверка. Микрометры гладкие МК; МЛ; МЗ; МТ; МКЦ [с 1 установочной мерой от 25 до 125 мм] | Поверка | Нет | 30741-12 | серия 115 (50-75) мм | 623
23ПВ0383 | Поверка. Микрометры гладкие МК; МЛ; МЗ; МТ; МКЦ [с 1 установочной мерой от 25 до 125 мм] | Поверка | Нет | 30741-12 | серия 115 (75-100) мм | 623
23ПВ0383 | Поверка. Микрометры гладкие МК; МЛ; МЗ; МТ; МКЦ [с 1 установочной мерой от 25 до 125 мм] | Поверка | Нет | 30741-12 | серия 118 скоба 165 мм (25-50) мм | 623
23ПВ0383 | Поверка. Микрометры гладкие МК; МЛ; МЗ; МТ; МКЦ [с 1 установочной мерой от 25 до 125 мм] | Поверка | Нет | 30741-12 | серия 122 (25-50) мм | 623
23ПВ0383 | Поверка. Микрометры гладкие МК; МЛ; МЗ; МТ; МКЦ [с 1 установочной мерой от 25 до 125 мм] | Поверка | Нет | 30741-12 | серия 122 (50-75) мм | 623
23ПВ0383 | Поверка. Микрометры гладкие МК; МЛ; МЗ; МТ; МКЦ [с 1 установочной мерой от 25 до 125 мм] | Поверка | Нет | 30741-12 | серия 122 (75-100) мм | 623
23ПВ0383 | Поверка. Микрометры гладкие МК; МЛ; МЗ; МТ; МКЦ [с 1 установочной мерой от 25 до 125 мм] | Поверка | Нет | 30741-12 | серия 122 (100-125) мм | 623
23ПВ0383 | Поверка. Микрометры гладкие МК; МЛ; МЗ; МТ; МКЦ [с 1 установочной мерой от 25 до 125 мм] | Поверка | Нет | 30741-12 | серия 123 (25-50) мм | 623
23ПВ0383 | Поверка. Микрометры гладкие МК; МЛ; МЗ; МТ; МКЦ [с 1 установочной мерой от 25 до 125 мм] | Поверка | Нет | 30741-12 | серия 123 (50-75) мм | 623
23ПВ0383 | Поверка. Микрометры гладкие МК; МЛ; МЗ; МТ; МКЦ [с 1 установочной мерой от 25 до 125 мм] | Поверка | Нет | 30741-12 | серия 123 (75-100) мм | 623
23ПВ0383 | Поверка. Микрометры гладкие МК; МЛ; МЗ; МТ; МКЦ [с 1 установочной мерой от 25 до 125 мм] | Поверка | Нет | 30741-12 | серия 123 (100-125) мм | 623
23ПВ0383 | Поверка. Микрометры гладкие МК; МЛ; МЗ; МТ; МКЦ [с 1 установочной мерой от 25 до 125 мм] | Поверка | Нет | 30741-12 | серия 169 (25-50) мм | 623
23ПВ0383 | Поверка. Микрометры гладкие МК; МЛ; МЗ; МТ; МКЦ [с 1 установочной мерой от 25 до 125 мм] | Поверка | Нет | 30741-12 | серия 169 (50-75) мм | 623
23ПВ0383 | Поверка. Микрометры гладкие МК; МЛ; МЗ; МТ; МКЦ [с 1 установочной мерой от 25 до 125 мм] | Поверка | Нет | 30741-12 | серия 169 (75-100) мм | 623
23ПВ0383 | Поверка. Микрометры гладкие МК; МЛ; МЗ; МТ; МКЦ [с 1 установочной мерой от 25 до 125 мм] | Поверка | Нет | 34138-07 | 0800 (25-50) мм | 623
23ПВ0383 | Поверка. Микрометры гладкие МК; МЛ; МЗ; МТ; МКЦ [с 1 установочной мерой от 25 до 125 мм] | Поверка | Нет | 34138-07 | 0800 (50-75) мм | 623
23ПВ0383 | Поверка. Микрометры гладкие МК; МЛ; МЗ; МТ; МКЦ [с 1 установочной мерой от 25 до 125 мм] | Поверка | Нет | 34138-07 | 0800 (75-100) мм | 623
23ПВ0383 | Поверка. Микрометры гладкие МК; МЛ; МЗ; МТ; МКЦ [с 1 установочной мерой от 25 до 125 мм] | Поверка | Нет | 34138-07 | 0808 (25-50) мм | 623
23ПВ0383 | Поверка. Микрометры гладкие МК; МЛ; МЗ; МТ; МКЦ [с 1 установочной мерой от 25 до 125 мм] | Поверка | Нет | 34138-07 | 0808 (50-75) мм | 623
23ПВ0383 | Поверка. Микрометры гладкие МК; МЛ; МЗ; МТ; МКЦ [с 1 установочной мерой от 25 до 125 мм] | Поверка | Нет | 34138-07 | 0808 (75-100) мм | 623
23ПВ0383 | Поверка. Микрометры гладкие МК; МЛ; МЗ; МТ; МКЦ [с 1 установочной мерой от 25 до 125 мм] | Поверка | Нет | 34138-07 | 0808 (100-125) мм | 623
23ПВ0383 | Поверка. Микрометры гладкие МК; МЛ; МЗ; МТ; МКЦ [с 1 установочной мерой от 25 до 125 мм] | Поверка | Нет | 34138-07 | 0810 (25-50) мм | 623
23ПВ0383 | Поверка. Микрометры гладкие МК; МЛ; МЗ; МТ; МКЦ [с 1 установочной мерой от 25 до 125 мм] | Поверка | Нет | 34138-07 | 0810 (50-75) мм | 623
23ПВ0383 | Поверка. Микрометры гладкие МК; МЛ; МЗ; МТ; МКЦ [с 1 установочной мерой от 25 до 125 мм] | Поверка | Нет | 34138-07 | 0810 (75-100) мм | 623
23ПВ0383 | Поверка. Микрометры гладкие МК; МЛ; МЗ; МТ; МКЦ [с 1 установочной мерой от 25 до 125 мм] | Поверка | Нет | 54112-13 | Micromar 40 A (25-50) мм | 623
23ПВ0383 | Поверка. Микрометры гладкие МК; МЛ; МЗ; МТ; МКЦ [с 1 установочной мерой от 25 до 125 мм] | Поверка | Нет | 54112-13 | Micromar 40 A (25-50) мм | 623
23ПВ0383 | Поверка. Микрометры гладкие МК; МЛ; МЗ; МТ; МКЦ [с 1 установочной мерой от 25 до 125 мм] | Поверка | Нет | 54112-13 | Micromar 40 A (50-75) мм | 623
23ПВ0383 | Поверка. Микрометры гладкие МК; МЛ; МЗ; МТ; МКЦ [с 1 установочной мерой от 25 до 125 мм] | Поверка | Нет | 54112-13 | Micromar 40 A (75-100) мм | 623
23ПВ0383 | Поверка. Микрометры гладкие МК; МЛ; МЗ; МТ; МКЦ [с 1 установочной мерой от 25 до 125 мм] | Поверка | Нет | 54112-13 | Micromar 40 A (100-125) мм | 623
23ПВ0383 | Поверка. Микрометры гладкие МК; МЛ; МЗ; МТ; МКЦ [с 1 установочной мерой от 25 до 125 мм] | Поверка | Нет | 54112-13 | Micromar 40 W (0-100) мм | 623
23ПВ0383 | Поверка. Микрометры гладкие МК; МЛ; МЗ; МТ; МКЦ [с 1 установочной мерой от 25 до 125 мм] | Поверка | Нет | 54112-13 | Micromar 40 AB (25-50) мм | 623
23ПВ0383 | Поверка. Микрометры гладкие МК; МЛ; МЗ; МТ; МКЦ [с 1 установочной мерой от 25 до 125 мм] | Поверка | Нет | 54112-13 | Micromar 40 AB (50-75) мм | 623
23ПВ0383 | Поверка. Микрометры гладкие МК; МЛ; МЗ; МТ; МКЦ [с 1 установочной мерой от 25 до 125 мм] | Поверка | Нет | 54112-13 | Micromar 40 AB (75-100) мм | 623
23ПВ0383 | Поверка. Микрометры гладкие МК; МЛ; МЗ; МТ; МКЦ [с 1 установочной мерой от 25 до 125 мм] | Поверка | Нет | 54112-13 | Micromar 40 AS (25-50) мм | 623
23ПВ0383 | Поверка. Микрометры гладкие МК; МЛ; МЗ; МТ; МКЦ [с 1 установочной мерой от 25 до 125 мм] | Поверка | Нет | 54112-13 | Micromar 40 AS (50-75) мм | 623
23ПВ0383 | Поверка. Микрометры гладкие МК; МЛ; МЗ; МТ; МКЦ [с 1 установочной мерой от 25 до 125 мм] | Поверка | Нет | 54112-13 | Micromar 40 AS (75-100) мм | 623
23ПВ0383 | Поверка. Микрометры гладкие МК; МЛ; МЗ; МТ; МКЦ [с 1 установочной мерой от 25 до 125 мм] | Поверка | Нет | 54112-13 | Micromar 40 AR (25-50) мм | 623
23ПВ0383 | Поверка. Микрометры гладкие МК; МЛ; МЗ; МТ; МКЦ [с 1 установочной мерой от 25 до 125 мм] | Поверка | Нет | 54112-13 | Micromar 40 SM (20-45) мм | 623
23ПВ0383 | Поверка. Микрометры гладкие МК; МЛ; МЗ; МТ; МКЦ [с 1 установочной мерой от 25 до 125 мм] | Поверка | Нет | 54112-13 | Micromar 40 SM (45-70) мм | 623
23ПВ0383 | Поверка. Микрометры гладкие МК; МЛ; МЗ; МТ; МКЦ [с 1 установочной мерой от 25 до 125 мм] | Поверка | Нет | 54112-13 | Micromar 40 SM (70-95) мм | 623
23ПВ0383 | Поверка. Микрометры гладкие МК; МЛ; МЗ; МТ; МКЦ [с 1 установочной мерой от 25 до 125 мм] | Поверка | Нет | 54112-13 | Micromar 40 SM (95-120) мм | 623
23ПВ0383 | Поверка. Микрометры гладкие МК; МЛ; МЗ; МТ; МКЦ [с 1 установочной мерой от 25 до 125 мм] | Поверка | Нет | 54112-13 | Micromar 40 Z (25-50) мм | 623
23ПВ0383 | Поверка. Микрометры гладкие МК; МЛ; МЗ; МТ; МКЦ [с 1 установочной мерой от 25 до 125 мм] | Поверка | Нет | 54112-13 | Micromar 40 Z (50-75) мм | 623
23ПВ0383 | Поверка. Микрометры гладкие МК; МЛ; МЗ; МТ; МКЦ [с 1 установочной мерой от 25 до 125 мм] | Поверка | Нет | 54112-13 | Micromar 40 Z (75-100) мм | 623
23ПВ0383 | Поверка. Микрометры гладкие МК; МЛ; МЗ; МТ; МКЦ [с 1 установочной мерой от 25 до 125 мм] | Поверка | Нет | 54112-13 | Micromar 40 Z (100-125) мм | 623
23ПВ0383 | Поверка. Микрометры гладкие МК; МЛ; МЗ; МТ; МКЦ [с 1 установочной мерой от 25 до 125 мм] | Поверка | Нет | 287-88 | МК (5-50) мм | 623
23ПВ0383 | Поверка. Микрометры гладкие МК; МЛ; МЗ; МТ; МКЦ [с 1 установочной мерой от 25 до 125 мм] | Поверка | Нет | 287-88 | МК (50-75) мм | 623
23ПВ0383 | Поверка. Микрометры гладкие МК; МЛ; МЗ; МТ; МКЦ [с 1 установочной мерой от 25 до 125 мм] | Поверка | Нет | 287-88 | МК (75-100) мм | 623
23ПВ0383 | Поверка. Микрометры гладкие МК; МЛ; МЗ; МТ; МКЦ [с 1 установочной мерой от 25 до 125 мм] | Поверка | Нет | 287-91 | 210212 (25-50) мм | 623
23ПВ0383 | Поверка. Микрометры гладкие МК; МЛ; МЗ; МТ; МКЦ [с 1 установочной мерой от 25 до 125 мм] | Поверка | Нет | 287-91 | 210222 (25-50) мм | 623
23ПВ0383 | Поверка. Микрометры гладкие МК; МЛ; МЗ; МТ; МКЦ [с 1 установочной мерой от 25 до 125 мм] | Поверка | Нет | 287-91 | 210213 (50-75) мм | 623
23ПВ0383 | Поверка. Микрометры гладкие МК; МЛ; МЗ; МТ; МКЦ [с 1 установочной мерой от 25 до 125 мм] | Поверка | Нет | 287-91 | 210223 (50-75) мм | 623
23ПВ0383 | Поверка. Микрометры гладкие МК; МЛ; МЗ; МТ; МКЦ [с 1 установочной мерой от 25 до 125 мм] | Поверка | Нет | 287-91 | 210214 (75-100) мм | 623
23ПВ0383 | Поверка. Микрометры гладкие МК; МЛ; МЗ; МТ; МКЦ [с 1 установочной мерой от 25 до 125 мм] | Поверка | Нет | 287-91 | 210224 (75-100) мм | 623
23ПВ0383 | Поверка. Микрометры гладкие МК; МЛ; МЗ; МТ; МКЦ [с 1 установочной мерой от 25 до 125 мм] | Поверка | Нет | 287-90 | М.022 (100-125) мм | 623
23ПВ0383 | Поверка. Микрометры гладкие МК; МЛ; МЗ; МТ; МКЦ [с 1 установочной мерой от 25 до 125 мм] | Поверка | Нет | 54206-13 | МКД1 50 | 623
23ПВ0383 | Поверка. Микрометры гладкие МК; МЛ; МЗ; МТ; МКЦ [с 1 установочной мерой от 25 до 125 мм] | Поверка | Нет | 54206-13 | МКД5 50 | 623
23ПВ0383 | Поверка. Микрометры гладкие МК; МЛ; МЗ; МТ; МКЦ [с 1 установочной мерой от 25 до 125 мм] | Поверка | Нет | 54206-13 | МКД1 75 | 623
23ПВ0383 | Поверка. Микрометры гладкие МК; МЛ; МЗ; МТ; МКЦ [с 1 установочной мерой от 25 до 125 мм] | Поверка | Нет | 54206-13 | МКД1 100 | 623
23ПВ0383 | Поверка. Микрометры гладкие МК; МЛ; МЗ; МТ; МКЦ [с 1 установочной мерой от 25 до 125 мм] | Поверка | Нет | 54206-13 | МКД5 75 | 623
23ПВ0383 | Поверка. Микрометры гладкие МК; МЛ; МЗ; МТ; МКЦ [с 1 установочной мерой от 25 до 125 мм] | Поверка | Нет | 54206-13 | МКД5 100 | 623
23ПВ0383 | Поверка. Микрометры гладкие МК; МЛ; МЗ; МТ; МКЦ [с 1 установочной мерой от 25 до 125 мм] | Поверка | Нет | 54206-13 | МКД3 50 | 623
23ПВ0383 | Поверка. Микрометры гладкие МК; МЛ; МЗ; МТ; МКЦ [с 1 установочной мерой от 25 до 125 мм] | Поверка | Нет | 54206-13 | МКД3 75 | 623
23ПВ0383 | Поверка. Микрометры гладкие МК; МЛ; МЗ; МТ; МКЦ [с 1 установочной мерой от 25 до 125 мм] | Поверка | Нет | 54206-13 | МКД3 100 | 623
23ПВ0383 | Поверка. Микрометры гладкие МК; МЛ; МЗ; МТ; МКЦ [с 1 установочной мерой от 25 до 125 мм] | Поверка | Нет | 54206-13 | МКД3 125 | 623
23ПВ0383 | Поверка. Микрометры гладкие МК; МЛ; МЗ; МТ; МКЦ [с 1 установочной мерой от 25 до 125 мм] | Поверка | Нет | 54206-13 | МКД4 50 | 623
23ПВ0383 | Поверка. Микрометры гладкие МК; МЛ; МЗ; МТ; МКЦ [с 1 установочной мерой от 25 до 125 мм] | Поверка | Нет | 54206-13 | МКД4 75 | 623
23ПВ0383 | Поверка. Микрометры гладкие МК; МЛ; МЗ; МТ; МКЦ [с 1 установочной мерой от 25 до 125 мм] | Поверка | Нет | 54206-13 | МКД4 100 | 623
23ПВ0383 | Поверка. Микрометры гладкие МК; МЛ; МЗ; МТ; МКЦ [с 1 установочной мерой от 25 до 125 мм] | Поверка | Нет | 54206-13 | МКД4 125 | 623
23ПВ0383 | Поверка. Микрометры гладкие МК; МЛ; МЗ; МТ; МКЦ [с 1 установочной мерой от 25 до 125 мм] | Поверка | Нет | 54206-13 | МКД17 тип I 50 | 623
23ПВ0383 | Поверка. Микрометры гладкие МК; МЛ; МЗ; МТ; МКЦ [с 1 установочной мерой от 25 до 125 мм] | Поверка | Нет | 54206-13 | МКД17 тип I 75 | 623
23ПВ0383 | Поверка. Микрометры гладкие МК; МЛ; МЗ; МТ; МКЦ [с 1 установочной мерой от 25 до 125 мм] | Поверка | Нет | 54206-13 | МКД17 тип I 100 | 623
23ПВ0383 | Поверка. Микрометры гладкие МК; МЛ; МЗ; МТ; МКЦ [с 1 установочной мерой от 25 до 125 мм] | Поверка | Нет | 54206-13 | МКД17 тип I 125 | 623
23ПВ0383 | Поверка. Микрометры гладкие МК; МЛ; МЗ; МТ; МКЦ [с 1 установочной мерой от 25 до 125 мм] | Поверка | Нет | 54206-13 | МКД18 50 | 623
23ПВ0383 | Поверка. Микрометры гладкие МК; МЛ; МЗ; МТ; МКЦ [с 1 установочной мерой от 25 до 125 мм] | Поверка | Нет | 54206-13 | МКД18 75 | 623
23ПВ0383 | Поверка. Микрометры гладкие МК; МЛ; МЗ; МТ; МКЦ [с 1 установочной мерой от 25 до 125 мм] | Поверка | Нет | 54206-13 | МКД18 100 | 623
23ПВ0383 | Поверка. Микрометры гладкие МК; МЛ; МЗ; МТ; МКЦ [с 1 установочной мерой от 25 до 125 мм] | Поверка | Нет | 54206-13 | МКД18 125 | 623
23ПВ0383 | Поверка. Микрометры гладкие МК; МЛ; МЗ; МТ; МКЦ [с 1 установочной мерой от 25 до 125 мм] | Поверка | Нет | 54206-13 | МКД8 50 | 623
23ПВ0383 | Поверка. Микрометры гладкие МК; МЛ; МЗ; МТ; МКЦ [с 1 установочной мерой от 25 до 125 мм] | Поверка | Нет | 54206-13 | МКД10 50 | 623
23ПВ0383 | Поверка. Микрометры гладкие МК; МЛ; МЗ; МТ; МКЦ [с 1 установочной мерой от 25 до 125 мм] | Поверка | Нет | 54206-13 | МКД10 80 | 623
23ПВ0383 | Поверка. Микрометры гладкие МК; МЛ; МЗ; МТ; МКЦ [с 1 установочной мерой от 25 до 125 мм] | Поверка | Нет | 54206-13 | МКД10 95 | 623
23ПВ0383 | Поверка. Микрометры гладкие МК; МЛ; МЗ; МТ; МКЦ [с 1 установочной мерой от 25 до 125 мм] | Поверка | Нет | 54206-13 | МКД10 105 | 623
23ПВ0383 | Поверка. Микрометры гладкие МК; МЛ; МЗ; МТ; МКЦ [с 1 установочной мерой от 25 до 125 мм] | Поверка | Нет | 54206-13 | МКД11 50 | 623
23ПВ0383 | Поверка. Микрометры гладкие МК; МЛ; МЗ; МТ; МКЦ [с 1 установочной мерой от 25 до 125 мм] | Поверка | Нет | 54206-13 | МКД12 50 | 623
23ПВ0383 | Поверка. Микрометры гладкие МК; МЛ; МЗ; МТ; МКЦ [с 1 установочной мерой от 25 до 125 мм] | Поверка | Нет | 54206-13 | МКД13 75 | 623
23ПВ0383 | Поверка. Микрометры гладкие МК; МЛ; МЗ; МТ; МКЦ [с 1 установочной мерой от 25 до 125 мм] | Поверка | Нет | 54206-13 | МКД13 100 | 623
23ПВ0383 | Поверка. Микрометры гладкие МК; МЛ; МЗ; МТ; МКЦ [с 1 установочной мерой от 25 до 125 мм] | Поверка | Нет | 54206-13 | МКД14 50 | 623
23ПВ0383 | Поверка. Микрометры гладкие МК; МЛ; МЗ; МТ; МКЦ [с 1 установочной мерой от 25 до 125 мм] | Поверка | Нет | 54206-13 | МКД14 75 | 623
23ПВ0383 | Поверка. Микрометры гладкие МК; МЛ; МЗ; МТ; МКЦ [с 1 установочной мерой от 25 до 125 мм] | Поверка | Нет | 54206-13 | МКД14 100 | 623
23ПВ0383 | Поверка. Микрометры гладкие МК; МЛ; МЗ; МТ; МКЦ [с 1 установочной мерой от 25 до 125 мм] | Поверка | Нет | 54206-13 | МКД14 125 | 623
23ПВ0383 | Поверка. Микрометры гладкие МК; МЛ; МЗ; МТ; МКЦ [с 1 установочной мерой от 25 до 125 мм] | Поверка | Нет | 54206-13 | МКД15 100 | 623
23ПВ0383 | Поверка. Микрометры гладкие МК; МЛ; МЗ; МТ; МКЦ [с 1 установочной мерой от 25 до 125 мм] | Поверка | Нет | 54206-13 | МКД17 тип II 100 | 623
23ПВ0383 | Поверка. Микрометры гладкие МК; МЛ; МЗ; МТ; МКЦ [с 1 установочной мерой от 25 до 125 мм] | Поверка | Нет | 56668-14 | МК (25-50) мм | 623
23ПВ0383 | Поверка. Микрометры гладкие МК; МЛ; МЗ; МТ; МКЦ [с 1 установочной мерой от 25 до 125 мм] | Поверка | Нет | 56668-14 | МК (50-75) мм | 623
23ПВ0383 | Поверка. Микрометры гладкие МК; МЛ; МЗ; МТ; МКЦ [с 1 установочной мерой от 25 до 125 мм] | Поверка | Нет | 56668-14 | МК (75-100) мм | 623
23ПВ0383 | Поверка. Микрометры гладкие МК; МЛ; МЗ; МТ; МКЦ [с 1 установочной мерой от 25 до 125 мм] | Поверка | Нет | 56668-14 | МК (100-125) мм | 623
23ПВ0383 | Поверка. Микрометры гладкие МК; МЛ; МЗ; МТ; МКЦ [с 1 установочной мерой от 25 до 125 мм] | Поверка | Нет | 56668-14 | МКЦ (25-50) мм | 623
23ПВ0383 | Поверка. Микрометры гладкие МК; МЛ; МЗ; МТ; МКЦ [с 1 установочной мерой от 25 до 125 мм] | Поверка | Нет | 56668-14 | МКЦ (50-75) мм | 623
23ПВ0383 | Поверка. Микрометры гладкие МК; МЛ; МЗ; МТ; МКЦ [с 1 установочной мерой от 25 до 125 мм] | Поверка | Нет | 56668-14 | МКЦ (75-100) мм | 623
23ПВ0383 | Поверка. Микрометры гладкие МК; МЛ; МЗ; МТ; МКЦ [с 1 установочной мерой от 25 до 125 мм] | Поверка | Нет | 30740-12 | Серия 293 с шагом 25 мм (0-75) мм | 623
23ПВ0383 | Поверка. Микрометры гладкие МК; МЛ; МЗ; МТ; МКЦ [с 1 установочной мерой от 25 до 125 мм] | Поверка | Нет | 30740-12 | Серия 293 с шагом 30 мм (50-105) мм | 623
23ПВ0383 | Поверка. Микрометры гладкие МК; МЛ; МЗ; МТ; МКЦ [с 1 установочной мерой от 25 до 125 мм] | Поверка | Нет | 30740-12 | Серия 293 с шагом 25 мм (75-150) мм | 623
23ПВ0383 | Поверка. Микрометры гладкие МК; МЛ; МЗ; МТ; МКЦ [с 1 установочной мерой от 25 до 125 мм] | Поверка | Нет | 30740-12 | Серия 323 (25-50) мм | 623
23ПВ0383 | Поверка. Микрометры гладкие МК; МЛ; МЗ; МТ; МКЦ [с 1 установочной мерой от 25 до 125 мм] | Поверка | Нет | 30740-12 | Серия 323 (50-75) мм | 623
23ПВ0383 | Поверка. Микрометры гладкие МК; МЛ; МЗ; МТ; МКЦ [с 1 установочной мерой от 25 до 125 мм] | Поверка | Нет | 30740-12 | Серия 323 (75-100) мм | 623
23ПВ0383 | Поверка. Микрометры гладкие МК; МЛ; МЗ; МТ; МКЦ [с 1 установочной мерой от 25 до 125 мм] | Поверка | Нет | 30740-12 | Серия 331 (25-50) мм | 623
23ПВ0383 | Поверка. Микрометры гладкие МК; МЛ; МЗ; МТ; МКЦ [с 1 установочной мерой от 25 до 125 мм] | Поверка | Нет | 30740-12 | Серия 331 (50-75) мм | 623
23ПВ0383 | Поверка. Микрометры гладкие МК; МЛ; МЗ; МТ; МКЦ [с 1 установочной мерой от 25 до 125 мм] | Поверка | Нет | 30740-12 | Серия 331 (75-100) мм | 623
23ПВ0383 | Поверка. Микрометры гладкие МК; МЛ; МЗ; МТ; МКЦ [с 1 установочной мерой от 25 до 125 мм] | Поверка | Нет | 30740-12 | Серия 340 (0-1000) мм, с шагом 150 мм | 623
23ПВ0383 | Поверка. Микрометры гладкие МК; МЛ; МЗ; МТ; МКЦ [с 1 установочной мерой от 25 до 125 мм] | Поверка | Нет | 30740-12 | Серия 342 (25-50) мм | 623
23ПВ0383 | Поверка. Микрометры гладкие МК; МЛ; МЗ; МТ; МКЦ [с 1 установочной мерой от 25 до 125 мм] | Поверка | Нет | 30740-12 | Серия 342 (50-75) мм | 623
23ПВ0383 | Поверка. Микрометры гладкие МК; МЛ; МЗ; МТ; МКЦ [с 1 установочной мерой от 25 до 125 мм] | Поверка | Нет | 30740-12 | Серия 342 (75-100) мм | 623
23ПВ0383 | Поверка. Микрометры гладкие МК; МЛ; МЗ; МТ; МКЦ [с 1 установочной мерой от 25 до 125 мм] | Поверка | Нет | 30740-12 | Серия 369 (25-50) мм | 623
23ПВ0383 | Поверка. Микрометры гладкие МК; МЛ; МЗ; МТ; МКЦ [с 1 установочной мерой от 25 до 125 мм] | Поверка | Нет | 30740-12 | Серия 369 (25-55) мм | 623
23ПВ0383 | Поверка. Микрометры гладкие МК; МЛ; МЗ; МТ; МКЦ [с 1 установочной мерой от 25 до 125 мм] | Поверка | Нет | 30740-12 | Серия 369 (50-75) мм | 623
23ПВ0383 | Поверка. Микрометры гладкие МК; МЛ; МЗ; МТ; МКЦ [с 1 установочной мерой от 25 до 125 мм] | Поверка | Нет | 30740-12 | Серия 369 (75-100) мм | 623
23ПВ0383 | Поверка. Микрометры гладкие МК; МЛ; МЗ; МТ; МКЦ [с 1 установочной мерой от 25 до 125 мм] | Поверка | Нет | 30740-12 | Серия 389 скоба 165 мм (25-50) мм | 623
23ПВ0383 | Поверка. Микрометры гладкие МК; МЛ; МЗ; МТ; МКЦ [с 1 установочной мерой от 25 до 125 мм] | Поверка | Нет | 30740-12 | Серия 395 исключая тип A; B; C; D (25-50) мм | 623
23ПВ0383 | Поверка. Микрометры гладкие МК; МЛ; МЗ; МТ; МКЦ [с 1 установочной мерой от 25 до 125 мм] | Поверка | Нет | 30740-12 | Серия 395 исключая тип A; B; C; D (50-75) мм | 623
23ПВ0383 | Поверка. Микрометры гладкие МК; МЛ; МЗ; МТ; МКЦ [с 1 установочной мерой от 25 до 125 мм] | Поверка | Нет | 30740-12 | Серия 395 исключая тип A; B; C; D (75-100) мм | 623
23ПВ0383 | Поверка. Микрометры гладкие МК; МЛ; МЗ; МТ; МКЦ [с 1 установочной мерой от 25 до 125 мм] | Поверка | Нет | 30740-12 | Серия 406 (25-50) мм | 623
23ПВ0383 | Поверка. Микрометры гладкие МК; МЛ; МЗ; МТ; МКЦ [с 1 установочной мерой от 25 до 125 мм] | Поверка | Нет | 30740-12 | Серия 406 (50-75) мм | 623
23ПВ0383 | Поверка. Микрометры гладкие МК; МЛ; МЗ; МТ; МКЦ [с 1 установочной мерой от 25 до 125 мм] | Поверка | Нет | 30740-12 | Серия 406 (75-100) мм | 623
23ПВ0383 | Поверка. Микрометры гладкие МК; МЛ; МЗ; МТ; МКЦ [с 1 установочной мерой от 25 до 125 мм] | Поверка | Нет | 30740-12 | Серия 422 (25-50) мм | 623
23ПВ0383 | Поверка. Микрометры гладкие МК; МЛ; МЗ; МТ; МКЦ [с 1 установочной мерой от 25 до 125 мм] | Поверка | Нет | 30740-12 | Серия 422 (50-75) мм | 623
23ПВ0383 | Поверка. Микрометры гладкие МК; МЛ; МЗ; МТ; МКЦ [с 1 установочной мерой от 25 до 125 мм] | Поверка | Нет | 30740-12 | Серия 422 (75-100) мм | 623
23ПВ0383 | Поверка. Микрометры гладкие МК; МЛ; МЗ; МТ; МКЦ [с 1 установочной мерой от 25 до 125 мм] | Поверка | Нет | 30740-12 | Серия 422 (25-55) мм | 623
23ПВ0383 | Поверка. Микрометры гладкие МК; МЛ; МЗ; МТ; МКЦ [с 1 установочной мерой от 25 до 125 мм] | Поверка | Нет | 32510-06 | Micron (25-50) мм | 623
23ПВ0383 | Поверка. Микрометры гладкие МК; МЛ; МЗ; МТ; МКЦ [с 1 установочной мерой от 25 до 125 мм] | Поверка | Нет | 32510-06 | Micron (50-75) мм | 623
23ПВ0383 | Поверка. Микрометры гладкие МК; МЛ; МЗ; МТ; МКЦ [с 1 установочной мерой от 25 до 125 мм] | Поверка | Нет | 32510-06 | Micron (75-100) мм | 623
23ПВ0383 | Поверка. Микрометры гладкие МК; МЛ; МЗ; МТ; МКЦ [с 1 установочной мерой от 25 до 125 мм] | Поверка | Нет | 32510-06 | Micron (100-125) мм | 623
23ПВ0383 | Поверка. Микрометры гладкие МК; МЛ; МЗ; МТ; МКЦ [с 1 установочной мерой от 25 до 125 мм] | Поверка | Нет | 16492-97 | МК 50 | 623
23ПВ0383 | Поверка. Микрометры гладкие МК; МЛ; МЗ; МТ; МКЦ [с 1 установочной мерой от 25 до 125 мм] | Поверка | Нет | 16492-97 | МК 75 | 623
23ПВ0383 | Поверка. Микрометры гладкие МК; МЛ; МЗ; МТ; МКЦ [с 1 установочной мерой от 25 до 125 мм] | Поверка | Нет | 16492-97 | МК 100 | 623
23ПВ0383 | Поверка. Микрометры гладкие МК; МЛ; МЗ; МТ; МКЦ [с 1 установочной мерой от 25 до 125 мм] | Поверка | Нет | 16492-97 | МК 125 | 623
23ПВ0383 | Поверка. Микрометры гладкие МК; МЛ; МЗ; МТ; МКЦ [с 1 установочной мерой от 25 до 125 мм] | Поверка | Нет | 50593-12 | МК50 | 623
23ПВ0383 | Поверка. Микрометры гладкие МК; МЛ; МЗ; МТ; МКЦ [с 1 установочной мерой от 25 до 125 мм] | Поверка | Нет | 50593-12 | МК75 | 623
23ПВ0383 | Поверка. Микрометры гладкие МК; МЛ; МЗ; МТ; МКЦ [с 1 установочной мерой от 25 до 125 мм] | Поверка | Нет | 50593-12 | МК100 | 623
23ПВ0383 | Поверка. Микрометры гладкие МК; МЛ; МЗ; МТ; МКЦ [с 1 установочной мерой от 25 до 125 мм] | Поверка | Нет | 50593-12 | МК125 | 623
23ПВ0383 | Поверка. Микрометры гладкие МК; МЛ; МЗ; МТ; МКЦ [с 1 установочной мерой от 25 до 125 мм] | Поверка | Нет | 50593-12 | МК Ц50 | 623
23ПВ0383 | Поверка. Микрометры гладкие МК; МЛ; МЗ; МТ; МКЦ [с 1 установочной мерой от 25 до 125 мм] | Поверка | Нет | 50593-12 | МК Ц75 | 623
23ПВ0383 | Поверка. Микрометры гладкие МК; МЛ; МЗ; МТ; МКЦ [с 1 установочной мерой от 25 до 125 мм] | Поверка | Нет | 50593-12 | МК Ц100 | 623
23ПВ0383 | Поверка. Микрометры гладкие МК; МЛ; МЗ; МТ; МКЦ [с 1 установочной мерой от 25 до 125 мм] | Поверка | Нет | 50593-12 | МЗ50 | 623
23ПВ0383 | Поверка. Микрометры гладкие МК; МЛ; МЗ; МТ; МКЦ [с 1 установочной мерой от 25 до 125 мм] | Поверка | Нет | 50593-12 | МЗ75 | 623
23ПВ0383 | Поверка. Микрометры гладкие МК; МЛ; МЗ; МТ; МКЦ [с 1 установочной мерой от 25 до 125 мм] | Поверка | Нет | 50593-12 | МЗ100 | 623
23ПВ0383 | Поверка. Микрометры гладкие МК; МЛ; МЗ; МТ; МКЦ [с 1 установочной мерой от 25 до 125 мм] | Поверка | Нет | 51300-12 | MK 50 Diapazon | 623
23ПВ0383 | Поверка. Микрометры гладкие МК; МЛ; МЗ; МТ; МКЦ [с 1 установочной мерой от 25 до 125 мм] | Поверка | Нет | 51300-12 | MKЦ 50 Diapazon | 623
23ПВ0383 | Поверка. Микрометры гладкие МК; МЛ; МЗ; МТ; МКЦ [с 1 установочной мерой от 25 до 125 мм] | Поверка | Нет | 51300-12 | МК 75 Diapazon | 623
23ПВ0383 | Поверка. Микрометры гладкие МК; МЛ; МЗ; МТ; МКЦ [с 1 установочной мерой от 25 до 125 мм] | Поверка | Нет | 51300-12 | МКЦ 75 Diapazon | 623
23ПВ0383 | Поверка. Микрометры гладкие МК; МЛ; МЗ; МТ; МКЦ [с 1 установочной мерой от 25 до 125 мм] | Поверка | Нет | 51300-12 | MK 100 Diapazon | 623
23ПВ0383 | Поверка. Микрометры гладкие МК; МЛ; МЗ; МТ; МКЦ [с 1 установочной мерой от 25 до 125 мм] | Поверка | Нет | 51300-12 | МКЦ 100 Diapazon | 623
23ПВ0383 | Поверка. Микрометры гладкие МК; МЛ; МЗ; МТ; МКЦ [с 1 установочной мерой от 25 до 125 мм] | Поверка | Нет | 51300-12 | MK 125 Diapazon | 623
23ПВ0383 | Поверка. Микрометры гладкие МК; МЛ; МЗ; МТ; МКЦ [с 1 установочной мерой от 25 до 125 мм] | Поверка | Нет | 51300-12 | МКЦ 125 Diapazon | 623
23ПВ0383 | Поверка. Микрометры гладкие МК; МЛ; МЗ; МТ; МКЦ [с 1 установочной мерой от 25 до 125 мм] | Поверка | Нет | 51486-12 | МК 50 | 623
23ПВ0383 | Поверка. Микрометры гладкие МК; МЛ; МЗ; МТ; МКЦ [с 1 установочной мерой от 25 до 125 мм] | Поверка | Нет | 51486-12 | МК 75 | 623
23ПВ0383 | Поверка. Микрометры гладкие МК; МЛ; МЗ; МТ; МКЦ [с 1 установочной мерой от 25 до 125 мм] | Поверка | Нет | 51486-12 | МК 100 | 623
23ПВ0383 | Поверка. Микрометры гладкие МК; МЛ; МЗ; МТ; МКЦ [с 1 установочной мерой от 25 до 125 мм] | Поверка | Нет | 51486-12 | МК 125 | 623
23ПВ0383 | Поверка. Микрометры гладкие МК; МЛ; МЗ; МТ; МКЦ [с 1 установочной мерой от 25 до 125 мм] | Поверка | Нет | 51486-12 | МТ Ц50 | 623
23ПВ0383 | Поверка. Микрометры гладкие МК; МЛ; МЗ; МТ; МКЦ [с 1 установочной мерой от 25 до 125 мм] | Поверка | Нет | 51486-12 | МК Ц75 | 623
23ПВ0383 | Поверка. Микрометры гладкие МК; МЛ; МЗ; МТ; МКЦ [с 1 установочной мерой от 25 до 125 мм] | Поверка | Нет | 51486-12 | МК Ц100 | 623
23ПВ0383 | Поверка. Микрометры гладкие МК; МЛ; МЗ; МТ; МКЦ [с 1 установочной мерой от 25 до 125 мм] | Поверка | Нет | 51486-12 | МЗ 50 | 623
23ПВ0383 | Поверка. Микрометры гладкие МК; МЛ; МЗ; МТ; МКЦ [с 1 установочной мерой от 25 до 125 мм] | Поверка | Нет | 51486-12 | МЗ 75 | 623
23ПВ0383 | Поверка. Микрометры гладкие МК; МЛ; МЗ; МТ; МКЦ [с 1 установочной мерой от 25 до 125 мм] | Поверка | Нет | 51486-12 | МЗ 100 | 623
23ПВ0383 | Поверка. Микрометры гладкие МК; МЛ; МЗ; МТ; МКЦ [с 1 установочной мерой от 25 до 125 мм] | Поверка | Нет | 287-49 | МК-75 | 623
23ПВ0383 | Поверка. Микрометры гладкие МК; МЛ; МЗ; МТ; МКЦ [с 1 установочной мерой от 25 до 125 мм] | Поверка | Нет | 74240-19 | Серия 111 (25-50) мм Тип А | 623
23ПВ0383 | Поверка. Микрометры гладкие МК; МЛ; МЗ; МТ; МКЦ [с 1 установочной мерой от 25 до 125 мм] | Поверка | Нет | 74240-19 | Серия 111 (50-75) мм Тип А | 623
23ПВ0383 | Поверка. Микрометры гладкие МК; МЛ; МЗ; МТ; МКЦ [с 1 установочной мерой от 25 до 125 мм] | Поверка | Нет | 74240-19 | Серия 111 (75-100) мм Тип А | 623
23ПВ0383 | Поверка. Микрометры гладкие МК; МЛ; МЗ; МТ; МКЦ [с 1 установочной мерой от 25 до 125 мм] | Поверка | Нет | 74240-19 | Серия 111 (100-125) мм Тип А | 623
23ПВ0383 | Поверка. Микрометры гладкие МК; МЛ; МЗ; МТ; МКЦ [с 1 установочной мерой от 25 до 125 мм] | Поверка | Нет | 74240-19 | Серия 112 (25-50) мм 15º | 623
23ПВ0383 | Поверка. Микрометры гладкие МК; МЛ; МЗ; МТ; МКЦ [с 1 установочной мерой от 25 до 125 мм] | Поверка | Нет | 74240-19 | Серия 112 (25-50) мм 30º | 623
23ПВ0383 | Поверка. Микрометры гладкие МК; МЛ; МЗ; МТ; МКЦ [с 1 установочной мерой от 25 до 125 мм] | Поверка | Нет | 74240-19 | Серия 112 (50-75) мм 15º | 623
23ПВ0383 | Поверка. Микрометры гладкие МК; МЛ; МЗ; МТ; МКЦ [с 1 установочной мерой от 25 до 125 мм] | Поверка | Нет | 74240-19 | Серия 112 (50-75) мм 30º | 623
23ПВ0383 | Поверка. Микрометры гладкие МК; МЛ; МЗ; МТ; МКЦ [с 1 установочной мерой от 25 до 125 мм] | Поверка | Нет | 74240-19 | Серия 112 (75-100) мм 15º | 623
23ПВ0383 | Поверка. Микрометры гладкие МК; МЛ; МЗ; МТ; МКЦ [с 1 установочной мерой от 25 до 125 мм] | Поверка | Нет | 74240-19 | Серия 112 (75-100) мм 30º | 623
23ПВ0383 | Поверка. Микрометры гладкие МК; МЛ; МЗ; МТ; МКЦ [с 1 установочной мерой от 25 до 125 мм] | Поверка | Нет | 74240-19 | Серия 113 (25-50) мм | 623
23ПВ0383 | Поверка. Микрометры гладкие МК; МЛ; МЗ; МТ; МКЦ [с 1 установочной мерой от 25 до 125 мм] | Поверка | Нет | 74240-19 | Серия 115 (25-50) мм Тип A | 623
23ПВ0383 | Поверка. Микрометры гладкие МК; МЛ; МЗ; МТ; МКЦ [с 1 установочной мерой от 25 до 125 мм] | Поверка | Нет | 74240-19 | Серия 115 (25-50) мм Тип B | 623
23ПВ0383 | Поверка. Микрометры гладкие МК; МЛ; МЗ; МТ; МКЦ [с 1 установочной мерой от 25 до 125 мм] | Поверка | Нет | 74240-19 | Серия 115 (25-50) мм Тип E | 623
23ПВ0383 | Поверка. Микрометры гладкие МК; МЛ; МЗ; МТ; МКЦ [с 1 установочной мерой от 25 до 125 мм] | Поверка | Нет | 74240-19 | Серия 115 (25-50) мм Тип F | 623
23ПВ0383 | Поверка. Микрометры гладкие МК; МЛ; МЗ; МТ; МКЦ [с 1 установочной мерой от 25 до 125 мм] | Поверка | Нет | 74240-19 | Серия 115 (50-75) мм Тип E | 623
23ПВ0383 | Поверка. Микрометры гладкие МК; МЛ; МЗ; МТ; МКЦ [с 1 установочной мерой от 25 до 125 мм] | Поверка | Нет | 74240-19 | Серия 115 (50-75) мм Тип F | 623
23ПВ0383 | Поверка. Микрометры гладкие МК; МЛ; МЗ; МТ; МКЦ [с 1 установочной мерой от 25 до 125 мм] | Поверка | Нет | 74240-19 | Серия 115 (75-100) мм Тип E | 623
23ПВ0383 | Поверка. Микрометры гладкие МК; МЛ; МЗ; МТ; МКЦ [с 1 установочной мерой от 25 до 125 мм] | Поверка | Нет | 74240-19 | Серия 115 (75-100) мм Тип F | 623
23ПВ0383 | Поверка. Микрометры гладкие МК; МЛ; МЗ; МТ; МКЦ [с 1 установочной мерой от 25 до 125 мм] | Поверка | Нет | 74240-19 | Cерия 117 (25-50) мм | 623
23ПВ0383 | Поверка. Микрометры гладкие МК; МЛ; МЗ; МТ; МКЦ [с 1 установочной мерой от 25 до 125 мм] | Поверка | Нет | 74240-19 | Серия 122 (25-50) мм Тип A | 623
23ПВ0383 | Поверка. Микрометры гладкие МК; МЛ; МЗ; МТ; МКЦ [с 1 установочной мерой от 25 до 125 мм] | Поверка | Нет | 74240-19 | Серия 122 (25-50) мм Тип B | 623
23ПВ0383 | Поверка. Микрометры гладкие МК; МЛ; МЗ; МТ; МКЦ [с 1 установочной мерой от 25 до 125 мм] | Поверка | Нет | 74240-19 | Серия 122 (25-50) мм Тип C | 623
23ПВ0383 | Поверка. Микрометры гладкие МК; МЛ; МЗ; МТ; МКЦ [с 1 установочной мерой от 25 до 125 мм] | Поверка | Нет | 74240-19 | Серия 122 (25-50) мм Тип D | 623
23ПВ0383 | Поверка. Микрометры гладкие МК; МЛ; МЗ; МТ; МКЦ [с 1 установочной мерой от 25 до 125 мм] | Поверка | Нет | 74240-19 | Серия 122 (50-75) мм Тип A | 623
23ПВ0383 | Поверка. Микрометры гладкие МК; МЛ; МЗ; МТ; МКЦ [с 1 установочной мерой от 25 до 125 мм] | Поверка | Нет | 74240-19 | Серия 122 (75-100) мм Тип A | 623
23ПВ0383 | Поверка. Микрометры гладкие МК; МЛ; МЗ; МТ; МКЦ [с 1 установочной мерой от 25 до 125 мм] | Поверка | Нет | 74240-19 | Серия 122 (100-125) мм Тип A | 623
23ПВ0383 | Поверка. Микрометры гладкие МК; МЛ; МЗ; МТ; МКЦ [с 1 установочной мерой от 25 до 125 мм] | Поверка | Нет | 74240-19 | Серия 123 (25-50) мм | 623
23ПВ0383 | Поверка. Микрометры гладкие МК; МЛ; МЗ; МТ; МКЦ [с 1 установочной мерой от 25 до 125 мм] | Поверка | Нет | 74240-19 | Серия 123 (50-75) мм | 623
23ПВ0383 | Поверка. Микрометры гладкие МК; МЛ; МЗ; МТ; МКЦ [с 1 установочной мерой от 25 до 125 мм] | Поверка | Нет | 74240-19 | Серия 123 (75-100) мм | 623
23ПВ0383 | Поверка. Микрометры гладкие МК; МЛ; МЗ; МТ; МКЦ [с 1 установочной мерой от 25 до 125 мм] | Поверка | Нет | 74240-19 | Серия 123 (100-125) мм | 623
23ПВ0383 | Поверка. Микрометры гладкие МК; МЛ; МЗ; МТ; МКЦ [с 1 установочной мерой от 25 до 125 мм] | Поверка | Нет | 74240-19 | Серия 143 (25-50) мм | 623
23ПВ0383 | Поверка. Микрометры гладкие МК; МЛ; МЗ; МТ; МКЦ [с 1 установочной мерой от 25 до 125 мм] | Поверка | Нет | 74240-19 | Серия 143 (50-75) мм | 623
23ПВ0383 | Поверка. Микрометры гладкие МК; МЛ; МЗ; МТ; МКЦ [с 1 установочной мерой от 25 до 125 мм] | Поверка | Нет | 74240-19 | Серия 143 (75-100) мм | 623
23ПВ0383 | Поверка. Микрометры гладкие МК; МЛ; МЗ; МТ; МКЦ [с 1 установочной мерой от 25 до 125 мм] | Поверка | Нет | 74240-19 | Серия 143 (100-125) мм | 623
23ПВ0383 | Поверка. Микрометры гладкие МК; МЛ; МЗ; МТ; МКЦ [с 1 установочной мерой от 25 до 125 мм] | Поверка | Нет | 74240-19 | Серия 146 (25-50) мм | 623
23ПВ0383 | Поверка. Микрометры гладкие МК; МЛ; МЗ; МТ; МКЦ [с 1 установочной мерой от 25 до 125 мм] | Поверка | Нет | 74240-19 | Серия 146 (50-75) мм | 623
23ПВ0383 | Поверка. Микрометры гладкие МК; МЛ; МЗ; МТ; МКЦ [с 1 установочной мерой от 25 до 125 мм] | Поверка | Нет | 74240-19 | Серия 146 (75-100) мм | 623
23ПВ0383 | Поверка. Микрометры гладкие МК; МЛ; МЗ; МТ; МКЦ [с 1 установочной мерой от 25 до 125 мм] | Поверка | Нет | 74240-19 | Серия 147 (25-50) мм | 623
23ПВ0383 | Поверка. Микрометры гладкие МК; МЛ; МЗ; МТ; МКЦ [с 1 установочной мерой от 25 до 125 мм] | Поверка | Нет | 74240-19 | Серия 147 (50-75) мм | 623
23ПВ0383 | Поверка. Микрометры гладкие МК; МЛ; МЗ; МТ; МКЦ [с 1 установочной мерой от 25 до 125 мм] | Поверка | Нет | 74240-19 | Серия 147 (75-100) мм | 623
23ПВ0383 | Поверка. Микрометры гладкие МК; МЛ; МЗ; МТ; МКЦ [с 1 установочной мерой от 25 до 125 мм] | Поверка | Нет | 74240-19 | Серия 169 (25-50) мм | 623
23ПВ0383 | Поверка. Микрометры гладкие МК; МЛ; МЗ; МТ; МКЦ [с 1 установочной мерой от 25 до 125 мм] | Поверка | Нет | 74240-19 | Серия 169 (50-75) мм | 623
23ПВ0383 | Поверка. Микрометры гладкие МК; МЛ; МЗ; МТ; МКЦ [с 1 установочной мерой от 25 до 125 мм] | Поверка | Нет | 74240-19 | Серия 169 (75-100) мм | 623
23ПВ0383 | Поверка. Микрометры гладкие МК; МЛ; МЗ; МТ; МКЦ [с 1 установочной мерой от 25 до 125 мм] | Поверка | Нет | 74240-19 | Серия 317 (25-50) мм | 623
23ПВ0383 | Поверка. Микрометры гладкие МК; МЛ; МЗ; МТ; МКЦ [с 1 установочной мерой от 25 до 125 мм] | Поверка | Нет | 74240-19 | Серия 323 (25-50) мм | 623
23ПВ0383 | Поверка. Микрометры гладкие МК; МЛ; МЗ; МТ; МКЦ [с 1 установочной мерой от 25 до 125 мм] | Поверка | Нет | 74240-19 | Серия 323 (50-75) мм | 623
23ПВ0383 | Поверка. Микрометры гладкие МК; МЛ; МЗ; МТ; МКЦ [с 1 установочной мерой от 25 до 125 мм] | Поверка | Нет | 74240-19 | Серия 323 (75-100) мм | 623
23ПВ0383 | Поверка. Микрометры гладкие МК; МЛ; МЗ; МТ; МКЦ [с 1 установочной мерой от 25 до 125 мм] | Поверка | Нет | 74240-19 | Серия 331 (25-50) мм Тип A | 623
23ПВ0383 | Поверка. Микрометры гладкие МК; МЛ; МЗ; МТ; МКЦ [с 1 установочной мерой от 25 до 125 мм] | Поверка | Нет | 74240-19 | Серия 331 (25-50) мм Тип B | 623
23ПВ0383 | Поверка. Микрометры гладкие МК; МЛ; МЗ; МТ; МКЦ [с 1 установочной мерой от 25 до 125 мм] | Поверка | Нет | 74240-19 | Серия 331 (50-75) мм Тип A | 623
23ПВ0383 | Поверка. Микрометры гладкие МК; МЛ; МЗ; МТ; МКЦ [с 1 установочной мерой от 25 до 125 мм] | Поверка | Нет | 74240-19 | Серия 331 (50-75) мм Тип B | 623
23ПВ0383 | Поверка. Микрометры гладкие МК; МЛ; МЗ; МТ; МКЦ [с 1 установочной мерой от 25 до 125 мм] | Поверка | Нет | 74240-19 | Серия 331 (75-100) мм Тип A | 623
23ПВ0383 | Поверка. Микрометры гладкие МК; МЛ; МЗ; МТ; МКЦ [с 1 установочной мерой от 25 до 125 мм] | Поверка | Нет | 74240-19 | Серия 331 (75-100) мм Тип B | 623
23ПВ0383 | Поверка. Микрометры гладкие МК; МЛ; МЗ; МТ; МКЦ [с 1 установочной мерой от 25 до 125 мм] | Поверка | Нет | 74240-19 | Серия 342 (25-50) мм 15º | 623
23ПВ0383 | Поверка. Микрометры гладкие МК; МЛ; МЗ; МТ; МКЦ [с 1 установочной мерой от 25 до 125 мм] | Поверка | Нет | 74240-19 | Серия 342 (25-50) мм 30º | 623
23ПВ0383 | Поверка. Микрометры гладкие МК; МЛ; МЗ; МТ; МКЦ [с 1 установочной мерой от 25 до 125 мм] | Поверка | Нет | 74240-19 | Серия 342 (50-75) мм 15º | 623
23ПВ0383 | Поверка. Микрометры гладкие МК; МЛ; МЗ; МТ; МКЦ [с 1 установочной мерой от 25 до 125 мм] | Поверка | Нет | 74240-19 | Серия 342 (50-75) мм 30º | 623
23ПВ0383 | Поверка. Микрометры гладкие МК; МЛ; МЗ; МТ; МКЦ [с 1 установочной мерой от 25 до 125 мм] | Поверка | Нет | 74240-19 | Серия 342 (75-100) мм 15º | 623
23ПВ0383 | Поверка. Микрометры гладкие МК; МЛ; МЗ; МТ; МКЦ [с 1 установочной мерой от 25 до 125 мм] | Поверка | Нет | 74240-19 | Серия 342 (75-100) мм 30º | 623
23ПВ0383 | Поверка. Микрометры гладкие МК; МЛ; МЗ; МТ; МКЦ [с 1 установочной мерой от 25 до 125 мм] | Поверка | Нет | 74240-19 | Серия 343 (25-50) мм | 623
23ПВ0383 | Поверка. Микрометры гладкие МК; МЛ; МЗ; МТ; МКЦ [с 1 установочной мерой от 25 до 125 мм] | Поверка | Нет | 74240-19 | Серия 343 (50-75) мм | 623
23ПВ0383 | Поверка. Микрометры гладкие МК; МЛ; МЗ; МТ; МКЦ [с 1 установочной мерой от 25 до 125 мм] | Поверка | Нет | 74240-19 | Серия 343 (75-100) мм | 623
23ПВ0383 | Поверка. Микрометры гладкие МК; МЛ; МЗ; МТ; МКЦ [с 1 установочной мерой от 25 до 125 мм] | Поверка | Нет | 74240-19 | Серия 369 (25-50) мм | 623
23ПВ0383 | Поверка. Микрометры гладкие МК; МЛ; МЗ; МТ; МКЦ [с 1 установочной мерой от 25 до 125 мм] | Поверка | Нет | 74240-19 | Серия 369 (50-75) мм | 623
23ПВ0383 | Поверка. Микрометры гладкие МК; МЛ; МЗ; МТ; МКЦ [с 1 установочной мерой от 25 до 125 мм] | Поверка | Нет | 74240-19 | Серия 369 (75-100) мм | 623
23ПВ0383 | Поверка. Микрометры гладкие МК; МЛ; МЗ; МТ; МКЦ [с 1 установочной мерой от 25 до 125 мм] | Поверка | Нет | 74240-19 | Серия 369 (0-30) мм | 623
23ПВ0383 | Поверка. Микрометры гладкие МК; МЛ; МЗ; МТ; МКЦ [с 1 установочной мерой от 25 до 125 мм] | Поверка | Нет | 74240-19 | Серия 369 (25-55) мм | 623
23ПВ0383 | Поверка. Микрометры гладкие МК; МЛ; МЗ; МТ; МКЦ [с 1 установочной мерой от 25 до 125 мм] | Поверка | Нет | 74240-19 | Серия 395 (25-50) мм Тип A | 623
23ПВ0383 | Поверка. Микрометры гладкие МК; МЛ; МЗ; МТ; МКЦ [с 1 установочной мерой от 25 до 125 мм] | Поверка | Нет | 74240-19 | Серия 395 (50-75) мм Тип A | 623
23ПВ0383 | Поверка. Микрометры гладкие МК; МЛ; МЗ; МТ; МКЦ [с 1 установочной мерой от 25 до 125 мм] | Поверка | Нет | 74240-19 | Серия 395 (75-100) мм Тип A | 623
23ПВ0383 | Поверка. Микрометры гладкие МК; МЛ; МЗ; МТ; МКЦ [с 1 установочной мерой от 25 до 125 мм] | Поверка | Нет | 74240-19 | Серия 395 (25-50) мм Тип B | 623
23ПВ0383 | Поверка. Микрометры гладкие МК; МЛ; МЗ; МТ; МКЦ [с 1 установочной мерой от 25 до 125 мм] | Поверка | Нет | 74240-19 | Серия 395 (50-75) мм Тип B | 623
23ПВ0383 | Поверка. Микрометры гладкие МК; МЛ; МЗ; МТ; МКЦ [с 1 установочной мерой от 25 до 125 мм] | Поверка | Нет | 74240-19 | Серия 395 (75-100) мм Тип B | 623
23ПВ0383 | Поверка. Микрометры гладкие МК; МЛ; МЗ; МТ; МКЦ [с 1 установочной мерой от 25 до 125 мм] | Поверка | Нет | 74240-19 | Серия 422 (25-50) мм Тип A | 623
23ПВ0383 | Поверка. Микрометры гладкие МК; МЛ; МЗ; МТ; МКЦ [с 1 установочной мерой от 25 до 125 мм] | Поверка | Нет | 74240-19 | Серия 422 (25-50) мм Тип B | 623
23ПВ0383 | Поверка. Микрометры гладкие МК; МЛ; МЗ; МТ; МКЦ [с 1 установочной мерой от 25 до 125 мм] | Поверка | Нет | 74240-19 | Серия 422 (50-75) мм | 623
23ПВ0383 | Поверка. Микрометры гладкие МК; МЛ; МЗ; МТ; МКЦ [с 1 установочной мерой от 25 до 125 мм] | Поверка | Нет | 74240-19 | Серия 422 (75-100) мм | 623
23ПВ0383 | Поверка. Микрометры гладкие МК; МЛ; МЗ; МТ; МКЦ [с 1 установочной мерой от 25 до 125 мм] | Поверка | Нет | 74240-19 | Серия 422 (0-30) мм | 623
23ПВ0383 | Поверка. Микрометры гладкие МК; МЛ; МЗ; МТ; МКЦ [с 1 установочной мерой от 25 до 125 мм] | Поверка | Нет | 74240-19 | Серия 422 (25-55) мм | 623
23ПВ0383 | Поверка. Микрометры гладкие МК; МЛ; МЗ; МТ; МКЦ [с 1 установочной мерой от 25 до 125 мм] | Поверка | Нет | 72945-18 | МК 50 | 623
23ПВ0383 | Поверка. Микрометры гладкие МК; МЛ; МЗ; МТ; МКЦ [с 1 установочной мерой от 25 до 125 мм] | Поверка | Нет | 72945-18 | МК 75 | 623
23ПВ0383 | Поверка. Микрометры гладкие МК; МЛ; МЗ; МТ; МКЦ [с 1 установочной мерой от 25 до 125 мм] | Поверка | Нет | 72945-18 | МК 100 | 623
23ПВ0383 | Поверка. Микрометры гладкие МК; МЛ; МЗ; МТ; МКЦ [с 1 установочной мерой от 25 до 125 мм] | Поверка | Нет | 72945-18 | МК 125 | 623
23ПВ0383 | Поверка. Микрометры гладкие МК; МЛ; МЗ; МТ; МКЦ [с 1 установочной мерой от 25 до 125 мм] | Поверка | Нет | 72945-18 | МК Ц50 | 623
23ПВ0383 | Поверка. Микрометры гладкие МК; МЛ; МЗ; МТ; МКЦ [с 1 установочной мерой от 25 до 125 мм] | Поверка | Нет | 72945-18 | МК Ц75 | 623
23ПВ0383 | Поверка. Микрометры гладкие МК; МЛ; МЗ; МТ; МКЦ [с 1 установочной мерой от 25 до 125 мм] | Поверка | Нет | 72945-18 | МК Ц100 | 623
23ПВ0383 | Поверка. Микрометры гладкие МК; МЛ; МЗ; МТ; МКЦ [с 1 установочной мерой от 25 до 125 мм] | Поверка | Нет | 72945-18 | МЗ 50 | 623
23ПВ0383 | Поверка. Микрометры гладкие МК; МЛ; МЗ; МТ; МКЦ [с 1 установочной мерой от 25 до 125 мм] | Поверка | Нет | 72945-18 | МЗ 75 | 623
23ПВ0383 | Поверка. Микрометры гладкие МК; МЛ; МЗ; МТ; МКЦ [с 1 установочной мерой от 25 до 125 мм] | Поверка | Нет | 72945-18 | МЗ 100 | 623
23ПВ0383 | Поверка. Микрометры гладкие МК; МЛ; МЗ; МТ; МКЦ [с 1 установочной мерой от 25 до 125 мм] | Поверка | Нет | 63396-16 | МК50 | 623
23ПВ0383 | Поверка. Микрометры гладкие МК; МЛ; МЗ; МТ; МКЦ [с 1 установочной мерой от 25 до 125 мм] | Поверка | Нет | 63396-16 | МК75 | 623
23ПВ0383 | Поверка. Микрометры гладкие МК; МЛ; МЗ; МТ; МКЦ [с 1 установочной мерой от 25 до 125 мм] | Поверка | Нет | 63396-16 | МК100 | 623
23ПВ0383 | Поверка. Микрометры гладкие МК; МЛ; МЗ; МТ; МКЦ [с 1 установочной мерой от 25 до 125 мм] | Поверка | Нет | 63396-16 | МК125 | 623
23ПВ0383 | Поверка. Микрометры гладкие МК; МЛ; МЗ; МТ; МКЦ [с 1 установочной мерой от 25 до 125 мм] | Поверка | Нет | 63396-16 | МЗ 50 | 623
23ПВ0383 | Поверка. Микрометры гладкие МК; МЛ; МЗ; МТ; МКЦ [с 1 установочной мерой от 25 до 125 мм] | Поверка | Нет | 63396-16 | МЗ 75 | 623
23ПВ0383 | Поверка. Микрометры гладкие МК; МЛ; МЗ; МТ; МКЦ [с 1 установочной мерой от 25 до 125 мм] | Поверка | Нет | 63396-16 | МЗ 100 | 623
23ПВ0383 | Поверка. Микрометры гладкие МК; МЛ; МЗ; МТ; МКЦ [с 1 установочной мерой от 25 до 125 мм] | Поверка | Нет | 287-79 | МК50 | 623
23ПВ0383 | Поверка. Микрометры гладкие МК; МЛ; МЗ; МТ; МКЦ [с 1 установочной мерой от 25 до 125 мм] | Поверка | Нет | 287-79 | МК75 | 623
23ПВ0383 | Поверка. Микрометры гладкие МК; МЛ; МЗ; МТ; МКЦ [с 1 установочной мерой от 25 до 125 мм] | Поверка | Нет | 287-79 | МК100 | 623
23ПВ0383 | Поверка. Микрометры гладкие МК; МЛ; МЗ; МТ; МКЦ [с 1 установочной мерой от 25 до 125 мм] | Поверка | Нет | 287-89 | МК (25-50) мм | 623
23ПВ0383 | Поверка. Микрометры гладкие МК; МЛ; МЗ; МТ; МКЦ [с 1 установочной мерой от 25 до 125 мм] | Поверка | Нет | 287-89 | МК (50-75) мм | 623
23ПВ0383 | Поверка. Микрометры гладкие МК; МЛ; МЗ; МТ; МКЦ [с 1 установочной мерой от 25 до 125 мм] | Поверка | Нет | 287-89 | МК (75-100) мм | 623
23ПВ0383 | Поверка. Микрометры гладкие МК; МЛ; МЗ; МТ; МКЦ [с 1 установочной мерой от 25 до 125 мм] | Поверка | Нет | 69655-17 | МК (25-50) мм | 623
23ПВ0383 | Поверка. Микрометры гладкие МК; МЛ; МЗ; МТ; МКЦ [с 1 установочной мерой от 25 до 125 мм] | Поверка | Нет | 69655-17 | МК Ц (25-50) мм | 623
23ПВ0383 | Поверка. Микрометры гладкие МК; МЛ; МЗ; МТ; МКЦ [с 1 установочной мерой от 25 до 125 мм] | Поверка | Нет | 69655-17 | МЗ (25-50) мм | 623
23ПВ0383 | Поверка. Микрометры гладкие МК; МЛ; МЗ; МТ; МКЦ [с 1 установочной мерой от 25 до 125 мм] | Поверка | Нет | 69655-17 | МК (50-75) мм | 623
23ПВ0383 | Поверка. Микрометры гладкие МК; МЛ; МЗ; МТ; МКЦ [с 1 установочной мерой от 25 до 125 мм] | Поверка | Нет | 69655-17 | МК Ц (50-75) мм | 623
23ПВ0383 | Поверка. Микрометры гладкие МК; МЛ; МЗ; МТ; МКЦ [с 1 установочной мерой от 25 до 125 мм] | Поверка | Нет | 69655-17 | МЗ (50-75) мм | 623
23ПВ0383 | Поверка. Микрометры гладкие МК; МЛ; МЗ; МТ; МКЦ [с 1 установочной мерой от 25 до 125 мм] | Поверка | Нет | 69655-17 | МК (75-100) мм | 623
23ПВ0383 | Поверка. Микрометры гладкие МК; МЛ; МЗ; МТ; МКЦ [с 1 установочной мерой от 25 до 125 мм] | Поверка | Нет | 69655-17 | МК Ц (75-100) мм | 623
23ПВ0383 | Поверка. Микрометры гладкие МК; МЛ; МЗ; МТ; МКЦ [с 1 установочной мерой от 25 до 125 мм] | Поверка | Нет | 69655-17 | МЗ (75-100) мм | 623
23ПВ0383 | Поверка. Микрометры гладкие МК; МЛ; МЗ; МТ; МКЦ [с 1 установочной мерой от 25 до 125 мм] | Поверка | Нет | 69655-17 | МК (100-125) мм | 623
23ПВ0383 | Поверка. Микрометры гладкие МК; МЛ; МЗ; МТ; МКЦ [с 1 установочной мерой от 25 до 125 мм] | Поверка | Нет | 69655-17 | МК Ц (100-125) мм | 623
23ПВ0383 | Поверка. Микрометры гладкие МК; МЛ; МЗ; МТ; МКЦ [с 1 установочной мерой от 25 до 125 мм] | Поверка | Нет | 71241-18 | Серия 102 (25-50) мм | 623
23ПВ0383 | Поверка. Микрометры гладкие МК; МЛ; МЗ; МТ; МКЦ [с 1 установочной мерой от 25 до 125 мм] | Поверка | Нет | 71241-18 | Серия 102 (50-75) мм | 623
23ПВ0383 | Поверка. Микрометры гладкие МК; МЛ; МЗ; МТ; МКЦ [с 1 установочной мерой от 25 до 125 мм] | Поверка | Нет | 71241-18 | Серия 102 (75-100) мм | 623
23ПВ0383 | Поверка. Микрометры гладкие МК; МЛ; МЗ; МТ; МКЦ [с 1 установочной мерой от 25 до 125 мм] | Поверка | Нет | 71241-18 | Серия 103 (25-50) мм | 623
23ПВ0383 | Поверка. Микрометры гладкие МК; МЛ; МЗ; МТ; МКЦ [с 1 установочной мерой от 25 до 125 мм] | Поверка | Нет | 71241-18 | Серия 103 (50-75) мм | 623
23ПВ0383 | Поверка. Микрометры гладкие МК; МЛ; МЗ; МТ; МКЦ [с 1 установочной мерой от 25 до 125 мм] | Поверка | Нет | 71241-18 | Серия 103 (75-100) мм | 623
23ПВ0383 | Поверка. Микрометры гладкие МК; МЛ; МЗ; МТ; МКЦ [с 1 установочной мерой от 25 до 125 мм] | Поверка | Нет | 71241-18 | Серия 103 (100-125) мм | 623
23ПВ0383 | Поверка. Микрометры гладкие МК; МЛ; МЗ; МТ; МКЦ [с 1 установочной мерой от 25 до 125 мм] | Поверка | Нет | 71241-18 | Серия 104 (0-50) мм | 623
23ПВ0383 | Поверка. Микрометры гладкие МК; МЛ; МЗ; МТ; МКЦ [с 1 установочной мерой от 25 до 125 мм] | Поверка | Нет | 71241-18 | Серия 104 (0-100) мм | 623
23ПВ0383 | Поверка. Микрометры гладкие МК; МЛ; МЗ; МТ; МКЦ [с 1 установочной мерой от 25 до 125 мм] | Поверка | Нет | 71241-18 | Серия 104 (0-150) мм | 623
23ПВ0383 | Поверка. Микрометры гладкие МК; МЛ; МЗ; МТ; МКЦ [с 1 установочной мерой от 25 до 125 мм] | Поверка | Нет | 71241-18 | Серия 104 (50-150) мм | 623
23ПВ0383 | Поверка. Микрометры гладкие МК; МЛ; МЗ; МТ; МКЦ [с 1 установочной мерой от 25 до 125 мм] | Поверка | Нет | 71241-18 | Серия 104 (100-200) мм | 623
23ПВ0383 | Поверка. Микрометры гладкие МК; МЛ; МЗ; МТ; МКЦ [с 1 установочной мерой от 25 до 125 мм] | Поверка | Нет | 71241-18 | Серия 118 (25-50) мм | 623
23ПВ0383 | Поверка. Микрометры гладкие МК; МЛ; МЗ; МТ; МКЦ [с 1 установочной мерой от 25 до 125 мм] | Поверка | Нет | 71241-18 | Серия 193 (25-50) мм | 623
23ПВ0383 | Поверка. Микрометры гладкие МК; МЛ; МЗ; МТ; МКЦ [с 1 установочной мерой от 25 до 125 мм] | Поверка | Нет | 71241-18 | Серия 193 (75-100) мм | 623
23ПВ0383 | Поверка. Микрометры гладкие МК; МЛ; МЗ; МТ; МКЦ [с 1 установочной мерой от 25 до 125 мм] | Поверка | Нет | 71241-18 | Серия 193 (50-75) мм | 623
23ПВ0383 | Поверка. Микрометры гладкие МК; МЛ; МЗ; МТ; МКЦ [с 1 установочной мерой от 25 до 125 мм] | Поверка | Нет | 71241-18 | Серия 227 (15-30) мм | 623
23ПВ0383 | Поверка. Микрометры гладкие МК; МЛ; МЗ; МТ; МКЦ [с 1 установочной мерой от 25 до 125 мм] | Поверка | Нет | 71241-18 | Серия 227 (20-30) мм | 623
23ПВ0383 | Поверка. Микрометры гладкие МК; МЛ; МЗ; МТ; МКЦ [с 1 установочной мерой от 25 до 125 мм] | Поверка | Нет | 71241-18 | Серия 293 (25-50) мм | 623
23ПВ0383 | Поверка. Микрометры гладкие МК; МЛ; МЗ; МТ; МКЦ [с 1 установочной мерой от 25 до 125 мм] | Поверка | Нет | 71241-18 | Серия 293 (50-75) мм | 623
23ПВ0383 | Поверка. Микрометры гладкие МК; МЛ; МЗ; МТ; МКЦ [с 1 установочной мерой от 25 до 125 мм] | Поверка | Нет | 71241-18 | Серия 293 (75-100) мм | 623
23ПВ0383 | Поверка. Микрометры гладкие МК; МЛ; МЗ; МТ; МКЦ [с 1 установочной мерой от 25 до 125 мм] | Поверка | Нет | 71241-18 | Серия 293 (0-30) мм | 623
23ПВ0383 | Поверка. Микрометры гладкие МК; МЛ; МЗ; МТ; МКЦ [с 1 установочной мерой от 25 до 125 мм] | Поверка | Нет | 71241-18 | Серия 293 (25-55) мм | 623
23ПВ0383 | Поверка. Микрометры гладкие МК; МЛ; МЗ; МТ; МКЦ [с 1 установочной мерой от 25 до 125 мм] | Поверка | Нет | 71241-18 | Серия 293 (50-80) мм | 623
23ПВ0383 | Поверка. Микрометры гладкие МК; МЛ; МЗ; МТ; МКЦ [с 1 установочной мерой от 25 до 125 мм] | Поверка | Нет | 71241-18 | Серия 293 (75-105) мм | 623
23ПВ0383 | Поверка. Микрометры гладкие МК; МЛ; МЗ; МТ; МКЦ [с 1 установочной мерой от 25 до 125 мм] | Поверка | Нет | 71241-18 | Серия 293 (100-125) мм | 623
23ПВ0383 | Поверка. Микрометры гладкие МК; МЛ; МЗ; МТ; МКЦ [с 1 установочной мерой от 25 до 125 мм] | Поверка | Нет | 71241-18 | Серия 340 (0-150) мм | 623
23ПВ0383 | Поверка. Микрометры гладкие МК; МЛ; МЗ; МТ; МКЦ [с 1 установочной мерой от 25 до 125 мм] | Поверка | Нет | 71241-18 | Серия 406 (25-50) мм | 623
23ПВ0383 | Поверка. Микрометры гладкие МК; МЛ; МЗ; МТ; МКЦ [с 1 установочной мерой от 25 до 125 мм] | Поверка | Нет | 71241-18 | Серия 406 (50-75) мм | 623
23ПВ0383 | Поверка. Микрометры гладкие МК; МЛ; МЗ; МТ; МКЦ [с 1 установочной мерой от 25 до 125 мм] | Поверка | Нет | 71241-18 | Серия 406 (75-100) мм | 623
23ПВ0383 | Поверка. Микрометры гладкие МК; МЛ; МЗ; МТ; МКЦ [с 1 установочной мерой от 25 до 125 мм] | Поверка | Нет | 71241-18 | Серия 389 (25-50) мм | 623
23ПВ0383 | Поверка. Микрометры гладкие МК; МЛ; МЗ; МТ; МКЦ [с 1 установочной мерой от 25 до 125 мм] | Поверка | Нет | 72697-18 | Серия 105 (25-50) мм | 623
23ПВ0383 | Поверка. Микрометры гладкие МК; МЛ; МЗ; МТ; МКЦ [с 1 установочной мерой от 25 до 125 мм] | Поверка | Нет | 72697-18 | Серия 105 (50-75) мм | 623
23ПВ0383 | Поверка. Микрометры гладкие МК; МЛ; МЗ; МТ; МКЦ [с 1 установочной мерой от 25 до 125 мм] | Поверка | Нет | 72697-18 | Серия 105 (75-100) мм | 623
23ПВ0383 | Поверка. Микрометры гладкие МК; МЛ; МЗ; МТ; МКЦ [с 1 установочной мерой от 25 до 125 мм] | Поверка | Нет | 72697-18 | Серия 105 (100-125) мм | 623
23ПВ0383 | Поверка. Микрометры гладкие МК; МЛ; МЗ; МТ; МКЦ [с 1 установочной мерой от 25 до 125 мм] | Поверка | Нет | 72697-18 | Серия 116 (25-50) мм | 623
23ПВ0383 | Поверка. Микрометры гладкие МК; МЛ; МЗ; МТ; МКЦ [с 1 установочной мерой от 25 до 125 мм] | Поверка | Нет | 72697-18 | Серия 116 (50-75) мм | 623
23ПВ0383 | Поверка. Микрометры гладкие МК; МЛ; МЗ; МТ; МКЦ [с 1 установочной мерой от 25 до 125 мм] | Поверка | Нет | 72697-18 | Серия 116 (75-100) мм | 623
23ПВ0383 | Поверка. Микрометры гладкие МК; МЛ; МЗ; МТ; МКЦ [с 1 установочной мерой от 25 до 125 мм] | Поверка | Нет | 72697-18 | Серия 116 (100-125) мм | 623
23ПВ0383 | Поверка. Микрометры гладкие МК; МЛ; МЗ; МТ; МКЦ [с 1 установочной мерой от 25 до 125 мм] | Поверка | Нет | 72697-18 | Серия 115 (0-150) мм | 623
23ПВ0383 | Поверка. Микрометры гладкие МК; МЛ; МЗ; МТ; МКЦ [с 1 установочной мерой от 25 до 125 мм] | Поверка | Нет | 72697-18 | Серия 115 (0-100) мм | 623
23ПВ0383 | Поверка. Микрометры гладкие МК; МЛ; МЗ; МТ; МКЦ [с 1 установочной мерой от 25 до 125 мм] | Поверка | Нет | 72697-18 | Серия 117 (25-50) мм | 623
23ПВ0383 | Поверка. Микрометры гладкие МК; МЛ; МЗ; МТ; МКЦ [с 1 установочной мерой от 25 до 125 мм] | Поверка | Нет | 72697-18 | Серия 117 (50-75) мм | 623
23ПВ0383 | Поверка. Микрометры гладкие МК; МЛ; МЗ; МТ; МКЦ [с 1 установочной мерой от 25 до 125 мм] | Поверка | Нет | 72697-18 | Серия 117 (75-100) мм | 623
23ПВ0383 | Поверка. Микрометры гладкие МК; МЛ; МЗ; МТ; МКЦ [с 1 установочной мерой от 25 до 125 мм] | Поверка | Нет | 72697-18 | Серия 117 (100-125) мм | 623
23ПВ0383 | Поверка. Микрометры гладкие МК; МЛ; МЗ; МТ; МКЦ [с 1 установочной мерой от 25 до 125 мм] | Поверка | Нет | 72697-18 | Серия 126 (25-50) мм | 623
23ПВ0383 | Поверка. Микрометры гладкие МК; МЛ; МЗ; МТ; МКЦ [с 1 установочной мерой от 25 до 125 мм] | Поверка | Нет | 72697-18 | Серия 126 (50-75) мм | 623
23ПВ0383 | Поверка. Микрометры гладкие МК; МЛ; МЗ; МТ; МКЦ [с 1 установочной мерой от 25 до 125 мм] | Поверка | Нет | 72697-18 | Серия 126 (75-100) мм | 623
23ПВ0383 | Поверка. Микрометры гладкие МК; МЛ; МЗ; МТ; МКЦ [с 1 установочной мерой от 25 до 125 мм] | Поверка | Нет | 72697-18 | Серия 118 (25-50) мм | 623
23ПВ0383 | Поверка. Микрометры гладкие МК; МЛ; МЗ; МТ; МКЦ [с 1 установочной мерой от 25 до 125 мм] | Поверка | Нет | 72697-18 | Серия 118 (50-75) мм | 623
23ПВ0383 | Поверка. Микрометры гладкие МК; МЛ; МЗ; МТ; МКЦ [с 1 установочной мерой от 25 до 125 мм] | Поверка | Нет | 72697-18 | Серия 118 (75-100) мм | 623
23ПВ0383 | Поверка. Микрометры гладкие МК; МЛ; МЗ; МТ; МКЦ [с 1 установочной мерой от 25 до 125 мм] | Поверка | Нет | 72697-18 | Серия 118 (100-125) мм | 623
23ПВ0383 | Поверка. Микрометры гладкие МК; МЛ; МЗ; МТ; МКЦ [с 1 установочной мерой от 25 до 125 мм] | Поверка | Нет | 72697-18 | Серия 145 (25-50) мм | 623
23ПВ0383 | Поверка. Микрометры гладкие МК; МЛ; МЗ; МТ; МКЦ [с 1 установочной мерой от 25 до 125 мм] | Поверка | Нет | 72697-18 | Серия 145 (50-75) мм | 623
23ПВ0383 | Поверка. Микрометры гладкие МК; МЛ; МЗ; МТ; МКЦ [с 1 установочной мерой от 25 до 125 мм] | Поверка | Нет | 72697-18 | Серия 145 (75-100) мм | 623
23ПВ0383 | Поверка. Микрометры гладкие МК; МЛ; МЗ; МТ; МКЦ [с 1 установочной мерой от 25 до 125 мм] | Поверка | Нет | 72697-18 | Серия 145 (100-125) мм | 623
23ПВ0383 | Поверка. Микрометры гладкие МК; МЛ; МЗ; МТ; МКЦ [с 1 установочной мерой от 25 до 125 мм] | Поверка | Нет | 72697-18 | Серия 147 (25-50) мм | 623
23ПВ0383 | Поверка. Микрометры гладкие МК; МЛ; МЗ; МТ; МКЦ [с 1 установочной мерой от 25 до 125 мм] | Поверка | Нет | 72697-18 | Серия 147 (50-75) мм | 623
23ПВ0383 | Поверка. Микрометры гладкие МК; МЛ; МЗ; МТ; МКЦ [с 1 установочной мерой от 25 до 125 мм] | Поверка | Нет | 72697-18 | Серия 147 (75-100) мм | 623
23ПВ0383 | Поверка. Микрометры гладкие МК; МЛ; МЗ; МТ; МКЦ [с 1 установочной мерой от 25 до 125 мм] | Поверка | Нет | 72697-18 | Серия 157 (25-50) мм | 623
23ПВ0383 | Поверка. Микрометры гладкие МК; МЛ; МЗ; МТ; МКЦ [с 1 установочной мерой от 25 до 125 мм] | Поверка | Нет | 72697-18 | Серия 101 (25-50) мм | 623
23ПВ0383 | Поверка. Микрометры гладкие МК; МЛ; МЗ; МТ; МКЦ [с 1 установочной мерой от 25 до 125 мм] | Поверка | Нет | 72697-18 | Серия 101 (50-75) мм | 623
23ПВ0383 | Поверка. Микрометры гладкие МК; МЛ; МЗ; МТ; МКЦ [с 1 установочной мерой от 25 до 125 мм] | Поверка | Нет | 72697-18 | Серия 101 (75-100) мм | 623
23ПВ0383 | Поверка. Микрометры гладкие МК; МЛ; МЗ; МТ; МКЦ [с 1 установочной мерой от 25 до 125 мм] | Поверка | Нет | 72697-18 | Серия 101 (100-125) мм | 623
23ПВ0383 | Поверка. Микрометры гладкие МК; МЛ; МЗ; МТ; МКЦ [с 1 установочной мерой от 25 до 125 мм] | Поверка | Нет | 72697-18 | Серия 102 (25-50) мм | 623
23ПВ0383 | Поверка. Микрометры гладкие МК; МЛ; МЗ; МТ; МКЦ [с 1 установочной мерой от 25 до 125 мм] | Поверка | Нет | 72697-18 | Серия 102 (50-75) мм | 623
23ПВ0383 | Поверка. Микрометры гладкие МК; МЛ; МЗ; МТ; МКЦ [с 1 установочной мерой от 25 до 125 мм] | Поверка | Нет | 72697-18 | Серия 102 (75-100) мм | 623
23ПВ0383 | Поверка. Микрометры гладкие МК; МЛ; МЗ; МТ; МКЦ [с 1 установочной мерой от 25 до 125 мм] | Поверка | Нет | 72697-18 | Серия 112 (25-50) мм | 623
23ПВ0383 | Поверка. Микрометры гладкие МК; МЛ; МЗ; МТ; МКЦ [с 1 установочной мерой от 25 до 125 мм] | Поверка | Нет | 72697-18 | Серия 112 (50-75) мм | 623
23ПВ0383 | Поверка. Микрометры гладкие МК; МЛ; МЗ; МТ; МКЦ [с 1 установочной мерой от 25 до 125 мм] | Поверка | Нет | 72697-18 | Серия 112 (75-100) мм | 623
23ПВ0383 | Поверка. Микрометры гладкие МК; МЛ; МЗ; МТ; МКЦ [с 1 установочной мерой от 25 до 125 мм] | Поверка | Нет | 72697-18 | Серия 112 (100-125) мм | 623
23ПВ0383 | Поверка. Микрометры гладкие МК; МЛ; МЗ; МТ; МКЦ [с 1 установочной мерой от 25 до 125 мм] | Поверка | Нет | 72697-18 | Серия 122 (25-50) мм | 623
23ПВ0383 | Поверка. Микрометры гладкие МК; МЛ; МЗ; МТ; МКЦ [с 1 установочной мерой от 25 до 125 мм] | Поверка | Нет | 72697-18 | Серия 122 (50-75) мм | 623
23ПВ0383 | Поверка. Микрометры гладкие МК; МЛ; МЗ; МТ; МКЦ [с 1 установочной мерой от 25 до 125 мм] | Поверка | Нет | 72697-18 | Серия 122 (75-100) мм | 623
23ПВ0383 | Поверка. Микрометры гладкие МК; МЛ; МЗ; МТ; МКЦ [с 1 установочной мерой от 25 до 125 мм] | Поверка | Нет | 72697-18 | Серия 118 (25-50) мм | 623
23ПВ0383 | Поверка. Микрометры гладкие МК; МЛ; МЗ; МТ; МКЦ [с 1 установочной мерой от 25 до 125 мм] | Поверка | Нет | 72697-18 | Серия 118 (50-75) мм | 623
23ПВ0383 | Поверка. Микрометры гладкие МК; МЛ; МЗ; МТ; МКЦ [с 1 установочной мерой от 25 до 125 мм] | Поверка | Нет | 72697-18 | Серия 118 (75-100) мм | 623
23ПВ0383 | Поверка. Микрометры гладкие МК; МЛ; МЗ; МТ; МКЦ [с 1 установочной мерой от 25 до 125 мм] | Поверка | Нет | 72697-18 | Серия 118 (100-125) мм | 623
23ПВ0383 | Поверка. Микрометры гладкие МК; МЛ; МЗ; МТ; МКЦ [с 1 установочной мерой от 25 до 125 мм] | Поверка | Нет | 72697-18 | Серия 141 (25-50) мм | 623
23ПВ0383 | Поверка. Микрометры гладкие МК; МЛ; МЗ; МТ; МКЦ [с 1 установочной мерой от 25 до 125 мм] | Поверка | Нет | 72697-18 | Серия 141 (50-75) мм | 623
23ПВ0383 | Поверка. Микрометры гладкие МК; МЛ; МЗ; МТ; МКЦ [с 1 установочной мерой от 25 до 125 мм] | Поверка | Нет | 72697-18 | Серия 141 (75-100) мм | 623
23ПВ0383 | Поверка. Микрометры гладкие МК; МЛ; МЗ; МТ; МКЦ [с 1 установочной мерой от 25 до 125 мм] | Поверка | Нет | 72697-18 | Серия 141 (100-125) мм | 623
23ПВ0383 | Поверка. Микрометры гладкие МК; МЛ; МЗ; МТ; МКЦ [с 1 установочной мерой от 25 до 125 мм] | Поверка | Нет | 72697-18 | Серия 143 (25-50) мм | 623
23ПВ0383 | Поверка. Микрометры гладкие МК; МЛ; МЗ; МТ; МКЦ [с 1 установочной мерой от 25 до 125 мм] | Поверка | Нет | 72697-18 | Серия 143 (50-75) мм | 623
23ПВ0383 | Поверка. Микрометры гладкие МК; МЛ; МЗ; МТ; МКЦ [с 1 установочной мерой от 25 до 125 мм] | Поверка | Нет | 72697-18 | Серия 143 (75-100) мм | 623
23ПВ0383 | Поверка. Микрометры гладкие МК; МЛ; МЗ; МТ; МКЦ [с 1 установочной мерой от 25 до 125 мм] | Поверка | Нет | 72697-18 | Серия 150 (25-50) мм | 623
23ПВ0383 | Поверка. Микрометры гладкие МК; МЛ; МЗ; МТ; МКЦ [с 1 установочной мерой от 25 до 125 мм] | Поверка | Нет | 72697-18 | Серия 160 (25-50) мм | 623
23ПВ0383 | Поверка. Микрометры гладкие МК; МЛ; МЗ; МТ; МКЦ [с 1 установочной мерой от 25 до 125 мм] | Поверка | Нет | 72697-18 | Серия 160 (50-75) мм | 623
23ПВ0383 | Поверка. Микрометры гладкие МК; МЛ; МЗ; МТ; МКЦ [с 1 установочной мерой от 25 до 125 мм] | Поверка | Нет | 72697-18 | Серия 160 (75-100) мм | 623
23ПВ0383 | Поверка. Микрометры гладкие МК; МЛ; МЗ; МТ; МКЦ [с 1 установочной мерой от 25 до 125 мм] | Поверка | Нет | 72697-18 | Серия 111 (0-150) мм | 623
23ПВ0383 | Поверка. Микрометры гладкие МК; МЛ; МЗ; МТ; МКЦ [с 1 установочной мерой от 25 до 125 мм] | Поверка | Нет | 72697-18 | Серия 111 (0-100) мм | 623
23ПВ0383 | Поверка. Микрометры гладкие МК; МЛ; МЗ; МТ; МКЦ [с 1 установочной мерой от 25 до 125 мм] | Поверка | Нет | 77303-20 | (25-50) мм | 623
23ПВ0383 | Поверка. Микрометры гладкие МК; МЛ; МЗ; МТ; МКЦ [с 1 установочной мерой от 25 до 125 мм] | Поверка | Нет | 77303-20 | (50-75) мм | 623
23ПВ0383 | Поверка. Микрометры гладкие МК; МЛ; МЗ; МТ; МКЦ [с 1 установочной мерой от 25 до 125 мм] | Поверка | Нет | 77303-20 | (75-100) мм | 623
23ПВ0383 | Поверка. Микрометры гладкие МК; МЛ; МЗ; МТ; МКЦ [с 1 установочной мерой от 25 до 125 мм] | Поверка | Нет | 77303-20 | (100-125) мм | 623
23ПВ0383 | Поверка. Микрометры гладкие МК; МЛ; МЗ; МТ; МКЦ [с 1 установочной мерой от 25 до 125 мм] | Поверка | Нет | 77303-20 | (25-50) мм | 623
23ПВ0383 | Поверка. Микрометры гладкие МК; МЛ; МЗ; МТ; МКЦ [с 1 установочной мерой от 25 до 125 мм] | Поверка | Нет | 77303-20 | (50-75) мм | 623
23ПВ0383 | Поверка. Микрометры гладкие МК; МЛ; МЗ; МТ; МКЦ [с 1 установочной мерой от 25 до 125 мм] | Поверка | Нет | 77303-20 | (75-100) мм | 623
23ПВ0383 | Поверка. Микрометры гладкие МК; МЛ; МЗ; МТ; МКЦ [с 1 установочной мерой от 25 до 125 мм] | Поверка | Нет | 77303-20 | (100-125) мм | 623
23ПВ0383 | Поверка. Микрометры гладкие МК; МЛ; МЗ; МТ; МКЦ [с 1 установочной мерой от 25 до 125 мм] | Поверка | Нет | 77991-20 | МК (25-50) мм | 623
23ПВ0383 | Поверка. Микрометры гладкие МК; МЛ; МЗ; МТ; МКЦ [с 1 установочной мерой от 25 до 125 мм] | Поверка | Нет | 77991-20 | МК (50-75) мм | 623
23ПВ0383 | Поверка. Микрометры гладкие МК; МЛ; МЗ; МТ; МКЦ [с 1 установочной мерой от 25 до 125 мм] | Поверка | Нет | 77991-20 | МК (75-100) мм | 623
23ПВ0383 | Поверка. Микрометры гладкие МК; МЛ; МЗ; МТ; МКЦ [с 1 установочной мерой от 25 до 125 мм] | Поверка | Нет | 77991-20 | МК (100-125) мм | 623
23ПВ0383 | Поверка. Микрометры гладкие МК; МЛ; МЗ; МТ; МКЦ [с 1 установочной мерой от 25 до 125 мм] | Поверка | Нет | 77991-20 | МКЦ (25-50) мм | 623
23ПВ0383 | Поверка. Микрометры гладкие МК; МЛ; МЗ; МТ; МКЦ [с 1 установочной мерой от 25 до 125 мм] | Поверка | Нет | 77991-20 | МКЦ (50-75) мм | 623
23ПВ0383 | Поверка. Микрометры гладкие МК; МЛ; МЗ; МТ; МКЦ [с 1 установочной мерой от 25 до 125 мм] | Поверка | Нет | 77991-20 | МКЦ (75-100) мм | 623
23ПВ0383 | Поверка. Микрометры гладкие МК; МЛ; МЗ; МТ; МКЦ [с 1 установочной мерой от 25 до 125 мм] | Поверка | Нет | 77991-20 | МКЦ (100-125) мм | 623
23ПВ0383 | Поверка. Микрометры гладкие МК; МЛ; МЗ; МТ; МКЦ [с 1 установочной мерой от 25 до 125 мм] | Поверка | Нет | 77991-20 | МКЦ (100-200) мм | 623
23ПВ0383 | Поверка. Микрометры гладкие МК; МЛ; МЗ; МТ; МКЦ [с 1 установочной мерой от 25 до 125 мм] | Поверка | Нет | 77991-20 | МКЦМ (25-50) мм | 623
23ПВ0383 | Поверка. Микрометры гладкие МК; МЛ; МЗ; МТ; МКЦ [с 1 установочной мерой от 25 до 125 мм] | Поверка | Нет | 77991-20 | МКЦМ (50-75) мм | 623
23ПВ0383 | Поверка. Микрометры гладкие МК; МЛ; МЗ; МТ; МКЦ [с 1 установочной мерой от 25 до 125 мм] | Поверка | Нет | 77991-20 | МКЦМ (75-100) мм | 623
23ПВ0383 | Поверка. Микрометры гладкие МК; МЛ; МЗ; МТ; МКЦ [с 1 установочной мерой от 25 до 125 мм] | Поверка | Нет | 77991-20 | МКЦМ (100-125) мм | 623
23ПВ0383 | Поверка. Микрометры гладкие МК; МЛ; МЗ; МТ; МКЦ [с 1 установочной мерой от 25 до 125 мм] | Поверка | Нет | 77991-20 | МГ (0-50) мм | 623
23ПВ0383 | Поверка. Микрометры гладкие МК; МЛ; МЗ; МТ; МКЦ [с 1 установочной мерой от 25 до 125 мм] | Поверка | Нет | 77991-20 | МГЦ (0-50) мм | 623
23ПВ0383 | Поверка. Микрометры гладкие МК; МЛ; МЗ; МТ; МКЦ [с 1 установочной мерой от 25 до 125 мм] | Поверка | Нет | 78936-20 | МК (25-50) мм | 623
23ПВ0383 | Поверка. Микрометры гладкие МК; МЛ; МЗ; МТ; МКЦ [с 1 установочной мерой от 25 до 125 мм] | Поверка | Нет | 78936-20 | МК (50-75) мм | 623
23ПВ0383 | Поверка. Микрометры гладкие МК; МЛ; МЗ; МТ; МКЦ [с 1 установочной мерой от 25 до 125 мм] | Поверка | Нет | 78936-20 | МК (75-100) мм | 623
23ПВ0383 | Поверка. Микрометры гладкие МК; МЛ; МЗ; МТ; МКЦ [с 1 установочной мерой от 25 до 125 мм] | Поверка | Нет | 78936-20 | МК (100-125) мм | 623
23ПВ0383 | Поверка. Микрометры гладкие МК; МЛ; МЗ; МТ; МКЦ [с 1 установочной мерой от 25 до 125 мм] | Поверка | Нет | 78936-20 | МК Ц (25-50) мм | 623
23ПВ0383 | Поверка. Микрометры гладкие МК; МЛ; МЗ; МТ; МКЦ [с 1 установочной мерой от 25 до 125 мм] | Поверка | Нет | 78936-20 | МК Ц (50-75) мм | 623
23ПВ0383 | Поверка. Микрометры гладкие МК; МЛ; МЗ; МТ; МКЦ [с 1 установочной мерой от 25 до 125 мм] | Поверка | Нет | 78936-20 | МК Ц (75-100) мм | 623
23ПВ0383 | Поверка. Микрометры гладкие МК; МЛ; МЗ; МТ; МКЦ [с 1 установочной мерой от 25 до 125 мм] | Поверка | Нет | 78936-20 | МК Ц (100-125) мм | 623
23ПВ0383 | Поверка. Микрометры гладкие МК; МЛ; МЗ; МТ; МКЦ [с 1 установочной мерой от 25 до 125 мм] | Поверка | Нет | 78936-20 | МЗ (25-50) мм | 623
23ПВ0383 | Поверка. Микрометры гладкие МК; МЛ; МЗ; МТ; МКЦ [с 1 установочной мерой от 25 до 125 мм] | Поверка | Нет | 78936-20 | МЗ Ц (25-50) мм | 623
23ПВ0383 | Поверка. Микрометры гладкие МК; МЛ; МЗ; МТ; МКЦ [с 1 установочной мерой от 25 до 125 мм] | Поверка | Нет | 78936-20 | МЗ (50-75) мм | 623
23ПВ0383 | Поверка. Микрометры гладкие МК; МЛ; МЗ; МТ; МКЦ [с 1 установочной мерой от 25 до 125 мм] | Поверка | Нет | 78936-20 | МЗ (75-100) мм | 623
23ПВ0383 | Поверка. Микрометры гладкие МК; МЛ; МЗ; МТ; МКЦ [с 1 установочной мерой от 25 до 125 мм] | Поверка | Нет | 78936-20 | МЗ Ц (50-75) мм | 623
23ПВ0383 | Поверка. Микрометры гладкие МК; МЛ; МЗ; МТ; МКЦ [с 1 установочной мерой от 25 до 125 мм] | Поверка | Нет | 78936-20 | МЗ Ц (75-100) мм | 623
23ПВ0383 | Поверка. Микрометры гладкие МК; МЛ; МЗ; МТ; МКЦ [с 1 установочной мерой от 25 до 125 мм] | Поверка | Нет | 78936-20 | МГ Ц (0-50) мм | 623
23ПВ0383 | Поверка. Микрометры гладкие МК; МЛ; МЗ; МТ; МКЦ [с 1 установочной мерой от 25 до 125 мм] | Поверка | Нет | 78936-20 | МГ (0-50) мм | 623
23ПВ0383 | Поверка. Микрометры гладкие МК; МЛ; МЗ; МТ; МКЦ [с 1 установочной мерой от 25 до 125 мм] | Поверка | Нет | 66442-17 | С отсчетом по шкалам стебля и барабана (25-50) мм | 623
23ПВ0383 | Поверка. Микрометры гладкие МК; МЛ; МЗ; МТ; МКЦ [с 1 установочной мерой от 25 до 125 мм] | Поверка | Нет | 66442-17 | С отсчетом по шкалам стебля и барабана (50-75) мм | 623
23ПВ0383 | Поверка. Микрометры гладкие МК; МЛ; МЗ; МТ; МКЦ [с 1 установочной мерой от 25 до 125 мм] | Поверка | Нет | 66442-17 | С отсчетом по шкалам стебля и барабана (75-100) мм | 623
23ПВ0383 | Поверка. Микрометры гладкие МК; МЛ; МЗ; МТ; МКЦ [с 1 установочной мерой от 25 до 125 мм] | Поверка | Нет | 66442-17 | С отсчетом по шкалам стебля и барабана (100-125) мм | 623
23ПВ0383 | Поверка. Микрометры гладкие МК; МЛ; МЗ; МТ; МКЦ [с 1 установочной мерой от 25 до 125 мм] | Поверка | Нет | 66442-17 | С цифровым отсчетным устройством (25-50) мм | 623
23ПВ0383 | Поверка. Микрометры гладкие МК; МЛ; МЗ; МТ; МКЦ [с 1 установочной мерой от 25 до 125 мм] | Поверка | Нет | 66442-17 | С цифровым отсчетным устройством (50-75) мм | 623
23ПВ0383 | Поверка. Микрометры гладкие МК; МЛ; МЗ; МТ; МКЦ [с 1 установочной мерой от 25 до 125 мм] | Поверка | Нет | 66442-17 | С цифровым отсчетным устройством (75-100) мм | 623
23ПВ0383 | Поверка. Микрометры гладкие МК; МЛ; МЗ; МТ; МКЦ [с 1 установочной мерой от 25 до 125 мм] | Поверка | Нет | 66442-17 | С цифровым отсчетным устройством (100-125) мм | 623
23ПВ0383 | Поверка. Микрометры гладкие МК; МЛ; МЗ; МТ; МКЦ [с 1 установочной мерой от 25 до 125 мм] | Поверка | Нет | 61577-15 | 041 001 (25-50) мм | 623
23ПВ0383 | Поверка. Микрометры гладкие МК; МЛ; МЗ; МТ; МКЦ [с 1 установочной мерой от 25 до 125 мм] | Поверка | Нет | 61577-15 | 041 001 (50-75) мм | 623
23ПВ0383 | Поверка. Микрометры гладкие МК; МЛ; МЗ; МТ; МКЦ [с 1 установочной мерой от 25 до 125 мм] | Поверка | Нет | 61577-15 | 041 001 (75-100) мм | 623
23ПВ0383 | Поверка. Микрометры гладкие МК; МЛ; МЗ; МТ; МКЦ [с 1 установочной мерой от 25 до 125 мм] | Поверка | Нет | 61577-15 | 041 001 (100-125) мм | 623
23ПВ0383 | Поверка. Микрометры гладкие МК; МЛ; МЗ; МТ; МКЦ [с 1 установочной мерой от 25 до 125 мм] | Поверка | Нет | 61577-15 | 041 057 (50-75) мм | 623
23ПВ0383 | Поверка. Микрометры гладкие МК; МЛ; МЗ; МТ; МКЦ [с 1 установочной мерой от 25 до 125 мм] | Поверка | Нет | 61577-15 | 041 057 (25-50) мм | 623
23ПВ0383 | Поверка. Микрометры гладкие МК; МЛ; МЗ; МТ; МКЦ [с 1 установочной мерой от 25 до 125 мм] | Поверка | Нет | 61577-15 | 041 057 (75-100) мм | 623
23ПВ0383 | Поверка. Микрометры гладкие МК; МЛ; МЗ; МТ; МКЦ [с 1 установочной мерой от 25 до 125 мм] | Поверка | Нет | 61577-15 | 041 057 (100-125) мм | 623
23ПВ0383 | Поверка. Микрометры гладкие МК; МЛ; МЗ; МТ; МКЦ [с 1 установочной мерой от 25 до 125 мм] | Поверка | Нет | 761-97 | МЗ 50 | 623
23ПВ0383 | Поверка. Микрометры гладкие МК; МЛ; МЗ; МТ; МКЦ [с 1 установочной мерой от 25 до 125 мм] | Поверка | Нет | 761-97 | МЗ 75 | 623
23ПВ0383 | Поверка. Микрометры гладкие МК; МЛ; МЗ; МТ; МКЦ [с 1 установочной мерой от 25 до 125 мм] | Поверка | Нет | 761-97 | МЗ 100 | 623
23ПВ0383 | Поверка. Микрометры гладкие МК; МЛ; МЗ; МТ; МКЦ [с 1 установочной мерой от 25 до 125 мм] | Поверка | Нет | 52482-13 | Серия 701 (25-50) мм | 623
23ПВ0383 | Поверка. Микрометры гладкие МК; МЛ; МЗ; МТ; МКЦ [с 1 установочной мерой от 25 до 125 мм] | Поверка | Нет | 52482-13 | Серия 701 (50-75) мм | 623
23ПВ0383 | Поверка. Микрометры гладкие МК; МЛ; МЗ; МТ; МКЦ [с 1 установочной мерой от 25 до 125 мм] | Поверка | Нет | 52482-13 | Серия 701 (75-100) мм | 623
23ПВ0383 | Поверка. Микрометры гладкие МК; МЛ; МЗ; МТ; МКЦ [с 1 установочной мерой от 25 до 125 мм] | Поверка | Нет | 52482-13 | Серия 701 (100-125) мм | 623
23ПВ0383 | Поверка. Микрометры гладкие МК; МЛ; МЗ; МТ; МКЦ [с 1 установочной мерой от 25 до 125 мм] | Поверка | Нет | 52482-13 | Серия 702 (25-50) мм | 623
23ПВ0383 | Поверка. Микрометры гладкие МК; МЛ; МЗ; МТ; МКЦ [с 1 установочной мерой от 25 до 125 мм] | Поверка | Нет | 52482-13 | Серия 702 (50-75) мм | 623
23ПВ0383 | Поверка. Микрометры гладкие МК; МЛ; МЗ; МТ; МКЦ [с 1 установочной мерой от 25 до 125 мм] | Поверка | Нет | 52482-13 | Серия 702 (75-100) мм | 623
23ПВ0383 | Поверка. Микрометры гладкие МК; МЛ; МЗ; МТ; МКЦ [с 1 установочной мерой от 25 до 125 мм] | Поверка | Нет | 52482-13 | Серия 727 исполнение I (25-50) мм | 623
23ПВ0383 | Поверка. Микрометры гладкие МК; МЛ; МЗ; МТ; МКЦ [с 1 установочной мерой от 25 до 125 мм] | Поверка | Нет | 52482-13 | Серия 727 исполнение I (50-75) мм | 623
23ПВ0383 | Поверка. Микрометры гладкие МК; МЛ; МЗ; МТ; МКЦ [с 1 установочной мерой от 25 до 125 мм] | Поверка | Нет | 52482-13 | Серия 727 исполнение I (75-100) мм | 623
23ПВ0383 | Поверка. Микрометры гладкие МК; МЛ; МЗ; МТ; МКЦ [с 1 установочной мерой от 25 до 125 мм] | Поверка | Нет | 52482-13 | Серия 727 исполнение II (25-50) мм | 623
23ПВ0383 | Поверка. Микрометры гладкие МК; МЛ; МЗ; МТ; МКЦ [с 1 установочной мерой от 25 до 125 мм] | Поверка | Нет | 52482-13 | Серия 727 исполнение II (50-75) мм | 623
23ПВ0383 | Поверка. Микрометры гладкие МК; МЛ; МЗ; МТ; МКЦ [с 1 установочной мерой от 25 до 125 мм] | Поверка | Нет | 52482-13 | Серия 727 исполнение II (75-100) мм | 623
23ПВ0383 | Поверка. Микрометры гладкие МК; МЛ; МЗ; МТ; МКЦ [с 1 установочной мерой от 25 до 125 мм] | Поверка | Нет | 53762-13 | Micromar 40 EWR (25-50) мм | 623
23ПВ0383 | Поверка. Микрометры гладкие МК; МЛ; МЗ; МТ; МКЦ [с 1 установочной мерой от 25 до 125 мм] | Поверка | Нет | 53762-13 | Micromar 40 EWR (50-75) мм | 623
23ПВ0383 | Поверка. Микрометры гладкие МК; МЛ; МЗ; МТ; МКЦ [с 1 установочной мерой от 25 до 125 мм] | Поверка | Нет | 53762-13 | Micromar 40 EWR (75-100) мм | 623
23ПВ0383 | Поверка. Микрометры гладкие МК; МЛ; МЗ; МТ; МКЦ [с 1 установочной мерой от 25 до 125 мм] | Поверка | Нет | 44034-10 | Garant (25-50) мм | 623
23ПВ0383 | Поверка. Микрометры гладкие МК; МЛ; МЗ; МТ; МКЦ [с 1 установочной мерой от 25 до 125 мм] | Поверка | Нет | 44034-10 | Garant (50-75) мм | 623
23ПВ0383 | Поверка. Микрометры гладкие МК; МЛ; МЗ; МТ; МКЦ [с 1 установочной мерой от 25 до 125 мм] | Поверка | Нет | 44034-10 | Garant (75-100) мм | 623
23ПВ0383 | Поверка. Микрометры гладкие МК; МЛ; МЗ; МТ; МКЦ [с 1 установочной мерой от 25 до 125 мм] | Поверка | Нет | 30740-05 | 293 | 623
23ПВ0383 | Поверка. Микрометры гладкие МК; МЛ; МЗ; МТ; МКЦ [с 1 установочной мерой от 25 до 125 мм] | Поверка | Нет | 30740-05 | 323 | 623
23ПВ0383 | Поверка. Микрометры гладкие МК; МЛ; МЗ; МТ; МКЦ [с 1 установочной мерой от 25 до 125 мм] | Поверка | Нет | 30740-05 | 369 | 623
23ПВ0383 | Поверка. Микрометры гладкие МК; МЛ; МЗ; МТ; МКЦ [с 1 установочной мерой от 25 до 125 мм] | Поверка | Нет | 30740-05 | 389 | 623
23ПВ0383 | Поверка. Микрометры гладкие МК; МЛ; МЗ; МТ; МКЦ [с 1 установочной мерой от 25 до 125 мм] | Поверка | Нет | 30740-05 | 395 | 623
23ПВ0383 | Поверка. Микрометры гладкие МК; МЛ; МЗ; МТ; МКЦ [с 1 установочной мерой от 25 до 125 мм] | Поверка | Нет | 30740-05 | 406 | 623
23ПВ0383 | Поверка. Микрометры гладкие МК; МЛ; МЗ; МТ; МКЦ [с 1 установочной мерой от 25 до 125 мм] | Поверка | Нет | 30740-05 | 422 | 623
23ПВ0383 | Поверка. Микрометры гладкие МК; МЛ; МЗ; МТ; МКЦ [с 1 установочной мерой от 25 до 125 мм] | Поверка | Нет | 30740-05 | 340 | 623
23ПВ0383 | Поверка. Микрометры гладкие МК; МЛ; МЗ; МТ; МКЦ [с 1 установочной мерой от 25 до 125 мм] | Поверка | Нет | 59929-15 | МЗ (25-50) мм | 623
23ПВ0383 | Поверка. Микрометры гладкие МК; МЛ; МЗ; МТ; МКЦ [с 1 установочной мерой от 25 до 125 мм] | Поверка | Нет | 59929-15 | МЛ (25-50) мм | 623
23ПВ0383 | Поверка. Микрометры гладкие МК; МЛ; МЗ; МТ; МКЦ [с 1 установочной мерой от 25 до 125 мм] | Поверка | Нет | 59929-15 | МЗ (50-75) мм | 623
23ПВ0383 | Поверка. Микрометры гладкие МК; МЛ; МЗ; МТ; МКЦ [с 1 установочной мерой от 25 до 125 мм] | Поверка | Нет | 59929-15 | МЗ (75-100) мм | 623
23ПВ0383 | Поверка. Микрометры гладкие МК; МЛ; МЗ; МТ; МКЦ [с 1 установочной мерой от 25 до 125 мм] | Поверка | Нет | 59929-15 | МЗ (100-125) мм | 623
23ПВ0383 | Поверка. Микрометры гладкие МК; МЛ; МЗ; МТ; МКЦ [с 1 установочной мерой от 25 до 125 мм] | Поверка | Нет | 33314-06 | 40 А | 623
23ПВ0383 | Поверка. Микрометры гладкие МК; МЛ; МЗ; МТ; МКЦ [с 1 установочной мерой от 25 до 125 мм] | Поверка | Нет | 33314-06 | 40 SH | 623
23ПВ0383 | Поверка. Микрометры гладкие МК; МЛ; МЗ; МТ; МКЦ [с 1 установочной мерой от 25 до 125 мм] | Поверка | Нет | 33314-06 | 40 SC | 623
23ПВ0383 | Поверка. Микрометры гладкие МК; МЛ; МЗ; МТ; МКЦ [с 1 установочной мерой от 25 до 125 мм] | Поверка | Нет | 33314-06 | 40 SD | 623
23ПВ0383 | Поверка. Микрометры гладкие МК; МЛ; МЗ; МТ; МКЦ [с 1 установочной мерой от 25 до 125 мм] | Поверка | Нет | 33314-06 | 40 AB | 623
23ПВ0383 | Поверка. Микрометры гладкие МК; МЛ; МЗ; МТ; МКЦ [с 1 установочной мерой от 25 до 125 мм] | Поверка | Нет | 33314-06 | 40 AS | 623
23ПВ0383 | Поверка. Микрометры гладкие МК; МЛ; МЗ; МТ; МКЦ [с 1 установочной мерой от 25 до 125 мм] | Поверка | Нет | 33314-06 | 40 AR | 623
23ПВ0383 | Поверка. Микрометры гладкие МК; МЛ; МЗ; МТ; МКЦ [с 1 установочной мерой от 25 до 125 мм] | Поверка | Нет | 33314-06 | 40 Z | 623
23ПВ0383 | Поверка. Микрометры гладкие МК; МЛ; МЗ; МТ; МКЦ [с 1 установочной мерой от 25 до 125 мм] | Поверка | Нет | 72697-18 | 105-02-4 | 623
23ПВ0383 | Поверка. Микрометры гладкие МК; МЛ; МЗ; МТ; МКЦ [с 1 установочной мерой от 25 до 125 мм] | Поверка | Нет | 72697-18 | 105-03-4 | 623
23ПВ0383 | Поверка. Микрометры гладкие МК; МЛ; МЗ; МТ; МКЦ [с 1 установочной мерой от 25 до 125 мм] | Поверка | Нет | 72697-18 | 105-04-4 | 623
23ПВ0383 | Поверка. Микрометры гладкие МК; МЛ; МЗ; МТ; МКЦ [с 1 установочной мерой от 25 до 125 мм] | Поверка | Нет | 72697-18 | 105-05-4 | 623
23ПВ0383 | Поверка. Микрометры гладкие МК; МЛ; МЗ; МТ; МКЦ [с 1 установочной мерой от 25 до 125 мм] | Поверка | Нет | 72697-18 | 116-02-0 | 623
23ПВ0383 | Поверка. Микрометры гладкие МК; МЛ; МЗ; МТ; МКЦ [с 1 установочной мерой от 25 до 125 мм] | Поверка | Нет | 72697-18 | 116-03-0 | 623
23ПВ0383 | Поверка. Микрометры гладкие МК; МЛ; МЗ; МТ; МКЦ [с 1 установочной мерой от 25 до 125 мм] | Поверка | Нет | 72697-18 | 116-04-0 | 623
23ПВ0383 | Поверка. Микрометры гладкие МК; МЛ; МЗ; МТ; МКЦ [с 1 установочной мерой от 25 до 125 мм] | Поверка | Нет | 72697-18 | 116-05-0 | 623
23ПВ0383 | Поверка. Микрометры гладкие МК; МЛ; МЗ; МТ; МКЦ [с 1 установочной мерой от 25 до 125 мм] | Поверка | Нет | 72697-18 | 115-06-0 | 623
23ПВ0383 | Поверка. Микрометры гладкие МК; МЛ; МЗ; МТ; МКЦ [с 1 установочной мерой от 25 до 125 мм] | Поверка | Нет | 72697-18 | 115-04-6 | 623
23ПВ0383 | Поверка. Микрометры гладкие МК; МЛ; МЗ; МТ; МКЦ [с 1 установочной мерой от 25 до 125 мм] | Поверка | Нет | 72697-18 | 115-08-6 | 623
23ПВ0383 | Поверка. Микрометры гладкие МК; МЛ; МЗ; МТ; МКЦ [с 1 установочной мерой от 25 до 125 мм] | Поверка | Нет | 72697-18 | 117-02-0 | 623
23ПВ0383 | Поверка. Микрометры гладкие МК; МЛ; МЗ; МТ; МКЦ [с 1 установочной мерой от 25 до 125 мм] | Поверка | Нет | 72697-18 | 117-03-0 | 623
23ПВ0383 | Поверка. Микрометры гладкие МК; МЛ; МЗ; МТ; МКЦ [с 1 установочной мерой от 25 до 125 мм] | Поверка | Нет | 72697-18 | 117-04-0 | 623
23ПВ0383 | Поверка. Микрометры гладкие МК; МЛ; МЗ; МТ; МКЦ [с 1 установочной мерой от 25 до 125 мм] | Поверка | Нет | 72697-18 | 117-05-0 | 623
23ПВ0383 | Поверка. Микрометры гладкие МК; МЛ; МЗ; МТ; МКЦ [с 1 установочной мерой от 25 до 125 мм] | Поверка | Нет | 72697-18 | 117-02-2 | 623
23ПВ0383 | Поверка. Микрометры гладкие МК; МЛ; МЗ; МТ; МКЦ [с 1 установочной мерой от 25 до 125 мм] | Поверка | Нет | 72697-18 | 117-03-2 | 623
23ПВ0383 | Поверка. Микрометры гладкие МК; МЛ; МЗ; МТ; МКЦ [с 1 установочной мерой от 25 до 125 мм] | Поверка | Нет | 72697-18 | 117-04-2 | 623
23ПВ0383 | Поверка. Микрометры гладкие МК; МЛ; МЗ; МТ; МКЦ [с 1 установочной мерой от 25 до 125 мм] | Поверка | Нет | 72697-18 | 117-05-2 | 623
23ПВ0383 | Поверка. Микрометры гладкие МК; МЛ; МЗ; МТ; МКЦ [с 1 установочной мерой от 25 до 125 мм] | Поверка | Нет | 72697-18 | 126-02-0 | 623
23ПВ0383 | Поверка. Микрометры гладкие МК; МЛ; МЗ; МТ; МКЦ [с 1 установочной мерой от 25 до 125 мм] | Поверка | Нет | 72697-18 | 126-03-0 | 623
23ПВ0383 | Поверка. Микрометры гладкие МК; МЛ; МЗ; МТ; МКЦ [с 1 установочной мерой от 25 до 125 мм] | Поверка | Нет | 72697-18 | 126-04-0 | 623
23ПВ0383 | Поверка. Микрометры гладкие МК; МЛ; МЗ; МТ; МКЦ [с 1 установочной мерой от 25 до 125 мм] | Поверка | Нет | 72697-18 | 126-02-2 | 623
23ПВ0383 | Поверка. Микрометры гладкие МК; МЛ; МЗ; МТ; МКЦ [с 1 установочной мерой от 25 до 125 мм] | Поверка | Нет | 72697-18 | 126-03-2 | 623
23ПВ0383 | Поверка. Микрометры гладкие МК; МЛ; МЗ; МТ; МКЦ [с 1 установочной мерой от 25 до 125 мм] | Поверка | Нет | 72697-18 | 126-04-2 | 623
23ПВ0383 | Поверка. Микрометры гладкие МК; МЛ; МЗ; МТ; МКЦ [с 1 установочной мерой от 25 до 125 мм] | Поверка | Нет | 72697-18 | 118-02-0 | 623
23ПВ0383 | Поверка. Микрометры гладкие МК; МЛ; МЗ; МТ; МКЦ [с 1 установочной мерой от 25 до 125 мм] | Поверка | Нет | 72697-18 | 118-03-0 | 623
23ПВ0383 | Поверка. Микрометры гладкие МК; МЛ; МЗ; МТ; МКЦ [с 1 установочной мерой от 25 до 125 мм] | Поверка | Нет | 72697-18 | 118-04-0 | 623
23ПВ0383 | Поверка. Микрометры гладкие МК; МЛ; МЗ; МТ; МКЦ [с 1 установочной мерой от 25 до 125 мм] | Поверка | Нет | 72697-18 | 118-05-0 | 623
23ПВ0383 | Поверка. Микрометры гладкие МК; МЛ; МЗ; МТ; МКЦ [с 1 установочной мерой от 25 до 125 мм] | Поверка | Нет | 72697-18 | 118-02-2 | 623
23ПВ0383 | Поверка. Микрометры гладкие МК; МЛ; МЗ; МТ; МКЦ [с 1 установочной мерой от 25 до 125 мм] | Поверка | Нет | 72697-18 | 118-03-2 | 623
23ПВ0383 | Поверка. Микрометры гладкие МК; МЛ; МЗ; МТ; МКЦ [с 1 установочной мерой от 25 до 125 мм] | Поверка | Нет | 72697-18 | 118-04-2 | 623
23ПВ0383 | Поверка. Микрометры гладкие МК; МЛ; МЗ; МТ; МКЦ [с 1 установочной мерой от 25 до 125 мм] | Поверка | Нет | 72697-18 | 118-05-2 | 623
23ПВ0383 | Поверка. Микрометры гладкие МК; МЛ; МЗ; МТ; МКЦ [с 1 установочной мерой от 25 до 125 мм] | Поверка | Нет | 72697-18 | 145-02-0 | 623
23ПВ0383 | Поверка. Микрометры гладкие МК; МЛ; МЗ; МТ; МКЦ [с 1 установочной мерой от 25 до 125 мм] | Поверка | Нет | 72697-18 | 145-03-0 | 623
23ПВ0383 | Поверка. Микрометры гладкие МК; МЛ; МЗ; МТ; МКЦ [с 1 установочной мерой от 25 до 125 мм] | Поверка | Нет | 72697-18 | 145-04-0 | 623
23ПВ0383 | Поверка. Микрометры гладкие МК; МЛ; МЗ; МТ; МКЦ [с 1 установочной мерой от 25 до 125 мм] | Поверка | Нет | 72697-18 | 145-05-0 | 623
23ПВ0383 | Поверка. Микрометры гладкие МК; МЛ; МЗ; МТ; МКЦ [с 1 установочной мерой от 25 до 125 мм] | Поверка | Нет | 72697-18 | 147-02-0 | 623
23ПВ0383 | Поверка. Микрометры гладкие МК; МЛ; МЗ; МТ; МКЦ [с 1 установочной мерой от 25 до 125 мм] | Поверка | Нет | 72697-18 | 147-03-0 | 623
23ПВ0383 | Поверка. Микрометры гладкие МК; МЛ; МЗ; МТ; МКЦ [с 1 установочной мерой от 25 до 125 мм] | Поверка | Нет | 72697-18 | 147-04-0 | 623
23ПВ0383 | Поверка. Микрометры гладкие МК; МЛ; МЗ; МТ; МКЦ [с 1 установочной мерой от 25 до 125 мм] | Поверка | Нет | 72697-18 | 147-02-2 | 623
23ПВ0383 | Поверка. Микрометры гладкие МК; МЛ; МЗ; МТ; МКЦ [с 1 установочной мерой от 25 до 125 мм] | Поверка | Нет | 72697-18 | 147-03-2 | 623
23ПВ0383 | Поверка. Микрометры гладкие МК; МЛ; МЗ; МТ; МКЦ [с 1 установочной мерой от 25 до 125 мм] | Поверка | Нет | 72697-18 | 147-04-2 | 623
23ПВ0383 | Поверка. Микрометры гладкие МК; МЛ; МЗ; МТ; МКЦ [с 1 установочной мерой от 25 до 125 мм] | Поверка | Нет | 72697-18 | 157-02-0 | 623
23ПВ0383 | Поверка. Микрометры гладкие МК; МЛ; МЗ; МТ; МКЦ [с 1 установочной мерой от 25 до 125 мм] | Поверка | Нет | 72697-18 | 157-02-2 | 623
23ПВ0383 | Поверка. Микрометры гладкие МК; МЛ; МЗ; МТ; МКЦ [с 1 установочной мерой от 25 до 125 мм] | Поверка | Нет | 72697-18 | 157-02-6 | 623
23ПВ0383 | Поверка. Микрометры гладкие МК; МЛ; МЗ; МТ; МКЦ [с 1 установочной мерой от 25 до 125 мм] | Поверка | Нет | 72697-18 | 157-32-2 | 623
23ПВ0383 | Поверка. Микрометры гладкие МК; МЛ; МЗ; МТ; МКЦ [с 1 установочной мерой от 25 до 125 мм] | Поверка | Нет | 72697-18 | 157-32-4 | 623
23ПВ0383 | Поверка. Микрометры гладкие МК; МЛ; МЗ; МТ; МКЦ [с 1 установочной мерой от 25 до 125 мм] | Поверка | Нет | 72697-18 | 157-32-6 | 623
23ПВ0383 | Поверка. Микрометры гладкие МК; МЛ; МЗ; МТ; МКЦ [с 1 установочной мерой от 25 до 125 мм] | Поверка | Нет | 72697-18 | 157-52-0 | 623
23ПВ0383 | Поверка. Микрометры гладкие МК; МЛ; МЗ; МТ; МКЦ [с 1 установочной мерой от 25 до 125 мм] | Поверка | Нет | 72697-18 | 157-52-2 | 623
23ПВ0383 | Поверка. Микрометры гладкие МК; МЛ; МЗ; МТ; МКЦ [с 1 установочной мерой от 25 до 125 мм] | Поверка | Нет | 72697-18 | 157-52-4 | 623
23ПВ0383 | Поверка. Микрометры гладкие МК; МЛ; МЗ; МТ; МКЦ [с 1 установочной мерой от 25 до 125 мм] | Поверка | Нет | 72697-18 | 101-02-0 | 623
23ПВ0383 | Поверка. Микрометры гладкие МК; МЛ; МЗ; МТ; МКЦ [с 1 установочной мерой от 25 до 125 мм] | Поверка | Нет | 72697-18 | 101-03-0 | 623
23ПВ0383 | Поверка. Микрометры гладкие МК; МЛ; МЗ; МТ; МКЦ [с 1 установочной мерой от 25 до 125 мм] | Поверка | Нет | 72697-18 | 101-04-0 | 623
23ПВ0383 | Поверка. Микрометры гладкие МК; МЛ; МЗ; МТ; МКЦ [с 1 установочной мерой от 25 до 125 мм] | Поверка | Нет | 72697-18 | 101-05-0 | 623
23ПВ0383 | Поверка. Микрометры гладкие МК; МЛ; МЗ; МТ; МКЦ [с 1 установочной мерой от 25 до 125 мм] | Поверка | Нет | 72697-18 | 102-61-0 | 623
23ПВ0383 | Поверка. Микрометры гладкие МК; МЛ; МЗ; МТ; МКЦ [с 1 установочной мерой от 25 до 125 мм] | Поверка | Нет | 72697-18 | 112-02-0 | 623
23ПВ0383 | Поверка. Микрометры гладкие МК; МЛ; МЗ; МТ; МКЦ [с 1 установочной мерой от 25 до 125 мм] | Поверка | Нет | 72697-18 | 112-03-0 | 623
23ПВ0383 | Поверка. Микрометры гладкие МК; МЛ; МЗ; МТ; МКЦ [с 1 установочной мерой от 25 до 125 мм] | Поверка | Нет | 72697-18 | 112-04-0 | 623
23ПВ0383 | Поверка. Микрометры гладкие МК; МЛ; МЗ; МТ; МКЦ [с 1 установочной мерой от 25 до 125 мм] | Поверка | Нет | 72697-18 | 112-05-0 | 623
23ПВ0383 | Поверка. Микрометры гладкие МК; МЛ; МЗ; МТ; МКЦ [с 1 установочной мерой от 25 до 125 мм] | Поверка | Нет | 72697-18 | 112-02-2 | 623
23ПВ0383 | Поверка. Микрометры гладкие МК; МЛ; МЗ; МТ; МКЦ [с 1 установочной мерой от 25 до 125 мм] | Поверка | Нет | 72697-18 | 112-03-2 | 623
23ПВ0383 | Поверка. Микрометры гладкие МК; МЛ; МЗ; МТ; МКЦ [с 1 установочной мерой от 25 до 125 мм] | Поверка | Нет | 72697-18 | 112-04-2 | 623
23ПВ0383 | Поверка. Микрометры гладкие МК; МЛ; МЗ; МТ; МКЦ [с 1 установочной мерой от 25 до 125 мм] | Поверка | Нет | 72697-18 | 112-05-2 | 623
23ПВ0383 | Поверка. Микрометры гладкие МК; МЛ; МЗ; МТ; МКЦ [с 1 установочной мерой от 25 до 125 мм] | Поверка | Нет | 72697-18 | 122-02-0 | 623
23ПВ0383 | Поверка. Микрометры гладкие МК; МЛ; МЗ; МТ; МКЦ [с 1 установочной мерой от 25 до 125 мм] | Поверка | Нет | 72697-18 | 122-03-0 | 623
23ПВ0383 | Поверка. Микрометры гладкие МК; МЛ; МЗ; МТ; МКЦ [с 1 установочной мерой от 25 до 125 мм] | Поверка | Нет | 72697-18 | 122-04-0 | 623
23ПВ0383 | Поверка. Микрометры гладкие МК; МЛ; МЗ; МТ; МКЦ [с 1 установочной мерой от 25 до 125 мм] | Поверка | Нет | 72697-18 | 122-02-2 | 623
23ПВ0383 | Поверка. Микрометры гладкие МК; МЛ; МЗ; МТ; МКЦ [с 1 установочной мерой от 25 до 125 мм] | Поверка | Нет | 72697-18 | 122-03-2 | 623
23ПВ0383 | Поверка. Микрометры гладкие МК; МЛ; МЗ; МТ; МКЦ [с 1 установочной мерой от 25 до 125 мм] | Поверка | Нет | 72697-18 | 122-04-2 | 623
23ПВ0383 | Поверка. Микрометры гладкие МК; МЛ; МЗ; МТ; МКЦ [с 1 установочной мерой от 25 до 125 мм] | Поверка | Нет | 72697-18 | 118-62-0 | 623
23ПВ0383 | Поверка. Микрометры гладкие МК; МЛ; МЗ; МТ; МКЦ [с 1 установочной мерой от 25 до 125 мм] | Поверка | Нет | 72697-18 | 118-63-0 | 623
23ПВ0383 | Поверка. Микрометры гладкие МК; МЛ; МЗ; МТ; МКЦ [с 1 установочной мерой от 25 до 125 мм] | Поверка | Нет | 72697-18 | 118-64-0 | 623
23ПВ0383 | Поверка. Микрометры гладкие МК; МЛ; МЗ; МТ; МКЦ [с 1 установочной мерой от 25 до 125 мм] | Поверка | Нет | 72697-18 | 118-65-0 | 623
23ПВ0383 | Поверка. Микрометры гладкие МК; МЛ; МЗ; МТ; МКЦ [с 1 установочной мерой от 25 до 125 мм] | Поверка | Нет | 72697-18 | 118-62-2 | 623
23ПВ0383 | Поверка. Микрометры гладкие МК; МЛ; МЗ; МТ; МКЦ [с 1 установочной мерой от 25 до 125 мм] | Поверка | Нет | 72697-18 | 118-63-2 | 623
23ПВ0383 | Поверка. Микрометры гладкие МК; МЛ; МЗ; МТ; МКЦ [с 1 установочной мерой от 25 до 125 мм] | Поверка | Нет | 72697-18 | 118-64-2 | 623
23ПВ0383 | Поверка. Микрометры гладкие МК; МЛ; МЗ; МТ; МКЦ [с 1 установочной мерой от 25 до 125 мм] | Поверка | Нет | 72697-18 | 118-65-2 | 623
23ПВ0383 | Поверка. Микрометры гладкие МК; МЛ; МЗ; МТ; МКЦ [с 1 установочной мерой от 25 до 125 мм] | Поверка | Нет | 72697-18 | 141-02-2 | 623
23ПВ0383 | Поверка. Микрометры гладкие МК; МЛ; МЗ; МТ; МКЦ [с 1 установочной мерой от 25 до 125 мм] | Поверка | Нет | 72697-18 | 141-03-2 | 623
23ПВ0383 | Поверка. Микрометры гладкие МК; МЛ; МЗ; МТ; МКЦ [с 1 установочной мерой от 25 до 125 мм] | Поверка | Нет | 72697-18 | 141-04-2 | 623
23ПВ0383 | Поверка. Микрометры гладкие МК; МЛ; МЗ; МТ; МКЦ [с 1 установочной мерой от 25 до 125 мм] | Поверка | Нет | 72697-18 | 141-05-2 | 623
23ПВ0383 | Поверка. Микрометры гладкие МК; МЛ; МЗ; МТ; МКЦ [с 1 установочной мерой от 25 до 125 мм] | Поверка | Нет | 72697-18 | 143-02-0 | 623
23ПВ0383 | Поверка. Микрометры гладкие МК; МЛ; МЗ; МТ; МКЦ [с 1 установочной мерой от 25 до 125 мм] | Поверка | Нет | 72697-18 | 143-03-0 | 623
23ПВ0383 | Поверка. Микрометры гладкие МК; МЛ; МЗ; МТ; МКЦ [с 1 установочной мерой от 25 до 125 мм] | Поверка | Нет | 72697-18 | 143-04-0 | 623
23ПВ0383 | Поверка. Микрометры гладкие МК; МЛ; МЗ; МТ; МКЦ [с 1 установочной мерой от 25 до 125 мм] | Поверка | Нет | 72697-18 | 143-04-2 | 623
23ПВ0383 | Поверка. Микрометры гладкие МК; МЛ; МЗ; МТ; МКЦ [с 1 установочной мерой от 25 до 125 мм] | Поверка | Нет | 72697-18 | 143-03-2 | 623
23ПВ0383 | Поверка. Микрометры гладкие МК; МЛ; МЗ; МТ; МКЦ [с 1 установочной мерой от 25 до 125 мм] | Поверка | Нет | 72697-18 | 143-04-2 | 623
23ПВ0383 | Поверка. Микрометры гладкие МК; МЛ; МЗ; МТ; МКЦ [с 1 установочной мерой от 25 до 125 мм] | Поверка | Нет | 72697-18 | 150-02-0 | 623
23ПВ0383 | Поверка. Микрометры гладкие МК; МЛ; МЗ; МТ; МКЦ [с 1 установочной мерой от 25 до 125 мм] | Поверка | Нет | 72697-18 | 150-02-2 | 623
23ПВ0383 | Поверка. Микрометры гладкие МК; МЛ; МЗ; МТ; МКЦ [с 1 установочной мерой от 25 до 125 мм] | Поверка | Нет | 72697-18 | 150-02-4 | 623
23ПВ0383 | Поверка. Микрометры гладкие МК; МЛ; МЗ; МТ; МКЦ [с 1 установочной мерой от 25 до 125 мм] | Поверка | Нет | 72697-18 | 150-02-6 | 623
23ПВ0383 | Поверка. Микрометры гладкие МК; МЛ; МЗ; МТ; МКЦ [с 1 установочной мерой от 25 до 125 мм] | Поверка | Нет | 72697-18 | 150-32-0 | 623
23ПВ0383 | Поверка. Микрометры гладкие МК; МЛ; МЗ; МТ; МКЦ [с 1 установочной мерой от 25 до 125 мм] | Поверка | Нет | 72697-18 | 150-32-2 | 623
23ПВ0383 | Поверка. Микрометры гладкие МК; МЛ; МЗ; МТ; МКЦ [с 1 установочной мерой от 25 до 125 мм] | Поверка | Нет | 72697-18 | 150-32-4 | 623
23ПВ0383 | Поверка. Микрометры гладкие МК; МЛ; МЗ; МТ; МКЦ [с 1 установочной мерой от 25 до 125 мм] | Поверка | Нет | 72697-18 | 150-32-6 | 623
23ПВ0383 | Поверка. Микрометры гладкие МК; МЛ; МЗ; МТ; МКЦ [с 1 установочной мерой от 25 до 125 мм] | Поверка | Нет | 72697-18 | 150-52-0 | 623
23ПВ0383 | Поверка. Микрометры гладкие МК; МЛ; МЗ; МТ; МКЦ [с 1 установочной мерой от 25 до 125 мм] | Поверка | Нет | 72697-18 | 150-52-2 | 623
23ПВ0383 | Поверка. Микрометры гладкие МК; МЛ; МЗ; МТ; МКЦ [с 1 установочной мерой от 25 до 125 мм] | Поверка | Нет | 72697-18 | 150-52-4 | 623
23ПВ0383 | Поверка. Микрометры гладкие МК; МЛ; МЗ; МТ; МКЦ [с 1 установочной мерой от 25 до 125 мм] | Поверка | Нет | 72697-18 | 160-02-0 | 623
23ПВ0383 | Поверка. Микрометры гладкие МК; МЛ; МЗ; МТ; МКЦ [с 1 установочной мерой от 25 до 125 мм] | Поверка | Нет | 72697-18 | 160-03-0 | 623
23ПВ0383 | Поверка. Микрометры гладкие МК; МЛ; МЗ; МТ; МКЦ [с 1 установочной мерой от 25 до 125 мм] | Поверка | Нет | 72697-18 | 160-04-0 | 623
23ПВ0383 | Поверка. Микрометры гладкие МК; МЛ; МЗ; МТ; МКЦ [с 1 установочной мерой от 25 до 125 мм] | Поверка | Нет | 72697-18 | 111-06-0 | 623
23ПВ0383 | Поверка. Микрометры гладкие МК; МЛ; МЗ; МТ; МКЦ [с 1 установочной мерой от 25 до 125 мм] | Поверка | Нет | 72697-18 | 111-04-6 | 623
23ПВ0383 | Поверка. Микрометры гладкие МК; МЛ; МЗ; МТ; МКЦ [с 1 установочной мерой от 25 до 125 мм] | Поверка | Нет | 72697-18 | 101-02-2 | 623
23ПВ0383 | Поверка. Микрометры гладкие МК; МЛ; МЗ; МТ; МКЦ [с 1 установочной мерой от 25 до 125 мм] | Поверка | Нет | 72697-18 | 101-03-2 | 623
23ПВ0383 | Поверка. Микрометры гладкие МК; МЛ; МЗ; МТ; МКЦ [с 1 установочной мерой от 25 до 125 мм] | Поверка | Нет | 72697-18 | 101-04-2 | 623
23ПВ0383 | Поверка. Микрометры гладкие МК; МЛ; МЗ; МТ; МКЦ [с 1 установочной мерой от 25 до 125 мм] | Поверка | Нет | 72697-18 | 101-05-2 | 623
23ПВ0383 | Поверка. Микрометры гладкие МК; МЛ; МЗ; МТ; МКЦ [с 1 установочной мерой от 25 до 125 мм] | Поверка | Нет | 75427-19 | МТ-50 | 623
23ПВ0383 | Поверка. Микрометры гладкие МК; МЛ; МЗ; МТ; МКЦ [с 1 установочной мерой от 25 до 125 мм] | Поверка | Нет | 75427-19 | МКН-50 | 623
23ПВ0383 | Поверка. Микрометры гладкие МК; МЛ; МЗ; МТ; МКЦ [с 1 установочной мерой от 25 до 125 мм] | Поверка | Нет | 75427-19 | МТУ-50 | 623
23ПВ0383 | Поверка. Микрометры гладкие МК; МЛ; МЗ; МТ; МКЦ [с 1 установочной мерой от 25 до 125 мм] | Поверка | Нет | 75427-19 | МКС-50 | 623
23ПВ0383 | Поверка. Микрометры гладкие МК; МЛ; МЗ; МТ; МКЦ [с 1 установочной мерой от 25 до 125 мм] | Поверка | Нет | 75427-19 | МЛ-50 | 623
23ПВ0383 | Поверка. Микрометры гладкие МК; МЛ; МЗ; МТ; МКЦ [с 1 установочной мерой от 25 до 125 мм] | Поверка | Нет | 75427-19 | МЛ-75 | 623
23ПВ0383 | Поверка. Микрометры гладкие МК; МЛ; МЗ; МТ; МКЦ [с 1 установочной мерой от 25 до 125 мм] | Поверка | Нет | 75427-19 | МЗ-50 | 623
23ПВ0383 | Поверка. Микрометры гладкие МК; МЛ; МЗ; МТ; МКЦ [с 1 установочной мерой от 25 до 125 мм] | Поверка | Нет | 75427-19 | МЗ-75 | 623
23ПВ0383 | Поверка. Микрометры гладкие МК; МЛ; МЗ; МТ; МКЦ [с 1 установочной мерой от 25 до 125 мм] | Поверка | Нет | 75427-19 | МЗ-100 | 623
23ПВ0383 | Поверка. Микрометры гладкие МК; МЛ; МЗ; МТ; МКЦ [с 1 установочной мерой от 25 до 125 мм] | Поверка | Нет | 75427-19 | МЗ-125 | 623
23ПВ0383 | Поверка. Микрометры гладкие МК; МЛ; МЗ; МТ; МКЦ [с 1 установочной мерой от 25 до 125 мм] | Поверка | Нет | 75427-19 | МВИ-ВК-50 | 623
23ПВ0383 | Поверка. Микрометры гладкие МК; МЛ; МЗ; МТ; МКЦ [с 1 установочной мерой от 25 до 125 мм] | Поверка | Нет | 75427-19 | МВИ-ВК-75 | 623
23ПВ0383 | Поверка. Микрометры гладкие МК; МЛ; МЗ; МТ; МКЦ [с 1 установочной мерой от 25 до 125 мм] | Поверка | Нет | 75427-19 | МВИ-ВК-100 | 623
23ПВ0383 | Поверка. Микрометры гладкие МК; МЛ; МЗ; МТ; МКЦ [с 1 установочной мерой от 25 до 125 мм] | Поверка | Нет | 75427-19 | МВИ-30 | 623
23ПВ0383 | Поверка. Микрометры гладкие МК; МЛ; МЗ; МТ; МКЦ [с 1 установочной мерой от 25 до 125 мм] | Поверка | Нет | 75427-19 | МК-МП-50 | 623
23ПВ0383 | Поверка. Микрометры гладкие МК; МЛ; МЗ; МТ; МКЦ [с 1 установочной мерой от 25 до 125 мм] | Поверка | Нет | 75427-19 | МК-МП-75 | 623
23ПВ0383 | Поверка. Микрометры гладкие МК; МЛ; МЗ; МТ; МКЦ [с 1 установочной мерой от 25 до 125 мм] | Поверка | Нет | 75427-19 | МКТ-33 | 623
23ПВ0383 | Поверка. Микрометры гладкие МК; МЛ; МЗ; МТ; МКЦ [с 1 установочной мерой от 25 до 125 мм] | Поверка | Нет | 75427-19 | МКТ-50 | 623
23ПВ0383 | Поверка. Микрометры гладкие МК; МЛ; МЗ; МТ; МКЦ [с 1 установочной мерой от 25 до 125 мм] | Поверка | Нет | 75427-19 | МКУ-50 | 623
23ПВ0383 | Поверка. Микрометры гладкие МК; МЛ; МЗ; МТ; МКЦ [с 1 установочной мерой от 25 до 125 мм] | Поверка | Нет | 75427-19 | МГ-50 | 623
23ПВ0383 | Поверка. Микрометры гладкие МК; МЛ; МЗ; МТ; МКЦ [с 1 установочной мерой от 25 до 125 мм] | Поверка | Нет | 75427-19 | МК-НП-50 | 623
23ПВ0383 | Поверка. Микрометры гладкие МК; МЛ; МЗ; МТ; МКЦ [с 1 установочной мерой от 25 до 125 мм] | Поверка | Нет | 75427-19 | МК-НП-75 | 623
23ПВ0383 | Поверка. Микрометры гладкие МК; МЛ; МЗ; МТ; МКЦ [с 1 установочной мерой от 25 до 125 мм] | Поверка | Нет | 75427-19 | МК-НП-100 | 623
23ПВ0383 | Поверка. Микрометры гладкие МК; МЛ; МЗ; МТ; МКЦ [с 1 установочной мерой от 25 до 125 мм] | Поверка | Нет | 75427-19 | МК-НП-125 | 623
23ПВ0383 | Поверка. Микрометры гладкие МК; МЛ; МЗ; МТ; МКЦ [с 1 установочной мерой от 25 до 125 мм] | Поверка | Нет | 75427-19 | МЗЦ-50 | 623
23ПВ0383 | Поверка. Микрометры гладкие МК; МЛ; МЗ; МТ; МКЦ [с 1 установочной мерой от 25 до 125 мм] | Поверка | Нет | 75427-19 | МЗЦ-75 | 623
23ПВ0383 | Поверка. Микрометры гладкие МК; МЛ; МЗ; МТ; МКЦ [с 1 установочной мерой от 25 до 125 мм] | Поверка | Нет | 75427-19 | МЗЦ-100 | 623
23ПВ0383 | Поверка. Микрометры гладкие МК; МЛ; МЗ; МТ; МКЦ [с 1 установочной мерой от 25 до 125 мм] | Поверка | Нет | 75427-19 | МКЦТ-33 | 623
23ПВ0383 | Поверка. Микрометры гладкие МК; МЛ; МЗ; МТ; МКЦ [с 1 установочной мерой от 25 до 125 мм] | Поверка | Нет | 75427-19 | МКЦТ-50 | 623
23ПВ0383 | Поверка. Микрометры гладкие МК; МЛ; МЗ; МТ; МКЦ [с 1 установочной мерой от 25 до 125 мм] | Поверка | Нет | 75427-19 | МДТЦ-50 | 623
23ПВ0383 | Поверка. Микрометры гладкие МК; МЛ; МЗ; МТ; МКЦ [с 1 установочной мерой от 25 до 125 мм] | Поверка | Нет | 75427-19 | МДТЦ-75 | 623
23ПВ0383 | Поверка. Микрометры гладкие МК; МЛ; МЗ; МТ; МКЦ [с 1 установочной мерой от 25 до 125 мм] | Поверка | Нет | 75427-19 | МДТЦ-100 | 623
23ПВ0383 | Поверка. Микрометры гладкие МК; МЛ; МЗ; МТ; МКЦ [с 1 установочной мерой от 25 до 125 мм] | Поверка | Нет | 75427-19 | МКЦУ-50 | 623
23ПВ0383 | Поверка. Микрометры гладкие МК; МЛ; МЗ; МТ; МКЦ [с 1 установочной мерой от 25 до 125 мм] | Поверка | Нет | 75427-19 | МГЦ-50 | 623
23ПВ0383 | Поверка. Микрометры гладкие МК; МЛ; МЗ; МТ; МКЦ [с 1 установочной мерой от 25 до 125 мм] | Поверка | Нет | 76973-19 | Micromar 40 EWR | 623
23ПВ0383 | Поверка. Микрометры гладкие МК; МЛ; МЗ; МТ; МКЦ [с 1 установочной мерой от 25 до 125 мм] | Поверка | Нет | 76973-19 | Micromar 40 EWRi | 623
23ПВ0383 | Поверка. Микрометры гладкие МК; МЛ; МЗ; МТ; МКЦ [с 1 установочной мерой от 25 до 125 мм] | Поверка | Нет | 76973-19 | Micromar 40 EWR-V | 623
23ПВ0383 | Поверка. Микрометры гладкие МК; МЛ; МЗ; МТ; МКЦ [с 1 установочной мерой от 25 до 125 мм] | Поверка | Нет | 76973-19 | Micromar 40 EWRi-V | 623
23ПВ0383 | Поверка. Микрометры гладкие МК; МЛ; МЗ; МТ; МКЦ [с 1 установочной мерой от 25 до 125 мм] | Поверка | Нет | 76973-19 | Micromar 40 EWR-B | 623
23ПВ0383 | Поверка. Микрометры гладкие МК; МЛ; МЗ; МТ; МКЦ [с 1 установочной мерой от 25 до 125 мм] | Поверка | Нет | 76973-19 | Micromar 40 EWRi-B | 623
23ПВ0383 | Поверка. Микрометры гладкие МК; МЛ; МЗ; МТ; МКЦ [с 1 установочной мерой от 25 до 125 мм] | Поверка | Нет | 76973-19 | Micromar 40 EWR-S | 623
23ПВ0383 | Поверка. Микрометры гладкие МК; МЛ; МЗ; МТ; МКЦ [с 1 установочной мерой от 25 до 125 мм] | Поверка | Нет | 76973-19 | Micromar 40 EWRi-S | 623
23ПВ0383 | Поверка. Микрометры гладкие МК; МЛ; МЗ; МТ; МКЦ [с 1 установочной мерой от 25 до 125 мм] | Поверка | Нет | 76973-19 | Micromar 40 EWR-R | 623
23ПВ0383 | Поверка. Микрометры гладкие МК; МЛ; МЗ; МТ; МКЦ [с 1 установочной мерой от 25 до 125 мм] | Поверка | Нет | 76973-19 | Micromar 40 EWRi-R | 623
23ПВ0383 | Поверка. Микрометры гладкие МК; МЛ; МЗ; МТ; МКЦ [с 1 установочной мерой от 25 до 125 мм] | Поверка | Нет | 76973-19 | Micromar 40 EWR-K | 623
23ПВ0383 | Поверка. Микрометры гладкие МК; МЛ; МЗ; МТ; МКЦ [с 1 установочной мерой от 25 до 125 мм] | Поверка | Нет | 76973-19 | Micromar 40 EWRi-K | 623
23ПВ0383 | Поверка. Микрометры гладкие МК; МЛ; МЗ; МТ; МКЦ [с 1 установочной мерой от 25 до 125 мм] | Поверка | Нет | 76973-19 | Micromar 40 EWR-L | 623
23ПВ0383 | Поверка. Микрометры гладкие МК; МЛ; МЗ; МТ; МКЦ [с 1 установочной мерой от 25 до 125 мм] | Поверка | Нет | 76973-19 | Micromar 40 EWRi-L | 623
23ПВ0383 | Поверка. Микрометры гладкие МК; МЛ; МЗ; МТ; МКЦ [с 1 установочной мерой от 25 до 125 мм] | Поверка | Нет | 81712-21 | Werka МК (25-50) мм | 623
23ПВ0383 | Поверка. Микрометры гладкие МК; МЛ; МЗ; МТ; МКЦ [с 1 установочной мерой от 25 до 125 мм] | Поверка | Нет | 81712-21 | Werka МК (50-75) мм | 623
23ПВ0383 | Поверка. Микрометры гладкие МК; МЛ; МЗ; МТ; МКЦ [с 1 установочной мерой от 25 до 125 мм] | Поверка | Нет | 81712-21 | Werka МК (75-100) мм | 623
23ПВ0383 | Поверка. Микрометры гладкие МК; МЛ; МЗ; МТ; МКЦ [с 1 установочной мерой от 25 до 125 мм] | Поверка | Нет | 81712-21 | Werka МК (100-125) мм | 623
23ПВ0383 | Поверка. Микрометры гладкие МК; МЛ; МЗ; МТ; МКЦ [с 1 установочной мерой от 25 до 125 мм] | Поверка | Нет | 81712-21 | Werka МКЦ (25-50) мм | 623
23ПВ0383 | Поверка. Микрометры гладкие МК; МЛ; МЗ; МТ; МКЦ [с 1 установочной мерой от 25 до 125 мм] | Поверка | Нет | 81712-21 | Werka МКЦ (50-75) мм | 623
23ПВ0383 | Поверка. Микрометры гладкие МК; МЛ; МЗ; МТ; МКЦ [с 1 установочной мерой от 25 до 125 мм] | Поверка | Нет | 81712-21 | Werka МКЦ (75-100) мм | 623
23ПВ0383 | Поверка. Микрометры гладкие МК; МЛ; МЗ; МТ; МКЦ [с 1 установочной мерой от 25 до 125 мм] | Поверка | Нет | 81712-21 | Werka МКЦ (100-125) мм | 623
23ПВ0383 | Поверка. Микрометры гладкие МК; МЛ; МЗ; МТ; МКЦ [с 1 установочной мерой от 25 до 125 мм] | Поверка | Нет | 81712-21 | Werka МЗ (25-50) мм | 623
23ПВ0383 | Поверка. Микрометры гладкие МК; МЛ; МЗ; МТ; МКЦ [с 1 установочной мерой от 25 до 125 мм] | Поверка | Нет | 81712-21 | Werka МЗ (50-75) мм | 623
23ПВ0383 | Поверка. Микрометры гладкие МК; МЛ; МЗ; МТ; МКЦ [с 1 установочной мерой от 25 до 125 мм] | Поверка | Нет | 81712-21 | Werka МЗ (75-100) мм | 623
23ПВ0383 | Поверка. Микрометры гладкие МК; МЛ; МЗ; МТ; МКЦ [с 1 установочной мерой от 25 до 125 мм] | Поверка | Нет | 287-49 | МК-50 | 623
23ПВ0383 | Поверка. Микрометры гладкие МК; МЛ; МЗ; МТ; МКЦ [с 1 установочной мерой от 25 до 125 мм] | Поверка | Нет | 287-49 | МК-75 | 623
23ПВ0383 | Поверка. Микрометры гладкие МК; МЛ; МЗ; МТ; МКЦ [с 1 установочной мерой от 25 до 125 мм] | Поверка | Нет | 287-49 | МК-100 | 623
23ПВ0383 | Поверка. Микрометры гладкие МК; МЛ; МЗ; МТ; МКЦ [с 1 установочной мерой от 25 до 125 мм] | Поверка | Нет | 287-49 | МК-125 | 623
23ПВ0383 | Поверка. Микрометры гладкие МК; МЛ; МЗ; МТ; МКЦ [с 1 установочной мерой от 25 до 125 мм] | Поверка | Нет | 54224-13 | МК (25-50) мм | 623
23ПВ0383 | Поверка. Микрометры гладкие МК; МЛ; МЗ; МТ; МКЦ [с 1 установочной мерой от 25 до 125 мм] | Поверка | Нет | 54224-13 | МК (50-75) мм | 623
23ПВ0383 | Поверка. Микрометры гладкие МК; МЛ; МЗ; МТ; МКЦ [с 1 установочной мерой от 25 до 125 мм] | Поверка | Нет | 54224-13 | МК (75-100) мм | 623
23ПВ0383 | Поверка. Микрометры гладкие МК; МЛ; МЗ; МТ; МКЦ [с 1 установочной мерой от 25 до 125 мм] | Поверка | Нет | 54224-13 | МК (100-125) мм | 623
23ПВ0383 | Поверка. Микрометры гладкие МК; МЛ; МЗ; МТ; МКЦ [с 1 установочной мерой от 25 до 125 мм] | Поверка | Нет | 62376-15 | 3101 50А | 623
23ПВ0383 | Поверка. Микрометры гладкие МК; МЛ; МЗ; МТ; МКЦ [с 1 установочной мерой от 25 до 125 мм] | Поверка | Нет | 62376-15 | 3101 75А | 623
23ПВ0383 | Поверка. Микрометры гладкие МК; МЛ; МЗ; МТ; МКЦ [с 1 установочной мерой от 25 до 125 мм] | Поверка | Нет | 62376-15 | 3101 100А | 623
23ПВ0383 | Поверка. Микрометры гладкие МК; МЛ; МЗ; МТ; МКЦ [с 1 установочной мерой от 25 до 125 мм] | Поверка | Нет | 62376-15 | 3101 125А | 623
23ПВ0383 | Поверка. Микрометры гладкие МК; МЛ; МЗ; МТ; МКЦ [с 1 установочной мерой от 25 до 125 мм] | Поверка | Нет | 62376-15 | 3108 50А | 623
23ПВ0383 | Поверка. Микрометры гладкие МК; МЛ; МЗ; МТ; МКЦ [с 1 установочной мерой от 25 до 125 мм] | Поверка | Нет | 62376-15 | 3108 75А | 623
23ПВ0383 | Поверка. Микрометры гладкие МК; МЛ; МЗ; МТ; МКЦ [с 1 установочной мерой от 25 до 125 мм] | Поверка | Нет | 62376-15 | 3108 100А | 623
23ПВ0383 | Поверка. Микрометры гладкие МК; МЛ; МЗ; МТ; МКЦ [с 1 установочной мерой от 25 до 125 мм] | Поверка | Нет | 62376-15 | 3108 125А | 623
23ПВ0383 | Поверка. Микрометры гладкие МК; МЛ; МЗ; МТ; МКЦ [с 1 установочной мерой от 25 до 125 мм] | Поверка | Нет | 62376-15 | 3109 50А | 623
23ПВ0383 | Поверка. Микрометры гладкие МК; МЛ; МЗ; МТ; МКЦ [с 1 установочной мерой от 25 до 125 мм] | Поверка | Нет | 62376-15 | 3109 75А | 623
23ПВ0383 | Поверка. Микрометры гладкие МК; МЛ; МЗ; МТ; МКЦ [с 1 установочной мерой от 25 до 125 мм] | Поверка | Нет | 62376-15 | 3109 100А | 623
23ПВ0383 | Поверка. Микрометры гладкие МК; МЛ; МЗ; МТ; МКЦ [с 1 установочной мерой от 25 до 125 мм] | Поверка | Нет | 62376-15 | 3506 100А | 623
23ПВ0383 | Поверка. Микрометры гладкие МК; МЛ; МЗ; МТ; МКЦ [с 1 установочной мерой от 25 до 125 мм] | Поверка | Нет | 62376-15 | 3530 50А | 623
23ПВ0383 | Поверка. Микрометры гладкие МК; МЛ; МЗ; МТ; МКЦ [с 1 установочной мерой от 25 до 125 мм] | Поверка | Нет | 62376-15 | 3530 100А | 623
23ПВ0383 | Поверка. Микрометры гладкие МК; МЛ; МЗ; МТ; МКЦ [с 1 установочной мерой от 25 до 125 мм] | Поверка | Нет | 62376-15 | 3530 50BА | 623
23ПВ0383 | Поверка. Микрометры гладкие МК; МЛ; МЗ; МТ; МКЦ [с 1 установочной мерой от 25 до 125 мм] | Поверка | Нет | 62376-15 | 3530 100BА | 623
23ПВ0383 | Поверка. Микрометры гладкие МК; МЛ; МЗ; МТ; МКЦ [с 1 установочной мерой от 25 до 125 мм] | Поверка | Нет | 62376-15 | 3532 50А | 623
23ПВ0383 | Поверка. Микрометры гладкие МК; МЛ; МЗ; МТ; МКЦ [с 1 установочной мерой от 25 до 125 мм] | Поверка | Нет | 62376-15 | 3532 75А | 623
23ПВ0383 | Поверка. Микрометры гладкие МК; МЛ; МЗ; МТ; МКЦ [с 1 установочной мерой от 25 до 125 мм] | Поверка | Нет | 62376-15 | 3532 100А | 623
23ПВ0383 | Поверка. Микрометры гладкие МК; МЛ; МЗ; МТ; МКЦ [с 1 установочной мерой от 25 до 125 мм] | Поверка | Нет | 62376-15 | 3532 50BА | 623
23ПВ0383 | Поверка. Микрометры гладкие МК; МЛ; МЗ; МТ; МКЦ [с 1 установочной мерой от 25 до 125 мм] | Поверка | Нет | 62376-15 | 3533 50А | 623
23ПВ0383 | Поверка. Микрометры гладкие МК; МЛ; МЗ; МТ; МКЦ [с 1 установочной мерой от 25 до 125 мм] | Поверка | Нет | 62376-15 | 3533 75А | 623
23ПВ0383 | Поверка. Микрометры гладкие МК; МЛ; МЗ; МТ; МКЦ [с 1 установочной мерой от 25 до 125 мм] | Поверка | Нет | 62376-15 | 3533 100А | 623
23ПВ0383 | Поверка. Микрометры гладкие МК; МЛ; МЗ; МТ; МКЦ [с 1 установочной мерой от 25 до 125 мм] | Поверка | Нет | 62376-15 | 3533 50BА | 623
23ПВ0383 | Поверка. Микрометры гладкие МК; МЛ; МЗ; МТ; МКЦ [с 1 установочной мерой от 25 до 125 мм] | Поверка | Нет | 62376-15 | 3533 75BА | 623
23ПВ0383 | Поверка. Микрометры гладкие МК; МЛ; МЗ; МТ; МКЦ [с 1 установочной мерой от 25 до 125 мм] | Поверка | Нет | 62376-15 | 3533 100BА | 623
23ПВ0383 | Поверка. Микрометры гладкие МК; МЛ; МЗ; МТ; МКЦ [с 1 установочной мерой от 25 до 125 мм] | Поверка | Нет | 62376-15 | 3560 50А | 623
23ПВ0383 | Поверка. Микрометры гладкие МК; МЛ; МЗ; МТ; МКЦ [с 1 установочной мерой от 25 до 125 мм] | Поверка | Нет | 62376-15 | 3506 75А | 623
23ПВ0383 | Поверка. Микрометры гладкие МК; МЛ; МЗ; МТ; МКЦ [с 1 установочной мерой от 25 до 125 мм] | Поверка | Нет | 62376-15 | 3506 50SA | 623
23ПВ0383 | Поверка. Микрометры гладкие МК; МЛ; МЗ; МТ; МКЦ [с 1 установочной мерой от 25 до 125 мм] | Поверка | Нет | 62376-15 | 3506 75SA | 623
23ПВ0383 | Поверка. Микрометры гладкие МК; МЛ; МЗ; МТ; МКЦ [с 1 установочной мерой от 25 до 125 мм] | Поверка | Нет | 62376-15 | 3506 100SA | 623
23ПВ0383 | Поверка. Микрометры гладкие МК; МЛ; МЗ; МТ; МКЦ [с 1 установочной мерой от 25 до 125 мм] | Поверка | Нет | 62376-15 | 3562 50A | 623
23ПВ0383 | Поверка. Микрометры гладкие МК; МЛ; МЗ; МТ; МКЦ [с 1 установочной мерой от 25 до 125 мм] | Поверка | Нет | 62376-15 | 3580 50A | 623
23ПВ0383 | Поверка. Микрометры гладкие МК; МЛ; МЗ; МТ; МКЦ [с 1 установочной мерой от 25 до 125 мм] | Поверка | Нет | 62376-15 | 3594 50A | 623
23ПВ0383 | Поверка. Микрометры гладкие МК; МЛ; МЗ; МТ; МКЦ [с 1 установочной мерой от 25 до 125 мм] | Поверка | Нет | 62376-15 | 3594 75A | 623
23ПВ0383 | Поверка. Микрометры гладкие МК; МЛ; МЗ; МТ; МКЦ [с 1 установочной мерой от 25 до 125 мм] | Поверка | Нет | 62376-15 | 3594 100A | 623
23ПВ0383 | Поверка. Микрометры гладкие МК; МЛ; МЗ; МТ; МКЦ [с 1 установочной мерой от 25 до 125 мм] | Поверка | Нет | 62376-15 | 3631 50 | 623
23ПВ0383 | Поверка. Микрометры гладкие МК; МЛ; МЗ; МТ; МКЦ [с 1 установочной мерой от 25 до 125 мм] | Поверка | Нет | 62376-15 | 3631 75 | 623
23ПВ0383 | Поверка. Микрометры гладкие МК; МЛ; МЗ; МТ; МКЦ [с 1 установочной мерой от 25 до 125 мм] | Поверка | Нет | 62376-15 | 3631 100 | 623
23ПВ0383 | Поверка. Микрометры гладкие МК; МЛ; МЗ; МТ; МКЦ [с 1 установочной мерой от 25 до 125 мм] | Поверка | Нет | 62376-15 | 3631 125 | 623
23ПВ0383 | Поверка. Микрометры гладкие МК; МЛ; МЗ; МТ; МКЦ [с 1 установочной мерой от 25 до 125 мм] | Поверка | Нет | 62376-15 | 3202 50A | 623
23ПВ0383 | Поверка. Микрометры гладкие МК; МЛ; МЗ; МТ; МКЦ [с 1 установочной мерой от 25 до 125 мм] | Поверка | Нет | 62376-15 | 3202 75A | 623
23ПВ0383 | Поверка. Микрометры гладкие МК; МЛ; МЗ; МТ; МКЦ [с 1 установочной мерой от 25 до 125 мм] | Поверка | Нет | 62376-15 | 3202 100A | 623
23ПВ0383 | Поверка. Микрометры гладкие МК; МЛ; МЗ; МТ; МКЦ [с 1 установочной мерой от 25 до 125 мм] | Поверка | Нет | 62376-15 | 3202 125A | 623
23ПВ0383 | Поверка. Микрометры гладкие МК; МЛ; МЗ; МТ; МКЦ [с 1 установочной мерой от 25 до 125 мм] | Поверка | Нет | 62376-15 | 3202 50FA | 623
23ПВ0383 | Поверка. Микрометры гладкие МК; МЛ; МЗ; МТ; МКЦ [с 1 установочной мерой от 25 до 125 мм] | Поверка | Нет | 62376-15 | 3203 50A | 623
23ПВ0383 | Поверка. Микрометры гладкие МК; МЛ; МЗ; МТ; МКЦ [с 1 установочной мерой от 25 до 125 мм] | Поверка | Нет | 62376-15 | 3203 75A | 623
23ПВ0383 | Поверка. Микрометры гладкие МК; МЛ; МЗ; МТ; МКЦ [с 1 установочной мерой от 25 до 125 мм] | Поверка | Нет | 62376-15 | 3203 100A | 623
23ПВ0383 | Поверка. Микрометры гладкие МК; МЛ; МЗ; МТ; МКЦ [с 1 установочной мерой от 25 до 125 мм] | Поверка | Нет | 62376-15 | 3203 125A | 623
23ПВ0383 | Поверка. Микрометры гладкие МК; МЛ; МЗ; МТ; МКЦ [с 1 установочной мерой от 25 до 125 мм] | Поверка | Нет | 62376-15 | 3203 50FA | 623
23ПВ0383 | Поверка. Микрометры гладкие МК; МЛ; МЗ; МТ; МКЦ [с 1 установочной мерой от 25 до 125 мм] | Поверка | Нет | 62376-15 | 3206 50A | 623
23ПВ0383 | Поверка. Микрометры гладкие МК; МЛ; МЗ; МТ; МКЦ [с 1 установочной мерой от 25 до 125 мм] | Поверка | Нет | 62376-15 | 3206 100A | 623
23ПВ0383 | Поверка. Микрометры гладкие МК; МЛ; МЗ; МТ; МКЦ [с 1 установочной мерой от 25 до 125 мм] | Поверка | Нет | 62376-15 | 3206 150A | 623
23ПВ0383 | Поверка. Микрометры гладкие МК; МЛ; МЗ; МТ; МКЦ [с 1 установочной мерой от 25 до 125 мм] | Поверка | Нет | 62376-15 | 3206 151A | 623
23ПВ0383 | Поверка. Микрометры гладкие МК; МЛ; МЗ; МТ; МКЦ [с 1 установочной мерой от 25 до 125 мм] | Поверка | Нет | 62376-15 | 3206 200A | 623
23ПВ0383 | Поверка. Микрометры гладкие МК; МЛ; МЗ; МТ; МКЦ [с 1 установочной мерой от 25 до 125 мм] | Поверка | Нет | 62376-15 | 3208 50B | 623
23ПВ0383 | Поверка. Микрометры гладкие МК; МЛ; МЗ; МТ; МКЦ [с 1 установочной мерой от 25 до 125 мм] | Поверка | Нет | 62376-15 | 3208 75B | 623
23ПВ0383 | Поверка. Микрометры гладкие МК; МЛ; МЗ; МТ; МКЦ [с 1 установочной мерой от 25 до 125 мм] | Поверка | Нет | 62376-15 | 3208 100B | 623
23ПВ0383 | Поверка. Микрометры гладкие МК; МЛ; МЗ; МТ; МКЦ [с 1 установочной мерой от 25 до 125 мм] | Поверка | Нет | 62376-15 | 3209 50 | 623
23ПВ0383 | Поверка. Микрометры гладкие МК; МЛ; МЗ; МТ; МКЦ [с 1 установочной мерой от 25 до 125 мм] | Поверка | Нет | 62376-15 | 3209 75 | 623
23ПВ0383 | Поверка. Микрометры гладкие МК; МЛ; МЗ; МТ; МКЦ [с 1 установочной мерой от 25 до 125 мм] | Поверка | Нет | 62376-15 | 3209 100 | 623
23ПВ0383 | Поверка. Микрометры гладкие МК; МЛ; МЗ; МТ; МКЦ [с 1 установочной мерой от 25 до 125 мм] | Поверка | Нет | 62376-15 | 3230 50A | 623
23ПВ0383 | Поверка. Микрометры гладкие МК; МЛ; МЗ; МТ; МКЦ [с 1 установочной мерой от 25 до 125 мм] | Поверка | Нет | 62376-15 | 3230 75A | 623
23ПВ0383 | Поверка. Микрометры гладкие МК; МЛ; МЗ; МТ; МКЦ [с 1 установочной мерой от 25 до 125 мм] | Поверка | Нет | 62376-15 | 3230 100A | 623
23ПВ0383 | Поверка. Микрометры гладкие МК; МЛ; МЗ; МТ; МКЦ [с 1 установочной мерой от 25 до 125 мм] | Поверка | Нет | 62376-15 | 3230 50BA | 623
23ПВ0383 | Поверка. Микрометры гладкие МК; МЛ; МЗ; МТ; МКЦ [с 1 установочной мерой от 25 до 125 мм] | Поверка | Нет | 62376-15 | 3230 75BA | 623
23ПВ0383 | Поверка. Микрометры гладкие МК; МЛ; МЗ; МТ; МКЦ [с 1 установочной мерой от 25 до 125 мм] | Поверка | Нет | 62376-15 | 3230 100BA | 623
23ПВ0383 | Поверка. Микрометры гладкие МК; МЛ; МЗ; МТ; МКЦ [с 1 установочной мерой от 25 до 125 мм] | Поверка | Нет | 62376-15 | 3232 50A | 623
23ПВ0383 | Поверка. Микрометры гладкие МК; МЛ; МЗ; МТ; МКЦ [с 1 установочной мерой от 25 до 125 мм] | Поверка | Нет | 62376-15 | 3232 75A | 623
23ПВ0383 | Поверка. Микрометры гладкие МК; МЛ; МЗ; МТ; МКЦ [с 1 установочной мерой от 25 до 125 мм] | Поверка | Нет | 62376-15 | 3232 100A | 623
23ПВ0383 | Поверка. Микрометры гладкие МК; МЛ; МЗ; МТ; МКЦ [с 1 установочной мерой от 25 до 125 мм] | Поверка | Нет | 62376-15 | 3232 125A | 623
23ПВ0383 | Поверка. Микрометры гладкие МК; МЛ; МЗ; МТ; МКЦ [с 1 установочной мерой от 25 до 125 мм] | Поверка | Нет | 62376-15 | 3232 50BA | 623
23ПВ0383 | Поверка. Микрометры гладкие МК; МЛ; МЗ; МТ; МКЦ [с 1 установочной мерой от 25 до 125 мм] | Поверка | Нет | 62376-15 | 3233 50A | 623
23ПВ0383 | Поверка. Микрометры гладкие МК; МЛ; МЗ; МТ; МКЦ [с 1 установочной мерой от 25 до 125 мм] | Поверка | Нет | 62376-15 | 3233 75A | 623
23ПВ0383 | Поверка. Микрометры гладкие МК; МЛ; МЗ; МТ; МКЦ [с 1 установочной мерой от 25 до 125 мм] | Поверка | Нет | 62376-15 | 3233 100BA | 623
23ПВ0383 | Поверка. Микрометры гладкие МК; МЛ; МЗ; МТ; МКЦ [с 1 установочной мерой от 25 до 125 мм] | Поверка | Нет | 62376-15 | 3233 125BA | 623
23ПВ0383 | Поверка. Микрометры гладкие МК; МЛ; МЗ; МТ; МКЦ [с 1 установочной мерой от 25 до 125 мм] | Поверка | Нет | 62376-15 | 3236 50B | 623
23ПВ0383 | Поверка. Микрометры гладкие МК; МЛ; МЗ; МТ; МКЦ [с 1 установочной мерой от 25 до 125 мм] | Поверка | Нет | 62376-15 | 3260 50A | 623
23ПВ0383 | Поверка. Микрометры гладкие МК; МЛ; МЗ; МТ; МКЦ [с 1 установочной мерой от 25 до 125 мм] | Поверка | Нет | 62376-15 | 3260 75A | 623
23ПВ0383 | Поверка. Микрометры гладкие МК; МЛ; МЗ; МТ; МКЦ [с 1 установочной мерой от 25 до 125 мм] | Поверка | Нет | 62376-15 | 3260 100A | 623
23ПВ0383 | Поверка. Микрометры гладкие МК; МЛ; МЗ; МТ; МКЦ [с 1 установочной мерой от 25 до 125 мм] | Поверка | Нет | 62376-15 | 3260 50SA | 623
23ПВ0383 | Поверка. Микрометры гладкие МК; МЛ; МЗ; МТ; МКЦ [с 1 установочной мерой от 25 до 125 мм] | Поверка | Нет | 62376-15 | 3260 75SA | 623
23ПВ0383 | Поверка. Микрометры гладкие МК; МЛ; МЗ; МТ; МКЦ [с 1 установочной мерой от 25 до 125 мм] | Поверка | Нет | 62376-15 | 3260 100SA | 623
23ПВ0383 | Поверка. Микрометры гладкие МК; МЛ; МЗ; МТ; МКЦ [с 1 установочной мерой от 25 до 125 мм] | Поверка | Нет | 62376-15 | 3261 50A | 623
23ПВ0383 | Поверка. Микрометры гладкие МК; МЛ; МЗ; МТ; МКЦ [с 1 установочной мерой от 25 до 125 мм] | Поверка | Нет | 62376-15 | 3261 50BA | 623
23ПВ0383 | Поверка. Микрометры гладкие МК; МЛ; МЗ; МТ; МКЦ [с 1 установочной мерой от 25 до 125 мм] | Поверка | Нет | 62376-15 | 3262 50A | 623
23ПВ0383 | Поверка. Микрометры гладкие МК; МЛ; МЗ; МТ; МКЦ [с 1 установочной мерой от 25 до 125 мм] | Поверка | Нет | 62376-15 | 3280 50A | 623
23ПВ0383 | Поверка. Микрометры гладкие МК; МЛ; МЗ; МТ; МКЦ [с 1 установочной мерой от 25 до 125 мм] | Поверка | Нет | 62376-15 | 3282 50 | 623
23ПВ0383 | Поверка. Микрометры гладкие МК; МЛ; МЗ; МТ; МКЦ [с 1 установочной мерой от 25 до 125 мм] | Поверка | Нет | 62376-15 | 3282 75 | 623
23ПВ0383 | Поверка. Микрометры гладкие МК; МЛ; МЗ; МТ; МКЦ [с 1 установочной мерой от 25 до 125 мм] | Поверка | Нет | 62376-15 | 3282 100 | 623
23ПВ0383 | Поверка. Микрометры гладкие МК; МЛ; МЗ; МТ; МКЦ [с 1 установочной мерой от 25 до 125 мм] | Поверка | Нет | 62376-15 | 3288 33A | 623
23ПВ0383 | Поверка. Микрометры гладкие МК; МЛ; МЗ; МТ; МКЦ [с 1 установочной мерой от 25 до 125 мм] | Поверка | Нет | 62376-15 | 3288 50A | 623
23ПВ0383 | Поверка. Микрометры гладкие МК; МЛ; МЗ; МТ; МКЦ [с 1 установочной мерой от 25 до 125 мм] | Поверка | Нет | 62376-15 | 3292 50 | 623
23ПВ0383 | Поверка. Микрометры гладкие МК; МЛ; МЗ; МТ; МКЦ [с 1 установочной мерой от 25 до 125 мм] | Поверка | Нет | 62376-15 | 3292 75 | 623
23ПВ0383 | Поверка. Микрометры гладкие МК; МЛ; МЗ; МТ; МКЦ [с 1 установочной мерой от 25 до 125 мм] | Поверка | Нет | 62376-15 | 3292 100 | 623
23ПВ0383 | Поверка. Микрометры гладкие МК; МЛ; МЗ; МТ; МКЦ [с 1 установочной мерой от 25 до 125 мм] | Поверка | Нет | 62376-15 | 3294 50 | 623
23ПВ0383 | Поверка. Микрометры гладкие МК; МЛ; МЗ; МТ; МКЦ [с 1 установочной мерой от 25 до 125 мм] | Поверка | Нет | 62376-15 | 3294 75 | 623
23ПВ0383 | Поверка. Микрометры гладкие МК; МЛ; МЗ; МТ; МКЦ [с 1 установочной мерой от 25 до 125 мм] | Поверка | Нет | 62376-15 | 3294 100 | 623
23ПВ0383 | Поверка. Микрометры гладкие МК; МЛ; МЗ; МТ; МКЦ [с 1 установочной мерой от 25 до 125 мм] | Поверка | Нет | 62376-15 | 3210 50A | 623
23ПВ0383 | Поверка. Микрометры гладкие МК; МЛ; МЗ; МТ; МКЦ [с 1 установочной мерой от 25 до 125 мм] | Поверка | Нет | 62376-15 | 3210 75A | 623
23ПВ0383 | Поверка. Микрометры гладкие МК; МЛ; МЗ; МТ; МКЦ [с 1 установочной мерой от 25 до 125 мм] | Поверка | Нет | 62376-15 | 3210 100A | 623
23ПВ0383 | Поверка. Микрометры гладкие МК; МЛ; МЗ; МТ; МКЦ [с 1 установочной мерой от 25 до 125 мм] | Поверка | Нет | 62376-15 | 3210 125A | 623
23ПВ0383 | Поверка. Микрометры гладкие МК; МЛ; МЗ; МТ; МКЦ [с 1 установочной мерой от 25 до 125 мм] | Поверка | Нет | 62376-15 | 3210 50FA | 623
23ПВ0383 | Поверка. Микрометры гладкие МК; МЛ; МЗ; МТ; МКЦ [с 1 установочной мерой от 25 до 125 мм] | Поверка | Нет | 74760-19 | Holex серии 421490 | 623
23ПВ0383 | Поверка. Микрометры гладкие МК; МЛ; МЗ; МТ; МКЦ [с 1 установочной мерой от 25 до 125 мм] | Поверка | Нет | 74760-19 | Holex серии 421495 | 623
23ПВ0383 | Поверка. Микрометры гладкие МК; МЛ; МЗ; МТ; МКЦ [с 1 установочной мерой от 25 до 125 мм] | Поверка | Нет | 74760-19 | Holex серии 423000 | 623
23ПВ0383 | Поверка. Микрометры гладкие МК; МЛ; МЗ; МТ; МКЦ [с 1 установочной мерой от 25 до 125 мм] | Поверка | Нет | 75427-19 | МТ-50 | 623
23ПВ0383 | Поверка. Микрометры гладкие МК; МЛ; МЗ; МТ; МКЦ [с 1 установочной мерой от 25 до 125 мм] | Поверка | Нет | 75427-19 | МКН-50 | 623
23ПВ0383 | Поверка. Микрометры гладкие МК; МЛ; МЗ; МТ; МКЦ [с 1 установочной мерой от 25 до 125 мм] | Поверка | Нет | 75427-19 | МТУ-50 | 623
23ПВ0383 | Поверка. Микрометры гладкие МК; МЛ; МЗ; МТ; МКЦ [с 1 установочной мерой от 25 до 125 мм] | Поверка | Нет | 75427-19 | МКС-50 | 623
23ПВ0383 | Поверка. Микрометры гладкие МК; МЛ; МЗ; МТ; МКЦ [с 1 установочной мерой от 25 до 125 мм] | Поверка | Нет | 75427-19 | МЛ-50 | 623
23ПВ0383 | Поверка. Микрометры гладкие МК; МЛ; МЗ; МТ; МКЦ [с 1 установочной мерой от 25 до 125 мм] | Поверка | Нет | 75427-19 | МЛ-75 | 623
23ПВ0383 | Поверка. Микрометры гладкие МК; МЛ; МЗ; МТ; МКЦ [с 1 установочной мерой от 25 до 125 мм] | Поверка | Нет | 75427-19 | МЗ-50 | 623
23ПВ0383 | Поверка. Микрометры гладкие МК; МЛ; МЗ; МТ; МКЦ [с 1 установочной мерой от 25 до 125 мм] | Поверка | Нет | 75427-19 | МЗ-75 | 623
23ПВ0383 | Поверка. Микрометры гладкие МК; МЛ; МЗ; МТ; МКЦ [с 1 установочной мерой от 25 до 125 мм] | Поверка | Нет | 75427-19 | МЗ-100 | 623
23ПВ0383 | Поверка. Микрометры гладкие МК; МЛ; МЗ; МТ; МКЦ [с 1 установочной мерой от 25 до 125 мм] | Поверка | Нет | 75427-19 | МЗ-125 | 623
23ПВ0383 | Поверка. Микрометры гладкие МК; МЛ; МЗ; МТ; МКЦ [с 1 установочной мерой от 25 до 125 мм] | Поверка | Нет | 75427-19 | МВИ-ВК-50 | 623
23ПВ0383 | Поверка. Микрометры гладкие МК; МЛ; МЗ; МТ; МКЦ [с 1 установочной мерой от 25 до 125 мм] | Поверка | Нет | 75427-19 | МВИ-ВК-75 | 623
23ПВ0383 | Поверка. Микрометры гладкие МК; МЛ; МЗ; МТ; МКЦ [с 1 установочной мерой от 25 до 125 мм] | Поверка | Нет | 75427-19 | МВИ-ВК-100 | 623
23ПВ0383 | Поверка. Микрометры гладкие МК; МЛ; МЗ; МТ; МКЦ [с 1 установочной мерой от 25 до 125 мм] | Поверка | Нет | 75427-19 | МВИ-30 | 623
23ПВ0383 | Поверка. Микрометры гладкие МК; МЛ; МЗ; МТ; МКЦ [с 1 установочной мерой от 25 до 125 мм] | Поверка | Нет | 75427-19 | МК-МП-50 | 623
23ПВ0383 | Поверка. Микрометры гладкие МК; МЛ; МЗ; МТ; МКЦ [с 1 установочной мерой от 25 до 125 мм] | Поверка | Нет | 75427-19 | МК-МП-75 | 623
23ПВ0383 | Поверка. Микрометры гладкие МК; МЛ; МЗ; МТ; МКЦ [с 1 установочной мерой от 25 до 125 мм] | Поверка | Нет | 75427-19 | МКТ-33 | 623
23ПВ0383 | Поверка. Микрометры гладкие МК; МЛ; МЗ; МТ; МКЦ [с 1 установочной мерой от 25 до 125 мм] | Поверка | Нет | 75427-19 | МКТ-50 | 623
23ПВ0383 | Поверка. Микрометры гладкие МК; МЛ; МЗ; МТ; МКЦ [с 1 установочной мерой от 25 до 125 мм] | Поверка | Нет | 75427-19 | МКУ-50 | 623
23ПВ0383 | Поверка. Микрометры гладкие МК; МЛ; МЗ; МТ; МКЦ [с 1 установочной мерой от 25 до 125 мм] | Поверка | Нет | 75427-19 | МГ-50 | 623
23ПВ0383 | Поверка. Микрометры гладкие МК; МЛ; МЗ; МТ; МКЦ [с 1 установочной мерой от 25 до 125 мм] | Поверка | Нет | 75427-19 | МК-НП-50 | 623
23ПВ0383 | Поверка. Микрометры гладкие МК; МЛ; МЗ; МТ; МКЦ [с 1 установочной мерой от 25 до 125 мм] | Поверка | Нет | 75427-19 | МК-НП-75 | 623
23ПВ0383 | Поверка. Микрометры гладкие МК; МЛ; МЗ; МТ; МКЦ [с 1 установочной мерой от 25 до 125 мм] | Поверка | Нет | 75427-19 | МК-НП-100 | 623
23ПВ0383 | Поверка. Микрометры гладкие МК; МЛ; МЗ; МТ; МКЦ [с 1 установочной мерой от 25 до 125 мм] | Поверка | Нет | 75427-19 | МК-НП-125 | 623
23ПВ0383 | Поверка. Микрометры гладкие МК; МЛ; МЗ; МТ; МКЦ [с 1 установочной мерой от 25 до 125 мм] | Поверка | Нет | 75427-19 | МЗЦ-50 | 623
23ПВ0383 | Поверка. Микрометры гладкие МК; МЛ; МЗ; МТ; МКЦ [с 1 установочной мерой от 25 до 125 мм] | Поверка | Нет | 75427-19 | МЗЦ-75 | 623
23ПВ0383 | Поверка. Микрометры гладкие МК; МЛ; МЗ; МТ; МКЦ [с 1 установочной мерой от 25 до 125 мм] | Поверка | Нет | 75427-19 | МЗЦ-100 | 623
23ПВ0383 | Поверка. Микрометры гладкие МК; МЛ; МЗ; МТ; МКЦ [с 1 установочной мерой от 25 до 125 мм] | Поверка | Нет | 75427-19 | МКЦТ-33 | 623
23ПВ0383 | Поверка. Микрометры гладкие МК; МЛ; МЗ; МТ; МКЦ [с 1 установочной мерой от 25 до 125 мм] | Поверка | Нет | 75427-19 | МКЦТ-50 | 623
23ПВ0383 | Поверка. Микрометры гладкие МК; МЛ; МЗ; МТ; МКЦ [с 1 установочной мерой от 25 до 125 мм] | Поверка | Нет | 75427-19 | МДТЦ-50 | 623
23ПВ0383 | Поверка. Микрометры гладкие МК; МЛ; МЗ; МТ; МКЦ [с 1 установочной мерой от 25 до 125 мм] | Поверка | Нет | 75427-19 | МДТЦ-75 | 623
23ПВ0383 | Поверка. Микрометры гладкие МК; МЛ; МЗ; МТ; МКЦ [с 1 установочной мерой от 25 до 125 мм] | Поверка | Нет | 75427-19 | МДТЦ-100 | 623
23ПВ0383 | Поверка. Микрометры гладкие МК; МЛ; МЗ; МТ; МКЦ [с 1 установочной мерой от 25 до 125 мм] | Поверка | Нет | 75427-19 | МКЦУ-50 | 623
23ПВ0383 | Поверка. Микрометры гладкие МК; МЛ; МЗ; МТ; МКЦ [с 1 установочной мерой от 25 до 125 мм] | Поверка | Нет | 75427-19 | МГЦ-50 | 623
23ПВ0408 | Поверка. Оправы пробные универсальные | Поверка | Нет | 14156-07 | ОПУ-01 | 1678
23ПВ0408 | Поверка. Оправы пробные универсальные | Поверка | Нет | 14156-94 | ОПУ-01 | 1678
23ПВ0408 | Поверка. Оправы пробные универсальные | Поверка | Нет | 21352-01 | ОПОЛ | 1678
23ПВ0443 | Поверка. Ростомеры медицинские | Поверка | Да | 46693-11 | РЭП | 2455
23ПВ0443 | Поверка. Ростомеры медицинские | Поверка | Да | 46693-11 | РЭС | 2455
23ПВ0443 | Поверка. Ростомеры медицинские | Поверка | Да | 46693-11 | РС | 2455
23ПВ0443 | Поверка. Ростомеры медицинские | Поверка | Да | 46693-11 | РП | 2455
23ПВ0443 | Поверка. Ростомеры медицинские | Поверка | Да | 50179-12 | РДМ-01 | 2455
23ПВ0443 | Поверка. Ростомеры медицинские | Поверка | Да | 18329-99 | РМ-"Малютка" | 2455
23ПВ0443 | Поверка. Ростомеры медицинские | Поверка | Да | 28682-05 | РМ-1 | 2455
23ПВ0443 | Поверка. Ростомеры медицинские | Поверка | Да | 28682-05 | РМ-2 | 2455
23ПВ0443 | Поверка. Ростомеры медицинские | Поверка | Да | 28682-10 | Рм-1-"Диакомс" | 2455
23ПВ0443 | Поверка. Ростомеры медицинские | Поверка | Да | 28682-10 | Рм-2-"Диакомс" | 2455
23ПВ0443 | Поверка. Ростомеры медицинские | Поверка | Да | 66739-17 | МСК 233 | 2455
23ПВ0443 | Поверка. Ростомеры медицинские | Поверка | Да | 66739-17 | МСК 234 | 2455
23ПВ0443 | Поверка. Ростомеры медицинские | Поверка | Да | 69547-17 | МР-01 | 2455
23ПВ0443 | Поверка. Ростомеры медицинские | Поверка | Да | 69547-17 | МР-02 | 2455
23ПВ0443 | Поверка. Ростомеры медицинские | Поверка | Да | 69547-17 | МР-03 | 2455
23ПВ0443 | Поверка. Ростомеры медицинские | Поверка | Да | 69547-17 | МР-04 | 2455
23ПВ0443 | Поверка. Ростомеры медицинские | Поверка | Да | 69547-17 | МР-01/С | 2455
23ПВ0444 | Поверка. Устройства измерительные [рулетки электронные] | Поверка | Нет | 14706-06 | D 2401-2 | 6254
23ПВ0444 | Поверка. Устройства измерительные [рулетки электронные] | Поверка | Нет | 14706-12 | D 2401-2 | 6254
23ПВ0444 | Поверка. Устройства измерительные [рулетки электронные] | Поверка | Нет | 14706-00 | D-2401 | 6254
23ПВ0444 | Поверка. Устройства измерительные [рулетки электронные] | Поверка | Нет | 67758-17 | IMS-1042 | 6254
23ПВ0444 | Поверка. Устройства измерительные [рулетки электронные] | Поверка | Нет | 14706-20 | D-2401-2 | 6254
23ПВ0444 | Поверка. Устройства измерительные [рулетки электронные] | Поверка | Нет | 14706-95 | D-2401 | 6254
23ПВ0444 | Поверка. Устройства измерительные [рулетки электронные] | Поверка | Нет | 88624-23 | Solinst мод. 101 | 6254
23ПВ0444 | Поверка. Устройства измерительные [рулетки электронные] | Поверка | Нет | 88624-23 | Solinst мод. 101D | 6254
23ПВ0444 | Поверка. Устройства измерительные [рулетки электронные] | Поверка | Нет | 88624-23 | Solinst мод. 102 | 6254
23ПВ0444 | Поверка. Устройства измерительные [рулетки электронные] | Поверка | Нет | 88624-23 | Solinst мод. 102M | 6254
23ПВ0444 | Поверка. Устройства измерительные [рулетки электронные] | Поверка | Нет | 88624-23 | Solinst мод. 107 | 6254
23ПВ0444 | Поверка. Устройства измерительные [рулетки электронные] | Поверка | Нет | 88624-23 | Solinst мод. 122 | 6254
23ПВ0444 | Поверка. Устройства измерительные [рулетки электронные] | Поверка | Нет | 88624-23 | Solinst мод. 122M | 6254
23ПВ0444 | Поверка. Устройства измерительные [рулетки электронные] | Поверка | Нет | 88624-23 | Solinst мод. 201 | 6254
23ПВ0466 | Поверка. Угломеры | Поверка | Да | 32857-06 | Мод. 187 | 534
23ПВ0466 | Поверка. Угломеры | Поверка | Да | 317-69 | УМ | 534
23ПВ0466 | Поверка. Угломеры | Поверка | Да | 1334-60 | 2УРИ | 534
23ПВ0466 | Поверка. Угломеры | Поверка | Да | 1560-12 | 3УРИ-М | 534
23ПВ0466 | Поверка. Угломеры | Поверка | Да | 1560-07 | 3УРИ-М | 534
23ПВ0466 | Поверка. Угломеры | Поверка | Да | 1560-78 | 3УРИ-М | 534
23ПВ0466 | Поверка. Угломеры | Поверка | Да | 1560-61 | 3-УРИ | 534
23ПВ0466 | Поверка. Угломеры | Поверка | Да | 228-68 | УО-2 | 534
23ПВ0466 | Поверка. Угломеры | Поверка | Да | 957-54 | УН | 534
23ПВ0466 | Поверка. Угломеры | Поверка | Да | 957-90 | 1005 | 534
23ПВ0466 | Поверка. Угломеры | Поверка | Да | 37292-08 | УН-2 | 534
23ПВ0466 | Поверка. Угломеры | Поверка | Да | 37292-08 | УН-3 | 534
23ПВ0466 | Поверка. Угломеры | Поверка | Да | 2437-03 | 4 | 534
23ПВ0466 | Поверка. Угломеры | Поверка | Да | 32515-06 | Micron | 534
23ПВ0466 | Поверка. Угломеры | Поверка | Да | 2437-13 | 4 | 534
23ПВ0466 | Поверка. Угломеры | Поверка | Да | 957-54 | УН Мод-127 | 534
23ПВ0466 | Поверка. Угломеры | Поверка | Да | 50394-12 | MarTool 106 UF | 534
23ПВ0466 | Поверка. Угломеры | Поверка | Да | 50394-12 | MarTool 106 ES | 534
23ПВ0466 | Поверка. Угломеры | Поверка | Да | 34884-07 | Тип 1 | 534
23ПВ0466 | Поверка. Угломеры | Поверка | Да | 34884-07 | Тип 2 | 534
23ПВ0466 | Поверка. Угломеры | Поверка | Да | 317-00 | 2УМ | 534
23ПВ0466 | Поверка. Угломеры | Поверка | Да | 317-00 | 5УМ | 534
23ПВ0466 | Поверка. Угломеры | Поверка | Да | 957-01 | Тип 2 | 534
23ПВ0466 | Поверка. Угломеры | Поверка | Да | 957-90 | 127 | 534
23ПВ0466 | Поверка. Угломеры | Поверка | Да | 317-05 | 1-2 | 534
23ПВ0466 | Поверка. Угломеры | Поверка | Да | 317-05 | 1-5 | 534
23ПВ0466 | Поверка. Угломеры | Поверка | Да | 60452-15 | 1-2 | 534
23ПВ0466 | Поверка. Угломеры | Поверка | Да | 60452-15 | 1-5 | 534
23ПВ0466 | Поверка. Угломеры | Поверка | Да | 2437-69 | 4УМ | 534
23ПВ0466 | Поверка. Угломеры | Поверка | Да | 71714-18 | 3УРИ-М | 534
23ПВ0466 | Поверка. Угломеры | Поверка | Да | 71714-18 | 3УРИ-Н | 534
23ПВ0466 | Поверка. Угломеры | Поверка | Да | 2437-98 | 4УМ | 534
23ПВ0466 | Поверка. Угломеры | Поверка | Да | 32857-14 | 187 | 534
23ПВ0466 | Поверка. Угломеры | Поверка | Да | 66899-17 | 4 | 534
23ПВ0466 | Поверка. Угломеры | Поверка | Да | 67115-17 | 1-2 | 534
23ПВ0466 | Поверка. Угломеры | Поверка | Да | 67115-17 | 1-5 | 534
23ПВ0466 | Поверка. Угломеры | Поверка | Да | 72501-18 | 4 | 534
23ПВ0466 | Поверка. Угломеры | Поверка | Да | 73290-18 | 1 | 534
23ПВ0466 | Поверка. Угломеры | Поверка | Да | 73290-18 | 2 | 534
23ПВ0466 | Поверка. Угломеры | Поверка | Да | 73290-18 | 3 | 534
23ПВ0466 | Поверка. Угломеры | Поверка | Да | 73290-18 | 4 | 534
23ПВ0466 | Поверка. Угломеры | Поверка | Да | 74341-19 | Holex серии 45 | 534
23ПВ0466 | Поверка. Угломеры | Поверка | Да | 78907-20 | 187 | 534
23ПВ0466 | Поверка. Угломеры | Поверка | Да | 1334-97 | 2УРИ | 534
23ПВ0466 | Поверка. Угломеры | Поверка | Да | 31677-06 | 3УРИ-Н | 534
23ПВ0466 | Поверка. Угломеры | Поверка | Да | 71604-18 | мод. 4780-85 | 534
23ПВ0466 | Поверка. Угломеры | Поверка | Да | 71604-18 | мод. 4781-85 | 534
23ПВ0466 | Поверка. Угломеры | Поверка | Да | 71604-18 | мод. 4797 | 534
23ПВ0466 | Поверка. Угломеры | Поверка | Да | 71604-18 | мод. 4799 | 534
23ПВ0466 | Поверка. Угломеры | Поверка | Да | 71604-18 | мод. 2374-20 | 534
23ПВ0466 | Поверка. Угломеры | Поверка | Да | 71604-18 | мод. 2372-360 | 534
23ПВ0466 | Поверка. Угломеры | Поверка | Да | 71604-18 | мод. 2373-360 | 534
23ПВ0466 | Поверка. Угломеры | Поверка | Да | 71604-18 | мод. 2172-360А | 534
23ПВ0466 | Поверка. Угломеры | Поверка | Да | 83810-21 | мод. УН-320 | 534
23ПВ0466 | Поверка. Угломеры | Поверка | Да | 83810-21 | мод. УНЛ-360 | 534
23ПВ0466 | Поверка. Угломеры | Поверка | Да | 83810-21 | мод. УТ-180 | 534
23ПВ0466 | Поверка. Угломеры | Поверка | Да | 83810-21 | мод. УТ10-170 | 534
23ПВ0466 | Поверка. Угломеры | Поверка | Да | 83810-21 | мод. УН-180-10 | 534
23ПВ0466 | Поверка. Угломеры | Поверка | Да | 83810-21 | мод. УН-180-2 | 534
23ПВ0466 | Поверка. Угломеры | Поверка | Да | 83810-21 | мод. УН-180-5 | 534
23ПВ0466 | Поверка. Угломеры | Поверка | Да | 84161-21 | Тип 1 | 534
23ПВ0466 | Поверка. Угломеры | Поверка | Да | 84161-21 | Тип 4 | 534
23ПВ0466 | Поверка. Угломеры | Поверка | Да | 85008-22 | мод. 1-2 | 534
23ПВ0466 | Поверка. Угломеры | Поверка | Да | 85008-22 | мод. 1-5 | 534
23ПВ0471 | Поверка. Уровнемеры и преобразователи уровня жидкости [сыпучих материалов] | Поверка | Да | 21285-04 | ЦДУ-01 | 20220
23ПВ0471 | Поверка. Уровнемеры и преобразователи уровня жидкости [сыпучих материалов] | Поверка | Да | 25547-06 | 3301 | 20220
23ПВ0471 | Поверка. Уровнемеры и преобразователи уровня жидкости [сыпучих материалов] | Поверка | Да | 27406-09 | HERMetic UTImeter Otex | 20220
23ПВ0471 | Поверка. Уровнемеры и преобразователи уровня жидкости [сыпучих материалов] | Поверка | Да | 27406-09 | HERMetic UTImeter Gtex2000 | 20220
23ПВ0471 | Поверка. Уровнемеры и преобразователи уровня жидкости [сыпучих материалов] | Поверка | Да | 21197-05 | ГАММА-ДУУ2 | 20220
23ПВ0471 | Поверка. Уровнемеры и преобразователи уровня жидкости [сыпучих материалов] | Поверка | Да | 17670-08 | Prosonic | 20220
23ПВ0471 | Поверка. Уровнемеры и преобразователи уровня жидкости [сыпучих материалов] | Поверка | Да | 17670-08 | Prosonic M | 20220
23ПВ0471 | Поверка. Уровнемеры и преобразователи уровня жидкости [сыпучих материалов] | Поверка | Да | 17670-08 | Prosonic T | 20220
23ПВ0471 | Поверка. Уровнемеры и преобразователи уровня жидкости [сыпучих материалов] | Поверка | Да | 17670-08 | Prosonic S | 20220
23ПВ0471 | Поверка. Уровнемеры и преобразователи уровня жидкости [сыпучих материалов] | Поверка | Да | 18121-04 | HERMetic UTI 2000 T | 20220
23ПВ0471 | Поверка. Уровнемеры и преобразователи уровня жидкости [сыпучих материалов] | Поверка | Да | 18122-04 | Industrial HERMetic UTI | 20220
23ПВ0471 | Поверка. Уровнемеры и преобразователи уровня жидкости [сыпучих материалов] | Поверка | Да | 45408-10 | OPTIFLEX 1300 C | 20220
23ПВ0471 | Поверка. Уровнемеры и преобразователи уровня жидкости [сыпучих материалов] | Поверка | Да | 10994-98 | Сапфир-22ДУ, Сапфир-22ДУ-Вн, Сапфир-22ДУ-Ex | 20220
23ПВ0471 | Поверка. Уровнемеры и преобразователи уровня жидкости [сыпучих материалов] | Поверка | Да | 14164-01 | 249-2390, 249-2500, 249-DLC3000 | 20220
23ПВ0471 | Поверка. Уровнемеры и преобразователи уровня жидкости [сыпучих материалов] | Поверка | Да | 53393-13 | ПЛП | 20220
23ПВ0471 | Поверка. Уровнемеры и преобразователи уровня жидкости [сыпучих материалов] | Поверка | Да | 25547-06 | 3302 | 20220
23ПВ0471 | Поверка. Уровнемеры и преобразователи уровня жидкости [сыпучих материалов] | Поверка | Да | 45406-11 | 3101 | 20220
23ПВ0471 | Поверка. Уровнемеры и преобразователи уровня жидкости [сыпучих материалов] | Поверка | Да | 45406-11 | 3102 | 20220
23ПВ0471 | Поверка. Уровнемеры и преобразователи уровня жидкости [сыпучих материалов] | Поверка | Да | 45406-11 | 3105 | 20220
23ПВ0471 | Поверка. Уровнемеры и преобразователи уровня жидкости [сыпучих материалов] | Поверка | Да | 45406-11 | 3107 | 20220
23ПВ0471 | Поверка. Уровнемеры и преобразователи уровня жидкости [сыпучих материалов] | Поверка | Да | 45406-11 | 3108 | 20220
23ПВ0471 | Поверка. Уровнемеры и преобразователи уровня жидкости [сыпучих материалов] | Поверка | Да | 30247-05 | 5401 | 20220
23ПВ0471 | Поверка. Уровнемеры и преобразователи уровня жидкости [сыпучих материалов] | Поверка | Да | 30247-05 | 5402 | 20220
23ПВ0471 | Поверка. Уровнемеры и преобразователи уровня жидкости [сыпучих материалов] | Поверка | Да | 38679-08 | 5301 | 20220
23ПВ0471 | Поверка. Уровнемеры и преобразователи уровня жидкости [сыпучих материалов] | Поверка | Да | 38679-08 | 5302 | 20220
23ПВ0471 | Поверка. Уровнемеры и преобразователи уровня жидкости [сыпучих материалов] | Поверка | Да | 38679-08 | 5303 | 20220
23ПВ0471 | Поверка. Уровнемеры и преобразователи уровня жидкости [сыпучих материалов] | Поверка | Да | 30247-11 | 5401 | 20220
23ПВ0471 | Поверка. Уровнемеры и преобразователи уровня жидкости [сыпучих материалов] | Поверка | Да | 30247-11 | 5402 | 20220
23ПВ0471 | Поверка. Уровнемеры и преобразователи уровня жидкости [сыпучих материалов] | Поверка | Да | 45406-11 | 3101 | 20220
23ПВ0471 | Поверка. Уровнемеры и преобразователи уровня жидкости [сыпучих материалов] | Поверка | Да | 45406-11 | 3102 | 20220
23ПВ0471 | Поверка. Уровнемеры и преобразователи уровня жидкости [сыпучих материалов] | Поверка | Да | 45406-11 | 3105 | 20220
23ПВ0471 | Поверка. Уровнемеры и преобразователи уровня жидкости [сыпучих материалов] | Поверка | Да | 45406-11 | 3107 | 20220
23ПВ0471 | Поверка. Уровнемеры и преобразователи уровня жидкости [сыпучих материалов] | Поверка | Да | 45406-11 | 3108 | 20220
23ПВ0471 | Поверка. Уровнемеры и преобразователи уровня жидкости [сыпучих материалов] | Поверка | Да | 50131-12 | Rosemount 5900S | 20220
23ПВ0471 | Поверка. Уровнемеры и преобразователи уровня жидкости [сыпучих материалов] | Поверка | Да | 53779-13 | 5301 | 20220
23ПВ0471 | Поверка. Уровнемеры и преобразователи уровня жидкости [сыпучих материалов] | Поверка | Да | 53779-13 | 5302 | 20220
23ПВ0471 | Поверка. Уровнемеры и преобразователи уровня жидкости [сыпучих материалов] | Поверка | Да | 53779-13 | 5303 | 20220
23ПВ0471 | Поверка. Уровнемеры и преобразователи уровня жидкости [сыпучих материалов] | Поверка | Да | 58253-14 | 3308 | 20220
23ПВ0471 | Поверка. Уровнемеры и преобразователи уровня жидкости [сыпучих материалов] | Поверка | Да | 60838-15 | 3308 Rosemount | 20220
23ПВ0471 | Поверка. Уровнемеры и преобразователи уровня жидкости [сыпучих материалов] | Поверка | Да | 68312-17 | 5900S | 20220
23ПВ0471 | Поверка. Уровнемеры и преобразователи уровня жидкости [сыпучих материалов] | Поверка | Да | 68312-17 | 5900C | 20220
23ПВ0471 | Поверка. Уровнемеры и преобразователи уровня жидкости [сыпучих материалов] | Поверка | Да | 72214-18 | 5408 | 20220
23ПВ0471 | Поверка. Уровнемеры и преобразователи уровня жидкости [сыпучих материалов] | Поверка | Да | 25547-12 | 3301 | 20220
23ПВ0471 | Поверка. Уровнемеры и преобразователи уровня жидкости [сыпучих материалов] | Поверка | Да | 25547-12 | 3302 | 20220
23ПВ0471 | Поверка. Уровнемеры и преобразователи уровня жидкости [сыпучих материалов] | Поверка | Да | 27282-09 | VEGASON 61 | 20220
23ПВ0471 | Поверка. Уровнемеры и преобразователи уровня жидкости [сыпучих материалов] | Поверка | Да | 27282-09 | VEGASON 62 | 20220
23ПВ0471 | Поверка. Уровнемеры и преобразователи уровня жидкости [сыпучих материалов] | Поверка | Да | 27282-09 | VEGASON 63 | 20220
23ПВ0471 | Поверка. Уровнемеры и преобразователи уровня жидкости [сыпучих материалов] | Поверка | Да | 27282-09 | VEGASON 64 | 20220
23ПВ0471 | Поверка. Уровнемеры и преобразователи уровня жидкости [сыпучих материалов] | Поверка | Да | 27282-09 | VEGASON 65 | 20220
23ПВ0471 | Поверка. Уровнемеры и преобразователи уровня жидкости [сыпучих материалов] | Поверка | Да | 27283-12 | VEGAPULS WL61 | 20220
23ПВ0471 | Поверка. Уровнемеры и преобразователи уровня жидкости [сыпучих материалов] | Поверка | Да | 27283-12 | VEGAPULS 61 | 20220
23ПВ0471 | Поверка. Уровнемеры и преобразователи уровня жидкости [сыпучих материалов] | Поверка | Да | 27283-12 | VEGAPULS 62 | 20220
23ПВ0471 | Поверка. Уровнемеры и преобразователи уровня жидкости [сыпучих материалов] | Поверка | Да | 27283-12 | VEGAPULS 63 | 20220
23ПВ0471 | Поверка. Уровнемеры и преобразователи уровня жидкости [сыпучих материалов] | Поверка | Да | 27283-12 | VEGAPULS 65 | 20220
23ПВ0471 | Поверка. Уровнемеры и преобразователи уровня жидкости [сыпучих материалов] | Поверка | Да | 27283-12 | VEGAPULS 66 | 20220
23ПВ0471 | Поверка. Уровнемеры и преобразователи уровня жидкости [сыпучих материалов] | Поверка | Да | 27283-12 | VEGAPULS 67 | 20220
23ПВ0471 | Поверка. Уровнемеры и преобразователи уровня жидкости [сыпучих материалов] | Поверка | Да | 27283-12 | VEGAPULS SR68 | 20220
23ПВ0471 | Поверка. Уровнемеры и преобразователи уровня жидкости [сыпучих материалов] | Поверка | Да | 27283-12 | VEGAPULS 68 | 20220
23ПВ0471 | Поверка. Уровнемеры и преобразователи уровня жидкости [сыпучих материалов] | Поверка | Да | 27284-09 | VEGAFLEX 61 | 20220
23ПВ0471 | Поверка. Уровнемеры и преобразователи уровня жидкости [сыпучих материалов] | Поверка | Да | 27284-09 | VEGAFLEX 62 | 20220
23ПВ0471 | Поверка. Уровнемеры и преобразователи уровня жидкости [сыпучих материалов] | Поверка | Да | 27284-09 | VEGAFLEX 63 | 20220
23ПВ0471 | Поверка. Уровнемеры и преобразователи уровня жидкости [сыпучих материалов] | Поверка | Да | 27284-09 | VEGAFLEX 65 | 20220
23ПВ0471 | Поверка. Уровнемеры и преобразователи уровня жидкости [сыпучих материалов] | Поверка | Да | 27284-09 | VEGAFLEX 66 | 20220
23ПВ0471 | Поверка. Уровнемеры и преобразователи уровня жидкости [сыпучих материалов] | Поверка | Да | 27284-09 | VEGAFLEX 67 | 20220
23ПВ0471 | Поверка. Уровнемеры и преобразователи уровня жидкости [сыпучих материалов] | Поверка | Да | 53857-13 | VEGAFLEX 81 | 20220
23ПВ0471 | Поверка. Уровнемеры и преобразователи уровня жидкости [сыпучих материалов] | Поверка | Да | 53857-13 | VEGAFLEX 82 | 20220
23ПВ0471 | Поверка. Уровнемеры и преобразователи уровня жидкости [сыпучих материалов] | Поверка | Да | 53857-13 | VEGAFLEX 83 | 20220
23ПВ0471 | Поверка. Уровнемеры и преобразователи уровня жидкости [сыпучих материалов] | Поверка | Да | 53857-13 | VEGAFLEX 86 | 20220
23ПВ0471 | Поверка. Уровнемеры и преобразователи уровня жидкости [сыпучих материалов] | Поверка | Да | 65819-16 | VEGAPULS 64 | 20220
23ПВ0471 | Поверка. Уровнемеры и преобразователи уровня жидкости [сыпучих материалов] | Поверка | Да | 65819-16 | VEGAPULS 69 | 20220
23ПВ0471 | Поверка. Уровнемеры и преобразователи уровня жидкости [сыпучих материалов] | Поверка | Да | 26355-09 | Levelflex FMP40 | 20220
23ПВ0471 | Поверка. Уровнемеры и преобразователи уровня жидкости [сыпучих материалов] | Поверка | Да | 26355-09 | Levelflex FMP41C | 20220
23ПВ0471 | Поверка. Уровнемеры и преобразователи уровня жидкости [сыпучих материалов] | Поверка | Да | 26355-09 | Levelflex FMP43 | 20220
23ПВ0471 | Поверка. Уровнемеры и преобразователи уровня жидкости [сыпучих материалов] | Поверка | Да | 26355-09 | Levelflex FMP45 | 20220
23ПВ0471 | Поверка. Уровнемеры и преобразователи уровня жидкости [сыпучих материалов] | Поверка | Да | 36668-08 | Liquicap T FMI21 | 20220
23ПВ0471 | Поверка. Уровнемеры и преобразователи уровня жидкости [сыпучих материалов] | Поверка | Да | 36668-08 | Liquicap M FMI51 | 20220
23ПВ0471 | Поверка. Уровнемеры и преобразователи уровня жидкости [сыпучих материалов] | Поверка | Да | 36668-08 | Liquicap T FMI21 | 20220
23ПВ0471 | Поверка. Уровнемеры и преобразователи уровня жидкости [сыпучих материалов] | Поверка | Да | 36668-08 | Liquicap M FMI52 | 20220
23ПВ0471 | Поверка. Уровнемеры и преобразователи уровня жидкости [сыпучих материалов] | Поверка | Да | 45098-10 | Proservo NMS5 | 20220
23ПВ0471 | Поверка. Уровнемеры и преобразователи уровня жидкости [сыпучих материалов] | Поверка | Да | 45098-10 | Proservo NMS7 | 20220
23ПВ0471 | Поверка. Уровнемеры и преобразователи уровня жидкости [сыпучих материалов] | Поверка | Да | 47249-16 | Levelflex FMP50 | 20220
23ПВ0471 | Поверка. Уровнемеры и преобразователи уровня жидкости [сыпучих материалов] | Поверка | Да | 47249-16 | Levelflex FMP51 | 20220
23ПВ0471 | Поверка. Уровнемеры и преобразователи уровня жидкости [сыпучих материалов] | Поверка | Да | 47249-16 | Levelflex FMP52 | 20220
23ПВ0471 | Поверка. Уровнемеры и преобразователи уровня жидкости [сыпучих материалов] | Поверка | Да | 47249-16 | Levelflex FMP53 | 20220
23ПВ0471 | Поверка. Уровнемеры и преобразователи уровня жидкости [сыпучих материалов] | Поверка | Да | 47249-16 | Levelflex FMP54 | 20220
23ПВ0471 | Поверка. Уровнемеры и преобразователи уровня жидкости [сыпучих материалов] | Поверка | Да | 47249-16 | Levelflex FMP55 | 20220
23ПВ0471 | Поверка. Уровнемеры и преобразователи уровня жидкости [сыпучих материалов] | Поверка | Да | 47249-16 | Levelflex FMP56 | 20220
23ПВ0471 | Поверка. Уровнемеры и преобразователи уровня жидкости [сыпучих материалов] | Поверка | Да | 47249-16 | Levelflex FMP57 | 20220
23ПВ0471 | Поверка. Уровнемеры и преобразователи уровня жидкости [сыпучих материалов] | Поверка | Да | 52437-13 | CM44х/CUS71D | 20220
23ПВ0471 | Поверка. Уровнемеры и преобразователи уровня жидкости [сыпучих материалов] | Поверка | Да | 55965-13 | Micropilot FMR50 | 20220
23ПВ0471 | Поверка. Уровнемеры и преобразователи уровня жидкости [сыпучих материалов] | Поверка | Да | 55965-13 | Micropilot FMR51 | 20220
23ПВ0471 | Поверка. Уровнемеры и преобразователи уровня жидкости [сыпучих материалов] | Поверка | Да | 55965-13 | Micropilot FMR52 | 20220
23ПВ0471 | Поверка. Уровнемеры и преобразователи уровня жидкости [сыпучих материалов] | Поверка | Да | 55965-13 | Micropilot FMR53 | 20220
23ПВ0471 | Поверка. Уровнемеры и преобразователи уровня жидкости [сыпучих материалов] | Поверка | Да | 55965-13 | Micropilot FMR54 | 20220
23ПВ0471 | Поверка. Уровнемеры и преобразователи уровня жидкости [сыпучих материалов] | Поверка | Да | 55965-13 | Micropilot FMR56 | 20220
23ПВ0471 | Поверка. Уровнемеры и преобразователи уровня жидкости [сыпучих материалов] | Поверка | Да | 55965-13 | Micropilot FMR57 | 20220
23ПВ0471 | Поверка. Уровнемеры и преобразователи уровня жидкости [сыпучих материалов] | Поверка | Да | 66883-17 | Micropilot FMR10 | 20220
23ПВ0471 | Поверка. Уровнемеры и преобразователи уровня жидкости [сыпучих материалов] | Поверка | Да | 66883-17 | Micropilot FMR20 | 20220
23ПВ0471 | Поверка. Уровнемеры и преобразователи уровня жидкости [сыпучих материалов] | Поверка | Да | 70033-17 | Micropilot FMR60 | 20220
23ПВ0471 | Поверка. Уровнемеры и преобразователи уровня жидкости [сыпучих материалов] | Поверка | Да | 70033-17 | Micropilot FMR62 | 20220
23ПВ0471 | Поверка. Уровнемеры и преобразователи уровня жидкости [сыпучих материалов] | Поверка | Да | 70033-17 | Micropilot FMR67 | 20220
23ПВ0471 | Поверка. Уровнемеры и преобразователи уровня жидкости [сыпучих материалов] | Поверка | Да | 71745-18 | Micropilot NMR81 | 20220
23ПВ0471 | Поверка. Уровнемеры и преобразователи уровня жидкости [сыпучих материалов] | Поверка | Да | 71745-18 | Micropilot NMR84 | 20220
23ПВ0471 | Поверка. Уровнемеры и преобразователи уровня жидкости [сыпучих материалов] | Поверка | Да | 72322-18 | Micropilot S FMR540 | 20220
23ПВ0471 | Поверка. Уровнемеры и преобразователи уровня жидкости [сыпучих материалов] | Поверка | Да | 72322-18 | Micropilot S FMR532 | 20220
23ПВ0471 | Поверка. Уровнемеры и преобразователи уровня жидкости [сыпучих материалов] | Поверка | Да | 72333-18 | Proservo NMS80 | 20220
23ПВ0471 | Поверка. Уровнемеры и преобразователи уровня жидкости [сыпучих материалов] | Поверка | Да | 72333-18 | Proservo NMS81 | 20220
23ПВ0471 | Поверка. Уровнемеры и преобразователи уровня жидкости [сыпучих материалов] | Поверка | Да | 72333-18 | Proservo NMS83 | 20220
23ПВ0471 | Поверка. Уровнемеры и преобразователи уровня жидкости [сыпучих материалов] | Поверка | Да | 21233-01 | Сапфир-22М-ДУ | 20220
23ПВ0471 | Поверка. Уровнемеры и преобразователи уровня жидкости [сыпучих материалов] | Поверка | Да | 21233-01 | Сапфир-22ДУ | 20220
23ПВ0471 | Поверка. Уровнемеры и преобразователи уровня жидкости [сыпучих материалов] | Поверка | Да | 21233-01 | Сапфир-22ДУ-Ех | 20220
23ПВ0471 | Поверка. Уровнемеры и преобразователи уровня жидкости [сыпучих материалов] | Поверка | Да | 21233-01 | Сапфир-22М-ДУ-Ех | 20220
23ПВ0471 | Поверка. Уровнемеры и преобразователи уровня жидкости [сыпучих материалов] | Поверка | Да | 18122-99 | HERMetic UTI | 20220
23ПВ0471 | Поверка. Уровнемеры и преобразователи уровня жидкости [сыпучих материалов] | Поверка | Да | 18122-99 | HERMetic UTI GT3 | 20220
23ПВ0471 | Поверка. Уровнемеры и преобразователи уровня жидкости [сыпучих материалов] | Поверка | Да | 18122-99 | Industrial HERMetic UTI | 20220
23ПВ0471 | Поверка. Уровнемеры и преобразователи уровня жидкости [сыпучих материалов] | Поверка | Да | 27406-04 | HERMetic UTImeter Otex | 20220
23ПВ0471 | Поверка. Уровнемеры и преобразователи уровня жидкости [сыпучих материалов] | Поверка | Да | 27406-04 | HERMetic UTImeter Rtex | 20220
23ПВ0471 | Поверка. Уровнемеры и преобразователи уровня жидкости [сыпучих материалов] | Поверка | Да | 27406-04 | HERMetic UTImeter Gtex | 20220
23ПВ0471 | Поверка. Уровнемеры и преобразователи уровня жидкости [сыпучих материалов] | Поверка | Да | 39596-08 | ДУУ4МА | 20220
23ПВ0471 | Поверка. Уровнемеры и преобразователи уровня жидкости [сыпучих материалов] | Поверка | Да | 41554-09 | OTT Kabellichlot KL 010 | 20220
23ПВ0471 | Поверка. Уровнемеры и преобразователи уровня жидкости [сыпучих материалов] | Поверка | Да | 41554-09 | KL 010 TM | 20220
23ПВ0471 | Поверка. Уровнемеры и преобразователи уровня жидкости [сыпучих материалов] | Поверка | Да | 48164-11 | 144LD/LVD | 20220
23ПВ0471 | Поверка. Уровнемеры и преобразователи уровня жидкости [сыпучих материалов] | Поверка | Да | 48164-11 | 244LD/LVP | 20220
23ПВ0471 | Поверка. Уровнемеры и преобразователи уровня жидкости [сыпучих материалов] | Поверка | Да | 50336-12 | PROBE мод. The Probe | 20220
23ПВ0471 | Поверка. Уровнемеры и преобразователи уровня жидкости [сыпучих материалов] | Поверка | Да | 50336-12 | SITRANS PROBE LU | 20220
23ПВ0471 | Поверка. Уровнемеры и преобразователи уровня жидкости [сыпучих материалов] | Поверка | Да | 51436-12 | HERMetic UTImeter Gtex | 20220
23ПВ0471 | Поверка. Уровнемеры и преобразователи уровня жидкости [сыпучих материалов] | Поверка | Да | 51436-12 | HERMetic UTImeter Rtex | 20220
23ПВ0471 | Поверка. Уровнемеры и преобразователи уровня жидкости [сыпучих материалов] | Поверка | Да | 51436-12 | HERMetic UTImeter Otex | 20220
23ПВ0471 | Поверка. Уровнемеры и преобразователи уровня жидкости [сыпучих материалов] | Поверка | Да | 56140-14 | Eclipse 706 | 20220
23ПВ0471 | Поверка. Уровнемеры и преобразователи уровня жидкости [сыпучих материалов] | Поверка | Да | 56383-14 | Левелтач М | 20220
23ПВ0471 | Поверка. Уровнемеры и преобразователи уровня жидкости [сыпучих материалов] | Поверка | Да | 56503-14 | ДУУ10 | 20220
23ПВ0471 | Поверка. Уровнемеры и преобразователи уровня жидкости [сыпучих материалов] | Поверка | Да | 65554-16 | 5301 | 20220
23ПВ0471 | Поверка. Уровнемеры и преобразователи уровня жидкости [сыпучих материалов] | Поверка | Да | 65554-16 | 5302 | 20220
23ПВ0471 | Поверка. Уровнемеры и преобразователи уровня жидкости [сыпучих материалов] | Поверка | Да | 74531-19 | Eclipse 706 | 20220
23ПВ0471 | Поверка. Уровнемеры и преобразователи уровня жидкости [сыпучих материалов] | Поверка | Да | 51436-12 | HERMetic UTImeter Gtex2000 | 20220
23ПВ0471 | Поверка. Уровнемеры и преобразователи уровня жидкости [сыпучих материалов] | Поверка | Да | 65555-16 | ТИТАН-253У | 20220
23ПВ0471 | Поверка. Уровнемеры и преобразователи уровня жидкости [сыпучих материалов] | Поверка | Да | 65555-16 | ТИТАН-270У | 20220
23ПВ0471 | Поверка. Уровнемеры и преобразователи уровня жидкости [сыпучих материалов] | Поверка | Да | 15669-02 | Струна-М | 20220
23ПВ0471 | Поверка. Уровнемеры и преобразователи уровня жидкости [сыпучих материалов] | Поверка | Да | 21197-10 | ГАММА-ДУУ2 | 20220
23ПВ0471 | Поверка. Уровнемеры и преобразователи уровня жидкости [сыпучих материалов] | Поверка | Да | 14891-95 | ЭХО-АС-01 | 20220
23ПВ0471 | Поверка. Уровнемеры и преобразователи уровня жидкости [сыпучих материалов] | Поверка | Да | 22591-12 | Взлет РСЛ | 20220
23ПВ0482 | Поверка. Штангенглубиномеры | Поверка | Да | 56903-14 | ШГ | 817
23ПВ0482 | Поверка. Штангенглубиномеры | Поверка | Да | 56903-14 | ШГК | 817
23ПВ0482 | Поверка. Штангенглубиномеры | Поверка | Да | 56903-14 | ШГЦ | 817
23ПВ0482 | Поверка. Штангенглубиномеры | Поверка | Да | 56903-14 | ШГС | 817
23ПВ0482 | Поверка. Штангенглубиномеры | Поверка | Да | 56903-14 | ШГСЦ | 817
23ПВ0482 | Поверка. Штангенглубиномеры | Поверка | Да | 35815-07 | ШГ-150 | 817
23ПВ0482 | Поверка. Штангенглубиномеры | Поверка | Да | 35815-07 | ШГ-200 | 817
23ПВ0482 | Поверка. Штангенглубиномеры | Поверка | Да | 35815-07 | ШГ-250 | 817
23ПВ0482 | Поверка. Штангенглубиномеры | Поверка | Да | 35815-07 | ШГ-300 | 817
23ПВ0482 | Поверка. Штангенглубиномеры | Поверка | Да | 35815-07 | ШГ-400 | 817
23ПВ0482 | Поверка. Штангенглубиномеры | Поверка | Да | 35815-07 | ШГ-500 | 817
23ПВ0482 | Поверка. Штангенглубиномеры | Поверка | Да | 35815-07 | ШГ-630 | 817
23ПВ0482 | Поверка. Штангенглубиномеры | Поверка | Да | 26429-04 | ШГ | 817
23ПВ0482 | Поверка. Штангенглубиномеры | Поверка | Да | 26429-04 | ШГЦ | 817
23ПВ0482 | Поверка. Штангенглубиномеры | Поверка | Да | 31797-13 | 571 | 817
23ПВ0482 | Поверка. Штангенглубиномеры | Поверка | Да | 31797-13 | 527 | 817
23ПВ0482 | Поверка. Штангенглубиномеры | Поверка | Да | 37141-08 | TESA IP67 | 817
23ПВ0482 | Поверка. Штангенглубиномеры | Поверка | Да | 25140-13 | ШГЦ160 | 817
23ПВ0482 | Поверка. Штангенглубиномеры | Поверка | Да | 25140-13 | ШГЦ200 | 817
23ПВ0482 | Поверка. Штангенглубиномеры | Поверка | Да | 25140-13 | ШГЦ300 | 817
23ПВ0482 | Поверка. Штангенглубиномеры | Поверка | Да | 314-92 | ШГ-160 | 817
23ПВ0482 | Поверка. Штангенглубиномеры | Поверка | Да | 314-92 | ШГ-200 | 817
23ПВ0482 | Поверка. Штангенглубиномеры | Поверка | Да | 314-92 | ШГ-250 | 817
23ПВ0482 | Поверка. Штангенглубиномеры | Поверка | Да | 314-92 | ШГ-300 | 817
23ПВ0482 | Поверка. Штангенглубиномеры | Поверка | Да | 314-92 | ШГ-400 | 817
23ПВ0482 | Поверка. Штангенглубиномеры | Поверка | Да | 314-07 | ШГ-160 | 817
23ПВ0482 | Поверка. Штангенглубиномеры | Поверка | Да | 314-07 | ШГ-200 | 817
23ПВ0482 | Поверка. Штангенглубиномеры | Поверка | Да | 314-07 | ШГ-250 | 817
23ПВ0482 | Поверка. Штангенглубиномеры | Поверка | Да | 314-07 | ШГ-300 | 817
23ПВ0482 | Поверка. Штангенглубиномеры | Поверка | Да | 314-07 | ШГ-400 | 817
23ПВ0482 | Поверка. Штангенглубиномеры | Поверка | Да | 314-07 | ШГ-630 | 817
23ПВ0482 | Поверка. Штангенглубиномеры | Поверка | Да | 314-71 | (0-200) мм | 817
23ПВ0482 | Поверка. Штангенглубиномеры | Поверка | Да | 314-71 | (0-320) мм | 817
23ПВ0482 | Поверка. Штангенглубиномеры | Поверка | Да | 314-71 | (0-500) мм | 817
23ПВ0482 | Поверка. Штангенглубиномеры | Поверка | Да | 59763-15 | с отсчетом по нониусу | 817
23ПВ0482 | Поверка. Штангенглубиномеры | Поверка | Да | 59763-15 | с отсчетом по нониусу с Г-образной губкой | 817
23ПВ0482 | Поверка. Штангенглубиномеры | Поверка | Да | 59763-15 | с отсчетом по цифровому отсчетному устройству | 817
23ПВ0482 | Поверка. Штангенглубиномеры | Поверка | Да | 59763-15 | с отсчетом по цифровому отсчетному устройству с Г-образной губкой | 817
23ПВ0482 | Поверка. Штангенглубиномеры | Поверка | Да | 27500-04 | ШГЦ | 817
23ПВ0482 | Поверка. Штангенглубиномеры | Поверка | Да | 27500-04 | ШГСЦ | 817
23ПВ0482 | Поверка. Штангенглубиномеры | Поверка | Да | 314-75 | (0-160) мм | 817
23ПВ0482 | Поверка. Штангенглубиномеры | Поверка | Да | 314-75 | (0-250) мм | 817
23ПВ0482 | Поверка. Штангенглубиномеры | Поверка | Да | 314-75 | (0-400) мм | 817
23ПВ0482 | Поверка. Штангенглубиномеры | Поверка | Да | 32780-06 | ШГ (0-160) мм | 817
23ПВ0482 | Поверка. Штангенглубиномеры | Поверка | Да | 32780-06 | ШГ (0-200) мм | 817
23ПВ0482 | Поверка. Штангенглубиномеры | Поверка | Да | 32780-06 | ШГ (0-250) мм | 817
23ПВ0482 | Поверка. Штангенглубиномеры | Поверка | Да | 32780-06 | ШГ (0-300) мм | 817
23ПВ0482 | Поверка. Штангенглубиномеры | Поверка | Да | 32780-06 | ШГ (0-500) мм | 817
23ПВ0482 | Поверка. Штангенглубиномеры | Поверка | Да | 32780-06 | ШГЦ (0-160) мм | 817
23ПВ0482 | Поверка. Штангенглубиномеры | Поверка | Да | 32780-06 | ШГЦ (0-200) мм | 817
23ПВ0482 | Поверка. Штангенглубиномеры | Поверка | Да | 32780-06 | ШГЦ (0-250) мм | 817
23ПВ0482 | Поверка. Штангенглубиномеры | Поверка | Да | 32780-06 | ШГЦ (0-300) мм | 817
23ПВ0482 | Поверка. Штангенглубиномеры | Поверка | Да | 32780-06 | ШГЦ (0-500) мм | 817
23ПВ0482 | Поверка. Штангенглубиномеры | Поверка | Да | 35817-07 | ШГЦ-I (0-150) мм | 817
23ПВ0482 | Поверка. Штангенглубиномеры | Поверка | Да | 35817-07 | ШГЦ-I (0-200) мм | 817
23ПВ0482 | Поверка. Штангенглубиномеры | Поверка | Да | 35817-07 | ШГЦ-I (0-300) мм | 817
23ПВ0482 | Поверка. Штангенглубиномеры | Поверка | Да | 35817-07 | ШГЦ-I (0-400) мм | 817
23ПВ0482 | Поверка. Штангенглубиномеры | Поверка | Да | 35817-07 | ШГЦ-I (0-500) мм | 817
23ПВ0482 | Поверка. Штангенглубиномеры | Поверка | Да | 36751-14 | Holex мод. 418000 | 817
23ПВ0482 | Поверка. Штангенглубиномеры | Поверка | Да | 36751-14 | Holex мод. 418300 | 817
23ПВ0482 | Поверка. Штангенглубиномеры | Поверка | Да | 36751-14 | Holex мод. 418500 | 817
23ПВ0482 | Поверка. Штангенглубиномеры | Поверка | Да | 36751-14 | Holex мод. 418520 | 817
23ПВ0482 | Поверка. Штангенглубиномеры | Поверка | Да | 36751-14 | Holex мод. 418542 | 817
23ПВ0482 | Поверка. Штангенглубиномеры | Поверка | Да | 36751-14 | Holex мод. 418802 | 817
23ПВ0482 | Поверка. Штангенглубиномеры | Поверка | Да | 41063-09 | ШГ (0-160) мм | 817
23ПВ0482 | Поверка. Штангенглубиномеры | Поверка | Да | 41063-09 | ШГ (0-250) мм | 817
23ПВ0482 | Поверка. Штангенглубиномеры | Поверка | Да | 41063-09 | ШГ (0-400) мм | 817
23ПВ0482 | Поверка. Штангенглубиномеры | Поверка | Да | 45959-10 | MarCal 30 EWR | 817
23ПВ0482 | Поверка. Штангенглубиномеры | Поверка | Да | 45959-10 | MarCal 30 ER | 817
23ПВ0482 | Поверка. Штангенглубиномеры | Поверка | Да | 45959-10 | MarCal 30 EWN | 817
23ПВ0482 | Поверка. Штангенглубиномеры | Поверка | Да | 51877-12 | MarCal 30 N | 817
23ПВ0482 | Поверка. Штангенглубиномеры | Поверка | Да | 51877-12 | MarCal 30 NH | 817
23ПВ0482 | Поверка. Штангенглубиномеры | Поверка | Да | 51877-12 | MarCal 30 ND | 817
23ПВ0482 | Поверка. Штангенглубиномеры | Поверка | Да | 52059-12 | ШГ-160-0,05 | 817
23ПВ0482 | Поверка. Штангенглубиномеры | Поверка | Да | 52059-12 | ШГ-160-0,1 | 817
23ПВ0482 | Поверка. Штангенглубиномеры | Поверка | Да | 52059-12 | ШГ-200-0,05 | 817
23ПВ0482 | Поверка. Штангенглубиномеры | Поверка | Да | 52059-12 | ШГ-200-0,1 | 817
23ПВ0482 | Поверка. Штангенглубиномеры | Поверка | Да | 52059-12 | ШГ-250-0,05 | 817
23ПВ0482 | Поверка. Штангенглубиномеры | Поверка | Да | 52059-12 | ШГ-250-0,1 | 817
23ПВ0482 | Поверка. Штангенглубиномеры | Поверка | Да | 52059-12 | ШГ-300-0,05 | 817
23ПВ0482 | Поверка. Штангенглубиномеры | Поверка | Да | 52059-12 | ШГ-300-0,1 | 817
23ПВ0482 | Поверка. Штангенглубиномеры | Поверка | Да | 52059-12 | ШГ-400-0,05 | 817
23ПВ0482 | Поверка. Штангенглубиномеры | Поверка | Да | 52059-12 | ШГ-400-0,1 | 817
23ПВ0482 | Поверка. Штангенглубиномеры | Поверка | Да | 52059-12 | ШГ-630-0,05 | 817
23ПВ0482 | Поверка. Штангенглубиномеры | Поверка | Да | 52059-12 | ШГ-630-0,1 | 817
23ПВ0482 | Поверка. Штангенглубиномеры | Поверка | Да | 52059-12 | ШГ-1000-0,05 | 817
23ПВ0482 | Поверка. Штангенглубиномеры | Поверка | Да | 52059-12 | ШГ-1000-0,1 | 817
23ПВ0482 | Поверка. Штангенглубиномеры | Поверка | Да | 52059-12 | ШГЦ-160-0,01 | 817
23ПВ0482 | Поверка. Штангенглубиномеры | Поверка | Да | 52059-12 | ШГЦ-200-0,01 | 817
23ПВ0482 | Поверка. Штангенглубиномеры | Поверка | Да | 52059-12 | ШГЦ-250-0,01 | 817
23ПВ0482 | Поверка. Штангенглубиномеры | Поверка | Да | 52059-12 | ШГЦ-300-0,01 | 817
23ПВ0482 | Поверка. Штангенглубиномеры | Поверка | Да | 52059-12 | ШГЦ-400-0,01 | 817
23ПВ0482 | Поверка. Штангенглубиномеры | Поверка | Да | 65066-16 | 606 | 817
23ПВ0482 | Поверка. Штангенглубиномеры | Поверка | Да | 65066-16 | 615 | 817
23ПВ0482 | Поверка. Штангенглубиномеры | Поверка | Да | 65066-16 | 616 | 817
23ПВ0482 | Поверка. Штангенглубиномеры | Поверка | Да | 71121-18 | ШГ-160 | 817
23ПВ0482 | Поверка. Штангенглубиномеры | Поверка | Да | 71121-18 | ШГ-200 | 817
23ПВ0482 | Поверка. Штангенглубиномеры | Поверка | Да | 71121-18 | ШГ-250 | 817
23ПВ0482 | Поверка. Штангенглубиномеры | Поверка | Да | 71121-18 | ШГ-300 | 817
23ПВ0482 | Поверка. Штангенглубиномеры | Поверка | Да | 71121-18 | ШГ-400 | 817
23ПВ0482 | Поверка. Штангенглубиномеры | Поверка | Да | 71121-18 | ШГ-630 | 817
23ПВ0482 | Поверка. Штангенглубиномеры | Поверка | Да | 76012-19 | серия 571 модификации ABSOLUTE Digimatic | 817
23ПВ0482 | Поверка. Штангенглубиномеры | Поверка | Да | 76012-19 | серия 571 модификации ABSOLUTE Digimatic IP67 | 817
23ПВ0482 | Поверка. Штангенглубиномеры | Поверка | Да | 76012-19 | серия 571 модификации ABSOLUTE Digimatic IP67 крючкового типа | 817
23ПВ0482 | Поверка. Штангенглубиномеры | Поверка | Да | 76012-19 | серия 571 модификации ABSOLUTE Digimatic IP67 штыревого типа | 817
23ПВ0482 | Поверка. Штангенглубиномеры | Поверка | Да | 76012-19 | серия 571 модификации ABSOLUTE Digimatic для протекторов шин | 817
23ПВ0482 | Поверка. Штангенглубиномеры | Поверка | Да | 76012-19 | серия 527 модификации нониусные | 817
23ПВ0482 | Поверка. Штангенглубиномеры | Поверка | Да | 76012-19 | серия 527 модификации нониусные с микроподачей | 817
23ПВ0482 | Поверка. Штангенглубиномеры | Поверка | Да | 76012-19 | серия 527 модификации нониусные крючкового типа | 817
23ПВ0482 | Поверка. Штангенглубиномеры | Поверка | Да | 76012-19 | серия 527 модификации нониусные крючкового типа с микроподачей | 817
23ПВ0482 | Поверка. Штангенглубиномеры | Поверка | Да | 76012-19 | серия 527 модификации с круговой шкалой | 817
23ПВ0482 | Поверка. Штангенглубиномеры | Поверка | Да | 77517-20 | ШГ | 817
23ПВ0482 | Поверка. Штангенглубиномеры | Поверка | Да | 77517-20 | ШГК | 817
23ПВ0482 | Поверка. Штангенглубиномеры | Поверка | Да | 77517-20 | ШГЦ | 817
23ПВ0482 | Поверка. Штангенглубиномеры | Поверка | Да | 78951-20 | ШГ Holex исп. 418742 | 817
23ПВ0482 | Поверка. Штангенглубиномеры | Поверка | Да | 78951-20 | ШГ Holex исп. 418755 | 817
23ПВ0482 | Поверка. Штангенглубиномеры | Поверка | Да | 78951-20 | ШГ Holex исп. 418760 | 817
23ПВ0482 | Поверка. Штангенглубиномеры | Поверка | Да | 78951-20 | ШГ Holex исп. 418802 | 817
23ПВ0482 | Поверка. Штангенглубиномеры | Поверка | Да | 78951-20 | ШГЦ Holex исп. 418000 | 817
23ПВ0482 | Поверка. Штангенглубиномеры | Поверка | Да | 78951-20 | ШГЦ Holex исп. 418300 | 817
23ПВ0482 | Поверка. Штангенглубиномеры | Поверка | Да | 78951-20 | ШГЦ Holex исп. 418500 | 817
23ПВ0482 | Поверка. Штангенглубиномеры | Поверка | Да | 78951-20 | ШГЦ Holex исп. 418520 | 817
23ПВ0482 | Поверка. Штангенглубиномеры | Поверка | Да | 79928-20 | ШГ | 817
23ПВ0482 | Поверка. Штангенглубиномеры | Поверка | Да | 79928-20 | ШГК | 817
23ПВ0482 | Поверка. Штангенглубиномеры | Поверка | Да | 79928-20 | ШГЦ | 817
23ПВ0482 | Поверка. Штангенглубиномеры | Поверка | Да | 314-49 | ШГ-100 | 817
23ПВ0482 | Поверка. Штангенглубиномеры | Поверка | Да | 314-49 | ШГ-125 | 817
23ПВ0482 | Поверка. Штангенглубиномеры | Поверка | Да | 314-49 | ШГ-150 | 817
23ПВ0482 | Поверка. Штангенглубиномеры | Поверка | Да | 314-49 | ШГ-200 | 817
23ПВ0482 | Поверка. Штангенглубиномеры | Поверка | Да | 314-49 | ШГ-250 | 817
23ПВ0482 | Поверка. Штангенглубиномеры | Поверка | Да | 314-49 | ШГ-300 | 817
23ПВ0482 | Поверка. Штангенглубиномеры | Поверка | Да | 314-49 | ШГ-400 | 817
23ПВ0482 | Поверка. Штангенглубиномеры | Поверка | Да | 314-49 | ШГ-500 | 817
23ПВ0482 | Поверка. Штангенглубиномеры | Поверка | Да | 33320-06 | 30 N | 817
23ПВ0482 | Поверка. Штангенглубиномеры | Поверка | Да | 33320-06 | 30 ND | 817
23ПВ0482 | Поверка. Штангенглубиномеры | Поверка | Да | 33320-06 | 30 NH | 817
23ПВ0482 | Поверка. Штангенглубиномеры | Поверка | Да | 33320-06 | 30 EW | 817
23ПВ0482 | Поверка. Штангенглубиномеры | Поверка | Да | 33320-06 | 30 EX | 817
23ПВ0482 | Поверка. Штангенглубиномеры | Поверка | Да | 33320-06 | 30 EXN | 817
23ПВ0482 | Поверка. Штангенглубиномеры | Поверка | Да | 33320-06 | 30 ESD | 817
23ПВ0482 | Поверка. Штангенглубиномеры | Поверка | Да | 72273-18 | MarCal 30 EWR | 817
23ПВ0482 | Поверка. Штангенглубиномеры | Поверка | Да | 72273-18 | MarCal 30 EWRi | 817
23ПВ0482 | Поверка. Штангенглубиномеры | Поверка | Да | 72273-18 | MarCal 30 EWR-N | 817
23ПВ0482 | Поверка. Штангенглубиномеры | Поверка | Да | 72273-18 | MarCal 30 EWRi-N | 817
23ПВ0482 | Поверка. Штангенглубиномеры | Поверка | Да | 72273-18 | MarCal 30 EWR-D | 817
23ПВ0482 | Поверка. Штангенглубиномеры | Поверка | Да | 72273-18 | MarCal 30 EWRi-D | 817
23ПВ0482 | Поверка. Штангенглубиномеры | Поверка | Да | 78344-20 | Werka с отсчетом по нониусу | 817
23ПВ0482 | Поверка. Штангенглубиномеры | Поверка | Да | 78344-20 | Werka с отсчетом по нониусу с Г-образной штангой | 817
23ПВ0482 | Поверка. Штангенглубиномеры | Поверка | Да | 78344-20 | Werka с цифровым отсчетным устройством | 817
23ПВ0482 | Поверка. Штангенглубиномеры | Поверка | Да | 78344-20 | Werka с цифровым отсчетным устройством с Г-образной штангой | 817
23ПВ0482 | Поверка. Штангенглубиномеры | Поверка | Да | 78344-20 | Werka с цифровым отсчетным устройством для малых отверстий | 817
23ПВ0482 | Поверка. Штангенглубиномеры | Поверка | Да | 31062-11 | ШГН-250 | 817
23ПВ0487 | Поверка. Штангенциркули ШЦ, ШЦЦ, ШЦК [от 150 до 320 мм] | Поверка | Да | 56451-14 | MarCal 16 EWRi | 753
23ПВ0487 | Поверка. Штангенциркули ШЦ, ШЦЦ, ШЦК [от 150 до 320 мм] | Поверка | Да | 56451-14 | MarCal 16 ER | 753
23ПВ0487 | Поверка. Штангенциркули ШЦ, ШЦЦ, ШЦК [от 150 до 320 мм] | Поверка | Да | 45958-10 | MarCal 18 EWR | 753
23ПВ0487 | Поверка. Штангенциркули ШЦ, ШЦЦ, ШЦК [от 150 до 320 мм] | Поверка | Да | 45958-10 | MarCal 18 ESA | 753
23ПВ0487 | Поверка. Штангенциркули ШЦ, ШЦЦ, ШЦК [от 150 до 320 мм] | Поверка | Да | 24156-02 | ШЦ-I (Тулз) | 753
23ПВ0487 | Поверка. Штангенциркули ШЦ, ШЦЦ, ШЦК [от 150 до 320 мм] | Поверка | Да | 24156-02 | ШЦЦ-I (Тулз) | 753
23ПВ0487 | Поверка. Штангенциркули ШЦ, ШЦЦ, ШЦК [от 150 до 320 мм] | Поверка | Да | 24156-02 | ШЦК-I (Тулз) | 753
23ПВ0487 | Поверка. Штангенциркули ШЦ, ШЦЦ, ШЦК [от 150 до 320 мм] | Поверка | Да | 24156-02 | ШЦ-II (Тулз) | 753
23ПВ0487 | Поверка. Штангенциркули ШЦ, ШЦЦ, ШЦК [от 150 до 320 мм] | Поверка | Да | 24156-02 | ШЦЦ-II (Тулз) | 753
23ПВ0487 | Поверка. Штангенциркули ШЦ, ШЦЦ, ШЦК [от 150 до 320 мм] | Поверка | Да | 24156-02 | ШЦЦ-III (Тулз) | 753
23ПВ0487 | Поверка. Штангенциркули ШЦ, ШЦЦ, ШЦК [от 150 до 320 мм] | Поверка | Да | 24156-02 | ШЦ-III (Тулз) | 753
23ПВ0487 | Поверка. Штангенциркули ШЦ, ШЦЦ, ШЦК [от 150 до 320 мм] | Поверка | Да | 24156-02 | ШЦЦС-115 (Тулз) | 753
23ПВ0487 | Поверка. Штангенциркули ШЦ, ШЦЦ, ШЦК [от 150 до 320 мм] | Поверка | Да | 24156-02 | ШЦЦС-116 (Тулз) | 753
23ПВ0487 | Поверка. Штангенциркули ШЦ, ШЦЦ, ШЦК [от 150 до 320 мм] | Поверка | Да | 24156-02 | ШЦЦС-123 (Тулз) | 753
23ПВ0487 | Поверка. Штангенциркули ШЦ, ШЦЦ, ШЦК [от 150 до 320 мм] | Поверка | Да | 26095-03 | ШЦ (Micron) | 753
23ПВ0487 | Поверка. Штангенциркули ШЦ, ШЦЦ, ШЦК [от 150 до 320 мм] | Поверка | Да | 26095-03 | ШЦЦ (Micron) | 753
23ПВ0487 | Поверка. Штангенциркули ШЦ, ШЦЦ, ШЦК [от 150 до 320 мм] | Поверка | Да | 26095-03 | ШЦК (Micron) | 753
23ПВ0487 | Поверка. Штангенциркули ШЦ, ШЦЦ, ШЦК [от 150 до 320 мм] | Поверка | Да | 22088-07 | ШЦ-I (ЧИЗ) | 753
23ПВ0487 | Поверка. Штангенциркули ШЦ, ШЦЦ, ШЦК [от 150 до 320 мм] | Поверка | Да | 22088-07 | ШЦ-II (ЧИЗ) | 753
23ПВ0487 | Поверка. Штангенциркули ШЦ, ШЦЦ, ШЦК [от 150 до 320 мм] | Поверка | Да | 22088-07 | ШЦ-III (ЧИЗ) | 753
23ПВ0487 | Поверка. Штангенциркули ШЦ, ШЦЦ, ШЦК [от 150 до 320 мм] | Поверка | Да | 32368-06 | ШЦ-2-250-0,05 (КИ) | 753
23ПВ0487 | Поверка. Штангенциркули ШЦ, ШЦЦ, ШЦК [от 150 до 320 мм] | Поверка | Да | 32368-06 | ШЦ-2-250-0,1 (КИ) | 753
23ПВ0487 | Поверка. Штангенциркули ШЦ, ШЦЦ, ШЦК [от 150 до 320 мм] | Поверка | Да | 41094-09 | ШЦ-II (Меритель) | 753
23ПВ0487 | Поверка. Штангенциркули ШЦ, ШЦЦ, ШЦК [от 150 до 320 мм] | Поверка | Да | 41094-09 | ШЦЦ-II (Меритель) | 753
23ПВ0487 | Поверка. Штангенциркули ШЦ, ШЦЦ, ШЦК [от 150 до 320 мм] | Поверка | Да | 49805-12 | ABSOLUTE DIGIMATIC серии 500 | 753
23ПВ0487 | Поверка. Штангенциркули ШЦ, ШЦЦ, ШЦК [от 150 до 320 мм] | Поверка | Да | 49805-12 | ABSOLUTE DIGIMATIC серии 550 | 753
23ПВ0487 | Поверка. Штангенциркули ШЦ, ШЦЦ, ШЦК [от 150 до 320 мм] | Поверка | Да | 49805-12 | ABSOLUTE DIGIMATIC серии 551 | 753
23ПВ0487 | Поверка. Штангенциркули ШЦ, ШЦЦ, ШЦК [от 150 до 320 мм] | Поверка | Да | 49805-12 | ABSOLUTE DIGIMATIC серии 573 | 753
23ПВ0487 | Поверка. Штангенциркули ШЦ, ШЦЦ, ШЦК [от 150 до 320 мм] | Поверка | Да | 52058-12 | ШЦ (ЧИЗ) | 753
23ПВ0487 | Поверка. Штангенциркули ШЦ, ШЦЦ, ШЦК [от 150 до 320 мм] | Поверка | Да | 52058-12 | ШЦК (ЧИЗ) | 753
23ПВ0487 | Поверка. Штангенциркули ШЦ, ШЦЦ, ШЦК [от 150 до 320 мм] | Поверка | Да | 52058-12 | ШЦЦ (ЧИЗ) | 753
23ПВ0487 | Поверка. Штангенциркули ШЦ, ШЦЦ, ШЦК [от 150 до 320 мм] | Поверка | Да | 22088-01 | ШЦ-II (ЧИЗ) | 753
23ПВ0487 | Поверка. Штангенциркули ШЦ, ШЦЦ, ШЦК [от 150 до 320 мм] | Поверка | Да | 22088-01 | ШЦ-III (ЧИЗ) | 753
23ПВ0487 | Поверка. Штангенциркули ШЦ, ШЦЦ, ШЦК [от 150 до 320 мм] | Поверка | Да | 54223-13 | ШЦ (Тулз) | 753
23ПВ0487 | Поверка. Штангенциркули ШЦ, ШЦЦ, ШЦК [от 150 до 320 мм] | Поверка | Да | 54223-13 | ШЦЦ (Тулз) | 753
23ПВ0487 | Поверка. Штангенциркули ШЦ, ШЦЦ, ШЦК [от 150 до 320 мм] | Поверка | Да | 54223-13 | ШЦК (Тулз) | 753
23ПВ0487 | Поверка. Штангенциркули ШЦ, ШЦЦ, ШЦК [от 150 до 320 мм] | Поверка | Да | 38366-08 | ШЦ мод. ШЦС 200 (КИ) | 753
23ПВ0487 | Поверка. Штангенциркули ШЦ, ШЦЦ, ШЦК [от 150 до 320 мм] | Поверка | Да | 38366-08 | ШЦ мод. ШЦСУ 200 (КИ) | 753
23ПВ0487 | Поверка. Штангенциркули ШЦ, ШЦЦ, ШЦК [от 150 до 320 мм] | Поверка | Да | 38366-08 | ШЦ мод. ШЦГ 200 (КИ) | 753
23ПВ0487 | Поверка. Штангенциркули ШЦ, ШЦЦ, ШЦК [от 150 до 320 мм] | Поверка | Да | 38366-08 | ШЦ мод. ШЦЦС (КИ) | 753
23ПВ0487 | Поверка. Штангенциркули ШЦ, ШЦЦ, ШЦК [от 150 до 320 мм] | Поверка | Да | 260-49 | ШЦ (Калибр) | 753
23ПВ0487 | Поверка. Штангенциркули ШЦ, ШЦЦ, ШЦК [от 150 до 320 мм] | Поверка | Да | 41095-09 | ШЦ-III (Меритель) | 753
23ПВ0487 | Поверка. Штангенциркули ШЦ, ШЦЦ, ШЦК [от 150 до 320 мм] | Поверка | Да | 32368-11 | ШЦ (КИ) | 753
23ПВ0487 | Поверка. Штангенциркули ШЦ, ШЦЦ, ШЦК [от 150 до 320 мм] | Поверка | Да | 32368-11 | ШЦЦ (КИ) | 753
23ПВ0487 | Поверка. Штангенциркули ШЦ, ШЦЦ, ШЦК [от 150 до 320 мм] | Поверка | Да | 35795-07 | ШЦ-I (Тулз) | 753
23ПВ0487 | Поверка. Штангенциркули ШЦ, ШЦЦ, ШЦК [от 150 до 320 мм] | Поверка | Да | 35795-07 | ШЦЦ-I (Тулз) | 753
23ПВ0487 | Поверка. Штангенциркули ШЦ, ШЦЦ, ШЦК [от 150 до 320 мм] | Поверка | Да | 35795-07 | ШЦК-I (Тулз) | 753
23ПВ0487 | Поверка. Штангенциркули ШЦ, ШЦЦ, ШЦК [от 150 до 320 мм] | Поверка | Да | 35795-07 | ШЦ-II (Тулз) | 753
23ПВ0487 | Поверка. Штангенциркули ШЦ, ШЦЦ, ШЦК [от 150 до 320 мм] | Поверка | Да | 35795-07 | ШЦЦ-II (Тулз) | 753
23ПВ0487 | Поверка. Штангенциркули ШЦ, ШЦЦ, ШЦК [от 150 до 320 мм] | Поверка | Да | 35795-07 | ШЦ-III (Тулз) | 753
23ПВ0487 | Поверка. Штангенциркули ШЦ, ШЦЦ, ШЦК [от 150 до 320 мм] | Поверка | Да | 35795-07 | ШЦЦ-III (Тулз) | 753
23ПВ0487 | Поверка. Штангенциркули ШЦ, ШЦЦ, ШЦК [от 150 до 320 мм] | Поверка | Да | 35795-07 | ШЦ-V (Тулз) | 753
23ПВ0487 | Поверка. Штангенциркули ШЦ, ШЦЦ, ШЦК [от 150 до 320 мм] | Поверка | Да | 35795-07 | ШЦЦ-V (Тулз) | 753
23ПВ0487 | Поверка. Штангенциркули ШЦ, ШЦЦ, ШЦК [от 150 до 320 мм] | Поверка | Да | 35795-07 | ШЦЦС-115 (Тулз) | 753
23ПВ0487 | Поверка. Штангенциркули ШЦ, ШЦЦ, ШЦК [от 150 до 320 мм] | Поверка | Да | 35795-07 | ШЦЦС-116 (Тулз) | 753
23ПВ0487 | Поверка. Штангенциркули ШЦ, ШЦЦ, ШЦК [от 150 до 320 мм] | Поверка | Да | 35795-07 | ШЦЦС-123 (Тулз) | 753
23ПВ0487 | Поверка. Штангенциркули ШЦ, ШЦЦ, ШЦК [от 150 до 320 мм] | Поверка | Да | 260-03 | ШЦ-I (СТИЗ) | 753
23ПВ0487 | Поверка. Штангенциркули ШЦ, ШЦЦ, ШЦК [от 150 до 320 мм] | Поверка | Да | 32108-14 | ШЦ (Калибр) | 753
23ПВ0487 | Поверка. Штангенциркули ШЦ, ШЦЦ, ШЦК [от 150 до 320 мм] | Поверка | Да | 32108-14 | ШЦЦ (Калибр) | 753
23ПВ0487 | Поверка. Штангенциркули ШЦ, ШЦЦ, ШЦК [от 150 до 320 мм] | Поверка | Да | 32108-14 | ШЦК (Калибр) | 753
23ПВ0487 | Поверка. Штангенциркули ШЦ, ШЦЦ, ШЦК [от 150 до 320 мм] | Поверка | Да | 52151-12 | ШЦ (Туламаш) | 753
23ПВ0487 | Поверка. Штангенциркули ШЦ, ШЦЦ, ШЦК [от 150 до 320 мм] | Поверка | Да | 52151-12 | ШЦЦ (Туламаш) | 753
23ПВ0487 | Поверка. Штангенциркули ШЦ, ШЦЦ, ШЦК [от 150 до 320 мм] | Поверка | Да | 52151-12 | ШЦК (Туламаш) | 753
23ПВ0487 | Поверка. Штангенциркули ШЦ, ШЦЦ, ШЦК [от 150 до 320 мм] | Поверка | Да | 52414-13 | 602 | 753
23ПВ0487 | Поверка. Штангенциркули ШЦ, ШЦЦ, ШЦК [от 150 до 320 мм] | Поверка | Да | 52414-13 | 604 | 753
23ПВ0487 | Поверка. Штангенциркули ШЦ, ШЦЦ, ШЦК [от 150 до 320 мм] | Поверка | Да | 52414-13 | 604А | 753
23ПВ0487 | Поверка. Штангенциркули ШЦ, ШЦЦ, ШЦК [от 150 до 320 мм] | Поверка | Да | 52414-13 | 605А | 753
23ПВ0487 | Поверка. Штангенциркули ШЦ, ШЦЦ, ШЦК [от 150 до 320 мм] | Поверка | Да | 43759-10 | Micron | 753
23ПВ0487 | Поверка. Штангенциркули ШЦ, ШЦЦ, ШЦК [от 150 до 320 мм] | Поверка | Да | 43761-10 | Micron | 753
23ПВ0487 | Поверка. Штангенциркули ШЦ, ШЦЦ, ШЦК [от 150 до 320 мм] | Поверка | Да | 45393-10 | Primat | 753
23ПВ0487 | Поверка. Штангенциркули ШЦ, ШЦЦ, ШЦК [от 150 до 320 мм] | Поверка | Да | 52630-13 | G.T.O. | 753
23ПВ0487 | Поверка. Штангенциркули ШЦ, ШЦЦ, ШЦК [от 150 до 320 мм] | Поверка | Да | 36227-07 | TESA | 753
23ПВ0487 | Поверка. Штангенциркули ШЦ, ШЦЦ, ШЦК [от 150 до 320 мм] | Поверка | Да | 43760-10 | Micron | 753
23ПВ0487 | Поверка. Штангенциркули ШЦ, ШЦЦ, ШЦК [от 150 до 320 мм] | Поверка | Да | 36678-08 | ШЦ-I-250 (ЧИЗ) | 753
23ПВ0487 | Поверка. Штангенциркули ШЦ, ШЦЦ, ШЦК [от 150 до 320 мм] | Поверка | Да | 260-91 | ШЦ-II-250 | 753
23ПВ0487 | Поверка. Штангенциркули ШЦ, ШЦЦ, ШЦК [от 150 до 320 мм] | Поверка | Да | 260-91 | ШЦ-II-250А | 753
23ПВ0487 | Поверка. Штангенциркули ШЦ, ШЦЦ, ШЦК [от 150 до 320 мм] | Поверка | Да | 33746-07 | ШЦ (Etalon) | 753
23ПВ0487 | Поверка. Штангенциркули ШЦ, ШЦЦ, ШЦК [от 150 до 320 мм] | Поверка | Да | 31063-06 | ШЦ-II-250 (КИ) | 753
23ПВ0487 | Поверка. Штангенциркули ШЦ, ШЦЦ, ШЦК [от 150 до 320 мм] | Поверка | Да | 31063-06 | ШЦ-II-250М (КИ) | 753
23ПВ0487 | Поверка. Штангенциркули ШЦ, ШЦЦ, ШЦК [от 150 до 320 мм] | Поверка | Да | 36462-07 | ШЦЦ-I (ЧИЗ) | 753
23ПВ0487 | Поверка. Штангенциркули ШЦ, ШЦЦ, ШЦК [от 150 до 320 мм] | Поверка | Да | 33745-07 | ШЦЦ (Etalon) | 753
23ПВ0487 | Поверка. Штангенциркули ШЦ, ШЦЦ, ШЦК [от 150 до 320 мм] | Поверка | Да | 20672-05 | TESA DIGIT CAL | 753
23ПВ0487 | Поверка. Штангенциркули ШЦ, ШЦЦ, ШЦК [от 150 до 320 мм] | Поверка | Да | 20672-05 | DIGIT-CAL PS | 753
23ПВ0487 | Поверка. Штангенциркули ШЦ, ШЦЦ, ШЦК [от 150 до 320 мм] | Поверка | Да | 20672-05 | TESA EAGLE | 753
23ПВ0487 | Поверка. Штангенциркули ШЦ, ШЦЦ, ШЦК [от 150 до 320 мм] | Поверка | Да | 20672-05 | INTERRAPID | 753
23ПВ0487 | Поверка. Штангенциркули ШЦ, ШЦЦ, ШЦК [от 150 до 320 мм] | Поверка | Да | 20672-05 | TESA CAL IP 65 | 753
23ПВ0487 | Поверка. Штангенциркули ШЦ, ШЦЦ, ШЦК [от 150 до 320 мм] | Поверка | Да | 53558-13 | Primat | 753
23ПВ0487 | Поверка. Штангенциркули ШЦ, ШЦЦ, ШЦК [от 150 до 320 мм] | Поверка | Да | 41466-09 | DIGI-MET 0226 | 753
23ПВ0487 | Поверка. Штангенциркули ШЦ, ШЦЦ, ШЦК [от 150 до 320 мм] | Поверка | Да | 41466-09 | DIGI-MET 0226 | 753
23ПВ0487 | Поверка. Штангенциркули ШЦ, ШЦЦ, ШЦК [от 150 до 320 мм] | Поверка | Да | 36386-07 | TESA IP67 | 753
23ПВ0487 | Поверка. Штангенциркули ШЦ, ШЦЦ, ШЦК [от 150 до 320 мм] | Поверка | Да | 56450-14 | GRIFF | 753
23ПВ0487 | Поверка. Штангенциркули ШЦ, ШЦЦ, ШЦК [от 150 до 320 мм] | Поверка | Да | 62052-15 | SHAN | 753
23ПВ0487 | Поверка. Штангенциркули ШЦ, ШЦЦ, ШЦК [от 150 до 320 мм] | Поверка | Да | 54815-13 | 115 (Тулз) | 753
23ПВ0487 | Поверка. Штангенциркули ШЦ, ШЦЦ, ШЦК [от 150 до 320 мм] | Поверка | Да | 54815-13 | 120 (Тулз) | 753
23ПВ0487 | Поверка. Штангенциркули ШЦ, ШЦЦ, ШЦК [от 150 до 320 мм] | Поверка | Да | 54815-13 | 123 (Тулз) | 753
23ПВ0487 | Поверка. Штангенциркули ШЦ, ШЦЦ, ШЦК [от 150 до 320 мм] | Поверка | Да | 54815-13 | 116 (Тулз) | 753
23ПВ0487 | Поверка. Штангенциркули ШЦ, ШЦЦ, ШЦК [от 150 до 320 мм] | Поверка | Да | 54815-13 | 117 (Тулз) | 753
23ПВ0487 | Поверка. Штангенциркули ШЦ, ШЦЦ, ШЦК [от 150 до 320 мм] | Поверка | Да | 54815-13 | 128 (Тулз) | 753
23ПВ0487 | Поверка. Штангенциркули ШЦ, ШЦЦ, ШЦК [от 150 до 320 мм] | Поверка | Да | 54815-13 | 127 (Тулз) | 753
23ПВ0487 | Поверка. Штангенциркули ШЦ, ШЦЦ, ШЦК [от 150 до 320 мм] | Поверка | Да | 61563-15 | 040 005 | 753
23ПВ0487 | Поверка. Штангенциркули ШЦ, ШЦЦ, ШЦК [от 150 до 320 мм] | Поверка | Да | 61563-15 | 040 040 | 753
23ПВ0487 | Поверка. Штангенциркули ШЦ, ШЦЦ, ШЦК [от 150 до 320 мм] | Поверка | Да | 61563-15 | 040 027 | 753
23ПВ0487 | Поверка. Штангенциркули ШЦ, ШЦЦ, ШЦК [от 150 до 320 мм] | Поверка | Да | 61563-15 | 040 051 | 753
23ПВ0487 | Поверка. Штангенциркули ШЦ, ШЦЦ, ШЦК [от 150 до 320 мм] | Поверка | Да | 58489-14 | 1220 | 753
23ПВ0487 | Поверка. Штангенциркули ШЦ, ШЦЦ, ШЦК [от 150 до 320 мм] | Поверка | Да | 58489-14 | 1226 | 753
23ПВ0487 | Поверка. Штангенциркули ШЦ, ШЦЦ, ШЦК [от 150 до 320 мм] | Поверка | Да | 58489-14 | 0220 | 753
23ПВ0487 | Поверка. Штангенциркули ШЦ, ШЦЦ, ШЦК [от 150 до 320 мм] | Поверка | Да | 58489-14 | 1230 | 753
23ПВ0487 | Поверка. Штангенциркули ШЦ, ШЦЦ, ШЦК [от 150 до 320 мм] | Поверка | Да | 58489-14 | 1230 | 753
23ПВ0487 | Поверка. Штангенциркули ШЦ, ШЦЦ, ШЦК [от 150 до 320 мм] | Поверка | Да | 58489-14 | 1231 | 753
23ПВ0487 | Поверка. Штангенциркули ШЦ, ШЦЦ, ШЦК [от 150 до 320 мм] | Поверка | Да | 58489-14 | 1231 | 753
23ПВ0487 | Поверка. Штангенциркули ШЦ, ШЦЦ, ШЦК [от 150 до 320 мм] | Поверка | Да | 58489-14 | 1234 | 753
23ПВ0487 | Поверка. Штангенциркули ШЦ, ШЦЦ, ШЦК [от 150 до 320 мм] | Поверка | Да | 58489-14 | 1234 | 753
23ПВ0487 | Поверка. Штангенциркули ШЦ, ШЦЦ, ШЦК [от 150 до 320 мм] | Поверка | Да | 58489-14 | 1235 | 753
23ПВ0487 | Поверка. Штангенциркули ШЦ, ШЦЦ, ШЦК [от 150 до 320 мм] | Поверка | Да | 58489-14 | 1235 | 753
23ПВ0487 | Поверка. Штангенциркули ШЦ, ШЦЦ, ШЦК [от 150 до 320 мм] | Поверка | Да | 58489-14 | 1240 | 753
23ПВ0487 | Поверка. Штангенциркули ШЦ, ШЦЦ, ШЦК [от 150 до 320 мм] | Поверка | Да | 58489-14 | 1240 | 753
23ПВ0487 | Поверка. Штангенциркули ШЦ, ШЦЦ, ШЦК [от 150 до 320 мм] | Поверка | Да | 58489-14 | 1241 | 753
23ПВ0487 | Поверка. Штангенциркули ШЦ, ШЦЦ, ШЦК [от 150 до 320 мм] | Поверка | Да | 58489-14 | 1241 | 753
23ПВ0487 | Поверка. Штангенциркули ШЦ, ШЦЦ, ШЦК [от 150 до 320 мм] | Поверка | Да | 58489-14 | 1242 | 753
23ПВ0487 | Поверка. Штангенциркули ШЦ, ШЦЦ, ШЦК [от 150 до 320 мм] | Поверка | Да | 58489-14 | 1242 | 753
23ПВ0487 | Поверка. Штангенциркули ШЦ, ШЦЦ, ШЦК [от 150 до 320 мм] | Поверка | Да | 58489-14 | 1243 | 753
23ПВ0487 | Поверка. Штангенциркули ШЦ, ШЦЦ, ШЦК [от 150 до 320 мм] | Поверка | Да | 58489-14 | 1243 | 753
23ПВ0487 | Поверка. Штангенциркули ШЦ, ШЦЦ, ШЦК [от 150 до 320 мм] | Поверка | Да | 58489-14 | 0222 | 753
23ПВ0487 | Поверка. Штангенциркули ШЦ, ШЦЦ, ШЦК [от 150 до 320 мм] | Поверка | Да | 58489-14 | 0222 | 753
23ПВ0487 | Поверка. Штангенциркули ШЦ, ШЦЦ, ШЦК [от 150 до 320 мм] | Поверка | Да | 58489-14 | 0223 | 753
23ПВ0487 | Поверка. Штангенциркули ШЦ, ШЦЦ, ШЦК [от 150 до 320 мм] | Поверка | Да | 58489-14 | 0223 | 753
23ПВ0487 | Поверка. Штангенциркули ШЦ, ШЦЦ, ШЦК [от 150 до 320 мм] | Поверка | Да | 58489-14 | 0224 | 753
23ПВ0487 | Поверка. Штангенциркули ШЦ, ШЦЦ, ШЦК [от 150 до 320 мм] | Поверка | Да | 58489-14 | 0224 | 753
23ПВ0487 | Поверка. Штангенциркули ШЦ, ШЦЦ, ШЦК [от 150 до 320 мм] | Поверка | Да | 58489-14 | 0225 | 753
23ПВ0487 | Поверка. Штангенциркули ШЦ, ШЦЦ, ШЦК [от 150 до 320 мм] | Поверка | Да | 58489-14 | 0225 | 753
23ПВ0487 | Поверка. Штангенциркули ШЦ, ШЦЦ, ШЦК [от 150 до 320 мм] | Поверка | Да | 58489-14 | 0221 | 753
23ПВ0487 | Поверка. Штангенциркули ШЦ, ШЦЦ, ШЦК [от 150 до 320 мм] | Поверка | Да | 58489-14 | 0221 | 753
23ПВ0487 | Поверка. Штангенциркули ШЦ, ШЦЦ, ШЦК [от 150 до 320 мм] | Поверка | Да | 58489-14 | PRISMA 1238 | 753
23ПВ0487 | Поверка. Штангенциркули ШЦ, ШЦЦ, ШЦК [от 150 до 320 мм] | Поверка | Да | 58489-14 | 0220 | 753
23ПВ0487 | Поверка. Штангенциркули ШЦ, ШЦЦ, ШЦК [от 150 до 320 мм] | Поверка | Да | 58489-14 | 0221 | 753
23ПВ0487 | Поверка. Штангенциркули ШЦ, ШЦЦ, ШЦК [от 150 до 320 мм] | Поверка | Да | 58489-14 | 0221 | 753
23ПВ0487 | Поверка. Штангенциркули ШЦ, ШЦЦ, ШЦК [от 150 до 320 мм] | Поверка | Да | 43168-09 | S_Cal PRO | 753
23ПВ0487 | Поверка. Штангенциркули ШЦ, ШЦЦ, ШЦК [от 150 до 320 мм] | Поверка | Да | 43168-09 | S_Cal WORK | 753
23ПВ0487 | Поверка. Штангенциркули ШЦ, ШЦЦ, ШЦК [от 150 до 320 мм] | Поверка | Да | 43168-09 | S_Cal UL III | 753
23ПВ0487 | Поверка. Штангенциркули ШЦ, ШЦЦ, ШЦК [от 150 до 320 мм] | Поверка | Да | 62497-15 | Holex мод. 412811 | 753
23ПВ0487 | Поверка. Штангенциркули ШЦ, ШЦЦ, ШЦК [от 150 до 320 мм] | Поверка | Да | 22542-02 | 500 | 753
23ПВ0487 | Поверка. Штангенциркули ШЦ, ШЦЦ, ШЦК [от 150 до 320 мм] | Поверка | Да | 22542-02 | 550 | 753
23ПВ0487 | Поверка. Штангенциркули ШЦ, ШЦЦ, ШЦК [от 150 до 320 мм] | Поверка | Да | 22542-02 | 551 | 753
23ПВ0487 | Поверка. Штангенциркули ШЦ, ШЦЦ, ШЦК [от 150 до 320 мм] | Поверка | Да | 62497-15 | TESA INTERAPID | 753
23ПВ0487 | Поверка. Штангенциркули ШЦ, ШЦЦ, ШЦК [от 150 до 320 мм] | Поверка | Да | 62497-15 | TESA CAL IP 67 | 753
23ПВ0487 | Поверка. Штангенциркули ШЦ, ШЦЦ, ШЦК [от 150 до 320 мм] | Поверка | Да | 57709-14 | (0-200) мм | 753
23ПВ0487 | Поверка. Штангенциркули ШЦ, ШЦЦ, ШЦК [от 150 до 320 мм] | Поверка | Да | 57709-14 | (0-250) мм | 753
23ПВ0487 | Поверка. Штангенциркули ШЦ, ШЦЦ, ШЦК [от 150 до 320 мм] | Поверка | Да | 57709-14 | (0-300) мм | 753
23ПВ0487 | Поверка. Штангенциркули ШЦ, ШЦЦ, ШЦК [от 150 до 320 мм] | Поверка | Да | 57709-14 | (0-250) мм | 753
23ПВ0487 | Поверка. Штангенциркули ШЦ, ШЦЦ, ШЦК [от 150 до 320 мм] | Поверка | Да | 57709-14 | (0-320) мм | 753
23ПВ0487 | Поверка. Штангенциркули ШЦ, ШЦЦ, ШЦК [от 150 до 320 мм] | Поверка | Да | 57709-14 | (0-160) мм | 753
23ПВ0487 | Поверка. Штангенциркули ШЦ, ШЦЦ, ШЦК [от 150 до 320 мм] | Поверка | Да | 72189-18 | ШЦ-I (0-160) мм | 753
23ПВ0487 | Поверка. Штангенциркули ШЦ, ШЦЦ, ШЦК [от 150 до 320 мм] | Поверка | Да | 72189-18 | ШЦК-I (0-160) мм | 753
23ПВ0487 | Поверка. Штангенциркули ШЦ, ШЦЦ, ШЦК [от 150 до 320 мм] | Поверка | Да | 72189-18 | ШЦЦ-I (0-160) мм | 753
23ПВ0487 | Поверка. Штангенциркули ШЦ, ШЦЦ, ШЦК [от 150 до 320 мм] | Поверка | Да | 72189-18 | ШЦ-I (0-200) мм | 753
23ПВ0487 | Поверка. Штангенциркули ШЦ, ШЦЦ, ШЦК [от 150 до 320 мм] | Поверка | Да | 72189-18 | ШЦК-I (0-200) мм | 753
23ПВ0487 | Поверка. Штангенциркули ШЦ, ШЦЦ, ШЦК [от 150 до 320 мм] | Поверка | Да | 72189-18 | ШЦЦ-I (0-200) мм | 753
23ПВ0487 | Поверка. Штангенциркули ШЦ, ШЦЦ, ШЦК [от 150 до 320 мм] | Поверка | Да | 72189-18 | ШЦ-I (0-250) мм | 753
23ПВ0487 | Поверка. Штангенциркули ШЦ, ШЦЦ, ШЦК [от 150 до 320 мм] | Поверка | Да | 72189-18 | ШЦК-I (0-250) мм | 753
23ПВ0487 | Поверка. Штангенциркули ШЦ, ШЦЦ, ШЦК [от 150 до 320 мм] | Поверка | Да | 72189-18 | ШЦЦ-I (0-250) мм | 753
23ПВ0487 | Поверка. Штангенциркули ШЦ, ШЦЦ, ШЦК [от 150 до 320 мм] | Поверка | Да | 72189-18 | ШЦ-I (0-300) мм | 753
23ПВ0487 | Поверка. Штангенциркули ШЦ, ШЦЦ, ШЦК [от 150 до 320 мм] | Поверка | Да | 72189-18 | ШЦК-I (0-300) мм | 753
23ПВ0487 | Поверка. Штангенциркули ШЦ, ШЦЦ, ШЦК [от 150 до 320 мм] | Поверка | Да | 72189-18 | ШЦЦ-I (0-300) мм | 753
23ПВ0487 | Поверка. Штангенциркули ШЦ, ШЦЦ, ШЦК [от 150 до 320 мм] | Поверка | Да | 72189-18 | ШЦ-II (0-160) мм | 753
23ПВ0487 | Поверка. Штангенциркули ШЦ, ШЦЦ, ШЦК [от 150 до 320 мм] | Поверка | Да | 72189-18 | ШЦЦ-II (0-160) мм | 753
23ПВ0487 | Поверка. Штангенциркули ШЦ, ШЦЦ, ШЦК [от 150 до 320 мм] | Поверка | Да | 72189-18 | ШЦЦ-III (0-160) мм | 753
23ПВ0487 | Поверка. Штангенциркули ШЦ, ШЦЦ, ШЦК [от 150 до 320 мм] | Поверка | Да | 72189-18 | ШЦ-III (0-160) мм | 753
23ПВ0487 | Поверка. Штангенциркули ШЦ, ШЦЦ, ШЦК [от 150 до 320 мм] | Поверка | Да | 72189-18 | ШЦ-II (0-200) мм | 753
23ПВ0487 | Поверка. Штангенциркули ШЦ, ШЦЦ, ШЦК [от 150 до 320 мм] | Поверка | Да | 72189-18 | ШЦЦ-II (0-200) мм | 753
23ПВ0487 | Поверка. Штангенциркули ШЦ, ШЦЦ, ШЦК [от 150 до 320 мм] | Поверка | Да | 72189-18 | ШЦЦ-III (0-200) мм | 753
23ПВ0487 | Поверка. Штангенциркули ШЦ, ШЦЦ, ШЦК [от 150 до 320 мм] | Поверка | Да | 72189-18 | ШЦ-III (0-200) мм | 753
23ПВ0487 | Поверка. Штангенциркули ШЦ, ШЦЦ, ШЦК [от 150 до 320 мм] | Поверка | Да | 72189-18 | ШЦ-II (0-250) мм | 753
23ПВ0487 | Поверка. Штангенциркули ШЦ, ШЦЦ, ШЦК [от 150 до 320 мм] | Поверка | Да | 72189-18 | ШЦЦ-II (0-250) мм | 753
23ПВ0487 | Поверка. Штангенциркули ШЦ, ШЦЦ, ШЦК [от 150 до 320 мм] | Поверка | Да | 72189-18 | ШЦЦ-III (0-250) мм | 753
23ПВ0487 | Поверка. Штангенциркули ШЦ, ШЦЦ, ШЦК [от 150 до 320 мм] | Поверка | Да | 72189-18 | ШЦ-III (0-250) мм | 753
23ПВ0487 | Поверка. Штангенциркули ШЦ, ШЦЦ, ШЦК [от 150 до 320 мм] | Поверка | Да | 72189-18 | ШЦ-II (0-300) мм | 753
23ПВ0487 | Поверка. Штангенциркули ШЦ, ШЦЦ, ШЦК [от 150 до 320 мм] | Поверка | Да | 72189-18 | ШЦЦ-II (0-300) мм | 753
23ПВ0487 | Поверка. Штангенциркули ШЦ, ШЦЦ, ШЦК [от 150 до 320 мм] | Поверка | Да | 72189-18 | ШЦЦ-III (0-300) мм | 753
23ПВ0487 | Поверка. Штангенциркули ШЦ, ШЦЦ, ШЦК [от 150 до 320 мм] | Поверка | Да | 260-49 | ШЦ-200 | 753
23ПВ0487 | Поверка. Штангенциркули ШЦ, ШЦЦ, ШЦК [от 150 до 320 мм] | Поверка | Да | 260-49 | ШЦ-300 | 753
23ПВ0487 | Поверка. Штангенциркули ШЦ, ШЦЦ, ШЦК [от 150 до 320 мм] | Поверка | Да | 32108-07 | ШЦ (0-250) мм | 753
23ПВ0487 | Поверка. Штангенциркули ШЦ, ШЦЦ, ШЦК [от 150 до 320 мм] | Поверка | Да | 32108-07 | ШЦ (0-300) мм | 753
23ПВ0487 | Поверка. Штангенциркули ШЦ, ШЦЦ, ШЦК [от 150 до 320 мм] | Поверка | Да | 32108-07 | ШЦЦ (0-200) мм | 753
23ПВ0487 | Поверка. Штангенциркули ШЦ, ШЦЦ, ШЦК [от 150 до 320 мм] | Поверка | Да | 32108-07 | ШЦЦ (0-250) мм | 753
23ПВ0487 | Поверка. Штангенциркули ШЦ, ШЦЦ, ШЦК [от 150 до 320 мм] | Поверка | Да | 32108-07 | ШЦЦ (0-300) мм | 753
23ПВ0487 | Поверка. Штангенциркули ШЦ, ШЦЦ, ШЦК [от 150 до 320 мм] | Поверка | Да | 32108-07 | ШЦК (0-200) мм | 753
23ПВ0487 | Поверка. Штангенциркули ШЦ, ШЦЦ, ШЦК [от 150 до 320 мм] | Поверка | Да | 32108-07 | ШЦК (0-300) мм | 753
23ПВ0487 | Поверка. Штангенциркули ШЦ, ШЦЦ, ШЦК [от 150 до 320 мм] | Поверка | Да | 260-05 | ШЦ (0-300) мм | 753
23ПВ0487 | Поверка. Штангенциркули ШЦ, ШЦЦ, ШЦК [от 150 до 320 мм] | Поверка | Да | 260-05 | ШЦЦ (0-300) мм | 753
23ПВ0487 | Поверка. Штангенциркули ШЦ, ШЦЦ, ШЦК [от 150 до 320 мм] | Поверка | Да | 25387-03 | ШЦ-II (0-250) мм | 753
23ПВ0487 | Поверка. Штангенциркули ШЦ, ШЦЦ, ШЦК [от 150 до 320 мм] | Поверка | Да | 25387-03 | ШЦ-II (0-300) мм | 753
23ПВ0487 | Поверка. Штангенциркули ШЦ, ШЦЦ, ШЦК [от 150 до 320 мм] | Поверка | Да | 41093-09 | ШЦ-I (0-200) мм | 753
23ПВ0487 | Поверка. Штангенциркули ШЦ, ШЦЦ, ШЦК [от 150 до 320 мм] | Поверка | Да | 41093-09 | ШЦ-I (0-250) мм | 753
23ПВ0487 | Поверка. Штангенциркули ШЦ, ШЦЦ, ШЦК [от 150 до 320 мм] | Поверка | Да | 41093-09 | ШЦ-I (0-300) мм | 753
23ПВ0487 | Поверка. Штангенциркули ШЦ, ШЦЦ, ШЦК [от 150 до 320 мм] | Поверка | Да | 41093-09 | ШЦЦ-I (0-200) мм | 753
23ПВ0487 | Поверка. Штангенциркули ШЦ, ШЦЦ, ШЦК [от 150 до 320 мм] | Поверка | Да | 41093-09 | ШЦЦ-I (0-250) мм | 753
23ПВ0487 | Поверка. Штангенциркули ШЦ, ШЦЦ, ШЦК [от 150 до 320 мм] | Поверка | Да | 41093-09 | ШЦЦ-I (0-300) мм | 753
23ПВ0487 | Поверка. Штангенциркули ШЦ, ШЦЦ, ШЦК [от 150 до 320 мм] | Поверка | Да | 22088-07 | ШЦ-I-200-0,05 | 753
23ПВ0487 | Поверка. Штангенциркули ШЦ, ШЦЦ, ШЦК [от 150 до 320 мм] | Поверка | Да | 22088-07 | ШЦ-I-200-0,1 | 753
23ПВ0487 | Поверка. Штангенциркули ШЦ, ШЦЦ, ШЦК [от 150 до 320 мм] | Поверка | Да | 22088-07 | ШЦ-I-300-0,05 | 753
23ПВ0487 | Поверка. Штангенциркули ШЦ, ШЦЦ, ШЦК [от 150 до 320 мм] | Поверка | Да | 22088-07 | ШЦ-I-300-0,1 | 753
23ПВ0487 | Поверка. Штангенциркули ШЦ, ШЦЦ, ШЦК [от 150 до 320 мм] | Поверка | Да | 22088-07 | ШЦ-II-160-0,05 | 753
23ПВ0487 | Поверка. Штангенциркули ШЦ, ШЦЦ, ШЦК [от 150 до 320 мм] | Поверка | Да | 22088-07 | ШЦ-II-160-0,1 | 753
23ПВ0487 | Поверка. Штангенциркули ШЦ, ШЦЦ, ШЦК [от 150 до 320 мм] | Поверка | Да | 22088-07 | ШЦ-II-200-0,05 | 753
23ПВ0487 | Поверка. Штангенциркули ШЦ, ШЦЦ, ШЦК [от 150 до 320 мм] | Поверка | Да | 22088-07 | ШЦ-II-200-0,1 | 753
23ПВ0487 | Поверка. Штангенциркули ШЦ, ШЦЦ, ШЦК [от 150 до 320 мм] | Поверка | Да | 22088-07 | ШЦ-II-250-0,05 | 753
23ПВ0487 | Поверка. Штангенциркули ШЦ, ШЦЦ, ШЦК [от 150 до 320 мм] | Поверка | Да | 22088-07 | ШЦ-II-250-0,1 | 753
23ПВ0487 | Поверка. Штангенциркули ШЦ, ШЦЦ, ШЦК [от 150 до 320 мм] | Поверка | Да | 22088-07 | ШЦ-II-300-0,05 | 753
23ПВ0487 | Поверка. Штангенциркули ШЦ, ШЦЦ, ШЦК [от 150 до 320 мм] | Поверка | Да | 22088-07 | ШЦ-II-300-0,1 | 753
23ПВ0487 | Поверка. Штангенциркули ШЦ, ШЦЦ, ШЦК [от 150 до 320 мм] | Поверка | Да | 22088-07 | ШЦ-III-160-0,1 | 753
23ПВ0487 | Поверка. Штангенциркули ШЦ, ШЦЦ, ШЦК [от 150 до 320 мм] | Поверка | Да | 22088-07 | ШЦ-III-200-0,05 | 753
23ПВ0487 | Поверка. Штангенциркули ШЦ, ШЦЦ, ШЦК [от 150 до 320 мм] | Поверка | Да | 22088-07 | ШЦ-III-160-0,05 | 753
23ПВ0487 | Поверка. Штангенциркули ШЦ, ШЦЦ, ШЦК [от 150 до 320 мм] | Поверка | Да | 22088-07 | ШЦ-III-200-0,1 | 753
23ПВ0487 | Поверка. Штангенциркули ШЦ, ШЦЦ, ШЦК [от 150 до 320 мм] | Поверка | Да | 22088-07 | ШЦ-III-250-0,05 | 753
23ПВ0487 | Поверка. Штангенциркули ШЦ, ШЦЦ, ШЦК [от 150 до 320 мм] | Поверка | Да | 22088-07 | ШЦ-III-250-0,1 | 753
23ПВ0487 | Поверка. Штангенциркули ШЦ, ШЦЦ, ШЦК [от 150 до 320 мм] | Поверка | Да | 22088-07 | ШЦ-III-300-0,05 | 753
23ПВ0487 | Поверка. Штангенциркули ШЦ, ШЦЦ, ШЦК [от 150 до 320 мм] | Поверка | Да | 22088-07 | ШЦ-III-300-0,1 | 753
23ПВ0487 | Поверка. Штангенциркули ШЦ, ШЦЦ, ШЦК [от 150 до 320 мм] | Поверка | Да | 32368-06 | ШЦ-II-250-0,05 | 753
23ПВ0487 | Поверка. Штангенциркули ШЦ, ШЦЦ, ШЦК [от 150 до 320 мм] | Поверка | Да | 32368-06 | ШЦ-II-250-0,1 | 753
23ПВ0487 | Поверка. Штангенциркули ШЦ, ШЦЦ, ШЦК [от 150 до 320 мм] | Поверка | Да | 32368-06 | ШЦЦ-I-125-0,01 | 753
23ПВ0487 | Поверка. Штангенциркули ШЦ, ШЦЦ, ШЦК [от 150 до 320 мм] | Поверка | Да | 32368-06 | ШЦЦ-I-150-0,01 | 753
23ПВ0487 | Поверка. Штангенциркули ШЦ, ШЦЦ, ШЦК [от 150 до 320 мм] | Поверка | Да | 32368-06 | ШЦЦ-I-200-0,01 | 753
23ПВ0487 | Поверка. Штангенциркули ШЦ, ШЦЦ, ШЦК [от 150 до 320 мм] | Поверка | Да | 32368-06 | ШЦЦ-I-300-0,01 | 753
23ПВ0487 | Поверка. Штангенциркули ШЦ, ШЦЦ, ШЦК [от 150 до 320 мм] | Поверка | Да | 32368-06 | ШЦЦ-II-200-0,01 | 753
23ПВ0487 | Поверка. Штангенциркули ШЦ, ШЦЦ, ШЦК [от 150 до 320 мм] | Поверка | Да | 32368-06 | ШЦЦ-II-300-0,01 | 753
23ПВ0487 | Поверка. Штангенциркули ШЦ, ШЦЦ, ШЦК [от 150 до 320 мм] | Поверка | Да | 32664-08 | VOGEL мод. 20013 исп. 200131 | 753
23ПВ0487 | Поверка. Штангенциркули ШЦ, ШЦЦ, ШЦК [от 150 до 320 мм] | Поверка | Да | 32664-08 | VOGEL мод. 20013 исп. 200132 | 753
23ПВ0487 | Поверка. Штангенциркули ШЦ, ШЦЦ, ШЦК [от 150 до 320 мм] | Поверка | Да | 32664-08 | VOGEL мод. 20014 исп. 200141 | 753
23ПВ0487 | Поверка. Штангенциркули ШЦ, ШЦЦ, ШЦК [от 150 до 320 мм] | Поверка | Да | 32664-08 | VOGEL мод. 20014 исп. 200142 | 753
23ПВ0487 | Поверка. Штангенциркули ШЦ, ШЦЦ, ШЦК [от 150 до 320 мм] | Поверка | Да | 32664-08 | VOGEL мод. 20020 исп. 200202 | 753
23ПВ0487 | Поверка. Штангенциркули ШЦ, ШЦЦ, ШЦК [от 150 до 320 мм] | Поверка | Да | 32664-08 | VOGEL мод. 20020 исп. 200203 | 753
23ПВ0487 | Поверка. Штангенциркули ШЦ, ШЦЦ, ШЦК [от 150 до 320 мм] | Поверка | Да | 32664-08 | VOGEL мод. 20027 исп. 200271 | 753
23ПВ0487 | Поверка. Штангенциркули ШЦ, ШЦЦ, ШЦК [от 150 до 320 мм] | Поверка | Да | 32664-08 | VOGEL мод. 20027 исп. 200272 | 753
23ПВ0487 | Поверка. Штангенциркули ШЦ, ШЦЦ, ШЦК [от 150 до 320 мм] | Поверка | Да | 32664-08 | VOGEL мод. 20027 исп. 200274 | 753
23ПВ0487 | Поверка. Штангенциркули ШЦ, ШЦЦ, ШЦК [от 150 до 320 мм] | Поверка | Да | 32664-08 | VOGEL мод. 20028 исп. 200281 | 753
23ПВ0487 | Поверка. Штангенциркули ШЦ, ШЦЦ, ШЦК [от 150 до 320 мм] | Поверка | Да | 32664-08 | VOGEL мод. 20028 исп. 200282 | 753
23ПВ0487 | Поверка. Штангенциркули ШЦ, ШЦЦ, ШЦК [от 150 до 320 мм] | Поверка | Да | 32664-08 | VOGEL мод. 20028 исп. 200284 | 753
23ПВ0487 | Поверка. Штангенциркули ШЦ, ШЦЦ, ШЦК [от 150 до 320 мм] | Поверка | Да | 32664-08 | VOGEL мод. 20029 исп. 200291 | 753
23ПВ0487 | Поверка. Штангенциркули ШЦ, ШЦЦ, ШЦК [от 150 до 320 мм] | Поверка | Да | 32664-08 | VOGEL мод. 20029 исп. 200292 | 753
23ПВ0487 | Поверка. Штангенциркули ШЦ, ШЦЦ, ШЦК [от 150 до 320 мм] | Поверка | Да | 32664-08 | VOGEL мод. 20029 исп. 200295 | 753
23ПВ0487 | Поверка. Штангенциркули ШЦ, ШЦЦ, ШЦК [от 150 до 320 мм] | Поверка | Да | 32664-08 | VOGEL мод. 20101 исп. 201013 | 753
23ПВ0487 | Поверка. Штангенциркули ШЦ, ШЦЦ, ШЦК [от 150 до 320 мм] | Поверка | Да | 32664-08 | VOGEL мод. 20101 исп. 201015 | 753
23ПВ0487 | Поверка. Штангенциркули ШЦ, ШЦЦ, ШЦК [от 150 до 320 мм] | Поверка | Да | 32664-08 | VOGEL мод. 20102 исп. 201024 | 753
23ПВ0487 | Поверка. Штангенциркули ШЦ, ШЦЦ, ШЦК [от 150 до 320 мм] | Поверка | Да | 32664-08 | VOGEL мод. 20102 исп. 201026 | 753
23ПВ0487 | Поверка. Штангенциркули ШЦ, ШЦЦ, ШЦК [от 150 до 320 мм] | Поверка | Да | 32664-08 | VOGEL мод. 20102 исп. 201028 | 753
23ПВ0487 | Поверка. Штангенциркули ШЦ, ШЦЦ, ШЦК [от 150 до 320 мм] | Поверка | Да | 32664-08 | VOGEL мод. 20103 исп. 201034 | 753
23ПВ0487 | Поверка. Штангенциркули ШЦ, ШЦЦ, ШЦК [от 150 до 320 мм] | Поверка | Да | 32664-08 | VOGEL мод. 20103 исп. 201036 | 753
23ПВ0487 | Поверка. Штангенциркули ШЦ, ШЦЦ, ШЦК [от 150 до 320 мм] | Поверка | Да | 32664-08 | VOGEL мод. 20103 исп. 201038 | 753
23ПВ0487 | Поверка. Штангенциркули ШЦ, ШЦЦ, ШЦК [от 150 до 320 мм] | Поверка | Да | 32664-08 | VOGEL мод. 20110 исп. 201103 | 753
23ПВ0487 | Поверка. Штангенциркули ШЦ, ШЦЦ, ШЦК [от 150 до 320 мм] | Поверка | Да | 32664-08 | VOGEL мод. 20110 исп. 201104 | 753
23ПВ0487 | Поверка. Штангенциркули ШЦ, ШЦЦ, ШЦК [от 150 до 320 мм] | Поверка | Да | 32664-08 | VOGEL мод. 20110 исп. 201108 | 753
23ПВ0487 | Поверка. Штангенциркули ШЦ, ШЦЦ, ШЦК [от 150 до 320 мм] | Поверка | Да | 32664-08 | VOGEL мод. 20110 исп. 201109 | 753
23ПВ0487 | Поверка. Штангенциркули ШЦ, ШЦЦ, ШЦК [от 150 до 320 мм] | Поверка | Да | 32664-08 | VOGEL мод. 20200 исп. 202008 | 753
23ПВ0487 | Поверка. Штангенциркули ШЦ, ШЦЦ, ШЦК [от 150 до 320 мм] | Поверка | Да | 32664-08 | VOGEL мод. 20200 исп. 202009 | 753
23ПВ0487 | Поверка. Штангенциркули ШЦ, ШЦЦ, ШЦК [от 150 до 320 мм] | Поверка | Да | 32664-08 | VOGEL мод. 20201 исп. 202016 | 753
23ПВ0487 | Поверка. Штангенциркули ШЦ, ШЦЦ, ШЦК [от 150 до 320 мм] | Поверка | Да | 32664-08 | VOGEL мод. 20201 исп. 202017 | 753
23ПВ0487 | Поверка. Штангенциркули ШЦ, ШЦЦ, ШЦК [от 150 до 320 мм] | Поверка | Да | 32664-08 | VOGEL мод. 20204 исп. 202041 | 753
23ПВ0487 | Поверка. Штангенциркули ШЦ, ШЦЦ, ШЦК [от 150 до 320 мм] | Поверка | Да | 32664-08 | VOGEL мод. 20204 исп. 202042 | 753
23ПВ0487 | Поверка. Штангенциркули ШЦ, ШЦЦ, ШЦК [от 150 до 320 мм] | Поверка | Да | 32664-08 | VOGEL мод. 20204 исп. 202044 | 753
23ПВ0487 | Поверка. Штангенциркули ШЦ, ШЦЦ, ШЦК [от 150 до 320 мм] | Поверка | Да | 32664-08 | VOGEL мод. 20204 исп. 202046 | 753
23ПВ0487 | Поверка. Штангенциркули ШЦ, ШЦЦ, ШЦК [от 150 до 320 мм] | Поверка | Да | 32664-08 | VOGEL мод. 20204 исп. 202047 | 753
23ПВ0487 | Поверка. Штангенциркули ШЦ, ШЦЦ, ШЦК [от 150 до 320 мм] | Поверка | Да | 32664-08 | VOGEL мод. 20204 исп. 202049 | 753
23ПВ0487 | Поверка. Штангенциркули ШЦ, ШЦЦ, ШЦК [от 150 до 320 мм] | Поверка | Да | 52058-12 | ШЦК-I-160-0,02 | 753
23ПВ0487 | Поверка. Штангенциркули ШЦ, ШЦЦ, ШЦК [от 150 до 320 мм] | Поверка | Да | 52058-12 | ШЦК-I-160-0,05 | 753
23ПВ0487 | Поверка. Штангенциркули ШЦ, ШЦЦ, ШЦК [от 150 до 320 мм] | Поверка | Да | 52058-12 | ШЦК-I-160-0,1 | 753
23ПВ0487 | Поверка. Штангенциркули ШЦ, ШЦЦ, ШЦК [от 150 до 320 мм] | Поверка | Да | 52058-12 | ШЦК-I-200-0,02 | 753
23ПВ0487 | Поверка. Штангенциркули ШЦ, ШЦЦ, ШЦК [от 150 до 320 мм] | Поверка | Да | 52058-12 | ШЦК-I-200-0,05 | 753
23ПВ0487 | Поверка. Штангенциркули ШЦ, ШЦЦ, ШЦК [от 150 до 320 мм] | Поверка | Да | 52058-12 | ШЦК-I-200-0,1 | 753
23ПВ0487 | Поверка. Штангенциркули ШЦ, ШЦЦ, ШЦК [от 150 до 320 мм] | Поверка | Да | 52058-12 | ШЦК-I-250-0,02 | 753
23ПВ0487 | Поверка. Штангенциркули ШЦ, ШЦЦ, ШЦК [от 150 до 320 мм] | Поверка | Да | 52058-12 | ШЦК-I-250-0,05 | 753
23ПВ0487 | Поверка. Штангенциркули ШЦ, ШЦЦ, ШЦК [от 150 до 320 мм] | Поверка | Да | 52058-12 | ШЦК-I-250-0,1 | 753
23ПВ0487 | Поверка. Штангенциркули ШЦ, ШЦЦ, ШЦК [от 150 до 320 мм] | Поверка | Да | 52058-12 | ШЦК-I-300-0,02 | 753
23ПВ0487 | Поверка. Штангенциркули ШЦ, ШЦЦ, ШЦК [от 150 до 320 мм] | Поверка | Да | 52058-12 | ШЦК-I-300-0,05 | 753
23ПВ0487 | Поверка. Штангенциркули ШЦ, ШЦЦ, ШЦК [от 150 до 320 мм] | Поверка | Да | 52058-12 | ШЦК-I-300-0,1 | 753
23ПВ0487 | Поверка. Штангенциркули ШЦ, ШЦЦ, ШЦК [от 150 до 320 мм] | Поверка | Да | 52058-12 | ШЦЦ-I-160-0,01 | 753
23ПВ0487 | Поверка. Штангенциркули ШЦ, ШЦЦ, ШЦК [от 150 до 320 мм] | Поверка | Да | 52058-12 | ШЦЦ-I-200-0,01 | 753
23ПВ0487 | Поверка. Штангенциркули ШЦ, ШЦЦ, ШЦК [от 150 до 320 мм] | Поверка | Да | 52058-12 | ШЦЦ-I-250-0,01 | 753
23ПВ0487 | Поверка. Штангенциркули ШЦ, ШЦЦ, ШЦК [от 150 до 320 мм] | Поверка | Да | 52058-12 | ШЦЦ-I-300-0,01 | 753
23ПВ0487 | Поверка. Штангенциркули ШЦ, ШЦЦ, ШЦК [от 150 до 320 мм] | Поверка | Да | 52058-12 | ШЦЦ-II-160-0,01 | 753
23ПВ0487 | Поверка. Штангенциркули ШЦ, ШЦЦ, ШЦК [от 150 до 320 мм] | Поверка | Да | 52058-12 | ШЦЦ-II-200-0,01 | 753
23ПВ0487 | Поверка. Штангенциркули ШЦ, ШЦЦ, ШЦК [от 150 до 320 мм] | Поверка | Да | 52058-12 | ШЦЦ-II-250-0,01 | 753
23ПВ0487 | Поверка. Штангенциркули ШЦ, ШЦЦ, ШЦК [от 150 до 320 мм] | Поверка | Да | 52058-12 | ШЦЦ-II-300-0,01 | 753
23ПВ0487 | Поверка. Штангенциркули ШЦ, ШЦЦ, ШЦК [от 150 до 320 мм] | Поверка | Да | 52058-12 | ШЦЦ-III-160-0,01 | 753
23ПВ0487 | Поверка. Штангенциркули ШЦ, ШЦЦ, ШЦК [от 150 до 320 мм] | Поверка | Да | 52058-12 | ШЦЦ-III-200-0,01 | 753
23ПВ0487 | Поверка. Штангенциркули ШЦ, ШЦЦ, ШЦК [от 150 до 320 мм] | Поверка | Да | 52058-12 | ШЦЦ-III-250-0,01 | 753
23ПВ0487 | Поверка. Штангенциркули ШЦ, ШЦЦ, ШЦК [от 150 до 320 мм] | Поверка | Да | 52058-12 | ШЦЦ-III-300-0,01 | 753
23ПВ0487 | Поверка. Штангенциркули ШЦ, ШЦЦ, ШЦК [от 150 до 320 мм] | Поверка | Да | 22088-01 | ШЦ-II-160-0,05 | 753
23ПВ0487 | Поверка. Штангенциркули ШЦ, ШЦЦ, ШЦК [от 150 до 320 мм] | Поверка | Да | 22088-01 | ШЦ-II-200-0,05 | 753
23ПВ0487 | Поверка. Штангенциркули ШЦ, ШЦЦ, ШЦК [от 150 до 320 мм] | Поверка | Да | 22088-01 | ШЦ-II-250-0,05 | 753
23ПВ0487 | Поверка. Штангенциркули ШЦ, ШЦЦ, ШЦК [от 150 до 320 мм] | Поверка | Да | 22088-01 | ШЦ-II-300-0,05 | 753
23ПВ0487 | Поверка. Штангенциркули ШЦ, ШЦЦ, ШЦК [от 150 до 320 мм] | Поверка | Да | 22088-01 | ШЦ-II-160-0,1 | 753
23ПВ0487 | Поверка. Штангенциркули ШЦ, ШЦЦ, ШЦК [от 150 до 320 мм] | Поверка | Да | 22088-01 | ШЦ-II-200-0,1 | 753
23ПВ0487 | Поверка. Штангенциркули ШЦ, ШЦЦ, ШЦК [от 150 до 320 мм] | Поверка | Да | 22088-01 | ШЦ-II-250-0,1 | 753
23ПВ0487 | Поверка. Штангенциркули ШЦ, ШЦЦ, ШЦК [от 150 до 320 мм] | Поверка | Да | 22088-01 | ШЦ-II-300-0,1 | 753
23ПВ0487 | Поверка. Штангенциркули ШЦ, ШЦЦ, ШЦК [от 150 до 320 мм] | Поверка | Да | 22088-01 | ШЦ-III-160-0,05 | 753
23ПВ0487 | Поверка. Штангенциркули ШЦ, ШЦЦ, ШЦК [от 150 до 320 мм] | Поверка | Да | 22088-01 | ШЦ-III-200-0,05 | 753
23ПВ0487 | Поверка. Штангенциркули ШЦ, ШЦЦ, ШЦК [от 150 до 320 мм] | Поверка | Да | 22088-01 | ШЦ-III-250-0,05 | 753
23ПВ0487 | Поверка. Штангенциркули ШЦ, ШЦЦ, ШЦК [от 150 до 320 мм] | Поверка | Да | 22088-01 | ШЦ-III-300-0,05 | 753
23ПВ0487 | Поверка. Штангенциркули ШЦ, ШЦЦ, ШЦК [от 150 до 320 мм] | Поверка | Да | 22088-01 | ШЦ-III-160-0,1 | 753
23ПВ0487 | Поверка. Штангенциркули ШЦ, ШЦЦ, ШЦК [от 150 до 320 мм] | Поверка | Да | 22088-01 | ШЦ-III-200-0,1 | 753
23ПВ0487 | Поверка. Штангенциркули ШЦ, ШЦЦ, ШЦК [от 150 до 320 мм] | Поверка | Да | 22088-01 | ШЦ-III-300-0,1 | 753
23ПВ0487 | Поверка. Штангенциркули ШЦ, ШЦЦ, ШЦК [от 150 до 320 мм] | Поверка | Да | 260-49 | ШЦ-200 | 753
23ПВ0487 | Поверка. Штангенциркули ШЦ, ШЦЦ, ШЦК [от 150 до 320 мм] | Поверка | Да | 260-49 | ШЦ-300 | 753
23ПВ0487 | Поверка. Штангенциркули ШЦ, ШЦЦ, ШЦК [от 150 до 320 мм] | Поверка | Да | 32368-11 | ШЦ-I-160-0,05 | 753
23ПВ0487 | Поверка. Штангенциркули ШЦ, ШЦЦ, ШЦК [от 150 до 320 мм] | Поверка | Да | 32368-11 | ШЦ-I-160-0,1 | 753
23ПВ0487 | Поверка. Штангенциркули ШЦ, ШЦЦ, ШЦК [от 150 до 320 мм] | Поверка | Да | 32368-11 | ШЦ-I-200-0,05 | 753
23ПВ0487 | Поверка. Штангенциркули ШЦ, ШЦЦ, ШЦК [от 150 до 320 мм] | Поверка | Да | 32368-11 | ШЦ-I-200-0,1 | 753
23ПВ0487 | Поверка. Штангенциркули ШЦ, ШЦЦ, ШЦК [от 150 до 320 мм] | Поверка | Да | 32368-11 | ШЦ-I-250-0,05 | 753
23ПВ0487 | Поверка. Штангенциркули ШЦ, ШЦЦ, ШЦК [от 150 до 320 мм] | Поверка | Да | 32368-11 | ШЦ-I-250-0,1 | 753
23ПВ0487 | Поверка. Штангенциркули ШЦ, ШЦЦ, ШЦК [от 150 до 320 мм] | Поверка | Да | 32368-11 | ШЦ-I-300-0,05 | 753
23ПВ0487 | Поверка. Штангенциркули ШЦ, ШЦЦ, ШЦК [от 150 до 320 мм] | Поверка | Да | 32368-11 | ШЦ-I-300-0,1 | 753
23ПВ0487 | Поверка. Штангенциркули ШЦ, ШЦЦ, ШЦК [от 150 до 320 мм] | Поверка | Да | 32368-11 | ШЦ-II-160-0,05 | 753
23ПВ0487 | Поверка. Штангенциркули ШЦ, ШЦЦ, ШЦК [от 150 до 320 мм] | Поверка | Да | 32368-11 | ШЦ-II-160-0,1 | 753
23ПВ0487 | Поверка. Штангенциркули ШЦ, ШЦЦ, ШЦК [от 150 до 320 мм] | Поверка | Да | 32368-11 | ШЦ-II-200-0,05 | 753
23ПВ0487 | Поверка. Штангенциркули ШЦ, ШЦЦ, ШЦК [от 150 до 320 мм] | Поверка | Да | 32368-11 | ШЦ-II-200-0,1 | 753
23ПВ0487 | Поверка. Штангенциркули ШЦ, ШЦЦ, ШЦК [от 150 до 320 мм] | Поверка | Да | 32368-11 | ШЦ-II-250-0,05 | 753
23ПВ0487 | Поверка. Штангенциркули ШЦ, ШЦЦ, ШЦК [от 150 до 320 мм] | Поверка | Да | 32368-11 | ШЦ-II-250-0,1 | 753
23ПВ0487 | Поверка. Штангенциркули ШЦ, ШЦЦ, ШЦК [от 150 до 320 мм] | Поверка | Да | 32368-11 | ШЦ-II-300-0,05 | 753
23ПВ0487 | Поверка. Штангенциркули ШЦ, ШЦЦ, ШЦК [от 150 до 320 мм] | Поверка | Да | 32368-11 | ШЦ-II-300-0,1 | 753
23ПВ0487 | Поверка. Штангенциркули ШЦ, ШЦЦ, ШЦК [от 150 до 320 мм] | Поверка | Да | 32368-11 | ШЦ-III-160-0,05 | 753
23ПВ0487 | Поверка. Штангенциркули ШЦ, ШЦЦ, ШЦК [от 150 до 320 мм] | Поверка | Да | 32368-11 | ШЦ-III-160-0,1 | 753
23ПВ0487 | Поверка. Штангенциркули ШЦ, ШЦЦ, ШЦК [от 150 до 320 мм] | Поверка | Да | 32368-11 | ШЦ-III-200-0,05 | 753
23ПВ0487 | Поверка. Штангенциркули ШЦ, ШЦЦ, ШЦК [от 150 до 320 мм] | Поверка | Да | 32368-11 | ШЦ-III-200-0,1 | 753
23ПВ0487 | Поверка. Штангенциркули ШЦ, ШЦЦ, ШЦК [от 150 до 320 мм] | Поверка | Да | 32368-11 | ШЦ-III-250-0,05 | 753
23ПВ0487 | Поверка. Штангенциркули ШЦ, ШЦЦ, ШЦК [от 150 до 320 мм] | Поверка | Да | 32368-11 | ШЦ-III-250-0,1 | 753
23ПВ0487 | Поверка. Штангенциркули ШЦ, ШЦЦ, ШЦК [от 150 до 320 мм] | Поверка | Да | 32368-11 | ШЦ-III-300-0,05 | 753
23ПВ0487 | Поверка. Штангенциркули ШЦ, ШЦЦ, ШЦК [от 150 до 320 мм] | Поверка | Да | 32368-11 | ШЦ-III-300-0,1 | 753
23ПВ0487 | Поверка. Штангенциркули ШЦ, ШЦЦ, ШЦК [от 150 до 320 мм] | Поверка | Да | 32368-11 | ШЦЦ-I-160-0,01 | 753
23ПВ0487 | Поверка. Штангенциркули ШЦ, ШЦЦ, ШЦК [от 150 до 320 мм] | Поверка | Да | 32368-11 | ШЦЦ-I-200-0,01 | 753
23ПВ0487 | Поверка. Штангенциркули ШЦ, ШЦЦ, ШЦК [от 150 до 320 мм] | Поверка | Да | 32368-11 | ШЦЦ-I-250-0,01 | 753
23ПВ0487 | Поверка. Штангенциркули ШЦ, ШЦЦ, ШЦК [от 150 до 320 мм] | Поверка | Да | 32368-11 | ШЦЦ-I-300-0,01 | 753
23ПВ0487 | Поверка. Штангенциркули ШЦ, ШЦЦ, ШЦК [от 150 до 320 мм] | Поверка | Да | 32368-11 | ШЦЦ-II-160-0,01 | 753
23ПВ0487 | Поверка. Штангенциркули ШЦ, ШЦЦ, ШЦК [от 150 до 320 мм] | Поверка | Да | 32368-11 | ШЦЦ-II-200-0,01 | 753
23ПВ0487 | Поверка. Штангенциркули ШЦ, ШЦЦ, ШЦК [от 150 до 320 мм] | Поверка | Да | 32368-11 | ШЦЦ-II-250-0,01 | 753
23ПВ0487 | Поверка. Штангенциркули ШЦ, ШЦЦ, ШЦК [от 150 до 320 мм] | Поверка | Да | 32368-11 | ШЦЦ-II-300-0,01 | 753
23ПВ0487 | Поверка. Штангенциркули ШЦ, ШЦЦ, ШЦК [от 150 до 320 мм] | Поверка | Да | 32368-11 | ШЦЦ-III-160-0,01 | 753
23ПВ0487 | Поверка. Штангенциркули ШЦ, ШЦЦ, ШЦК [от 150 до 320 мм] | Поверка | Да | 32368-11 | ШЦЦ-III-200-0,01 | 753
23ПВ0487 | Поверка. Штангенциркули ШЦ, ШЦЦ, ШЦК [от 150 до 320 мм] | Поверка | Да | 32368-11 | ШЦЦ-III-250-0,01 | 753
23ПВ0487 | Поверка. Штангенциркули ШЦ, ШЦЦ, ШЦК [от 150 до 320 мм] | Поверка | Да | 32368-11 | ШЦЦ-III-300-0,01 | 753
23ПВ0487 | Поверка. Штангенциркули ШЦ, ШЦЦ, ШЦК [от 150 до 320 мм] | Поверка | Да | 32108-14 | ШЦ-I | 753
23ПВ0487 | Поверка. Штангенциркули ШЦ, ШЦЦ, ШЦК [от 150 до 320 мм] | Поверка | Да | 32108-14 | ШЦЦ-I | 753
23ПВ0487 | Поверка. Штангенциркули ШЦ, ШЦЦ, ШЦК [от 150 до 320 мм] | Поверка | Да | 32108-14 | ШЦК-I | 753
23ПВ0487 | Поверка. Штангенциркули ШЦ, ШЦЦ, ШЦК [от 150 до 320 мм] | Поверка | Да | 32108-14 | ШЦ-II | 753
23ПВ0487 | Поверка. Штангенциркули ШЦ, ШЦЦ, ШЦК [от 150 до 320 мм] | Поверка | Да | 32108-14 | ШЦ-III | 753
23ПВ0487 | Поверка. Штангенциркули ШЦ, ШЦЦ, ШЦК [от 150 до 320 мм] | Поверка | Да | 32108-14 | ШЦЦ-III | 753
23ПВ0487 | Поверка. Штангенциркули ШЦ, ШЦЦ, ШЦК [от 150 до 320 мм] | Поверка | Да | 260-64 | ШЦ-II-250-0,05 | 753
23ПВ0487 | Поверка. Штангенциркули ШЦ, ШЦЦ, ШЦК [от 150 до 320 мм] | Поверка | Да | 260-64 | ШЦ-II-250-0,1-2 | 753
23ПВ0487 | Поверка. Штангенциркули ШЦ, ШЦЦ, ШЦК [от 150 до 320 мм] | Поверка | Да | 52151-12 | ШЦ-I | 753
23ПВ0487 | Поверка. Штангенциркули ШЦ, ШЦЦ, ШЦК [от 150 до 320 мм] | Поверка | Да | 52151-12 | ШЦК-I | 753
23ПВ0487 | Поверка. Штангенциркули ШЦ, ШЦЦ, ШЦК [от 150 до 320 мм] | Поверка | Да | 52151-12 | ШЦЦ-I | 753
23ПВ0487 | Поверка. Штангенциркули ШЦ, ШЦЦ, ШЦК [от 150 до 320 мм] | Поверка | Да | 52151-12 | ШЦ-II | 753
23ПВ0487 | Поверка. Штангенциркули ШЦ, ШЦЦ, ШЦК [от 150 до 320 мм] | Поверка | Да | 52151-12 | ШЦЦ-II | 753
23ПВ0487 | Поверка. Штангенциркули ШЦ, ШЦЦ, ШЦК [от 150 до 320 мм] | Поверка | Да | 52151-12 | ШЦ-III | 753
23ПВ0487 | Поверка. Штангенциркули ШЦ, ШЦЦ, ШЦК [от 150 до 320 мм] | Поверка | Да | 52151-12 | ШЦЦ-III | 753
23ПВ0487 | Поверка. Штангенциркули ШЦ, ШЦЦ, ШЦК [от 150 до 320 мм] | Поверка | Да | 43759-10 | Micron с отсчетом по нониусу (0-200) мм | 753
23ПВ0487 | Поверка. Штангенциркули ШЦ, ШЦЦ, ШЦК [от 150 до 320 мм] | Поверка | Да | 43759-10 | Micron с отсчетом по нониусу (0-250) мм | 753
23ПВ0487 | Поверка. Штангенциркули ШЦ, ШЦЦ, ШЦК [от 150 до 320 мм] | Поверка | Да | 43759-10 | Micron с отсчетом по нониусу (0-300) мм | 753
23ПВ0487 | Поверка. Штангенциркули ШЦ, ШЦЦ, ШЦК [от 150 до 320 мм] | Поверка | Да | 43759-10 | Micron с цифровым отсчетным устройством (0-250) мм | 753
23ПВ0487 | Поверка. Штангенциркули ШЦ, ШЦЦ, ШЦК [от 150 до 320 мм] | Поверка | Да | 43759-10 | Micron с цифровым отсчетным устройством (0-300) мм | 753
23ПВ0487 | Поверка. Штангенциркули ШЦ, ШЦЦ, ШЦК [от 150 до 320 мм] | Поверка | Да | 43761-10 | Micron с цифровым отсчетным устройством (0-200) мм | 753
23ПВ0487 | Поверка. Штангенциркули ШЦ, ШЦЦ, ШЦК [от 150 до 320 мм] | Поверка | Да | 43761-10 | Micron с цифровым отсчетным устройством (0-300) мм | 753
23ПВ0487 | Поверка. Штангенциркули ШЦ, ШЦЦ, ШЦК [от 150 до 320 мм] | Поверка | Да | 43761-10 | Micron с отсчетом по круговой шкале (0-200) мм | 753
23ПВ0487 | Поверка. Штангенциркули ШЦ, ШЦЦ, ШЦК [от 150 до 320 мм] | Поверка | Да | 43761-10 | Micron с отсчетом по круговой шкале (0-300) мм | 753
23ПВ0487 | Поверка. Штангенциркули ШЦ, ШЦЦ, ШЦК [от 150 до 320 мм] | Поверка | Да | 43761-10 | Micron с отсчетом по нониусу (0-200) мм | 753
23ПВ0487 | Поверка. Штангенциркули ШЦ, ШЦЦ, ШЦК [от 150 до 320 мм] | Поверка | Да | 43761-10 | Micron с отсчетом по нониусу (0-250) мм | 753
23ПВ0487 | Поверка. Штангенциркули ШЦ, ШЦЦ, ШЦК [от 150 до 320 мм] | Поверка | Да | 43761-10 | Micron с отсчетом по нониусу (0-300) мм | 753
23ПВ0487 | Поверка. Штангенциркули ШЦ, ШЦЦ, ШЦК [от 150 до 320 мм] | Поверка | Да | 45393-10 | Primat (0-200) мм | 753
23ПВ0487 | Поверка. Штангенциркули ШЦ, ШЦЦ, ШЦК [от 150 до 320 мм] | Поверка | Да | 45393-10 | Primat (0-250) мм | 753
23ПВ0487 | Поверка. Штангенциркули ШЦ, ШЦЦ, ШЦК [от 150 до 320 мм] | Поверка | Да | 45393-10 | Primat (0-300) мм | 753
23ПВ0487 | Поверка. Штангенциркули ШЦ, ШЦЦ, ШЦК [от 150 до 320 мм] | Поверка | Да | 30891-12 | Серия 160 | 753
23ПВ0487 | Поверка. Штангенциркули ШЦ, ШЦЦ, ШЦК [от 150 до 320 мм] | Поверка | Да | 30891-12 | Серия 530 | 753
23ПВ0487 | Поверка. Штангенциркули ШЦ, ШЦЦ, ШЦК [от 150 до 320 мм] | Поверка | Да | 30891-12 | Серия 531 | 753
23ПВ0487 | Поверка. Штангенциркули ШЦ, ШЦЦ, ШЦК [от 150 до 320 мм] | Поверка | Да | 30891-12 | Серия 532 | 753
23ПВ0487 | Поверка. Штангенциркули ШЦ, ШЦЦ, ШЦК [от 150 до 320 мм] | Поверка | Да | 30891-12 | Серия 533 | 753
23ПВ0487 | Поверка. Штангенциркули ШЦ, ШЦЦ, ШЦК [от 150 до 320 мм] | Поверка | Да | 30891-12 | Серия 534 | 753
23ПВ0487 | Поверка. Штангенциркули ШЦ, ШЦЦ, ШЦК [от 150 до 320 мм] | Поверка | Да | 30891-12 | Серия 536 | 753
23ПВ0487 | Поверка. Штангенциркули ШЦ, ШЦЦ, ШЦК [от 150 до 320 мм] | Поверка | Да | 30891-12 | Серия 560 | 753
23ПВ0487 | Поверка. Штангенциркули ШЦ, ШЦЦ, ШЦК [от 150 до 320 мм] | Поверка | Да | 52630-13 | (0-200) мм | 753
23ПВ0487 | Поверка. Штангенциркули ШЦ, ШЦЦ, ШЦК [от 150 до 320 мм] | Поверка | Да | 52630-13 | (0-250) мм | 753
23ПВ0487 | Поверка. Штангенциркули ШЦ, ШЦЦ, ШЦК [от 150 до 320 мм] | Поверка | Да | 52630-13 | (0-300) мм | 753
23ПВ0487 | Поверка. Штангенциркули ШЦ, ШЦЦ, ШЦК [от 150 до 320 мм] | Поверка | Да | 36227-07 | TESA (0-200) мм | 753
23ПВ0487 | Поверка. Штангенциркули ШЦ, ШЦЦ, ШЦК [от 150 до 320 мм] | Поверка | Да | 36227-07 | TESA (0-250) мм | 753
23ПВ0487 | Поверка. Штангенциркули ШЦ, ШЦЦ, ШЦК [от 150 до 320 мм] | Поверка | Да | 36227-07 | TESA (0-300) мм | 753
23ПВ0487 | Поверка. Штангенциркули ШЦ, ШЦЦ, ШЦК [от 150 до 320 мм] | Поверка | Да | 33746-07 | ШЦ I | 753
23ПВ0487 | Поверка. Штангенциркули ШЦ, ШЦЦ, ШЦК [от 150 до 320 мм] | Поверка | Да | 33746-07 | ШЦ II | 753
23ПВ0487 | Поверка. Штангенциркули ШЦ, ШЦЦ, ШЦК [от 150 до 320 мм] | Поверка | Да | 33746-07 | ШЦ III | 753
23ПВ0487 | Поверка. Штангенциркули ШЦ, ШЦЦ, ШЦК [от 150 до 320 мм] | Поверка | Да | 36462-07 | ШЦЦ-I (0-200) мм | 753
23ПВ0487 | Поверка. Штангенциркули ШЦ, ШЦЦ, ШЦК [от 150 до 320 мм] | Поверка | Да | 36462-07 | ШЦЦ-I (0-300) мм | 753
23ПВ0487 | Поверка. Штангенциркули ШЦ, ШЦЦ, ШЦК [от 150 до 320 мм] | Поверка | Да | 33745-07 | ШЦЦ I | 753
23ПВ0487 | Поверка. Штангенциркули ШЦ, ШЦЦ, ШЦК [от 150 до 320 мм] | Поверка | Да | 33745-07 | ШЦЦ II | 753
23ПВ0487 | Поверка. Штангенциркули ШЦ, ШЦЦ, ШЦК [от 150 до 320 мм] | Поверка | Да | 33745-07 | ШЦЦ III | 753
23ПВ0487 | Поверка. Штангенциркули ШЦ, ШЦЦ, ШЦК [от 150 до 320 мм] | Поверка | Да | 53558-13 | Primat (0-200) мм | 753
23ПВ0487 | Поверка. Штангенциркули ШЦ, ШЦЦ, ШЦК [от 150 до 320 мм] | Поверка | Да | 53558-13 | Primat (0-300) мм | 753
23ПВ0487 | Поверка. Штангенциркули ШЦ, ШЦЦ, ШЦК [от 150 до 320 мм] | Поверка | Да | 36386-07 | TESA IP67 (0-200) мм | 753
23ПВ0487 | Поверка. Штангенциркули ШЦ, ШЦЦ, ШЦК [от 150 до 320 мм] | Поверка | Да | 36386-07 | TESA IP67 (0-250) мм | 753
23ПВ0487 | Поверка. Штангенциркули ШЦ, ШЦЦ, ШЦК [от 150 до 320 мм] | Поверка | Да | 36386-07 | TESA IP67 (0-300) мм | 753
23ПВ0487 | Поверка. Штангенциркули ШЦ, ШЦЦ, ШЦК [от 150 до 320 мм] | Поверка | Да | 56450-14 | (0-200) мм | 753
23ПВ0487 | Поверка. Штангенциркули ШЦ, ШЦЦ, ШЦК [от 150 до 320 мм] | Поверка | Да | 56450-14 | (0-250) мм | 753
23ПВ0487 | Поверка. Штангенциркули ШЦ, ШЦЦ, ШЦК [от 150 до 320 мм] | Поверка | Да | 56450-14 | (0-300) мм | 753
23ПВ0487 | Поверка. Штангенциркули ШЦ, ШЦЦ, ШЦК [от 150 до 320 мм] | Поверка | Да | 62052-15 | (0-160) мм | 753
23ПВ0487 | Поверка. Штангенциркули ШЦ, ШЦЦ, ШЦК [от 150 до 320 мм] | Поверка | Да | 62052-15 | (0-200) мм | 753
23ПВ0487 | Поверка. Штангенциркули ШЦ, ШЦЦ, ШЦК [от 150 до 320 мм] | Поверка | Да | 62052-15 | (0-250) мм | 753
23ПВ0487 | Поверка. Штангенциркули ШЦ, ШЦЦ, ШЦК [от 150 до 320 мм] | Поверка | Да | 62052-15 | (0-300) мм | 753
23ПВ0487 | Поверка. Штангенциркули ШЦ, ШЦЦ, ШЦК [от 150 до 320 мм] | Поверка | Да | 22542-02 | ABSOLUTE Digimatic серий 500 (0-200) мм | 753
23ПВ0487 | Поверка. Штангенциркули ШЦ, ШЦЦ, ШЦК [от 150 до 320 мм] | Поверка | Да | 22542-02 | ABSOLUTE Digimatic серий 500 (0-300) мм | 753
23ПВ0487 | Поверка. Штангенциркули ШЦ, ШЦЦ, ШЦК [от 150 до 320 мм] | Поверка | Да | 22542-02 | ABSOLUTE Digimatic серий 550 (0-200) мм | 753
23ПВ0487 | Поверка. Штангенциркули ШЦ, ШЦЦ, ШЦК [от 150 до 320 мм] | Поверка | Да | 22542-02 | ABSOLUTE Digimatic серий 550 (0-300) мм | 753
23ПВ0487 | Поверка. Штангенциркули ШЦ, ШЦЦ, ШЦК [от 150 до 320 мм] | Поверка | Да | 22542-02 | ABSOLUTE Digimatic серий 551 (0-200) мм | 753
23ПВ0487 | Поверка. Штангенциркули ШЦ, ШЦЦ, ШЦК [от 150 до 320 мм] | Поверка | Да | 22542-02 | ABSOLUTE Digimatic серий 551 (0-300) мм | 753
23ПВ0487 | Поверка. Штангенциркули ШЦ, ШЦЦ, ШЦК [от 150 до 320 мм] | Поверка | Да | 11600-88 | 00715 | 753
23ПВ0487 | Поверка. Штангенциркули ШЦ, ШЦЦ, ШЦК [от 150 до 320 мм] | Поверка | Да | 11600-88 | 00715-01 | 753
23ПВ0487 | Поверка. Штангенциркули ШЦ, ШЦЦ, ШЦК [от 150 до 320 мм] | Поверка | Да | 11600-88 | 00715-02 | 753
23ПВ0487 | Поверка. Штангенциркули ШЦ, ШЦЦ, ШЦК [от 150 до 320 мм] | Поверка | Да | 70557-18 | Двусторонние с глубиномером (0-160) мм | 753
23ПВ0487 | Поверка. Штангенциркули ШЦ, ШЦЦ, ШЦК [от 150 до 320 мм] | Поверка | Да | 70557-18 | Двусторонние с глубиномером (0-200) мм | 753
23ПВ0487 | Поверка. Штангенциркули ШЦ, ШЦЦ, ШЦК [от 150 до 320 мм] | Поверка | Да | 70557-18 | Двусторонние с глубиномером (0-250) мм | 753
23ПВ0487 | Поверка. Штангенциркули ШЦ, ШЦЦ, ШЦК [от 150 до 320 мм] | Поверка | Да | 70557-18 | Двусторонние с глубиномером (0-300) мм | 753
23ПВ0487 | Поверка. Штангенциркули ШЦ, ШЦЦ, ШЦК [от 150 до 320 мм] | Поверка | Да | 70557-18 | Двусторонние без глубиномера (0-160) мм | 753
23ПВ0487 | Поверка. Штангенциркули ШЦ, ШЦЦ, ШЦК [от 150 до 320 мм] | Поверка | Да | 70557-18 | Двусторонние без глубиномера (0-200) мм | 753
23ПВ0487 | Поверка. Штангенциркули ШЦ, ШЦЦ, ШЦК [от 150 до 320 мм] | Поверка | Да | 70557-18 | Двусторонние без глубиномера (0-250) мм | 753
23ПВ0487 | Поверка. Штангенциркули ШЦ, ШЦЦ, ШЦК [от 150 до 320 мм] | Поверка | Да | 70557-18 | Двусторонние без глубиномера (0-300) мм | 753
23ПВ0487 | Поверка. Штангенциркули ШЦ, ШЦЦ, ШЦК [от 150 до 320 мм] | Поверка | Да | 80645-20 | MarCal 16 ER | 753
23ПВ0487 | Поверка. Штангенциркули ШЦ, ШЦЦ, ШЦК [от 150 до 320 мм] | Поверка | Да | 80645-20 | MarCal 16 ERi | 753
23ПВ0487 | Поверка. Штангенциркули ШЦ, ШЦЦ, ШЦК [от 150 до 320 мм] | Поверка | Да | 80645-20 | MarCal 16 EWR | 753
23ПВ0487 | Поверка. Штангенциркули ШЦ, ШЦЦ, ШЦК [от 150 до 320 мм] | Поверка | Да | 80645-20 | MarCal 16 EWRi | 753
23ПВ0487 | Поверка. Штангенциркули ШЦ, ШЦЦ, ШЦК [от 150 до 320 мм] | Поверка | Да | 80645-20 | MarCal 16 EWR-V | 753
23ПВ0487 | Поверка. Штангенциркули ШЦ, ШЦЦ, ШЦК [от 150 до 320 мм] | Поверка | Да | 80645-20 | MarCal 16 EWRi-V | 753
23ПВ0487 | Поверка. Штангенциркули ШЦ, ШЦЦ, ШЦК [от 150 до 320 мм] | Поверка | Да | 80645-20 | MarCal 16 EWR-AR | 753
23ПВ0487 | Поверка. Штангенциркули ШЦ, ШЦЦ, ШЦК [от 150 до 320 мм] | Поверка | Да | 80645-20 | MarCal 16 EWRi-AR | 753
23ПВ0487 | Поверка. Штангенциркули ШЦ, ШЦЦ, ШЦК [от 150 до 320 мм] | Поверка | Да | 72790-18 | 341-08-0 | 753
23ПВ0487 | Поверка. Штангенциркули ШЦ, ШЦЦ, ШЦК [от 150 до 320 мм] | Поверка | Да | 72790-18 | 341-12-0 | 753
23ПВ0487 | Поверка. Штангенциркули ШЦ, ШЦЦ, ШЦК [от 150 до 320 мм] | Поверка | Да | 72790-18 | 341-08-4 | 753
23ПВ0487 | Поверка. Штангенциркули ШЦ, ШЦЦ, ШЦК [от 150 до 320 мм] | Поверка | Да | 72790-18 | 341-12-4 | 753
23ПВ0487 | Поверка. Штангенциркули ШЦ, ШЦЦ, ШЦК [от 150 до 320 мм] | Поверка | Да | 72790-18 | 343-08-4 | 753
23ПВ0487 | Поверка. Штангенциркули ШЦ, ШЦЦ, ШЦК [от 150 до 320 мм] | Поверка | Да | 72790-18 | 343-12-4 | 753
23ПВ0487 | Поверка. Штангенциркули ШЦ, ШЦЦ, ШЦК [от 150 до 320 мм] | Поверка | Да | 72790-18 | 363-07-6 | 753
23ПВ0487 | Поверка. Штангенциркули ШЦ, ШЦЦ, ШЦК [от 150 до 320 мм] | Поверка | Да | 72790-18 | 363-11-6 | 753
23ПВ0487 | Поверка. Штангенциркули ШЦ, ШЦЦ, ШЦК [от 150 до 320 мм] | Поверка | Да | 72790-18 | 351-08-0 | 753
23ПВ0487 | Поверка. Штангенциркули ШЦ, ШЦЦ, ШЦК [от 150 до 320 мм] | Поверка | Да | 72790-18 | 351-08-4 | 753
23ПВ0487 | Поверка. Штангенциркули ШЦ, ШЦЦ, ШЦК [от 150 до 320 мм] | Поверка | Да | 72790-18 | 302-12-0 | 753
23ПВ0487 | Поверка. Штангенциркули ШЦ, ШЦЦ, ШЦК [от 150 до 320 мм] | Поверка | Да | 72790-18 | 302-12-2 | 753
23ПВ0487 | Поверка. Штангенциркули ШЦ, ШЦЦ, ШЦК [от 150 до 320 мм] | Поверка | Да | 72790-18 | 302-12-8 | 753
23ПВ0487 | Поверка. Штангенциркули ШЦ, ШЦЦ, ШЦК [от 150 до 320 мм] | Поверка | Да | 72790-18 | 311-12-4 | 753
23ПВ0487 | Поверка. Штангенциркули ШЦ, ШЦЦ, ШЦК [от 150 до 320 мм] | Поверка | Да | 72790-18 | 311-12-6 | 753
23ПВ0487 | Поверка. Штангенциркули ШЦ, ШЦЦ, ШЦК [от 150 до 320 мм] | Поверка | Да | 72790-18 | 311-12-0 | 753
23ПВ0487 | Поверка. Штангенциркули ШЦ, ШЦЦ, ШЦК [от 150 до 320 мм] | Поверка | Да | 72790-18 | 311-12-2 | 753
23ПВ0487 | Поверка. Штангенциркули ШЦ, ШЦЦ, ШЦК [от 150 до 320 мм] | Поверка | Да | 72790-18 | 313-12-4 | 753
23ПВ0487 | Поверка. Штангенциркули ШЦ, ШЦЦ, ШЦК [от 150 до 320 мм] | Поверка | Да | 72790-18 | 313-12-0 | 753
23ПВ0487 | Поверка. Штангенциркули ШЦ, ШЦЦ, ШЦК [от 150 до 320 мм] | Поверка | Да | 72790-18 | 303-08-0 | 753
23ПВ0487 | Поверка. Штангенциркули ШЦ, ШЦЦ, ШЦК [от 150 до 320 мм] | Поверка | Да | 72790-18 | 303-12-0 | 753
23ПВ0487 | Поверка. Штангенциркули ШЦ, ШЦЦ, ШЦК [от 150 до 320 мм] | Поверка | Да | 72790-18 | 303-08-2 | 753
23ПВ0487 | Поверка. Штангенциркули ШЦ, ШЦЦ, ШЦК [от 150 до 320 мм] | Поверка | Да | 72790-18 | 303-12-2 | 753
23ПВ0487 | Поверка. Штангенциркули ШЦ, ШЦЦ, ШЦК [от 150 до 320 мм] | Поверка | Да | 72790-18 | 304-08-4 | 753
23ПВ0487 | Поверка. Штангенциркули ШЦ, ШЦЦ, ШЦК [от 150 до 320 мм] | Поверка | Да | 72790-18 | 304-12-4 | 753
23ПВ0487 | Поверка. Штангенциркули ШЦ, ШЦЦ, ШЦК [от 150 до 320 мм] | Поверка | Да | 72790-18 | 304-08-6 | 753
23ПВ0487 | Поверка. Штангенциркули ШЦ, ШЦЦ, ШЦК [от 150 до 320 мм] | Поверка | Да | 72790-18 | 304-12-6 | 753
23ПВ0487 | Поверка. Штангенциркули ШЦ, ШЦЦ, ШЦК [от 150 до 320 мм] | Поверка | Да | 72790-18 | 301-08-0 | 753
23ПВ0487 | Поверка. Штангенциркули ШЦ, ШЦЦ, ШЦК [от 150 до 320 мм] | Поверка | Да | 72790-18 | 301-12-0 | 753
23ПВ0487 | Поверка. Штангенциркули ШЦ, ШЦЦ, ШЦК [от 150 до 320 мм] | Поверка | Да | 72790-18 | 305-06-2 | 753
23ПВ0487 | Поверка. Штангенциркули ШЦ, ШЦЦ, ШЦК [от 150 до 320 мм] | Поверка | Да | 72790-18 | 305-08-2 | 753
23ПВ0487 | Поверка. Штангенциркули ШЦ, ШЦЦ, ШЦК [от 150 до 320 мм] | Поверка | Да | 72790-18 | 305-12-2 | 753
23ПВ0487 | Поверка. Штангенциркули ШЦ, ШЦЦ, ШЦК [от 150 до 320 мм] | Поверка | Да | 72790-18 | 307-58-2 | 753
23ПВ0487 | Поверка. Штангенциркули ШЦ, ШЦЦ, ШЦК [от 150 до 320 мм] | Поверка | Да | 72790-18 | 307-62-2 | 753
23ПВ0487 | Поверка. Штангенциркули ШЦ, ШЦЦ, ШЦК [от 150 до 320 мм] | Поверка | Да | 72790-18 | 307-08-4 | 753
23ПВ0487 | Поверка. Штангенциркули ШЦ, ШЦЦ, ШЦК [от 150 до 320 мм] | Поверка | Да | 72790-18 | 307-12-4 | 753
23ПВ0487 | Поверка. Штангенциркули ШЦ, ШЦЦ, ШЦК [от 150 до 320 мм] | Поверка | Да | 72790-18 | 306-08-6 | 753
23ПВ0487 | Поверка. Штангенциркули ШЦ, ШЦЦ, ШЦК [от 150 до 320 мм] | Поверка | Да | 72790-18 | 306-12-6 | 753
23ПВ0487 | Поверка. Штангенциркули ШЦ, ШЦЦ, ШЦК [от 150 до 320 мм] | Поверка | Да | 72790-18 | 306-08-4 | 753
23ПВ0487 | Поверка. Штангенциркули ШЦ, ШЦЦ, ШЦК [от 150 до 320 мм] | Поверка | Да | 72790-18 | 306-12-4 | 753
23ПВ0487 | Поверка. Штангенциркули ШЦ, ШЦЦ, ШЦК [от 150 до 320 мм] | Поверка | Да | 72790-18 | 306-08-3 | 753
23ПВ0487 | Поверка. Штангенциркули ШЦ, ШЦЦ, ШЦК [от 150 до 320 мм] | Поверка | Да | 72790-18 | 306-12-3 | 753
23ПВ0487 | Поверка. Штангенциркули ШЦ, ШЦЦ, ШЦК [от 150 до 320 мм] | Поверка | Да | 72790-18 | 306-12-5 | 753
23ПВ0487 | Поверка. Штангенциркули ШЦ, ШЦЦ, ШЦК [от 150 до 320 мм] | Поверка | Да | 72790-18 | 317-08-0 | 753
23ПВ0487 | Поверка. Штангенциркули ШЦ, ШЦЦ, ШЦК [от 150 до 320 мм] | Поверка | Да | 72790-18 | 317-12-0 | 753
23ПВ0487 | Поверка. Штангенциркули ШЦ, ШЦЦ, ШЦК [от 150 до 320 мм] | Поверка | Да | 72790-18 | 315-12-8 | 753
23ПВ0487 | Поверка. Штангенциркули ШЦ, ШЦЦ, ШЦК [от 150 до 320 мм] | Поверка | Да | 72790-18 | 315-12-6 | 753
23ПВ0487 | Поверка. Штангенциркули ШЦ, ШЦЦ, ШЦК [от 150 до 320 мм] | Поверка | Да | 72366-18 | 530 | 753
23ПВ0487 | Поверка. Штангенциркули ШЦ, ШЦЦ, ШЦК [от 150 до 320 мм] | Поверка | Да | 72366-18 | 531 | 753
23ПВ0487 | Поверка. Штангенциркули ШЦ, ШЦЦ, ШЦК [от 150 до 320 мм] | Поверка | Да | 72366-18 | 532 | 753
23ПВ0487 | Поверка. Штангенциркули ШЦ, ШЦЦ, ШЦК [от 150 до 320 мм] | Поверка | Да | 72366-18 | 160 | 753
23ПВ0487 | Поверка. Штангенциркули ШЦ, ШЦЦ, ШЦК [от 150 до 320 мм] | Поверка | Да | 72366-18 | 505 | 753
23ПВ0487 | Поверка. Штангенциркули ШЦ, ШЦЦ, ШЦК [от 150 до 320 мм] | Поверка | Да | 72366-18 | 500 | 753
23ПВ0487 | Поверка. Штангенциркули ШЦ, ШЦЦ, ШЦК [от 150 до 320 мм] | Поверка | Да | 72366-18 | 550 | 753
23ПВ0487 | Поверка. Штангенциркули ШЦ, ШЦЦ, ШЦК [от 150 до 320 мм] | Поверка | Да | 72366-18 | 551 | 753
23ПВ0487 | Поверка. Штангенциркули ШЦ, ШЦЦ, ШЦК [от 150 до 320 мм] | Поверка | Да | 77302-20 | ШЦ-I | 753
23ПВ0487 | Поверка. Штангенциркули ШЦ, ШЦЦ, ШЦК [от 150 до 320 мм] | Поверка | Да | 77302-20 | ШЦ-II | 753
23ПВ0487 | Поверка. Штангенциркули ШЦ, ШЦЦ, ШЦК [от 150 до 320 мм] | Поверка | Да | 77302-20 | ШЦ-III | 753
23ПВ0487 | Поверка. Штангенциркули ШЦ, ШЦЦ, ШЦК [от 150 до 320 мм] | Поверка | Да | 77302-20 | ШЦК-I | 753
23ПВ0487 | Поверка. Штангенциркули ШЦ, ШЦЦ, ШЦК [от 150 до 320 мм] | Поверка | Да | 77302-20 | ШЦЦ-I | 753
23ПВ0487 | Поверка. Штангенциркули ШЦ, ШЦЦ, ШЦК [от 150 до 320 мм] | Поверка | Да | 77302-20 | ШЦЦ-II | 753
23ПВ0487 | Поверка. Штангенциркули ШЦ, ШЦЦ, ШЦК [от 150 до 320 мм] | Поверка | Да | 77302-20 | ШЦЦ-III | 753
23ПВ0487 | Поверка. Штангенциркули ШЦ, ШЦЦ, ШЦК [от 150 до 320 мм] | Поверка | Да | 64144-16 | ШЦ-I | 753
23ПВ0487 | Поверка. Штангенциркули ШЦ, ШЦЦ, ШЦК [от 150 до 320 мм] | Поверка | Да | 64144-16 | ШЦ-II | 753
23ПВ0487 | Поверка. Штангенциркули ШЦ, ШЦЦ, ШЦК [от 150 до 320 мм] | Поверка | Да | 64144-16 | ШЦ-III | 753
23ПВ0487 | Поверка. Штангенциркули ШЦ, ШЦЦ, ШЦК [от 150 до 320 мм] | Поверка | Да | 64144-16 | ШЦК-I | 753
23ПВ0487 | Поверка. Штангенциркули ШЦ, ШЦЦ, ШЦК [от 150 до 320 мм] | Поверка | Да | 64144-16 | ШЦЦ-I | 753
23ПВ0487 | Поверка. Штангенциркули ШЦ, ШЦЦ, ШЦК [от 150 до 320 мм] | Поверка | Да | 64144-16 | ШЦЦ-II | 753
23ПВ0487 | Поверка. Штангенциркули ШЦ, ШЦЦ, ШЦК [от 150 до 320 мм] | Поверка | Да | 64144-16 | ШЦЦ-III | 753
23ПВ0487 | Поверка. Штангенциркули ШЦ, ШЦЦ, ШЦК [от 150 до 320 мм] | Поверка | Да | 30891-05 | 160 | 753
23ПВ0487 | Поверка. Штангенциркули ШЦ, ШЦЦ, ШЦК [от 150 до 320 мм] | Поверка | Да | 30891-05 | 530 | 753
23ПВ0487 | Поверка. Штангенциркули ШЦ, ШЦЦ, ШЦК [от 150 до 320 мм] | Поверка | Да | 30891-05 | 531 | 753
23ПВ0487 | Поверка. Штангенциркули ШЦ, ШЦЦ, ШЦК [от 150 до 320 мм] | Поверка | Да | 30891-05 | 532 | 753
23ПВ0487 | Поверка. Штангенциркули ШЦ, ШЦЦ, ШЦК [от 150 до 320 мм] | Поверка | Да | 30891-05 | 533 | 753
23ПВ0487 | Поверка. Штангенциркули ШЦ, ШЦЦ, ШЦК [от 150 до 320 мм] | Поверка | Да | 30891-05 | 534 | 753
23ПВ0487 | Поверка. Штангенциркули ШЦ, ШЦЦ, ШЦК [от 150 до 320 мм] | Поверка | Да | 30891-05 | 536 | 753
23ПВ0487 | Поверка. Штангенциркули ШЦ, ШЦЦ, ШЦК [от 150 до 320 мм] | Поверка | Да | 30891-05 | 560 | 753
23ПВ0487 | Поверка. Штангенциркули ШЦ, ШЦЦ, ШЦК [от 150 до 320 мм] | Поверка | Да | 80645-20 | MarCal 16 ER | 753
23ПВ0487 | Поверка. Штангенциркули ШЦ, ШЦЦ, ШЦК [от 150 до 320 мм] | Поверка | Да | 80645-20 | MarCal 16 ERi | 753
23ПВ0487 | Поверка. Штангенциркули ШЦ, ШЦЦ, ШЦК [от 150 до 320 мм] | Поверка | Да | 80645-20 | MarCal 16 EWR | 753
23ПВ0487 | Поверка. Штангенциркули ШЦ, ШЦЦ, ШЦК [от 150 до 320 мм] | Поверка | Да | 80645-20 | MarCal 16 EWRi | 753
23ПВ0487 | Поверка. Штангенциркули ШЦ, ШЦЦ, ШЦК [от 150 до 320 мм] | Поверка | Да | 80645-20 | MarCal 16 EWR-V | 753
23ПВ0487 | Поверка. Штангенциркули ШЦ, ШЦЦ, ШЦК [от 150 до 320 мм] | Поверка | Да | 80645-20 | MarCal 16 EWRi-V | 753
23ПВ0487 | Поверка. Штангенциркули ШЦ, ШЦЦ, ШЦК [от 150 до 320 мм] | Поверка | Да | 80645-20 | MarCal 16 EWR-AR | 753
23ПВ0487 | Поверка. Штангенциркули ШЦ, ШЦЦ, ШЦК [от 150 до 320 мм] | Поверка | Да | 80645-20 | MarCal 16 EWRi-AR | 753
23ПВ0487 | Поверка. Штангенциркули ШЦ, ШЦЦ, ШЦК [от 150 до 320 мм] | Поверка | Да | 71971-18 | Holex 412821 200 | 753
23ПВ0487 | Поверка. Штангенциркули ШЦ, ШЦЦ, ШЦК [от 150 до 320 мм] | Поверка | Да | 71971-18 | Holex 412821 300 | 753
23ПВ0487 | Поверка. Штангенциркули ШЦ, ШЦЦ, ШЦК [от 150 до 320 мм] | Поверка | Да | 32108-06 | ШЦ | 753
23ПВ0487 | Поверка. Штангенциркули ШЦ, ШЦЦ, ШЦК [от 150 до 320 мм] | Поверка | Да | 32108-06 | ШЦЦ | 753
23ПВ0487 | Поверка. Штангенциркули ШЦ, ШЦЦ, ШЦК [от 150 до 320 мм] | Поверка | Да | 32108-06 | ШЦК | 753
23ПВ0487 | Поверка. Штангенциркули ШЦ, ШЦЦ, ШЦК [от 150 до 320 мм] | Поверка | Да | 60583-15 | Holex мод. 417900 | 753
23ПВ0487 | Поверка. Штангенциркули ШЦ, ШЦЦ, ШЦК [от 150 до 320 мм] | Поверка | Да | 62372-15 | 1238 | 753
23ПВ0487 | Поверка. Штангенциркули ШЦ, ШЦЦ, ШЦК [от 150 до 320 мм] | Поверка | Да | 62372-15 | 1233 | 753
23ПВ0487 | Поверка. Штангенциркули ШЦ, ШЦЦ, ШЦК [от 150 до 320 мм] | Поверка | Да | 62372-15 | 1205 | 753
23ПВ0487 | Поверка. Штангенциркули ШЦ, ШЦЦ, ШЦК [от 150 до 320 мм] | Поверка | Да | 62372-15 | 1236 | 753
23ПВ0487 | Поверка. Штангенциркули ШЦ, ШЦЦ, ШЦК [от 150 до 320 мм] | Поверка | Да | 62372-15 | 1207 | 753
23ПВ0487 | Поверка. Штангенциркули ШЦ, ШЦЦ, ШЦК [от 150 до 320 мм] | Поверка | Да | 62372-15 | 1217 | 753
23ПВ0487 | Поверка. Штангенциркули ШЦ, ШЦЦ, ШЦК [от 150 до 320 мм] | Поверка | Да | 62372-15 | 1214 | 753
23ПВ0487 | Поверка. Штангенциркули ШЦ, ШЦЦ, ШЦК [от 150 до 320 мм] | Поверка | Да | 62372-15 | 1215 | 753
23ПВ0487 | Поверка. Штангенциркули ШЦ, ШЦЦ, ШЦК [от 150 до 320 мм] | Поверка | Да | 62372-15 | 1208 | 753
23ПВ0487 | Поверка. Штангенциркули ШЦ, ШЦЦ, ШЦК [от 150 до 320 мм] | Поверка | Да | 80527-20 | Werka ШЦ-I | 753
23ПВ0487 | Поверка. Штангенциркули ШЦ, ШЦЦ, ШЦК [от 150 до 320 мм] | Поверка | Да | 80527-20 | Werka ШЦ-II | 753
23ПВ0487 | Поверка. Штангенциркули ШЦ, ШЦЦ, ШЦК [от 150 до 320 мм] | Поверка | Да | 80527-20 | Werka ШЦК-I | 753
23ПВ0487 | Поверка. Штангенциркули ШЦ, ШЦЦ, ШЦК [от 150 до 320 мм] | Поверка | Да | 80527-20 | Werka ШЦЦ-II | 753
23ПВ0487 | Поверка. Штангенциркули ШЦ, ШЦЦ, ШЦК [от 150 до 320 мм] | Поверка | Да | 45395-10 | Primat (0-200) мм | 753
23ПВ0487 | Поверка. Штангенциркули ШЦ, ШЦЦ, ШЦК [от 150 до 320 мм] | Поверка | Да | 45395-10 | Primat (0-300) мм | 753
23ПВ0487 | Поверка. Штангенциркули ШЦ, ШЦЦ, ШЦК [от 150 до 320 мм] | Поверка | Да | 45570-10 | MarCal 16 EWR | 753
23ПВ0487 | Поверка. Штангенциркули ШЦ, ШЦЦ, ШЦК [от 150 до 320 мм] | Поверка | Да | 45570-10 | MarCal 16 EWV | 753
23ПВ0487 | Поверка. Штангенциркули ШЦ, ШЦЦ, ШЦК [от 150 до 320 мм] | Поверка | Да | 75563-19 | Holex серии 41 0405 | 753
23ПВ0487 | Поверка. Штангенциркули ШЦ, ШЦЦ, ШЦК [от 150 до 320 мм] | Поверка | Да | 75563-19 | Holex серии 41 0640 | 753
23ПВ0487 | Поверка. Штангенциркули ШЦ, ШЦЦ, ШЦК [от 150 до 320 мм] | Поверка | Да | 75563-19 | Holex серии 41 5195 | 753
23ПВ0487 | Поверка. Штангенциркули ШЦ, ШЦЦ, ШЦК [от 150 до 320 мм] | Поверка | Да | 76551-19 | ШЦСК-5 | 753
23ПВ0487 | Поверка. Штангенциркули ШЦ, ШЦЦ, ШЦК [от 150 до 320 мм] | Поверка | Да | 76551-19 | ШЦСЦ-2 | 753
23ПВ0487 | Поверка. Штангенциркули ШЦ, ШЦЦ, ШЦК [от 150 до 320 мм] | Поверка | Да | 76551-19 | ШЦСВК | 753
23ПВ0487 | Поверка. Штангенциркули ШЦ, ШЦЦ, ШЦК [от 150 до 320 мм] | Поверка | Да | 76551-19 | ШЦЦСК-1 | 753
23ПВ0487 | Поверка. Штангенциркули ШЦ, ШЦЦ, ШЦК [от 150 до 320 мм] | Поверка | Да | 76551-19 | ШЦЦСК-4 | 753
23ПВ0487 | Поверка. Штангенциркули ШЦ, ШЦЦ, ШЦК [от 150 до 320 мм] | Поверка | Да | 76551-19 | ШЦЦСК-5 | 753
23ПВ0487 | Поверка. Штангенциркули ШЦ, ШЦЦ, ШЦК [от 150 до 320 мм] | Поверка | Да | 76551-19 | ШЦЦСК-6 | 753
23ПВ0487 | Поверка. Штангенциркули ШЦ, ШЦЦ, ШЦК [от 150 до 320 мм] | Поверка | Да | 76551-19 | ШЦЦСЛ | 753
23ПВ0487 | Поверка. Штангенциркули ШЦ, ШЦЦ, ШЦК [от 150 до 320 мм] | Поверка | Да | 76551-19 | ШЦЦСП | 753
23ПВ0487 | Поверка. Штангенциркули ШЦ, ШЦЦ, ШЦК [от 150 до 320 мм] | Поверка | Да | 76551-19 | ШЦЦСР | 753
23ПВ0487 | Поверка. Штангенциркули ШЦ, ШЦЦ, ШЦК [от 150 до 320 мм] | Поверка | Да | 76551-19 | ШЦЦСМ | 753
23ПВ0487 | Поверка. Штангенциркули ШЦ, ШЦЦ, ШЦК [от 150 до 320 мм] | Поверка | Да | 76551-19 | ШЦЦСТ | 753
23ПВ0487 | Поверка. Штангенциркули ШЦ, ШЦЦ, ШЦК [от 150 до 320 мм] | Поверка | Да | 76551-19 | ШЦЦСС | 753
23ПВ0487 | Поверка. Штангенциркули ШЦ, ШЦЦ, ШЦК [от 150 до 320 мм] | Поверка | Да | 76551-19 | ШЦЦССЦ-1 | 753
23ПВ0487 | Поверка. Штангенциркули ШЦ, ШЦЦ, ШЦК [от 150 до 320 мм] | Поверка | Да | 76551-19 | ШЦЦССЦ-2 | 753
23ПВ0487 | Поверка. Штангенциркули ШЦ, ШЦЦ, ШЦК [от 150 до 320 мм] | Поверка | Да | 80932-21 | Holex ШЦ-I | 753
23ПВ0487 | Поверка. Штангенциркули ШЦ, ШЦЦ, ШЦК [от 150 до 320 мм] | Поверка | Да | 80932-21 | Holex ШЦ | 753
23ПВ0487 | Поверка. Штангенциркули ШЦ, ШЦЦ, ШЦК [от 150 до 320 мм] | Поверка | Да | 80932-21 | Holex ШЦ-II | 753
23ПВ0487 | Поверка. Штангенциркули ШЦ, ШЦЦ, ШЦК [от 150 до 320 мм] | Поверка | Да | 80932-21 | Holex ШЦЦ-II | 753
23ПВ0487 | Поверка. Штангенциркули ШЦ, ШЦЦ, ШЦК [от 150 до 320 мм] | Поверка | Да | 81768-21 | ШЦ-I-160-0,05 | 753
23ПВ0487 | Поверка. Штангенциркули ШЦ, ШЦЦ, ШЦК [от 150 до 320 мм] | Поверка | Да | 81768-21 | ШЦ-I-160-0,1-1 | 753
23ПВ0487 | Поверка. Штангенциркули ШЦ, ШЦЦ, ШЦК [от 150 до 320 мм] | Поверка | Да | 81768-21 | ШЦ-I-160-0,1-2 | 753
23ПВ0487 | Поверка. Штангенциркули ШЦ, ШЦЦ, ШЦК [от 150 до 320 мм] | Поверка | Да | 81768-21 | ШЦ-I-200-0,1-2 | 753
23ПВ0487 | Поверка. Штангенциркули ШЦ, ШЦЦ, ШЦК [от 150 до 320 мм] | Поверка | Да | 81768-21 | ШЦ-I-200-0,1-1 | 753
23ПВ0487 | Поверка. Штангенциркули ШЦ, ШЦЦ, ШЦК [от 150 до 320 мм] | Поверка | Да | 81768-21 | ШЦ-I-200-0,05 | 753
23ПВ0487 | Поверка. Штангенциркули ШЦ, ШЦЦ, ШЦК [от 150 до 320 мм] | Поверка | Да | 81768-21 | ШЦ-I-250-0,05 | 753
23ПВ0487 | Поверка. Штангенциркули ШЦ, ШЦЦ, ШЦК [от 150 до 320 мм] | Поверка | Да | 81768-21 | ШЦ-I-250-0,1-1 | 753
23ПВ0487 | Поверка. Штангенциркули ШЦ, ШЦЦ, ШЦК [от 150 до 320 мм] | Поверка | Да | 81768-21 | ШЦ-I-250-0,1-2 | 753
23ПВ0487 | Поверка. Штангенциркули ШЦ, ШЦЦ, ШЦК [от 150 до 320 мм] | Поверка | Да | 81768-21 | ШЦ-I-300-0,1-2 | 753
23ПВ0487 | Поверка. Штангенциркули ШЦ, ШЦЦ, ШЦК [от 150 до 320 мм] | Поверка | Да | 81768-21 | ШЦ-I-300-0,1-1 | 753
23ПВ0487 | Поверка. Штангенциркули ШЦ, ШЦЦ, ШЦК [от 150 до 320 мм] | Поверка | Да | 81768-21 | ШЦ-I-300-0,05 | 753
23ПВ0487 | Поверка. Штангенциркули ШЦ, ШЦЦ, ШЦК [от 150 до 320 мм] | Поверка | Да | 81768-21 | ШЦ-II-160-0,05 | 753
23ПВ0487 | Поверка. Штангенциркули ШЦ, ШЦЦ, ШЦК [от 150 до 320 мм] | Поверка | Да | 81768-21 | ШЦ-II-160-0,1-1 | 753
23ПВ0487 | Поверка. Штангенциркули ШЦ, ШЦЦ, ШЦК [от 150 до 320 мм] | Поверка | Да | 81768-21 | ШЦ-II-160-0,1-2 | 753
23ПВ0487 | Поверка. Штангенциркули ШЦ, ШЦЦ, ШЦК [от 150 до 320 мм] | Поверка | Да | 81768-21 | ШЦ-II-200-0,05 | 753
23ПВ0487 | Поверка. Штангенциркули ШЦ, ШЦЦ, ШЦК [от 150 до 320 мм] | Поверка | Да | 81768-21 | ШЦ-II-200-0,1-1 | 753
23ПВ0487 | Поверка. Штангенциркули ШЦ, ШЦЦ, ШЦК [от 150 до 320 мм] | Поверка | Да | 81768-21 | ШЦ-II-200-0,1-2 | 753
23ПВ0487 | Поверка. Штангенциркули ШЦ, ШЦЦ, ШЦК [от 150 до 320 мм] | Поверка | Да | 81768-21 | ШЦ-II-250-0,05 | 753
23ПВ0487 | Поверка. Штангенциркули ШЦ, ШЦЦ, ШЦК [от 150 до 320 мм] | Поверка | Да | 81768-21 | ШЦ-II-250-0,1-1 | 753
23ПВ0487 | Поверка. Штангенциркули ШЦ, ШЦЦ, ШЦК [от 150 до 320 мм] | Поверка | Да | 81768-21 | ШЦ-II-250-0,1-2 | 753
23ПВ0487 | Поверка. Штангенциркули ШЦ, ШЦЦ, ШЦК [от 150 до 320 мм] | Поверка | Да | 81768-21 | ШЦ-II-300-0,05 | 753
23ПВ0487 | Поверка. Штангенциркули ШЦ, ШЦЦ, ШЦК [от 150 до 320 мм] | Поверка | Да | 81768-21 | ШЦ-II-300-0,1-1 | 753
23ПВ0487 | Поверка. Штангенциркули ШЦ, ШЦЦ, ШЦК [от 150 до 320 мм] | Поверка | Да | 81768-21 | ШЦ-II-300-0,1-2 | 753
23ПВ0487 | Поверка. Штангенциркули ШЦ, ШЦЦ, ШЦК [от 150 до 320 мм] | Поверка | Да | 81768-21 | ШЦ-III-160-0,05 | 753
23ПВ0487 | Поверка. Штангенциркули ШЦ, ШЦЦ, ШЦК [от 150 до 320 мм] | Поверка | Да | 81768-21 | ШЦ-III-160-0,1-1 | 753
23ПВ0487 | Поверка. Штангенциркули ШЦ, ШЦЦ, ШЦК [от 150 до 320 мм] | Поверка | Да | 81768-21 | ШЦ-III-160-0,1-2 | 753
23ПВ0487 | Поверка. Штангенциркули ШЦ, ШЦЦ, ШЦК [от 150 до 320 мм] | Поверка | Да | 81768-21 | ШЦ-III-200-0,1-2 | 753
23ПВ0487 | Поверка. Штангенциркули ШЦ, ШЦЦ, ШЦК [от 150 до 320 мм] | Поверка | Да | 81768-21 | ШЦ-III-200-0,1-1 | 753
23ПВ0487 | Поверка. Штангенциркули ШЦ, ШЦЦ, ШЦК [от 150 до 320 мм] | Поверка | Да | 81768-21 | ШЦ-III-200-0,05 | 753
23ПВ0487 | Поверка. Штангенциркули ШЦ, ШЦЦ, ШЦК [от 150 до 320 мм] | Поверка | Да | 81768-21 | ШЦ-III-250-0,05 | 753
23ПВ0487 | Поверка. Штангенциркули ШЦ, ШЦЦ, ШЦК [от 150 до 320 мм] | Поверка | Да | 81768-21 | ШЦ-III-250-0,1-1 | 753
23ПВ0487 | Поверка. Штангенциркули ШЦ, ШЦЦ, ШЦК [от 150 до 320 мм] | Поверка | Да | 81768-21 | ШЦ-III-250-0,1-2 | 753
23ПВ0487 | Поверка. Штангенциркули ШЦ, ШЦЦ, ШЦК [от 150 до 320 мм] | Поверка | Да | 81768-21 | ШЦ-III-300-0,05 | 753
23ПВ0487 | Поверка. Штангенциркули ШЦ, ШЦЦ, ШЦК [от 150 до 320 мм] | Поверка | Да | 81768-21 | ШЦ-III-300-0,1-1 | 753
23ПВ0487 | Поверка. Штангенциркули ШЦ, ШЦЦ, ШЦК [от 150 до 320 мм] | Поверка | Да | 81768-21 | ШЦ-III-300-0,1-2 | 753
23ПВ0487 | Поверка. Штангенциркули ШЦ, ШЦЦ, ШЦК [от 150 до 320 мм] | Поверка | Да | 81768-21 | ШЦК-I-160-0,02 | 753
23ПВ0487 | Поверка. Штангенциркули ШЦ, ШЦЦ, ШЦК [от 150 до 320 мм] | Поверка | Да | 81768-21 | ШЦК-I-160-0,05 | 753
23ПВ0487 | Поверка. Штангенциркули ШЦ, ШЦЦ, ШЦК [от 150 до 320 мм] | Поверка | Да | 81768-21 | ШЦК-I-160-0,1-1 | 753
23ПВ0487 | Поверка. Штангенциркули ШЦ, ШЦЦ, ШЦК [от 150 до 320 мм] | Поверка | Да | 81768-21 | ШЦК-I-160-0,1-2 | 753
23ПВ0487 | Поверка. Штангенциркули ШЦ, ШЦЦ, ШЦК [от 150 до 320 мм] | Поверка | Да | 81768-21 | ШЦК-I-200-0,02 | 753
23ПВ0487 | Поверка. Штангенциркули ШЦ, ШЦЦ, ШЦК [от 150 до 320 мм] | Поверка | Да | 81768-21 | ШЦК-I-200-0,05 | 753
23ПВ0487 | Поверка. Штангенциркули ШЦ, ШЦЦ, ШЦК [от 150 до 320 мм] | Поверка | Да | 81768-21 | ШЦК-I-200-0,1-1 | 753
23ПВ0487 | Поверка. Штангенциркули ШЦ, ШЦЦ, ШЦК [от 150 до 320 мм] | Поверка | Да | 81768-21 | ШЦК-I-200-0,1-2 | 753
23ПВ0487 | Поверка. Штангенциркули ШЦ, ШЦЦ, ШЦК [от 150 до 320 мм] | Поверка | Да | 81768-21 | ШЦК-I-250-0,02 | 753
23ПВ0487 | Поверка. Штангенциркули ШЦ, ШЦЦ, ШЦК [от 150 до 320 мм] | Поверка | Да | 81768-21 | ШЦК-I-250-0,05 | 753
23ПВ0487 | Поверка. Штангенциркули ШЦ, ШЦЦ, ШЦК [от 150 до 320 мм] | Поверка | Да | 81768-21 | ШЦК-I-250-0,1-1 | 753
23ПВ0487 | Поверка. Штангенциркули ШЦ, ШЦЦ, ШЦК [от 150 до 320 мм] | Поверка | Да | 81768-21 | ШЦК-I-250-0,1-2 | 753
23ПВ0487 | Поверка. Штангенциркули ШЦ, ШЦЦ, ШЦК [от 150 до 320 мм] | Поверка | Да | 81768-21 | ШЦК-I-300-0,1-2 | 753
23ПВ0487 | Поверка. Штангенциркули ШЦ, ШЦЦ, ШЦК [от 150 до 320 мм] | Поверка | Да | 81768-21 | ШЦК-I-300-0,1-1 | 753
23ПВ0487 | Поверка. Штангенциркули ШЦ, ШЦЦ, ШЦК [от 150 до 320 мм] | Поверка | Да | 81768-21 | ШЦК-I-300-0,05 | 753
23ПВ0487 | Поверка. Штангенциркули ШЦ, ШЦЦ, ШЦК [от 150 до 320 мм] | Поверка | Да | 81768-21 | ШЦК-I-300-0,02 | 753
23ПВ0487 | Поверка. Штангенциркули ШЦ, ШЦЦ, ШЦК [от 150 до 320 мм] | Поверка | Да | 81768-21 | ШЦЦ-I-160-0,01 | 753
23ПВ0487 | Поверка. Штангенциркули ШЦ, ШЦЦ, ШЦК [от 150 до 320 мм] | Поверка | Да | 81768-21 | ШЦЦ-I-200-0,01 | 753
23ПВ0487 | Поверка. Штангенциркули ШЦ, ШЦЦ, ШЦК [от 150 до 320 мм] | Поверка | Да | 81768-21 | ШЦЦ-I-250-0,01 | 753
23ПВ0487 | Поверка. Штангенциркули ШЦ, ШЦЦ, ШЦК [от 150 до 320 мм] | Поверка | Да | 81768-21 | ШЦЦ-I-300-0,01 | 753
23ПВ0487 | Поверка. Штангенциркули ШЦ, ШЦЦ, ШЦК [от 150 до 320 мм] | Поверка | Да | 81768-21 | ШЦЦ-II-160-0,01 | 753
23ПВ0487 | Поверка. Штангенциркули ШЦ, ШЦЦ, ШЦК [от 150 до 320 мм] | Поверка | Да | 81768-21 | ШЦЦ-II-200-0,01 | 753
23ПВ0487 | Поверка. Штангенциркули ШЦ, ШЦЦ, ШЦК [от 150 до 320 мм] | Поверка | Да | 81768-21 | ШЦЦ-II-250-0,01 | 753
23ПВ0487 | Поверка. Штангенциркули ШЦ, ШЦЦ, ШЦК [от 150 до 320 мм] | Поверка | Да | 81768-21 | ШЦЦ-II-300-0,01 | 753
23ПВ0487 | Поверка. Штангенциркули ШЦ, ШЦЦ, ШЦК [от 150 до 320 мм] | Поверка | Да | 81768-21 | ШЦЦ-III-160-0,01 | 753
23ПВ0487 | Поверка. Штангенциркули ШЦ, ШЦЦ, ШЦК [от 150 до 320 мм] | Поверка | Да | 81768-21 | ШЦЦ-III-200-0,01 | 753
23ПВ0487 | Поверка. Штангенциркули ШЦ, ШЦЦ, ШЦК [от 150 до 320 мм] | Поверка | Да | 81768-21 | ШЦЦ-III-250-0,01 | 753
23ПВ0487 | Поверка. Штангенциркули ШЦ, ШЦЦ, ШЦК [от 150 до 320 мм] | Поверка | Да | 81768-21 | ШЦЦ-III-300-0,01 | 753
23ПВ0487 | Поверка. Штангенциркули ШЦ, ШЦЦ, ШЦК [от 150 до 320 мм] | Поверка | Да | 85501-22 | ШЦ-I-160-0,05 | 753
23ПВ0487 | Поверка. Штангенциркули ШЦ, ШЦЦ, ШЦК [от 150 до 320 мм] | Поверка | Да | 85501-22 | ШЦ-I-160-0,1-1 | 753
23ПВ0487 | Поверка. Штангенциркули ШЦ, ШЦЦ, ШЦК [от 150 до 320 мм] | Поверка | Да | 85501-22 | ШЦ-I-160-0,1-2 | 753
23ПВ0487 | Поверка. Штангенциркули ШЦ, ШЦЦ, ШЦК [от 150 до 320 мм] | Поверка | Да | 85501-22 | ШЦ-I-200-0,1-2 | 753
23ПВ0487 | Поверка. Штангенциркули ШЦ, ШЦЦ, ШЦК [от 150 до 320 мм] | Поверка | Да | 85501-22 | ШЦ-I-200-0,1-1 | 753
23ПВ0487 | Поверка. Штангенциркули ШЦ, ШЦЦ, ШЦК [от 150 до 320 мм] | Поверка | Да | 85501-22 | ШЦ-I-200-0,05 | 753
23ПВ0487 | Поверка. Штангенциркули ШЦ, ШЦЦ, ШЦК [от 150 до 320 мм] | Поверка | Да | 85501-22 | ШЦ-I-250-0,05 | 753
23ПВ0487 | Поверка. Штангенциркули ШЦ, ШЦЦ, ШЦК [от 150 до 320 мм] | Поверка | Да | 85501-22 | ШЦ-I-250-0,1-1 | 753
23ПВ0487 | Поверка. Штангенциркули ШЦ, ШЦЦ, ШЦК [от 150 до 320 мм] | Поверка | Да | 85501-22 | ШЦ-I-250-0,1-2 | 753
23ПВ0487 | Поверка. Штангенциркули ШЦ, ШЦЦ, ШЦК [от 150 до 320 мм] | Поверка | Да | 85501-22 | ШЦ-I-300-0,05 | 753
23ПВ0487 | Поверка. Штангенциркули ШЦ, ШЦЦ, ШЦК [от 150 до 320 мм] | Поверка | Да | 85501-22 | ШЦ-I-300-0,1-1 | 753
23ПВ0487 | Поверка. Штангенциркули ШЦ, ШЦЦ, ШЦК [от 150 до 320 мм] | Поверка | Да | 85501-22 | ШЦ-I-300-0,1-2 | 753
23ПВ0487 | Поверка. Штангенциркули ШЦ, ШЦЦ, ШЦК [от 150 до 320 мм] | Поверка | Да | 85501-22 | ШЦ-II-160-0,05 | 753
23ПВ0487 | Поверка. Штангенциркули ШЦ, ШЦЦ, ШЦК [от 150 до 320 мм] | Поверка | Да | 85501-22 | ШЦ-II-160-0,1-1 | 753
23ПВ0487 | Поверка. Штангенциркули ШЦ, ШЦЦ, ШЦК [от 150 до 320 мм] | Поверка | Да | 85501-22 | ШЦ-II-160-0,1-2 | 753
23ПВ0487 | Поверка. Штангенциркули ШЦ, ШЦЦ, ШЦК [от 150 до 320 мм] | Поверка | Да | 85501-22 | ШЦ-II-200-0,05 | 753
23ПВ0487 | Поверка. Штангенциркули ШЦ, ШЦЦ, ШЦК [от 150 до 320 мм] | Поверка | Да | 85501-22 | ШЦ-II-200-0,1-1 | 753
23ПВ0487 | Поверка. Штангенциркули ШЦ, ШЦЦ, ШЦК [от 150 до 320 мм] | Поверка | Да | 85501-22 | ШЦ-II-200-0,1-2 | 753
23ПВ0487 | Поверка. Штангенциркули ШЦ, ШЦЦ, ШЦК [от 150 до 320 мм] | Поверка | Да | 85501-22 | ШЦ-II-250-0,05 | 753
23ПВ0487 | Поверка. Штангенциркули ШЦ, ШЦЦ, ШЦК [от 150 до 320 мм] | Поверка | Да | 85501-22 | ШЦ-II-250-0,1-1 | 753
23ПВ0487 | Поверка. Штангенциркули ШЦ, ШЦЦ, ШЦК [от 150 до 320 мм] | Поверка | Да | 85501-22 | ШЦ-II-250-0,1-2 | 753
23ПВ0487 | Поверка. Штангенциркули ШЦ, ШЦЦ, ШЦК [от 150 до 320 мм] | Поверка | Да | 85501-22 | ШЦ-II-300-0,05 | 753
23ПВ0487 | Поверка. Штангенциркули ШЦ, ШЦЦ, ШЦК [от 150 до 320 мм] | Поверка | Да | 85501-22 | ШЦ-II-300-0,1-1 | 753
23ПВ0487 | Поверка. Штангенциркули ШЦ, ШЦЦ, ШЦК [от 150 до 320 мм] | Поверка | Да | 85501-22 | ШЦ-II-300-0,1-2 | 753
23ПВ0487 | Поверка. Штангенциркули ШЦ, ШЦЦ, ШЦК [от 150 до 320 мм] | Поверка | Да | 85501-22 | ШЦ-III-160-0,05 | 753
23ПВ0487 | Поверка. Штангенциркули ШЦ, ШЦЦ, ШЦК [от 150 до 320 мм] | Поверка | Да | 85501-22 | ШЦ-III-160-0,1-1 | 753
23ПВ0487 | Поверка. Штангенциркули ШЦ, ШЦЦ, ШЦК [от 150 до 320 мм] | Поверка | Да | 85501-22 | ШЦ-III-160-0,1-2 | 753
23ПВ0487 | Поверка. Штангенциркули ШЦ, ШЦЦ, ШЦК [от 150 до 320 мм] | Поверка | Да | 85501-22 | ШЦ-III-200-0,05 | 753
23ПВ0487 | Поверка. Штангенциркули ШЦ, ШЦЦ, ШЦК [от 150 до 320 мм] | Поверка | Да | 85501-22 | ШЦ-III-200-0,1-1 | 753
23ПВ0487 | Поверка. Штангенциркули ШЦ, ШЦЦ, ШЦК [от 150 до 320 мм] | Поверка | Да | 85501-22 | ШЦ-III-200-0,1-2 | 753
23ПВ0487 | Поверка. Штангенциркули ШЦ, ШЦЦ, ШЦК [от 150 до 320 мм] | Поверка | Да | 85501-22 | ШЦ-III-250-0,05 | 753
23ПВ0487 | Поверка. Штангенциркули ШЦ, ШЦЦ, ШЦК [от 150 до 320 мм] | Поверка | Да | 85501-22 | ШЦ-III-250-0,1-1 | 753
23ПВ0487 | Поверка. Штангенциркули ШЦ, ШЦЦ, ШЦК [от 150 до 320 мм] | Поверка | Да | 85501-22 | ШЦ-III-250-0,1-2 | 753
23ПВ0487 | Поверка. Штангенциркули ШЦ, ШЦЦ, ШЦК [от 150 до 320 мм] | Поверка | Да | 85501-22 | ШЦ-III-300-0,05 | 753
23ПВ0487 | Поверка. Штангенциркули ШЦ, ШЦЦ, ШЦК [от 150 до 320 мм] | Поверка | Да | 85501-22 | ШЦ-III-300-0,1-1 | 753
23ПВ0487 | Поверка. Штангенциркули ШЦ, ШЦЦ, ШЦК [от 150 до 320 мм] | Поверка | Да | 85501-22 | ШЦ-III-300-0,1-2 | 753
23ПВ0487 | Поверка. Штангенциркули ШЦ, ШЦЦ, ШЦК [от 150 до 320 мм] | Поверка | Да | 85501-22 | ШЦК-I-160-0,02 | 753
23ПВ0487 | Поверка. Штангенциркули ШЦ, ШЦЦ, ШЦК [от 150 до 320 мм] | Поверка | Да | 85501-22 | ШЦК-I-160-0,05 | 753
23ПВ0487 | Поверка. Штангенциркули ШЦ, ШЦЦ, ШЦК [от 150 до 320 мм] | Поверка | Да | 85501-22 | ШЦК-I-160-0,1-1 | 753
23ПВ0487 | Поверка. Штангенциркули ШЦ, ШЦЦ, ШЦК [от 150 до 320 мм] | Поверка | Да | 85501-22 | ШЦК-I-160-0,1-2 | 753
23ПВ0487 | Поверка. Штангенциркули ШЦ, ШЦЦ, ШЦК [от 150 до 320 мм] | Поверка | Да | 85501-22 | ШЦК-I-200-0,05 | 753
23ПВ0487 | Поверка. Штангенциркули ШЦ, ШЦЦ, ШЦК [от 150 до 320 мм] | Поверка | Да | 85501-22 | ШЦК-I-200-0,02 | 753
23ПВ0487 | Поверка. Штангенциркули ШЦ, ШЦЦ, ШЦК [от 150 до 320 мм] | Поверка | Да | 85501-22 | ШЦК-I-200-0,1-1 | 753
23ПВ0487 | Поверка. Штангенциркули ШЦ, ШЦЦ, ШЦК [от 150 до 320 мм] | Поверка | Да | 85501-22 | ШЦК-I-200-0,1-2 | 753
23ПВ0487 | Поверка. Штангенциркули ШЦ, ШЦЦ, ШЦК [от 150 до 320 мм] | Поверка | Да | 85501-22 | ШЦК-I-250-0,02 | 753
23ПВ0487 | Поверка. Штангенциркули ШЦ, ШЦЦ, ШЦК [от 150 до 320 мм] | Поверка | Да | 85501-22 | ШЦК-I-250-0,05 | 753
23ПВ0487 | Поверка. Штангенциркули ШЦ, ШЦЦ, ШЦК [от 150 до 320 мм] | Поверка | Да | 85501-22 | ШЦК-I-250-0,1-1 | 753
23ПВ0487 | Поверка. Штангенциркули ШЦ, ШЦЦ, ШЦК [от 150 до 320 мм] | Поверка | Да | 85501-22 | ШЦК-I-250-0,1-2 | 753
23ПВ0487 | Поверка. Штангенциркули ШЦ, ШЦЦ, ШЦК [от 150 до 320 мм] | Поверка | Да | 85501-22 | ШЦК-I-300-0,02 | 753
23ПВ0487 | Поверка. Штангенциркули ШЦ, ШЦЦ, ШЦК [от 150 до 320 мм] | Поверка | Да | 85501-22 | ШЦК-I-300-0,05 | 753
23ПВ0487 | Поверка. Штангенциркули ШЦ, ШЦЦ, ШЦК [от 150 до 320 мм] | Поверка | Да | 85501-22 | ШЦК-I-300-0,1-1 | 753
23ПВ0487 | Поверка. Штангенциркули ШЦ, ШЦЦ, ШЦК [от 150 до 320 мм] | Поверка | Да | 85501-22 | ШЦК-I-300-0,1-2 | 753
23ПВ0487 | Поверка. Штангенциркули ШЦ, ШЦЦ, ШЦК [от 150 до 320 мм] | Поверка | Да | 85501-22 | ШЦЦ-I-160-0,01 | 753
23ПВ0487 | Поверка. Штангенциркули ШЦ, ШЦЦ, ШЦК [от 150 до 320 мм] | Поверка | Да | 85501-22 | ШЦЦ-I-200-0,01 | 753
23ПВ0487 | Поверка. Штангенциркули ШЦ, ШЦЦ, ШЦК [от 150 до 320 мм] | Поверка | Да | 85501-22 | ШЦЦ-I-250-0,01 | 753
23ПВ0487 | Поверка. Штангенциркули ШЦ, ШЦЦ, ШЦК [от 150 до 320 мм] | Поверка | Да | 85501-22 | ШЦЦ-I-300-0,01 | 753
23ПВ0487 | Поверка. Штангенциркули ШЦ, ШЦЦ, ШЦК [от 150 до 320 мм] | Поверка | Да | 85501-22 | ШЦЦ-II-160-0,01 | 753
23ПВ0487 | Поверка. Штангенциркули ШЦ, ШЦЦ, ШЦК [от 150 до 320 мм] | Поверка | Да | 85501-22 | ШЦЦ-II-200-0,01 | 753
23ПВ0487 | Поверка. Штангенциркули ШЦ, ШЦЦ, ШЦК [от 150 до 320 мм] | Поверка | Да | 85501-22 | ШЦЦ-II-250-0,01 | 753
23ПВ0487 | Поверка. Штангенциркули ШЦ, ШЦЦ, ШЦК [от 150 до 320 мм] | Поверка | Да | 85501-22 | ШЦЦ-II-300-0,01 | 753
23ПВ0487 | Поверка. Штангенциркули ШЦ, ШЦЦ, ШЦК [от 150 до 320 мм] | Поверка | Да | 85501-22 | ШЦЦ-III-160-0,01 | 753
23ПВ0487 | Поверка. Штангенциркули ШЦ, ШЦЦ, ШЦК [от 150 до 320 мм] | Поверка | Да | 85501-22 | ШЦЦ-III-200-0,01 | 753
23ПВ0487 | Поверка. Штангенциркули ШЦ, ШЦЦ, ШЦК [от 150 до 320 мм] | Поверка | Да | 85501-22 | ШЦЦ-III-250-0,01 | 753
23ПВ0487 | Поверка. Штангенциркули ШЦ, ШЦЦ, ШЦК [от 150 до 320 мм] | Поверка | Да | 85501-22 | ШЦЦ-III-300-0,01 | 753
23ПВ0487 | Поверка. Штангенциркули ШЦ, ШЦЦ, ШЦК [от 150 до 320 мм] | Поверка | Да | 48945-12 | Holex 300 | 753
23ПВ0487 | Поверка. Штангенциркули ШЦ, ШЦЦ, ШЦК [от 150 до 320 мм] | Поверка | Да | 48945-12 | Holex 300 с нож. изм. пов-тями | 753
23ПВ0487 | Поверка. Штангенциркули ШЦ, ШЦЦ, ШЦК [от 150 до 320 мм] | Поверка | Да | 70451-18 | ШЦ-I (0-160) мм | 753
23ПВ0487 | Поверка. Штангенциркули ШЦ, ШЦЦ, ШЦК [от 150 до 320 мм] | Поверка | Да | 70451-18 | ШЦ-I (0-200) мм | 753
23ПВ0487 | Поверка. Штангенциркули ШЦ, ШЦЦ, ШЦК [от 150 до 320 мм] | Поверка | Да | 70451-18 | ШЦ-I (0-250) мм | 753
23ПВ0487 | Поверка. Штангенциркули ШЦ, ШЦЦ, ШЦК [от 150 до 320 мм] | Поверка | Да | 70451-18 | ШЦ-I (0-300) мм | 753
23ПВ0487 | Поверка. Штангенциркули ШЦ, ШЦЦ, ШЦК [от 150 до 320 мм] | Поверка | Да | 70451-18 | ШЦ-II (0-160) мм | 753
23ПВ0487 | Поверка. Штангенциркули ШЦ, ШЦЦ, ШЦК [от 150 до 320 мм] | Поверка | Да | 70451-18 | ШЦ-II (0-200) мм | 753
23ПВ0487 | Поверка. Штангенциркули ШЦ, ШЦЦ, ШЦК [от 150 до 320 мм] | Поверка | Да | 70451-18 | ШЦ-II (0-250) мм | 753
23ПВ0487 | Поверка. Штангенциркули ШЦ, ШЦЦ, ШЦК [от 150 до 320 мм] | Поверка | Да | 70451-18 | ШЦ-II (0-300) мм | 753
23ПВ0487 | Поверка. Штангенциркули ШЦ, ШЦЦ, ШЦК [от 150 до 320 мм] | Поверка | Да | 70451-18 | ШЦ-III (0-160) мм | 753
23ПВ0487 | Поверка. Штангенциркули ШЦ, ШЦЦ, ШЦК [от 150 до 320 мм] | Поверка | Да | 70451-18 | ШЦ-III (0-200) мм | 753
23ПВ0487 | Поверка. Штангенциркули ШЦ, ШЦЦ, ШЦК [от 150 до 320 мм] | Поверка | Да | 70451-18 | ШЦ-III (0-250) мм | 753
23ПВ0487 | Поверка. Штангенциркули ШЦ, ШЦЦ, ШЦК [от 150 до 320 мм] | Поверка | Да | 70451-18 | ШЦ-III (0-300) мм | 753
23ПВ0487 | Поверка. Штангенциркули ШЦ, ШЦЦ, ШЦК [от 150 до 320 мм] | Поверка | Да | 70451-18 | ШЦК-I (0-160) мм | 753
23ПВ0487 | Поверка. Штангенциркули ШЦ, ШЦЦ, ШЦК [от 150 до 320 мм] | Поверка | Да | 70451-18 | ШЦК-I (0-200) мм | 753
23ПВ0487 | Поверка. Штангенциркули ШЦ, ШЦЦ, ШЦК [от 150 до 320 мм] | Поверка | Да | 70451-18 | ШЦК-I (0-250) мм | 753
23ПВ0487 | Поверка. Штангенциркули ШЦ, ШЦЦ, ШЦК [от 150 до 320 мм] | Поверка | Да | 70451-18 | ШЦК-I (0-300) мм | 753
23ПВ0487 | Поверка. Штангенциркули ШЦ, ШЦЦ, ШЦК [от 150 до 320 мм] | Поверка | Да | 70451-18 | ШЦЦ-I (0-160) мм | 753
23ПВ0487 | Поверка. Штангенциркули ШЦ, ШЦЦ, ШЦК [от 150 до 320 мм] | Поверка | Да | 70451-18 | ШЦЦ-I (0-200) мм | 753
23ПВ0487 | Поверка. Штангенциркули ШЦ, ШЦЦ, ШЦК [от 150 до 320 мм] | Поверка | Да | 70451-18 | ШЦЦ-I (0-250) мм | 753
23ПВ0487 | Поверка. Штангенциркули ШЦ, ШЦЦ, ШЦК [от 150 до 320 мм] | Поверка | Да | 70451-18 | ШЦЦ-I (0-300) мм | 753
23ПВ0487 | Поверка. Штангенциркули ШЦ, ШЦЦ, ШЦК [от 150 до 320 мм] | Поверка | Да | 70451-18 | ШЦЦ-II (0-160) мм | 753
23ПВ0487 | Поверка. Штангенциркули ШЦ, ШЦЦ, ШЦК [от 150 до 320 мм] | Поверка | Да | 70451-18 | ШЦЦ-II (0-200) мм | 753
23ПВ0487 | Поверка. Штангенциркули ШЦ, ШЦЦ, ШЦК [от 150 до 320 мм] | Поверка | Да | 70451-18 | ШЦЦ-II (0-250) мм | 753
23ПВ0487 | Поверка. Штангенциркули ШЦ, ШЦЦ, ШЦК [от 150 до 320 мм] | Поверка | Да | 70451-18 | ШЦЦ-II (0-300) мм | 753
23ПВ0487 | Поверка. Штангенциркули ШЦ, ШЦЦ, ШЦК [от 150 до 320 мм] | Поверка | Да | 70451-18 | ШЦЦ-III (0-160) мм | 753
23ПВ0487 | Поверка. Штангенциркули ШЦ, ШЦЦ, ШЦК [от 150 до 320 мм] | Поверка | Да | 70451-18 | ШЦЦ-III (0-200) мм | 753
23ПВ0487 | Поверка. Штангенциркули ШЦ, ШЦЦ, ШЦК [от 150 до 320 мм] | Поверка | Да | 70451-18 | ШЦЦ-III (0-250) мм | 753
23ПВ0487 | Поверка. Штангенциркули ШЦ, ШЦЦ, ШЦК [от 150 до 320 мм] | Поверка | Да | 70451-18 | ШЦЦ-III (0-300) мм | 753
23ПВ0728 | Передача единицы величины. Стенды для поверки средств измерений уровня [установки уровнемерные] по договору | Поверка | Да | 56506-14 | ЭЛМЕТРО СПУ-А
23ПВ0728 | Передача единицы величины. Стенды для поверки средств измерений уровня [установки уровнемерные] по договору | Поверка | Да | 56506-14 | ЭЛМЕТРО СПУ-Б
23ПВ0728 | Передача единицы величины. Стенды для поверки средств измерений уровня [установки уровнемерные] по договору | Поверка | Да | 56506-14 | ЭЛМЕТРО СПУ-В
23ПВ0728 | Передача единицы величины. Стенды для поверки средств измерений уровня [установки уровнемерные] по договору | Поверка | Да | 56506-14 | ЭЛМЕТРО СПУ-Г
23ПВ0728 | Передача единицы величины. Стенды для поверки средств измерений уровня [установки уровнемерные] по договору | Поверка | Да | 56506-14 | ЭЛМЕТРО СПУ-Д
23ПВ0728 | Передача единицы величины. Стенды для поверки средств измерений уровня [установки уровнемерные] по договору | Поверка | Да | 56506-14 | ЭЛМЕТРО СПУ-Е
23ПВ0728 | Передача единицы величины. Стенды для поверки средств измерений уровня [установки уровнемерные] по договору | Поверка | Да | 56506-14 | ЭЛМЕТРО СПУ-Ж
23ПЕ0576 | Передача единицы величины. Рулетки измерительные металлические по ГОСТ 7502-98 [поверка в качестве рабочего эталона 2 и 3 разряда по ГПС для средств измерений уровня жидкости, диапазон до 10 м] | Передача единицы величины | Нет |  |  | 8744
23ПЕ0577 | Передача единицы величины. Рулетки измерительные металлические по ГОСТ 7502-98 [поверка в качестве рабочего эталона 2 и 3 разряда по ГПС для средств измерений уровня жидкости, диапазон св. 10 до 20 м] | Передача единицы величины | Нет |  |  | 9774
23ПЕ0578 | Передача единицы величины. Рулетки измерительные металлические по ГОСТ 7502-98 [поверка в качестве рабочего эталона 2 и 3 разряда по ГПС для средств измерений уровня жидкости, диапазон св. 20 до 30 м] | Передача единицы величины | Нет |  |  | 11167
23ПЕ0579 | Передача единицы величины. Рулетки измерительные металлические по ГОСТ 7502-98 [поверка в качестве рабочего эталона 2 и 3 разряда по ГПС для средств измерений уровня жидкости, диапазон св. 30 до 50 м] | Передача единицы величины | Нет |  |  | 13266
23ПР0170 | Контроль [оценка] геометрических размеров сужающего устройства. Диафрагмы бескамерные [до 150 мм] [по внешнему диаметру] | 3.1.2.16 Проведение измерений | Нет |  |  | 1466
23ПР0171 | Контроль [оценка] геометрических размеров сужающего устройства. Диафрагмы бескамерные [от 150 до 300 мм] [по внешему диаметру] | 3.1.2.16 Проведение измерений | Нет |  |  | 1586
23ПР0172 | Контроль [оценка] геометрических размеров сужающего устройства. Диафрагмы бескамерные [от 300 до 700 мм] [по внешнему диаметру] | 3.1.2.16 Проведение измерений | Да |  |  | 2228
23ПР0173 | Контроль [оценка] геометрических размеров сужающего устройства. Диафрагмы камерные до 150 мм [по внешнему диаметру] | 3.1.2.16 Проведение измерений | Нет |  |  | 1466
23ПР0174 | Контроль [оценка] геометрических размеров сужающего устройства. Диафрагмы камерные и бескамерные [от 700 до 1000 мм] [по внешнему диаметру] | 3.1.2.16 Проведение измерений | Да |  |  | 3084
24АР0298 | Поверка на арендованном оборудовании. Дозиметр-радиометр ДРГБ-01 ЭКО-1М | Поверка на арендованном | Нет |  |  | 7670
24ИК0004 | Инструментальный контроль. Аппараты для гальванизации и электрофореза | Инструментальный контроль | Да |  | Поток-1 | 611
24ИК0004 | Инструментальный контроль. Аппараты для гальванизации и электрофореза | Инструментальный контроль | Да |  | ПоТок | 611
24ИК0004 | Инструментальный контроль. Аппараты для гальванизации и электрофореза | Инструментальный контроль | Да |  | ЭЛФОР-ПРОФ | 611
24ИК0004 | Инструментальный контроль. Аппараты для гальванизации и электрофореза | Инструментальный контроль | Да |  | ЭЛФОР-К | 611
24ИК0004 | Инструментальный контроль. Аппараты для гальванизации и электрофореза | Инструментальный контроль | Да |  | НИОН | 611
24ИК0004 | Инструментальный контроль. Аппараты для гальванизации и электрофореза | Инструментальный контроль | Да |  | Поток-Бр | 611
24ИК0004 | Инструментальный контроль. Аппараты для гальванизации и электрофореза | Инструментальный контроль | Да |  | Поток-Эма-Н | 611
24ИК0006 | Инструментальный контроль. Аппараты для лечения электросном | Инструментальный контроль | Да |  | ЭС-10-5 | 2289
24ИК0006 | Инструментальный контроль. Аппараты для лечения электросном | Инструментальный контроль | Да |  | Трансаир-03 | 2289
24ИК0006 | Инструментальный контроль. Аппараты для лечения электросном | Инструментальный контроль | Да |  | Трансаир-04 | 2289
24ИК0006 | Инструментальный контроль. Аппараты для лечения электросном | Инструментальный контроль | Да |  | Трансаир-05 | 2289
24ИК0006 | Инструментальный контроль. Аппараты для лечения электросном | Инструментальный контроль | Да |  | Микро-ЛЭНАР | 2289
24ИК0010 | Инструментальный контроль. Аппараты НЧ терапии комбинированные | Инструментальный контроль | Да |  | ЭЛЭСКУЛАП-МедТеКо | 6342
24ИК0010 | Инструментальный контроль. Аппараты НЧ терапии комбинированные | Инструментальный контроль | Да |  | Рефтон-01 | 6342
24ИК0010 | Инструментальный контроль. Аппараты НЧ терапии комбинированные | Инструментальный контроль | Да |  | Ирга+ | 6342
24ИК0010 | Инструментальный контроль. Аппараты НЧ терапии комбинированные | Инструментальный контроль | Да |  | Мустанг-Физио-МЭЛТ | 6342
24ИК0010 | Инструментальный контроль. Аппараты НЧ терапии комбинированные | Инструментальный контроль | Да |  | Радиус 01 | 6342
24ИК0010 | Инструментальный контроль. Аппараты НЧ терапии комбинированные | Инструментальный контроль | Да |  | ЭЛИОН -132 | 6342
24ИК0010 | Инструментальный контроль. Аппараты НЧ терапии комбинированные | Инструментальный контроль | Да |  | HiToP 184 | 6342
24ИК0010 | Инструментальный контроль. Аппараты НЧ терапии комбинированные | Инструментальный контроль | Да |  | Магнон-ДКС | 6342
24ИК0010 | Инструментальный контроль. Аппараты НЧ терапии комбинированные | Инструментальный контроль | Да |  | Магнон-2-ДКС | 6342
24ИК0010 | Инструментальный контроль. Аппараты НЧ терапии комбинированные | Инструментальный контроль | Да |  | Магнон-ПРБ | 6342
24ИК0010 | Инструментальный контроль. Аппараты НЧ терапии комбинированные | Инструментальный контроль | Да |  | АФТ СИ-01 МикроМед | 6342
24ИК0010 | Инструментальный контроль. Аппараты НЧ терапии комбинированные | Инструментальный контроль | Да |  | Мустанг-Физио-МЭЛТ-2К | 6342
24ИК0010 | Инструментальный контроль. Аппараты НЧ терапии комбинированные | Инструментальный контроль | Да |  | АСЭтМ-01/6-ЭЛЭСКУЛАП-МедТеКо | 6342
24ИК0011 | Инструментальный контроль. Аппараты НЧ терапии комбинированные (импортные) | Инструментальный контроль | Да |  | IONOSON-Expert | 6846
24ИК0011 | Инструментальный контроль. Аппараты НЧ терапии комбинированные (импортные) | Инструментальный контроль | Да |  | PHYSIOSON-Expert | 6846
24ИК0011 | Инструментальный контроль. Аппараты НЧ терапии комбинированные (импортные) | Инструментальный контроль | Да |  | PHYSIOMED-Expert | 6846
24ИК0011 | Инструментальный контроль. Аппараты НЧ терапии комбинированные (импортные) | Инструментальный контроль | Да |  | Endomed 482 | 6846
24ИК0011 | Инструментальный контроль. Аппараты НЧ терапии комбинированные (импортные) | Инструментальный контроль | Да |  | Endomed 582 | 6846
24ИК0011 | Инструментальный контроль. Аппараты НЧ терапии комбинированные (импортные) | Инструментальный контроль | Да |  | Endomed 982 | 6846
24ИК0011 | Инструментальный контроль. Аппараты НЧ терапии комбинированные (импортные) | Инструментальный контроль | Да |  | Sonopuls 492 | 6846
24ИК0011 | Инструментальный контроль. Аппараты НЧ терапии комбинированные (импортные) | Инструментальный контроль | Да |  | Sonopuls 992 | 6846
24ИК0011 | Инструментальный контроль. Аппараты НЧ терапии комбинированные (импортные) | Инструментальный контроль | Да |  | BTL-5000 | 6846
24ИК0011 | Инструментальный контроль. Аппараты НЧ терапии комбинированные (импортные) | Инструментальный контроль | Да |  | BTL-06 | 6846
24ИК0011 | Инструментальный контроль. Аппараты НЧ терапии комбинированные (импортные) | Инструментальный контроль | Да |  | COMBI 500 | 6846
24ИК0011 | Инструментальный контроль. Аппараты НЧ терапии комбинированные (импортные) | Инструментальный контроль | Да |  | Endomed 682 | 6846
24ИК0011 | Инструментальный контроль. Аппараты НЧ терапии комбинированные (импортные) | Инструментальный контроль | Да |  | Nemectron EDiT 2 | 6846
24ИК0011 | Инструментальный контроль. Аппараты НЧ терапии комбинированные (импортные) | Инструментальный контроль | Да |  | Sonopuls 491 | 6846
24ИК0011 | Инструментальный контроль. Аппараты НЧ терапии комбинированные (импортные) | Инструментальный контроль | Да |  | Sonopuls 692V | 6846
24ИК0011 | Инструментальный контроль. Аппараты НЧ терапии комбинированные (импортные) | Инструментальный контроль | Да |  | BTL-5720 | 6846
24ИК0011 | Инструментальный контроль. Аппараты НЧ терапии комбинированные (импортные) | Инструментальный контроль | Да |  | PhysioSon-Expert | 6846
24ИК0011 | Инструментальный контроль. Аппараты НЧ терапии комбинированные (импортные) | Инструментальный контроль | Да |  | Therapie Neuroton 827 | 6846
24ИК0012 | Инструментальный контроль. Аппараты НЧ терапии одноканальные | Инструментальный контроль | Да |  | Амплипульс 4 | 3814
24ИК0012 | Инструментальный контроль. Аппараты НЧ терапии одноканальные | Инструментальный контроль | Да |  | Амплипульс 5 | 3814
24ИК0012 | Инструментальный контроль. Аппараты НЧ терапии одноканальные | Инструментальный контроль | Да |  | Амплипульс 6 | 3814
24ИК0012 | Инструментальный контроль. Аппараты НЧ терапии одноканальные | Инструментальный контроль | Да |  | ДТ50-3 | 3814
24ИК0012 | Инструментальный контроль. Аппараты НЧ терапии одноканальные | Инструментальный контроль | Да |  | Тонус | 3814
24ИК0012 | Инструментальный контроль. Аппараты НЧ терапии одноканальные | Инструментальный контроль | Да |  | Тонус-Бр | 3814
24ИК0012 | Инструментальный контроль. Аппараты НЧ терапии одноканальные | Инструментальный контроль | Да |  | Тонус-ДТГ | 3814
24ИК0012 | Инструментальный контроль. Аппараты НЧ терапии одноканальные | Инструментальный контроль | Да |  | Тонус-1М | 3814
24ИК0012 | Инструментальный контроль. Аппараты НЧ терапии одноканальные | Инструментальный контроль | Да |  | Тонус-2М | 3814
24ИК0012 | Инструментальный контроль. Аппараты НЧ терапии одноканальные | Инструментальный контроль | Да |  | ЭСОМ-микро | 3814
24ИК0012 | Инструментальный контроль. Аппараты НЧ терапии одноканальные | Инструментальный контроль | Да |  | ДЭНАС-Т | 3814
24ИК0012 | Инструментальный контроль. Аппараты НЧ терапии одноканальные | Инструментальный контроль | Да |  | РЕАМЕД-Полярис | 3814
24ИК0012 | Инструментальный контроль. Аппараты НЧ терапии одноканальные | Инструментальный контроль | Да |  | ЭСП-01-"Вектор-МС" | 3814
24ИК0012 | Инструментальный контроль. Аппараты НЧ терапии одноканальные | Инструментальный контроль | Да |  | Стиадин | 3814
24ИК0013 | Инструментальный контроль. Аппараты НЧ терапии четырехканальные | Инструментальный контроль | Да |  | Амплипульс 7 | 7623
24ИК0013 | Инструментальный контроль. Аппараты НЧ терапии четырехканальные | Инструментальный контроль | Да |  | Амплипульс 8 | 7623
24ИК0013 | Инструментальный контроль. Аппараты НЧ терапии четырехканальные | Инструментальный контроль | Да |  | Миоритм 040 | 7623
24КЛ0024 | Калибровка. Анализаторы телефонных каналов | Калибровка | Нет | 16233-02 | AnCom TDA-5 | 24071
24КЛ0024 | Калибровка. Анализаторы телефонных каналов | Калибровка | Нет | 25523-08 | AnCom A-7 | 24071
24КЛ0024 | Калибровка. Анализаторы телефонных каналов | Калибровка | Нет | 25523-03 | AnCom A-7 | 24071
24КЛ0025 | Калибровка. Анализаторы тональных частот | Калибровка | Нет | 15954-03 | PSM-137 | 12215
24КЛ0025 | Калибровка. Анализаторы тональных частот | Калибровка | Нет | 15954-03 | PSM-139 | 12215
24КЛ0025 | Калибровка. Анализаторы тональных частот | Калибровка | Нет | 15954-03 | SPM-137 | 12215
24КЛ0025 | Калибровка. Анализаторы тональных частот | Калибровка | Нет | 15954-03 | SPM-139 | 12215
24КЛ0025 | Калибровка. Анализаторы тональных частот | Калибровка | Нет | 17697-98 | ИК-ТЧ | 12215
24КЛ0025 | Калибровка. Анализаторы тональных частот | Калибровка | Нет | 50412-12 | ИК-ТЧ | 12215
24КЛ0025 | Калибровка. Анализаторы тональных частот | Калибровка | Нет | 26507-04 | ИКС-ВЧ | 12215
24КЛ0025 | Калибровка. Анализаторы тональных частот | Калибровка | Нет | 24233-03 | ALT 2000 | 12215
24КЛ0025 | Калибровка. Анализаторы тональных частот | Калибровка | Нет | 24265-03 | LT 2000 | 12215
24КЛ0025 | Калибровка. Анализаторы тональных частот | Калибровка | Нет | 17719-07 | Дельта ПРО DSL | 12215
24КЛ0025 | Калибровка. Анализаторы тональных частот | Калибровка | Нет | 40571-09 | ИРК-ПРО Гамма DSL | 12215
24КЛ0025 | Калибровка. Анализаторы тональных частот | Калибровка | Нет | 42800-09 | ТЧ-ПРО | 12215
24КЛ0025 | Калибровка. Анализаторы тональных частот | Калибровка | Нет | 45327-10 | ИРК-ПРО 20 | 12215
24КЛ0025 | Калибровка. Анализаторы тональных частот | Калибровка | Нет | 45327-10 | ДЕЛЬТА-ПРО 2.0 | 12215
24КЛ0025 | Калибровка. Анализаторы тональных частот | Калибровка | Нет | 50952-12 | ДЕЛЬТА-ПРО DSL | 12215
24КЛ0025 | Калибровка. Анализаторы тональных частот | Калибровка | Нет | 26370-04 | EMS 10 | 12215
24КЛ0025 | Калибровка. Анализаторы тональных частот | Калибровка | Нет | 22146-01 | ИПКТЧ | 12215
24КЛ0025 | Калибровка. Анализаторы тональных частот | Калибровка | Нет | 17971-98 | ИЗК | 12215
24КЛ0025 | Калибровка. Анализаторы тональных частот | Калибровка | Нет | 19274-00 | 4934A | 12215
24КЛ0027 | Калибровка. Аппаратура электроразведочная | Калибровка | Нет |  |  | 12586
24КЛ0031 | Калибровка. Вибропреобразователи с согласующим усилителем | Калибровка | Да | 36255-07 | 64Х | 7939
24КЛ0031 | Калибровка. Вибропреобразователи с согласующим усилителем | Калибровка | Да | 35902-08 | АР2037 | 7939
24КЛ0031 | Калибровка. Вибропреобразователи с согласующим усилителем | Калибровка | Да | 50630-12 | DVA | 7939
24КЛ0031 | Калибровка. Вибропреобразователи с согласующим усилителем | Калибровка | Да | 18422-99 | РА023 | 7939
24КЛ0031 | Калибровка. Вибропреобразователи с согласующим усилителем | Калибровка | Да | 16985-08 | МВ-43 | 7939
24КЛ0031 | Калибровка. Вибропреобразователи с согласующим усилителем | Калибровка | Да | 16985-98 | МВ-43 | 7939
24КЛ0031 | Калибровка. Вибропреобразователи с согласующим усилителем | Калибровка | Да | 34908-07 | МВ-46 | 7939
24КЛ0031 | Калибровка. Вибропреобразователи с согласующим усилителем | Калибровка | Да | 14113-94 | АНС 066 | 7939
24КЛ0031 | Калибровка. Вибропреобразователи с согласующим усилителем | Калибровка | Да | 59379-14 | АР20ХХ | 7939
24КЛ0031 | Калибровка. Вибропреобразователи с согласующим усилителем | Калибровка | Да | 35902-07 | АР2037 | 7939
24КЛ0031 | Калибровка. Вибропреобразователи с согласующим усилителем | Калибровка | Да | 61638-15 | 177230 | 7939
24КЛ0031 | Калибровка. Вибропреобразователи с согласующим усилителем | Калибровка | Да | 22234-01 | ВК-310А | 7939
24КЛ0031 | Калибровка. Вибропреобразователи с согласующим усилителем | Калибровка | Да | 22234-01 | ВК-312С | 7939
24КЛ0031 | Калибровка. Вибропреобразователи с согласующим усилителем | Калибровка | Да | 22234-01 | ВК-312С-1 | 7939
24КЛ0031 | Калибровка. Вибропреобразователи с согласующим усилителем | Калибровка | Да | 22234-01 | ВК-310 | 7939
24КЛ0031 | Калибровка. Вибропреобразователи с согласующим усилителем | Калибровка | Да | 22234-01 | ВК-310C | 7939
24КЛ0031 | Калибровка. Вибропреобразователи с согласующим усилителем | Калибровка | Да | 22234-01 | ВК-315С | 7939
24КЛ0031 | Калибровка. Вибропреобразователи с согласующим усилителем | Калибровка | Да | 27658-04 | ST5491E | 7939
24КЛ0031 | Калибровка. Вибропреобразователи с согласующим усилителем | Калибровка | Да | 27658-04 | ST5484E | 7939
24КЛ0031 | Калибровка. Вибропреобразователи с согласующим усилителем | Калибровка | Да | 27658-04 | ST6917 | 7939
24КЛ0031 | Калибровка. Вибропреобразователи с согласующим усилителем | Калибровка | Да | 27658-04 | ST6918 | 7939
24КЛ0031 | Калибровка. Вибропреобразователи с согласующим усилителем | Калибровка | Да | 27658-04 | ST6923 | 7939
24КЛ0031 | Калибровка. Вибропреобразователи с согласующим усилителем | Калибровка | Да | 17361-04 | SA6200 | 7939
24КЛ0031 | Калибровка. Вибропреобразователи с согласующим усилителем | Калибровка | Да | 17361-04 | SA6210 | 7939
24КЛ0031 | Калибровка. Вибропреобразователи с согласующим усилителем | Калибровка | Да | 17361-04 | SA6250 | 7939
24КЛ0031 | Калибровка. Вибропреобразователи с согласующим усилителем | Калибровка | Да | 17361-04 | SV6300 | 7939
24КЛ0031 | Калибровка. Вибропреобразователи с согласующим усилителем | Калибровка | Да | 39667-08 | 4371 | 7939
24КЛ0031 | Калибровка. Вибропреобразователи с согласующим усилителем | Калибровка | Да | 39667-08 | 4321 | 7939
24КЛ0031 | Калибровка. Вибропреобразователи с согласующим усилителем | Калибровка | Да | 39667-08 | 4375 | 7939
24КЛ0031 | Калибровка. Вибропреобразователи с согласующим усилителем | Калибровка | Да | 50864-12 | V-318 | 7939
24КЛ0031 | Калибровка. Вибропреобразователи с согласующим усилителем | Калибровка | Да | 59493-14 | SLD | 7939
24КЛ0031 | Калибровка. Вибропреобразователи с согласующим усилителем | Калибровка | Да | 32171-06 | V-318 | 7939
24КЛ0031 | Калибровка. Вибропреобразователи с согласующим усилителем | Калибровка | Да | 32171-06 | Т-318 | 7939
24КЛ0031 | Калибровка. Вибропреобразователи с согласующим усилителем | Калибровка | Да | 41841-09 | AV02 | 7939
24КЛ0031 | Калибровка. Вибропреобразователи с согласующим усилителем | Калибровка | Да | 15541-10 | BN-9200 | 7939
24КЛ0031 | Калибровка. Вибропреобразователи с согласующим усилителем | Калибровка | Да | 15541-10 | BN-74712 | 7939
24КЛ0031 | Калибровка. Вибропреобразователи с согласующим усилителем | Калибровка | Да | 15541-10 | BN-47533 | 7939
24КЛ0031 | Калибровка. Вибропреобразователи с согласующим усилителем | Калибровка | Да | 15541-10 | BN-86205 | 7939
24КЛ0031 | Калибровка. Вибропреобразователи с согласующим усилителем | Калибровка | Да | 15541-10 | BN-330505 | 7939
24КЛ0031 | Калибровка. Вибропреобразователи с согласующим усилителем | Калибровка | Да | 15541-10 | BN-Velomitor | 7939
24КЛ0031 | Калибровка. Вибропреобразователи с согласующим усилителем | Калибровка | Да | 56720-14 | BN-330500 | 7939
24КЛ0031 | Калибровка. Вибропреобразователи с согласующим усилителем | Калибровка | Да | 56720-14 | BN-330501 | 7939
24КЛ0031 | Калибровка. Вибропреобразователи с согласующим усилителем | Калибровка | Да | 56720-14 | BN-330525 | 7939
24КЛ0031 | Калибровка. Вибропреобразователи с согласующим усилителем | Калибровка | Да | 56720-14 | BN-330750 | 7939
24КЛ0031 | Калибровка. Вибропреобразователи с согласующим усилителем | Калибровка | Да | 56720-14 | BN-330752 | 7939
24КЛ0031 | Калибровка. Вибропреобразователи с согласующим усилителем | Калибровка | Да | 56720-14 | Velomitor CT 190501 | 7939
24КЛ0031 | Калибровка. Вибропреобразователи с согласующим усилителем | Калибровка | Да | 15541-06 | BN-9200 | 7939
24КЛ0031 | Калибровка. Вибропреобразователи с согласующим усилителем | Калибровка | Да | 15541-06 | BN-74712 | 7939
24КЛ0031 | Калибровка. Вибропреобразователи с согласующим усилителем | Калибровка | Да | 15541-06 | BN-47533 | 7939
24КЛ0031 | Калибровка. Вибропреобразователи с согласующим усилителем | Калибровка | Да | 15541-06 | BN-86205 | 7939
24КЛ0031 | Калибровка. Вибропреобразователи с согласующим усилителем | Калибровка | Да | 15541-06 | BN-330505 | 7939
24КЛ0031 | Калибровка. Вибропреобразователи с согласующим усилителем | Калибровка | Да | 15541-06 | BN-Velomitor | 7939
24КЛ0031 | Калибровка. Вибропреобразователи с согласующим усилителем | Калибровка | Да | 29132-05 | PN-330750 | 7939
24КЛ0031 | Калибровка. Вибропреобразователи с согласующим усилителем | Калибровка | Да | 29132-05 | PN-330752 | 7939
24КЛ0031 | Калибровка. Вибропреобразователи с согласующим усилителем | Калибровка | Да | 41669-09 | BN-200150 | 7939
24КЛ0031 | Калибровка. Вибропреобразователи с согласующим усилителем | Калибровка | Да | 41669-09 | BN-200155 | 7939
24КЛ0031 | Калибровка. Вибропреобразователи с согласующим усилителем | Калибровка | Да | 41669-09 | BN-200157 | 7939
24КЛ0031 | Калибровка. Вибропреобразователи с согласующим усилителем | Калибровка | Да | 41669-09 | BN-200350 | 7939
24КЛ0031 | Калибровка. Вибропреобразователи с согласующим усилителем | Калибровка | Да | 41669-09 | BN-200355 | 7939
24КЛ0031 | Калибровка. Вибропреобразователи с согласующим усилителем | Калибровка | Да | 41669-09 | BN-330400 | 7939
24КЛ0031 | Калибровка. Вибропреобразователи с согласующим усилителем | Калибровка | Да | 41669-09 | BN-330425 | 7939
24КЛ0031 | Калибровка. Вибропреобразователи с согласующим усилителем | Калибровка | Да | 41669-09 | BN-330450 | 7939
24КЛ0031 | Калибровка. Вибропреобразователи с согласующим усилителем | Калибровка | Да | 41669-09 | BN-350900 | 7939
24КЛ0031 | Калибровка. Вибропреобразователи с согласующим усилителем | Калибровка | Да | 15539-02 | BN-200150 | 7939
24КЛ0031 | Калибровка. Вибропреобразователи с согласующим усилителем | Калибровка | Да | 15539-02 | BN-190520 | 7939
24КЛ0031 | Калибровка. Вибропреобразователи с согласующим усилителем | Калибровка | Да | 15539-02 | BN-23732 | 7939
24КЛ0031 | Калибровка. Вибропреобразователи с согласующим усилителем | Калибровка | Да | 15539-02 | BN-330400 | 7939
24КЛ0031 | Калибровка. Вибропреобразователи с согласующим усилителем | Калибровка | Да | 15539-02 | BN-330425 | 7939
24КЛ0031 | Калибровка. Вибропреобразователи с согласующим усилителем | Калибровка | Да | 61570-15 | 177230 | 7939
24КЛ0031 | Калибровка. Вибропреобразователи с согласующим усилителем | Калибровка | Да | 36585-11 | ИВД 3 | 7939
24КЛ0031 | Калибровка. Вибропреобразователи с согласующим усилителем | Калибровка | Да | 43779-10 | ИКВ-1 | 7939
24КЛ0031 | Калибровка. Вибропреобразователи с согласующим усилителем | Калибровка | Да | 56826-14 | BN-200000 | 7939
24КЛ0031 | Калибровка. Вибропреобразователи с согласующим усилителем | Калибровка | Да | 56826-14 | BN-330000 | 7939
24КЛ0031 | Калибровка. Вибропреобразователи с согласующим усилителем | Калибровка | Да | 56826-14 | BN-350000 | 7939
24КЛ0031 | Калибровка. Вибропреобразователи с согласующим усилителем | Калибровка | Да | 53507-13 | ДВСТ | 7939
24КЛ0031 | Калибровка. Вибропреобразователи с согласующим усилителем | Калибровка | Да | 44293-10 | TXА | 7939
24КЛ0031 | Калибровка. Вибропреобразователи с согласующим усилителем | Калибровка | Да | 44293-10 | TXR | 7939
24КЛ0031 | Калибровка. Вибропреобразователи с согласующим усилителем | Калибровка | Да | 37166-08 | TXА | 7939
24КЛ0031 | Калибровка. Вибропреобразователи с согласующим усилителем | Калибровка | Да | 37165-08 | TXR | 7939
24КЛ0031 | Калибровка. Вибропреобразователи с согласующим усилителем | Калибровка | Да | 15538-08 | BN-ППТ | 7939
24КЛ0031 | Калибровка. Вибропреобразователи с согласующим усилителем | Калибровка | Да | 56536-14 | ВN-ППТ | 7939
24КЛ0031 | Калибровка. Вибропреобразователи с согласующим усилителем | Калибровка | Да | 23084-02 | ВК-316 | 7939
24КЛ0031 | Калибровка. Вибропреобразователи с согласующим усилителем | Калибровка | Да | 17359-04 | 10000 | 7939
24КЛ0031 | Калибровка. Вибропреобразователи с согласующим усилителем | Калибровка | Да | 17359-04 | 10026 | 7939
24КЛ0031 | Калибровка. Вибропреобразователи с согласующим усилителем | Калибровка | Да | 17359-04 | 10030 | 7939
24КЛ0031 | Калибровка. Вибропреобразователи с согласующим усилителем | Калибровка | Да | 17359-04 | 10037 | 7939
24КЛ0031 | Калибровка. Вибропреобразователи с согласующим усилителем | Калибровка | Да | 17359-04 | 3000 | 7939
24КЛ0031 | Калибровка. Вибропреобразователи с согласующим усилителем | Калибровка | Да | 17359-04 | 3301 | 7939
24КЛ0031 | Калибровка. Вибропреобразователи с согласующим усилителем | Калибровка | Да | 17359-04 | 7200 | 7939
24КЛ0031 | Калибровка. Вибропреобразователи с согласующим усилителем | Калибровка | Да | 18077-99 | ИВ-Д-ПФ (за 1 канал) | 7939
24КЛ0031 | Калибровка. Вибропреобразователи с согласующим усилителем | Калибровка | Да | 18077-06 | ИВ-Д-ПФ (за 1 канал) | 7939
24КЛ0031 | Калибровка. Вибропреобразователи с согласующим усилителем | Калибровка | Да | 43475-09 | ИВ-Д-ПФ (за 1 канал) | 7939
24КЛ0031 | Калибровка. Вибропреобразователи с согласующим усилителем | Калибровка | Да | 18840-04 | АКТИВ ИП-107 (за 1 канал) | 7939
24КЛ0031 | Калибровка. Вибропреобразователи с согласующим усилителем | Калибровка | Да | 18840-04 | АКТИВ ИП-117 (за 1 канал) | 7939
24КЛ0031 | Калибровка. Вибропреобразователи с согласующим усилителем | Калибровка | Да | 19120-05 | СВКА 1-02.06 (за 1 канал) | 7939
24КЛ0031 | Калибровка. Вибропреобразователи с согласующим усилителем | Калибровка | Да | 46967-11 | ЭП-1000 (за 1 канал) | 7939
24КЛ0031 | Калибровка. Вибропреобразователи с согласующим усилителем | Калибровка | Да | 56322-14 | ВК-306 | 7939
24КЛ0031 | Калибровка. Вибропреобразователи с согласующим усилителем | Калибровка | Да | 67061-17 | AS | 7939
24КЛ0031 | Калибровка. Вибропреобразователи с согласующим усилителем | Калибровка | Да | 67061-17 | ASA | 7939
24КЛ0031 | Калибровка. Вибропреобразователи с согласующим усилителем | Калибровка | Да | 66847-17 | DS | 7939
24КЛ0031 | Калибровка. Вибропреобразователи с согласующим усилителем | Калибровка | Да | 66847-17 | SD | 7939
24КЛ0031 | Калибровка. Вибропреобразователи с согласующим усилителем | Калибровка | Да |  | МВ-25 | 7939
24КЛ0031 | Калибровка. Вибропреобразователи с согласующим усилителем | Калибровка | Да |  | ТМК-121 | 7939
24КЛ0031 | Калибровка. Вибропреобразователи с согласующим усилителем | Калибровка | Да |  | 5484C | 7939
24КЛ0031 | Калибровка. Вибропреобразователи с согласующим усилителем | Калибровка | Да |  | VIB1185AQS-020 | 7939
24КЛ0031 | Калибровка. Вибропреобразователи с согласующим усилителем | Калибровка | Да |  | TM0786A | 7939
24КЛ0031 | Калибровка. Вибропреобразователи с согласующим усилителем | Калибровка | Да |  | ВИП-301 | 7939
24КЛ0031 | Калибровка. Вибропреобразователи с согласующим усилителем | Калибровка | Да |  | TR-26 | 7939
24КЛ0031 | Калибровка. Вибропреобразователи с согласующим усилителем | Калибровка | Да |  | Hauber Type 663 | 7939
24КЛ0031 | Калибровка. Вибропреобразователи с согласующим усилителем | Калибровка | Да | 84040-21 | ВК-306 | 7939
24КЛ0031 | Калибровка. Вибропреобразователи с согласующим усилителем | Калибровка | Да | 85778-22 | ВК-310 | 7939
24КЛ0031 | Калибровка. Вибропреобразователи с согласующим усилителем | Калибровка | Да | 86419-22 | V | 7939
24КЛ0031 | Калибровка. Вибропреобразователи с согласующим усилителем | Калибровка | Да | 17360-04 | 5534 | 7939
24КЛ0031 | Калибровка. Вибропреобразователи с согласующим усилителем | Калибровка | Да | 17360-04 | 5544 | 7939
24КЛ0031 | Калибровка. Вибропреобразователи с согласующим усилителем | Калибровка | Да | 17360-04 | 5535 | 7939
24КЛ0031 | Калибровка. Вибропреобразователи с согласующим усилителем | Калибровка | Да | 17360-04 | 5545 | 7939
24КЛ0031 | Калибровка. Вибропреобразователи с согласующим усилителем | Калибровка | Да | 17360-98 | 5484 | 7939
24КЛ0031 | Калибровка. Вибропреобразователи с согласующим усилителем | Калибровка | Да | 17360-98 | 5491 | 7939
24КЛ0031 | Калибровка. Вибропреобразователи с согласующим усилителем | Калибровка | Да | 17360-98 | 5520 | 7939
24КЛ0031 | Калибровка. Вибропреобразователи с согласующим усилителем | Калибровка | Да | 17360-98 | 5543 | 7939
24КЛ0031 | Калибровка. Вибропреобразователи с согласующим усилителем | Калибровка | Да | 17360-98 | 5534 | 7939
24КЛ0031 | Калибровка. Вибропреобразователи с согласующим усилителем | Калибровка | Да | 17360-98 | 5544 | 7939
24КЛ0031 | Калибровка. Вибропреобразователи с согласующим усилителем | Калибровка | Да | 17360-98 | 5535 | 7939
24КЛ0031 | Калибровка. Вибропреобразователи с согласующим усилителем | Калибровка | Да | 17360-98 | 5545 | 7939
24КЛ0031 | Калибровка. Вибропреобразователи с согласующим усилителем | Калибровка | Да | 71333-18 | 640 | 7939
24КЛ0031 | Калибровка. Вибропреобразователи с согласующим усилителем | Калибровка | Да | 74755-19 | ВКТ | 7939
24КЛ0031 | Калибровка. Вибропреобразователи с согласующим усилителем | Калибровка | Да | 61639-15 | ИКВ-1 | 7939
24КЛ0031 | Калибровка. Вибропреобразователи с согласующим усилителем | Калибровка | Да | 70726-18 | Т1-40 | 7939
24КЛ0031 | Калибровка. Вибропреобразователи с согласующим усилителем | Калибровка | Да | 65580-16 | ИВД-3 | 7939
24КЛ0031 | Калибровка. Вибропреобразователи с согласующим усилителем | Калибровка | Да | 76478-19 | RH1XX, мод. RH103EX | 7939
24КЛ0034 | Калибровка. Вольтметры переменного тока (широкополосные) | Калибровка | Нет | 3582-73 | В3-33 | 8761
24КЛ0034 | Калибровка. Вольтметры переменного тока (широкополосные) | Калибровка | Нет | 3243-72 | В3-38 | 8761
24КЛ0034 | Калибровка. Вольтметры переменного тока (широкополосные) | Калибровка | Нет | 3243-82 | В3-38А | 8761
24КЛ0034 | Калибровка. Вольтметры переменного тока (широкополосные) | Калибровка | Нет | 3243-87 | В3-38Б | 8761
24КЛ0034 | Калибровка. Вольтметры переменного тока (широкополосные) | Калибровка | Нет | 3243-90 | В3-38В | 8761
24КЛ0034 | Калибровка. Вольтметры переменного тока (широкополосные) | Калибровка | Нет | 3282-72 | В3-39 | 8761
24КЛ0034 | Калибровка. Вольтметры переменного тока (широкополосные) | Калибровка | Нет | 3868-73 | В3-43 | 8761
24КЛ0034 | Калибровка. Вольтметры переменного тока (широкополосные) | Калибровка | Нет | 4534-74 | В3-48 | 8761
24КЛ0034 | Калибровка. Вольтметры переменного тока (широкополосные) | Калибровка | Нет | 8985-83 | В3-48А | 8761
24КЛ0034 | Калибровка. Вольтметры переменного тока (широкополосные) | Калибровка | Нет | 6493-78 | В3-52 | 8761
24КЛ0034 | Калибровка. Вольтметры переменного тока (широкополосные) | Калибровка | Нет | 6494-78 | В3-52 | 8761
24КЛ0034 | Калибровка. Вольтметры переменного тока (широкополосные) | Калибровка | Нет | 6882-78 | В3-55 | 8761
24КЛ0034 | Калибровка. Вольтметры переменного тока (широкополосные) | Калибровка | Нет | 6883-78 | В3-56 | 8761
24КЛ0034 | Калибровка. Вольтметры переменного тока (широкополосные) | Калибровка | Нет | 7657-80 | В3-57 | 8761
24КЛ0034 | Калибровка. Вольтметры переменного тока (широкополосные) | Калибровка | Нет | 16689-97 | В3-71 | 8761
24КЛ0034 | Калибровка. Вольтметры переменного тока (широкополосные) | Калибровка | Нет | 16689-97 | В3-71/1 | 8761
24КЛ0034 | Калибровка. Вольтметры переменного тока (широкополосные) | Калибровка | Нет | 23640-02 | GVT-417B | 8761
24КЛ0034 | Калибровка. Вольтметры переменного тока (широкополосные) | Калибровка | Нет | 23640-02 | GVT-427B | 8761
24КЛ0034 | Калибровка. Вольтметры переменного тока (широкополосные) | Калибровка | Нет | 5394-89 | Т210-М1 | 8761
24КЛ0034 | Калибровка. Вольтметры переменного тока (широкополосные) | Калибровка | Нет |  | ВЧТ-25 | 8761
24КЛ0034 | Калибровка. Вольтметры переменного тока (широкополосные) | Калибровка | Нет |  | ВЧТ-25М | 8761
24КЛ0034 | Калибровка. Вольтметры переменного тока (широкополосные) | Калибровка | Нет | 56995-14 | АКИП-2401 | 8761
24КЛ0034 | Калибровка. Вольтметры переменного тока (широкополосные) | Калибровка | Нет | 56995-14 | АКИП-2402 | 8761
24КЛ0034 | Калибровка. Вольтметры переменного тока (широкополосные) | Калибровка | Нет | 6882-87 | В3-55А | 8761
24КЛ0035 | Калибровка. Вольтметры селективные | Калибровка | Нет | 4673-75 | В6-9 | 7139
24КЛ0035 | Калибровка. Вольтметры селективные | Калибровка | Нет | 6218-77 | В6-10 | 7139
24КЛ0035 | Калибровка. Вольтметры селективные | Калибровка | Нет | 9333-83 | SMV-11 | 7139
24КЛ0035 | Калибровка. Вольтметры селективные | Калибровка | Нет |  | STV 301-2 | 7139
24КЛ0036 | Калибровка. Вольтметры-калибраторы универсальные | Калибровка | Нет | 10759-86 | В1-28 | 30994
24КЛ0037 | Калибровка. Генераторы импульсов | Калибровка | Нет | 4221-74 | Г5-54 | 13532
24КЛ0037 | Калибровка. Генераторы импульсов | Калибровка | Нет |  | Г5-56 | 13532
24КЛ0037 | Калибровка. Генераторы импульсов | Калибровка | Нет | 5463-76 | Г5-60 | 13532
24КЛ0037 | Калибровка. Генераторы импульсов | Калибровка | Нет | 5634-76 | Г5-63 | 13532
24КЛ0037 | Калибровка. Генераторы импульсов | Калибровка | Нет | 7062-79 | Г5-67 | 13532
24КЛ0037 | Калибровка. Генераторы импульсов | Калибровка | Нет |  | Г5-75 | 13532
24КЛ0037 | Калибровка. Генераторы импульсов | Калибровка | Нет | 8598-82 | Г5-82 | 13532
24КЛ0037 | Калибровка. Генераторы импульсов | Калибровка | Нет | 9453-88 | Г5-85 | 13532
24КЛ0037 | Калибровка. Генераторы импульсов | Калибровка | Нет | 10406-86 | Г5-88 | 13532
24КЛ0037 | Калибровка. Генераторы импульсов | Калибровка | Нет | 7512-79 | И1-14 | 13532
24КЛ0037 | Калибровка. Генераторы импульсов | Калибровка | Нет | 10102-85 | И1-18 | 13532
24КЛ0037 | Калибровка. Генераторы импульсов | Калибровка | Нет | 28971-05 | MX01-УЗТ-1 | 13532
24КЛ0037 | Калибровка. Генераторы импульсов | Калибровка | Нет | 74816-19 | Г5-104 | 13532
24КЛ0037 | Калибровка. Генераторы импульсов | Калибровка | Нет | 68025-17 | АКИП-3301 | 13532
24КЛ0037 | Калибровка. Генераторы импульсов | Калибровка | Нет | 68025-17 | АКИП-3302 | 13532
24КЛ0037 | Калибровка. Генераторы импульсов | Калибровка | Нет | 68025-17 | АКИП-3303 | 13532
24КЛ0037 | Калибровка. Генераторы импульсов | Калибровка | Нет | 68025-17 | АКИП-3304 | 13532
24КЛ0037 | Калибровка. Генераторы импульсов | Калибровка | Нет | 68025-17 | АКИП-3305 | 13532
24КЛ0037 | Калибровка. Генераторы импульсов | Калибровка | Нет | 68025-17 | АКИП-3307 | 13532
24КЛ0037 | Калибровка. Генераторы импульсов | Калибровка | Нет | 3586-73 | Г5-53 | 13532
24КЛ0037 | Калибровка. Генераторы импульсов | Калибровка | Нет | 6700-78 | Г5-69 | 13532
24КЛ0038 | Калибровка. Генераторы сигналов высокочастотные | Калибровка | Нет | 5476-76 | Г4-76А | 16236
24КЛ0038 | Калибровка. Генераторы сигналов высокочастотные | Калибровка | Нет |  | Г4-78 | 16236
24КЛ0038 | Калибровка. Генераторы сигналов высокочастотные | Калибровка | Нет | 3872-73 | Г4-80 | 16236
24КЛ0038 | Калибровка. Генераторы сигналов высокочастотные | Калибровка | Нет | 3872-13 | Г4-80 | 16236
24КЛ0038 | Калибровка. Генераторы сигналов высокочастотные | Калибровка | Нет | 3244-72 | Г4-102 | 16236
24КЛ0038 | Калибровка. Генераторы сигналов высокочастотные | Калибровка | Нет | 4702-75 | Г4-102А | 16236
24КЛ0038 | Калибровка. Генераторы сигналов высокочастотные | Калибровка | Нет | 3890-73 | Г4-106 | 16236
24КЛ0038 | Калибровка. Генераторы сигналов высокочастотные | Калибровка | Нет | 3891-73 | Г4-107 | 16236
24КЛ0038 | Калибровка. Генераторы сигналов высокочастотные | Калибровка | Нет | 4008-73 | Г4-115 | 16236
24КЛ0038 | Калибровка. Генераторы сигналов высокочастотные | Калибровка | Нет | 4687-75 | Г4-116 | 16236
24КЛ0038 | Калибровка. Генераторы сигналов высокочастотные | Калибровка | Нет | 4274-74 | Г4-117 | 16236
24КЛ0038 | Калибровка. Генераторы сигналов высокочастотные | Калибровка | Нет | 4899-75 | Г4-118 | 16236
24КЛ0038 | Калибровка. Генераторы сигналов высокочастотные | Калибровка | Нет | 7628-80 | Г4-129 | 16236
24КЛ0038 | Калибровка. Генераторы сигналов высокочастотные | Калибровка | Нет | 6948-78 | Г4-143 | 16236
24КЛ0038 | Калибровка. Генераторы сигналов высокочастотные | Калибровка | Нет | 8094-81 | Г4-151 | 16236
24КЛ0038 | Калибровка. Генераторы сигналов высокочастотные | Калибровка | Нет | 7880-80 | Г4-154 | 16236
24КЛ0038 | Калибровка. Генераторы сигналов высокочастотные | Калибровка | Нет | 8777-82 | Г4-158 | 16236
24КЛ0038 | Калибровка. Генераторы сигналов высокочастотные | Калибровка | Нет | 8777-13 | Г4-158 | 16236
24КЛ0038 | Калибровка. Генераторы сигналов высокочастотные | Калибровка | Нет | 9611-84 | Г4-164 | 16236
24КЛ0038 | Калибровка. Генераторы сигналов высокочастотные | Калибровка | Нет | 11207-88 | Г4-176 | 16236
24КЛ0038 | Калибровка. Генераторы сигналов высокочастотные | Калибровка | Нет | 13309-92 | Г4-194 | 16236
24КЛ0038 | Калибровка. Генераторы сигналов высокочастотные | Калибровка | Нет | 25609-03 | Г4-218 | 16236
24КЛ0038 | Калибровка. Генераторы сигналов высокочастотные | Калибровка | Нет | 25609-04 | Г4-218 | 16236
24КЛ0038 | Калибровка. Генераторы сигналов высокочастотные | Калибровка | Нет | 25609-04 | Г4-218/1 | 16236
24КЛ0038 | Калибровка. Генераторы сигналов высокочастотные | Калибровка | Нет | 33410-06 | Г4-221 | 16236
24КЛ0038 | Калибровка. Генераторы сигналов высокочастотные | Калибровка | Нет | 33410-06 | Г4-221/1 | 16236
24КЛ0038 | Калибровка. Генераторы сигналов высокочастотные | Калибровка | Нет | 35900-07 | Г4-301 | 16236
24КЛ0038 | Калибровка. Генераторы сигналов высокочастотные | Калибровка | Нет | 50638-12 | Г7М-04 | 16236
24КЛ0038 | Калибровка. Генераторы сигналов высокочастотные | Калибровка | Нет |  | ГСУ-002 | 16236
24КЛ0038 | Калибровка. Генераторы сигналов высокочастотные | Калибровка | Нет | 20534-00 | Г4-176Б | 16236
24КЛ0038 | Калибровка. Генераторы сигналов высокочастотные | Калибровка | Нет | 44010-10 | Г4-220 | 16236
24КЛ0038 | Калибровка. Генераторы сигналов высокочастотные | Калибровка | Нет | 35616-07 | R&S SMA100A | 16236
24КЛ0038 | Калибровка. Генераторы сигналов высокочастотные | Калибровка | Нет | 41800-09 | B103 | 16236
24КЛ0038 | Калибровка. Генераторы сигналов высокочастотные | Калибровка | Нет | 41800-09 | B106 | 16236
24КЛ0039 | Калибровка. Генераторы сигналов высокочастотные (импортные) | Калибровка | Нет | 36082-07 | N9310A | 13367
24КЛ0039 | Калибровка. Генераторы сигналов высокочастотные (импортные) | Калибровка | Нет | 36419-07 | E8257D | 13367
24КЛ0039 | Калибровка. Генераторы сигналов высокочастотные (импортные) | Калибровка | Нет | 39230-08 | SMB100A | 13367
24КЛ0039 | Калибровка. Генераторы сигналов высокочастотные (импортные) | Калибровка | Нет | 32396-06 | SG-1501 | 13367
24КЛ0039 | Калибровка. Генераторы сигналов высокочастотные (импортные) | Калибровка | Нет | 45503-10 | NI PXIe-5673 | 13367
24КЛ0039 | Калибровка. Генераторы сигналов высокочастотные (импортные) | Калибровка | Нет |  | ADG-4351 | 13367
24КЛ0039 | Калибровка. Генераторы сигналов высокочастотные (импортные) | Калибровка | Нет |  | HM8134-3 | 13367
24КЛ0039 | Калибровка. Генераторы сигналов высокочастотные (импортные) | Калибровка | Нет | 40991-09 | R&S SMC100A | 13367
24КЛ0039 | Калибровка. Генераторы сигналов высокочастотные (импортные) | Калибровка | Нет | 63411-16 | АКИП-3207 | 13367
24КЛ0039 | Калибровка. Генераторы сигналов высокочастотные (импортные) | Калибровка | Нет | 63411-16 | АКИП-3207/1 | 13367
24КЛ0039 | Калибровка. Генераторы сигналов высокочастотные (импортные) | Калибровка | Нет | 73612-18 | АКИП-3417 | 13367
24КЛ0039 | Калибровка. Генераторы сигналов высокочастотные (импортные) | Калибровка | Нет | 53065-13 | AFG-72005 | 13367
24КЛ0039 | Калибровка. Генераторы сигналов высокочастотные (импортные) | Калибровка | Нет | 53065-13 | AFG-72012 | 13367
24КЛ0039 | Калибровка. Генераторы сигналов высокочастотные (импортные) | Калибровка | Нет | 53065-13 | AFG-72025 | 13367
24КЛ0039 | Калибровка. Генераторы сигналов высокочастотные (импортные) | Калибровка | Нет | 53065-13 | AFG-72105 | 13367
24КЛ0039 | Калибровка. Генераторы сигналов высокочастотные (импортные) | Калибровка | Нет | 53065-13 | AFG-72112 | 13367
24КЛ0039 | Калибровка. Генераторы сигналов высокочастотные (импортные) | Калибровка | Нет | 53065-13 | AFG-72125 | 13367
24КЛ0039 | Калибровка. Генераторы сигналов высокочастотные (импортные) | Калибровка | Нет | 53065-13 | AFG-73051 | 13367
24КЛ0039 | Калибровка. Генераторы сигналов высокочастотные (импортные) | Калибровка | Нет | 53065-13 | AFG-73081 | 13367
24КЛ0039 | Калибровка. Генераторы сигналов высокочастотные (импортные) | Калибровка | Нет | 75788-19 | АКИП-3409/1А | 13367
24КЛ0039 | Калибровка. Генераторы сигналов высокочастотные (импортные) | Калибровка | Нет | 75788-19 | АКИП-3409/2А | 13367
24КЛ0039 | Калибровка. Генераторы сигналов высокочастотные (импортные) | Калибровка | Нет | 75788-19 | АКИП-3409/3А | 13367
24КЛ0039 | Калибровка. Генераторы сигналов высокочастотные (импортные) | Калибровка | Нет | 71343-18 | АКИП-3422/1 | 13367
24КЛ0039 | Калибровка. Генераторы сигналов высокочастотные (импортные) | Калибровка | Нет | 71343-18 | АКИП-3422/2 | 13367
24КЛ0039 | Калибровка. Генераторы сигналов высокочастотные (импортные) | Калибровка | Нет | 71343-18 | АКИП-3422/3 | 13367
24КЛ0039 | Калибровка. Генераторы сигналов высокочастотные (импортные) | Калибровка | Нет | 53941-13 | Agilent E8257D | 13367
24КЛ0039 | Калибровка. Генераторы сигналов высокочастотные (импортные) | Калибровка | Нет | 53941-13 | Agilent E8267D | 13367
24КЛ0039 | Калибровка. Генераторы сигналов высокочастотные (импортные) | Калибровка | Нет | 75673-19 | АКИП-3208 | 13367
24КЛ0040 | Калибровка. Генераторы сигналов измерительные | Калибровка | Нет | 7518-79 | ET-70T/A | 12215
24КЛ0040 | Калибровка. Генераторы сигналов измерительные | Калибровка | Нет | 7518-79 | ET-70D/A | 12215
24КЛ0040 | Калибровка. Генераторы сигналов измерительные | Калибровка | Нет | 8878-82 | ET-90T/А | 12215
24КЛ0040 | Калибровка. Генераторы сигналов измерительные | Калибровка | Нет | 8424-81 | ET-100T/A | 12215
24КЛ0040 | Калибровка. Генераторы сигналов измерительные | Калибровка | Нет | 9450-84 | GF-62 | 12215
24КЛ0040 | Калибровка. Генераторы сигналов измерительные | Калибровка | Нет | 7361-79 | П-321М | 12215
24КЛ0040 | Калибровка. Генераторы сигналов измерительные | Калибровка | Нет | 38883-08 | Генератор ДЕЛЬТА | 12215
24КЛ0040 | Калибровка. Генераторы сигналов измерительные | Калибровка | Нет |  | П-321 | 12215
24КЛ0041 | Калибровка. Генераторы сигналов низкочастотные | Калибровка | Нет | 2864-72 | Г3-102 | 20229
24КЛ0041 | Калибровка. Генераторы сигналов низкочастотные | Калибровка | Нет | 1754-63 | Г3-36 | 20229
24КЛ0041 | Калибровка. Генераторы сигналов низкочастотные | Калибровка | Нет | 4085-74 | Г3-106 | 20229
24КЛ0041 | Калибровка. Генераторы сигналов низкочастотные | Калибровка | Нет | 5459-76 | Г3-109 | 20229
24КЛ0041 | Калибровка. Генераторы сигналов низкочастотные | Калибровка | Нет | 6282-77 | Г3-111 | 20229
24КЛ0041 | Калибровка. Генераторы сигналов низкочастотные | Калибровка | Нет | 6702-78 | Г3-112 | 20229
24КЛ0041 | Калибровка. Генераторы сигналов низкочастотные | Калибровка | Нет | 6703-78 | Г3-112/1 | 20229
24КЛ0041 | Калибровка. Генераторы сигналов низкочастотные | Калибровка | Нет | 6703-02 | Г3-112/1 | 20229
24КЛ0041 | Калибровка. Генераторы сигналов низкочастотные | Калибровка | Нет | 8484-81 | Г3-118 | 20229
24КЛ0041 | Калибровка. Генераторы сигналов низкочастотные | Калибровка | Нет | 9710-84 | Г3-120 | 20229
24КЛ0041 | Калибровка. Генераторы сигналов низкочастотные | Калибровка | Нет | 9723-84 | Г3-121 | 20229
24КЛ0041 | Калибровка. Генераторы сигналов низкочастотные | Калибровка | Нет | 11189-88 | Г3-123 | 20229
24КЛ0041 | Калибровка. Генераторы сигналов низкочастотные | Калибровка | Нет | 44849-10 | Г3-136 | 20229
24КЛ0041 | Калибровка. Генераторы сигналов низкочастотные | Калибровка | Нет | 25564-03 | Г3-131 | 20229
24КЛ0042 | Калибровка. Генераторы сигналов низкочастотные прецизионные | Калибровка | Нет | 5460-76 | Г3-110 | 18647
24КЛ0042 | Калибровка. Генераторы сигналов низкочастотные прецизионные | Калибровка | Нет | 10237-85 | Г3-122 | 18647
24КЛ0043 | Калибровка. Генераторы сигналов сложной формы | Калибровка | Нет | 6181-77 | Г6-28 | 9161
24КЛ0043 | Калибровка. Генераторы сигналов сложной формы | Калибровка | Нет | 8732-82 | Г6-34 | 9161
24КЛ0043 | Калибровка. Генераторы сигналов сложной формы | Калибровка | Нет | 25563-03 | Г6-46 | 9161
24КЛ0043 | Калибровка. Генераторы сигналов сложной формы | Калибровка | Нет | 10630-86 | Г6-37 | 9161
24КЛ0044 | Калибровка. Генераторы сигналов сложной формы (импортные) | Калибровка | Нет | 32993-09 | 33210A | 13367
24КЛ0044 | Калибровка. Генераторы сигналов сложной формы (импортные) | Калибровка | Нет | 32993-09 | 33220A | 13367
24КЛ0044 | Калибровка. Генераторы сигналов сложной формы (импортные) | Калибровка | Нет | 62209-15 | 33210A | 13367
24КЛ0044 | Калибровка. Генераторы сигналов сложной формы (импортные) | Калибровка | Нет | 62209-15 | 33220A | 13367
24КЛ0044 | Калибровка. Генераторы сигналов сложной формы (импортные) | Калибровка | Нет | 26209-03 | 33120A | 13367
24КЛ0044 | Калибровка. Генераторы сигналов сложной формы (импортные) | Калибровка | Нет | 26209-03 | 33250A | 13367
24КЛ0044 | Калибровка. Генераторы сигналов сложной формы (импортные) | Калибровка | Нет | 26209-08 | 33250A | 13367
24КЛ0044 | Калибровка. Генераторы сигналов сложной формы (импортные) | Калибровка | Нет | 52150-12 | 33250A | 13367
24КЛ0044 | Калибровка. Генераторы сигналов сложной формы (импортные) | Калибровка | Нет | 52150-12 | 33521A | 13367
24КЛ0044 | Калибровка. Генераторы сигналов сложной формы (импортные) | Калибровка | Нет | 52150-12 | 33522A | 13367
24КЛ0044 | Калибровка. Генераторы сигналов сложной формы (импортные) | Калибровка | Нет | 41402-09 | 81101A | 13367
24КЛ0044 | Калибровка. Генераторы сигналов сложной формы (импортные) | Калибровка | Нет | 41402-09 | 81150A | 13367
24КЛ0044 | Калибровка. Генераторы сигналов сложной формы (импортные) | Калибровка | Нет | 56005-13 | 81150А | 13367
24КЛ0044 | Калибровка. Генераторы сигналов сложной формы (импортные) | Калибровка | Нет | 56005-13 | 81160А | 13367
24КЛ0044 | Калибровка. Генераторы сигналов сложной формы (импортные) | Калибровка | Нет | 56005-13 | 81180А | 13367
24КЛ0044 | Калибровка. Генераторы сигналов сложной формы (импортные) | Калибровка | Нет | 56005-13 | 81180В | 13367
24КЛ0044 | Калибровка. Генераторы сигналов сложной формы (импортные) | Калибровка | Нет | 32620-06 | AFG | 13367
24КЛ0044 | Калибровка. Генераторы сигналов сложной формы (импортные) | Калибровка | Нет | 41694-09 | AFG | 13367
24КЛ0044 | Калибровка. Генераторы сигналов сложной формы (импортные) | Калибровка | Нет | 53102-13 | AFG | 13367
24КЛ0044 | Калибровка. Генераторы сигналов сложной формы (импортные) | Калибровка | Нет | 27122-04 | AHP-1001 | 13367
24КЛ0044 | Калибровка. Генераторы сигналов сложной формы (импортные) | Калибровка | Нет | 27122-04 | AHP-1002 | 13367
24КЛ0044 | Калибровка. Генераторы сигналов сложной формы (импортные) | Калибровка | Нет | 27122-04 | AHP-1003 | 13367
24КЛ0044 | Калибровка. Генераторы сигналов сложной формы (импортные) | Калибровка | Нет | 27123-04 | AHP-3121 | 13367
24КЛ0044 | Калибровка. Генераторы сигналов сложной формы (импортные) | Калибровка | Нет | 27123-04 | AHP-3122 | 13367
24КЛ0044 | Калибровка. Генераторы сигналов сложной формы (импортные) | Калибровка | Нет | 27123-04 | AHP-3123 | 13367
24КЛ0044 | Калибровка. Генераторы сигналов сложной формы (импортные) | Калибровка | Нет | 50632-12 | AHP | 13367
24КЛ0044 | Калибровка. Генераторы сигналов сложной формы (импортные) | Калибровка | Нет | 53406-13 | AWG | 13367
24КЛ0044 | Калибровка. Генераторы сигналов сложной формы (импортные) | Калибровка | Нет | 54180-13 | B&K PRECISION 40ххА | 13367
24КЛ0044 | Калибровка. Генераторы сигналов сложной формы (импортные) | Калибровка | Нет | 26204-03 | DS360 | 13367
24КЛ0044 | Калибровка. Генераторы сигналов сложной формы (импортные) | Калибровка | Нет | 45344-10 | DS360 | 13367
24КЛ0044 | Калибровка. Генераторы сигналов сложной формы (импортные) | Калибровка | Нет | 43808-10 | Fluke 397 | 13367
24КЛ0044 | Калибровка. Генераторы сигналов сложной формы (импортные) | Калибровка | Нет | 19969-00 | GFG | 13367
24КЛ0044 | Калибровка. Генераторы сигналов сложной формы (импортные) | Калибровка | Нет | 19969-05 | GFG | 13367
24КЛ0044 | Калибровка. Генераторы сигналов сложной формы (импортные) | Калибровка | Нет | 27586-04 | GFG-3015 | 13367
24КЛ0044 | Калибровка. Генераторы сигналов сложной формы (импортные) | Калибровка | Нет | 30057-05 | MXG-9810А | 13367
24КЛ0044 | Калибровка. Генераторы сигналов сложной формы (импортные) | Калибровка | Нет | 57581-14 | NI PXI-5421 | 13367
24КЛ0044 | Калибровка. Генераторы сигналов сложной формы (импортные) | Калибровка | Нет | 19968-00 | SFG-830 | 13367
24КЛ0044 | Калибровка. Генераторы сигналов сложной формы (импортные) | Калибровка | Нет | 29967-05 | SFG | 13367
24КЛ0044 | Калибровка. Генераторы сигналов сложной формы (импортные) | Калибровка | Нет | 32978-06 | WW5061 | 13367
24КЛ0044 | Калибровка. Генераторы сигналов сложной формы (импортные) | Калибровка | Нет | 32978-06 | WW5062 | 13367
24КЛ0044 | Калибровка. Генераторы сигналов сложной формы (импортные) | Калибровка | Нет | 43317-09 | АКИП-3301 | 13367
24КЛ0044 | Калибровка. Генераторы сигналов сложной формы (импортные) | Калибровка | Нет | 40102-08 | АКИП-3402 | 13367
24КЛ0044 | Калибровка. Генераторы сигналов сложной формы (импортные) | Калибровка | Нет | 66780-17 | АКИП-3408 | 13367
24КЛ0044 | Калибровка. Генераторы сигналов сложной формы (импортные) | Калибровка | Нет | 53064-13 | АКИП-3409 | 13367
24КЛ0044 | Калибровка. Генераторы сигналов сложной формы (импортные) | Калибровка | Нет | 30405-05 | ГСС | 13367
24КЛ0044 | Калибровка. Генераторы сигналов сложной формы (импортные) | Калибровка | Нет | 28721-05 | ГСС-93/1 | 13367
24КЛ0044 | Калибровка. Генераторы сигналов сложной формы (импортные) | Калибровка | Нет | 28721-05 | ГСС-93/2 | 13367
24КЛ0044 | Калибровка. Генераторы сигналов сложной формы (импортные) | Калибровка | Нет | 51773-12 | ПрофКиП Г6-27М | 13367
24КЛ0044 | Калибровка. Генераторы сигналов сложной формы (импортные) | Калибровка | Нет | 51773-12 | ПрофКиП Г6-33М | 13367
24КЛ0044 | Калибровка. Генераторы сигналов сложной формы (импортные) | Калибровка | Нет | 51773-12 | ПрофКиП Г6-34М | 13367
24КЛ0044 | Калибровка. Генераторы сигналов сложной формы (импортные) | Калибровка | Нет | 51773-12 | ПрофКиП Г6-36М | 13367
24КЛ0044 | Калибровка. Генераторы сигналов сложной формы (импортные) | Калибровка | Нет | 51773-12 | ПрофКиП Г6-37М | 13367
24КЛ0044 | Калибровка. Генераторы сигналов сложной формы (импортные) | Калибровка | Нет | 53064-13 | AWG-4082 | 13367
24КЛ0044 | Калибровка. Генераторы сигналов сложной формы (импортные) | Калибровка | Нет | 27935-04 | AFG 310 | 13367
24КЛ0044 | Калибровка. Генераторы сигналов сложной формы (импортные) | Калибровка | Нет | 36589-07 | DG1000 | 13367
24КЛ0044 | Калибровка. Генераторы сигналов сложной формы (импортные) | Калибровка | Нет | 70738-18 | АКИП-3420 | 13367
24КЛ0044 | Калибровка. Генераторы сигналов сложной формы (импортные) | Калибровка | Нет | 53449-13 | АКИП-3407/1А | 13367
24КЛ0044 | Калибровка. Генераторы сигналов сложной формы (импортные) | Калибровка | Нет | 53449-13 | АКИП-3407/2А | 13367
24КЛ0044 | Калибровка. Генераторы сигналов сложной формы (импортные) | Калибровка | Нет | 53449-13 | АКИП-3407/3А | 13367
24КЛ0044 | Калибровка. Генераторы сигналов сложной формы (импортные) | Калибровка | Нет | 53449-13 | АКИП-3407/4А | 13367
24КЛ0044 | Калибровка. Генераторы сигналов сложной формы (импортные) | Калибровка | Нет | 53449-13 | АКИП-3410/1 | 13367
24КЛ0044 | Калибровка. Генераторы сигналов сложной формы (импортные) | Калибровка | Нет | 53449-13 | АКИП-3410/2 | 13367
24КЛ0044 | Калибровка. Генераторы сигналов сложной формы (импортные) | Калибровка | Нет | 53449-13 | АКИП-3410/3 | 13367
24КЛ0044 | Калибровка. Генераторы сигналов сложной формы (импортные) | Калибровка | Нет | 53449-13 | АКИП-3410/4 | 13367
24КЛ0044 | Калибровка. Генераторы сигналов сложной формы (импортные) | Калибровка | Нет | 53449-13 | АКИП-3410/5 | 13367
24КЛ0044 | Калибровка. Генераторы сигналов сложной формы (импортные) | Калибровка | Нет | 53565-13 | 33509В | 13367
24КЛ0044 | Калибровка. Генераторы сигналов сложной формы (импортные) | Калибровка | Нет | 53565-13 | 33510В | 13367
24КЛ0044 | Калибровка. Генераторы сигналов сложной формы (импортные) | Калибровка | Нет | 53565-13 | 33511В | 13367
24КЛ0044 | Калибровка. Генераторы сигналов сложной формы (импортные) | Калибровка | Нет | 53565-13 | 33512В | 13367
24КЛ0044 | Калибровка. Генераторы сигналов сложной формы (импортные) | Калибровка | Нет | 53565-13 | 33519В | 13367
24КЛ0044 | Калибровка. Генераторы сигналов сложной формы (импортные) | Калибровка | Нет | 53565-13 | 33520В | 13367
24КЛ0044 | Калибровка. Генераторы сигналов сложной формы (импортные) | Калибровка | Нет | 53565-13 | 33521В | 13367
24КЛ0044 | Калибровка. Генераторы сигналов сложной формы (импортные) | Калибровка | Нет | 53565-13 | 33522В | 13367
24КЛ0045 | Калибровка. Генераторы сигналов телевизионные | Калибровка | Нет | 9712-84 | Г6-35 | 11227
24КЛ0046 | Калибровка. Генераторы технической частоты | Калибровка | Нет | 31149-06 | ГТЧ-3М | 10163
24КЛ0046 | Калибровка. Генераторы технической частоты | Калибровка | Нет | 66428-17 | ГТЧ-3М | 10163
24КЛ0046 | Калибровка. Генераторы технической частоты | Калибровка | Нет | 48435-11 | ГТЧ-03М | 10163
24КЛ0046 | Калибровка. Генераторы технической частоты | Калибровка | Нет | 46103-10 | ГТЧ-03М-80 | 10163
24КЛ0046 | Калибровка. Генераторы технической частоты | Калибровка | Нет |  | ГТЧ-1 | 10163
24КЛ0046 | Калибровка. Генераторы технической частоты | Калибровка | Нет |  | ГТЧ5-1 | 10163
24КЛ0048 | Калибровка. Делители частоты | Калибровка | Нет | 5553-76 | Ф5093 | 9002
24КЛ0054 | Калибровка. Измерители временных интервалов | Калибровка | Нет | 5343-76 | И2-26 | 7633
24КЛ0059 | Калибровка. Измерители нелинейных искажений | Калибровка | Нет | 10227-85 | СК6-13 | 15459
24КЛ0059 | Калибровка. Измерители нелинейных искажений | Калибровка | Нет | 10737-86 | С6-12 | 15459
24КЛ0059 | Калибровка. Измерители нелинейных искажений | Калибровка | Нет | 9081-83 | С6-11 | 15459
24КЛ0059 | Калибровка. Измерители нелинейных искажений | Калибровка | Нет | 6955-78 | С6-8 | 15459
24КЛ0060 | Калибровка. Измерители неоднородностей линий | Калибровка | Нет | 3418-73 | Р5-8 | 4951
24КЛ0060 | Калибровка. Измерители неоднородностей линий | Калибровка | Нет | 3854-73 | Р5-9 | 4951
24КЛ0060 | Калибровка. Измерители неоднородностей линий | Калибровка | Нет | 5754-76 | Р5-10 | 4951
24КЛ0060 | Калибровка. Измерители неоднородностей линий | Калибровка | Нет | 5754-76 | Р5-10/1 | 4951
24КЛ0060 | Калибровка. Измерители неоднородностей линий | Калибровка | Нет | 9323-83 | Р5-13 | 4951
24КЛ0060 | Калибровка. Измерители неоднородностей линий | Калибровка | Нет | 9323-83 | Р5-13/1 | 4951
24КЛ0060 | Калибровка. Измерители неоднородностей линий | Калибровка | Нет | 45684-10 | Р5-24 | 4951
24КЛ0061 | Калибровка. Измерители параметров реле | Калибровка | Нет | 9223-83 | Ф291 | 5913
24КЛ0061 | Калибровка. Измерители параметров реле | Калибровка | Нет | 3487-73 | Ф209 | 5913
24КЛ0061 | Калибровка. Измерители параметров реле | Калибровка | Нет | 61837-15 | ИВПР-203М | 5913
24КЛ0061 | Калибровка. Измерители параметров реле | Калибровка | Нет |  | ЧИ2400 | 5913
24КЛ0065 | Калибровка. Измерители уровня | Калибровка | Нет | 7519-79 | ET-70Т/V | 12215
24КЛ0065 | Калибровка. Измерители уровня | Калибровка | Нет | 8877-82 | ET-90T/V | 12215
24КЛ0065 | Калибровка. Измерители уровня | Калибровка | Нет | 8411-81 | ET-100T/V | 12215
24КЛ0065 | Калибровка. Измерители уровня | Калибровка | Нет | 9449-84 | MV-62 | 12215
24КЛ0065 | Калибровка. Измерители уровня | Калибровка | Нет |  | П-323 ИШ | 12215
24КЛ0067 | Калибровка. Измерительные устройства для контроля тока проводимости | Калибровка | Нет |  | РМПКТУ-01м | 4353
24КЛ0067 | Калибровка. Измерительные устройства для контроля тока проводимости | Калибровка | Нет |  | УКТ-02 | 4353
24КЛ0067 | Калибровка. Измерительные устройства для контроля тока проводимости | Калибровка | Нет |  | УКТ-03 | 4353
24КЛ0067 | Калибровка. Измерительные устройства для контроля тока проводимости | Калибровка | Нет |  | АСТРО-ТЕСТ-М | 4353
24КЛ0069 | Калибровка. Источники временных сдвигов | Калибровка | Нет | 4987-75 | И1-8 | 7633
24КЛ0069 | Калибровка. Источники временных сдвигов | Калибровка | Нет | 32500-06 | ERS-2 | 7633
24КЛ0069 | Калибровка. Источники временных сдвигов | Калибровка | Нет | 32500-12 | ERS-2 | 7633
24КЛ0069 | Калибровка. Источники временных сдвигов | Калибровка | Нет | 68961-17 | ERS-2 | 7633
24КЛ0069 | Калибровка. Источники временных сдвигов | Калибровка | Нет | 32339-06 | DYMETIC-1222И | 7633
24КЛ0071 | Калибровка. Источники питания | Калибровка | Нет | 80220-20 | U8001A | 10479
24КЛ0071 | Калибровка. Источники питания | Калибровка | Нет | 80220-20 | U8002A | 10479
24КЛ0071 | Калибровка. Источники питания | Калибровка | Нет | 19808-00 | GPS-3030D | 10479
24КЛ0071 | Калибровка. Источники питания | Калибровка | Нет | 19808-00 | GPS-1850D | 10479
24КЛ0071 | Калибровка. Источники питания | Калибровка | Нет | 19808-00 | GPS-1830D | 10479
24КЛ0071 | Калибровка. Источники питания | Калибровка | Нет | 19808-00 | GPS-3030DD | 10479
24КЛ0071 | Калибровка. Источники питания | Калибровка | Нет | 19808-07 | GPS-1830D | 10479
24КЛ0071 | Калибровка. Источники питания | Калибровка | Нет | 19808-07 | GPS-1850D | 10479
24КЛ0071 | Калибровка. Источники питания | Калибровка | Нет | 19808-07 | GPS-3030D | 10479
24КЛ0071 | Калибровка. Источники питания | Калибровка | Нет | 19808-07 | GPS-3030DD | 10479
24КЛ0071 | Калибровка. Источники питания | Калибровка | Нет | 35741-07 | Б5-85/1 | 10479
24КЛ0071 | Калибровка. Источники питания | Калибровка | Нет | 39934-08 | АКИП-1112 | 10479
24КЛ0071 | Калибровка. Источники питания | Калибровка | Нет | 39934-08 | АКИП-1113 | 10479
24КЛ0071 | Калибровка. Источники питания | Калибровка | Нет | 39934-08 | АКИП-1114 | 10479
24КЛ0071 | Калибровка. Источники питания | Калибровка | Нет | 39934-08 | АКИП-1115 | 10479
24КЛ0071 | Калибровка. Источники питания | Калибровка | Нет | 39934-08 | АКИП-1116 | 10479
24КЛ0071 | Калибровка. Источники питания | Калибровка | Нет | 39934-08 | АКИП-1117 | 10479
24КЛ0071 | Калибровка. Источники питания | Калибровка | Нет | 39934-08 | АКИП-1118 | 10479
24КЛ0071 | Калибровка. Источники питания | Калибровка | Нет | 39934-08 | АКИП-1119 | 10479
24КЛ0071 | Калибровка. Источники питания | Калибровка | Нет | 39934-08 | АКИП-1120 | 10479
24КЛ0071 | Калибровка. Источники питания | Калибровка | Нет | 39934-08 | АКИП-1121 | 10479
24КЛ0071 | Калибровка. Источники питания | Калибровка | Нет | 39934-08 | АКИП-1122 | 10479
24КЛ0071 | Калибровка. Источники питания | Калибровка | Нет | 39934-08 | АКИП-1123 | 10479
24КЛ0071 | Калибровка. Источники питания | Калибровка | Нет | 39934-08 | АКИП-1124 | 10479
24КЛ0071 | Калибровка. Источники питания | Калибровка | Нет | 39934-08 | АКИП-1125 | 10479
24КЛ0071 | Калибровка. Источники питания | Калибровка | Нет | 42466-09 | АТН-1323 | 10479
24КЛ0071 | Калибровка. Источники питания | Калибровка | Нет | 42466-09 | АТН-1333 | 10479
24КЛ0071 | Калибровка. Источники питания | Калибровка | Нет | 42466-09 | АТН-1335 | 10479
24КЛ0071 | Калибровка. Источники питания | Калибровка | Нет | 42466-09 | АТН-1336 | 10479
24КЛ0071 | Калибровка. Источники питания | Калибровка | Нет | 42466-09 | АТН-1338 | 10479
24КЛ0071 | Калибровка. Источники питания | Калибровка | Нет | 42466-09 | АТН-1339 | 10479
24КЛ0071 | Калибровка. Источники питания | Калибровка | Нет | 42467-09 | Б5-71/1-ПРО | 10479
24КЛ0071 | Калибровка. Источники питания | Калибровка | Нет | 42467-09 | Б5-71/2-ПРО | 10479
24КЛ0071 | Калибровка. Источники питания | Калибровка | Нет | 42467-09 | Б5-71/3-ПРО | 10479
24КЛ0071 | Калибровка. Источники питания | Калибровка | Нет | 42467-09 | Б5-71/4-ПРО | 10479
24КЛ0071 | Калибровка. Источники питания | Калибровка | Нет | 42467-20 | Б5-71/1-ПРО | 10479
24КЛ0071 | Калибровка. Источники питания | Калибровка | Нет | 42467-20 | Б5-71/2-ПРО | 10479
24КЛ0071 | Калибровка. Источники питания | Калибровка | Нет | 42467-20 | Б5-71/3-ПРО | 10479
24КЛ0071 | Калибровка. Источники питания | Калибровка | Нет | 42467-20 | Б5-71/4-ПРО | 10479
24КЛ0071 | Калибровка. Источники питания | Калибровка | Нет | 49916-12 | PWS4205 | 10479
24КЛ0071 | Калибровка. Источники питания | Калибровка | Нет | 49916-12 | PWS4305 | 10479
24КЛ0071 | Калибровка. Источники питания | Калибровка | Нет | 49916-12 | PWS4323 | 10479
24КЛ0071 | Калибровка. Источники питания | Калибровка | Нет | 49916-12 | PWS4602 | 10479
24КЛ0071 | Калибровка. Источники питания | Калибровка | Нет | 49916-12 | PWS4721 | 10479
24КЛ0071 | Калибровка. Источники питания | Калибровка | Нет | 5965-77 | Б5-45 | 10479
24КЛ0071 | Калибровка. Источники питания | Калибровка | Нет | 64887-16 | Б5-71ММ | 10479
24КЛ0071 | Калибровка. Источники питания | Калибровка | Нет | 68671-17 | PPH-71503 | 10479
24КЛ0071 | Калибровка. Источники питания | Калибровка | Нет | 68671-17 | PPH-71503D | 10479
24КЛ0071 | Калибровка. Источники питания | Калибровка | Нет | 71239-18 | АКИП-1101A | 10479
24КЛ0071 | Калибровка. Источники питания | Калибровка | Нет | 71239-18 | АКИП-1102A | 10479
24КЛ0071 | Калибровка. Источники питания | Калибровка | Нет | 71239-18 | АКИП-1103A | 10479
24КЛ0071 | Калибровка. Источники питания | Калибровка | Нет | 71239-18 | АКИП-1104A | 10479
24КЛ0071 | Калибровка. Источники питания | Калибровка | Нет | 71239-18 | АКИП-1105A | 10479
24КЛ0074 | Калибровка. Комплекс измерительный для диагностики качества контуров заземления | Калибровка | Нет | 18764-99 | КДЗ-1 | 12476
24КЛ0074 | Калибровка. Комплекс измерительный для диагностики качества контуров заземления | Калибровка | Нет | 18764-04 | КДЗ-1 | 12476
24КЛ0074 | Калибровка. Комплекс измерительный для диагностики качества контуров заземления | Калибровка | Нет | 18765-99 | ИК-1 | 12476
24КЛ0074 | Калибровка. Комплекс измерительный для диагностики качества контуров заземления | Калибровка | Нет | 18765-04 | ИК-1 | 12476
24КЛ0074 | Калибровка. Комплекс измерительный для диагностики качества контуров заземления | Калибровка | Нет | 35201-07 | КДЗ-2 | 12476
24КЛ0074 | Калибровка. Комплекс измерительный для диагностики качества контуров заземления | Калибровка | Нет | 25488-03 | ИКП-1 | 12476
24КЛ0076 | Калибровка. Комплексы аппаратно-программные измерения скорости движения транспортных средств (за 1 канал) | Калибровка | Да | 40227-08 | Одиссей | 14299
24КЛ0076 | Калибровка. Комплексы аппаратно-программные измерения скорости движения транспортных средств (за 1 канал) | Калибровка | Да | 57406-14 | АвтоУраган-ВСМ | 14299
24КЛ0076 | Калибровка. Комплексы аппаратно-программные измерения скорости движения транспортных средств (за 1 канал) | Калибровка | Да | 45236-10 | АвтоУраган-ВС | 14299
24КЛ0076 | Калибровка. Комплексы аппаратно-программные измерения скорости движения транспортных средств (за 1 канал) | Калибровка | Да | 62716-15 | Азимут 2 | 14299
24КЛ0082 | Калибровка. Осциллографы цифровые двухканальные | Калибровка | Нет | 21186-01 | GDS-830 | 17013
24КЛ0082 | Калибровка. Осциллографы цифровые двухканальные | Калибровка | Нет | 24018-02 | TDS2002 | 17013
24КЛ0082 | Калибровка. Осциллографы цифровые двухканальные | Калибровка | Нет | 24018-02 | TDS2004 | 17013
24КЛ0082 | Калибровка. Осциллографы цифровые двухканальные | Калибровка | Нет | 24018-02 | TDS2012 | 17013
24КЛ0082 | Калибровка. Осциллографы цифровые двухканальные | Калибровка | Нет | 24018-02 | TDS2022 | 17013
24КЛ0082 | Калибровка. Осциллографы цифровые двухканальные | Калибровка | Нет | 24019-02 | TDS1002 | 17013
24КЛ0082 | Калибровка. Осциллографы цифровые двухканальные | Калибровка | Нет | 24019-02 | TDS1012 | 17013
24КЛ0082 | Калибровка. Осциллографы цифровые двухканальные | Калибровка | Нет | 24021-02 | TDS3012B | 17013
24КЛ0082 | Калибровка. Осциллографы цифровые двухканальные | Калибровка | Нет | 24021-02 | TDS3032B | 17013
24КЛ0082 | Калибровка. Осциллографы цифровые двухканальные | Калибровка | Нет | 24021-02 | TDS3052B | 17013
24КЛ0082 | Калибровка. Осциллографы цифровые двухканальные | Калибровка | Нет | 24152-02 | 54600B | 17013
24КЛ0082 | Калибровка. Осциллографы цифровые двухканальные | Калибровка | Нет | 24152-02 | 54603B | 17013
24КЛ0082 | Калибровка. Осциллографы цифровые двухканальные | Калибровка | Нет | 24152-02 | 54610B | 17013
24КЛ0082 | Калибровка. Осциллографы цифровые двухканальные | Калибровка | Нет | 24152-02 | 54615B | 17013
24КЛ0082 | Калибровка. Осциллографы цифровые двухканальные | Калибровка | Нет | 24152-02 | 54616B | 17013
24КЛ0082 | Калибровка. Осциллографы цифровые двухканальные | Калибровка | Нет | 24152-02 | 54621A | 17013
24КЛ0082 | Калибровка. Осциллографы цифровые двухканальные | Калибровка | Нет | 24152-02 | 54621D | 17013
24КЛ0082 | Калибровка. Осциллографы цифровые двухканальные | Калибровка | Нет | 24152-02 | 54622A | 17013
24КЛ0082 | Калибровка. Осциллографы цифровые двухканальные | Калибровка | Нет | 24152-02 | 54622D | 17013
24КЛ0082 | Калибровка. Осциллографы цифровые двухканальные | Калибровка | Нет | 24152-02 | 54645A | 17013
24КЛ0082 | Калибровка. Осциллографы цифровые двухканальные | Калибровка | Нет | 24152-02 | 54645D | 17013
24КЛ0082 | Калибровка. Осциллографы цифровые двухканальные | Калибровка | Нет | 24543-03 | АСК-2022 | 17013
24КЛ0082 | Калибровка. Осциллографы цифровые двухканальные | Калибровка | Нет | 24543-03 | АСК-2023 | 17013
24КЛ0082 | Калибровка. Осциллографы цифровые двухканальные | Калибровка | Нет | 25618-03 | GDS-820 | 17013
24КЛ0082 | Калибровка. Осциллографы цифровые двухканальные | Калибровка | Нет | 25618-03 | GDS-820S | 17013
24КЛ0082 | Калибровка. Осциллографы цифровые двухканальные | Калибровка | Нет | 25618-03 | GDS-820C | 17013
24КЛ0082 | Калибровка. Осциллографы цифровые двухканальные | Калибровка | Нет | 25618-03 | GDS-840S | 17013
24КЛ0082 | Калибровка. Осциллографы цифровые двухканальные | Калибровка | Нет | 25618-03 | GDS-840C | 17013
24КЛ0082 | Калибровка. Осциллографы цифровые двухканальные | Калибровка | Нет | 25618-04 | GDS-806S | 17013
24КЛ0082 | Калибровка. Осциллографы цифровые двухканальные | Калибровка | Нет | 25618-04 | GDS-806C | 17013
24КЛ0082 | Калибровка. Осциллографы цифровые двухканальные | Калибровка | Нет | 25618-04 | GDS-810S | 17013
24КЛ0082 | Калибровка. Осциллографы цифровые двухканальные | Калибровка | Нет | 25618-04 | GDS-810C | 17013
24КЛ0082 | Калибровка. Осциллографы цифровые двухканальные | Калибровка | Нет | 25618-04 | GDS-820S | 17013
24КЛ0082 | Калибровка. Осциллографы цифровые двухканальные | Калибровка | Нет | 25618-04 | GDS-820C | 17013
24КЛ0082 | Калибровка. Осциллографы цифровые двухканальные | Калибровка | Нет | 25618-04 | GDS-840S | 17013
24КЛ0082 | Калибровка. Осциллографы цифровые двухканальные | Калибровка | Нет | 25618-04 | GDS-840C | 17013
24КЛ0082 | Калибровка. Осциллографы цифровые двухканальные | Калибровка | Нет | 25619-03 | 54641A | 17013
24КЛ0082 | Калибровка. Осциллографы цифровые двухканальные | Калибровка | Нет | 25619-03 | 54641D | 17013
24КЛ0082 | Калибровка. Осциллографы цифровые двухканальные | Калибровка | Нет | 25619-03 | 54642A | 17013
24КЛ0082 | Калибровка. Осциллографы цифровые двухканальные | Калибровка | Нет | 25619-03 | 54642D | 17013
24КЛ0082 | Калибровка. Осциллографы цифровые двухканальные | Калибровка | Нет | 28767-06 | TPS2012 | 17013
24КЛ0082 | Калибровка. Осциллографы цифровые двухканальные | Калибровка | Нет | 28770-05 | TDS3064B | 17013
24КЛ0082 | Калибровка. Осциллографы цифровые двухканальные | Калибровка | Нет | 28770-05 | TDS3044B | 17013
24КЛ0082 | Калибровка. Осциллографы цифровые двухканальные | Калибровка | Нет | 28770-05 | TDS3024B | 17013
24КЛ0082 | Калибровка. Осциллографы цифровые двухканальные | Калибровка | Нет | 30681-05 | DSO6032A | 17013
24КЛ0082 | Калибровка. Осциллографы цифровые двухканальные | Калибровка | Нет | 30681-05 | DSO6052A | 17013
24КЛ0082 | Калибровка. Осциллографы цифровые двухканальные | Калибровка | Нет | 30681-05 | DSO6102A | 17013
24КЛ0082 | Калибровка. Осциллографы цифровые двухканальные | Калибровка | Нет | 30681-05 | MSO6032A | 17013
24КЛ0082 | Калибровка. Осциллографы цифровые двухканальные | Калибровка | Нет | 30681-05 | MSO6052A | 17013
24КЛ0082 | Калибровка. Осциллографы цифровые двухканальные | Калибровка | Нет | 30681-05 | MSO6102A | 17013
24КЛ0082 | Калибровка. Осциллографы цифровые двухканальные | Калибровка | Нет | 30681-06 | DSO 6012A | 17013
24КЛ0082 | Калибровка. Осциллографы цифровые двухканальные | Калибровка | Нет | 30681-06 | DSO 6032A | 17013
24КЛ0082 | Калибровка. Осциллографы цифровые двухканальные | Калибровка | Нет | 30681-06 | DSO 6052A | 17013
24КЛ0082 | Калибровка. Осциллографы цифровые двухканальные | Калибровка | Нет | 30681-06 | DSO 6102A | 17013
24КЛ0082 | Калибровка. Осциллографы цифровые двухканальные | Калибровка | Нет | 30681-06 | MSO 6012A | 17013
24КЛ0082 | Калибровка. Осциллографы цифровые двухканальные | Калибровка | Нет | 30681-06 | MSO 6032A | 17013
24КЛ0082 | Калибровка. Осциллографы цифровые двухканальные | Калибровка | Нет | 30681-06 | MSO 6052A | 17013
24КЛ0082 | Калибровка. Осциллографы цифровые двухканальные | Калибровка | Нет | 30681-06 | MSO 6102A | 17013
24КЛ0082 | Калибровка. Осциллографы цифровые двухканальные | Калибровка | Нет | 30681-06 | DSO 6012A | 17013
24КЛ0082 | Калибровка. Осциллографы цифровые двухканальные | Калибровка | Нет | 30681-06 | DSO 6032A | 17013
24КЛ0082 | Калибровка. Осциллографы цифровые двухканальные | Калибровка | Нет | 30681-06 | DSO 6052A | 17013
24КЛ0082 | Калибровка. Осциллографы цифровые двухканальные | Калибровка | Нет | 30681-06 | DSO 6102A | 17013
24КЛ0082 | Калибровка. Осциллографы цифровые двухканальные | Калибровка | Нет | 30681-06 | MSO 6012A | 17013
24КЛ0082 | Калибровка. Осциллографы цифровые двухканальные | Калибровка | Нет | 30681-06 | MSO 6032A | 17013
24КЛ0082 | Калибровка. Осциллографы цифровые двухканальные | Калибровка | Нет | 30681-06 | MSO 6052A | 17013
24КЛ0082 | Калибровка. Осциллографы цифровые двухканальные | Калибровка | Нет | 30681-06 | MSO 6102A | 17013
24КЛ0082 | Калибровка. Осциллографы цифровые двухканальные | Калибровка | Нет | 30681-13 | DSO 6012A | 17013
24КЛ0082 | Калибровка. Осциллографы цифровые двухканальные | Калибровка | Нет | 30681-13 | DSO 6032A | 17013
24КЛ0082 | Калибровка. Осциллографы цифровые двухканальные | Калибровка | Нет | 30681-13 | DSO 6052A | 17013
24КЛ0082 | Калибровка. Осциллографы цифровые двухканальные | Калибровка | Нет | 30681-13 | DSO 6102A | 17013
24КЛ0082 | Калибровка. Осциллографы цифровые двухканальные | Калибровка | Нет | 30681-13 | MSO 6012A | 17013
24КЛ0082 | Калибровка. Осциллографы цифровые двухканальные | Калибровка | Нет | 30681-13 | MSO 6032A | 17013
24КЛ0082 | Калибровка. Осциллографы цифровые двухканальные | Калибровка | Нет | 30681-13 | MSO 6052A | 17013
24КЛ0082 | Калибровка. Осциллографы цифровые двухканальные | Калибровка | Нет | 30681-13 | MSO 6102A | 17013
24КЛ0082 | Калибровка. Осциллографы цифровые двухканальные | Калибровка | Нет | 32485-06 | WaveRunner 62Xi | 17013
24КЛ0082 | Калибровка. Осциллографы цифровые двухканальные | Калибровка | Нет | 32618-06 | TDS1001B | 17013
24КЛ0082 | Калибровка. Осциллографы цифровые двухканальные | Калибровка | Нет | 32618-06 | TDS1002B | 17013
24КЛ0082 | Калибровка. Осциллографы цифровые двухканальные | Калибровка | Нет | 32618-06 | TDS1012B | 17013
24КЛ0082 | Калибровка. Осциллографы цифровые двухканальные | Калибровка | Нет | 32618-06 | TDS2002B | 17013
24КЛ0082 | Калибровка. Осциллографы цифровые двухканальные | Калибровка | Нет | 32618-06 | TDS2012B | 17013
24КЛ0082 | Калибровка. Осциллографы цифровые двухканальные | Калибровка | Нет | 32618-06 | TDS2022B | 17013
24КЛ0082 | Калибровка. Осциллографы цифровые двухканальные | Калибровка | Нет | 33711-08 | DS1302CA | 17013
24КЛ0082 | Калибровка. Осциллографы цифровые двухканальные | Калибровка | Нет | 33711-08 | DS1202B | 17013
24КЛ0082 | Калибровка. Осциллографы цифровые двухканальные | Калибровка | Нет | 33711-08 | DS1202CA | 17013
24КЛ0082 | Калибровка. Осциллографы цифровые двухканальные | Калибровка | Нет | 33711-08 | DS1202D | 17013
24КЛ0082 | Калибровка. Осциллографы цифровые двухканальные | Калибровка | Нет | 33711-08 | DS1202E | 17013
24КЛ0082 | Калибровка. Осциллографы цифровые двухканальные | Калибровка | Нет | 33711-08 | DS1102B | 17013
24КЛ0082 | Калибровка. Осциллографы цифровые двухканальные | Калибровка | Нет | 33711-08 | DS1102CA | 17013
24КЛ0082 | Калибровка. Осциллографы цифровые двухканальные | Калибровка | Нет | 33711-08 | DS1102D | 17013
24КЛ0082 | Калибровка. Осциллографы цифровые двухканальные | Калибровка | Нет | 33711-08 | DS1102E | 17013
24КЛ0082 | Калибровка. Осциллографы цифровые двухканальные | Калибровка | Нет | 33711-08 | DS1062B | 17013
24КЛ0082 | Калибровка. Осциллографы цифровые двухканальные | Калибровка | Нет | 33711-08 | DS1062CA | 17013
24КЛ0082 | Калибровка. Осциллографы цифровые двухканальные | Калибровка | Нет | 33711-08 | DS1052D | 17013
24КЛ0082 | Калибровка. Осциллографы цифровые двухканальные | Калибровка | Нет | 33711-08 | DS1052E | 17013
24КЛ0082 | Калибровка. Осциллографы цифровые двухканальные | Калибровка | Нет | 33756-07 | GDS-2062 | 17013
24КЛ0082 | Калибровка. Осциллографы цифровые двухканальные | Калибровка | Нет | 33756-07 | GDS-2102 | 17013
24КЛ0082 | Калибровка. Осциллографы цифровые двухканальные | Калибровка | Нет | 33756-07 | GDS-2202 | 17013
24КЛ0082 | Калибровка. Осциллографы цифровые двухканальные | Калибровка | Нет | 36421-07 | С8-43 | 17013
24КЛ0082 | Калибровка. Осциллографы цифровые двухканальные | Калибровка | Нет | 37153-08 | DSO 5012A | 17013
24КЛ0082 | Калибровка. Осциллографы цифровые двухканальные | Калибровка | Нет | 37153-08 | DSO 5032A | 17013
24КЛ0082 | Калибровка. Осциллографы цифровые двухканальные | Калибровка | Нет | 37153-08 | DSO 5052A | 17013
24КЛ0082 | Калибровка. Осциллографы цифровые двухканальные | Калибровка | Нет | 38084-08 | GDS-71022 | 17013
24КЛ0082 | Калибровка. Осциллографы цифровые двухканальные | Калибровка | Нет | 38084-08 | GDS-71042 | 17013
24КЛ0082 | Калибровка. Осциллографы цифровые двухканальные | Калибровка | Нет | 38084-08 | GDS-71062 | 17013
24КЛ0082 | Калибровка. Осциллографы цифровые двухканальные | Калибровка | Нет | 38084-08 | GDS-71102 | 17013
24КЛ0082 | Калибровка. Осциллографы цифровые двухканальные | Калибровка | Нет | 38442-08 | DL1720E | 17013
24КЛ0082 | Калибровка. Осциллографы цифровые двухканальные | Калибровка | Нет | 39681-08 | АСК-2034 | 17013
24КЛ0082 | Калибровка. Осциллографы цифровые двухканальные | Калибровка | Нет | 39681-08 | АСК-2047 | 17013
24КЛ0082 | Калибровка. Осциллографы цифровые двухканальные | Калибровка | Нет | 39681-08 | АСК-2064 | 17013
24КЛ0082 | Калибровка. Осциллографы цифровые двухканальные | Калибровка | Нет | 39681-08 | АСК-2067 | 17013
24КЛ0082 | Калибровка. Осциллографы цифровые двухканальные | Калибровка | Нет | 39681-08 | АСК-2167 | 17013
24КЛ0082 | Калибровка. Осциллографы цифровые двухканальные | Калибровка | Нет | 39681-08 | АСК-2168 | 17013
24КЛ0082 | Калибровка. Осциллографы цифровые двухканальные | Калибровка | Нет | 39681-08 | АСК-6022 | 17013
24КЛ0082 | Калибровка. Осциллографы цифровые двухканальные | Калибровка | Нет | 39681-08 | АСК-6062 | 17013
24КЛ0082 | Калибровка. Осциллографы цифровые двухканальные | Калибровка | Нет | 39681-08 | АСК-6102 | 17013
24КЛ0082 | Калибровка. Осциллографы цифровые двухканальные | Калибровка | Нет | 40234-08 | WaveAce 102 | 17013
24КЛ0082 | Калибровка. Осциллографы цифровые двухканальные | Калибровка | Нет | 40234-08 | WaveAce 112 | 17013
24КЛ0082 | Калибровка. Осциллографы цифровые двухканальные | Калибровка | Нет | 40234-08 | WaveAce 202 | 17013
24КЛ0082 | Калибровка. Осциллографы цифровые двухканальные | Калибровка | Нет | 40234-08 | WaveAce 212 | 17013
24КЛ0082 | Калибровка. Осциллографы цифровые двухканальные | Калибровка | Нет | 40234-08 | WaveAce 222 | 17013
24КЛ0082 | Калибровка. Осциллографы цифровые двухканальные | Калибровка | Нет | 40234-08 | WaveAce 232 | 17013
24КЛ0082 | Калибровка. Осциллографы цифровые двухканальные | Калибровка | Нет | 43942-10 | GDS-71062A | 17013
24КЛ0082 | Калибровка. Осциллографы цифровые двухканальные | Калибровка | Нет | 43942-10 | GDS-71102A | 17013
24КЛ0082 | Калибровка. Осциллографы цифровые двухканальные | Калибровка | Нет | 43942-10 | GDS-71152A | 17013
24КЛ0082 | Калибровка. Осциллографы цифровые двухканальные | Калибровка | Нет | 44361-10 | АКИП-4106 | 17013
24КЛ0082 | Калибровка. Осциллографы цифровые двухканальные | Калибровка | Нет | 44361-10 | АКИП-4106/1 | 17013
24КЛ0082 | Калибровка. Осциллографы цифровые двухканальные | Калибровка | Нет | 44363-10 | АКИП-4107 | 17013
24КЛ0082 | Калибровка. Осциллографы цифровые двухканальные | Калибровка | Нет | 44363-10 | АКИП-4107/1 | 17013
24КЛ0082 | Калибровка. Осциллографы цифровые двухканальные | Калибровка | Нет | 44363-10 | АКИП-4107/2 | 17013
24КЛ0082 | Калибровка. Осциллографы цифровые двухканальные | Калибровка | Нет | 44363-10 | АКИП-4108 | 17013
24КЛ0082 | Калибровка. Осциллографы цифровые двухканальные | Калибровка | Нет | 44363-10 | АКИП-4108/1 | 17013
24КЛ0082 | Калибровка. Осциллографы цифровые двухканальные | Калибровка | Нет | 44363-10 | АКИП-4108/2 | 17013
24КЛ0082 | Калибровка. Осциллографы цифровые двухканальные | Калибровка | Нет | 44363-10 | АКИП-4109 | 17013
24КЛ0082 | Калибровка. Осциллографы цифровые двухканальные | Калибровка | Нет | 44363-10 | АКИП-4110 | 17013
24КЛ0082 | Калибровка. Осциллографы цифровые двухканальные | Калибровка | Нет | 44363-10 | АКИП-4111 | 17013
24КЛ0082 | Калибровка. Осциллографы цифровые двухканальные | Калибровка | Нет | 44363-10 | АКИП-4111/1 | 17013
24КЛ0082 | Калибровка. Осциллографы цифровые двухканальные | Калибровка | Нет | 45247-10 | PXI-5114 | 17013
24КЛ0082 | Калибровка. Осциллографы цифровые двухканальные | Калибровка | Нет | 45498-10 | DSO7012B | 17013
24КЛ0082 | Калибровка. Осциллографы цифровые двухканальные | Калибровка | Нет | 45498-10 | DSO7032B | 17013
24КЛ0082 | Калибровка. Осциллографы цифровые двухканальные | Калибровка | Нет | 45498-10 | DSO7052B | 17013
24КЛ0082 | Калибровка. Осциллографы цифровые двухканальные | Калибровка | Нет | 45498-10 | MSO7012B | 17013
24КЛ0082 | Калибровка. Осциллографы цифровые двухканальные | Калибровка | Нет | 45498-10 | MSO7032B | 17013
24КЛ0082 | Калибровка. Осциллографы цифровые двухканальные | Калибровка | Нет | 45498-10 | MSO7052B | 17013
24КЛ0082 | Калибровка. Осциллографы цифровые двухканальные | Калибровка | Нет | 48471-11 | TDS2001C | 17013
24КЛ0082 | Калибровка. Осциллографы цифровые двухканальные | Калибровка | Нет | 48471-11 | TDS2002C | 17013
24КЛ0082 | Калибровка. Осциллографы цифровые двухканальные | Калибровка | Нет | 48471-11 | TDS2012C | 17013
24КЛ0082 | Калибровка. Осциллографы цифровые двухканальные | Калибровка | Нет | 48471-11 | TDS2022C | 17013
24КЛ0082 | Калибровка. Осциллографы цифровые двухканальные | Калибровка | Нет | 48998-12 | DSO-X 2002A | 17013
24КЛ0082 | Калибровка. Осциллографы цифровые двухканальные | Калибровка | Нет | 48998-12 | DSO-X 2012A | 17013
24КЛ0082 | Калибровка. Осциллографы цифровые двухканальные | Калибровка | Нет | 48998-12 | DSO-X 2014A | 17013
24КЛ0082 | Калибровка. Осциллографы цифровые двухканальные | Калибровка | Нет | 48998-12 | DSO-X 2022A | 17013
24КЛ0082 | Калибровка. Осциллографы цифровые двухканальные | Калибровка | Нет | 48998-12 | MSO-X 2002A | 17013
24КЛ0082 | Калибровка. Осциллографы цифровые двухканальные | Калибровка | Нет | 48998-12 | MSO-X 2004A | 17013
24КЛ0082 | Калибровка. Осциллографы цифровые двухканальные | Калибровка | Нет | 48998-12 | MSO-X 2012A | 17013
24КЛ0082 | Калибровка. Осциллографы цифровые двухканальные | Калибровка | Нет | 48998-12 | MSO-X 2022A | 17013
24КЛ0082 | Калибровка. Осциллографы цифровые двухканальные | Калибровка | Нет | 48998-12 | DSO-X 3012A | 17013
24КЛ0082 | Калибровка. Осциллографы цифровые двухканальные | Калибровка | Нет | 48998-12 | DSO-X 3032A | 17013
24КЛ0082 | Калибровка. Осциллографы цифровые двухканальные | Калибровка | Нет | 48998-12 | DSO-X 3052A | 17013
24КЛ0082 | Калибровка. Осциллографы цифровые двухканальные | Калибровка | Нет | 51561-12 | АКИП-4115/1 | 17013
24КЛ0082 | Калибровка. Осциллографы цифровые двухканальные | Калибровка | Нет | 51561-12 | АКИП-4115/2 | 17013
24КЛ0082 | Калибровка. Осциллографы цифровые двухканальные | Калибровка | Нет | 51561-12 | АКИП-4115/3 | 17013
24КЛ0082 | Калибровка. Осциллографы цифровые двухканальные | Калибровка | Нет | 51561-12 | АКИП-4115/4 | 17013
24КЛ0082 | Калибровка. Осциллографы цифровые двухканальные | Калибровка | Нет | 51561-12 | АКИП-4115/5 | 17013
24КЛ0082 | Калибровка. Осциллографы цифровые двухканальные | Калибровка | Нет | 51561-12 | АКИП-4115/6 | 17013
24КЛ0082 | Калибровка. Осциллографы цифровые двухканальные | Калибровка | Нет | 51561-12 | АКИП-4115/1А | 17013
24КЛ0082 | Калибровка. Осциллографы цифровые двухканальные | Калибровка | Нет | 51561-12 | АКИП-4115/2А | 17013
24КЛ0082 | Калибровка. Осциллографы цифровые двухканальные | Калибровка | Нет | 51561-12 | АКИП-4115/3А | 17013
24КЛ0082 | Калибровка. Осциллографы цифровые двухканальные | Калибровка | Нет | 51561-12 | АКИП-4115/4А | 17013
24КЛ0082 | Калибровка. Осциллографы цифровые двухканальные | Калибровка | Нет | 51561-12 | АКИП-4115/5А | 17013
24КЛ0082 | Калибровка. Осциллографы цифровые двухканальные | Калибровка | Нет | 51561-12 | АКИП-4115/6А | 17013
24КЛ0082 | Калибровка. Осциллографы цифровые двухканальные | Калибровка | Нет | 52925-13 | TBS1022 | 17013
24КЛ0082 | Калибровка. Осциллографы цифровые двухканальные | Калибровка | Нет | 52925-13 | TBS1042 | 17013
24КЛ0082 | Калибровка. Осциллографы цифровые двухканальные | Калибровка | Нет | 52925-13 | TBS1062 | 17013
24КЛ0082 | Калибровка. Осциллографы цифровые двухканальные | Калибровка | Нет | 52925-13 | TBS1102 | 17013
24КЛ0082 | Калибровка. Осциллографы цифровые двухканальные | Калибровка | Нет | 52925-13 | TBS1152 | 17013
24КЛ0082 | Калибровка. Осциллографы цифровые двухканальные | Калибровка | Нет | 53945-13 | WaveAce 1001 | 17013
24КЛ0082 | Калибровка. Осциллографы цифровые двухканальные | Калибровка | Нет | 53945-13 | WaveAce 1002 | 17013
24КЛ0082 | Калибровка. Осциллографы цифровые двухканальные | Калибровка | Нет | 53945-13 | WaveAce 1012 | 17013
24КЛ0082 | Калибровка. Осциллографы цифровые двухканальные | Калибровка | Нет | 53945-13 | WaveAce 2002 | 17013
24КЛ0082 | Калибровка. Осциллографы цифровые двухканальные | Калибровка | Нет | 53945-13 | WaveAce 2004 | 17013
24КЛ0082 | Калибровка. Осциллографы цифровые двухканальные | Калибровка | Нет | 53945-13 | WaveAce 2012 | 17013
24КЛ0082 | Калибровка. Осциллографы цифровые двухканальные | Калибровка | Нет | 53945-13 | WaveAce 2014 | 17013
24КЛ0082 | Калибровка. Осциллографы цифровые двухканальные | Калибровка | Нет | 53945-13 | WaveAce 2022 | 17013
24КЛ0082 | Калибровка. Осциллографы цифровые двухканальные | Калибровка | Нет | 53945-13 | WaveAce 2024 | 17013
24КЛ0082 | Калибровка. Осциллографы цифровые двухканальные | Калибровка | Нет | 53945-13 | WaveAce 2032 | 17013
24КЛ0082 | Калибровка. Осциллографы цифровые двухканальные | Калибровка | Нет | 53945-13 | WaveAce 2034 | 17013
24КЛ0082 | Калибровка. Осциллографы цифровые двухканальные | Калибровка | Нет | 53946-13 | АКИП-4122/1 | 17013
24КЛ0082 | Калибровка. Осциллографы цифровые двухканальные | Калибровка | Нет | 53946-13 | АКИП-4122/2 | 17013
24КЛ0082 | Калибровка. Осциллографы цифровые двухканальные | Калибровка | Нет | 53946-13 | АКИП-4122/3 | 17013
24КЛ0082 | Калибровка. Осциллографы цифровые двухканальные | Калибровка | Нет | 53946-13 | АКИП-4122/4 | 17013
24КЛ0082 | Калибровка. Осциллографы цифровые двухканальные | Калибровка | Нет | 53946-13 | АКИП-4122/5 | 17013
24КЛ0082 | Калибровка. Осциллографы цифровые двухканальные | Калибровка | Нет | 53946-13 | АКИП-4122/6 | 17013
24КЛ0082 | Калибровка. Осциллографы цифровые двухканальные | Калибровка | Нет | 53946-13 | АКИП-4122/1V | 17013
24КЛ0082 | Калибровка. Осциллографы цифровые двухканальные | Калибровка | Нет | 53946-13 | АКИП-4122/2V | 17013
24КЛ0082 | Калибровка. Осциллографы цифровые двухканальные | Калибровка | Нет | 53946-13 | АКИП-4122/3V | 17013
24КЛ0082 | Калибровка. Осциллографы цифровые двухканальные | Калибровка | Нет | 53946-13 | АКИП-4122/4V | 17013
24КЛ0082 | Калибровка. Осциллографы цифровые двухканальные | Калибровка | Нет | 53946-13 | АКИП-4122/5V | 17013
24КЛ0082 | Калибровка. Осциллографы цифровые двухканальные | Калибровка | Нет | 53946-13 | АКИП-4122/6V | 17013
24КЛ0082 | Калибровка. Осциллографы цифровые двухканальные | Калибровка | Нет | 55660-13 | RTM2032 | 17013
24КЛ0082 | Калибровка. Осциллографы цифровые двухканальные | Калибровка | Нет | 55660-13 | RTM2052 | 17013
24КЛ0082 | Калибровка. Осциллографы цифровые двухканальные | Калибровка | Нет | 58295-14 | TBS1052B | 17013
24КЛ0082 | Калибровка. Осциллографы цифровые двухканальные | Калибровка | Нет | 58295-14 | TBS1052B-EDU | 17013
24КЛ0082 | Калибровка. Осциллографы цифровые двухканальные | Калибровка | Нет | 58295-14 | TBS1072B | 17013
24КЛ0082 | Калибровка. Осциллографы цифровые двухканальные | Калибровка | Нет | 58295-14 | TBS1072B-EDU | 17013
24КЛ0082 | Калибровка. Осциллографы цифровые двухканальные | Калибровка | Нет | 58295-14 | TBS1102B | 17013
24КЛ0082 | Калибровка. Осциллографы цифровые двухканальные | Калибровка | Нет | 58295-14 | TBS1102B-EDU | 17013
24КЛ0082 | Калибровка. Осциллографы цифровые двухканальные | Калибровка | Нет | 58295-14 | TBS1152B | 17013
24КЛ0082 | Калибровка. Осциллографы цифровые двухканальные | Калибровка | Нет | 58295-14 | TBS1152B-EDU | 17013
24КЛ0082 | Калибровка. Осциллографы цифровые двухканальные | Калибровка | Нет | 58295-14 | TBS1202B | 17013
24КЛ0082 | Калибровка. Осциллографы цифровые двухканальные | Калибровка | Нет | 58295-14 | TBS1202B-EDU | 17013
24КЛ0082 | Калибровка. Осциллографы цифровые двухканальные | Калибровка | Нет |  | HPS-10 | 17013
24КЛ0082 | Калибровка. Осциллографы цифровые двухканальные | Калибровка | Нет |  | HPS-40 | 17013
24КЛ0082 | Калибровка. Осциллографы цифровые двухканальные | Калибровка | Нет | 19296-00 | TDS 724D | 17013
24КЛ0082 | Калибровка. Осциллографы цифровые двухканальные | Калибровка | Нет | 41693-09 | TDS3012C | 17013
24КЛ0082 | Калибровка. Осциллографы цифровые двухканальные | Калибровка | Нет | 41693-09 | TDS3032C | 17013
24КЛ0082 | Калибровка. Осциллографы цифровые двухканальные | Калибровка | Нет | 41693-09 | TDS3052C | 17013
24КЛ0082 | Калибровка. Осциллографы цифровые двухканальные | Калибровка | Нет | 49918-12 | ADS | 17013
24КЛ0082 | Калибровка. Осциллографы цифровые двухканальные | Калибровка | Нет |  | С8-28М | 17013
24КЛ0082 | Калибровка. Осциллографы цифровые двухканальные | Калибровка | Нет |  | HPS40 | 17013
24КЛ0082 | Калибровка. Осциллографы цифровые двухканальные | Калибровка | Нет |  | HPS10 | 17013
24КЛ0082 | Калибровка. Осциллографы цифровые двухканальные | Калибровка | Нет |  | OS-5020G | 17013
24КЛ0082 | Калибровка. Осциллографы цифровые двухканальные | Калибровка | Нет | 69417-17 | АКИП-4115 | 17013
24КЛ0082 | Калибровка. Осциллографы цифровые двухканальные | Калибровка | Нет | 69417-17 | АКИП-4119 | 17013
24КЛ0082 | Калибровка. Осциллографы цифровые двухканальные | Калибровка | Нет | 69417-17 | АКИП-4127 | 17013
24КЛ0082 | Калибровка. Осциллографы цифровые двухканальные | Калибровка | Нет | 69417-17 | АКИП-4131 | 17013
24КЛ0082 | Калибровка. Осциллографы цифровые двухканальные | Калибровка | Нет | 19294-00 | TDS 220 | 17013
24КЛ0082 | Калибровка. Осциллографы цифровые двухканальные | Калибровка | Нет | 19294-00 | TDS 210 | 17013
24КЛ0082 | Калибровка. Осциллографы цифровые двухканальные | Калибровка | Нет | 28981-05 | ACK-7022 | 17013
24КЛ0082 | Калибровка. Осциллографы цифровые двухканальные | Калибровка | Нет | 28981-05 | ACK-7042 | 17013
24КЛ0082 | Калибровка. Осциллографы цифровые двухканальные | Калибровка | Нет | 28981-05 | ACK-7103 | 17013
24КЛ0082 | Калибровка. Осциллографы цифровые двухканальные | Калибровка | Нет | 28981-05 | ACK-7203 | 17013
24КЛ0082 | Калибровка. Осциллографы цифровые двухканальные | Калибровка | Нет | 30291-05 | DSO3062A | 17013
24КЛ0082 | Калибровка. Осциллографы цифровые двухканальные | Калибровка | Нет | 30291-05 | DSO3102A | 17013
24КЛ0082 | Калибровка. Осциллографы цифровые двухканальные | Калибровка | Нет | 30291-05 | DSO3152A | 17013
24КЛ0082 | Калибровка. Осциллографы цифровые двухканальные | Калибровка | Нет | 30291-05 | DSO3202A | 17013
24КЛ0082 | Калибровка. Осциллографы цифровые двухканальные | Калибровка | Нет | 41693-09 | TDS3012C | 17013
24КЛ0082 | Калибровка. Осциллографы цифровые двухканальные | Калибровка | Нет | 41693-09 | TDS3032C | 17013
24КЛ0082 | Калибровка. Осциллографы цифровые двухканальные | Калибровка | Нет | 41693-09 | TDS3052C | 17013
24КЛ0082 | Калибровка. Осциллографы цифровые двухканальные | Калибровка | Нет | 46704-11 | RTO1012 | 17013
24КЛ0082 | Калибровка. Осциллографы цифровые двухканальные | Калибровка | Нет | 46704-11 | RTO1022 | 17013
24КЛ0082 | Калибровка. Осциллографы цифровые двухканальные | Калибровка | Нет | 51544-12 | DSO1052B | 17013
24КЛ0082 | Калибровка. Осциллографы цифровые двухканальные | Калибровка | Нет | 51544-12 | DSO1072B | 17013
24КЛ0082 | Калибровка. Осциллографы цифровые двухканальные | Калибровка | Нет | 51544-12 | DSO1102B | 17013
24КЛ0082 | Калибровка. Осциллографы цифровые двухканальные | Калибровка | Нет | 51544-12 | DSO1152B | 17013
24КЛ0082 | Калибровка. Осциллографы цифровые двухканальные | Калибровка | Нет | 51562-12 | GDS-73152 | 17013
24КЛ0082 | Калибровка. Осциллографы цифровые двухканальные | Калибровка | Нет | 51562-12 | GDS-73252 | 17013
24КЛ0082 | Калибровка. Осциллографы цифровые двухканальные | Калибровка | Нет | 51562-12 | GDS-73352 | 17013
24КЛ0082 | Калибровка. Осциллографы цифровые двухканальные | Калибровка | Нет | 51562-12 | GDS-73502А | 17013
24КЛ0082 | Калибровка. Осциллографы цифровые двухканальные | Калибровка | Нет | 54988-13 | RIGOL DS4000 | 17013
24КЛ0082 | Калибровка. Осциллографы цифровые двухканальные | Калибровка | Нет | 54988-13 | MSO4000 | 17013
24КЛ0082 | Калибровка. Осциллографы цифровые двухканальные | Калибровка | Нет | 55302-13 | ADS-2022 | 17013
24КЛ0082 | Калибровка. Осциллографы цифровые двухканальные | Калибровка | Нет | 55302-13 | ADS-2072 | 17013
24КЛ0082 | Калибровка. Осциллографы цифровые двухканальные | Калибровка | Нет | 55302-13 | ADS-2072M | 17013
24КЛ0082 | Калибровка. Осциллографы цифровые двухканальные | Калибровка | Нет | 55302-13 | ADS-2102 | 17013
24КЛ0082 | Калибровка. Осциллографы цифровые двухканальные | Калибровка | Нет | 55302-13 | ADS-2102M | 17013
24КЛ0082 | Калибровка. Осциллографы цифровые двухканальные | Калибровка | Нет | 55302-13 | ADS-2152M | 17013
24КЛ0082 | Калибровка. Осциллографы цифровые двухканальные | Калибровка | Нет | 55302-13 | ADS-2202 | 17013
24КЛ0082 | Калибровка. Осциллографы цифровые двухканальные | Калибровка | Нет | 55659-13 | HMO3032 | 17013
24КЛ0082 | Калибровка. Осциллографы цифровые двухканальные | Калибровка | Нет | 55659-13 | HMO3042 | 17013
24КЛ0082 | Калибровка. Осциллографы цифровые двухканальные | Калибровка | Нет | 55659-13 | HMO3052 | 17013
24КЛ0082 | Калибровка. Осциллографы цифровые двухканальные | Калибровка | Нет | 63649-16 | АКИП73203D | 17013
24КЛ0082 | Калибровка. Осциллографы цифровые двухканальные | Калибровка | Нет | 63649-16 | АКИП73204D | 17013
24КЛ0082 | Калибровка. Осциллографы цифровые двухканальные | Калибровка | Нет | 63649-16 | АКИП73205D | 17013
24КЛ0082 | Калибровка. Осциллографы цифровые двухканальные | Калибровка | Нет | 63649-16 | АКИП73206D | 17013
24КЛ0082 | Калибровка. Осциллографы цифровые двухканальные | Калибровка | Нет | 64768-16 | С8-203/2 | 17013
24КЛ0082 | Калибровка. Осциллографы цифровые двухканальные | Калибровка | Нет | 67518-17 | EDUX1002A | 17013
24КЛ0082 | Калибровка. Осциллографы цифровые двухканальные | Калибровка | Нет | 67518-17 | EDUX1002G | 17013
24КЛ0082 | Калибровка. Осциллографы цифровые двухканальные | Калибровка | Нет | 67518-17 | DSOX1102A | 17013
24КЛ0082 | Калибровка. Осциллографы цифровые двухканальные | Калибровка | Нет | 67518-17 | DSOX1102G | 17013
24КЛ0082 | Калибровка. Осциллографы цифровые двухканальные | Калибровка | Нет | 68026-17 | GDS71072B | 17013
24КЛ0082 | Калибровка. Осциллографы цифровые двухканальные | Калибровка | Нет | 68026-17 | GDS71102B | 17013
24КЛ0082 | Калибровка. Осциллографы цифровые двухканальные | Калибровка | Нет | 68026-17 | GDS72072E | 17013
24КЛ0082 | Калибровка. Осциллографы цифровые двухканальные | Калибровка | Нет | 68026-17 | MSO72072E | 17013
24КЛ0082 | Калибровка. Осциллографы цифровые двухканальные | Калибровка | Нет | 68026-17 | MSO72072EA | 17013
24КЛ0082 | Калибровка. Осциллографы цифровые двухканальные | Калибровка | Нет | 68026-17 | GDS72102E | 17013
24КЛ0082 | Калибровка. Осциллографы цифровые двухканальные | Калибровка | Нет | 68026-17 | MSO72102E | 17013
24КЛ0082 | Калибровка. Осциллографы цифровые двухканальные | Калибровка | Нет | 68026-17 | MSO72102EA | 17013
24КЛ0082 | Калибровка. Осциллографы цифровые двухканальные | Калибровка | Нет | 68026-17 | GDS72202E | 17013
24КЛ0082 | Калибровка. Осциллографы цифровые двухканальные | Калибровка | Нет | 68026-17 | MSO72202E | 17013
24КЛ0082 | Калибровка. Осциллографы цифровые двухканальные | Калибровка | Нет | 68026-17 | MSO72202EA | 17013
24КЛ0082 | Калибровка. Осциллографы цифровые двухканальные | Калибровка | Нет | 52080-12 | DPO2002B | 17013
24КЛ0082 | Калибровка. Осциллографы цифровые двухканальные | Калибровка | Нет | 52080-12 | DPO2012B | 17013
24КЛ0082 | Калибровка. Осциллографы цифровые двухканальные | Калибровка | Нет | 52080-12 | DPO2022B | 17013
24КЛ0082 | Калибровка. Осциллографы цифровые двухканальные | Калибровка | Нет | 52080-12 | MSO2002B | 17013
24КЛ0082 | Калибровка. Осциллографы цифровые двухканальные | Калибровка | Нет | 52080-12 | MSO2012B | 17013
24КЛ0082 | Калибровка. Осциллографы цифровые двухканальные | Калибровка | Нет | 52080-12 | MSO2022B | 17013
24КЛ0082 | Калибровка. Осциллографы цифровые двухканальные | Калибровка | Нет | 79929-20 | TBS2072B | 17013
24КЛ0082 | Калибровка. Осциллографы цифровые двухканальные | Калибровка | Нет | 79929-20 | TBS2102B | 17013
24КЛ0082 | Калибровка. Осциллографы цифровые двухканальные | Калибровка | Нет | 79929-20 | TBS2202B | 17013
24КЛ0082 | Калибровка. Осциллографы цифровые двухканальные | Калибровка | Нет | 28708-05 | ОСУ-20 | 17013
24КЛ0082 | Калибровка. Осциллографы цифровые двухканальные | Калибровка | Нет | 59632-15 | ADS-4072 | 17013
24КЛ0082 | Калибровка. Осциллографы цифровые двухканальные | Калибровка | Нет | 59632-15 | ADS-4112 | 17013
24КЛ0082 | Калибровка. Осциллографы цифровые двухканальные | Калибровка | Нет | 59632-15 | ADS-4152 | 17013
24КЛ0082 | Калибровка. Осциллографы цифровые двухканальные | Калибровка | Нет | 59632-15 | ADS-4202 | 17013
24КЛ0082 | Калибровка. Осциллографы цифровые двухканальные | Калибровка | Нет | 59632-15 | ADS-4122 | 17013
24КЛ0082 | Калибровка. Осциллографы цифровые двухканальные | Калибровка | Нет | 59632-15 | ADS-4222 | 17013
24КЛ0082 | Калибровка. Осциллографы цифровые двухканальные | Калибровка | Нет | 59632-15 | ADS-4132 | 17013
24КЛ0082 | Калибровка. Осциллографы цифровые двухканальные | Калибровка | Нет | 59632-15 | ADS-4232 | 17013
24КЛ0082 | Калибровка. Осциллографы цифровые двухканальные | Калибровка | Нет | 59632-15 | ADS-4132D | 17013
24КЛ0082 | Калибровка. Осциллографы цифровые двухканальные | Калибровка | Нет | 59632-15 | ADS-4232D | 17013
24КЛ0082 | Калибровка. Осциллографы цифровые двухканальные | Калибровка | Нет | 41498-09 | ACK-2032 | 17013
24КЛ0082 | Калибровка. Осциллографы цифровые двухканальные | Калибровка | Нет | 41498-09 | ACK-2035 | 17013
24КЛ0082 | Калибровка. Осциллографы цифровые двухканальные | Калибровка | Нет | 41498-09 | ACK-2041 | 17013
24КЛ0082 | Калибровка. Осциллографы цифровые двухканальные | Калибровка | Нет | 41498-09 | ACK-2045 | 17013
24КЛ0082 | Калибровка. Осциллографы цифровые двухканальные | Калибровка | Нет | 41498-09 | ACK-2048 | 17013
24КЛ0082 | Калибровка. Осциллографы цифровые двухканальные | Калибровка | Нет | 41498-09 | ACK-2061 | 17013
24КЛ0082 | Калибровка. Осциллографы цифровые двухканальные | Калибровка | Нет | 41498-09 | ACK-2069 | 17013
24КЛ0082 | Калибровка. Осциллографы цифровые двухканальные | Калибровка | Нет | 41498-09 | ACK-2101 | 17013
24КЛ0082 | Калибровка. Осциллографы цифровые двухканальные | Калибровка | Нет | 41498-09 | ACK-2042 | 17013
24КЛ0082 | Калибровка. Осциллографы цифровые двухканальные | Калибровка | Нет | 41498-09 | ACK-2043 | 17013
24КЛ0082 | Калибровка. Осциллографы цифровые двухканальные | Калибровка | Нет | 41498-09 | ACK-2062 | 17013
24КЛ0082 | Калибровка. Осциллографы цифровые двухканальные | Калибровка | Нет | 41498-09 | ACK-2063 | 17013
24КЛ0082 | Калибровка. Осциллографы цифровые двухканальные | Калибровка | Нет | 41498-09 | ACK-2064 | 17013
24КЛ0082 | Калибровка. Осциллографы цифровые двухканальные | Калибровка | Нет | 41498-09 | ACK-2065 | 17013
24КЛ0082 | Калибровка. Осциллографы цифровые двухканальные | Калибровка | Нет | 41498-09 | ACK-2066 | 17013
24КЛ0082 | Калибровка. Осциллографы цифровые двухканальные | Калибровка | Нет | 41498-09 | АСК-2102 | 17013
24КЛ0082 | Калибровка. Осциллографы цифровые двухканальные | Калибровка | Нет | 41498-09 | ACK-2103 | 17013
24КЛ0082 | Калибровка. Осциллографы цифровые двухканальные | Калибровка | Нет | 41498-09 | ACK-2104 | 17013
24КЛ0082 | Калибровка. Осциллографы цифровые двухканальные | Калибровка | Нет | 41498-09 | ACK-2105 | 17013
24КЛ0082 | Калибровка. Осциллографы цифровые двухканальные | Калибровка | Нет | 41498-09 | ACK-2109 | 17013
24КЛ0082 | Калибровка. Осциллографы цифровые двухканальные | Калибровка | Нет | 41498-09 | ACK-2203 | 17013
24КЛ0082 | Калибровка. Осциллографы цифровые двухканальные | Калибровка | Нет | 41498-09 | ACK-2205 | 17013
24КЛ0082 | Калибровка. Осциллографы цифровые двухканальные | Калибровка | Нет | 41498-09 | ACK-5045 | 17013
24КЛ0082 | Калибровка. Осциллографы цифровые двухканальные | Калибровка | Нет | 41498-09 | ACK-5065 | 17013
24КЛ0082 | Калибровка. Осциллографы цифровые двухканальные | Калибровка | Нет | 41498-09 | ACK-5069 | 17013
24КЛ0082 | Калибровка. Осциллографы цифровые двухканальные | Калибровка | Нет | 41498-09 | ACK-5105 | 17013
24КЛ0082 | Калибровка. Осциллографы цифровые двухканальные | Калибровка | Нет | 41498-09 | ACK-5109 | 17013
24КЛ0082 | Калибровка. Осциллографы цифровые двухканальные | Калибровка | Нет | 41498-09 | ACK-6035 | 17013
24КЛ0082 | Калибровка. Осциллографы цифровые двухканальные | Калибровка | Нет | 41498-09 | ACK-6045 | 17013
24КЛ0082 | Калибровка. Осциллографы цифровые двухканальные | Калибровка | Нет | 41498-09 | ACK-6065 | 17013
24КЛ0082 | Калибровка. Осциллографы цифровые двухканальные | Калибровка | Нет | 41498-09 | ACK-6069 | 17013
24КЛ0082 | Калибровка. Осциллографы цифровые двухканальные | Калибровка | Нет | 41498-09 | ACK-6105 | 17013
24КЛ0082 | Калибровка. Осциллографы цифровые двухканальные | Калибровка | Нет | 41498-09 | ACK-6109 | 17013
24КЛ0082 | Калибровка. Осциллографы цифровые двухканальные | Калибровка | Нет | 58859-14 | АКИП-4126/1 | 17013
24КЛ0082 | Калибровка. Осциллографы цифровые двухканальные | Калибровка | Нет | 58859-14 | АКИП-4126/2 | 17013
24КЛ0082 | Калибровка. Осциллографы цифровые двухканальные | Калибровка | Нет | 58859-14 | АКИП-4126/3 | 17013
24КЛ0082 | Калибровка. Осциллографы цифровые двухканальные | Калибровка | Нет | 58859-14 | АКИП-4126/4 | 17013
24КЛ0082 | Калибровка. Осциллографы цифровые двухканальные | Калибровка | Нет | 64302-16 | АКИП-4126/1-X | 17013
24КЛ0082 | Калибровка. Осциллографы цифровые двухканальные | Калибровка | Нет | 64302-16 | АКИП-4126/2-X | 17013
24КЛ0082 | Калибровка. Осциллографы цифровые двухканальные | Калибровка | Нет | 64302-16 | АКИП-4126/3-X | 17013
24КЛ0082 | Калибровка. Осциллографы цифровые двухканальные | Калибровка | Нет | 64302-16 | АКИП-4126/4-X | 17013
24КЛ0082 | Калибровка. Осциллографы цифровые двухканальные | Калибровка | Нет | 68021-17 | RTB2002 | 17013
24КЛ0082 | Калибровка. Осциллографы цифровые двухканальные | Калибровка | Нет | 7464-79 | С1-97 | 17013
24КЛ0083 | Калибровка. Осциллографы цифровые четырехканальные | Калибровка | Нет | 24152-02 | 54602B | 21384
24КЛ0083 | Калибровка. Осциллографы цифровые четырехканальные | Калибровка | Нет | 24152-02 | 54624A | 21384
24КЛ0083 | Калибровка. Осциллографы цифровые четырехканальные | Калибровка | Нет | 24021-02 | TDS3014B | 21384
24КЛ0083 | Калибровка. Осциллографы цифровые четырехканальные | Калибровка | Нет | 24021-02 | TDS3034B | 21384
24КЛ0083 | Калибровка. Осциллографы цифровые четырехканальные | Калибровка | Нет | 24021-02 | TDS3054B | 21384
24КЛ0083 | Калибровка. Осциллографы цифровые четырехканальные | Калибровка | Нет | 24018-02 | TDS2014 | 21384
24КЛ0083 | Калибровка. Осциллографы цифровые четырехканальные | Калибровка | Нет | 24018-02 | TDS2024 | 21384
24КЛ0083 | Калибровка. Осциллографы цифровые четырехканальные | Калибровка | Нет | 28223-04 | WP 7300 | 21384
24КЛ0083 | Калибровка. Осциллографы цифровые четырехканальные | Калибровка | Нет | 28767-06 | TPS2014 | 21384
24КЛ0083 | Калибровка. Осциллографы цифровые четырехканальные | Калибровка | Нет | 28767-06 | TPS2024 | 21384
24КЛ0083 | Калибровка. Осциллографы цифровые четырехканальные | Калибровка | Нет | 30681-05 | DSO6034A | 21384
24КЛ0083 | Калибровка. Осциллографы цифровые четырехканальные | Калибровка | Нет | 30681-05 | DSO6054A | 21384
24КЛ0083 | Калибровка. Осциллографы цифровые четырехканальные | Калибровка | Нет | 30681-05 | DSO6104A | 21384
24КЛ0083 | Калибровка. Осциллографы цифровые четырехканальные | Калибровка | Нет | 30681-05 | MSO6034A | 21384
24КЛ0083 | Калибровка. Осциллографы цифровые четырехканальные | Калибровка | Нет | 30681-05 | MSO6054A | 21384
24КЛ0083 | Калибровка. Осциллографы цифровые четырехканальные | Калибровка | Нет | 30681-05 | MSO6104A | 21384
24КЛ0083 | Калибровка. Осциллографы цифровые четырехканальные | Калибровка | Нет | 30681-06 | DSO 6014A | 21384
24КЛ0083 | Калибровка. Осциллографы цифровые четырехканальные | Калибровка | Нет | 30681-06 | DSO 6034A | 21384
24КЛ0083 | Калибровка. Осциллографы цифровые четырехканальные | Калибровка | Нет | 30681-06 | DSO 6054A | 21384
24КЛ0083 | Калибровка. Осциллографы цифровые четырехканальные | Калибровка | Нет | 30681-06 | DSO 6104A | 21384
24КЛ0083 | Калибровка. Осциллографы цифровые четырехканальные | Калибровка | Нет | 30681-06 | MSO 6014A | 21384
24КЛ0083 | Калибровка. Осциллографы цифровые четырехканальные | Калибровка | Нет | 30681-06 | MSO 6034A | 21384
24КЛ0083 | Калибровка. Осциллографы цифровые четырехканальные | Калибровка | Нет | 30681-06 | MSO 6054A | 21384
24КЛ0083 | Калибровка. Осциллографы цифровые четырехканальные | Калибровка | Нет | 30681-06 | MSO 6104A | 21384
24КЛ0083 | Калибровка. Осциллографы цифровые четырехканальные | Калибровка | Нет | 30681-13 | DSO 6014A | 21384
24КЛ0083 | Калибровка. Осциллографы цифровые четырехканальные | Калибровка | Нет | 30681-13 | DSO 6034A | 21384
24КЛ0083 | Калибровка. Осциллографы цифровые четырехканальные | Калибровка | Нет | 30681-13 | DSO 6054A | 21384
24КЛ0083 | Калибровка. Осциллографы цифровые четырехканальные | Калибровка | Нет | 30681-13 | DSO 6104A | 21384
24КЛ0083 | Калибровка. Осциллографы цифровые четырехканальные | Калибровка | Нет | 30681-13 | MSO 6014A | 21384
24КЛ0083 | Калибровка. Осциллографы цифровые четырехканальные | Калибровка | Нет | 30681-13 | MSO 6034A | 21384
24КЛ0083 | Калибровка. Осциллографы цифровые четырехканальные | Калибровка | Нет | 30681-13 | MSO 6054A | 21384
24КЛ0083 | Калибровка. Осциллографы цифровые четырехканальные | Калибровка | Нет | 30681-13 | MSO 6104A | 21384
24КЛ0083 | Калибровка. Осциллографы цифровые четырехканальные | Калибровка | Нет | 30681-13 | DSO 6014L | 21384
24КЛ0083 | Калибровка. Осциллографы цифровые четырехканальные | Калибровка | Нет | 30681-13 | DSO 6054L | 21384
24КЛ0083 | Калибровка. Осциллографы цифровые четырехканальные | Калибровка | Нет | 30681-13 | DSO 6104L | 21384
24КЛ0083 | Калибровка. Осциллографы цифровые четырехканальные | Калибровка | Нет | 32618-06 | TDS2004B | 21384
24КЛ0083 | Калибровка. Осциллографы цифровые четырехканальные | Калибровка | Нет | 32618-06 | TDS2014B | 21384
24КЛ0083 | Калибровка. Осциллографы цифровые четырехканальные | Калибровка | Нет | 32618-06 | TDS2024B | 21384
24КЛ0083 | Калибровка. Осциллографы цифровые четырехканальные | Калибровка | Нет | 33756-07 | GDS-2064 | 21384
24КЛ0083 | Калибровка. Осциллографы цифровые четырехканальные | Калибровка | Нет | 33756-07 | GDS-2104 | 21384
24КЛ0083 | Калибровка. Осциллографы цифровые четырехканальные | Калибровка | Нет | 33756-07 | GDS-2204 | 21384
24КЛ0083 | Калибровка. Осциллографы цифровые четырехканальные | Калибровка | Нет | 37153-08 | DSO 5014A | 21384
24КЛ0083 | Калибровка. Осциллографы цифровые четырехканальные | Калибровка | Нет | 37153-08 | DSO 5034A | 21384
24КЛ0083 | Калибровка. Осциллографы цифровые четырехканальные | Калибровка | Нет | 37153-08 | DSO 5054A | 21384
24КЛ0083 | Калибровка. Осциллографы цифровые четырехканальные | Калибровка | Нет | 38442-08 | DL1740E | 21384
24КЛ0083 | Калибровка. Осциллографы цифровые четырехканальные | Калибровка | Нет | 38442-08 | DL1740EL | 21384
24КЛ0083 | Калибровка. Осциллографы цифровые четырехканальные | Калибровка | Нет | 38442-08 | DL1735 Е | 21384
24КЛ0083 | Калибровка. Осциллографы цифровые четырехканальные | Калибровка | Нет | 39514-08 | DL9040 | 21384
24КЛ0083 | Калибровка. Осциллографы цифровые четырехканальные | Калибровка | Нет | 39514-08 | DL9040L | 21384
24КЛ0083 | Калибровка. Осциллографы цифровые четырехканальные | Калибровка | Нет | 39514-08 | DL9140 | 21384
24КЛ0083 | Калибровка. Осциллографы цифровые четырехканальные | Калибровка | Нет | 39514-08 | DL9140L | 21384
24КЛ0083 | Калибровка. Осциллографы цифровые четырехканальные | Калибровка | Нет | 39514-08 | DL9240 | 21384
24КЛ0083 | Калибровка. Осциллографы цифровые четырехканальные | Калибровка | Нет | 39514-08 | DL9240L | 21384
24КЛ0083 | Калибровка. Осциллографы цифровые четырехканальные | Калибровка | Нет | 39514-08 | DL9505L | 21384
24КЛ0083 | Калибровка. Осциллографы цифровые четырехканальные | Калибровка | Нет | 39514-08 | DL9510L | 21384
24КЛ0083 | Калибровка. Осциллографы цифровые четырехканальные | Калибровка | Нет | 39514-08 | DL9705L | 21384
24КЛ0083 | Калибровка. Осциллографы цифровые четырехканальные | Калибровка | Нет | 39514-08 | DL9710L | 21384
24КЛ0083 | Калибровка. Осциллографы цифровые четырехканальные | Калибровка | Нет | 44363-10 | АКИП-4109/1 | 21384
24КЛ0083 | Калибровка. Осциллографы цифровые четырехканальные | Калибровка | Нет | 44363-10 | АКИП-4109/2 | 21384
24КЛ0083 | Калибровка. Осциллографы цифровые четырехканальные | Калибровка | Нет | 44363-10 | АКИП-4110/1 | 21384
24КЛ0083 | Калибровка. Осциллографы цифровые четырехканальные | Калибровка | Нет | 45498-10 | DSO7014B | 21384
24КЛ0083 | Калибровка. Осциллографы цифровые четырехканальные | Калибровка | Нет | 45498-10 | DSO7034B | 21384
24КЛ0083 | Калибровка. Осциллографы цифровые четырехканальные | Калибровка | Нет | 45498-10 | DSO7054B | 21384
24КЛ0083 | Калибровка. Осциллографы цифровые четырехканальные | Калибровка | Нет | 45498-10 | DSO7104B | 21384
24КЛ0083 | Калибровка. Осциллографы цифровые четырехканальные | Калибровка | Нет | 45498-10 | MSO7014B | 21384
24КЛ0083 | Калибровка. Осциллографы цифровые четырехканальные | Калибровка | Нет | 45498-10 | MSO7034B | 21384
24КЛ0083 | Калибровка. Осциллографы цифровые четырехканальные | Калибровка | Нет | 45498-10 | MSO7054B | 21384
24КЛ0083 | Калибровка. Осциллографы цифровые четырехканальные | Калибровка | Нет | 45498-10 | MSO7104B | 21384
24КЛ0083 | Калибровка. Осциллографы цифровые четырехканальные | Калибровка | Нет | 48471-11 | TDS2004C | 21384
24КЛ0083 | Калибровка. Осциллографы цифровые четырехканальные | Калибровка | Нет | 48471-11 | TDS2014C | 21384
24КЛ0083 | Калибровка. Осциллографы цифровые четырехканальные | Калибровка | Нет | 48471-11 | TDS2024C | 21384
24КЛ0083 | Калибровка. Осциллографы цифровые четырехканальные | Калибровка | Нет | 48998-12 | DSO-X 2004A | 21384
24КЛ0083 | Калибровка. Осциллографы цифровые четырехканальные | Калибровка | Нет | 48998-12 | DSO-X 2014A | 21384
24КЛ0083 | Калибровка. Осциллографы цифровые четырехканальные | Калибровка | Нет | 48998-12 | DSO-X 2024A | 21384
24КЛ0083 | Калибровка. Осциллографы цифровые четырехканальные | Калибровка | Нет | 48998-12 | MSO-X 2004A | 21384
24КЛ0083 | Калибровка. Осциллографы цифровые четырехканальные | Калибровка | Нет | 48998-12 | MSO-X 2014A | 21384
24КЛ0083 | Калибровка. Осциллографы цифровые четырехканальные | Калибровка | Нет | 48998-12 | MSO-X 2024A | 21384
24КЛ0083 | Калибровка. Осциллографы цифровые четырехканальные | Калибровка | Нет | 48998-12 | DSO-X 3014A | 21384
24КЛ0083 | Калибровка. Осциллографы цифровые четырехканальные | Калибровка | Нет | 48998-12 | DSO-X 3024A | 21384
24КЛ0083 | Калибровка. Осциллографы цифровые четырехканальные | Калибровка | Нет | 48998-12 | DSO-X 3034A | 21384
24КЛ0083 | Калибровка. Осциллографы цифровые четырехканальные | Калибровка | Нет | 48998-12 | DSO-X 3054A | 21384
24КЛ0083 | Калибровка. Осциллографы цифровые четырехканальные | Калибровка | Нет | 51561-12 | АКИП-4119/1 | 21384
24КЛ0083 | Калибровка. Осциллографы цифровые четырехканальные | Калибровка | Нет | 51561-12 | АКИП-4119/2 | 21384
24КЛ0083 | Калибровка. Осциллографы цифровые четырехканальные | Калибровка | Нет | 51561-12 | АКИП-4119/3 | 21384
24КЛ0083 | Калибровка. Осциллографы цифровые четырехканальные | Калибровка | Нет | 51561-12 | АКИП-4119/4 | 21384
24КЛ0083 | Калибровка. Осциллографы цифровые четырехканальные | Калибровка | Нет | 53945-13 | WaveAce 2004 | 21384
24КЛ0083 | Калибровка. Осциллографы цифровые четырехканальные | Калибровка | Нет | 53945-13 | WaveAce 2014 | 21384
24КЛ0083 | Калибровка. Осциллографы цифровые четырехканальные | Калибровка | Нет | 53945-13 | WaveAce 2024 | 21384
24КЛ0083 | Калибровка. Осциллографы цифровые четырехканальные | Калибровка | Нет | 53945-13 | WaveAce 2034 | 21384
24КЛ0083 | Калибровка. Осциллографы цифровые четырехканальные | Калибровка | Нет | 55660-13 | RTM2034 | 21384
24КЛ0083 | Калибровка. Осциллографы цифровые четырехканальные | Калибровка | Нет | 55660-13 | RTM2054 | 21384
24КЛ0083 | Калибровка. Осциллографы цифровые четырехканальные | Калибровка | Нет | 19296-00 | TDS 794D | 21384
24КЛ0083 | Калибровка. Осциллографы цифровые четырехканальные | Калибровка | Нет | 19296-00 | TDS 784D | 21384
24КЛ0083 | Калибровка. Осциллографы цифровые четырехканальные | Калибровка | Нет | 19296-00 | TDS 754D | 21384
24КЛ0083 | Калибровка. Осциллографы цифровые четырехканальные | Калибровка | Нет | 41693-09 | TDS3014C | 21384
24КЛ0083 | Калибровка. Осциллографы цифровые четырехканальные | Калибровка | Нет | 41693-09 | TDS3034C | 21384
24КЛ0083 | Калибровка. Осциллографы цифровые четырехканальные | Калибровка | Нет | 41693-09 | TDS3054C | 21384
24КЛ0083 | Калибровка. Осциллографы цифровые четырехканальные | Калибровка | Нет | 19294-00 | TDS 224 | 21384
24КЛ0083 | Калибровка. Осциллографы цифровые четырехканальные | Калибровка | Нет | 28981-05 | ACK-7304 | 21384
24КЛ0083 | Калибровка. Осциллографы цифровые четырехканальные | Калибровка | Нет | 28981-05 | ACK-7404 | 21384
24КЛ0083 | Калибровка. Осциллографы цифровые четырехканальные | Калибровка | Нет | 28981-05 | ACK-7474 | 21384
24КЛ0083 | Калибровка. Осциллографы цифровые четырехканальные | Калибровка | Нет | 28981-05 | ACK-8064 | 21384
24КЛ0083 | Калибровка. Осциллографы цифровые четырехканальные | Калибровка | Нет | 28981-05 | ACK-8104 | 21384
24КЛ0083 | Калибровка. Осциллографы цифровые четырехканальные | Калибровка | Нет | 46704-11 | RTO1014 | 21384
24КЛ0083 | Калибровка. Осциллографы цифровые четырехканальные | Калибровка | Нет | 46704-11 | RTO1024 | 21384
24КЛ0083 | Калибровка. Осциллографы цифровые четырехканальные | Калибровка | Нет | 51562-12 | GDS-73154 | 21384
24КЛ0083 | Калибровка. Осциллографы цифровые четырехканальные | Калибровка | Нет | 51562-12 | GDS-73254 | 21384
24КЛ0083 | Калибровка. Осциллографы цифровые четырехканальные | Калибровка | Нет | 51562-12 | GDS-73354 | 21384
24КЛ0083 | Калибровка. Осциллографы цифровые четырехканальные | Калибровка | Нет | 51562-12 | GDS-73504А | 21384
24КЛ0083 | Калибровка. Осциллографы цифровые четырехканальные | Калибровка | Нет | 55659-13 | HMO3034 | 21384
24КЛ0083 | Калибровка. Осциллографы цифровые четырехканальные | Калибровка | Нет | 55659-13 | HMO3044 | 21384
24КЛ0083 | Калибровка. Осциллографы цифровые четырехканальные | Калибровка | Нет | 55659-13 | HMO3054 | 21384
24КЛ0083 | Калибровка. Осциллографы цифровые четырехканальные | Калибровка | Нет | 63649-16 | АКИП73403D | 21384
24КЛ0083 | Калибровка. Осциллографы цифровые четырехканальные | Калибровка | Нет | 63649-16 | АКИП73404D | 21384
24КЛ0083 | Калибровка. Осциллографы цифровые четырехканальные | Калибровка | Нет | 63649-16 | АКИП73405D | 21384
24КЛ0083 | Калибровка. Осциллографы цифровые четырехканальные | Калибровка | Нет | 63649-16 | АКИП73406D | 21384
24КЛ0083 | Калибровка. Осциллографы цифровые четырехканальные | Калибровка | Нет | 64768-16 | С8-203/4 | 21384
24КЛ0083 | Калибровка. Осциллографы цифровые четырехканальные | Калибровка | Нет | 68026-17 | GDS71054B | 21384
24КЛ0083 | Калибровка. Осциллографы цифровые четырехканальные | Калибровка | Нет | 68026-17 | GDS71074B | 21384
24КЛ0083 | Калибровка. Осциллографы цифровые четырехканальные | Калибровка | Нет | 68026-17 | GDS72074E | 21384
24КЛ0083 | Калибровка. Осциллографы цифровые четырехканальные | Калибровка | Нет | 68026-17 | MSO72074E | 21384
24КЛ0083 | Калибровка. Осциллографы цифровые четырехканальные | Калибровка | Нет | 68026-17 | MSO72074EA | 21384
24КЛ0083 | Калибровка. Осциллографы цифровые четырехканальные | Калибровка | Нет | 68026-17 | GDS72104E | 21384
24КЛ0083 | Калибровка. Осциллографы цифровые четырехканальные | Калибровка | Нет | 68026-17 | MSO72104E | 21384
24КЛ0083 | Калибровка. Осциллографы цифровые четырехканальные | Калибровка | Нет | 68026-17 | MSO72104EA | 21384
24КЛ0083 | Калибровка. Осциллографы цифровые четырехканальные | Калибровка | Нет | 68026-17 | GDS72204 | 21384
24КЛ0083 | Калибровка. Осциллографы цифровые четырехканальные | Калибровка | Нет | 68026-17 | MSO72204E | 21384
24КЛ0083 | Калибровка. Осциллографы цифровые четырехканальные | Калибровка | Нет | 68026-17 | MSO72204EA | 21384
24КЛ0083 | Калибровка. Осциллографы цифровые четырехканальные | Калибровка | Нет | 30061-05 | WP 7100A | 21384
24КЛ0083 | Калибровка. Осциллографы цифровые четырехканальные | Калибровка | Нет | 30061-05 | WP 7200A | 21384
24КЛ0083 | Калибровка. Осциллографы цифровые четырехканальные | Калибровка | Нет | 30061-05 | WP 7300A | 21384
24КЛ0083 | Калибровка. Осциллографы цифровые четырехканальные | Калибровка | Нет | 52080-12 | DPO2004B | 21384
24КЛ0083 | Калибровка. Осциллографы цифровые четырехканальные | Калибровка | Нет | 52080-12 | DPO2014B | 21384
24КЛ0083 | Калибровка. Осциллографы цифровые четырехканальные | Калибровка | Нет | 52080-12 | DPO2024B | 21384
24КЛ0083 | Калибровка. Осциллографы цифровые четырехканальные | Калибровка | Нет | 52080-12 | MSO2004B | 21384
24КЛ0083 | Калибровка. Осциллографы цифровые четырехканальные | Калибровка | Нет | 54983-13 | DS1074Z | 21384
24КЛ0083 | Калибровка. Осциллографы цифровые четырехканальные | Калибровка | Нет | 54983-13 | DS1074ZA | 21384
24КЛ0083 | Калибровка. Осциллографы цифровые четырехканальные | Калибровка | Нет | 54983-13 | DS1104Z | 21384
24КЛ0083 | Калибровка. Осциллографы цифровые четырехканальные | Калибровка | Нет | 54983-13 | DS1104ZA | 21384
24КЛ0083 | Калибровка. Осциллографы цифровые четырехканальные | Калибровка | Нет | 54983-13 | DS1154Z | 21384
24КЛ0083 | Калибровка. Осциллографы цифровые четырехканальные | Калибровка | Нет | 54983-13 | DS1154ZA | 21384
24КЛ0083 | Калибровка. Осциллографы цифровые четырехканальные | Калибровка | Нет | 54983-13 | DS1204Z | 21384
24КЛ0083 | Калибровка. Осциллографы цифровые четырехканальные | Калибровка | Нет | 54983-13 | DS1204ZA | 21384
24КЛ0083 | Калибровка. Осциллографы цифровые четырехканальные | Калибровка | Нет | 54983-13 | MSO1074Z | 21384
24КЛ0083 | Калибровка. Осциллографы цифровые четырехканальные | Калибровка | Нет | 54983-13 | MSO1074ZA | 21384
24КЛ0083 | Калибровка. Осциллографы цифровые четырехканальные | Калибровка | Нет | 54983-13 | MSO1104Z | 21384
24КЛ0083 | Калибровка. Осциллографы цифровые четырехканальные | Калибровка | Нет | 54983-13 | MSO1104ZA | 21384
24КЛ0083 | Калибровка. Осциллографы цифровые четырехканальные | Калибровка | Нет | 54983-13 | MSO1154Z | 21384
24КЛ0083 | Калибровка. Осциллографы цифровые четырехканальные | Калибровка | Нет | 54983-13 | MSO1154ZA | 21384
24КЛ0083 | Калибровка. Осциллографы цифровые четырехканальные | Калибровка | Нет | 54983-13 | MSO1204Z | 21384
24КЛ0083 | Калибровка. Осциллографы цифровые четырехканальные | Калибровка | Нет | 54983-13 | MSO1204ZA | 21384
24КЛ0083 | Калибровка. Осциллографы цифровые четырехканальные | Калибровка | Нет | 79929-20 | TBS2074B | 21384
24КЛ0083 | Калибровка. Осциллографы цифровые четырехканальные | Калибровка | Нет | 79929-20 | TBS2104B | 21384
24КЛ0083 | Калибровка. Осциллографы цифровые четырехканальные | Калибровка | Нет | 79929-20 | TBS2204B | 21384
24КЛ0083 | Калибровка. Осциллографы цифровые четырехканальные | Калибровка | Нет | 58859-14 | АКИП-4126/1А | 21384
24КЛ0083 | Калибровка. Осциллографы цифровые четырехканальные | Калибровка | Нет | 58859-14 | АКИП-4126/2А | 21384
24КЛ0083 | Калибровка. Осциллографы цифровые четырехканальные | Калибровка | Нет | 58859-14 | АКИП-4126/3А | 21384
24КЛ0083 | Калибровка. Осциллографы цифровые четырехканальные | Калибровка | Нет | 58859-14 | АКИП-4126/4А | 21384
24КЛ0083 | Калибровка. Осциллографы цифровые четырехканальные | Калибровка | Нет | 64302-16 | АКИП-4126/1А-X | 21384
24КЛ0083 | Калибровка. Осциллографы цифровые четырехканальные | Калибровка | Нет | 64302-16 | АКИП-4126/2А-X | 21384
24КЛ0083 | Калибровка. Осциллографы цифровые четырехканальные | Калибровка | Нет | 64302-16 | АКИП-4126/3А-X | 21384
24КЛ0083 | Калибровка. Осциллографы цифровые четырехканальные | Калибровка | Нет | 64302-16 | АКИП-4126/4А-X | 21384
24КЛ0083 | Калибровка. Осциллографы цифровые четырехканальные | Калибровка | Нет | 68021-17 | RTB2004 | 21384
24КЛ0084 | Калибровка. Осциллографы электронно-лучевые многоканальные | Калибровка | Нет | 11127-87 | С1-125 | 15754
24КЛ0084 | Калибровка. Осциллографы электронно-лучевые многоканальные | Калибровка | Нет | 11682-88 | С1-118А | 15754
24КЛ0084 | Калибровка. Осциллографы электронно-лучевые многоканальные | Калибровка | Нет | 11682-88 | С1-118А/1 | 15754
24КЛ0084 | Калибровка. Осциллографы электронно-лучевые многоканальные | Калибровка | Нет | 11763-89 | С1-112А | 15754
24КЛ0084 | Калибровка. Осциллографы электронно-лучевые многоканальные | Калибровка | Нет | 11901-89 | С1-127 | 15754
24КЛ0084 | Калибровка. Осциллографы электронно-лучевые многоканальные | Калибровка | Нет | 11901-96 | С1-127 | 15754
24КЛ0084 | Калибровка. Осциллографы электронно-лучевые многоканальные | Калибровка | Нет | 11901-96 | С1-127 | 15754
24КЛ0084 | Калибровка. Осциллографы электронно-лучевые многоканальные | Калибровка | Нет | 11901-96 | С1-127/1 | 15754
24КЛ0084 | Калибровка. Осциллографы электронно-лучевые многоканальные | Калибровка | Нет | 12443-90 | С1-128 | 15754
24КЛ0084 | Калибровка. Осциллографы электронно-лучевые многоканальные | Калибровка | Нет | 13341-92 | С1-137 | 15754
24КЛ0084 | Калибровка. Осциллографы электронно-лучевые многоканальные | Калибровка | Нет | 13341-92 | С1-137/1 | 15754
24КЛ0084 | Калибровка. Осциллографы электронно-лучевые многоканальные | Калибровка | Нет | 13341-92 | С1-137/2 | 15754
24КЛ0084 | Калибровка. Осциллографы электронно-лучевые многоканальные | Калибровка | Нет | 13341-96 | С1-137 | 15754
24КЛ0084 | Калибровка. Осциллографы электронно-лучевые многоканальные | Калибровка | Нет | 13341-96 | С1-137/1 | 15754
24КЛ0084 | Калибровка. Осциллографы электронно-лучевые многоканальные | Калибровка | Нет | 13341-96 | С1-137/2 | 15754
24КЛ0084 | Калибровка. Осциллографы электронно-лучевые многоканальные | Калибровка | Нет | 13469-92 | СК1-140 | 15754
24КЛ0084 | Калибровка. Осциллографы электронно-лучевые многоканальные | Калибровка | Нет | 16926-97 | С1-151 | 15754
24КЛ0084 | Калибровка. Осциллографы электронно-лучевые многоканальные | Калибровка | Нет | 18492-99 | СК1-132А | 15754
24КЛ0084 | Калибровка. Осциллографы электронно-лучевые многоканальные | Калибровка | Нет | 18492-99 | СК1-140А | 15754
24КЛ0084 | Калибровка. Осциллографы электронно-лучевые многоканальные | Калибровка | Нет | 18492-99 | С1-139А | 15754
24КЛ0084 | Калибровка. Осциллографы электронно-лучевые многоканальные | Калибровка | Нет | 18492-99 | СК1-144 | 15754
24КЛ0084 | Калибровка. Осциллографы электронно-лучевые многоканальные | Калибровка | Нет | 18713-99 | С1-142 | 15754
24КЛ0084 | Калибровка. Осциллографы электронно-лучевые многоканальные | Калибровка | Нет | 19005-99 | С1-147 | 15754
24КЛ0084 | Калибровка. Осциллографы электронно-лучевые многоканальные | Калибровка | Нет | 19374-00 | GOS-620FG | 15754
24КЛ0084 | Калибровка. Осциллографы электронно-лучевые многоканальные | Калибровка | Нет | 19584-00 | С1-117/1 | 15754
24КЛ0084 | Калибровка. Осциллографы электронно-лучевые многоканальные | Калибровка | Нет | 19584-00 | С1-117/2 | 15754
24КЛ0084 | Калибровка. Осциллографы электронно-лучевые многоканальные | Калибровка | Нет | 21491-01 | АСК-1021 | 15754
24КЛ0084 | Калибровка. Осциллографы электронно-лучевые многоканальные | Калибровка | Нет | 21594-01 | GOS-6030 | 15754
24КЛ0084 | Калибровка. Осциллографы электронно-лучевые многоканальные | Калибровка | Нет | 21594-01 | GOS-6031 | 15754
24КЛ0084 | Калибровка. Осциллографы электронно-лучевые многоканальные | Калибровка | Нет | 21594-01 | GОS-6050 | 15754
24КЛ0084 | Калибровка. Осциллографы электронно-лучевые многоканальные | Калибровка | Нет | 21594-01 | GОS-6051 | 15754
24КЛ0084 | Калибровка. Осциллографы электронно-лучевые многоканальные | Калибровка | Нет | 24960-03 | ACK-1022 | 15754
24КЛ0084 | Калибровка. Осциллографы электронно-лучевые многоканальные | Калибровка | Нет | 24960-03 | ACK-2021 | 15754
24КЛ0084 | Калибровка. Осциллографы электронно-лучевые многоканальные | Калибровка | Нет | 24960-03 | ACK-2031 | 15754
24КЛ0084 | Калибровка. Осциллографы электронно-лучевые многоканальные | Калибровка | Нет | 24960-03 | ACK-1051 | 15754
24КЛ0084 | Калибровка. Осциллографы электронно-лучевые многоканальные | Калибровка | Нет | 24960-03 | ACK-1052 | 15754
24КЛ0084 | Калибровка. Осциллографы электронно-лучевые многоканальные | Калибровка | Нет | 24960-03 | ACK-1053 | 15754
24КЛ0084 | Калибровка. Осциллографы электронно-лучевые многоканальные | Калибровка | Нет | 2622-70 | С1-55 | 15754
24КЛ0084 | Калибровка. Осциллографы электронно-лучевые многоканальные | Калибровка | Нет | 29607-05 | GOS-6030 | 15754
24КЛ0084 | Калибровка. Осциллографы электронно-лучевые многоканальные | Калибровка | Нет | 29607-05 | GOS-6031 | 15754
24КЛ0084 | Калибровка. Осциллографы электронно-лучевые многоканальные | Калибровка | Нет | 29607-05 | GOS-6050 | 15754
24КЛ0084 | Калибровка. Осциллографы электронно-лучевые многоканальные | Калибровка | Нет | 29607-05 | GOS-6051 | 15754
24КЛ0084 | Калибровка. Осциллографы электронно-лучевые многоканальные | Калибровка | Нет | 29607-05 | GOS-6103 | 15754
24КЛ0084 | Калибровка. Осциллографы электронно-лучевые многоканальные | Калибровка | Нет | 29607-05 | GOS-6103C | 15754
24КЛ0084 | Калибровка. Осциллографы электронно-лучевые многоканальные | Калибровка | Нет | 29607-05 | GOS-6112 | 15754
24КЛ0084 | Калибровка. Осциллографы электронно-лучевые многоканальные | Калибровка | Нет | 29607-05 | GOS-6200 | 15754
24КЛ0084 | Калибровка. Осциллографы электронно-лучевые многоканальные | Калибровка | Нет | 29607-05 | GRS-6032A | 15754
24КЛ0084 | Калибровка. Осциллографы электронно-лучевые многоканальные | Калибровка | Нет | 29607-05 | GRS-6052A | 15754
24КЛ0084 | Калибровка. Осциллографы электронно-лучевые многоканальные | Калибровка | Нет | 29608-05 | GOS-620 | 15754
24КЛ0084 | Калибровка. Осциллографы электронно-лучевые многоканальные | Калибровка | Нет | 29608-05 | GOS-620FG | 15754
24КЛ0084 | Калибровка. Осциллографы электронно-лучевые многоканальные | Калибровка | Нет | 29608-05 | GOS-622G | 15754
24КЛ0084 | Калибровка. Осциллографы электронно-лучевые многоканальные | Калибровка | Нет | 29608-05 | GOS-652G | 15754
24КЛ0084 | Калибровка. Осциллографы электронно-лучевые многоканальные | Калибровка | Нет | 29608-05 | GOS-653G | 15754
24КЛ0084 | Калибровка. Осциллографы электронно-лучевые многоканальные | Калибровка | Нет | 3003-86 | С1-64А | 15754
24КЛ0084 | Калибровка. Осциллографы электронно-лучевые многоканальные | Калибровка | Нет | 41754-09 | C1-96M | 15754
24КЛ0084 | Калибровка. Осциллографы электронно-лучевые многоканальные | Калибровка | Нет | 41754-09 | C1-120M | 15754
24КЛ0084 | Калибровка. Осциллографы электронно-лучевые многоканальные | Калибровка | Нет | 41754-09 | C1-127M | 15754
24КЛ0084 | Калибровка. Осциллографы электронно-лучевые многоканальные | Калибровка | Нет | 41754-09 | C1-137M | 15754
24КЛ0084 | Калибровка. Осциллографы электронно-лучевые многоканальные | Калибровка | Нет | 41754-09 | C1-157M | 15754
24КЛ0084 | Калибровка. Осциллографы электронно-лучевые многоканальные | Калибровка | Нет | 41754-09 | C1-159M | 15754
24КЛ0084 | Калибровка. Осциллографы электронно-лучевые многоканальные | Калибровка | Нет | 5334-76 | С1-65А | 15754
24КЛ0084 | Калибровка. Осциллографы электронно-лучевые многоканальные | Калибровка | Нет | 6979-86 | С1-83 | 15754
24КЛ0084 | Калибровка. Осциллографы электронно-лучевые многоканальные | Калибровка | Нет | 6980-79 | С1-93 | 15754
24КЛ0084 | Калибровка. Осциллографы электронно-лучевые многоканальные | Калибровка | Нет | 8254-81 | С1-112 | 15754
24КЛ0084 | Калибровка. Осциллографы электронно-лучевые многоканальные | Калибровка | Нет | 8255-88 | С1-104 | 15754
24КЛ0084 | Калибровка. Осциллографы электронно-лучевые многоканальные | Калибровка | Нет | 8256-81 | С1-96 | 15754
24КЛ0084 | Калибровка. Осциллографы электронно-лучевые многоканальные | Калибровка | Нет | 8891-82 | С1-114 | 15754
24КЛ0084 | Калибровка. Осциллографы электронно-лучевые многоканальные | Калибровка | Нет | 9584-84 | С1-117 | 15754
24КЛ0084 | Калибровка. Осциллографы электронно-лучевые многоканальные | Калибровка | Нет |  | С1-81 | 15754
24КЛ0084 | Калибровка. Осциллографы электронно-лучевые многоканальные | Калибровка | Нет |  | Hitachi VC-6525 | 15754
24КЛ0084 | Калибровка. Осциллографы электронно-лучевые многоканальные | Калибровка | Нет |  | Sony Tektronix 326 | 15754
24КЛ0084 | Калибровка. Осциллографы электронно-лучевые многоканальные | Калибровка | Нет |  | HP 54645А | 15754
24КЛ0084 | Калибровка. Осциллографы электронно-лучевые многоканальные | Калибровка | Нет |  | TAS 465 | 15754
24КЛ0084 | Калибровка. Осциллографы электронно-лучевые многоканальные | Калибровка | Нет | 5345-76 | С1-78 | 15754
24КЛ0084 | Калибровка. Осциллографы электронно-лучевые многоканальные | Калибровка | Нет | 7464-79 | С1-97 | 15754
24КЛ0085 | Калибровка. Осциллографы электронно-лучевые одноканальные | Калибровка | Нет | 28709-05 | ОСУ-10А | 6469
24КЛ0085 | Калибровка. Осциллографы электронно-лучевые одноканальные | Калибровка | Нет | 28709-05 | ОСУ-10В | 6469
24КЛ0085 | Калибровка. Осциллографы электронно-лучевые одноканальные | Калибровка | Нет | 15251-96 | С1-143 | 6469
24КЛ0085 | Калибровка. Осциллографы электронно-лучевые одноканальные | Калибровка | Нет | 19743-00 | С1-159 | 6469
24КЛ0085 | Калибровка. Осциллографы электронно-лучевые одноканальные | Калибровка | Нет | 3371-72 | С1-65 | 6469
24КЛ0085 | Калибровка. Осциллографы электронно-лучевые одноканальные | Калибровка | Нет | 34792-07 | С1-169 | 6469
24КЛ0085 | Калибровка. Осциллографы электронно-лучевые одноканальные | Калибровка | Нет | 34792-07 | С1-169/1 | 6469
24КЛ0085 | Калибровка. Осциллографы электронно-лучевые одноканальные | Калибровка | Нет | 3615-73 | С1-67 | 6469
24КЛ0085 | Калибровка. Осциллографы электронно-лучевые одноканальные | Калибровка | Нет | 41754-09 | C1-94M | 6469
24КЛ0085 | Калибровка. Осциллографы электронно-лучевые одноканальные | Калибровка | Нет | 41754-09 | C1-159M | 6469
24КЛ0085 | Калибровка. Осциллографы электронно-лучевые одноканальные | Калибровка | Нет | 4302-74 | С1-73 | 6469
24КЛ0085 | Калибровка. Осциллографы электронно-лучевые одноканальные | Калибровка | Нет | 6791-78 | С1-94 | 6469
24КЛ0085 | Калибровка. Осциллографы электронно-лучевые одноканальные | Калибровка | Нет | 7866-80 | С1-108 | 6469
24КЛ0086 | Калибровка. Осциллографы-мультиметры цифровые | Калибровка | Нет | 25260-03 | OX-5100L | 30839
24КЛ0086 | Калибровка. Осциллографы-мультиметры цифровые | Калибровка | Нет | 27022-04 | Fluke 124 | 30839
24КЛ0086 | Калибровка. Осциллографы-мультиметры цифровые | Калибровка | Нет | 27030-04 | Fluke 123 | 30839
24КЛ0086 | Калибровка. Осциллографы-мультиметры цифровые | Калибровка | Нет | 27030-04 | Fluke 123/S | 30839
24КЛ0086 | Калибровка. Осциллографы-мультиметры цифровые | Калибровка | Нет | 27908-05 | Fluke 192B | 30839
24КЛ0086 | Калибровка. Осциллографы-мультиметры цифровые | Калибровка | Нет | 27908-05 | Fluke 196B | 30839
24КЛ0086 | Калибровка. Осциллографы-мультиметры цифровые | Калибровка | Нет | 27908-05 | Fluke 196С | 30839
24КЛ0086 | Калибровка. Осциллографы-мультиметры цифровые | Калибровка | Нет | 27908-05 | Fluke 199B | 30839
24КЛ0086 | Калибровка. Осциллографы-мультиметры цифровые | Калибровка | Нет | 27908-05 | Fluke 199C | 30839
24КЛ0086 | Калибровка. Осциллографы-мультиметры цифровые | Калибровка | Нет | 31834-06 | ОМЦ-20 | 30839
24КЛ0086 | Калибровка. Осциллографы-мультиметры цифровые | Калибровка | Нет | 35080-07 | ОМЦ-22 | 30839
24КЛ0086 | Калибровка. Осциллографы-мультиметры цифровые | Калибровка | Нет | 35080-07 | ОМЦ-26 | 30839
24КЛ0086 | Калибровка. Осциллографы-мультиметры цифровые | Калибровка | Нет | 39682-08 | АСК-2028 | 30839
24КЛ0086 | Калибровка. Осциллографы-мультиметры цифровые | Калибровка | Нет | 39682-08 | АСК-2068 | 30839
24КЛ0086 | Калибровка. Осциллографы-мультиметры цифровые | Калибровка | Нет | 40743-09 | АКИП-4102 | 30839
24КЛ0086 | Калибровка. Осциллографы-мультиметры цифровые | Калибровка | Нет | 40743-09 | АКИП-4103 | 30839
24КЛ0086 | Калибровка. Осциллографы-мультиметры цифровые | Калибровка | Нет | 42448-09 | Fluke 215C | 30839
24КЛ0086 | Калибровка. Осциллографы-мультиметры цифровые | Калибровка | Нет | 42448-09 | Fluke 225C | 30839
24КЛ0086 | Калибровка. Осциллографы-мультиметры цифровые | Калибровка | Нет | 44135-10 | АКИП-4113/1 | 30839
24КЛ0086 | Калибровка. Осциллографы-мультиметры цифровые | Калибровка | Нет | 44135-10 | АКИП-4113/2 | 30839
24КЛ0086 | Калибровка. Осциллографы-мультиметры цифровые | Калибровка | Нет | 44135-10 | АКИП-4113/3 | 30839
24КЛ0086 | Калибровка. Осциллографы-мультиметры цифровые | Калибровка | Нет | 44135-10 | АКИП-4113/4 | 30839
24КЛ0086 | Калибровка. Осциллографы-мультиметры цифровые | Калибровка | Нет | 44135-10 | АКИП-4113/5 | 30839
24КЛ0086 | Калибровка. Осциллографы-мультиметры цифровые | Калибровка | Нет | 44135-10 | АКИП-4113/6 | 30839
24КЛ0086 | Калибровка. Осциллографы-мультиметры цифровые | Калибровка | Нет | 45243-10 | OX7042 | 30839
24КЛ0086 | Калибровка. Осциллографы-мультиметры цифровые | Калибровка | Нет | 45243-10 | OX7062 | 30839
24КЛ0086 | Калибровка. Осциллографы-мультиметры цифровые | Калибровка | Нет | 45243-10 | OX7102 | 30839
24КЛ0086 | Калибровка. Осциллографы-мультиметры цифровые | Калибровка | Нет | 45243-10 | OX7104 | 30839
24КЛ0086 | Калибровка. Осциллографы-мультиметры цифровые | Калибровка | Нет | 45243-10 | OX7202 | 30839
24КЛ0086 | Калибровка. Осциллографы-мультиметры цифровые | Калибровка | Нет | 45243-10 | OX7204 | 30839
24КЛ0086 | Калибровка. Осциллографы-мультиметры цифровые | Калибровка | Нет | 46571-11 | Fluke 192C | 30839
24КЛ0086 | Калибровка. Осциллографы-мультиметры цифровые | Калибровка | Нет | 46571-11 | Fluke 196C | 30839
24КЛ0086 | Калибровка. Осциллографы-мультиметры цифровые | Калибровка | Нет | 46571-11 | Fluke 199C | 30839
24КЛ0086 | Калибровка. Осциллографы-мультиметры цифровые | Калибровка | Нет | 46572-11 | Fluke 123 | 30839
24КЛ0086 | Калибровка. Осциллографы-мультиметры цифровые | Калибровка | Нет | 46572-11 | Fluke 124 | 30839
24КЛ0086 | Калибровка. Осциллографы-мультиметры цифровые | Калибровка | Нет | 46572-11 | Fluke 125 | 30839
24КЛ0086 | Калибровка. Осциллографы-мультиметры цифровые | Калибровка | Нет | 48993-12 | Fluke 190-202 | 30839
24КЛ0086 | Калибровка. Осциллографы-мультиметры цифровые | Калибровка | Нет | 48993-12 | Fluke 190-102 | 30839
24КЛ0086 | Калибровка. Осциллографы-мультиметры цифровые | Калибровка | Нет | 48993-12 | Fluke 190-062 | 30839
24КЛ0086 | Калибровка. Осциллографы-мультиметры цифровые | Калибровка | Нет | 49049-12 | Fluke 190-104 | 30839
24КЛ0086 | Калибровка. Осциллографы-мультиметры цифровые | Калибровка | Нет | 49049-12 | Fluke 190-204 | 30839
24КЛ0086 | Калибровка. Осциллографы-мультиметры цифровые | Калибровка | Нет | 54285-13 | АКИП-4125/1 | 30839
24КЛ0086 | Калибровка. Осциллографы-мультиметры цифровые | Калибровка | Нет | 54285-13 | АКИП-4125/2 | 30839
24КЛ0086 | Калибровка. Осциллографы-мультиметры цифровые | Калибровка | Нет | 54285-13 | АКИП-4125/3 | 30839
24КЛ0086 | Калибровка. Осциллографы-мультиметры цифровые | Калибровка | Нет | 54285-13 | АКИП-4125/4 | 30839
24КЛ0086 | Калибровка. Осциллографы-мультиметры цифровые | Калибровка | Нет | 54292-13 | Fluke 190-502 | 30839
24КЛ0086 | Калибровка. Осциллографы-мультиметры цифровые | Калибровка | Нет | 57714-14 | Siglent SHS806 | 30839
24КЛ0086 | Калибровка. Осциллографы-мультиметры цифровые | Калибровка | Нет | 57714-14 | Siglent SHS810 | 30839
24КЛ0086 | Калибровка. Осциллографы-мультиметры цифровые | Калибровка | Нет | 57714-14 | Siglent SHS1062 | 30839
24КЛ0086 | Калибровка. Осциллографы-мультиметры цифровые | Калибровка | Нет | 57714-14 | Siglent SHS1102 | 30839
24КЛ0086 | Калибровка. Осциллографы-мультиметры цифровые | Калибровка | Нет | 65852-16 | Fluke 123 | 30839
24КЛ0086 | Калибровка. Осциллографы-мультиметры цифровые | Калибровка | Нет | 65852-16 | Fluke 124 | 30839
24КЛ0086 | Калибровка. Осциллографы-мультиметры цифровые | Калибровка | Нет | 65852-16 | Fluke 125 | 30839
24КЛ0086 | Калибровка. Осциллографы-мультиметры цифровые | Калибровка | Нет | 65852-16 | Fluke 123B | 30839
24КЛ0086 | Калибровка. Осциллографы-мультиметры цифровые | Калибровка | Нет | 65852-16 | Fluke 124B | 30839
24КЛ0086 | Калибровка. Осциллографы-мультиметры цифровые | Калибровка | Нет | 65852-16 | Fluke 125B | 30839
24КЛ0086 | Калибровка. Осциллографы-мультиметры цифровые | Калибровка | Нет | 43821-10 | U1602A | 30839
24КЛ0086 | Калибровка. Осциллографы-мультиметры цифровые | Калибровка | Нет | 43821-10 | U1602B | 30839
24КЛ0086 | Калибровка. Осциллографы-мультиметры цифровые | Калибровка | Нет | 43821-10 | U1604A | 30839
24КЛ0086 | Калибровка. Осциллографы-мультиметры цифровые | Калибровка | Нет | 43821-10 | U1604B | 30839
24КЛ0086 | Калибровка. Осциллографы-мультиметры цифровые | Калибровка | Нет | 50024-12 | Ганимед | 30839
24КЛ0086 | Калибровка. Осциллографы-мультиметры цифровые | Калибровка | Нет |  | METEX DG SCOPE-20MHZ | 30839
24КЛ0086 | Калибровка. Осциллографы-мультиметры цифровые | Калибровка | Нет |  | DT-9989 | 30839
24КЛ0086 | Калибровка. Осциллографы-мультиметры цифровые | Калибровка | Нет |  | АСК-2108 | 30839
24КЛ0086 | Калибровка. Осциллографы-мультиметры цифровые | Калибровка | Нет | 67694-17 | Fluke 190-062 | 30839
24КЛ0086 | Калибровка. Осциллографы-мультиметры цифровые | Калибровка | Нет | 67694-17 | Fluke 190-102 | 30839
24КЛ0086 | Калибровка. Осциллографы-мультиметры цифровые | Калибровка | Нет | 67694-17 | Fluke 190-202 | 30839
24КЛ0086 | Калибровка. Осциллографы-мультиметры цифровые | Калибровка | Нет | 67694-17 | Fluke 190-104 | 30839
24КЛ0086 | Калибровка. Осциллографы-мультиметры цифровые | Калибровка | Нет | 67694-17 | Fluke 190-204 | 30839
24КЛ0086 | Калибровка. Осциллографы-мультиметры цифровые | Калибровка | Нет | 67694-17 | Fluke 190-504 | 30839
24КЛ0086 | Калибровка. Осциллографы-мультиметры цифровые | Калибровка | Нет | 63184-16 | АКИП-4125/1А | 30839
24КЛ0086 | Калибровка. Осциллографы-мультиметры цифровые | Калибровка | Нет | 63184-16 | АКИП-4125/2А | 30839
24КЛ0086 | Калибровка. Осциллографы-мультиметры цифровые | Калибровка | Нет | 63184-16 | АКИП-4125/3А | 30839
24КЛ0086 | Калибровка. Осциллографы-мультиметры цифровые | Калибровка | Нет | 63184-16 | АКИП-4125/4А | 30839
24КЛ0090 | Калибровка. Приборы для калибровки осциллографов | Калибровка | Нет | 45500-10 | Time Electronics 5041 | 10667
24КЛ0090 | Калибровка. Приборы для калибровки осциллографов | Калибровка | Нет | 45500-10 | Time Electronics 5045 | 10667
24КЛ0090 | Калибровка. Приборы для калибровки осциллографов | Калибровка | Нет | 5787-76 | И1-9 | 10667
24КЛ0091 | Калибровка. Приборы кабельные | Калибровка | Нет | 29704-05 | DTX-1200 (только медь) | 15726
24КЛ0091 | Калибровка. Приборы кабельные | Калибровка | Нет | 29704-05 | DTX-1800 (только медь) | 15726
24КЛ0091 | Калибровка. Приборы кабельные | Калибровка | Нет | 29704-05 | DTX-LT (только медь) | 15726
24КЛ0091 | Калибровка. Приборы кабельные | Калибровка | Нет | 30238-05 | ПКП-60 | 15726
24КЛ0091 | Калибровка. Приборы кабельные | Калибровка | Нет | 31205-06 | ПК-60 | 15726
24КЛ0091 | Калибровка. Приборы кабельные | Калибровка | Нет | 48737-11 | ПК-60, ПКП-60 | 15726
24КЛ0091 | Калибровка. Приборы кабельные | Калибровка | Нет | 48737-11 | ПК-60, ПКП-60 | 15726
24КЛ0091 | Калибровка. Приборы кабельные | Калибровка | Нет | 68222-17 | CPDA | 15726
24КЛ0091 | Калибровка. Приборы кабельные | Калибровка | Нет | 63377-16 | PD-TaD 60 | 15726
24КЛ0091 | Калибровка. Приборы кабельные | Калибровка | Нет | 53339-13 | R2200 | 15726
24КЛ0091 | Калибровка. Приборы кабельные | Калибровка | Нет |  | ETT-10 | 15726
24КЛ0092 | Калибровка. Приборы эталонные импульсные | Калибровка | Нет | 15186-96 | Пульсар-01 | 12906
24КЛ0092 | Калибровка. Приборы эталонные импульсные | Калибровка | Нет | 15186-04 | Пульсар-01 | 12906
24КЛ0092 | Калибровка. Приборы эталонные импульсные | Калибровка | Нет | 30072-05 | Пульсар-01К | 12906
24КЛ0092 | Калибровка. Приборы эталонные импульсные | Калибровка | Нет | 30072-06 | Пульсар-01К | 12906
24КЛ0092 | Калибровка. Приборы эталонные импульсные | Калибровка | Нет | 30072-12 | Пульсар-01К | 12906
24КЛ0092 | Калибровка. Приборы эталонные импульсные | Калибровка | Нет | 18157-99 | Пульсар-01Э | 12906
24КЛ0092 | Калибровка. Приборы эталонные импульсные | Калибровка | Нет | 18157-15 | Пульсар-01Э | 12906
24КЛ0092 | Калибровка. Приборы эталонные импульсные | Калибровка | Нет | 19143-04 | Метран-550ИР | 12906
24КЛ0092 | Калибровка. Приборы эталонные импульсные | Калибровка | Нет | 19143-00 | Метран-550ИР | 12906
24КЛ0092 | Калибровка. Приборы эталонные импульсные | Калибровка | Нет | 28520-05 | DYMETIC-2712И | 12906
24КЛ0092 | Калибровка. Приборы эталонные импульсные | Калибровка | Нет | 48363-11 | ГКИ-2 (GKI-2) | 12906
24КЛ0092 | Калибровка. Приборы эталонные импульсные | Калибровка | Нет | 21923-01 | УПКЧП | 12906
24КЛ0092 | Калибровка. Приборы эталонные импульсные | Калибровка | Нет | 15192-96 | ИР-ДРК | 12906
24КЛ0092 | Калибровка. Приборы эталонные импульсные | Калибровка | Нет | 15192-00 | ИР-ДРК | 12906
24КЛ0092 | Калибровка. Приборы эталонные импульсные | Калибровка | Нет | 15192-05 | ИР-ДРК | 12906
24КЛ0092 | Калибровка. Приборы эталонные импульсные | Калибровка | Нет | 15192-11 | ИР-ДРК | 12906
24КЛ0092 | Калибровка. Приборы эталонные импульсные | Калибровка | Нет |  | НОРД-1-Э9 | 12906
24КЛ0092 | Калибровка. Приборы эталонные импульсные | Калибровка | Нет |  | ТЕСТ-2 | 12906
24КЛ0094 | Калибровка. Программаторы тахографов | Калибровка | Нет | 44566-10 | CD400 | 7297
24КЛ0094 | Калибровка. Программаторы тахографов | Калибровка | Нет | 37377-08 | MKII | 7297
24КЛ0094 | Калибровка. Программаторы тахографов | Калибровка | Нет | 43960-10 | TS-2010 | 7297
24КЛ0094 | Калибровка. Программаторы тахографов | Калибровка | Нет | 56907-14 | CTC II | 7297
24КЛ0096 | Калибровка. Регистраторы безбумажные, дискретный канал (за 1 канал) | Калибровка | Нет | 56495-14 | GX10 (за 1 канал модуля GX90XD или GX90XP) | 987
24КЛ0096 | Калибровка. Регистраторы безбумажные, дискретный канал (за 1 канал) | Калибровка | Нет | 56495-14 | GX20 (за 1 канал модуля GX90XD или GX90XP) | 987
24КЛ0096 | Калибровка. Регистраторы безбумажные, дискретный канал (за 1 канал) | Калибровка | Нет | 56495-14 | GP10 (за 1 канал модуля GX90XD или GX90XP) | 987
24КЛ0096 | Калибровка. Регистраторы безбумажные, дискретный канал (за 1 канал) | Калибровка | Нет | 56495-14 | GP20 (за 1 канал модуля GX90XD или GX90XP) | 987
24КЛ0098 | Калибровка. Рефлектометры импульсные | Калибровка | Нет | 50952-12 | ИРК-ПРО АЛЬФА Е | 18326
24КЛ0098 | Калибровка. Рефлектометры импульсные | Калибровка | Нет | 50952-12 | ИРК-ПРО АЛЬФА | 18326
24КЛ0098 | Калибровка. Рефлектометры импульсные | Калибровка | Нет | 50952-12 | CABLEMETER | 18326
24КЛ0098 | Калибровка. Рефлектометры импульсные | Калибровка | Нет | 40571-09 | ИРК-ПРО Гамма | 18326
24КЛ0098 | Калибровка. Рефлектометры импульсные | Калибровка | Нет | 40571-09 | Рефлектометр Гамма | 18326
24КЛ0098 | Калибровка. Рефлектометры импульсные | Калибровка | Нет | 17719-07 | ИРК-ПРО Альфа | 18326
24КЛ0098 | Калибровка. Рефлектометры импульсные | Калибровка | Нет | 17719-07 | ИРК-ПРО Гамма | 18326
24КЛ0098 | Калибровка. Рефлектометры импульсные | Калибровка | Нет | 38883-08 | РД Мастер | 18326
24КЛ0098 | Калибровка. Рефлектометры импульсные | Калибровка | Нет | 39543-08 | РЕЙС-305 | 18326
24КЛ0098 | Калибровка. Рефлектометры импульсные | Калибровка | Нет | 46569-11 | TDR-107 | 18326
24КЛ0098 | Калибровка. Рефлектометры импульсные | Калибровка | Нет | 49090-12 | TDR-109 | 18326
24КЛ0098 | Калибровка. Рефлектометры импульсные | Калибровка | Нет | 18776-99 | РИ-10М-1 | 18326
24КЛ0098 | Калибровка. Рефлектометры импульсные | Калибровка | Нет | 47831-11 | РИ-307 | 18326
24КЛ0098 | Калибровка. Рефлектометры импульсные | Калибровка | Нет | 28660-05 | РИ-10М1 | 18326
24КЛ0098 | Калибровка. Рефлектометры импульсные | Калибровка | Нет | 45508-10 | РЕЙС-105М1 | 18326
24КЛ0098 | Калибровка. Рефлектометры импульсные | Калибровка | Нет | 29920-05 | РЕЙС-105М | 18326
24КЛ0098 | Калибровка. Рефлектометры импульсные | Калибровка | Нет | 25736-03 | РЕЙС-205 | 18326
24КЛ0098 | Калибровка. Рефлектометры импульсные | Калибровка | Нет | 20166-00 | Рейс-105Р | 18326
24КЛ0098 | Калибровка. Рефлектометры импульсные | Калибровка | Нет | 49514-12 | РЕЙС-50 | 18326
24КЛ0098 | Калибровка. Рефлектометры импульсные | Калибровка | Нет |  | РИФ-7 | 18326
24КЛ0098 | Калибровка. Рефлектометры импульсные | Калибровка | Нет |  | Е621 | 18326
24КЛ0098 | Калибровка. Рефлектометры импульсные | Калибровка | Нет |  | Lexxi T810 | 18326
24КЛ0098 | Калибровка. Рефлектометры импульсные | Калибровка | Нет | 45330-10 | ETDR 10 | 18326
24КЛ0098 | Калибровка. Рефлектометры импульсные | Калибровка | Нет | 45330-10 | ETDR 10A | 18326
24КЛ0098 | Калибровка. Рефлектометры импульсные | Калибровка | Нет | 45330-10 | ETDR 10C | 18326
24КЛ0098 | Калибровка. Рефлектометры импульсные | Калибровка | Нет | 65953-16 | ETDR 10 | 18326
24КЛ0098 | Калибровка. Рефлектометры импульсные | Калибровка | Нет | 65953-16 | ETDR 10V | 18326
24КЛ0098 | Калибровка. Рефлектометры импульсные | Калибровка | Нет | 65953-16 | ETDR 10C | 18326
24КЛ0098 | Калибровка. Рефлектометры импульсные | Калибровка | Нет | 76550-19 | IRG | 18326
24КЛ0100 | Калибровка. Секундомеры электронные | Калибровка | Нет | 6643-86 | СТЦ-1 | 3814
24КЛ0100 | Калибровка. Секундомеры электронные | Калибровка | Нет | 6643-86 | СТЦ-1Щ | 3814
24КЛ0100 | Калибровка. Секундомеры электронные | Калибровка | Нет | 6298-77 | СЭЦ-100 | 3814
24КЛ0100 | Калибровка. Секундомеры электронные | Калибровка | Нет | 44154-10 | Интеграл С-01 | 3814
24КЛ0100 | Калибровка. Секундомеры электронные | Калибровка | Нет | 40929-09 | СЧЕТ-1М | 3814
24КЛ0100 | Калибровка. Секундомеры электронные | Калибровка | Нет | 11152-87 | СЭЦ-10000 | 3814
24КЛ0100 | Калибровка. Секундомеры электронные | Калибровка | Нет | 11152-87 | СЭЦ-10000Щ | 3814
24КЛ0100 | Калибровка. Секундомеры электронные | Калибровка | Нет |  | Интеграл ЧС-01 | 3814
24КЛ0100 | Калибровка. Секундомеры электронные | Калибровка | Нет |  | Q&Q | 3814
24КЛ0100 | Калибровка. Секундомеры электронные | Калибровка | Нет |  | MadWave 100 | 3814
24КЛ0100 | Калибровка. Секундомеры электронные | Калибровка | Нет |  | PC2810 | 3814
24КЛ0100 | Калибровка. Секундомеры электронные | Калибровка | Нет |  | PC3860 | 3814
24КЛ0100 | Калибровка. Секундомеры электронные | Калибровка | Нет |  | ELECTRONIKA RI-01 | 3814
24КЛ0100 | Калибровка. Секундомеры электронные | Калибровка | Нет |  | PROFIL 1 | 3814
24КЛ0100 | Калибровка. Секундомеры электронные | Калибровка | Нет |  | PROFIL 5 | 3814
24КЛ0100 | Калибровка. Секундомеры электронные | Калибровка | Нет |  | Control Company | 3814
24КЛ0100 | Калибровка. Секундомеры электронные | Калибровка | Нет |  | JS-306 | 3814
24КЛ0100 | Калибровка. Секундомеры электронные | Калибровка | Нет |  | JS-307 | 3814
24КЛ0100 | Калибровка. Секундомеры электронные | Калибровка | Нет |  | Casio | 3814
24КЛ0100 | Калибровка. Секундомеры электронные | Калибровка | Нет |  | ПВЭ-07 | 3814
24КЛ0100 | Калибровка. Секундомеры электронные | Калибровка | Нет |  | ПВЭ-07/1 | 3814
24КЛ0100 | Калибровка. Секундомеры электронные | Калибровка | Нет |  | Torres SW-002 | 3814
24КЛ0100 | Калибровка. Секундомеры электронные | Калибровка | Нет |  | HiTRAX | 3814
24КЛ0100 | Калибровка. Секундомеры электронные | Калибровка | Нет |  | XJ-013 | 3814
24КЛ0100 | Калибровка. Секундомеры электронные | Калибровка | Нет |  | PC396 | 3814
24КЛ0100 | Калибровка. Секундомеры электронные | Калибровка | Нет |  | Torneo A-945 | 3814
24КЛ0100 | Калибровка. Секундомеры электронные | Калибровка | Нет |  | Электроника ИТ-01 | 3814
24КЛ0100 | Калибровка. Секундомеры электронные | Калибровка | Нет |  | ЧСЭ-01 | 3814
24КЛ0100 | Калибровка. Секундомеры электронные | Калибровка | Нет |  | ШЭЭ-01 | 3814
24КЛ0100 | Калибровка. Секундомеры электронные | Калибровка | Нет |  | СВН-1-220 | 3814
24КЛ0100 | Калибровка. Секундомеры электронные | Калибровка | Нет |  | СТЦ-2М | 3814
24КЛ0100 | Калибровка. Секундомеры электронные | Калибровка | Нет |  | PS-360 | 3814
24КЛ0100 | Калибровка. Секундомеры электронные | Калибровка | Нет |  | СЧЕТ-2 | 3814
24КЛ0100 | Калибровка. Секундомеры электронные | Калибровка | Нет |  | Интеграл С-01 | 3814
24КЛ0100 | Калибровка. Секундомеры электронные | Калибровка | Нет | 82357-21 | VA-SW01 | 3814
24КЛ0101 | Калибровка. Синтезаторы частот | Калибровка | Нет | 7987-80 | Ч6-71 | 9923
24КЛ0109 | Калибровка. Счётчики импульсов | Калибровка | Нет | 4754-75 | Ф5007 | 8016
24КЛ0109 | Калибровка. Счётчики импульсов | Калибровка | Нет | 9083-83 | Ф5264 | 8016
24КЛ0109 | Калибровка. Счётчики импульсов | Калибровка | Нет | 28696-05 | СИ8 | 8016
24КЛ0109 | Калибровка. Счётчики импульсов | Калибровка | Нет | 28696-10 | СИ8 | 8016
24КЛ0109 | Калибровка. Счётчики импульсов | Калибровка | Нет | 56695-14 | СИ20 | 8016
24КЛ0109 | Калибровка. Счётчики импульсов | Калибровка | Нет | 38645-08 | ТУРА-ТД0004 | 8016
24КЛ0109 | Калибровка. Счётчики импульсов | Калибровка | Нет |  | СИ31 | 8016
24КЛ0110 | Калибровка. Тахографы цифровые | Калибровка | Да | 57347-14 | DTCO 3283 | 7040
24КЛ0110 | Калибровка. Тахографы цифровые | Калибровка | Да | 62919-15 | DTCO 3283 | 7040
24КЛ0110 | Калибровка. Тахографы цифровые | Калибровка | Да | 62917-15 | Меркурий ТА-001 | 7040
24КЛ0110 | Калибровка. Тахографы цифровые | Калибровка | Да | 64484-16 | МИКАС 20.3840 10 000 | 7040
24КЛ0110 | Калибровка. Тахографы цифровые | Калибровка | Да | 64086-16 | DTG-S1 (DTG10002) | 7040
24КЛ0110 | Калибровка. Тахографы цифровые | Калибровка | Да | 62923-15 | Drive Smart | 7040
24КЛ0110 | Калибровка. Тахографы цифровые | Калибровка | Да | 62922-15 | КАСБИ DT-20M | 7040
24КЛ0110 | Калибровка. Тахографы цифровые | Калибровка | Да | 62921-15 | ШТРИХ-ТахоRUS | 7040
24КЛ0110 | Калибровка. Тахографы цифровые | Калибровка | Да | 62920-15 | ТЦА-02НК | 7040
24КЛ0110 | Калибровка. Тахографы цифровые | Калибровка | Да | 62918-15 | Drive 5 | 7040
24КЛ0113 | Калибровка. Усилители измерительные | Калибровка | Нет | 17666-11 | СИЭЛ-1651 | 10034
24КЛ0113 | Калибровка. Усилители измерительные | Калибровка | Нет | 17666-11 | СИЭЛ-1652 | 10034
24КЛ0113 | Калибровка. Усилители измерительные | Калибровка | Нет | 17666-11 | СИЭЛ-1653 | 10034
24КЛ0113 | Калибровка. Усилители измерительные | Калибровка | Нет | 17666-11 | СИЭЛ-1654 | 10034
24КЛ0113 | Калибровка. Усилители измерительные | Калибровка | Нет | 17666-11 | СИЭЛ-1655 | 10034
24КЛ0113 | Калибровка. Усилители измерительные | Калибровка | Нет | 17666-11 | СИЭЛ-1656 | 10034
24КЛ0113 | Калибровка. Усилители измерительные | Калибровка | Нет | 17666-11 | СИЭЛ-1657 | 10034
24КЛ0113 | Калибровка. Усилители измерительные | Калибровка | Нет | 17592-98 | NEXUS 2690 | 10034
24КЛ0113 | Калибровка. Усилители измерительные | Калибровка | Нет | 17592-98 | NEXUS 2691 | 10034
24КЛ0113 | Калибровка. Усилители измерительные | Калибровка | Нет | 17592-98 | NEXUS 2692 | 10034
24КЛ0113 | Калибровка. Усилители измерительные | Калибровка | Нет | 17592-98 | NEXUS 2693 | 10034
24КЛ0113 | Калибровка. Усилители измерительные | Калибровка | Нет | 43778-10 | NEXUS 2690 | 10034
24КЛ0113 | Калибровка. Усилители измерительные | Калибровка | Нет | 43778-10 | NEXUS 2691 | 10034
24КЛ0113 | Калибровка. Усилители измерительные | Калибровка | Нет | 43778-10 | NEXUS 2692 | 10034
24КЛ0113 | Калибровка. Усилители измерительные | Калибровка | Нет | 43778-10 | NEXUS 2693 | 10034
24КЛ0113 | Калибровка. Усилители измерительные | Калибровка | Нет | 36940-08 | 2525 | 10034
24КЛ0113 | Калибровка. Усилители измерительные | Калибровка | Нет | 7109-79 | 2626 | 10034
24КЛ0113 | Калибровка. Усилители измерительные | Калибровка | Нет | 7112-79 | 2650 | 10034
24КЛ0113 | Калибровка. Усилители измерительные | Калибровка | Нет | 17300-98 | БС-16 | 10034
24КЛ0113 | Калибровка. Усилители измерительные | Калибровка | Нет | 17300-05 | БС-16 | 10034
24КЛ0113 | Калибровка. Усилители измерительные | Калибровка | Нет | 45028-10 | БС-16 | 10034
24КЛ0113 | Калибровка. Усилители измерительные | Калибровка | Нет | 65538-16 | БС-16-11М | 10034
24КЛ0113 | Калибровка. Усилители измерительные | Калибровка | Нет | 67932-17 | БС-16М | 10034
24КЛ0113 | Калибровка. Усилители измерительные | Калибровка | Нет |  | РУ3-33 | 10034
24КЛ0113 | Калибровка. Усилители измерительные | Калибровка | Нет | 60834-15 | 2300 | 10034
24КЛ0115 | Калибровка. Установки для поверки секундомеров | Калибровка | Нет | 38180-08 | УПМС-1 | 11806
24КЛ0116 | Калибровка. Установки поверочные | Калибровка | Нет | 6840-78 | УТ05-60 | 60337
24КЛ0116 | Калибровка. Установки поверочные | Калибровка | Нет | 41176-09 | УКДУП-АМ | 60337
24КЛ0116 | Калибровка. Установки поверочные | Калибровка | Нет | 20955-03 | УПДК-4 | 60337
24КЛ0116 | Калибровка. Установки поверочные | Калибровка | Нет | 58303-14 | ТСКБМ | 60337
24КЛ0116 | Калибровка. Установки поверочные | Калибровка | Нет | 27491-04 | РЕТОМ-ВЧ | 60337
24КЛ0116 | Калибровка. Установки поверочные | Калибровка | Нет | 32103-06 | РЕТОМ-ВЧм | 60337
24КЛ0116 | Калибровка. Установки поверочные | Калибровка | Нет | 52125-12 | РЕТОМ-ВЧ | 60337
24КЛ0116 | Калибровка. Установки поверочные | Калибровка | Нет | 26576-04 | КАД 400 | 60337
24КЛ0116 | Калибровка. Установки поверочные | Калибровка | Нет | 23130-02 | Комета | 60337
24КЛ0116 | Калибровка. Установки поверочные | Калибровка | Нет | 35684-07 | Комета-8 | 60337
24КЛ0116 | Калибровка. Установки поверочные | Калибровка | Нет | 26483-04 | ПРИЗМА | 60337
24КЛ0116 | Калибровка. Установки поверочные | Калибровка | Нет | 43834-10 | ПРИЗМА-М | 60337
24КЛ0118 | Калибровка. Устройства синхронизации времени (измерители текущего времени) | Калибровка | Нет | 18041-98 | ИВЧ-1 | 6566
24КЛ0118 | Калибровка. Устройства синхронизации времени (измерители текущего времени) | Калибровка | Нет | 18041-04 | ИВЧ-1 | 6566
24КЛ0118 | Калибровка. Устройства синхронизации времени (измерители текущего времени) | Калибровка | Нет | 42462-09 | ИВЧ-1 | 6566
24КЛ0118 | Калибровка. Устройства синхронизации времени (измерители текущего времени) | Калибровка | Нет | 55654-13 | ПАРКОН | 6566
24КЛ0120 | Калибровка. Частотомеры промышленной частоты | Калибровка | Нет | 6627-89 | Ф246М1 | 1796
24КЛ0120 | Калибровка. Частотомеры промышленной частоты | Калибровка | Нет | 13132-91 | ЦД2120 | 1796
24КЛ0120 | Калибровка. Частотомеры промышленной частоты | Калибровка | Нет |  | Э363 | 1796
24КЛ0120 | Калибровка. Частотомеры промышленной частоты | Калибровка | Нет |  | ЭД2230 | 1796
24КЛ0121 | Калибровка. Частотомеры стрелочные | Калибровка | Нет | 3633-73 | Ф5043 | 4218
24КЛ0122 | Калибровка. Частотомеры универсальные (вычислительные, СВЧ) | Калибровка | Нет | 22622-02 | CNT-80 | 30114
24КЛ0122 | Калибровка. Частотомеры универсальные (вычислительные, СВЧ) | Калибровка | Нет | 22622-02 | CNT-85 | 30114
24КЛ0122 | Калибровка. Частотомеры универсальные (вычислительные, СВЧ) | Калибровка | Нет | 22623-02 | CNT-66 | 30114
24КЛ0122 | Калибровка. Частотомеры универсальные (вычислительные, СВЧ) | Калибровка | Нет | 22623-02 | CNT-69 | 30114
24КЛ0122 | Калибровка. Частотомеры универсальные (вычислительные, СВЧ) | Калибровка | Нет | 31811-06 | CNT-81 | 30114
24КЛ0122 | Калибровка. Частотомеры универсальные (вычислительные, СВЧ) | Калибровка | Нет | 31811-06 | CNT-90 | 30114
24КЛ0122 | Калибровка. Частотомеры универсальные (вычислительные, СВЧ) | Калибровка | Нет | 41567-09 | CNT-90 | 30114
24КЛ0122 | Калибровка. Частотомеры универсальные (вычислительные, СВЧ) | Калибровка | Нет | 41567-09 | CNT-90 XL | 30114
24КЛ0122 | Калибровка. Частотомеры универсальные (вычислительные, СВЧ) | Калибровка | Нет | 41567-09 | CNT-91 | 30114
24КЛ0122 | Калибровка. Частотомеры универсальные (вычислительные, СВЧ) | Калибровка | Нет | 41567-09 | CNT-92 | 30114
24КЛ0122 | Калибровка. Частотомеры универсальные (вычислительные, СВЧ) | Калибровка | Нет | 51077-12 | 53210А | 30114
24КЛ0122 | Калибровка. Частотомеры универсальные (вычислительные, СВЧ) | Калибровка | Нет | 19818-00 | GFC-8131H | 30114
24КЛ0122 | Калибровка. Частотомеры универсальные (вычислительные, СВЧ) | Калибровка | Нет | 19818-00 | GFC-8270H | 30114
24КЛ0122 | Калибровка. Частотомеры универсальные (вычислительные, СВЧ) | Калибровка | Нет | 19818-00 | GFC-8010H | 30114
24КЛ0122 | Калибровка. Частотомеры универсальные (вычислительные, СВЧ) | Калибровка | Нет | 50578-12 | HM8123 | 30114
24КЛ0122 | Калибровка. Частотомеры универсальные (вычислительные, СВЧ) | Калибровка | Нет | 51532-12 | FCA3100 | 30114
24КЛ0122 | Калибровка. Частотомеры универсальные (вычислительные, СВЧ) | Калибровка | Нет | 26949-04 | 53150А | 30114
24КЛ0122 | Калибровка. Частотомеры универсальные (вычислительные, СВЧ) | Калибровка | Нет | 26949-10 | 53150А | 30114
24КЛ0122 | Калибровка. Частотомеры универсальные (вычислительные, СВЧ) | Калибровка | Нет | 35428-07 | 548B | 30114
24КЛ0122 | Калибровка. Частотомеры универсальные (вычислительные, СВЧ) | Калибровка | Нет | 26211-03 | 53131A | 30114
24КЛ0122 | Калибровка. Частотомеры универсальные (вычислительные, СВЧ) | Калибровка | Нет |  | 53132A | 30114
24КЛ0122 | Калибровка. Частотомеры универсальные (вычислительные, СВЧ) | Калибровка | Нет | 57319-14 | АКИП-5102 | 30114
24КЛ0122 | Калибровка. Частотомеры универсальные (вычислительные, СВЧ) | Калибровка | Нет | 9135-83 | Ч3-64 | 30114
24КЛ0122 | Калибровка. Частотомеры универсальные (вычислительные, СВЧ) | Калибровка | Нет | 9273-85 | Ч3-66 | 30114
24КЛ0122 | Калибровка. Частотомеры универсальные (вычислительные, СВЧ) | Калибровка | Нет | 32499-06 | Ч3-63/3 | 30114
24КЛ0122 | Калибровка. Частотомеры универсальные (вычислительные, СВЧ) | Калибровка | Нет | 32359-06 | Ч3-85/3 | 30114
24КЛ0122 | Калибровка. Частотомеры универсальные (вычислительные, СВЧ) | Калибровка | Нет | 56478-14 | Ч3-85/4 | 30114
24КЛ0122 | Калибровка. Частотомеры универсальные (вычислительные, СВЧ) | Калибровка | Нет | 56478-14 | Ч3-85/5 | 30114
24КЛ0122 | Калибровка. Частотомеры универсальные (вычислительные, СВЧ) | Калибровка | Нет | 56478-14 | Ч3-85/6 | 30114
24КЛ0122 | Калибровка. Частотомеры универсальные (вычислительные, СВЧ) | Калибровка | Нет |  | 8220R | 30114
24КЛ0122 | Калибровка. Частотомеры универсальные (вычислительные, СВЧ) | Калибровка | Нет |  | ACH-1300 | 30114
24КЛ0122 | Калибровка. Частотомеры универсальные (вычислительные, СВЧ) | Калибровка | Нет |  | ACH-3010 | 30114
24КЛ0122 | Калибровка. Частотомеры универсальные (вычислительные, СВЧ) | Калибровка | Нет |  | ACH-8322 | 30114
24КЛ0122 | Калибровка. Частотомеры универсальные (вычислительные, СВЧ) | Калибровка | Нет |  | Ч3-64/1 | 30114
24КЛ0122 | Калибровка. Частотомеры универсальные (вычислительные, СВЧ) | Калибровка | Нет | 77692-20 | Ч3-95 | 30114
24КЛ0122 | Калибровка. Частотомеры универсальные (вычислительные, СВЧ) | Калибровка | Нет | 78953-20 | АКИП-5104 | 30114
24КЛ0122 | Калибровка. Частотомеры универсальные (вычислительные, СВЧ) | Калибровка | Нет | 78953-20 | АКИП-5105 | 30114
24КЛ0122 | Калибровка. Частотомеры универсальные (вычислительные, СВЧ) | Калибровка | Нет | 78953-20 | АКИП-5107 | 30114
24КЛ0122 | Калибровка. Частотомеры универсальные (вычислительные, СВЧ) | Калибровка | Нет | 78953-20 | АКИП-5108 | 30114
24КЛ0122 | Калибровка. Частотомеры универсальные (вычислительные, СВЧ) | Калибровка | Нет | 22622-03 | CNT-80 | 30114
24КЛ0122 | Калибровка. Частотомеры универсальные (вычислительные, СВЧ) | Калибровка | Нет | 22622-03 | CNT-85 | 30114
24КЛ0122 | Калибровка. Частотомеры универсальные (вычислительные, СВЧ) | Калибровка | Нет | 29451-05 | Ч3-83 | 30114
24КЛ0122 | Калибровка. Частотомеры универсальные (вычислительные, СВЧ) | Калибровка | Нет | 29451-05 | Ч3-83/1 | 30114
24КЛ0122 | Калибровка. Частотомеры универсальные (вычислительные, СВЧ) | Калибровка | Нет | 64706-16 | Ч3-87 | 30114
24КЛ0122 | Калибровка. Частотомеры универсальные (вычислительные, СВЧ) | Калибровка | Нет | 70888-18 | CNT-90 | 30114
24КЛ0122 | Калибровка. Частотомеры универсальные (вычислительные, СВЧ) | Калибровка | Нет | 70888-18 | CNT-90XL | 30114
24КЛ0122 | Калибровка. Частотомеры универсальные (вычислительные, СВЧ) | Калибровка | Нет | 70888-18 | CNT-91 | 30114
24КЛ0122 | Калибровка. Частотомеры универсальные (вычислительные, СВЧ) | Калибровка | Нет | 75631-19 | Ч3-85/4 | 30114
24КЛ0122 | Калибровка. Частотомеры универсальные (вычислительные, СВЧ) | Калибровка | Нет | 75631-19 | Ч3-85/5 | 30114
24КЛ0122 | Калибровка. Частотомеры универсальные (вычислительные, СВЧ) | Калибровка | Нет | 75631-19 | Ч3-85/6 | 30114
24КЛ0122 | Калибровка. Частотомеры универсальные (вычислительные, СВЧ) | Калибровка | Нет | 75631-19 | Ч3-85/7 | 30114
24КЛ0122 | Калибровка. Частотомеры универсальные (вычислительные, СВЧ) | Калибровка | Нет | 82648-21 | ПрофКиП Ч3-63 | 30114
24КЛ0122 | Калибровка. Частотомеры универсальные (вычислительные, СВЧ) | Калибровка | Нет | 82648-21 | ПрофКиП Ч3-84 | 30114
24КЛ0122 | Калибровка. Частотомеры универсальные (вычислительные, СВЧ) | Калибровка | Нет | 82648-21 | ПрофКиП Ч3-87 | 30114
24КЛ0122 | Калибровка. Частотомеры универсальные (вычислительные, СВЧ) | Калибровка | Нет | 82648-21 | ПрофКиП Ч3-64 | 30114
24КЛ0122 | Калибровка. Частотомеры универсальные (вычислительные, СВЧ) | Калибровка | Нет | 82648-21 | ПрофКиП Ч3-88 | 30114
24КЛ0122 | Калибровка. Частотомеры универсальные (вычислительные, СВЧ) | Калибровка | Нет | 82648-21 | ПрофКиП Ч3-96 | 30114
24КЛ0122 | Калибровка. Частотомеры универсальные (вычислительные, СВЧ) | Калибровка | Нет | 82648-21 | ПрофКиП Ч3-99 | 30114
24КЛ0122 | Калибровка. Частотомеры универсальные (вычислительные, СВЧ) | Калибровка | Нет | 82648-21 | ПрофКиП Ч3-100 | 30114
24КЛ0122 | Калибровка. Частотомеры универсальные (вычислительные, СВЧ) | Калибровка | Нет | 82648-21 | ПрофКиП Ч3-101 | 30114
24КЛ0124 | Калибровка. Частотомеры электронные-счетные | Калибровка | Нет | 2764-71 | Ч3-33 | 19182
24КЛ0124 | Калибровка. Частотомеры электронные-счетные | Калибровка | Нет | 3163-72 | Ч3-34А | 19182
24КЛ0124 | Калибровка. Частотомеры электронные-счетные | Калибровка | Нет | 3164-72 | Ч3-35А | 19182
24КЛ0124 | Калибровка. Частотомеры электронные-счетные | Калибровка | Нет | 3336-72 | Ч3-36 | 19182
24КЛ0124 | Калибровка. Частотомеры электронные-счетные | Калибровка | Нет | 3433-73 | Ч3-38 | 19182
24КЛ0124 | Калибровка. Частотомеры электронные-счетные | Калибровка | Нет | 4527-74 | Ч3-44 | 19182
24КЛ0124 | Калибровка. Частотомеры электронные-счетные | Калибровка | Нет | 5480-76 | Ч3-54 | 19182
24КЛ0124 | Калибровка. Частотомеры электронные-счетные | Калибровка | Нет | 6081-77 | Ч3-57 | 19182
24КЛ0124 | Калибровка. Частотомеры электронные-счетные | Калибровка | Нет | 9084-83 | Ч3-63 | 19182
24КЛ0124 | Калибровка. Частотомеры электронные-счетные | Калибровка | Нет | 9084-90 | Ч3-63/1 | 19182
24КЛ0124 | Калибровка. Частотомеры электронные-счетные | Калибровка | Нет | 9967-85 | Ч3-67 | 19182
24КЛ0124 | Калибровка. Частотомеры электронные-счетные | Калибровка | Нет | 9968-85 | Ч3-68 | 19182
24КЛ0124 | Калибровка. Частотомеры электронные-счетные | Калибровка | Нет | 27323-04 | Ч3-81 | 19182
24КЛ0124 | Калибровка. Частотомеры электронные-счетные | Калибровка | Нет | 26596-04 | Ч3-84 | 19182
24КЛ0124 | Калибровка. Частотомеры электронные-счетные | Калибровка | Нет | 35904-07 | Ч3-88 | 19182
24КЛ0124 | Калибровка. Частотомеры электронные-счетные | Калибровка | Нет | 41190-09 | Ч3-88 | 19182
24КЛ0124 | Калибровка. Частотомеры электронные-счетные | Калибровка | Нет | 4196-74 | Ф5041 | 19182
24КЛ0124 | Калибровка. Частотомеры электронные-счетные | Калибровка | Нет | 10098-85 | Ч7-37 | 19182
24КЛ0124 | Калибровка. Частотомеры электронные-счетные | Калибровка | Нет | 37582-08 | ЭИН-МГ4 | 19182
24КЛ0124 | Калибровка. Частотомеры электронные-счетные | Калибровка | Нет | 46945-11 | ИЧСК-2 | 19182
24КЛ0124 | Калибровка. Частотомеры электронные-счетные | Калибровка | Нет | 34892-07 | ПТНЧ | 19182
24КЛ0124 | Калибровка. Частотомеры электронные-счетные | Калибровка | Нет | 49230-12 | G478-0001 | 19182
24КЛ0124 | Калибровка. Частотомеры электронные-счетные | Калибровка | Нет |  | RACAL-DANA 1999 | 19182
24КЛ0124 | Калибровка. Частотомеры электронные-счетные | Калибровка | Нет |  | TR-5283 | 19182
24КЛ0124 | Калибровка. Частотомеры электронные-счетные | Калибровка | Нет |  | Fluke 1900A | 19182
24КЛ0124 | Калибровка. Частотомеры электронные-счетные | Калибровка | Нет | 7324-79 | Ф5137 | 19182
24ПВ0139 | Поверка. Анализаторы телефонных каналов | Поверка | Нет | 16233-02 | AnCom TDA-5 | 24071
24ПВ0139 | Поверка. Анализаторы телефонных каналов | Поверка | Нет | 25523-08 | AnCom A-7 | 24071
24ПВ0139 | Поверка. Анализаторы телефонных каналов | Поверка | Нет | 25523-03 | AnCom A-7 | 24071
24ПВ0140 | Поверка. Анализаторы тональных частот | Поверка | Нет | 15954-03 | PSM-137 | 12215
24ПВ0140 | Поверка. Анализаторы тональных частот | Поверка | Нет | 15954-03 | PSM-139 | 12215
24ПВ0140 | Поверка. Анализаторы тональных частот | Поверка | Нет | 15954-03 | SPM-137 | 12215
24ПВ0140 | Поверка. Анализаторы тональных частот | Поверка | Нет | 15954-03 | SPM-139 | 12215
24ПВ0140 | Поверка. Анализаторы тональных частот | Поверка | Нет | 17697-98 | ИК-ТЧ | 12215
24ПВ0140 | Поверка. Анализаторы тональных частот | Поверка | Нет | 50412-12 | ИК-ТЧ | 12215
24ПВ0140 | Поверка. Анализаторы тональных частот | Поверка | Нет | 26507-04 | ИКС-ВЧ | 12215
24ПВ0140 | Поверка. Анализаторы тональных частот | Поверка | Нет | 24233-03 | ALT 2000 | 12215
24ПВ0140 | Поверка. Анализаторы тональных частот | Поверка | Нет | 24265-03 | LT 2000 | 12215
24ПВ0140 | Поверка. Анализаторы тональных частот | Поверка | Нет | 17719-07 | Дельта ПРО DSL | 12215
24ПВ0140 | Поверка. Анализаторы тональных частот | Поверка | Нет | 40571-09 | ИРК-ПРО Гамма DSL | 12215
24ПВ0140 | Поверка. Анализаторы тональных частот | Поверка | Нет | 42800-09 | ТЧ-ПРО | 12215
24ПВ0140 | Поверка. Анализаторы тональных частот | Поверка | Нет | 45327-10 | ИРК-ПРО 20 | 12215
24ПВ0140 | Поверка. Анализаторы тональных частот | Поверка | Нет | 45327-10 | ДЕЛЬТА-ПРО 2.0 | 12215
24ПВ0140 | Поверка. Анализаторы тональных частот | Поверка | Нет | 50952-12 | ДЕЛЬТА-ПРО DSL | 12215
24ПВ0140 | Поверка. Анализаторы тональных частот | Поверка | Нет | 26370-04 | EMS 10 | 12215
24ПВ0140 | Поверка. Анализаторы тональных частот | Поверка | Нет | 22146-01 | ИПКТЧ | 12215
24ПВ0140 | Поверка. Анализаторы тональных частот | Поверка | Нет | 17971-98 | ИЗК | 12215
24ПВ0140 | Поверка. Анализаторы тональных частот | Поверка | Нет | 19274-00 | 4934A | 12215
24ПВ0142 | Поверка. Аппаратура электроразведочная | Поверка | Нет |  |  | 12586
24ПВ0146 | Поверка. Вибропреобразователи с согласующим усилителем | Поверка | Да | 36255-07 | 64Х | 7939
24ПВ0146 | Поверка. Вибропреобразователи с согласующим усилителем | Поверка | Да | 50630-12 | DVA | 7939
24ПВ0146 | Поверка. Вибропреобразователи с согласующим усилителем | Поверка | Да | 18422-99 | РА023 | 7939
24ПВ0146 | Поверка. Вибропреобразователи с согласующим усилителем | Поверка | Да | 16985-08 | МВ-43 | 7939
24ПВ0146 | Поверка. Вибропреобразователи с согласующим усилителем | Поверка | Да | 16985-98 | МВ-43 | 7939
24ПВ0146 | Поверка. Вибропреобразователи с согласующим усилителем | Поверка | Да | 34908-07 | МВ-46 | 7939
24ПВ0146 | Поверка. Вибропреобразователи с согласующим усилителем | Поверка | Да | 14113-94 | АНС 066 | 7939
24ПВ0146 | Поверка. Вибропреобразователи с согласующим усилителем | Поверка | Да | 61638-15 | 177230 | 7939
24ПВ0146 | Поверка. Вибропреобразователи с согласующим усилителем | Поверка | Да | 22234-01 | ВК-310А | 7939
24ПВ0146 | Поверка. Вибропреобразователи с согласующим усилителем | Поверка | Да | 22234-01 | ВК-312С | 7939
24ПВ0146 | Поверка. Вибропреобразователи с согласующим усилителем | Поверка | Да | 22234-01 | ВК-312С-1 | 7939
24ПВ0146 | Поверка. Вибропреобразователи с согласующим усилителем | Поверка | Да | 22234-01 | ВК-310 | 7939
24ПВ0146 | Поверка. Вибропреобразователи с согласующим усилителем | Поверка | Да | 22234-01 | ВК-310C | 7939
24ПВ0146 | Поверка. Вибропреобразователи с согласующим усилителем | Поверка | Да | 22234-01 | ВК-315С | 7939
24ПВ0146 | Поверка. Вибропреобразователи с согласующим усилителем | Поверка | Да | 27658-04 | ST5491E | 7939
24ПВ0146 | Поверка. Вибропреобразователи с согласующим усилителем | Поверка | Да | 27658-04 | ST5484E | 7939
24ПВ0146 | Поверка. Вибропреобразователи с согласующим усилителем | Поверка | Да | 27658-04 | ST6917 | 7939
24ПВ0146 | Поверка. Вибропреобразователи с согласующим усилителем | Поверка | Да | 27658-04 | ST6918 | 7939
24ПВ0146 | Поверка. Вибропреобразователи с согласующим усилителем | Поверка | Да | 27658-04 | ST6923 | 7939
24ПВ0146 | Поверка. Вибропреобразователи с согласующим усилителем | Поверка | Да | 17361-04 | SA6200 | 7939
24ПВ0146 | Поверка. Вибропреобразователи с согласующим усилителем | Поверка | Да | 17361-04 | SA6210 | 7939
24ПВ0146 | Поверка. Вибропреобразователи с согласующим усилителем | Поверка | Да | 17361-04 | SA6250 | 7939
24ПВ0146 | Поверка. Вибропреобразователи с согласующим усилителем | Поверка | Да | 17361-04 | SV6300 | 7939
24ПВ0146 | Поверка. Вибропреобразователи с согласующим усилителем | Поверка | Да | 50864-12 | V-318 | 7939
24ПВ0146 | Поверка. Вибропреобразователи с согласующим усилителем | Поверка | Да | 59493-14 | SLD | 7939
24ПВ0146 | Поверка. Вибропреобразователи с согласующим усилителем | Поверка | Да | 32171-06 | V-318 | 7939
24ПВ0146 | Поверка. Вибропреобразователи с согласующим усилителем | Поверка | Да | 32171-06 | Т-318 | 7939
24ПВ0146 | Поверка. Вибропреобразователи с согласующим усилителем | Поверка | Да | 41841-09 | AV02 | 7939
24ПВ0146 | Поверка. Вибропреобразователи с согласующим усилителем | Поверка | Да | 15541-10 | BN-9200 | 7939
24ПВ0146 | Поверка. Вибропреобразователи с согласующим усилителем | Поверка | Да | 15541-10 | BN-74712 | 7939
24ПВ0146 | Поверка. Вибропреобразователи с согласующим усилителем | Поверка | Да | 15541-10 | BN-47533 | 7939
24ПВ0146 | Поверка. Вибропреобразователи с согласующим усилителем | Поверка | Да | 15541-10 | BN-86205 | 7939
24ПВ0146 | Поверка. Вибропреобразователи с согласующим усилителем | Поверка | Да | 15541-10 | BN-330505 | 7939
24ПВ0146 | Поверка. Вибропреобразователи с согласующим усилителем | Поверка | Да | 15541-10 | BN-Velomitor | 7939
24ПВ0146 | Поверка. Вибропреобразователи с согласующим усилителем | Поверка | Да | 56720-14 | BN-330500 | 7939
24ПВ0146 | Поверка. Вибропреобразователи с согласующим усилителем | Поверка | Да | 56720-14 | BN-330501 | 7939
24ПВ0146 | Поверка. Вибропреобразователи с согласующим усилителем | Поверка | Да | 56720-14 | BN-330525 | 7939
24ПВ0146 | Поверка. Вибропреобразователи с согласующим усилителем | Поверка | Да | 56720-14 | BN-330750 | 7939
24ПВ0146 | Поверка. Вибропреобразователи с согласующим усилителем | Поверка | Да | 56720-14 | BN-330752 | 7939
24ПВ0146 | Поверка. Вибропреобразователи с согласующим усилителем | Поверка | Да | 56720-14 | Velomitor CT 190501 | 7939
24ПВ0146 | Поверка. Вибропреобразователи с согласующим усилителем | Поверка | Да | 15541-06 | BN-9200 | 7939
24ПВ0146 | Поверка. Вибропреобразователи с согласующим усилителем | Поверка | Да | 15541-06 | BN-74712 | 7939
24ПВ0146 | Поверка. Вибропреобразователи с согласующим усилителем | Поверка | Да | 15541-06 | BN-47533 | 7939
24ПВ0146 | Поверка. Вибропреобразователи с согласующим усилителем | Поверка | Да | 15541-06 | BN-86205 | 7939
24ПВ0146 | Поверка. Вибропреобразователи с согласующим усилителем | Поверка | Да | 15541-06 | BN-330505 | 7939
24ПВ0146 | Поверка. Вибропреобразователи с согласующим усилителем | Поверка | Да | 15541-06 | BN-Velomitor | 7939
24ПВ0146 | Поверка. Вибропреобразователи с согласующим усилителем | Поверка | Да | 29132-05 | PN-330750 | 7939
24ПВ0146 | Поверка. Вибропреобразователи с согласующим усилителем | Поверка | Да | 29132-05 | PN-330752 | 7939
24ПВ0146 | Поверка. Вибропреобразователи с согласующим усилителем | Поверка | Да | 41669-09 | BN-200150 | 7939
24ПВ0146 | Поверка. Вибропреобразователи с согласующим усилителем | Поверка | Да | 41669-09 | BN-200155 | 7939
24ПВ0146 | Поверка. Вибропреобразователи с согласующим усилителем | Поверка | Да | 41669-09 | BN-200157 | 7939
24ПВ0146 | Поверка. Вибропреобразователи с согласующим усилителем | Поверка | Да | 41669-09 | BN-200350 | 7939
24ПВ0146 | Поверка. Вибропреобразователи с согласующим усилителем | Поверка | Да | 41669-09 | BN-200355 | 7939
24ПВ0146 | Поверка. Вибропреобразователи с согласующим усилителем | Поверка | Да | 41669-09 | BN-330400 | 7939
24ПВ0146 | Поверка. Вибропреобразователи с согласующим усилителем | Поверка | Да | 41669-09 | BN-330425 | 7939
24ПВ0146 | Поверка. Вибропреобразователи с согласующим усилителем | Поверка | Да | 41669-09 | BN-330450 | 7939
24ПВ0146 | Поверка. Вибропреобразователи с согласующим усилителем | Поверка | Да | 41669-09 | BN-350900 | 7939
24ПВ0146 | Поверка. Вибропреобразователи с согласующим усилителем | Поверка | Да | 15539-02 | BN-200150 | 7939
24ПВ0146 | Поверка. Вибропреобразователи с согласующим усилителем | Поверка | Да | 15539-02 | BN-190520 | 7939
24ПВ0146 | Поверка. Вибропреобразователи с согласующим усилителем | Поверка | Да | 15539-02 | BN-23732 | 7939
24ПВ0146 | Поверка. Вибропреобразователи с согласующим усилителем | Поверка | Да | 15539-02 | BN-330400 | 7939
24ПВ0146 | Поверка. Вибропреобразователи с согласующим усилителем | Поверка | Да | 15539-02 | BN-330425 | 7939
24ПВ0146 | Поверка. Вибропреобразователи с согласующим усилителем | Поверка | Да | 61570-15 | 177230 | 7939
24ПВ0146 | Поверка. Вибропреобразователи с согласующим усилителем | Поверка | Да | 36585-11 | ИВД 3 | 7939
24ПВ0146 | Поверка. Вибропреобразователи с согласующим усилителем | Поверка | Да | 43779-10 | ИКВ-1 | 7939
24ПВ0146 | Поверка. Вибропреобразователи с согласующим усилителем | Поверка | Да | 53507-13 | ДВСТ | 7939
24ПВ0146 | Поверка. Вибропреобразователи с согласующим усилителем | Поверка | Да | 44293-10 | TXА | 7939
24ПВ0146 | Поверка. Вибропреобразователи с согласующим усилителем | Поверка | Да | 44293-10 | TXR | 7939
24ПВ0146 | Поверка. Вибропреобразователи с согласующим усилителем | Поверка | Да | 37166-08 | TXА | 7939
24ПВ0146 | Поверка. Вибропреобразователи с согласующим усилителем | Поверка | Да | 37165-08 | TXR | 7939
24ПВ0146 | Поверка. Вибропреобразователи с согласующим усилителем | Поверка | Да | 15538-08 | BN-ППТ | 7939
24ПВ0146 | Поверка. Вибропреобразователи с согласующим усилителем | Поверка | Да | 56536-14 | ВN-ППТ | 7939
24ПВ0146 | Поверка. Вибропреобразователи с согласующим усилителем | Поверка | Да | 23084-02 | ВК-316 | 7939
24ПВ0146 | Поверка. Вибропреобразователи с согласующим усилителем | Поверка | Да | 17359-04 | 10000 | 7939
24ПВ0146 | Поверка. Вибропреобразователи с согласующим усилителем | Поверка | Да | 17359-04 | 10026 | 7939
24ПВ0146 | Поверка. Вибропреобразователи с согласующим усилителем | Поверка | Да | 17359-04 | 10030 | 7939
24ПВ0146 | Поверка. Вибропреобразователи с согласующим усилителем | Поверка | Да | 17359-04 | 10037 | 7939
24ПВ0146 | Поверка. Вибропреобразователи с согласующим усилителем | Поверка | Да | 17359-04 | 3000 | 7939
24ПВ0146 | Поверка. Вибропреобразователи с согласующим усилителем | Поверка | Да | 17359-04 | 3301 | 7939
24ПВ0146 | Поверка. Вибропреобразователи с согласующим усилителем | Поверка | Да | 17359-04 | 7200 | 7939
24ПВ0146 | Поверка. Вибропреобразователи с согласующим усилителем | Поверка | Да | 18077-99 | ИВ-Д-ПФ (за 1 канал) | 7939
24ПВ0146 | Поверка. Вибропреобразователи с согласующим усилителем | Поверка | Да | 18077-06 | ИВ-Д-ПФ (за 1 канал) | 7939
24ПВ0146 | Поверка. Вибропреобразователи с согласующим усилителем | Поверка | Да | 43475-09 | ИВ-Д-ПФ (за 1 канал) | 7939
24ПВ0146 | Поверка. Вибропреобразователи с согласующим усилителем | Поверка | Да | 18840-04 | АКТИВ ИП-107 (за 1 канал) | 7939
24ПВ0146 | Поверка. Вибропреобразователи с согласующим усилителем | Поверка | Да | 18840-04 | АКТИВ ИП-117 (за 1 канал) | 7939
24ПВ0146 | Поверка. Вибропреобразователи с согласующим усилителем | Поверка | Да | 19120-05 | СВКА 1-02.06 (за 1 канал) | 7939
24ПВ0146 | Поверка. Вибропреобразователи с согласующим усилителем | Поверка | Да | 46967-11 | ЭП-1000 (за 1 канал) | 7939
24ПВ0146 | Поверка. Вибропреобразователи с согласующим усилителем | Поверка | Да | 67061-17 | AS | 7939
24ПВ0146 | Поверка. Вибропреобразователи с согласующим усилителем | Поверка | Да | 67061-17 | ASA | 7939
24ПВ0146 | Поверка. Вибропреобразователи с согласующим усилителем | Поверка | Да | 66847-17 | DS | 7939
24ПВ0146 | Поверка. Вибропреобразователи с согласующим усилителем | Поверка | Да | 66847-17 | SD | 7939
24ПВ0146 | Поверка. Вибропреобразователи с согласующим усилителем | Поверка | Да | 26756-08 | ДВСТ-1 | 7939
24ПВ0146 | Поверка. Вибропреобразователи с согласующим усилителем | Поверка | Да | 44233-10 | SA, SV, ST и 5485С | 7939
24ПВ0146 | Поверка. Вибропреобразователи с согласующим усилителем | Поверка | Да | 69044-17 | DVA | 7939
24ПВ0146 | Поверка. Вибропреобразователи с согласующим усилителем | Поверка | Да | 74757-19 | Hauber Type 663 | 7939
24ПВ0146 | Поверка. Вибропреобразователи с согласующим усилителем | Поверка | Да | 21349-06 | МВ-44 | 7939
24ПВ0146 | Поверка. Вибропреобразователи с согласующим усилителем | Поверка | Да | 63496-16 | МВ-45Э | 7939
24ПВ0146 | Поверка. Вибропреобразователи с согласующим усилителем | Поверка | Да | 22234-01 | ВК-310 (мод. ВК-315С) | 7939
24ПВ0146 | Поверка. Вибропреобразователи с согласующим усилителем | Поверка | Да | 36260-07 | 686 | 7939
24ПВ0146 | Поверка. Вибропреобразователи с согласующим усилителем | Поверка | Да | 62930-15 | TR-26 | 7939
24ПВ0146 | Поверка. Вибропреобразователи с согласующим усилителем | Поверка | Да | 62718-15 | VKV | 7939
24ПВ0146 | Поверка. Вибропреобразователи с согласующим усилителем | Поверка | Да | 44888-10 | KD6407 | 7939
24ПВ0146 | Поверка. Вибропреобразователи с согласующим усилителем | Поверка | Да | 84040-21 | ВК-306 | 7939
24ПВ0146 | Поверка. Вибропреобразователи с согласующим усилителем | Поверка | Да | 85778-22 | ВК-310 | 7939
24ПВ0146 | Поверка. Вибропреобразователи с согласующим усилителем | Поверка | Да | 86419-22 | V | 7939
24ПВ0146 | Поверка. Вибропреобразователи с согласующим усилителем | Поверка | Да | 17360-04 | 5534 | 7939
24ПВ0146 | Поверка. Вибропреобразователи с согласующим усилителем | Поверка | Да | 17360-04 | 5544 | 7939
24ПВ0146 | Поверка. Вибропреобразователи с согласующим усилителем | Поверка | Да | 17360-04 | 5535 | 7939
24ПВ0146 | Поверка. Вибропреобразователи с согласующим усилителем | Поверка | Да | 17360-04 | 5545 | 7939
24ПВ0146 | Поверка. Вибропреобразователи с согласующим усилителем | Поверка | Да | 17360-98 | 5484 | 7939
24ПВ0146 | Поверка. Вибропреобразователи с согласующим усилителем | Поверка | Да | 17360-98 | 5491 | 7939
24ПВ0146 | Поверка. Вибропреобразователи с согласующим усилителем | Поверка | Да | 17360-98 | 5520 | 7939
24ПВ0146 | Поверка. Вибропреобразователи с согласующим усилителем | Поверка | Да | 17360-98 | 5543 | 7939
24ПВ0146 | Поверка. Вибропреобразователи с согласующим усилителем | Поверка | Да | 17360-98 | 5534 | 7939
24ПВ0146 | Поверка. Вибропреобразователи с согласующим усилителем | Поверка | Да | 17360-98 | 5544 | 7939
24ПВ0146 | Поверка. Вибропреобразователи с согласующим усилителем | Поверка | Да | 17360-98 | 5535 | 7939
24ПВ0146 | Поверка. Вибропреобразователи с согласующим усилителем | Поверка | Да | 17360-98 | 5545 | 7939
24ПВ0146 | Поверка. Вибропреобразователи с согласующим усилителем | Поверка | Да | 71333-18 | 640 | 7939
24ПВ0146 | Поверка. Вибропреобразователи с согласующим усилителем | Поверка | Да | 74755-19 | ВКТ | 7939
24ПВ0146 | Поверка. Вибропреобразователи с согласующим усилителем | Поверка | Да | 47829-11 | VEL/G-9-8F-T-2000-3-1 | 7939
24ПВ0146 | Поверка. Вибропреобразователи с согласующим усилителем | Поверка | Да | 61639-15 | ИКВ-1 | 7939
24ПВ0146 | Поверка. Вибропреобразователи с согласующим усилителем | Поверка | Да | 70726-18 | Т1-40 | 7939
24ПВ0146 | Поверка. Вибропреобразователи с согласующим усилителем | Поверка | Да | 65580-16 | ИВД-3 | 7939
24ПВ0146 | Поверка. Вибропреобразователи с согласующим усилителем | Поверка | Да | 76478-19 | RH1XX, мод. RH103EX | 7939
24ПВ0149 | Поверка. Вольтметры переменного тока (широкополосные) | Поверка | Нет | 56995-14 | АКИП-2401 | 8761
24ПВ0149 | Поверка. Вольтметры переменного тока (широкополосные) | Поверка | Нет | 56995-14 | АКИП-2402 | 8761
24ПВ0149 | Поверка. Вольтметры переменного тока (широкополосные) | Поверка | Нет | 3582-73 | В3-33 | 8761
24ПВ0149 | Поверка. Вольтметры переменного тока (широкополосные) | Поверка | Нет | 3243-72 | В3-38 | 8761
24ПВ0149 | Поверка. Вольтметры переменного тока (широкополосные) | Поверка | Нет | 3243-82 | В3-38А | 8761
24ПВ0149 | Поверка. Вольтметры переменного тока (широкополосные) | Поверка | Нет | 3243-87 | В3-38Б | 8761
24ПВ0149 | Поверка. Вольтметры переменного тока (широкополосные) | Поверка | Нет | 3243-90 | В3-38Б | 8761
24ПВ0149 | Поверка. Вольтметры переменного тока (широкополосные) | Поверка | Нет | 3282-72 | В3-39 | 8761
24ПВ0149 | Поверка. Вольтметры переменного тока (широкополосные) | Поверка | Нет | 3868-73 | В3-43 | 8761
24ПВ0149 | Поверка. Вольтметры переменного тока (широкополосные) | Поверка | Нет | 4534-74 | В3-48 | 8761
24ПВ0149 | Поверка. Вольтметры переменного тока (широкополосные) | Поверка | Нет | 8985-83 | В3-48А | 8761
24ПВ0149 | Поверка. Вольтметры переменного тока (широкополосные) | Поверка | Нет | 6493-78 | В3-52 | 8761
24ПВ0149 | Поверка. Вольтметры переменного тока (широкополосные) | Поверка | Нет | 6494-78 | В3-52 | 8761
24ПВ0149 | Поверка. Вольтметры переменного тока (широкополосные) | Поверка | Нет | 6882-78 | В3-55 | 8761
24ПВ0149 | Поверка. Вольтметры переменного тока (широкополосные) | Поверка | Нет | 6883-78 | В3-56 | 8761
24ПВ0149 | Поверка. Вольтметры переменного тока (широкополосные) | Поверка | Нет | 7657-80 | В3-57 | 8761
24ПВ0149 | Поверка. Вольтметры переменного тока (широкополосные) | Поверка | Нет | 16689-97 | В3-71 | 8761
24ПВ0149 | Поверка. Вольтметры переменного тока (широкополосные) | Поверка | Нет | 16689-97 | В3-71/1 | 8761
24ПВ0149 | Поверка. Вольтметры переменного тока (широкополосные) | Поверка | Нет | 23640-02 | GVT-417B | 8761
24ПВ0149 | Поверка. Вольтметры переменного тока (широкополосные) | Поверка | Нет | 23640-02 | GVT-427B | 8761
24ПВ0149 | Поверка. Вольтметры переменного тока (широкополосные) | Поверка | Нет | 5394-89 | Т210-М1 | 8761
24ПВ0149 | Поверка. Вольтметры переменного тока (широкополосные) | Поверка | Нет | 6882-87 | В3-55А | 8761
24ПВ0150 | Поверка. Вольтметры селективные | Поверка | Нет | 4673-75 | В6-9 | 7139
24ПВ0150 | Поверка. Вольтметры селективные | Поверка | Нет | 6218-77 | В6-10 | 7139
24ПВ0150 | Поверка. Вольтметры селективные | Поверка | Нет | 9333-83 | SMV-11 | 7139
24ПВ0151 | Поверка. Вольтметры-калибраторы универсальные | Поверка | Нет | 10759-86 | В1-28 | 30994
24ПВ0152 | Поверка. Генераторы импульсов | Поверка | Нет | 4221-74 | Г5-54 | 13532
24ПВ0152 | Поверка. Генераторы импульсов | Поверка | Нет |  | Г5-56 | 13532
24ПВ0152 | Поверка. Генераторы импульсов | Поверка | Нет | 5463-76 | Г5-60 | 13532
24ПВ0152 | Поверка. Генераторы импульсов | Поверка | Нет | 5634-76 | Г5-63 | 13532
24ПВ0152 | Поверка. Генераторы импульсов | Поверка | Нет | 7062-79 | Г5-67 | 13532
24ПВ0152 | Поверка. Генераторы импульсов | Поверка | Нет |  | Г5-75 | 13532
24ПВ0152 | Поверка. Генераторы импульсов | Поверка | Нет | 8598-82 | Г5-82 | 13532
24ПВ0152 | Поверка. Генераторы импульсов | Поверка | Нет | 9453-88 | Г5-85 | 13532
24ПВ0152 | Поверка. Генераторы импульсов | Поверка | Нет | 10406-86 | Г5-88 | 13532
24ПВ0152 | Поверка. Генераторы импульсов | Поверка | Нет | 7512-79 | И1-14 | 13532
24ПВ0152 | Поверка. Генераторы импульсов | Поверка | Нет | 10102-85 | И1-18 | 13532
24ПВ0152 | Поверка. Генераторы импульсов | Поверка | Нет | 28971-05 | MX01-УЗТ-1 | 13532
24ПВ0152 | Поверка. Генераторы импульсов | Поверка | Нет | 68667-17 | Г9-1А | 13532
24ПВ0152 | Поверка. Генераторы импульсов | Поверка | Нет | 74816-19 | Г5-104 | 13532
24ПВ0152 | Поверка. Генераторы импульсов | Поверка | Нет | 68025-17 | АКИП-3301 | 13532
24ПВ0152 | Поверка. Генераторы импульсов | Поверка | Нет | 68025-17 | АКИП-3302 | 13532
24ПВ0152 | Поверка. Генераторы импульсов | Поверка | Нет | 68025-17 | АКИП-3303 | 13532
24ПВ0152 | Поверка. Генераторы импульсов | Поверка | Нет | 68025-17 | АКИП-3304 | 13532
24ПВ0152 | Поверка. Генераторы импульсов | Поверка | Нет | 68025-17 | АКИП-3305 | 13532
24ПВ0152 | Поверка. Генераторы импульсов | Поверка | Нет | 68025-17 | АКИП-3307 | 13532
24ПВ0152 | Поверка. Генераторы импульсов | Поверка | Нет | 3586-73 | Г5-53 | 13532
24ПВ0152 | Поверка. Генераторы импульсов | Поверка | Нет | 6700-78 | Г5-69 | 13532
24ПВ0153 | Поверка. Генераторы сигналов высокочастотные | Поверка | Нет | 5476-76 | Г4-76А | 16236
24ПВ0153 | Поверка. Генераторы сигналов высокочастотные | Поверка | Нет |  | Г4-78 | 16236
24ПВ0153 | Поверка. Генераторы сигналов высокочастотные | Поверка | Нет | 3872-73 | Г4-80 | 16236
24ПВ0153 | Поверка. Генераторы сигналов высокочастотные | Поверка | Нет | 3872-13 | Г4-80 | 16236
24ПВ0153 | Поверка. Генераторы сигналов высокочастотные | Поверка | Нет | 3244-72 | Г4-102 | 16236
24ПВ0153 | Поверка. Генераторы сигналов высокочастотные | Поверка | Нет | 4702-75 | Г4-102А | 16236
24ПВ0153 | Поверка. Генераторы сигналов высокочастотные | Поверка | Нет | 3890-73 | Г4-106 | 16236
24ПВ0153 | Поверка. Генераторы сигналов высокочастотные | Поверка | Нет | 3891-73 | Г4-107 | 16236
24ПВ0153 | Поверка. Генераторы сигналов высокочастотные | Поверка | Нет | 4008-73 | Г4-115 | 16236
24ПВ0153 | Поверка. Генераторы сигналов высокочастотные | Поверка | Нет | 4687-75 | Г4-116 | 16236
24ПВ0153 | Поверка. Генераторы сигналов высокочастотные | Поверка | Нет | 4274-74 | Г4-117 | 16236
24ПВ0153 | Поверка. Генераторы сигналов высокочастотные | Поверка | Нет | 4899-75 | Г4-118 | 16236
24ПВ0153 | Поверка. Генераторы сигналов высокочастотные | Поверка | Нет | 7628-80 | Г4-129 | 16236
24ПВ0153 | Поверка. Генераторы сигналов высокочастотные | Поверка | Нет | 6948-78 | Г4-143 | 16236
24ПВ0153 | Поверка. Генераторы сигналов высокочастотные | Поверка | Нет | 8094-81 | Г4-151 | 16236
24ПВ0153 | Поверка. Генераторы сигналов высокочастотные | Поверка | Нет | 7880-80 | Г4-154 | 16236
24ПВ0153 | Поверка. Генераторы сигналов высокочастотные | Поверка | Нет | 8777-82 | Г4-158 | 16236
24ПВ0153 | Поверка. Генераторы сигналов высокочастотные | Поверка | Нет | 8777-13 | Г4-158 | 16236
24ПВ0153 | Поверка. Генераторы сигналов высокочастотные | Поверка | Нет | 9611-84 | Г4-164 | 16236
24ПВ0153 | Поверка. Генераторы сигналов высокочастотные | Поверка | Нет | 11207-88 | Г4-176 | 16236
24ПВ0153 | Поверка. Генераторы сигналов высокочастотные | Поверка | Нет | 13309-92 | Г4-194 | 16236
24ПВ0153 | Поверка. Генераторы сигналов высокочастотные | Поверка | Нет | 25609-03 | Г4-218 | 16236
24ПВ0153 | Поверка. Генераторы сигналов высокочастотные | Поверка | Нет | 25609-04 | Г4-218 | 16236
24ПВ0153 | Поверка. Генераторы сигналов высокочастотные | Поверка | Нет | 25609-04 | Г4-218/1 | 16236
24ПВ0153 | Поверка. Генераторы сигналов высокочастотные | Поверка | Нет | 33410-06 | Г4-221 | 16236
24ПВ0153 | Поверка. Генераторы сигналов высокочастотные | Поверка | Нет | 33410-06 | Г4-221/1 | 16236
24ПВ0153 | Поверка. Генераторы сигналов высокочастотные | Поверка | Нет | 35900-07 | Г4-301 | 16236
24ПВ0153 | Поверка. Генераторы сигналов высокочастотные | Поверка | Нет | 50638-12 | Г7М-04 | 16236
24ПВ0153 | Поверка. Генераторы сигналов высокочастотные | Поверка | Нет | 32580-13 | Г4-219 | 16236
24ПВ0153 | Поверка. Генераторы сигналов высокочастотные | Поверка | Нет | 33132-06 | Г4-219 | 16236
24ПВ0153 | Поверка. Генераторы сигналов высокочастотные | Поверка | Нет | 20534-00 | Г4-176Б | 16236
24ПВ0153 | Поверка. Генераторы сигналов высокочастотные | Поверка | Нет | 44010-10 | Г4-220 | 16236
24ПВ0153 | Поверка. Генераторы сигналов высокочастотные | Поверка | Нет | 35616-07 | R&S SMA100A | 16236
24ПВ0153 | Поверка. Генераторы сигналов высокочастотные | Поверка | Нет | 41800-09 | B103 | 16236
24ПВ0153 | Поверка. Генераторы сигналов высокочастотные | Поверка | Нет | 41800-09 | B106 | 16236
24ПВ0154 | Поверка. Генераторы сигналов высокочастотные (импортные) | Поверка | Нет | 36082-07 | N9310A | 13367
24ПВ0154 | Поверка. Генераторы сигналов высокочастотные (импортные) | Поверка | Нет | 36419-07 | E8257D | 13367
24ПВ0154 | Поверка. Генераторы сигналов высокочастотные (импортные) | Поверка | Нет | 39230-08 | SMB100A | 13367
24ПВ0154 | Поверка. Генераторы сигналов высокочастотные (импортные) | Поверка | Нет | 32396-06 | SG-1501 | 13367
24ПВ0154 | Поверка. Генераторы сигналов высокочастотные (импортные) | Поверка | Нет | 45503-10 | NI PXIe-5673 | 13367
24ПВ0154 | Поверка. Генераторы сигналов высокочастотные (импортные) | Поверка | Нет | 31971-06 | SML03 | 13367
24ПВ0154 | Поверка. Генераторы сигналов высокочастотные (импортные) | Поверка | Нет | 40991-09 | R&S SMC100A | 13367
24ПВ0154 | Поверка. Генераторы сигналов высокочастотные (импортные) | Поверка | Нет | 63411-16 | АКИП-3207 | 13367
24ПВ0154 | Поверка. Генераторы сигналов высокочастотные (импортные) | Поверка | Нет | 63411-16 | АКИП-3207/1 | 13367
24ПВ0154 | Поверка. Генераторы сигналов высокочастотные (импортные) | Поверка | Нет | 73612-18 | АКИП-3417 | 13367
24ПВ0154 | Поверка. Генераторы сигналов высокочастотные (импортные) | Поверка | Нет | 75788-19 | АКИП-3409/1А | 13367
24ПВ0154 | Поверка. Генераторы сигналов высокочастотные (импортные) | Поверка | Нет | 75788-19 | АКИП-3409/2А | 13367
24ПВ0154 | Поверка. Генераторы сигналов высокочастотные (импортные) | Поверка | Нет | 75788-19 | АКИП-3409/3А | 13367
24ПВ0154 | Поверка. Генераторы сигналов высокочастотные (импортные) | Поверка | Нет | 71343-18 | АКИП-3422/1 | 13367
24ПВ0154 | Поверка. Генераторы сигналов высокочастотные (импортные) | Поверка | Нет | 71343-18 | АКИП-3422/2 | 13367
24ПВ0154 | Поверка. Генераторы сигналов высокочастотные (импортные) | Поверка | Нет | 71343-18 | АКИП-3422/3 | 13367
24ПВ0154 | Поверка. Генераторы сигналов высокочастотные (импортные) | Поверка | Нет | 53941-13 | Agilent E8257D | 13367
24ПВ0154 | Поверка. Генераторы сигналов высокочастотные (импортные) | Поверка | Нет | 53941-13 | Agilent E8267D | 13367
24ПВ0154 | Поверка. Генераторы сигналов высокочастотные (импортные) | Поверка | Нет | 75673-19 | АКИП-3208 | 13367
24ПВ0155 | Поверка. Генераторы сигналов измерительные | Поверка | Нет | 7518-79 | ET-70T/A | 12215
24ПВ0155 | Поверка. Генераторы сигналов измерительные | Поверка | Нет | 7518-79 | ET-70D/A | 12215
24ПВ0155 | Поверка. Генераторы сигналов измерительные | Поверка | Нет | 8878-82 | ET-90T/А | 12215
24ПВ0155 | Поверка. Генераторы сигналов измерительные | Поверка | Нет | 8424-81 | ET-100T/A | 12215
24ПВ0155 | Поверка. Генераторы сигналов измерительные | Поверка | Нет | 9450-84 | GF-62 | 12215
24ПВ0155 | Поверка. Генераторы сигналов измерительные | Поверка | Нет | 7361-79 | П-321М | 12215
24ПВ0155 | Поверка. Генераторы сигналов измерительные | Поверка | Нет | 38883-08 | Генератор ДЕЛЬТА | 12215
24ПВ0156 | Поверка. Генераторы сигналов низкочастотные | Поверка | Нет | 1754-63 | Г3-36 | 20229
24ПВ0156 | Поверка. Генераторы сигналов низкочастотные | Поверка | Нет | 2864-72 | Г3-102 | 20229
24ПВ0156 | Поверка. Генераторы сигналов низкочастотные | Поверка | Нет | 4085-74 | Г3-106 | 20229
24ПВ0156 | Поверка. Генераторы сигналов низкочастотные | Поверка | Нет | 5459-76 | Г3-109 | 20229
24ПВ0156 | Поверка. Генераторы сигналов низкочастотные | Поверка | Нет | 6282-77 | Г3-111 | 20229
24ПВ0156 | Поверка. Генераторы сигналов низкочастотные | Поверка | Нет | 6702-78 | Г3-112 | 20229
24ПВ0156 | Поверка. Генераторы сигналов низкочастотные | Поверка | Нет | 6703-78 | Г3-112/1 | 20229
24ПВ0156 | Поверка. Генераторы сигналов низкочастотные | Поверка | Нет | 6703-02 | Г3-112/1 | 20229
24ПВ0156 | Поверка. Генераторы сигналов низкочастотные | Поверка | Нет | 8484-81 | Г3-118 | 20229
24ПВ0156 | Поверка. Генераторы сигналов низкочастотные | Поверка | Нет | 9710-84 | Г3-120 | 20229
24ПВ0156 | Поверка. Генераторы сигналов низкочастотные | Поверка | Нет | 9723-84 | Г3-121 | 20229
24ПВ0156 | Поверка. Генераторы сигналов низкочастотные | Поверка | Нет | 11189-88 | Г3-123 | 20229
24ПВ0156 | Поверка. Генераторы сигналов низкочастотные | Поверка | Нет |  | KRONHE-НITE-4200A | 20229
24ПВ0156 | Поверка. Генераторы сигналов низкочастотные | Поверка | Нет | 44849-10 | Г3-136 | 20229
24ПВ0156 | Поверка. Генераторы сигналов низкочастотные | Поверка | Нет | 25564-03 | Г3-131 | 20229
24ПВ0157 | Поверка. Генераторы сигналов низкочастотные прецизионные | Поверка | Нет | 5460-76 | Г3-110 | 18647
24ПВ0157 | Поверка. Генераторы сигналов низкочастотные прецизионные | Поверка | Нет | 10237-85 | Г3-122 | 18647
24ПВ0158 | Поверка. Генераторы сигналов сложной формы | Поверка | Нет | 6181-77 | Г6-28 | 9161
24ПВ0158 | Поверка. Генераторы сигналов сложной формы | Поверка | Нет | 8732-82 | Г6-34 | 9161
24ПВ0158 | Поверка. Генераторы сигналов сложной формы | Поверка | Нет | 10630-86 | Г6-37 | 9161
24ПВ0158 | Поверка. Генераторы сигналов сложной формы | Поверка | Нет | 25563-03 | Г6-46 | 9161
24ПВ0159 | Поверка. Генераторы сигналов сложной формы (импортные) | Поверка | Нет | 32993-09 | 33210A | 13367
24ПВ0159 | Поверка. Генераторы сигналов сложной формы (импортные) | Поверка | Нет | 32993-09 | 33220A | 13367
24ПВ0159 | Поверка. Генераторы сигналов сложной формы (импортные) | Поверка | Нет | 62209-15 | 33210A | 13367
24ПВ0159 | Поверка. Генераторы сигналов сложной формы (импортные) | Поверка | Нет | 62209-15 | 33220A | 13367
24ПВ0159 | Поверка. Генераторы сигналов сложной формы (импортные) | Поверка | Нет | 26209-03 | 33120A | 13367
24ПВ0159 | Поверка. Генераторы сигналов сложной формы (импортные) | Поверка | Нет | 26209-03 | 33250A | 13367
24ПВ0159 | Поверка. Генераторы сигналов сложной формы (импортные) | Поверка | Нет | 26209-08 | 33250A | 13367
24ПВ0159 | Поверка. Генераторы сигналов сложной формы (импортные) | Поверка | Нет | 52150-12 | 33250A | 13367
24ПВ0159 | Поверка. Генераторы сигналов сложной формы (импортные) | Поверка | Нет | 52150-12 | 33521A | 13367
24ПВ0159 | Поверка. Генераторы сигналов сложной формы (импортные) | Поверка | Нет | 52150-12 | 33522A | 13367
24ПВ0159 | Поверка. Генераторы сигналов сложной формы (импортные) | Поверка | Нет | 41402-09 | 81101A | 13367
24ПВ0159 | Поверка. Генераторы сигналов сложной формы (импортные) | Поверка | Нет | 41402-09 | 81150A | 13367
24ПВ0159 | Поверка. Генераторы сигналов сложной формы (импортные) | Поверка | Нет | 56005-13 | 81150А | 13367
24ПВ0159 | Поверка. Генераторы сигналов сложной формы (импортные) | Поверка | Нет | 56005-13 | 81160А | 13367
24ПВ0159 | Поверка. Генераторы сигналов сложной формы (импортные) | Поверка | Нет | 56005-13 | 81180А | 13367
24ПВ0159 | Поверка. Генераторы сигналов сложной формы (импортные) | Поверка | Нет | 56005-13 | 81180В | 13367
24ПВ0159 | Поверка. Генераторы сигналов сложной формы (импортные) | Поверка | Нет | 32620-06 | AFG | 13367
24ПВ0159 | Поверка. Генераторы сигналов сложной формы (импортные) | Поверка | Нет | 41694-09 | AFG | 13367
24ПВ0159 | Поверка. Генераторы сигналов сложной формы (импортные) | Поверка | Нет | 53102-13 | AFG | 13367
24ПВ0159 | Поверка. Генераторы сигналов сложной формы (импортные) | Поверка | Нет | 27122-04 | AHP-1001 | 13367
24ПВ0159 | Поверка. Генераторы сигналов сложной формы (импортные) | Поверка | Нет | 27122-04 | AHP-1002 | 13367
24ПВ0159 | Поверка. Генераторы сигналов сложной формы (импортные) | Поверка | Нет | 27122-04 | AHP-1003 | 13367
24ПВ0159 | Поверка. Генераторы сигналов сложной формы (импортные) | Поверка | Нет | 27123-04 | AHP-3121 | 13367
24ПВ0159 | Поверка. Генераторы сигналов сложной формы (импортные) | Поверка | Нет | 27123-04 | AHP-3122 | 13367
24ПВ0159 | Поверка. Генераторы сигналов сложной формы (импортные) | Поверка | Нет | 27123-04 | AHP-3123 | 13367
24ПВ0159 | Поверка. Генераторы сигналов сложной формы (импортные) | Поверка | Нет | 50632-12 | AHP | 13367
24ПВ0159 | Поверка. Генераторы сигналов сложной формы (импортные) | Поверка | Нет | 53406-13 | AWG | 13367
24ПВ0159 | Поверка. Генераторы сигналов сложной формы (импортные) | Поверка | Нет | 54180-13 | B&K PRECISION 40ххА | 13367
24ПВ0159 | Поверка. Генераторы сигналов сложной формы (импортные) | Поверка | Нет | 26204-03 | DS360 | 13367
24ПВ0159 | Поверка. Генераторы сигналов сложной формы (импортные) | Поверка | Нет | 45344-10 | DS360 | 13367
24ПВ0159 | Поверка. Генераторы сигналов сложной формы (импортные) | Поверка | Нет | 43808-10 | Fluke 397 | 13367
24ПВ0159 | Поверка. Генераторы сигналов сложной формы (импортные) | Поверка | Нет | 19969-00 | GFG | 13367
24ПВ0159 | Поверка. Генераторы сигналов сложной формы (импортные) | Поверка | Нет | 19969-05 | GFG | 13367
24ПВ0159 | Поверка. Генераторы сигналов сложной формы (импортные) | Поверка | Нет | 27586-04 | GFG-3015 | 13367
24ПВ0159 | Поверка. Генераторы сигналов сложной формы (импортные) | Поверка | Нет | 30057-05 | MXG-9810А | 13367
24ПВ0159 | Поверка. Генераторы сигналов сложной формы (импортные) | Поверка | Нет | 57581-14 | NI PXI-5421 | 13367
24ПВ0159 | Поверка. Генераторы сигналов сложной формы (импортные) | Поверка | Нет | 19968-00 | SFG-830 | 13367
24ПВ0159 | Поверка. Генераторы сигналов сложной формы (импортные) | Поверка | Нет | 29967-05 | SFG | 13367
24ПВ0159 | Поверка. Генераторы сигналов сложной формы (импортные) | Поверка | Нет | 32978-06 | WW5061 | 13367
24ПВ0159 | Поверка. Генераторы сигналов сложной формы (импортные) | Поверка | Нет | 32978-06 | WW5062 | 13367
24ПВ0159 | Поверка. Генераторы сигналов сложной формы (импортные) | Поверка | Нет | 43317-09 | АКИП-3301 | 13367
24ПВ0159 | Поверка. Генераторы сигналов сложной формы (импортные) | Поверка | Нет | 40102-08 | АКИП-3402 | 13367
24ПВ0159 | Поверка. Генераторы сигналов сложной формы (импортные) | Поверка | Нет | 66780-17 | АКИП-3408 | 13367
24ПВ0159 | Поверка. Генераторы сигналов сложной формы (импортные) | Поверка | Нет | 53064-13 | АКИП-3409 | 13367
24ПВ0159 | Поверка. Генераторы сигналов сложной формы (импортные) | Поверка | Нет | 30405-05 | ГСС | 13367
24ПВ0159 | Поверка. Генераторы сигналов сложной формы (импортные) | Поверка | Нет | 28721-05 | ГСС-93/1 | 13367
24ПВ0159 | Поверка. Генераторы сигналов сложной формы (импортные) | Поверка | Нет | 28721-05 | ГСС-93/2 | 13367
24ПВ0159 | Поверка. Генераторы сигналов сложной формы (импортные) | Поверка | Нет | 51773-12 | ПрофКиП Г6-27М | 13367
24ПВ0159 | Поверка. Генераторы сигналов сложной формы (импортные) | Поверка | Нет | 51773-12 | ПрофКиП Г6-33М | 13367
24ПВ0159 | Поверка. Генераторы сигналов сложной формы (импортные) | Поверка | Нет | 51773-12 | ПрофКиП Г6-34М | 13367
24ПВ0159 | Поверка. Генераторы сигналов сложной формы (импортные) | Поверка | Нет | 51773-12 | ПрофКиП Г6-36М | 13367
24ПВ0159 | Поверка. Генераторы сигналов сложной формы (импортные) | Поверка | Нет | 51773-12 | ПрофКиП Г6-37М | 13367
24ПВ0159 | Поверка. Генераторы сигналов сложной формы (импортные) | Поверка | Нет | 27935-04 | AFG 310 | 13367
24ПВ0159 | Поверка. Генераторы сигналов сложной формы (импортные) | Поверка | Нет | 36589-07 | DG1000 | 13367
24ПВ0159 | Поверка. Генераторы сигналов сложной формы (импортные) | Поверка | Нет | 70738-18 | АКИП-3420 | 13367
24ПВ0159 | Поверка. Генераторы сигналов сложной формы (импортные) | Поверка | Нет | 53449-13 | АКИП-3407/1А | 13367
24ПВ0159 | Поверка. Генераторы сигналов сложной формы (импортные) | Поверка | Нет | 53449-13 | АКИП-3407/2А | 13367
24ПВ0159 | Поверка. Генераторы сигналов сложной формы (импортные) | Поверка | Нет | 53449-13 | АКИП-3407/3А | 13367
24ПВ0159 | Поверка. Генераторы сигналов сложной формы (импортные) | Поверка | Нет | 53449-13 | АКИП-3407/4А | 13367
24ПВ0159 | Поверка. Генераторы сигналов сложной формы (импортные) | Поверка | Нет | 53449-13 | АКИП-3410/1 | 13367
24ПВ0159 | Поверка. Генераторы сигналов сложной формы (импортные) | Поверка | Нет | 53449-13 | АКИП-3410/2 | 13367
24ПВ0159 | Поверка. Генераторы сигналов сложной формы (импортные) | Поверка | Нет | 53449-13 | АКИП-3410/3 | 13367
24ПВ0159 | Поверка. Генераторы сигналов сложной формы (импортные) | Поверка | Нет | 53449-13 | АКИП-3410/4 | 13367
24ПВ0159 | Поверка. Генераторы сигналов сложной формы (импортные) | Поверка | Нет | 53449-13 | АКИП-3410/5 | 13367
24ПВ0159 | Поверка. Генераторы сигналов сложной формы (импортные) | Поверка | Нет | 53065-13 | AFG-72005 | 13367
24ПВ0159 | Поверка. Генераторы сигналов сложной формы (импортные) | Поверка | Нет | 53065-13 | AFG-72012 | 13367
24ПВ0159 | Поверка. Генераторы сигналов сложной формы (импортные) | Поверка | Нет | 53065-13 | AFG-72025 | 13367
24ПВ0159 | Поверка. Генераторы сигналов сложной формы (импортные) | Поверка | Нет | 53065-13 | AFG-72105 | 13367
24ПВ0159 | Поверка. Генераторы сигналов сложной формы (импортные) | Поверка | Нет | 53065-13 | AFG-72112 | 13367
24ПВ0159 | Поверка. Генераторы сигналов сложной формы (импортные) | Поверка | Нет | 53065-13 | AFG-72125 | 13367
24ПВ0159 | Поверка. Генераторы сигналов сложной формы (импортные) | Поверка | Нет | 53065-13 | AFG-73051 | 13367
24ПВ0159 | Поверка. Генераторы сигналов сложной формы (импортные) | Поверка | Нет | 53065-13 | AFG-73081 | 13367
24ПВ0159 | Поверка. Генераторы сигналов сложной формы (импортные) | Поверка | Нет | 53565-13 | 33509В | 13367
24ПВ0159 | Поверка. Генераторы сигналов сложной формы (импортные) | Поверка | Нет | 53565-13 | 33510В | 13367
24ПВ0159 | Поверка. Генераторы сигналов сложной формы (импортные) | Поверка | Нет | 53565-13 | 33511В | 13367
24ПВ0159 | Поверка. Генераторы сигналов сложной формы (импортные) | Поверка | Нет | 53565-13 | 33512В | 13367
24ПВ0159 | Поверка. Генераторы сигналов сложной формы (импортные) | Поверка | Нет | 53565-13 | 33519В | 13367
24ПВ0159 | Поверка. Генераторы сигналов сложной формы (импортные) | Поверка | Нет | 53565-13 | 33520В | 13367
24ПВ0159 | Поверка. Генераторы сигналов сложной формы (импортные) | Поверка | Нет | 53565-13 | 33521В | 13367
24ПВ0159 | Поверка. Генераторы сигналов сложной формы (импортные) | Поверка | Нет | 53565-13 | 33522В | 13367
24ПВ0160 | Поверка. Генераторы сигналов телевизионные | Поверка | Нет | 9712-84 | Г6-35 | 11227
24ПВ0163 | Поверка. Делители частоты | Поверка | Нет | 5553-76 | Ф5093 | 9002
24ПВ0169 | Поверка. Измерители временных интервалов | Поверка | Нет | 5343-76 | И2-26 | 7633
24ПВ0173 | Поверка. Измерители нелинейных искажений | Поверка | Нет | 10227-85 | СК6-13 | 15459
24ПВ0173 | Поверка. Измерители нелинейных искажений | Поверка | Нет | 10737-86 | С6-12 | 15459
24ПВ0173 | Поверка. Измерители нелинейных искажений | Поверка | Нет | 9081-83 | С6-11 | 15459
24ПВ0173 | Поверка. Измерители нелинейных искажений | Поверка | Нет | 6955-78 | С6-8 | 15459
24ПВ0174 | Поверка. Измерители неоднородностей линий | Поверка | Нет | 3418-73 | Р5-8 | 4951
24ПВ0174 | Поверка. Измерители неоднородностей линий | Поверка | Нет | 3854-73 | Р5-9 | 4951
24ПВ0174 | Поверка. Измерители неоднородностей линий | Поверка | Нет | 5754-76 | Р5-10 | 4951
24ПВ0174 | Поверка. Измерители неоднородностей линий | Поверка | Нет | 5754-76 | Р5-10/1 | 4951
24ПВ0174 | Поверка. Измерители неоднородностей линий | Поверка | Нет | 9323-83 | Р5-13 | 4951
24ПВ0174 | Поверка. Измерители неоднородностей линий | Поверка | Нет | 9323-83 | Р5-13/1 | 4951
24ПВ0174 | Поверка. Измерители неоднородностей линий | Поверка | Нет | 45684-10 | Р5-24 | 4951
24ПВ0175 | Поверка. Измерители параметров реле | Поверка | Нет | 9223-83 | Ф291 | 5913
24ПВ0175 | Поверка. Измерители параметров реле | Поверка | Нет | 3487-73 | Ф209 | 5913
24ПВ0175 | Поверка. Измерители параметров реле | Поверка | Нет | 61837-15 | ИВПР-203М | 5913
24ПВ0179 | Поверка. Измерители уровня | Поверка | Нет | 7519-79 | ET-70Т/V | 12215
24ПВ0179 | Поверка. Измерители уровня | Поверка | Нет | 8877-82 | ET-90T/V | 12215
24ПВ0179 | Поверка. Измерители уровня | Поверка | Нет | 8411-81 | ET-100T/V | 12215
24ПВ0179 | Поверка. Измерители уровня | Поверка | Нет | 9449-84 | MV-62 | 12215
24ПВ0181 | Поверка. Измерительные устройства для контроля тока проводимости | Поверка | Нет |  |  | 4353
24ПВ0182 | Поверка. Имитаторы скорости движения (стенды поверочные) | Поверка | Нет | 19867-00 | ИС-24 | 11291
24ПВ0182 | Поверка. Имитаторы скорости движения (стенды поверочные) | Поверка | Нет | 19867-04 | ИС-24 | 11291
24ПВ0182 | Поверка. Имитаторы скорости движения (стенды поверочные) | Поверка | Нет | 40725-09 | ИС-24/2 | 11291
24ПВ0182 | Поверка. Имитаторы скорости движения (стенды поверочные) | Поверка | Нет | 41763-09 | ИС-24Д | 11291
24ПВ0182 | Поверка. Имитаторы скорости движения (стенды поверочные) | Поверка | Нет | 63392-16 | ИС-24Д | 11291
24ПВ0182 | Поверка. Имитаторы скорости движения (стенды поверочные) | Поверка | Нет | 61460-15 | ИС-24/3 | 11291
24ПВ0182 | Поверка. Имитаторы скорости движения (стенды поверочные) | Поверка | Нет | 25240-03 | Сапсан 2 | 11291
24ПВ0182 | Поверка. Имитаторы скорости движения (стенды поверочные) | Поверка | Нет | 25240-07 | Сапсан 2 | 11291
24ПВ0182 | Поверка. Имитаторы скорости движения (стенды поверочные) | Поверка | Нет | 51426-12 | Сапсан 3 | 11291
24ПВ0182 | Поверка. Имитаторы скорости движения (стенды поверочные) | Поверка | Нет | 19086-06 | Тест-компьютер STC 1601.25 | 11291
24ПВ0182 | Поверка. Имитаторы скорости движения (стенды поверочные) | Поверка | Нет | 19086-99 | Тест-компьютер STC 1601.25 | 11291
24ПВ0183 | Поверка. Источники временных сдвигов | Поверка | Нет | 4987-75 | И1-8 | 7633
24ПВ0183 | Поверка. Источники временных сдвигов | Поверка | Нет | 32500-06 | ERS-2 | 7633
24ПВ0183 | Поверка. Источники временных сдвигов | Поверка | Нет | 32500-12 | ERS-2 | 7633
24ПВ0183 | Поверка. Источники временных сдвигов | Поверка | Нет | 68961-17 | ERS-2 | 7633
24ПВ0183 | Поверка. Источники временных сдвигов | Поверка | Нет | 32339-06 | DYMETIC-1222И | 7633
24ПВ0185 | Поверка. Источники питания | Поверка | Нет | 11386-88 | Б5-67 | 10479
24ПВ0185 | Поверка. Источники питания | Поверка | Нет | 11998-01 | Б5-70 | 10479
24ПВ0185 | Поверка. Источники питания | Поверка | Нет | 11999-89 | Б5-71 | 10479
24ПВ0185 | Поверка. Источники питания | Поверка | Нет | 20188-00 | GPR | 10479
24ПВ0185 | Поверка. Источники питания | Поверка | Нет | 20188-07 | GPR | 10479
24ПВ0185 | Поверка. Источники питания | Поверка | Нет | 20189-00 | SPS-1820 | 10479
24ПВ0185 | Поверка. Источники питания | Поверка | Нет | 20189-00 | SPS-606 | 10479
24ПВ0185 | Поверка. Источники питания | Поверка | Нет | 20189-00 | SPS-3609 | 10479
24ПВ0185 | Поверка. Источники питания | Поверка | Нет | 20189-07 | SPS | 10479
24ПВ0185 | Поверка. Источники питания | Поверка | Нет | 20190-00 | GPC | 10479
24ПВ0185 | Поверка. Источники питания | Поверка | Нет | 20190-07 | GPC | 10479
24ПВ0185 | Поверка. Источники питания | Поверка | Нет | 20415-00 | GPS | 10479
24ПВ0185 | Поверка. Источники питания | Поверка | Нет | 23310-02 | ATH-1031 | 10479
24ПВ0185 | Поверка. Источники питания | Поверка | Нет | 23310-02 | ATH-2031 | 10479
24ПВ0185 | Поверка. Источники питания | Поверка | Нет | 23580-02 | Б5-71/1м | 10479
24ПВ0185 | Поверка. Источники питания | Поверка | Нет | 23580-02 | Б5-71/2м | 10479
24ПВ0185 | Поверка. Источники питания | Поверка | Нет | 23580-02 | Б5-71/4м | 10479
24ПВ0185 | Поверка. Источники питания | Поверка | Нет | 24114-10 | Б3-700 | 10479
24ПВ0185 | Поверка. Источники питания | Поверка | Нет | 25347-11 | PSP-405 | 10479
24ПВ0185 | Поверка. Источники питания | Поверка | Нет | 30166-05 | GPS | 10479
24ПВ0185 | Поверка. Источники питания | Поверка | Нет | 32050-06 | MPS | 10479
24ПВ0185 | Поверка. Источники питания | Поверка | Нет | 32678-12 | Б5-76 | 10479
24ПВ0185 | Поверка. Источники питания | Поверка | Нет | 32678-12 | Б5-76 | 10479
24ПВ0185 | Поверка. Источники питания | Поверка | Нет | 32983-06 | Б5-85 | 10479
24ПВ0185 | Поверка. Источники питания | Поверка | Нет | 35639-07 | ATH | 10479
24ПВ0185 | Поверка. Источники питания | Поверка | Нет | 37469-08 | АКИП-1101 | 10479
24ПВ0185 | Поверка. Источники питания | Поверка | Нет | 37469-08 | АКИП-1102 | 10479
24ПВ0185 | Поверка. Источники питания | Поверка | Нет | 37469-08 | АКИП-1103 | 10479
24ПВ0185 | Поверка. Источники питания | Поверка | Нет | 37469-08 | АКИП-1104 | 10479
24ПВ0185 | Поверка. Источники питания | Поверка | Нет | 37469-08 | АКИП-1105 | 10479
24ПВ0185 | Поверка. Источники питания | Поверка | Нет | 37470-08 | Б5-ПРО | 10479
24ПВ0185 | Поверка. Источники питания | Поверка | Нет | 40961-09 | Б5-71/1ММ | 10479
24ПВ0185 | Поверка. Источники питания | Поверка | Нет | 49788-12 | Б5-66М | 10479
24ПВ0185 | Поверка. Источники питания | Поверка | Нет | 49788-12 | Б5-68М | 10479
24ПВ0185 | Поверка. Источники питания | Поверка | Нет | 49788-12 | Б5-69М | 10479
24ПВ0185 | Поверка. Источники питания | Поверка | Нет | 49788-12 | Б5-70М | 10479
24ПВ0185 | Поверка. Источники питания | Поверка | Нет | 49788-12 | Б5-71М | 10479
24ПВ0185 | Поверка. Источники питания | Поверка | Нет | 49791-12 | Б5-40М | 10479
24ПВ0185 | Поверка. Источники питания | Поверка | Нет | 49791-12 | Б5-43М | 10479
24ПВ0185 | Поверка. Источники питания | Поверка | Нет | 49791-12 | Б5-44М | 10479
24ПВ0185 | Поверка. Источники питания | Поверка | Нет | 49791-12 | Б5-45М | 10479
24ПВ0185 | Поверка. Источники питания | Поверка | Нет | 49791-12 | Б5-50М | 10479
24ПВ0185 | Поверка. Источники питания | Поверка | Нет | 49801-12 | Б5-300М | 10479
24ПВ0185 | Поверка. Источники питания | Поверка | Нет | 52853-13 | APS | 10479
24ПВ0185 | Поверка. Источники питания | Поверка | Нет | 53172-13 | Б5-71КИП | 10479
24ПВ0185 | Поверка. Источники питания | Поверка | Нет | 55898-13 | GPC | 10479
24ПВ0185 | Поверка. Источники питания | Поверка | Нет | 55898-13 | GPR | 10479
24ПВ0185 | Поверка. Источники питания | Поверка | Нет | 55898-13 | GPS | 10479
24ПВ0185 | Поверка. Источники питания | Поверка | Нет | 55898-13 | PSM | 10479
24ПВ0185 | Поверка. Источники питания | Поверка | Нет | 5964-77 | Б5-44А | 10479
24ПВ0185 | Поверка. Источники питания | Поверка | Нет | 5967-77 | Б5-47 | 10479
24ПВ0185 | Поверка. Источники питания | Поверка | Нет | 5968-77 | Б5-48 | 10479
24ПВ0185 | Поверка. Источники питания | Поверка | Нет | 5969-77 | Б5-49 | 10479
24ПВ0185 | Поверка. Источники питания | Поверка | Нет | 26950-04 | E3631A | 10479
24ПВ0185 | Поверка. Источники питания | Поверка | Нет | 26950-04 | E3632A | 10479
24ПВ0185 | Поверка. Источники питания | Поверка | Нет | 26950-04 | E3633A | 10479
24ПВ0185 | Поверка. Источники питания | Поверка | Нет | 26950-04 | E3634A | 10479
24ПВ0185 | Поверка. Источники питания | Поверка | Нет |  | J400 | 10479
24ПВ0185 | Поверка. Источники питания | Поверка | Нет |  | HY3003 | 10479
24ПВ0185 | Поверка. Источники питания | Поверка | Нет |  | HY3003D-3 | 10479
24ПВ0185 | Поверка. Источники питания | Поверка | Нет |  | HY3005D-2 | 10479
24ПВ0185 | Поверка. Источники питания | Поверка | Нет |  | HY3005D-3 | 10479
24ПВ0185 | Поверка. Источники питания | Поверка | Нет |  | HY3005 | 10479
24ПВ0185 | Поверка. Источники питания | Поверка | Нет |  | HY3010 | 10479
24ПВ0185 | Поверка. Источники питания | Поверка | Нет |  | HY5005D-2 | 10479
24ПВ0185 | Поверка. Источники питания | Поверка | Нет |  | БП 8000 | 10479
24ПВ0185 | Поверка. Источники питания | Поверка | Нет |  | Б2-7 | 10479
24ПВ0185 | Поверка. Источники питания | Поверка | Нет |  | DCS150-7E | 10479
24ПВ0185 | Поверка. Источники питания | Поверка | Нет |  | 4110С | 10479
24ПВ0185 | Поверка. Источники питания | Поверка | Нет |  | PS3003 | 10479
24ПВ0185 | Поверка. Источники питания | Поверка | Нет |  | CPX400A | 10479
24ПВ0185 | Поверка. Источники питания | Поверка | Нет |  | LT30-2 | 10479
24ПВ0185 | Поверка. Источники питания | Поверка | Нет |  | BK Precision 1761 | 10479
24ПВ0185 | Поверка. Источники питания | Поверка | Нет |  | AS011 | 10479
24ПВ0185 | Поверка. Источники питания | Поверка | Нет | 80220-20 | U8001A | 10479
24ПВ0185 | Поверка. Источники питания | Поверка | Нет | 80220-20 | U8002A | 10479
24ПВ0185 | Поверка. Источники питания | Поверка | Нет | 19808-00 | GPS-3030D | 10479
24ПВ0185 | Поверка. Источники питания | Поверка | Нет | 19808-00 | GPS-1850D | 10479
24ПВ0185 | Поверка. Источники питания | Поверка | Нет | 19808-00 | GPS-1830D | 10479
24ПВ0185 | Поверка. Источники питания | Поверка | Нет | 19808-00 | GPS-3030DD | 10479
24ПВ0185 | Поверка. Источники питания | Поверка | Нет | 19808-07 | GPS-1830D | 10479
24ПВ0185 | Поверка. Источники питания | Поверка | Нет | 19808-07 | GPS-1850D | 10479
24ПВ0185 | Поверка. Источники питания | Поверка | Нет | 19808-07 | GPS-3030D | 10479
24ПВ0185 | Поверка. Источники питания | Поверка | Нет | 19808-07 | GPS-3030DD | 10479
24ПВ0185 | Поверка. Источники питания | Поверка | Нет | 35741-07 | Б5-85/1 | 10479
24ПВ0185 | Поверка. Источники питания | Поверка | Нет | 39934-08 | АКИП-1112 | 10479
24ПВ0185 | Поверка. Источники питания | Поверка | Нет | 39934-08 | АКИП-1113 | 10479
24ПВ0185 | Поверка. Источники питания | Поверка | Нет | 39934-08 | АКИП-1114 | 10479
24ПВ0185 | Поверка. Источники питания | Поверка | Нет | 39934-08 | АКИП-1115 | 10479
24ПВ0185 | Поверка. Источники питания | Поверка | Нет | 39934-08 | АКИП-1116 | 10479
24ПВ0185 | Поверка. Источники питания | Поверка | Нет | 39934-08 | АКИП-1117 | 10479
24ПВ0185 | Поверка. Источники питания | Поверка | Нет | 39934-08 | АКИП-1118 | 10479
24ПВ0185 | Поверка. Источники питания | Поверка | Нет | 39934-08 | АКИП-1119 | 10479
24ПВ0185 | Поверка. Источники питания | Поверка | Нет | 39934-08 | АКИП-1120 | 10479
24ПВ0185 | Поверка. Источники питания | Поверка | Нет | 39934-08 | АКИП-1121 | 10479
24ПВ0185 | Поверка. Источники питания | Поверка | Нет | 39934-08 | АКИП-1122 | 10479
24ПВ0185 | Поверка. Источники питания | Поверка | Нет | 39934-08 | АКИП-1123 | 10479
24ПВ0185 | Поверка. Источники питания | Поверка | Нет | 39934-08 | АКИП-1124 | 10479
24ПВ0185 | Поверка. Источники питания | Поверка | Нет | 39934-08 | АКИП-1125 | 10479
24ПВ0185 | Поверка. Источники питания | Поверка | Нет | 42466-09 | АТН-1323 | 10479
24ПВ0185 | Поверка. Источники питания | Поверка | Нет | 42466-09 | АТН-1333 | 10479
24ПВ0185 | Поверка. Источники питания | Поверка | Нет | 42466-09 | АТН-1335 | 10479
24ПВ0185 | Поверка. Источники питания | Поверка | Нет | 42466-09 | АТН-1336 | 10479
24ПВ0185 | Поверка. Источники питания | Поверка | Нет | 42466-09 | АТН-1338 | 10479
24ПВ0185 | Поверка. Источники питания | Поверка | Нет | 42466-09 | АТН-1339 | 10479
24ПВ0185 | Поверка. Источники питания | Поверка | Нет | 42467-09 | Б5-71/1-ПРО | 10479
24ПВ0185 | Поверка. Источники питания | Поверка | Нет | 42467-09 | Б5-71/2-ПРО | 10479
24ПВ0185 | Поверка. Источники питания | Поверка | Нет | 42467-09 | Б5-71/3-ПРО | 10479
24ПВ0185 | Поверка. Источники питания | Поверка | Нет | 42467-09 | Б5-71/4-ПРО | 10479
24ПВ0185 | Поверка. Источники питания | Поверка | Нет | 42467-20 | Б5-71/1-ПРО | 10479
24ПВ0185 | Поверка. Источники питания | Поверка | Нет | 42467-20 | Б5-71/2-ПРО | 10479
24ПВ0185 | Поверка. Источники питания | Поверка | Нет | 42467-20 | Б5-71/3-ПРО | 10479
24ПВ0185 | Поверка. Источники питания | Поверка | Нет | 42467-20 | Б5-71/4-ПРО | 10479
24ПВ0185 | Поверка. Источники питания | Поверка | Нет | 49916-12 | PWS4205 | 10479
24ПВ0185 | Поверка. Источники питания | Поверка | Нет | 49916-12 | PWS4305 | 10479
24ПВ0185 | Поверка. Источники питания | Поверка | Нет | 49916-12 | PWS4323 | 10479
24ПВ0185 | Поверка. Источники питания | Поверка | Нет | 49916-12 | PWS4602 | 10479
24ПВ0185 | Поверка. Источники питания | Поверка | Нет | 49916-12 | PWS4721 | 10479
24ПВ0185 | Поверка. Источники питания | Поверка | Нет | 5965-77 | Б5-45 | 10479
24ПВ0185 | Поверка. Источники питания | Поверка | Нет | 64887-16 | Б5-71ММ | 10479
24ПВ0185 | Поверка. Источники питания | Поверка | Нет | 68671-17 | PPH-71503 | 10479
24ПВ0185 | Поверка. Источники питания | Поверка | Нет | 68671-17 | PPH-71503D | 10479
24ПВ0185 | Поверка. Источники питания | Поверка | Нет | 71239-18 | АКИП-1101A | 10479
24ПВ0185 | Поверка. Источники питания | Поверка | Нет | 71239-18 | АКИП-1102A | 10479
24ПВ0185 | Поверка. Источники питания | Поверка | Нет | 71239-18 | АКИП-1103A | 10479
24ПВ0185 | Поверка. Источники питания | Поверка | Нет | 71239-18 | АКИП-1104A | 10479
24ПВ0185 | Поверка. Источники питания | Поверка | Нет | 71239-18 | АКИП-1105A | 10479
24ПВ0188 | Поверка. Комплекс измерительный для диагностики качества контуров заземления | Поверка | Нет | 18764-99 | КДЗ-1 | 12476
24ПВ0188 | Поверка. Комплекс измерительный для диагностики качества контуров заземления | Поверка | Нет | 18764-04 | КДЗ-1 | 12476
24ПВ0188 | Поверка. Комплекс измерительный для диагностики качества контуров заземления | Поверка | Нет | 18765-99 | ИК-1 | 12476
24ПВ0188 | Поверка. Комплекс измерительный для диагностики качества контуров заземления | Поверка | Нет | 18765-04 | ИК-1 | 12476
24ПВ0188 | Поверка. Комплекс измерительный для диагностики качества контуров заземления | Поверка | Нет | 35201-07 | КДЗ-2 | 12476
24ПВ0196 | Поверка. Осциллографы цифровые двухканальные | Поверка | Нет | 21186-01 | GDS-830 | 17013
24ПВ0196 | Поверка. Осциллографы цифровые двухканальные | Поверка | Нет | 24018-02 | TDS2002 | 17013
24ПВ0196 | Поверка. Осциллографы цифровые двухканальные | Поверка | Нет | 24018-02 | TDS2004 | 17013
24ПВ0196 | Поверка. Осциллографы цифровые двухканальные | Поверка | Нет | 24018-02 | TDS2012 | 17013
24ПВ0196 | Поверка. Осциллографы цифровые двухканальные | Поверка | Нет | 24018-02 | TDS2022 | 17013
24ПВ0196 | Поверка. Осциллографы цифровые двухканальные | Поверка | Нет | 24019-02 | TDS1002 | 17013
24ПВ0196 | Поверка. Осциллографы цифровые двухканальные | Поверка | Нет | 24019-02 | TDS1012 | 17013
24ПВ0196 | Поверка. Осциллографы цифровые двухканальные | Поверка | Нет | 24021-02 | TDS3012B | 17013
24ПВ0196 | Поверка. Осциллографы цифровые двухканальные | Поверка | Нет | 24021-02 | TDS3032B | 17013
24ПВ0196 | Поверка. Осциллографы цифровые двухканальные | Поверка | Нет | 24021-02 | TDS3052B | 17013
24ПВ0196 | Поверка. Осциллографы цифровые двухканальные | Поверка | Нет | 24152-02 | 54600B | 17013
24ПВ0196 | Поверка. Осциллографы цифровые двухканальные | Поверка | Нет | 24152-02 | 54603B | 17013
24ПВ0196 | Поверка. Осциллографы цифровые двухканальные | Поверка | Нет | 24152-02 | 54610B | 17013
24ПВ0196 | Поверка. Осциллографы цифровые двухканальные | Поверка | Нет | 24152-02 | 54615B | 17013
24ПВ0196 | Поверка. Осциллографы цифровые двухканальные | Поверка | Нет | 24152-02 | 54616B | 17013
24ПВ0196 | Поверка. Осциллографы цифровые двухканальные | Поверка | Нет | 24152-02 | 54621A | 17013
24ПВ0196 | Поверка. Осциллографы цифровые двухканальные | Поверка | Нет | 24152-02 | 54621D | 17013
24ПВ0196 | Поверка. Осциллографы цифровые двухканальные | Поверка | Нет | 24152-02 | 54622A | 17013
24ПВ0196 | Поверка. Осциллографы цифровые двухканальные | Поверка | Нет | 24152-02 | 54622D | 17013
24ПВ0196 | Поверка. Осциллографы цифровые двухканальные | Поверка | Нет | 24152-02 | 54645A | 17013
24ПВ0196 | Поверка. Осциллографы цифровые двухканальные | Поверка | Нет | 24152-02 | 54645D | 17013
24ПВ0196 | Поверка. Осциллографы цифровые двухканальные | Поверка | Нет | 24543-03 | АСК-2022 | 17013
24ПВ0196 | Поверка. Осциллографы цифровые двухканальные | Поверка | Нет | 24543-03 | АСК-2023 | 17013
24ПВ0196 | Поверка. Осциллографы цифровые двухканальные | Поверка | Нет | 25618-03 | GDS-820 | 17013
24ПВ0196 | Поверка. Осциллографы цифровые двухканальные | Поверка | Нет | 25618-03 | GDS-820S | 17013
24ПВ0196 | Поверка. Осциллографы цифровые двухканальные | Поверка | Нет | 25618-03 | GDS-820C | 17013
24ПВ0196 | Поверка. Осциллографы цифровые двухканальные | Поверка | Нет | 25618-03 | GDS-840S | 17013
24ПВ0196 | Поверка. Осциллографы цифровые двухканальные | Поверка | Нет | 25618-03 | GDS-840C | 17013
24ПВ0196 | Поверка. Осциллографы цифровые двухканальные | Поверка | Нет | 25618-04 | GDS-806S | 17013
24ПВ0196 | Поверка. Осциллографы цифровые двухканальные | Поверка | Нет | 25618-04 | GDS-806C | 17013
24ПВ0196 | Поверка. Осциллографы цифровые двухканальные | Поверка | Нет | 25618-04 | GDS-810S | 17013
24ПВ0196 | Поверка. Осциллографы цифровые двухканальные | Поверка | Нет | 25618-04 | GDS-810C | 17013
24ПВ0196 | Поверка. Осциллографы цифровые двухканальные | Поверка | Нет | 25618-04 | GDS-820S | 17013
24ПВ0196 | Поверка. Осциллографы цифровые двухканальные | Поверка | Нет | 25618-04 | GDS-820C | 17013
24ПВ0196 | Поверка. Осциллографы цифровые двухканальные | Поверка | Нет | 25618-04 | GDS-840S | 17013
24ПВ0196 | Поверка. Осциллографы цифровые двухканальные | Поверка | Нет | 25618-04 | GDS-840C | 17013
24ПВ0196 | Поверка. Осциллографы цифровые двухканальные | Поверка | Нет | 25619-03 | 54641A | 17013
24ПВ0196 | Поверка. Осциллографы цифровые двухканальные | Поверка | Нет | 25619-03 | 54641D | 17013
24ПВ0196 | Поверка. Осциллографы цифровые двухканальные | Поверка | Нет | 25619-03 | 54642A | 17013
24ПВ0196 | Поверка. Осциллографы цифровые двухканальные | Поверка | Нет | 25619-03 | 54642D | 17013
24ПВ0196 | Поверка. Осциллографы цифровые двухканальные | Поверка | Нет | 28767-06 | TPS2012 | 17013
24ПВ0196 | Поверка. Осциллографы цифровые двухканальные | Поверка | Нет | 28770-05 | TDS3064B | 17013
24ПВ0196 | Поверка. Осциллографы цифровые двухканальные | Поверка | Нет | 28770-05 | TDS3044B | 17013
24ПВ0196 | Поверка. Осциллографы цифровые двухканальные | Поверка | Нет | 28770-05 | TDS3024B | 17013
24ПВ0196 | Поверка. Осциллографы цифровые двухканальные | Поверка | Нет | 30681-05 | DSO6032A | 17013
24ПВ0196 | Поверка. Осциллографы цифровые двухканальные | Поверка | Нет | 30681-05 | DSO6052A | 17013
24ПВ0196 | Поверка. Осциллографы цифровые двухканальные | Поверка | Нет | 30681-05 | DSO6102A | 17013
24ПВ0196 | Поверка. Осциллографы цифровые двухканальные | Поверка | Нет | 30681-05 | MSO6032A | 17013
24ПВ0196 | Поверка. Осциллографы цифровые двухканальные | Поверка | Нет | 30681-05 | MSO6052A | 17013
24ПВ0196 | Поверка. Осциллографы цифровые двухканальные | Поверка | Нет | 30681-05 | MSO6102A | 17013
24ПВ0196 | Поверка. Осциллографы цифровые двухканальные | Поверка | Нет | 30681-06 | DSO 6012A | 17013
24ПВ0196 | Поверка. Осциллографы цифровые двухканальные | Поверка | Нет | 30681-06 | DSO 6032A | 17013
24ПВ0196 | Поверка. Осциллографы цифровые двухканальные | Поверка | Нет | 30681-06 | DSO 6052A | 17013
24ПВ0196 | Поверка. Осциллографы цифровые двухканальные | Поверка | Нет | 30681-06 | DSO 6102A | 17013
24ПВ0196 | Поверка. Осциллографы цифровые двухканальные | Поверка | Нет | 30681-06 | MSO 6012A | 17013
24ПВ0196 | Поверка. Осциллографы цифровые двухканальные | Поверка | Нет | 30681-06 | MSO 6032A | 17013
24ПВ0196 | Поверка. Осциллографы цифровые двухканальные | Поверка | Нет | 30681-06 | MSO 6052A | 17013
24ПВ0196 | Поверка. Осциллографы цифровые двухканальные | Поверка | Нет | 30681-06 | MSO 6102A | 17013
24ПВ0196 | Поверка. Осциллографы цифровые двухканальные | Поверка | Нет | 30681-06 | DSO 6012A | 17013
24ПВ0196 | Поверка. Осциллографы цифровые двухканальные | Поверка | Нет | 30681-06 | DSO 6032A | 17013
24ПВ0196 | Поверка. Осциллографы цифровые двухканальные | Поверка | Нет | 30681-06 | DSO 6052A | 17013
24ПВ0196 | Поверка. Осциллографы цифровые двухканальные | Поверка | Нет | 30681-06 | DSO 6102A | 17013
24ПВ0196 | Поверка. Осциллографы цифровые двухканальные | Поверка | Нет | 30681-06 | MSO 6012A | 17013
24ПВ0196 | Поверка. Осциллографы цифровые двухканальные | Поверка | Нет | 30681-06 | MSO 6032A | 17013
24ПВ0196 | Поверка. Осциллографы цифровые двухканальные | Поверка | Нет | 30681-06 | MSO 6052A | 17013
24ПВ0196 | Поверка. Осциллографы цифровые двухканальные | Поверка | Нет | 30681-06 | MSO 6102A | 17013
24ПВ0196 | Поверка. Осциллографы цифровые двухканальные | Поверка | Нет | 30681-13 | DSO 6012A | 17013
24ПВ0196 | Поверка. Осциллографы цифровые двухканальные | Поверка | Нет | 30681-13 | DSO 6032A | 17013
24ПВ0196 | Поверка. Осциллографы цифровые двухканальные | Поверка | Нет | 30681-13 | DSO 6052A | 17013
24ПВ0196 | Поверка. Осциллографы цифровые двухканальные | Поверка | Нет | 30681-13 | DSO 6102A | 17013
24ПВ0196 | Поверка. Осциллографы цифровые двухканальные | Поверка | Нет | 30681-13 | MSO 6012A | 17013
24ПВ0196 | Поверка. Осциллографы цифровые двухканальные | Поверка | Нет | 30681-13 | MSO 6032A | 17013
24ПВ0196 | Поверка. Осциллографы цифровые двухканальные | Поверка | Нет | 30681-13 | MSO 6052A | 17013
24ПВ0196 | Поверка. Осциллографы цифровые двухканальные | Поверка | Нет | 30681-13 | MSO 6102A | 17013
24ПВ0196 | Поверка. Осциллографы цифровые двухканальные | Поверка | Нет | 32485-06 | WaveRunner 62Xi | 17013
24ПВ0196 | Поверка. Осциллографы цифровые двухканальные | Поверка | Нет | 32618-06 | TDS1001B | 17013
24ПВ0196 | Поверка. Осциллографы цифровые двухканальные | Поверка | Нет | 32618-06 | TDS1002B | 17013
24ПВ0196 | Поверка. Осциллографы цифровые двухканальные | Поверка | Нет | 32618-06 | TDS1012B | 17013
24ПВ0196 | Поверка. Осциллографы цифровые двухканальные | Поверка | Нет | 32618-06 | TDS2002B | 17013
24ПВ0196 | Поверка. Осциллографы цифровые двухканальные | Поверка | Нет | 32618-06 | TDS2012B | 17013
24ПВ0196 | Поверка. Осциллографы цифровые двухканальные | Поверка | Нет | 32618-06 | TDS2022B | 17013
24ПВ0196 | Поверка. Осциллографы цифровые двухканальные | Поверка | Нет | 33711-08 | DS1302CA | 17013
24ПВ0196 | Поверка. Осциллографы цифровые двухканальные | Поверка | Нет | 33711-08 | DS1202B | 17013
24ПВ0196 | Поверка. Осциллографы цифровые двухканальные | Поверка | Нет | 33711-08 | DS1202CA | 17013
24ПВ0196 | Поверка. Осциллографы цифровые двухканальные | Поверка | Нет | 33711-08 | DS1202D | 17013
24ПВ0196 | Поверка. Осциллографы цифровые двухканальные | Поверка | Нет | 33711-08 | DS1202E | 17013
24ПВ0196 | Поверка. Осциллографы цифровые двухканальные | Поверка | Нет | 33711-08 | DS1102B | 17013
24ПВ0196 | Поверка. Осциллографы цифровые двухканальные | Поверка | Нет | 33711-08 | DS1102CA | 17013
24ПВ0196 | Поверка. Осциллографы цифровые двухканальные | Поверка | Нет | 33711-08 | DS1102D | 17013
24ПВ0196 | Поверка. Осциллографы цифровые двухканальные | Поверка | Нет | 33711-08 | DS1102E | 17013
24ПВ0196 | Поверка. Осциллографы цифровые двухканальные | Поверка | Нет | 33711-08 | DS1062B | 17013
24ПВ0196 | Поверка. Осциллографы цифровые двухканальные | Поверка | Нет | 33711-08 | DS1062CA | 17013
24ПВ0196 | Поверка. Осциллографы цифровые двухканальные | Поверка | Нет | 33711-08 | DS1052D | 17013
24ПВ0196 | Поверка. Осциллографы цифровые двухканальные | Поверка | Нет | 33711-08 | DS1052E | 17013
24ПВ0196 | Поверка. Осциллографы цифровые двухканальные | Поверка | Нет | 33756-07 | GDS-2062 | 17013
24ПВ0196 | Поверка. Осциллографы цифровые двухканальные | Поверка | Нет | 33756-07 | GDS-2102 | 17013
24ПВ0196 | Поверка. Осциллографы цифровые двухканальные | Поверка | Нет | 33756-07 | GDS-2202 | 17013
24ПВ0196 | Поверка. Осциллографы цифровые двухканальные | Поверка | Нет | 36421-07 | С8-43 | 17013
24ПВ0196 | Поверка. Осциллографы цифровые двухканальные | Поверка | Нет | 37153-08 | DSO 5012A | 17013
24ПВ0196 | Поверка. Осциллографы цифровые двухканальные | Поверка | Нет | 37153-08 | DSO 5032A | 17013
24ПВ0196 | Поверка. Осциллографы цифровые двухканальные | Поверка | Нет | 37153-08 | DSO 5052A | 17013
24ПВ0196 | Поверка. Осциллографы цифровые двухканальные | Поверка | Нет | 38084-08 | GDS-71022 | 17013
24ПВ0196 | Поверка. Осциллографы цифровые двухканальные | Поверка | Нет | 38084-08 | GDS-71042 | 17013
24ПВ0196 | Поверка. Осциллографы цифровые двухканальные | Поверка | Нет | 38084-08 | GDS-71062 | 17013
24ПВ0196 | Поверка. Осциллографы цифровые двухканальные | Поверка | Нет | 38084-08 | GDS-71102 | 17013
24ПВ0196 | Поверка. Осциллографы цифровые двухканальные | Поверка | Нет | 38442-08 | DL1720E | 17013
24ПВ0196 | Поверка. Осциллографы цифровые двухканальные | Поверка | Нет | 39681-08 | АСК-2034 | 17013
24ПВ0196 | Поверка. Осциллографы цифровые двухканальные | Поверка | Нет | 39681-08 | АСК-2047 | 17013
24ПВ0196 | Поверка. Осциллографы цифровые двухканальные | Поверка | Нет | 39681-08 | АСК-2064 | 17013
24ПВ0196 | Поверка. Осциллографы цифровые двухканальные | Поверка | Нет | 39681-08 | АСК-2067 | 17013
24ПВ0196 | Поверка. Осциллографы цифровые двухканальные | Поверка | Нет | 39681-08 | АСК-2167 | 17013
24ПВ0196 | Поверка. Осциллографы цифровые двухканальные | Поверка | Нет | 39681-08 | АСК-2168 | 17013
24ПВ0196 | Поверка. Осциллографы цифровые двухканальные | Поверка | Нет | 39681-08 | АСК-6022 | 17013
24ПВ0196 | Поверка. Осциллографы цифровые двухканальные | Поверка | Нет | 39681-08 | АСК-6062 | 17013
24ПВ0196 | Поверка. Осциллографы цифровые двухканальные | Поверка | Нет | 39681-08 | АСК-6102 | 17013
24ПВ0196 | Поверка. Осциллографы цифровые двухканальные | Поверка | Нет | 40234-08 | WaveAce 102 | 17013
24ПВ0196 | Поверка. Осциллографы цифровые двухканальные | Поверка | Нет | 40234-08 | WaveAce 112 | 17013
24ПВ0196 | Поверка. Осциллографы цифровые двухканальные | Поверка | Нет | 40234-08 | WaveAce 202 | 17013
24ПВ0196 | Поверка. Осциллографы цифровые двухканальные | Поверка | Нет | 40234-08 | WaveAce 212 | 17013
24ПВ0196 | Поверка. Осциллографы цифровые двухканальные | Поверка | Нет | 40234-08 | WaveAce 222 | 17013
24ПВ0196 | Поверка. Осциллографы цифровые двухканальные | Поверка | Нет | 40234-08 | WaveAce 232 | 17013
24ПВ0196 | Поверка. Осциллографы цифровые двухканальные | Поверка | Нет | 43942-10 | GDS-71062A | 17013
24ПВ0196 | Поверка. Осциллографы цифровые двухканальные | Поверка | Нет | 43942-10 | GDS-71102A | 17013
24ПВ0196 | Поверка. Осциллографы цифровые двухканальные | Поверка | Нет | 43942-10 | GDS-71152A | 17013
24ПВ0196 | Поверка. Осциллографы цифровые двухканальные | Поверка | Нет | 44361-10 | АКИП-4106 | 17013
24ПВ0196 | Поверка. Осциллографы цифровые двухканальные | Поверка | Нет | 44361-10 | АКИП-4106/1 | 17013
24ПВ0196 | Поверка. Осциллографы цифровые двухканальные | Поверка | Нет | 44363-10 | АКИП-4107 | 17013
24ПВ0196 | Поверка. Осциллографы цифровые двухканальные | Поверка | Нет | 44363-10 | АКИП-4107/1 | 17013
24ПВ0196 | Поверка. Осциллографы цифровые двухканальные | Поверка | Нет | 44363-10 | АКИП-4107/2 | 17013
24ПВ0196 | Поверка. Осциллографы цифровые двухканальные | Поверка | Нет | 44363-10 | АКИП-4108 | 17013
24ПВ0196 | Поверка. Осциллографы цифровые двухканальные | Поверка | Нет | 44363-10 | АКИП-4108/1 | 17013
24ПВ0196 | Поверка. Осциллографы цифровые двухканальные | Поверка | Нет | 44363-10 | АКИП-4108/2 | 17013
24ПВ0196 | Поверка. Осциллографы цифровые двухканальные | Поверка | Нет | 44363-10 | АКИП-4109 | 17013
24ПВ0196 | Поверка. Осциллографы цифровые двухканальные | Поверка | Нет | 44363-10 | АКИП-4110 | 17013
24ПВ0196 | Поверка. Осциллографы цифровые двухканальные | Поверка | Нет | 44363-10 | АКИП-4111 | 17013
24ПВ0196 | Поверка. Осциллографы цифровые двухканальные | Поверка | Нет | 44363-10 | АКИП-4111/1 | 17013
24ПВ0196 | Поверка. Осциллографы цифровые двухканальные | Поверка | Нет | 45247-10 | PXI-5114 | 17013
24ПВ0196 | Поверка. Осциллографы цифровые двухканальные | Поверка | Нет | 45498-10 | DSO7012B | 17013
24ПВ0196 | Поверка. Осциллографы цифровые двухканальные | Поверка | Нет | 45498-10 | DSO7032B | 17013
24ПВ0196 | Поверка. Осциллографы цифровые двухканальные | Поверка | Нет | 45498-10 | DSO7052B | 17013
24ПВ0196 | Поверка. Осциллографы цифровые двухканальные | Поверка | Нет | 45498-10 | MSO7012B | 17013
24ПВ0196 | Поверка. Осциллографы цифровые двухканальные | Поверка | Нет | 45498-10 | MSO7032B | 17013
24ПВ0196 | Поверка. Осциллографы цифровые двухканальные | Поверка | Нет | 45498-10 | MSO7052B | 17013
24ПВ0196 | Поверка. Осциллографы цифровые двухканальные | Поверка | Нет | 48471-11 | TDS2001C | 17013
24ПВ0196 | Поверка. Осциллографы цифровые двухканальные | Поверка | Нет | 48471-11 | TDS2002C | 17013
24ПВ0196 | Поверка. Осциллографы цифровые двухканальные | Поверка | Нет | 48471-11 | TDS2012C | 17013
24ПВ0196 | Поверка. Осциллографы цифровые двухканальные | Поверка | Нет | 48471-11 | TDS2022C | 17013
24ПВ0196 | Поверка. Осциллографы цифровые двухканальные | Поверка | Нет | 48998-12 | DSO-X 2002A | 17013
24ПВ0196 | Поверка. Осциллографы цифровые двухканальные | Поверка | Нет | 48998-12 | DSO-X 2012A | 17013
24ПВ0196 | Поверка. Осциллографы цифровые двухканальные | Поверка | Нет | 48998-12 | DSO-X 2014A | 17013
24ПВ0196 | Поверка. Осциллографы цифровые двухканальные | Поверка | Нет | 48998-12 | DSO-X 2022A | 17013
24ПВ0196 | Поверка. Осциллографы цифровые двухканальные | Поверка | Нет | 48998-12 | MSO-X 2002A | 17013
24ПВ0196 | Поверка. Осциллографы цифровые двухканальные | Поверка | Нет | 48998-12 | MSO-X 2004A | 17013
24ПВ0196 | Поверка. Осциллографы цифровые двухканальные | Поверка | Нет | 48998-12 | MSO-X 2012A | 17013
24ПВ0196 | Поверка. Осциллографы цифровые двухканальные | Поверка | Нет | 48998-12 | MSO-X 2022A | 17013
24ПВ0196 | Поверка. Осциллографы цифровые двухканальные | Поверка | Нет | 48998-12 | DSO-X 3012A | 17013
24ПВ0196 | Поверка. Осциллографы цифровые двухканальные | Поверка | Нет | 48998-12 | DSO-X 3032A | 17013
24ПВ0196 | Поверка. Осциллографы цифровые двухканальные | Поверка | Нет | 48998-12 | DSO-X 3052A | 17013
24ПВ0196 | Поверка. Осциллографы цифровые двухканальные | Поверка | Нет | 51561-12 | АКИП-4115/1 | 17013
24ПВ0196 | Поверка. Осциллографы цифровые двухканальные | Поверка | Нет | 51561-12 | АКИП-4115/2 | 17013
24ПВ0196 | Поверка. Осциллографы цифровые двухканальные | Поверка | Нет | 51561-12 | АКИП-4115/3 | 17013
24ПВ0196 | Поверка. Осциллографы цифровые двухканальные | Поверка | Нет | 51561-12 | АКИП-4115/4 | 17013
24ПВ0196 | Поверка. Осциллографы цифровые двухканальные | Поверка | Нет | 51561-12 | АКИП-4115/5 | 17013
24ПВ0196 | Поверка. Осциллографы цифровые двухканальные | Поверка | Нет | 51561-12 | АКИП-4115/6 | 17013
24ПВ0196 | Поверка. Осциллографы цифровые двухканальные | Поверка | Нет | 51561-12 | АКИП-4115/1А | 17013
24ПВ0196 | Поверка. Осциллографы цифровые двухканальные | Поверка | Нет | 51561-12 | АКИП-4115/2А | 17013
24ПВ0196 | Поверка. Осциллографы цифровые двухканальные | Поверка | Нет | 51561-12 | АКИП-4115/3А | 17013
24ПВ0196 | Поверка. Осциллографы цифровые двухканальные | Поверка | Нет | 51561-12 | АКИП-4115/4А | 17013
24ПВ0196 | Поверка. Осциллографы цифровые двухканальные | Поверка | Нет | 51561-12 | АКИП-4115/5А | 17013
24ПВ0196 | Поверка. Осциллографы цифровые двухканальные | Поверка | Нет | 51561-12 | АКИП-4115/6А | 17013
24ПВ0196 | Поверка. Осциллографы цифровые двухканальные | Поверка | Нет | 52925-13 | TBS1022 | 17013
24ПВ0196 | Поверка. Осциллографы цифровые двухканальные | Поверка | Нет | 52925-13 | TBS1042 | 17013
24ПВ0196 | Поверка. Осциллографы цифровые двухканальные | Поверка | Нет | 52925-13 | TBS1062 | 17013
24ПВ0196 | Поверка. Осциллографы цифровые двухканальные | Поверка | Нет | 52925-13 | TBS1102 | 17013
24ПВ0196 | Поверка. Осциллографы цифровые двухканальные | Поверка | Нет | 52925-13 | TBS1152 | 17013
24ПВ0196 | Поверка. Осциллографы цифровые двухканальные | Поверка | Нет | 53945-13 | WaveAce 1001 | 17013
24ПВ0196 | Поверка. Осциллографы цифровые двухканальные | Поверка | Нет | 53945-13 | WaveAce 1002 | 17013
24ПВ0196 | Поверка. Осциллографы цифровые двухканальные | Поверка | Нет | 53945-13 | WaveAce 1012 | 17013
24ПВ0196 | Поверка. Осциллографы цифровые двухканальные | Поверка | Нет | 53945-13 | WaveAce 2002 | 17013
24ПВ0196 | Поверка. Осциллографы цифровые двухканальные | Поверка | Нет | 53945-13 | WaveAce 2004 | 17013
24ПВ0196 | Поверка. Осциллографы цифровые двухканальные | Поверка | Нет | 53945-13 | WaveAce 2012 | 17013
24ПВ0196 | Поверка. Осциллографы цифровые двухканальные | Поверка | Нет | 53945-13 | WaveAce 2014 | 17013
24ПВ0196 | Поверка. Осциллографы цифровые двухканальные | Поверка | Нет | 53945-13 | WaveAce 2022 | 17013
24ПВ0196 | Поверка. Осциллографы цифровые двухканальные | Поверка | Нет | 53945-13 | WaveAce 2024 | 17013
24ПВ0196 | Поверка. Осциллографы цифровые двухканальные | Поверка | Нет | 53945-13 | WaveAce 2032 | 17013
24ПВ0196 | Поверка. Осциллографы цифровые двухканальные | Поверка | Нет | 53945-13 | WaveAce 2034 | 17013
24ПВ0196 | Поверка. Осциллографы цифровые двухканальные | Поверка | Нет | 53946-13 | АКИП-4122/1 | 17013
24ПВ0196 | Поверка. Осциллографы цифровые двухканальные | Поверка | Нет | 53946-13 | АКИП-4122/2 | 17013
24ПВ0196 | Поверка. Осциллографы цифровые двухканальные | Поверка | Нет | 53946-13 | АКИП-4122/3 | 17013
24ПВ0196 | Поверка. Осциллографы цифровые двухканальные | Поверка | Нет | 53946-13 | АКИП-4122/4 | 17013
24ПВ0196 | Поверка. Осциллографы цифровые двухканальные | Поверка | Нет | 53946-13 | АКИП-4122/5 | 17013
24ПВ0196 | Поверка. Осциллографы цифровые двухканальные | Поверка | Нет | 53946-13 | АКИП-4122/6 | 17013
24ПВ0196 | Поверка. Осциллографы цифровые двухканальные | Поверка | Нет | 53946-13 | АКИП-4122/1V | 17013
24ПВ0196 | Поверка. Осциллографы цифровые двухканальные | Поверка | Нет | 53946-13 | АКИП-4122/2V | 17013
24ПВ0196 | Поверка. Осциллографы цифровые двухканальные | Поверка | Нет | 53946-13 | АКИП-4122/3V | 17013
24ПВ0196 | Поверка. Осциллографы цифровые двухканальные | Поверка | Нет | 53946-13 | АКИП-4122/4V | 17013
24ПВ0196 | Поверка. Осциллографы цифровые двухканальные | Поверка | Нет | 53946-13 | АКИП-4122/5V | 17013
24ПВ0196 | Поверка. Осциллографы цифровые двухканальные | Поверка | Нет | 53946-13 | АКИП-4122/6V | 17013
24ПВ0196 | Поверка. Осциллографы цифровые двухканальные | Поверка | Нет | 55660-13 | RTM2032 | 17013
24ПВ0196 | Поверка. Осциллографы цифровые двухканальные | Поверка | Нет | 55660-13 | RTM2052 | 17013
24ПВ0196 | Поверка. Осциллографы цифровые двухканальные | Поверка | Нет | 58295-14 | TBS1052B | 17013
24ПВ0196 | Поверка. Осциллографы цифровые двухканальные | Поверка | Нет | 58295-14 | TBS1052B-EDU | 17013
24ПВ0196 | Поверка. Осциллографы цифровые двухканальные | Поверка | Нет | 58295-14 | TBS1072B | 17013
24ПВ0196 | Поверка. Осциллографы цифровые двухканальные | Поверка | Нет | 58295-14 | TBS1072B-EDU | 17013
24ПВ0196 | Поверка. Осциллографы цифровые двухканальные | Поверка | Нет | 58295-14 | TBS1102B | 17013
24ПВ0196 | Поверка. Осциллографы цифровые двухканальные | Поверка | Нет | 58295-14 | TBS1102B-EDU | 17013
24ПВ0196 | Поверка. Осциллографы цифровые двухканальные | Поверка | Нет | 58295-14 | TBS1152B | 17013
24ПВ0196 | Поверка. Осциллографы цифровые двухканальные | Поверка | Нет | 58295-14 | TBS1152B-EDU | 17013
24ПВ0196 | Поверка. Осциллографы цифровые двухканальные | Поверка | Нет | 58295-14 | TBS1202B | 17013
24ПВ0196 | Поверка. Осциллографы цифровые двухканальные | Поверка | Нет | 58295-14 | TBS1202B-EDU | 17013
24ПВ0196 | Поверка. Осциллографы цифровые двухканальные | Поверка | Нет | 56370-14 | GDS-72072 | 17013
24ПВ0196 | Поверка. Осциллографы цифровые двухканальные | Поверка | Нет | 56370-14 | GDS-72102 | 17013
24ПВ0196 | Поверка. Осциллографы цифровые двухканальные | Поверка | Нет | 56370-14 | GDS72202 | 17013
24ПВ0196 | Поверка. Осциллографы цифровые двухканальные | Поверка | Нет | 56370-14 | GDS-72302 | 17013
24ПВ0196 | Поверка. Осциллографы цифровые двухканальные | Поверка | Нет | 41693-09 | TDS3012C | 17013
24ПВ0196 | Поверка. Осциллографы цифровые двухканальные | Поверка | Нет | 41693-09 | TDS3032C | 17013
24ПВ0196 | Поверка. Осциллографы цифровые двухканальные | Поверка | Нет | 41693-09 | TDS3052C | 17013
24ПВ0196 | Поверка. Осциллографы цифровые двухканальные | Поверка | Нет | 49918-12 | АDS-2061M | 17013
24ПВ0196 | Поверка. Осциллографы цифровые двухканальные | Поверка | Нет | 49918-12 | ADS-2061MV | 17013
24ПВ0196 | Поверка. Осциллографы цифровые двухканальные | Поверка | Нет | 49918-12 | АDS-2111M | 17013
24ПВ0196 | Поверка. Осциллографы цифровые двухканальные | Поверка | Нет | 49918-12 | АDS-2111MV | 17013
24ПВ0196 | Поверка. Осциллографы цифровые двухканальные | Поверка | Нет | 49918-12 | АDS-2121M | 17013
24ПВ0196 | Поверка. Осциллографы цифровые двухканальные | Поверка | Нет | 49918-12 | ADS-2121MV | 17013
24ПВ0196 | Поверка. Осциллографы цифровые двухканальные | Поверка | Нет | 49918-12 | АDS-2221M | 17013
24ПВ0196 | Поверка. Осциллографы цифровые двухканальные | Поверка | Нет | 49918-12 | АDS-2221MV | 17013
24ПВ0196 | Поверка. Осциллографы цифровые двухканальные | Поверка | Нет | 49918-12 | ADS-2182 | 17013
24ПВ0196 | Поверка. Осциллографы цифровые двухканальные | Поверка | Нет | 49918-12 | ADS | 17013
24ПВ0196 | Поверка. Осциллографы цифровые двухканальные | Поверка | Нет | 69417-17 | АКИП-4115 | 17013
24ПВ0196 | Поверка. Осциллографы цифровые двухканальные | Поверка | Нет | 69417-17 | АКИП-4119 | 17013
24ПВ0196 | Поверка. Осциллографы цифровые двухканальные | Поверка | Нет | 69417-17 | АКИП-4127 | 17013
24ПВ0196 | Поверка. Осциллографы цифровые двухканальные | Поверка | Нет | 69417-17 | АКИП-4131 | 17013
24ПВ0196 | Поверка. Осциллографы цифровые двухканальные | Поверка | Нет | 19294-00 | TDS 220 | 17013
24ПВ0196 | Поверка. Осциллографы цифровые двухканальные | Поверка | Нет | 19294-00 | TDS 210 | 17013
24ПВ0196 | Поверка. Осциллографы цифровые двухканальные | Поверка | Нет | 28981-05 | ACK-7022 | 17013
24ПВ0196 | Поверка. Осциллографы цифровые двухканальные | Поверка | Нет | 28981-05 | ACK-7042 | 17013
24ПВ0196 | Поверка. Осциллографы цифровые двухканальные | Поверка | Нет | 28981-05 | ACK-7103 | 17013
24ПВ0196 | Поверка. Осциллографы цифровые двухканальные | Поверка | Нет | 28981-05 | ACK-7203 | 17013
24ПВ0196 | Поверка. Осциллографы цифровые двухканальные | Поверка | Нет | 30291-05 | DSO3062A | 17013
24ПВ0196 | Поверка. Осциллографы цифровые двухканальные | Поверка | Нет | 30291-05 | DSO3102A | 17013
24ПВ0196 | Поверка. Осциллографы цифровые двухканальные | Поверка | Нет | 30291-05 | DSO3152A | 17013
24ПВ0196 | Поверка. Осциллографы цифровые двухканальные | Поверка | Нет | 30291-05 | DSO3202A | 17013
24ПВ0196 | Поверка. Осциллографы цифровые двухканальные | Поверка | Нет | 41693-09 | TDS3012C | 17013
24ПВ0196 | Поверка. Осциллографы цифровые двухканальные | Поверка | Нет | 41693-09 | TDS3032C | 17013
24ПВ0196 | Поверка. Осциллографы цифровые двухканальные | Поверка | Нет | 41693-09 | TDS3052C | 17013
24ПВ0196 | Поверка. Осциллографы цифровые двухканальные | Поверка | Нет | 46704-11 | RTO1012 | 17013
24ПВ0196 | Поверка. Осциллографы цифровые двухканальные | Поверка | Нет | 46704-11 | RTO1022 | 17013
24ПВ0196 | Поверка. Осциллографы цифровые двухканальные | Поверка | Нет | 51544-12 | DSO1052B | 17013
24ПВ0196 | Поверка. Осциллографы цифровые двухканальные | Поверка | Нет | 51544-12 | DSO1072B | 17013
24ПВ0196 | Поверка. Осциллографы цифровые двухканальные | Поверка | Нет | 51544-12 | DSO1102B | 17013
24ПВ0196 | Поверка. Осциллографы цифровые двухканальные | Поверка | Нет | 51544-12 | DSO1152B | 17013
24ПВ0196 | Поверка. Осциллографы цифровые двухканальные | Поверка | Нет | 51562-12 | GDS-73152 | 17013
24ПВ0196 | Поверка. Осциллографы цифровые двухканальные | Поверка | Нет | 51562-12 | GDS-73252 | 17013
24ПВ0196 | Поверка. Осциллографы цифровые двухканальные | Поверка | Нет | 51562-12 | GDS-73352 | 17013
24ПВ0196 | Поверка. Осциллографы цифровые двухканальные | Поверка | Нет | 51562-12 | GDS-73502А | 17013
24ПВ0196 | Поверка. Осциллографы цифровые двухканальные | Поверка | Нет | 54988-13 | RIGOL DS4000 | 17013
24ПВ0196 | Поверка. Осциллографы цифровые двухканальные | Поверка | Нет | 54988-13 | MSO4000 | 17013
24ПВ0196 | Поверка. Осциллографы цифровые двухканальные | Поверка | Нет | 55302-13 | ADS-2022 | 17013
24ПВ0196 | Поверка. Осциллографы цифровые двухканальные | Поверка | Нет | 55302-13 | ADS-2072 | 17013
24ПВ0196 | Поверка. Осциллографы цифровые двухканальные | Поверка | Нет | 55302-13 | ADS-2072M | 17013
24ПВ0196 | Поверка. Осциллографы цифровые двухканальные | Поверка | Нет | 55302-13 | ADS-2102 | 17013
24ПВ0196 | Поверка. Осциллографы цифровые двухканальные | Поверка | Нет | 55302-13 | ADS-2102M | 17013
24ПВ0196 | Поверка. Осциллографы цифровые двухканальные | Поверка | Нет | 55302-13 | ADS-2152M | 17013
24ПВ0196 | Поверка. Осциллографы цифровые двухканальные | Поверка | Нет | 55302-13 | ADS-2202 | 17013
24ПВ0196 | Поверка. Осциллографы цифровые двухканальные | Поверка | Нет | 55659-13 | HMO3032 | 17013
24ПВ0196 | Поверка. Осциллографы цифровые двухканальные | Поверка | Нет | 55659-13 | HMO3042 | 17013
24ПВ0196 | Поверка. Осциллографы цифровые двухканальные | Поверка | Нет | 55659-13 | HMO3052 | 17013
24ПВ0196 | Поверка. Осциллографы цифровые двухканальные | Поверка | Нет | 63649-16 | АКИП73203D | 17013
24ПВ0196 | Поверка. Осциллографы цифровые двухканальные | Поверка | Нет | 63649-16 | АКИП73204D | 17013
24ПВ0196 | Поверка. Осциллографы цифровые двухканальные | Поверка | Нет | 63649-16 | АКИП73205D | 17013
24ПВ0196 | Поверка. Осциллографы цифровые двухканальные | Поверка | Нет | 63649-16 | АКИП73206D | 17013
24ПВ0196 | Поверка. Осциллографы цифровые двухканальные | Поверка | Нет | 64768-16 | С8-203/2 | 17013
24ПВ0196 | Поверка. Осциллографы цифровые двухканальные | Поверка | Нет | 67518-17 | EDUX1002A | 17013
24ПВ0196 | Поверка. Осциллографы цифровые двухканальные | Поверка | Нет | 67518-17 | EDUX1002G | 17013
24ПВ0196 | Поверка. Осциллографы цифровые двухканальные | Поверка | Нет | 67518-17 | DSOX1102A | 17013
24ПВ0196 | Поверка. Осциллографы цифровые двухканальные | Поверка | Нет | 67518-17 | DSOX1102G | 17013
24ПВ0196 | Поверка. Осциллографы цифровые двухканальные | Поверка | Нет | 68026-17 | GDS71072B | 17013
24ПВ0196 | Поверка. Осциллографы цифровые двухканальные | Поверка | Нет | 68026-17 | GDS71102B | 17013
24ПВ0196 | Поверка. Осциллографы цифровые двухканальные | Поверка | Нет | 68026-17 | GDS72072E | 17013
24ПВ0196 | Поверка. Осциллографы цифровые двухканальные | Поверка | Нет | 68026-17 | MSO72072E | 17013
24ПВ0196 | Поверка. Осциллографы цифровые двухканальные | Поверка | Нет | 68026-17 | MSO72072EA | 17013
24ПВ0196 | Поверка. Осциллографы цифровые двухканальные | Поверка | Нет | 68026-17 | GDS72102E | 17013
24ПВ0196 | Поверка. Осциллографы цифровые двухканальные | Поверка | Нет | 68026-17 | MSO72102E | 17013
24ПВ0196 | Поверка. Осциллографы цифровые двухканальные | Поверка | Нет | 68026-17 | MSO72102EA | 17013
24ПВ0196 | Поверка. Осциллографы цифровые двухканальные | Поверка | Нет | 68026-17 | GDS72202E | 17013
24ПВ0196 | Поверка. Осциллографы цифровые двухканальные | Поверка | Нет | 68026-17 | MSO72202E | 17013
24ПВ0196 | Поверка. Осциллографы цифровые двухканальные | Поверка | Нет | 68026-17 | MSO72202EA | 17013
24ПВ0196 | Поверка. Осциллографы цифровые двухканальные | Поверка | Нет | 52080-12 | DPO2002B | 17013
24ПВ0196 | Поверка. Осциллографы цифровые двухканальные | Поверка | Нет | 52080-12 | DPO2012B | 17013
24ПВ0196 | Поверка. Осциллографы цифровые двухканальные | Поверка | Нет | 52080-12 | DPO2022B | 17013
24ПВ0196 | Поверка. Осциллографы цифровые двухканальные | Поверка | Нет | 52080-12 | MSO2002B | 17013
24ПВ0196 | Поверка. Осциллографы цифровые двухканальные | Поверка | Нет | 52080-12 | MSO2012B | 17013
24ПВ0196 | Поверка. Осциллографы цифровые двухканальные | Поверка | Нет | 52080-12 | MSO2022B | 17013
24ПВ0196 | Поверка. Осциллографы цифровые двухканальные | Поверка | Нет | 79929-20 | TBS2072B | 17013
24ПВ0196 | Поверка. Осциллографы цифровые двухканальные | Поверка | Нет | 79929-20 | TBS2102B | 17013
24ПВ0196 | Поверка. Осциллографы цифровые двухканальные | Поверка | Нет | 79929-20 | TBS2202B | 17013
24ПВ0196 | Поверка. Осциллографы цифровые двухканальные | Поверка | Нет | 28708-05 | ОСУ-20 | 17013
24ПВ0196 | Поверка. Осциллографы цифровые двухканальные | Поверка | Нет | 59632-15 | ADS-4072 | 17013
24ПВ0196 | Поверка. Осциллографы цифровые двухканальные | Поверка | Нет | 59632-15 | ADS-4112 | 17013
24ПВ0196 | Поверка. Осциллографы цифровые двухканальные | Поверка | Нет | 59632-15 | ADS-4152 | 17013
24ПВ0196 | Поверка. Осциллографы цифровые двухканальные | Поверка | Нет | 59632-15 | ADS-4202 | 17013
24ПВ0196 | Поверка. Осциллографы цифровые двухканальные | Поверка | Нет | 59632-15 | ADS-4122 | 17013
24ПВ0196 | Поверка. Осциллографы цифровые двухканальные | Поверка | Нет | 59632-15 | ADS-4222 | 17013
24ПВ0196 | Поверка. Осциллографы цифровые двухканальные | Поверка | Нет | 59632-15 | ADS-4132 | 17013
24ПВ0196 | Поверка. Осциллографы цифровые двухканальные | Поверка | Нет | 59632-15 | ADS-4232 | 17013
24ПВ0196 | Поверка. Осциллографы цифровые двухканальные | Поверка | Нет | 59632-15 | ADS-4132D | 17013
24ПВ0196 | Поверка. Осциллографы цифровые двухканальные | Поверка | Нет | 59632-15 | ADS-4232D | 17013
24ПВ0196 | Поверка. Осциллографы цифровые двухканальные | Поверка | Нет | 41498-09 | АСК-2032 | 17013
24ПВ0196 | Поверка. Осциллографы цифровые двухканальные | Поверка | Нет | 41498-09 | АСК-2032 | 17013
24ПВ0196 | Поверка. Осциллографы цифровые двухканальные | Поверка | Нет | 41498-09 | ACK-2035 | 17013
24ПВ0196 | Поверка. Осциллографы цифровые двухканальные | Поверка | Нет | 41498-09 | ACK-2045 | 17013
24ПВ0196 | Поверка. Осциллографы цифровые двухканальные | Поверка | Нет | 41498-09 | ACK-2041 | 17013
24ПВ0196 | Поверка. Осциллографы цифровые двухканальные | Поверка | Нет | 41498-09 | ACK-2048 | 17013
24ПВ0196 | Поверка. Осциллографы цифровые двухканальные | Поверка | Нет | 41498-09 | ACK-2061 | 17013
24ПВ0196 | Поверка. Осциллографы цифровые двухканальные | Поверка | Нет | 41498-09 | ACK-2069 | 17013
24ПВ0196 | Поверка. Осциллографы цифровые двухканальные | Поверка | Нет | 41498-09 | ACK-2101 | 17013
24ПВ0196 | Поверка. Осциллографы цифровые двухканальные | Поверка | Нет | 41498-09 | ACK-2042 | 17013
24ПВ0196 | Поверка. Осциллографы цифровые двухканальные | Поверка | Нет | 41498-09 | ACK-2043 | 17013
24ПВ0196 | Поверка. Осциллографы цифровые двухканальные | Поверка | Нет | 41498-09 | ACK-2062 | 17013
24ПВ0196 | Поверка. Осциллографы цифровые двухканальные | Поверка | Нет | 41498-09 | ACK-2063 | 17013
24ПВ0196 | Поверка. Осциллографы цифровые двухканальные | Поверка | Нет | 41498-09 | ACK-2064 | 17013
24ПВ0196 | Поверка. Осциллографы цифровые двухканальные | Поверка | Нет | 41498-09 | ACK-2065 | 17013
24ПВ0196 | Поверка. Осциллографы цифровые двухканальные | Поверка | Нет | 41498-09 | ACK-2066 | 17013
24ПВ0196 | Поверка. Осциллографы цифровые двухканальные | Поверка | Нет | 41498-09 | АСК-2102 | 17013
24ПВ0196 | Поверка. Осциллографы цифровые двухканальные | Поверка | Нет | 41498-09 | ACK-2103 | 17013
24ПВ0196 | Поверка. Осциллографы цифровые двухканальные | Поверка | Нет | 41498-09 | ACK-2104 | 17013
24ПВ0196 | Поверка. Осциллографы цифровые двухканальные | Поверка | Нет | 41498-09 | ACK-2105 | 17013
24ПВ0196 | Поверка. Осциллографы цифровые двухканальные | Поверка | Нет | 41498-09 | ACK-2109 | 17013
24ПВ0196 | Поверка. Осциллографы цифровые двухканальные | Поверка | Нет | 41498-09 | ACK-2203 | 17013
24ПВ0196 | Поверка. Осциллографы цифровые двухканальные | Поверка | Нет | 41498-09 | ACK-2205 | 17013
24ПВ0196 | Поверка. Осциллографы цифровые двухканальные | Поверка | Нет | 41498-09 | ACK-5045 | 17013
24ПВ0196 | Поверка. Осциллографы цифровые двухканальные | Поверка | Нет | 41498-09 | ACK-5065 | 17013
24ПВ0196 | Поверка. Осциллографы цифровые двухканальные | Поверка | Нет | 41498-09 | ACK-5069 | 17013
24ПВ0196 | Поверка. Осциллографы цифровые двухканальные | Поверка | Нет | 41498-09 | ACK-5105 | 17013
24ПВ0196 | Поверка. Осциллографы цифровые двухканальные | Поверка | Нет | 41498-09 | ACK-5109 | 17013
24ПВ0196 | Поверка. Осциллографы цифровые двухканальные | Поверка | Нет | 41498-09 | ACK-6035 | 17013
24ПВ0196 | Поверка. Осциллографы цифровые двухканальные | Поверка | Нет | 41498-09 | ACK-6045 | 17013
24ПВ0196 | Поверка. Осциллографы цифровые двухканальные | Поверка | Нет | 41498-09 | ACK-6065 | 17013
24ПВ0196 | Поверка. Осциллографы цифровые двухканальные | Поверка | Нет | 41498-09 | ACK-6069 | 17013
24ПВ0196 | Поверка. Осциллографы цифровые двухканальные | Поверка | Нет | 41498-09 | ACK-6105 | 17013
24ПВ0196 | Поверка. Осциллографы цифровые двухканальные | Поверка | Нет | 41498-09 | ACK-6109 | 17013
24ПВ0196 | Поверка. Осциллографы цифровые двухканальные | Поверка | Нет | 58859-14 | АКИП-4126/1 | 17013
24ПВ0196 | Поверка. Осциллографы цифровые двухканальные | Поверка | Нет | 58859-14 | АКИП-4126/2 | 17013
24ПВ0196 | Поверка. Осциллографы цифровые двухканальные | Поверка | Нет | 58859-14 | АКИП-4126/3 | 17013
24ПВ0196 | Поверка. Осциллографы цифровые двухканальные | Поверка | Нет | 58859-14 | АКИП-4126/4 | 17013
24ПВ0196 | Поверка. Осциллографы цифровые двухканальные | Поверка | Нет | 64302-16 | АКИП-4126/1-X | 17013
24ПВ0196 | Поверка. Осциллографы цифровые двухканальные | Поверка | Нет | 64302-16 | АКИП-4126/2-X | 17013
24ПВ0196 | Поверка. Осциллографы цифровые двухканальные | Поверка | Нет | 64302-16 | АКИП-4126/3-X | 17013
24ПВ0196 | Поверка. Осциллографы цифровые двухканальные | Поверка | Нет | 64302-16 | АКИП-4126/4-X | 17013
24ПВ0196 | Поверка. Осциллографы цифровые двухканальные | Поверка | Нет | 68021-17 | RTB2002 | 17013
24ПВ0197 | Поверка. Осциллографы цифровые четырехканальные | Поверка | Нет | 24152-02 | 54602B | 21384
24ПВ0197 | Поверка. Осциллографы цифровые четырехканальные | Поверка | Нет | 24152-02 | 54624A | 21384
24ПВ0197 | Поверка. Осциллографы цифровые четырехканальные | Поверка | Нет | 24021-02 | TDS3014B | 21384
24ПВ0197 | Поверка. Осциллографы цифровые четырехканальные | Поверка | Нет | 24021-02 | TDS3034B | 21384
24ПВ0197 | Поверка. Осциллографы цифровые четырехканальные | Поверка | Нет | 24021-02 | TDS3054B | 21384
24ПВ0197 | Поверка. Осциллографы цифровые четырехканальные | Поверка | Нет | 24018-02 | TDS2014 | 21384
24ПВ0197 | Поверка. Осциллографы цифровые четырехканальные | Поверка | Нет | 24018-02 | TDS2024 | 21384
24ПВ0197 | Поверка. Осциллографы цифровые четырехканальные | Поверка | Нет | 28223-04 | WP 7300 | 21384
24ПВ0197 | Поверка. Осциллографы цифровые четырехканальные | Поверка | Нет | 28767-06 | TPS2014 | 21384
24ПВ0197 | Поверка. Осциллографы цифровые четырехканальные | Поверка | Нет | 28767-06 | TPS2024 | 21384
24ПВ0197 | Поверка. Осциллографы цифровые четырехканальные | Поверка | Нет | 30681-05 | DSO6034A | 21384
24ПВ0197 | Поверка. Осциллографы цифровые четырехканальные | Поверка | Нет | 30681-05 | DSO6054A | 21384
24ПВ0197 | Поверка. Осциллографы цифровые четырехканальные | Поверка | Нет | 30681-05 | DSO6104A | 21384
24ПВ0197 | Поверка. Осциллографы цифровые четырехканальные | Поверка | Нет | 30681-05 | MSO6034A | 21384
24ПВ0197 | Поверка. Осциллографы цифровые четырехканальные | Поверка | Нет | 30681-05 | MSO6054A | 21384
24ПВ0197 | Поверка. Осциллографы цифровые четырехканальные | Поверка | Нет | 30681-05 | MSO6104A | 21384
24ПВ0197 | Поверка. Осциллографы цифровые четырехканальные | Поверка | Нет | 30681-06 | DSO 6014A | 21384
24ПВ0197 | Поверка. Осциллографы цифровые четырехканальные | Поверка | Нет | 30681-06 | DSO 6034A | 21384
24ПВ0197 | Поверка. Осциллографы цифровые четырехканальные | Поверка | Нет | 30681-06 | DSO 6054A | 21384
24ПВ0197 | Поверка. Осциллографы цифровые четырехканальные | Поверка | Нет | 30681-06 | DSO 6104A | 21384
24ПВ0197 | Поверка. Осциллографы цифровые четырехканальные | Поверка | Нет | 30681-06 | MSO 6014A | 21384
24ПВ0197 | Поверка. Осциллографы цифровые четырехканальные | Поверка | Нет | 30681-06 | MSO 6034A | 21384
24ПВ0197 | Поверка. Осциллографы цифровые четырехканальные | Поверка | Нет | 30681-06 | MSO 6054A | 21384
24ПВ0197 | Поверка. Осциллографы цифровые четырехканальные | Поверка | Нет | 30681-06 | MSO 6104A | 21384
24ПВ0197 | Поверка. Осциллографы цифровые четырехканальные | Поверка | Нет | 30681-13 | DSO 6014A | 21384
24ПВ0197 | Поверка. Осциллографы цифровые четырехканальные | Поверка | Нет | 30681-13 | DSO 6034A | 21384
24ПВ0197 | Поверка. Осциллографы цифровые четырехканальные | Поверка | Нет | 30681-13 | DSO 6054A | 21384
24ПВ0197 | Поверка. Осциллографы цифровые четырехканальные | Поверка | Нет | 30681-13 | DSO 6104A | 21384
24ПВ0197 | Поверка. Осциллографы цифровые четырехканальные | Поверка | Нет | 30681-13 | MSO 6014A | 21384
24ПВ0197 | Поверка. Осциллографы цифровые четырехканальные | Поверка | Нет | 30681-13 | MSO 6034A | 21384
24ПВ0197 | Поверка. Осциллографы цифровые четырехканальные | Поверка | Нет | 30681-13 | MSO 6054A | 21384
24ПВ0197 | Поверка. Осциллографы цифровые четырехканальные | Поверка | Нет | 30681-13 | MSO 6104A | 21384
24ПВ0197 | Поверка. Осциллографы цифровые четырехканальные | Поверка | Нет | 30681-13 | DSO 6014L | 21384
24ПВ0197 | Поверка. Осциллографы цифровые четырехканальные | Поверка | Нет | 30681-13 | DSO 6054L | 21384
24ПВ0197 | Поверка. Осциллографы цифровые четырехканальные | Поверка | Нет | 30681-13 | DSO 6104L | 21384
24ПВ0197 | Поверка. Осциллографы цифровые четырехканальные | Поверка | Нет | 32618-06 | TDS2004B | 21384
24ПВ0197 | Поверка. Осциллографы цифровые четырехканальные | Поверка | Нет | 32618-06 | TDS2014B | 21384
24ПВ0197 | Поверка. Осциллографы цифровые четырехканальные | Поверка | Нет | 32618-06 | TDS2024B | 21384
24ПВ0197 | Поверка. Осциллографы цифровые четырехканальные | Поверка | Нет | 33756-07 | GDS-2064 | 21384
24ПВ0197 | Поверка. Осциллографы цифровые четырехканальные | Поверка | Нет | 33756-07 | GDS-2104 | 21384
24ПВ0197 | Поверка. Осциллографы цифровые четырехканальные | Поверка | Нет | 33756-07 | GDS-2204 | 21384
24ПВ0197 | Поверка. Осциллографы цифровые четырехканальные | Поверка | Нет | 37153-08 | DSO 5014A | 21384
24ПВ0197 | Поверка. Осциллографы цифровые четырехканальные | Поверка | Нет | 37153-08 | DSO 5034A | 21384
24ПВ0197 | Поверка. Осциллографы цифровые четырехканальные | Поверка | Нет | 37153-08 | DSO 5054A | 21384
24ПВ0197 | Поверка. Осциллографы цифровые четырехканальные | Поверка | Нет | 38442-08 | DL1740E | 21384
24ПВ0197 | Поверка. Осциллографы цифровые четырехканальные | Поверка | Нет | 38442-08 | DL1740EL | 21384
24ПВ0197 | Поверка. Осциллографы цифровые четырехканальные | Поверка | Нет | 38442-08 | DL1735 Е | 21384
24ПВ0197 | Поверка. Осциллографы цифровые четырехканальные | Поверка | Нет | 39514-08 | DL9040 | 21384
24ПВ0197 | Поверка. Осциллографы цифровые четырехканальные | Поверка | Нет | 39514-08 | DL9040L | 21384
24ПВ0197 | Поверка. Осциллографы цифровые четырехканальные | Поверка | Нет | 39514-08 | DL9140 | 21384
24ПВ0197 | Поверка. Осциллографы цифровые четырехканальные | Поверка | Нет | 39514-08 | DL9140L | 21384
24ПВ0197 | Поверка. Осциллографы цифровые четырехканальные | Поверка | Нет | 39514-08 | DL9240 | 21384
24ПВ0197 | Поверка. Осциллографы цифровые четырехканальные | Поверка | Нет | 39514-08 | DL9240L | 21384
24ПВ0197 | Поверка. Осциллографы цифровые четырехканальные | Поверка | Нет | 39514-08 | DL9505L | 21384
24ПВ0197 | Поверка. Осциллографы цифровые четырехканальные | Поверка | Нет | 39514-08 | DL9510L | 21384
24ПВ0197 | Поверка. Осциллографы цифровые четырехканальные | Поверка | Нет | 39514-08 | DL9705L | 21384
24ПВ0197 | Поверка. Осциллографы цифровые четырехканальные | Поверка | Нет | 39514-08 | DL9710L | 21384
24ПВ0197 | Поверка. Осциллографы цифровые четырехканальные | Поверка | Нет | 44363-10 | АКИП-4109/1 | 21384
24ПВ0197 | Поверка. Осциллографы цифровые четырехканальные | Поверка | Нет | 44363-10 | АКИП-4109/2 | 21384
24ПВ0197 | Поверка. Осциллографы цифровые четырехканальные | Поверка | Нет | 44363-10 | АКИП-4110/1 | 21384
24ПВ0197 | Поверка. Осциллографы цифровые четырехканальные | Поверка | Нет | 45498-10 | DSO7014B | 21384
24ПВ0197 | Поверка. Осциллографы цифровые четырехканальные | Поверка | Нет | 45498-10 | DSO7034B | 21384
24ПВ0197 | Поверка. Осциллографы цифровые четырехканальные | Поверка | Нет | 45498-10 | DSO7054B | 21384
24ПВ0197 | Поверка. Осциллографы цифровые четырехканальные | Поверка | Нет | 45498-10 | DSO7104B | 21384
24ПВ0197 | Поверка. Осциллографы цифровые четырехканальные | Поверка | Нет | 45498-10 | MSO7014B | 21384
24ПВ0197 | Поверка. Осциллографы цифровые четырехканальные | Поверка | Нет | 45498-10 | MSO7034B | 21384
24ПВ0197 | Поверка. Осциллографы цифровые четырехканальные | Поверка | Нет | 45498-10 | MSO7054B | 21384
24ПВ0197 | Поверка. Осциллографы цифровые четырехканальные | Поверка | Нет | 45498-10 | MSO7104B | 21384
24ПВ0197 | Поверка. Осциллографы цифровые четырехканальные | Поверка | Нет | 48471-11 | TDS2004C | 21384
24ПВ0197 | Поверка. Осциллографы цифровые четырехканальные | Поверка | Нет | 48471-11 | TDS2014C | 21384
24ПВ0197 | Поверка. Осциллографы цифровые четырехканальные | Поверка | Нет | 48471-11 | TDS2024C | 21384
24ПВ0197 | Поверка. Осциллографы цифровые четырехканальные | Поверка | Нет | 48998-12 | DSO-X 2004A | 21384
24ПВ0197 | Поверка. Осциллографы цифровые четырехканальные | Поверка | Нет | 48998-12 | DSO-X 2014A | 21384
24ПВ0197 | Поверка. Осциллографы цифровые четырехканальные | Поверка | Нет | 48998-12 | DSO-X 2024A | 21384
24ПВ0197 | Поверка. Осциллографы цифровые четырехканальные | Поверка | Нет | 48998-12 | MSO-X 2004A | 21384
24ПВ0197 | Поверка. Осциллографы цифровые четырехканальные | Поверка | Нет | 48998-12 | MSO-X 2014A | 21384
24ПВ0197 | Поверка. Осциллографы цифровые четырехканальные | Поверка | Нет | 48998-12 | MSO-X 2024A | 21384
24ПВ0197 | Поверка. Осциллографы цифровые четырехканальные | Поверка | Нет | 48998-12 | DSO-X 3014A | 21384
24ПВ0197 | Поверка. Осциллографы цифровые четырехканальные | Поверка | Нет | 48998-12 | DSO-X 3024A | 21384
24ПВ0197 | Поверка. Осциллографы цифровые четырехканальные | Поверка | Нет | 48998-12 | DSO-X 3034A | 21384
24ПВ0197 | Поверка. Осциллографы цифровые четырехканальные | Поверка | Нет | 48998-12 | DSO-X 3054A | 21384
24ПВ0197 | Поверка. Осциллографы цифровые четырехканальные | Поверка | Нет | 51561-12 | АКИП-4119/1 | 21384
24ПВ0197 | Поверка. Осциллографы цифровые четырехканальные | Поверка | Нет | 51561-12 | АКИП-4119/2 | 21384
24ПВ0197 | Поверка. Осциллографы цифровые четырехканальные | Поверка | Нет | 51561-12 | АКИП-4119/3 | 21384
24ПВ0197 | Поверка. Осциллографы цифровые четырехканальные | Поверка | Нет | 51561-12 | АКИП-4119/4 | 21384
24ПВ0197 | Поверка. Осциллографы цифровые четырехканальные | Поверка | Нет | 53945-13 | WaveAce 2004 | 21384
24ПВ0197 | Поверка. Осциллографы цифровые четырехканальные | Поверка | Нет | 53945-13 | WaveAce 2014 | 21384
24ПВ0197 | Поверка. Осциллографы цифровые четырехканальные | Поверка | Нет | 53945-13 | WaveAce 2024 | 21384
24ПВ0197 | Поверка. Осциллографы цифровые четырехканальные | Поверка | Нет | 53945-13 | WaveAce 2034 | 21384
24ПВ0197 | Поверка. Осциллографы цифровые четырехканальные | Поверка | Нет | 55660-13 | RTM2034 | 21384
24ПВ0197 | Поверка. Осциллографы цифровые четырехканальные | Поверка | Нет | 55660-13 | RTM2054 | 21384
24ПВ0197 | Поверка. Осциллографы цифровые четырехканальные | Поверка | Нет | 56370-14 | GDS-72074 | 21384
24ПВ0197 | Поверка. Осциллографы цифровые четырехканальные | Поверка | Нет | 56370-14 | GDS-72104 | 21384
24ПВ0197 | Поверка. Осциллографы цифровые четырехканальные | Поверка | Нет | 56370-14 | GDS72204 | 21384
24ПВ0197 | Поверка. Осциллографы цифровые четырехканальные | Поверка | Нет | 56370-14 | GDS-72304 | 21384
24ПВ0197 | Поверка. Осциллографы цифровые четырехканальные | Поверка | Нет | 41693-09 | TDS3014C | 21384
24ПВ0197 | Поверка. Осциллографы цифровые четырехканальные | Поверка | Нет | 41693-09 | TDS3034C | 21384
24ПВ0197 | Поверка. Осциллографы цифровые четырехканальные | Поверка | Нет | 41693-09 | TDS3054C | 21384
24ПВ0197 | Поверка. Осциллографы цифровые четырехканальные | Поверка | Нет | 19294-00 | TDS 224 | 21384
24ПВ0197 | Поверка. Осциллографы цифровые четырехканальные | Поверка | Нет | 28981-05 | ACK-7304 | 21384
24ПВ0197 | Поверка. Осциллографы цифровые четырехканальные | Поверка | Нет | 28981-05 | ACK-7404 | 21384
24ПВ0197 | Поверка. Осциллографы цифровые четырехканальные | Поверка | Нет | 28981-05 | ACK-7474 | 21384
24ПВ0197 | Поверка. Осциллографы цифровые четырехканальные | Поверка | Нет | 28981-05 | ACK-8064 | 21384
24ПВ0197 | Поверка. Осциллографы цифровые четырехканальные | Поверка | Нет | 28981-05 | ACK-8104 | 21384
24ПВ0197 | Поверка. Осциллографы цифровые четырехканальные | Поверка | Нет | 41693-09 | TDS3014C | 21384
24ПВ0197 | Поверка. Осциллографы цифровые четырехканальные | Поверка | Нет | 41693-09 | TDS3034C | 21384
24ПВ0197 | Поверка. Осциллографы цифровые четырехканальные | Поверка | Нет | 41693-09 | TDS3054C | 21384
24ПВ0197 | Поверка. Осциллографы цифровые четырехканальные | Поверка | Нет | 46704-11 | RTO1014 | 21384
24ПВ0197 | Поверка. Осциллографы цифровые четырехканальные | Поверка | Нет | 46704-11 | RTO1024 | 21384
24ПВ0197 | Поверка. Осциллографы цифровые четырехканальные | Поверка | Нет | 51562-12 | GDS-73154 | 21384
24ПВ0197 | Поверка. Осциллографы цифровые четырехканальные | Поверка | Нет | 51562-12 | GDS-73254 | 21384
24ПВ0197 | Поверка. Осциллографы цифровые четырехканальные | Поверка | Нет | 51562-12 | GDS-73354 | 21384
24ПВ0197 | Поверка. Осциллографы цифровые четырехканальные | Поверка | Нет | 51562-12 | GDS-73504А | 21384
24ПВ0197 | Поверка. Осциллографы цифровые четырехканальные | Поверка | Нет | 55659-13 | HMO3034 | 21384
24ПВ0197 | Поверка. Осциллографы цифровые четырехканальные | Поверка | Нет | 55659-13 | HMO3044 | 21384
24ПВ0197 | Поверка. Осциллографы цифровые четырехканальные | Поверка | Нет | 55659-13 | HMO3054 | 21384
24ПВ0197 | Поверка. Осциллографы цифровые четырехканальные | Поверка | Нет | 63649-16 | АКИП73403D | 21384
24ПВ0197 | Поверка. Осциллографы цифровые четырехканальные | Поверка | Нет | 63649-16 | АКИП73404D | 21384
24ПВ0197 | Поверка. Осциллографы цифровые четырехканальные | Поверка | Нет | 63649-16 | АКИП73405D | 21384
24ПВ0197 | Поверка. Осциллографы цифровые четырехканальные | Поверка | Нет | 63649-16 | АКИП73406D | 21384
24ПВ0197 | Поверка. Осциллографы цифровые четырехканальные | Поверка | Нет | 64768-16 | С8-203/4 | 21384
24ПВ0197 | Поверка. Осциллографы цифровые четырехканальные | Поверка | Нет | 68026-17 | GDS71074B | 21384
24ПВ0197 | Поверка. Осциллографы цифровые четырехканальные | Поверка | Нет | 68026-17 | GDS72074E | 21384
24ПВ0197 | Поверка. Осциллографы цифровые четырехканальные | Поверка | Нет | 68026-17 | MSO72074E | 21384
24ПВ0197 | Поверка. Осциллографы цифровые четырехканальные | Поверка | Нет | 68026-17 | MSO72074EA | 21384
24ПВ0197 | Поверка. Осциллографы цифровые четырехканальные | Поверка | Нет | 68026-17 | GDS72104E | 21384
24ПВ0197 | Поверка. Осциллографы цифровые четырехканальные | Поверка | Нет | 68026-17 | MSO72104E | 21384
24ПВ0197 | Поверка. Осциллографы цифровые четырехканальные | Поверка | Нет | 68026-17 | MSO72104EA | 21384
24ПВ0197 | Поверка. Осциллографы цифровые четырехканальные | Поверка | Нет | 68026-17 | GDS72204 | 21384
24ПВ0197 | Поверка. Осциллографы цифровые четырехканальные | Поверка | Нет | 68026-17 | MSO72204E | 21384
24ПВ0197 | Поверка. Осциллографы цифровые четырехканальные | Поверка | Нет | 68026-17 | MSO72204EA | 21384
24ПВ0197 | Поверка. Осциллографы цифровые четырехканальные | Поверка | Нет | 30061-05 | WP 7100A | 21384
24ПВ0197 | Поверка. Осциллографы цифровые четырехканальные | Поверка | Нет | 30061-05 | WP 7200A | 21384
24ПВ0197 | Поверка. Осциллографы цифровые четырехканальные | Поверка | Нет | 30061-05 | WP 7300A | 21384
24ПВ0197 | Поверка. Осциллографы цифровые четырехканальные | Поверка | Нет | 52080-12 | DPO2004B | 21384
24ПВ0197 | Поверка. Осциллографы цифровые четырехканальные | Поверка | Нет | 52080-12 | DPO2014B | 21384
24ПВ0197 | Поверка. Осциллографы цифровые четырехканальные | Поверка | Нет | 52080-12 | DPO2024B | 21384
24ПВ0197 | Поверка. Осциллографы цифровые четырехканальные | Поверка | Нет | 52080-12 | MSO2004B | 21384
24ПВ0197 | Поверка. Осциллографы цифровые четырехканальные | Поверка | Нет | 54983-13 | DS1074ZA | 21384
24ПВ0197 | Поверка. Осциллографы цифровые четырехканальные | Поверка | Нет | 54983-13 | DS1104Z | 21384
24ПВ0197 | Поверка. Осциллографы цифровые четырехканальные | Поверка | Нет | 54983-13 | DS1104ZA | 21384
24ПВ0197 | Поверка. Осциллографы цифровые четырехканальные | Поверка | Нет | 54983-13 | DS1154Z | 21384
24ПВ0197 | Поверка. Осциллографы цифровые четырехканальные | Поверка | Нет | 54983-13 | DS1154ZA | 21384
24ПВ0197 | Поверка. Осциллографы цифровые четырехканальные | Поверка | Нет | 54983-13 | DS1204Z | 21384
24ПВ0197 | Поверка. Осциллографы цифровые четырехканальные | Поверка | Нет | 54983-13 | DS1204ZA | 21384
24ПВ0197 | Поверка. Осциллографы цифровые четырехканальные | Поверка | Нет | 54983-13 | MSO1074Z | 21384
24ПВ0197 | Поверка. Осциллографы цифровые четырехканальные | Поверка | Нет | 54983-13 | MSO1074ZA | 21384
24ПВ0197 | Поверка. Осциллографы цифровые четырехканальные | Поверка | Нет | 54983-13 | MSO1104Z | 21384
24ПВ0197 | Поверка. Осциллографы цифровые четырехканальные | Поверка | Нет | 54983-13 | MSO1104ZA | 21384
24ПВ0197 | Поверка. Осциллографы цифровые четырехканальные | Поверка | Нет | 54983-13 | MSO1154Z | 21384
24ПВ0197 | Поверка. Осциллографы цифровые четырехканальные | Поверка | Нет | 54983-13 | MSO1154ZA | 21384
24ПВ0197 | Поверка. Осциллографы цифровые четырехканальные | Поверка | Нет | 54983-13 | MSO1204Z | 21384
24ПВ0197 | Поверка. Осциллографы цифровые четырехканальные | Поверка | Нет | 54983-13 | MSO1204ZA | 21384
24ПВ0197 | Поверка. Осциллографы цифровые четырехканальные | Поверка | Нет | 79929-20 | TBS2074B | 21384
24ПВ0197 | Поверка. Осциллографы цифровые четырехканальные | Поверка | Нет | 79929-20 | TBS2104B | 21384
24ПВ0197 | Поверка. Осциллографы цифровые четырехканальные | Поверка | Нет | 79929-20 | TBS2204B | 21384
24ПВ0197 | Поверка. Осциллографы цифровые четырехканальные | Поверка | Нет | 58859-14 | АКИП-4126/1А | 21384
24ПВ0197 | Поверка. Осциллографы цифровые четырехканальные | Поверка | Нет | 58859-14 | АКИП-4126/2А | 21384
24ПВ0197 | Поверка. Осциллографы цифровые четырехканальные | Поверка | Нет | 58859-14 | АКИП-4126/3А | 21384
24ПВ0197 | Поверка. Осциллографы цифровые четырехканальные | Поверка | Нет | 58859-14 | АКИП-4126/4А | 21384
24ПВ0197 | Поверка. Осциллографы цифровые четырехканальные | Поверка | Нет | 64302-16 | АКИП-4126/1А-X | 21384
24ПВ0197 | Поверка. Осциллографы цифровые четырехканальные | Поверка | Нет | 64302-16 | АКИП-4126/2А-X | 21384
24ПВ0197 | Поверка. Осциллографы цифровые четырехканальные | Поверка | Нет | 64302-16 | АКИП-4126/3А-X | 21384
24ПВ0197 | Поверка. Осциллографы цифровые четырехканальные | Поверка | Нет | 64302-16 | АКИП-4126/4А-X | 21384
24ПВ0197 | Поверка. Осциллографы цифровые четырехканальные | Поверка | Нет | 68021-17 | RTB2004 | 21384
24ПВ0198 | Поверка. Осциллографы электронно-лучевые многоканальные | Поверка | Нет | 11127-87 | С1-125 | 15754
24ПВ0198 | Поверка. Осциллографы электронно-лучевые многоканальные | Поверка | Нет | 11682-88 | С1-118А | 15754
24ПВ0198 | Поверка. Осциллографы электронно-лучевые многоканальные | Поверка | Нет | 11682-88 | С1-118А/1 | 15754
24ПВ0198 | Поверка. Осциллографы электронно-лучевые многоканальные | Поверка | Нет | 11763-89 | С1-112А | 15754
24ПВ0198 | Поверка. Осциллографы электронно-лучевые многоканальные | Поверка | Нет | 11901-89 | С1-127 | 15754
24ПВ0198 | Поверка. Осциллографы электронно-лучевые многоканальные | Поверка | Нет | 11901-96 | С1-127 | 15754
24ПВ0198 | Поверка. Осциллографы электронно-лучевые многоканальные | Поверка | Нет | 11901-96 | С1-127 | 15754
24ПВ0198 | Поверка. Осциллографы электронно-лучевые многоканальные | Поверка | Нет | 11901-96 | С1-127/1 | 15754
24ПВ0198 | Поверка. Осциллографы электронно-лучевые многоканальные | Поверка | Нет | 12443-90 | С1-128 | 15754
24ПВ0198 | Поверка. Осциллографы электронно-лучевые многоканальные | Поверка | Нет | 13341-92 | С1-137 | 15754
24ПВ0198 | Поверка. Осциллографы электронно-лучевые многоканальные | Поверка | Нет | 13341-92 | С1-137/1 | 15754
24ПВ0198 | Поверка. Осциллографы электронно-лучевые многоканальные | Поверка | Нет | 13341-92 | С1-137/2 | 15754
24ПВ0198 | Поверка. Осциллографы электронно-лучевые многоканальные | Поверка | Нет | 13341-96 | С1-137 | 15754
24ПВ0198 | Поверка. Осциллографы электронно-лучевые многоканальные | Поверка | Нет | 13341-96 | С1-137/1 | 15754
24ПВ0198 | Поверка. Осциллографы электронно-лучевые многоканальные | Поверка | Нет | 13341-96 | С1-137/2 | 15754
24ПВ0198 | Поверка. Осциллографы электронно-лучевые многоканальные | Поверка | Нет | 13469-92 | СК1-140 | 15754
24ПВ0198 | Поверка. Осциллографы электронно-лучевые многоканальные | Поверка | Нет | 16926-97 | С1-151 | 15754
24ПВ0198 | Поверка. Осциллографы электронно-лучевые многоканальные | Поверка | Нет | 18492-99 | СК1-132А | 15754
24ПВ0198 | Поверка. Осциллографы электронно-лучевые многоканальные | Поверка | Нет | 18492-99 | СК1-140А | 15754
24ПВ0198 | Поверка. Осциллографы электронно-лучевые многоканальные | Поверка | Нет | 18492-99 | С1-139А | 15754
24ПВ0198 | Поверка. Осциллографы электронно-лучевые многоканальные | Поверка | Нет | 18492-99 | СК1-144 | 15754
24ПВ0198 | Поверка. Осциллографы электронно-лучевые многоканальные | Поверка | Нет | 18713-99 | С1-142 | 15754
24ПВ0198 | Поверка. Осциллографы электронно-лучевые многоканальные | Поверка | Нет | 19005-99 | С1-147 | 15754
24ПВ0198 | Поверка. Осциллографы электронно-лучевые многоканальные | Поверка | Нет | 19374-00 | GOS-620FG | 15754
24ПВ0198 | Поверка. Осциллографы электронно-лучевые многоканальные | Поверка | Нет | 19584-00 | С1-117/1 | 15754
24ПВ0198 | Поверка. Осциллографы электронно-лучевые многоканальные | Поверка | Нет | 19584-00 | С1-117/2 | 15754
24ПВ0198 | Поверка. Осциллографы электронно-лучевые многоканальные | Поверка | Нет | 21491-01 | АСК-1021 | 15754
24ПВ0198 | Поверка. Осциллографы электронно-лучевые многоканальные | Поверка | Нет | 21594-01 | GOS-6030 | 15754
24ПВ0198 | Поверка. Осциллографы электронно-лучевые многоканальные | Поверка | Нет | 21594-01 | GOS-6031 | 15754
24ПВ0198 | Поверка. Осциллографы электронно-лучевые многоканальные | Поверка | Нет | 21594-01 | GОS-6050 | 15754
24ПВ0198 | Поверка. Осциллографы электронно-лучевые многоканальные | Поверка | Нет | 21594-01 | GОS-6051 | 15754
24ПВ0198 | Поверка. Осциллографы электронно-лучевые многоканальные | Поверка | Нет | 24960-03 | ACK-1022 | 15754
24ПВ0198 | Поверка. Осциллографы электронно-лучевые многоканальные | Поверка | Нет | 24960-03 | ACK-2021 | 15754
24ПВ0198 | Поверка. Осциллографы электронно-лучевые многоканальные | Поверка | Нет | 24960-03 | ACK-2031 | 15754
24ПВ0198 | Поверка. Осциллографы электронно-лучевые многоканальные | Поверка | Нет | 24960-03 | ACK-1051 | 15754
24ПВ0198 | Поверка. Осциллографы электронно-лучевые многоканальные | Поверка | Нет | 24960-03 | ACK-1052 | 15754
24ПВ0198 | Поверка. Осциллографы электронно-лучевые многоканальные | Поверка | Нет | 24960-03 | ACK-1053 | 15754
24ПВ0198 | Поверка. Осциллографы электронно-лучевые многоканальные | Поверка | Нет | 2622-70 | С1-55 | 15754
24ПВ0198 | Поверка. Осциллографы электронно-лучевые многоканальные | Поверка | Нет | 29607-05 | GOS-6030 | 15754
24ПВ0198 | Поверка. Осциллографы электронно-лучевые многоканальные | Поверка | Нет | 29607-05 | GOS-6031 | 15754
24ПВ0198 | Поверка. Осциллографы электронно-лучевые многоканальные | Поверка | Нет | 29607-05 | GOS-6050 | 15754
24ПВ0198 | Поверка. Осциллографы электронно-лучевые многоканальные | Поверка | Нет | 29607-05 | GOS-6051 | 15754
24ПВ0198 | Поверка. Осциллографы электронно-лучевые многоканальные | Поверка | Нет | 29607-05 | GOS-6103 | 15754
24ПВ0198 | Поверка. Осциллографы электронно-лучевые многоканальные | Поверка | Нет | 29607-05 | GOS-6103C | 15754
24ПВ0198 | Поверка. Осциллографы электронно-лучевые многоканальные | Поверка | Нет | 29607-05 | GOS-6112 | 15754
24ПВ0198 | Поверка. Осциллографы электронно-лучевые многоканальные | Поверка | Нет | 29607-05 | GOS-6200 | 15754
24ПВ0198 | Поверка. Осциллографы электронно-лучевые многоканальные | Поверка | Нет | 29607-05 | GRS-6032A | 15754
24ПВ0198 | Поверка. Осциллографы электронно-лучевые многоканальные | Поверка | Нет | 29607-05 | GRS-6052A | 15754
24ПВ0198 | Поверка. Осциллографы электронно-лучевые многоканальные | Поверка | Нет | 29608-05 | GOS-620 | 15754
24ПВ0198 | Поверка. Осциллографы электронно-лучевые многоканальные | Поверка | Нет | 29608-05 | GOS-620FG | 15754
24ПВ0198 | Поверка. Осциллографы электронно-лучевые многоканальные | Поверка | Нет | 29608-05 | GOS-622G | 15754
24ПВ0198 | Поверка. Осциллографы электронно-лучевые многоканальные | Поверка | Нет | 29608-05 | GOS-652G | 15754
24ПВ0198 | Поверка. Осциллографы электронно-лучевые многоканальные | Поверка | Нет | 29608-05 | GOS-653G | 15754
24ПВ0198 | Поверка. Осциллографы электронно-лучевые многоканальные | Поверка | Нет | 3003-86 | С1-64А | 15754
24ПВ0198 | Поверка. Осциллографы электронно-лучевые многоканальные | Поверка | Нет | 41754-09 | C1-96M | 15754
24ПВ0198 | Поверка. Осциллографы электронно-лучевые многоканальные | Поверка | Нет | 41754-09 | C1-120M | 15754
24ПВ0198 | Поверка. Осциллографы электронно-лучевые многоканальные | Поверка | Нет | 41754-09 | C1-127M | 15754
24ПВ0198 | Поверка. Осциллографы электронно-лучевые многоканальные | Поверка | Нет | 41754-09 | C1-137M | 15754
24ПВ0198 | Поверка. Осциллографы электронно-лучевые многоканальные | Поверка | Нет | 41754-09 | C1-157M | 15754
24ПВ0198 | Поверка. Осциллографы электронно-лучевые многоканальные | Поверка | Нет | 41754-09 | C1-159M | 15754
24ПВ0198 | Поверка. Осциллографы электронно-лучевые многоканальные | Поверка | Нет | 5334-76 | С1-65А | 15754
24ПВ0198 | Поверка. Осциллографы электронно-лучевые многоканальные | Поверка | Нет | 6979-86 | С1-83 | 15754
24ПВ0198 | Поверка. Осциллографы электронно-лучевые многоканальные | Поверка | Нет | 6980-79 | С1-93 | 15754
24ПВ0198 | Поверка. Осциллографы электронно-лучевые многоканальные | Поверка | Нет | 8254-81 | С1-112 | 15754
24ПВ0198 | Поверка. Осциллографы электронно-лучевые многоканальные | Поверка | Нет | 8255-88 | С1-104 | 15754
24ПВ0198 | Поверка. Осциллографы электронно-лучевые многоканальные | Поверка | Нет | 8256-81 | С1-96 | 15754
24ПВ0198 | Поверка. Осциллографы электронно-лучевые многоканальные | Поверка | Нет | 8891-82 | С1-114 | 15754
24ПВ0198 | Поверка. Осциллографы электронно-лучевые многоканальные | Поверка | Нет | 9584-84 | С1-117 | 15754
24ПВ0198 | Поверка. Осциллографы электронно-лучевые многоканальные | Поверка | Нет | 5345-76 | С1-78 | 15754
24ПВ0199 | Поверка. Осциллографы электронно-лучевые одноканальные | Поверка | Нет | 28709-05 | ОСУ-10А | 6469
24ПВ0199 | Поверка. Осциллографы электронно-лучевые одноканальные | Поверка | Нет | 28709-05 | ОСУ-10В | 6469
24ПВ0199 | Поверка. Осциллографы электронно-лучевые одноканальные | Поверка | Нет | 15251-96 | С1-143 | 6469
24ПВ0199 | Поверка. Осциллографы электронно-лучевые одноканальные | Поверка | Нет | 19743-00 | С1-159 | 6469
24ПВ0199 | Поверка. Осциллографы электронно-лучевые одноканальные | Поверка | Нет | 3371-72 | С1-65 | 6469
24ПВ0199 | Поверка. Осциллографы электронно-лучевые одноканальные | Поверка | Нет | 34792-07 | С1-169 | 6469
24ПВ0199 | Поверка. Осциллографы электронно-лучевые одноканальные | Поверка | Нет | 34792-07 | С1-169/1 | 6469
24ПВ0199 | Поверка. Осциллографы электронно-лучевые одноканальные | Поверка | Нет | 3615-73 | С1-67 | 6469
24ПВ0199 | Поверка. Осциллографы электронно-лучевые одноканальные | Поверка | Нет | 41754-09 | C1-94M | 6469
24ПВ0199 | Поверка. Осциллографы электронно-лучевые одноканальные | Поверка | Нет | 41754-09 | C1-159M | 6469
24ПВ0199 | Поверка. Осциллографы электронно-лучевые одноканальные | Поверка | Нет | 4302-74 | С1-73 | 6469
24ПВ0199 | Поверка. Осциллографы электронно-лучевые одноканальные | Поверка | Нет | 6791-78 | С1-94 | 6469
24ПВ0199 | Поверка. Осциллографы электронно-лучевые одноканальные | Поверка | Нет | 7866-80 | С1-108 | 6469
24ПВ0200 | Поверка. Осциллографы-мультиметры цифровые | Поверка | Нет | 25260-03 | OX-5100L | 30839
24ПВ0200 | Поверка. Осциллографы-мультиметры цифровые | Поверка | Нет | 27022-04 | Fluke 124 | 30839
24ПВ0200 | Поверка. Осциллографы-мультиметры цифровые | Поверка | Нет | 27030-04 | Fluke 123 | 30839
24ПВ0200 | Поверка. Осциллографы-мультиметры цифровые | Поверка | Нет | 27030-04 | Fluke 123/S | 30839
24ПВ0200 | Поверка. Осциллографы-мультиметры цифровые | Поверка | Нет | 27908-05 | Fluke 192B | 30839
24ПВ0200 | Поверка. Осциллографы-мультиметры цифровые | Поверка | Нет | 27908-05 | Fluke 196B | 30839
24ПВ0200 | Поверка. Осциллографы-мультиметры цифровые | Поверка | Нет | 27908-05 | Fluke 196С | 30839
24ПВ0200 | Поверка. Осциллографы-мультиметры цифровые | Поверка | Нет | 27908-05 | Fluke 199B | 30839
24ПВ0200 | Поверка. Осциллографы-мультиметры цифровые | Поверка | Нет | 27908-05 | Fluke 199C | 30839
24ПВ0200 | Поверка. Осциллографы-мультиметры цифровые | Поверка | Нет | 31834-06 | ОМЦ-20 | 30839
24ПВ0200 | Поверка. Осциллографы-мультиметры цифровые | Поверка | Нет | 35080-07 | ОМЦ-22 | 30839
24ПВ0200 | Поверка. Осциллографы-мультиметры цифровые | Поверка | Нет | 35080-07 | ОМЦ-26 | 30839
24ПВ0200 | Поверка. Осциллографы-мультиметры цифровые | Поверка | Нет | 39682-08 | АСК-2028 | 30839
24ПВ0200 | Поверка. Осциллографы-мультиметры цифровые | Поверка | Нет | 39682-08 | АСК-2068 | 30839
24ПВ0200 | Поверка. Осциллографы-мультиметры цифровые | Поверка | Нет | 40743-09 | АКИП-4102 | 30839
24ПВ0200 | Поверка. Осциллографы-мультиметры цифровые | Поверка | Нет | 40743-09 | АКИП-4103 | 30839
24ПВ0200 | Поверка. Осциллографы-мультиметры цифровые | Поверка | Нет | 42448-09 | Fluke 215C | 30839
24ПВ0200 | Поверка. Осциллографы-мультиметры цифровые | Поверка | Нет | 42448-09 | Fluke 225C | 30839
24ПВ0200 | Поверка. Осциллографы-мультиметры цифровые | Поверка | Нет | 44135-10 | АКИП-4113/1 | 30839
24ПВ0200 | Поверка. Осциллографы-мультиметры цифровые | Поверка | Нет | 44135-10 | АКИП-4113/2 | 30839
24ПВ0200 | Поверка. Осциллографы-мультиметры цифровые | Поверка | Нет | 44135-10 | АКИП-4113/3 | 30839
24ПВ0200 | Поверка. Осциллографы-мультиметры цифровые | Поверка | Нет | 44135-10 | АКИП-4113/4 | 30839
24ПВ0200 | Поверка. Осциллографы-мультиметры цифровые | Поверка | Нет | 44135-10 | АКИП-4113/5 | 30839
24ПВ0200 | Поверка. Осциллографы-мультиметры цифровые | Поверка | Нет | 44135-10 | АКИП-4113/6 | 30839
24ПВ0200 | Поверка. Осциллографы-мультиметры цифровые | Поверка | Нет | 45243-10 | OX7042 | 30839
24ПВ0200 | Поверка. Осциллографы-мультиметры цифровые | Поверка | Нет | 45243-10 | OX7062 | 30839
24ПВ0200 | Поверка. Осциллографы-мультиметры цифровые | Поверка | Нет | 45243-10 | OX7102 | 30839
24ПВ0200 | Поверка. Осциллографы-мультиметры цифровые | Поверка | Нет | 45243-10 | OX7104 | 30839
24ПВ0200 | Поверка. Осциллографы-мультиметры цифровые | Поверка | Нет | 45243-10 | OX7202 | 30839
24ПВ0200 | Поверка. Осциллографы-мультиметры цифровые | Поверка | Нет | 45243-10 | OX7204 | 30839
24ПВ0200 | Поверка. Осциллографы-мультиметры цифровые | Поверка | Нет | 46571-11 | Fluke 192C | 30839
24ПВ0200 | Поверка. Осциллографы-мультиметры цифровые | Поверка | Нет | 46571-11 | Fluke 196C | 30839
24ПВ0200 | Поверка. Осциллографы-мультиметры цифровые | Поверка | Нет | 46571-11 | Fluke 199C | 30839
24ПВ0200 | Поверка. Осциллографы-мультиметры цифровые | Поверка | Нет | 46572-11 | Fluke 123 | 30839
24ПВ0200 | Поверка. Осциллографы-мультиметры цифровые | Поверка | Нет | 46572-11 | Fluke 124 | 30839
24ПВ0200 | Поверка. Осциллографы-мультиметры цифровые | Поверка | Нет | 46572-11 | Fluke 125 | 30839
24ПВ0200 | Поверка. Осциллографы-мультиметры цифровые | Поверка | Нет | 48993-12 | Fluke 190-202 | 30839
24ПВ0200 | Поверка. Осциллографы-мультиметры цифровые | Поверка | Нет | 48993-12 | Fluke 190-102 | 30839
24ПВ0200 | Поверка. Осциллографы-мультиметры цифровые | Поверка | Нет | 48993-12 | Fluke 190-062 | 30839
24ПВ0200 | Поверка. Осциллографы-мультиметры цифровые | Поверка | Нет | 49049-12 | Fluke 190-104 | 30839
24ПВ0200 | Поверка. Осциллографы-мультиметры цифровые | Поверка | Нет | 49049-12 | Fluke 190-204 | 30839
24ПВ0200 | Поверка. Осциллографы-мультиметры цифровые | Поверка | Нет | 54285-13 | АКИП-4125/1 | 30839
24ПВ0200 | Поверка. Осциллографы-мультиметры цифровые | Поверка | Нет | 54285-13 | АКИП-4125/2 | 30839
24ПВ0200 | Поверка. Осциллографы-мультиметры цифровые | Поверка | Нет | 54285-13 | АКИП-4125/3 | 30839
24ПВ0200 | Поверка. Осциллографы-мультиметры цифровые | Поверка | Нет | 54285-13 | АКИП-4125/4 | 30839
24ПВ0200 | Поверка. Осциллографы-мультиметры цифровые | Поверка | Нет | 54292-13 | Fluke 190-502 | 30839
24ПВ0200 | Поверка. Осциллографы-мультиметры цифровые | Поверка | Нет | 57714-14 | Siglent SHS806 | 30839
24ПВ0200 | Поверка. Осциллографы-мультиметры цифровые | Поверка | Нет | 57714-14 | Siglent SHS810 | 30839
24ПВ0200 | Поверка. Осциллографы-мультиметры цифровые | Поверка | Нет | 57714-14 | Siglent SHS1062 | 30839
24ПВ0200 | Поверка. Осциллографы-мультиметры цифровые | Поверка | Нет | 57714-14 | Siglent SHS1102 | 30839
24ПВ0200 | Поверка. Осциллографы-мультиметры цифровые | Поверка | Нет | 65852-16 | Fluke 123 | 30839
24ПВ0200 | Поверка. Осциллографы-мультиметры цифровые | Поверка | Нет | 65852-16 | Fluke 124 | 30839
24ПВ0200 | Поверка. Осциллографы-мультиметры цифровые | Поверка | Нет | 65852-16 | Fluke 125 | 30839
24ПВ0200 | Поверка. Осциллографы-мультиметры цифровые | Поверка | Нет | 65852-16 | Fluke 123B | 30839
24ПВ0200 | Поверка. Осциллографы-мультиметры цифровые | Поверка | Нет | 65852-16 | Fluke 124B | 30839
24ПВ0200 | Поверка. Осциллографы-мультиметры цифровые | Поверка | Нет | 65852-16 | Fluke 125B | 30839
24ПВ0200 | Поверка. Осциллографы-мультиметры цифровые | Поверка | Нет | 43821-10 | U1602A | 30839
24ПВ0200 | Поверка. Осциллографы-мультиметры цифровые | Поверка | Нет | 43821-10 | U1602B | 30839
24ПВ0200 | Поверка. Осциллографы-мультиметры цифровые | Поверка | Нет | 43821-10 | U1604A | 30839
24ПВ0200 | Поверка. Осциллографы-мультиметры цифровые | Поверка | Нет | 43821-10 | U1604B | 30839
24ПВ0200 | Поверка. Осциллографы-мультиметры цифровые | Поверка | Нет | 50024-12 | Ганимед | 30839
24ПВ0200 | Поверка. Осциллографы-мультиметры цифровые | Поверка | Нет | 67694-17 | Fluke 190-062 | 30839
24ПВ0200 | Поверка. Осциллографы-мультиметры цифровые | Поверка | Нет | 67694-17 | Fluke 190-102 | 30839
24ПВ0200 | Поверка. Осциллографы-мультиметры цифровые | Поверка | Нет | 67694-17 | Fluke 190-202 | 30839
24ПВ0200 | Поверка. Осциллографы-мультиметры цифровые | Поверка | Нет | 67694-17 | Fluke 190-104 | 30839
24ПВ0200 | Поверка. Осциллографы-мультиметры цифровые | Поверка | Нет | 67694-17 | Fluke 190-204 | 30839
24ПВ0200 | Поверка. Осциллографы-мультиметры цифровые | Поверка | Нет | 67694-17 | Fluke 190-504 | 30839
24ПВ0200 | Поверка. Осциллографы-мультиметры цифровые | Поверка | Нет | 63184-16 | АКИП-4125/1А | 30839
24ПВ0200 | Поверка. Осциллографы-мультиметры цифровые | Поверка | Нет | 63184-16 | АКИП-4125/2А | 30839
24ПВ0200 | Поверка. Осциллографы-мультиметры цифровые | Поверка | Нет | 63184-16 | АКИП-4125/3А | 30839
24ПВ0200 | Поверка. Осциллографы-мультиметры цифровые | Поверка | Нет | 63184-16 | АКИП-4125/4А | 30839
24ПВ0204 | Поверка. Приборы для калибровки осциллографов | Поверка | Нет | 45500-10 | Time Electronics 5041 | 10667
24ПВ0204 | Поверка. Приборы для калибровки осциллографов | Поверка | Нет | 45500-10 | Time Electronics 5045 | 10667
24ПВ0204 | Поверка. Приборы для калибровки осциллографов | Поверка | Нет | 5787-76 | И1-9 | 10667
24ПВ0205 | Поверка. Приборы кабельные | Поверка | Нет | 29704-05 | DTX-1200 (только медь) | 15726
24ПВ0205 | Поверка. Приборы кабельные | Поверка | Нет | 29704-05 | DTX-1800 (только медь) | 15726
24ПВ0205 | Поверка. Приборы кабельные | Поверка | Нет | 29704-05 | DTX-LT (только медь) | 15726
24ПВ0205 | Поверка. Приборы кабельные | Поверка | Нет | 30238-05 | ПКП-60 | 15726
24ПВ0205 | Поверка. Приборы кабельные | Поверка | Нет | 31205-06 | ПК-60 | 15726
24ПВ0205 | Поверка. Приборы кабельные | Поверка | Нет | 48737-11 | ПК-60, ПКП-60 | 15726
24ПВ0205 | Поверка. Приборы кабельные | Поверка | Нет | 48737-11 | ПК-60, ПКП-60 | 15726
24ПВ0205 | Поверка. Приборы кабельные | Поверка | Нет | 50952-12 | ИРК-ПРО 7.4 | 15726
24ПВ0205 | Поверка. Приборы кабельные | Поверка | Нет | 68222-17 | CPDA | 15726
24ПВ0205 | Поверка. Приборы кабельные | Поверка | Нет | 70197-18 | CABLEMETER | 15726
24ПВ0206 | Поверка. Приборы эталонные импульсные | Поверка | Нет | 15186-96 | Пульсар-01 | 12906
24ПВ0206 | Поверка. Приборы эталонные импульсные | Поверка | Нет | 15186-04 | Пульсар-01 | 12906
24ПВ0206 | Поверка. Приборы эталонные импульсные | Поверка | Нет | 30072-05 | Пульсар-01К | 12906
24ПВ0206 | Поверка. Приборы эталонные импульсные | Поверка | Нет | 30072-06 | Пульсар-01К | 12906
24ПВ0206 | Поверка. Приборы эталонные импульсные | Поверка | Нет | 30072-12 | Пульсар-01К | 12906
24ПВ0206 | Поверка. Приборы эталонные импульсные | Поверка | Нет | 18157-99 | Пульсар-01Э | 12906
24ПВ0206 | Поверка. Приборы эталонные импульсные | Поверка | Нет | 18157-15 | Пульсар-01Э | 12906
24ПВ0206 | Поверка. Приборы эталонные импульсные | Поверка | Нет | 19143-04 | Метран-550ИР | 12906
24ПВ0206 | Поверка. Приборы эталонные импульсные | Поверка | Нет | 19143-00 | Метран-550ИР | 12906
24ПВ0206 | Поверка. Приборы эталонные импульсные | Поверка | Нет | 48363-11 | ГКИ-2 (GKI-2) | 12906
24ПВ0206 | Поверка. Приборы эталонные импульсные | Поверка | Нет | 21923-01 | УПКЧП | 12906
24ПВ0206 | Поверка. Приборы эталонные импульсные | Поверка | Нет | 15192-96 | ИР-ДРК | 12906
24ПВ0206 | Поверка. Приборы эталонные импульсные | Поверка | Нет | 15192-00 | ИР-ДРК | 12906
24ПВ0206 | Поверка. Приборы эталонные импульсные | Поверка | Нет | 15192-05 | ИР-ДРК | 12906
24ПВ0206 | Поверка. Приборы эталонные импульсные | Поверка | Нет | 15192-11 | ИР-ДРК | 12906
24ПВ0208 | Поверка. Программаторы тахографов | Поверка | Нет | 44566-10 | CD400 | 7297
24ПВ0208 | Поверка. Программаторы тахографов | Поверка | Нет | 37377-08 | MKII | 7297
24ПВ0208 | Поверка. Программаторы тахографов | Поверка | Нет | 43960-10 | TS-2010 | 7297
24ПВ0208 | Поверка. Программаторы тахографов | Поверка | Нет | 56907-14 | CTC II | 7297
24ПВ0210 | Поверка. Регистраторы безбумажные, дискретный канал [за 1 канал] | Поверка | Нет | 56495-14 | GX10 (за 1 канал модуля GX90XD или GX90XP) | 987
24ПВ0210 | Поверка. Регистраторы безбумажные, дискретный канал [за 1 канал] | Поверка | Нет | 56495-14 | GX20 (за 1 канал модуля GX90XD или GX90XP) | 987
24ПВ0210 | Поверка. Регистраторы безбумажные, дискретный канал [за 1 канал] | Поверка | Нет | 56495-14 | GP10 (за 1 канал модуля GX90XD или GX90XP) | 987
24ПВ0210 | Поверка. Регистраторы безбумажные, дискретный канал [за 1 канал] | Поверка | Нет | 56495-14 | GP20 (за 1 канал модуля GX90XD или GX90XP) | 987
24ПВ0212 | Поверка. Рефлектометры импульсные | Поверка | Нет | 50952-12 | ИРК-ПРО АЛЬФА Е | 18326
24ПВ0212 | Поверка. Рефлектометры импульсные | Поверка | Нет | 50952-12 | ИРК-ПРО АЛЬФА | 18326
24ПВ0212 | Поверка. Рефлектометры импульсные | Поверка | Нет | 50952-12 | CABLEMETER | 18326
24ПВ0212 | Поверка. Рефлектометры импульсные | Поверка | Нет | 40571-09 | ИРК-ПРО Гамма | 18326
24ПВ0212 | Поверка. Рефлектометры импульсные | Поверка | Нет | 40571-09 | Рефлектометр Гамма | 18326
24ПВ0212 | Поверка. Рефлектометры импульсные | Поверка | Нет | 17719-07 | ИРК-ПРО Альфа | 18326
24ПВ0212 | Поверка. Рефлектометры импульсные | Поверка | Нет | 17719-07 | ИРК-ПРО Гамма | 18326
24ПВ0212 | Поверка. Рефлектометры импульсные | Поверка | Нет | 38883-08 | РД Мастер | 18326
24ПВ0212 | Поверка. Рефлектометры импульсные | Поверка | Нет | 39543-08 | РЕЙС-305 | 18326
24ПВ0212 | Поверка. Рефлектометры импульсные | Поверка | Нет | 46569-11 | TDR-107 | 18326
24ПВ0212 | Поверка. Рефлектометры импульсные | Поверка | Нет | 49090-12 | TDR-109 | 18326
24ПВ0212 | Поверка. Рефлектометры импульсные | Поверка | Нет | 18776-99 | РИ-10М-1 | 18326
24ПВ0212 | Поверка. Рефлектометры импульсные | Поверка | Нет | 47831-11 | РИ-307 | 18326
24ПВ0212 | Поверка. Рефлектометры импульсные | Поверка | Нет | 28660-05 | РИ-10М1 | 18326
24ПВ0212 | Поверка. Рефлектометры импульсные | Поверка | Нет | 45508-10 | РЕЙС-105М1 | 18326
24ПВ0212 | Поверка. Рефлектометры импульсные | Поверка | Нет | 29920-05 | РЕЙС-105М | 18326
24ПВ0212 | Поверка. Рефлектометры импульсные | Поверка | Нет | 25736-03 | РЕЙС-205 | 18326
24ПВ0212 | Поверка. Рефлектометры импульсные | Поверка | Нет | 20166-00 | Рейс-105Р | 18326
24ПВ0212 | Поверка. Рефлектометры импульсные | Поверка | Нет | 49514-12 | РЕЙС-50 | 18326
24ПВ0212 | Поверка. Рефлектометры импульсные | Поверка | Нет | 45330-10 | ETDR 10 | 18326
24ПВ0212 | Поверка. Рефлектометры импульсные | Поверка | Нет | 45330-10 | ETDR 10A | 18326
24ПВ0212 | Поверка. Рефлектометры импульсные | Поверка | Нет | 45330-10 | ETDR 10C | 18326
24ПВ0212 | Поверка. Рефлектометры импульсные | Поверка | Нет | 65953-16 | ETDR 10 | 18326
24ПВ0212 | Поверка. Рефлектометры импульсные | Поверка | Нет | 65953-16 | ETDR 10V | 18326
24ПВ0212 | Поверка. Рефлектометры импульсные | Поверка | Нет | 43345-09 | РИ-10М2 | 18326
24ПВ0212 | Поверка. Рефлектометры импульсные | Поверка | Нет | 46726-11 | СОВА | 18326
24ПВ0212 | Поверка. Рефлектометры импульсные | Поверка | Нет | 76550-19 | IRG | 18326
24ПВ0214 | Поверка. Секундомеры электронные | Поверка | Нет | 6643-86 | СТЦ-1 | 3814
24ПВ0214 | Поверка. Секундомеры электронные | Поверка | Нет | 6643-86 | СТЦ-1Щ | 3814
24ПВ0214 | Поверка. Секундомеры электронные | Поверка | Нет | 6298-77 | СЭЦ-100 | 3814
24ПВ0214 | Поверка. Секундомеры электронные | Поверка | Нет | 44154-10 | Интеграл С-01 | 3814
24ПВ0214 | Поверка. Секундомеры электронные | Поверка | Нет | 40929-09 | СЧЕТ-1М | 3814
24ПВ0214 | Поверка. Секундомеры электронные | Поверка | Нет | 11152-87 | СЭЦ-10000 | 3814
24ПВ0214 | Поверка. Секундомеры электронные | Поверка | Нет | 11152-87 | СЭЦ-10000Щ | 3814
24ПВ0214 | Поверка. Секундомеры электронные | Поверка | Нет | 70387-18 | СЧЕТ-2 | 3814
24ПВ0214 | Поверка. Секундомеры электронные | Поверка | Нет | 44154-16 | Интеграл С-01 | 3814
24ПВ0214 | Поверка. Секундомеры электронные | Поверка | Нет | 82357-21 | VA-SW01 | 3814
24ПВ0215 | Поверка. Синтезаторы частот | Поверка | Нет | 7987-80 | Ч6-71 | 9923
24ПВ0222 | Поверка. Счётчики импульсов | Поверка | Нет | 4754-75 | Ф5007 | 8016
24ПВ0222 | Поверка. Счётчики импульсов | Поверка | Нет | 9083-83 | Ф5264 | 8016
24ПВ0222 | Поверка. Счётчики импульсов | Поверка | Нет | 28696-05 | СИ8 | 8016
24ПВ0222 | Поверка. Счётчики импульсов | Поверка | Нет | 28696-10 | СИ8 | 8016
24ПВ0222 | Поверка. Счётчики импульсов | Поверка | Нет | 56695-14 | СИ20 | 8016
24ПВ0222 | Поверка. Счётчики импульсов | Поверка | Нет | 38645-08 | ТУРА-ТД0004 | 8016
24ПВ0222 | Поверка. Счётчики импульсов | Поверка | Нет | 65350-16 | СИ30 | 8016
24ПВ0223 | Поверка. Тахографы цифровые | Поверка | Да | 57347-14 | DTCO 3283 | 7040
24ПВ0223 | Поверка. Тахографы цифровые | Поверка | Да | 62919-15 | DTCO 3283 | 7040
24ПВ0223 | Поверка. Тахографы цифровые | Поверка | Да | 62917-15 | Меркурий ТА-001 | 7040
24ПВ0223 | Поверка. Тахографы цифровые | Поверка | Да | 64484-16 | МИКАС 20.3840 10 000 | 7040
24ПВ0223 | Поверка. Тахографы цифровые | Поверка | Да | 64086-16 | DTG-S1 (DTG10002) | 7040
24ПВ0223 | Поверка. Тахографы цифровые | Поверка | Да | 62923-15 | Drive Smart | 7040
24ПВ0223 | Поверка. Тахографы цифровые | Поверка | Да | 62922-15 | КАСБИ DT-20M | 7040
24ПВ0223 | Поверка. Тахографы цифровые | Поверка | Да | 62921-15 | ШТРИХ-ТахоRUS | 7040
24ПВ0223 | Поверка. Тахографы цифровые | Поверка | Да | 62920-15 | ТЦА-02НК | 7040
24ПВ0223 | Поверка. Тахографы цифровые | Поверка | Да | 62918-15 | Drive 5 | 7040
24ПВ0226 | Поверка. Усилители измерительные [за 1 канал] | Поверка | Нет | 17666-11 | СИЭЛ-1651 | 10034
24ПВ0226 | Поверка. Усилители измерительные [за 1 канал] | Поверка | Нет | 17666-11 | СИЭЛ-1652 | 10034
24ПВ0226 | Поверка. Усилители измерительные [за 1 канал] | Поверка | Нет | 17666-11 | СИЭЛ-1653 | 10034
24ПВ0226 | Поверка. Усилители измерительные [за 1 канал] | Поверка | Нет | 17666-11 | СИЭЛ-1654 | 10034
24ПВ0226 | Поверка. Усилители измерительные [за 1 канал] | Поверка | Нет | 17666-11 | СИЭЛ-1655 | 10034
24ПВ0226 | Поверка. Усилители измерительные [за 1 канал] | Поверка | Нет | 17666-11 | СИЭЛ-1656 | 10034
24ПВ0226 | Поверка. Усилители измерительные [за 1 канал] | Поверка | Нет | 17666-11 | СИЭЛ-1657 | 10034
24ПВ0226 | Поверка. Усилители измерительные [за 1 канал] | Поверка | Нет | 17592-98 | NEXUS 2690 | 10034
24ПВ0226 | Поверка. Усилители измерительные [за 1 канал] | Поверка | Нет | 17592-98 | NEXUS 2691 | 10034
24ПВ0226 | Поверка. Усилители измерительные [за 1 канал] | Поверка | Нет | 17592-98 | NEXUS 2692 | 10034
24ПВ0226 | Поверка. Усилители измерительные [за 1 канал] | Поверка | Нет | 17592-98 | NEXUS 2693 | 10034
24ПВ0226 | Поверка. Усилители измерительные [за 1 канал] | Поверка | Нет | 43778-10 | NEXUS 2690 | 10034
24ПВ0226 | Поверка. Усилители измерительные [за 1 канал] | Поверка | Нет | 43778-10 | NEXUS 2691 | 10034
24ПВ0226 | Поверка. Усилители измерительные [за 1 канал] | Поверка | Нет | 43778-10 | NEXUS 2692 | 10034
24ПВ0226 | Поверка. Усилители измерительные [за 1 канал] | Поверка | Нет | 43778-10 | NEXUS 2693 | 10034
24ПВ0226 | Поверка. Усилители измерительные [за 1 канал] | Поверка | Нет | 36940-08 | 2525 | 10034
24ПВ0226 | Поверка. Усилители измерительные [за 1 канал] | Поверка | Нет | 7109-79 | 2626 | 10034
24ПВ0226 | Поверка. Усилители измерительные [за 1 канал] | Поверка | Нет | 7112-79 | 2650 | 10034
24ПВ0226 | Поверка. Усилители измерительные [за 1 канал] | Поверка | Нет | 65538-16 | БС-16-11М | 10034
24ПВ0226 | Поверка. Усилители измерительные [за 1 канал] | Поверка | Нет | 67932-17 | БС-16М | 10034
24ПВ0226 | Поверка. Усилители измерительные [за 1 канал] | Поверка | Нет | 45028-10 | БС-16 | 10034
24ПВ0226 | Поверка. Усилители измерительные [за 1 канал] | Поверка | Нет | 17300-05 | БС-16 | 10034
24ПВ0226 | Поверка. Усилители измерительные [за 1 канал] | Поверка | Нет | 17300-98 | БС-16 | 10034
24ПВ0226 | Поверка. Усилители измерительные [за 1 канал] | Поверка | Нет | 15540-07 | BN-1701 | 10034
24ПВ0226 | Поверка. Усилители измерительные [за 1 канал] | Поверка | Нет | 15540-07 | BN-1900 | 10034
24ПВ0226 | Поверка. Усилители измерительные [за 1 канал] | Поверка | Нет | 15540-07 | BN-3300 | 10034
24ПВ0226 | Поверка. Усилители измерительные [за 1 канал] | Поверка | Нет | 15540-07 | BN-3500 | 10034
24ПВ0226 | Поверка. Усилители измерительные [за 1 канал] | Поверка | Нет | 15540-07 | BN-TK77 | 10034
24ПВ0226 | Поверка. Усилители измерительные [за 1 канал] | Поверка | Нет | 15540-07 | BN-TK81 | 10034
24ПВ0226 | Поверка. Усилители измерительные [за 1 канал] | Поверка | Нет | 15540-07 | BN-TK83 | 10034
24ПВ0226 | Поверка. Усилители измерительные [за 1 канал] | Поверка | Нет | 15540-07 | BN-TK84 | 10034
24ПВ0226 | Поверка. Усилители измерительные [за 1 канал] | Поверка | Нет | 15540-07 | BN-TK85 | 10034
24ПВ0226 | Поверка. Усилители измерительные [за 1 канал] | Поверка | Нет | 15540-07 | BN-Trendmaster PRO | 10034
24ПВ0226 | Поверка. Усилители измерительные [за 1 канал] | Поверка | Нет | 15540-07 | ADRE Sxp and 408 DSPi | 10034
24ПВ0226 | Поверка. Усилители измерительные [за 1 канал] | Поверка | Нет | 60834-15 | 2300 | 10034
24ПВ0228 | Поверка. Установки для поверки секундомеров | Поверка | Нет | 38180-08 | УПМС-1 | 11806
24ПВ0229 | Поверка. Установки поверочные | Поверка | Нет | 6840-78 | УТ05-60 | 60337
24ПВ0229 | Поверка. Установки поверочные | Поверка | Нет | 41176-09 | УКДУП-АМ | 60337
24ПВ0229 | Поверка. Установки поверочные | Поверка | Нет | 20955-03 | УПДК-4 | 60337
24ПВ0229 | Поверка. Установки поверочные | Поверка | Нет | 58303-14 | ТСКБМ | 60337
24ПВ0229 | Поверка. Установки поверочные | Поверка | Нет | 27491-04 | РЕТОМ-ВЧ | 60337
24ПВ0229 | Поверка. Установки поверочные | Поверка | Нет | 32103-06 | РЕТОМ-ВЧм | 60337
24ПВ0229 | Поверка. Установки поверочные | Поверка | Нет | 52125-12 | РЕТОМ-ВЧ | 60337
24ПВ0229 | Поверка. Установки поверочные | Поверка | Нет | 26576-04 | КАД 400 | 60337
24ПВ0229 | Поверка. Установки поверочные | Поверка | Нет | 23130-02 | Комета | 60337
24ПВ0229 | Поверка. Установки поверочные | Поверка | Нет | 35684-07 | Комета-8 | 60337
24ПВ0229 | Поверка. Установки поверочные | Поверка | Нет | 26483-04 | ПРИЗМА | 60337
24ПВ0229 | Поверка. Установки поверочные | Поверка | Нет | 43834-10 | ПРИЗМА-М | 60337
24ПВ0230 | Поверка. Устройства синхронизации времени [измерители текущего времени] | Поверка | Нет | 18041-98 | ИВЧ-1 | 6566
24ПВ0230 | Поверка. Устройства синхронизации времени [измерители текущего времени] | Поверка | Нет | 18041-04 | ИВЧ-1 | 6566
24ПВ0230 | Поверка. Устройства синхронизации времени [измерители текущего времени] | Поверка | Нет | 42462-09 | ИВЧ-1 | 6566
24ПВ0230 | Поверка. Устройства синхронизации времени [измерители текущего времени] | Поверка | Нет | 55654-13 | ПАРКОН | 6566
24ПВ0232 | Поверка. Частотомеры промышленной частоты | Поверка | Нет | 6627-89 | Ф246М1 | 1796
24ПВ0232 | Поверка. Частотомеры промышленной частоты | Поверка | Нет | 13132-91 | ЦД2120 | 1796
24ПВ0232 | Поверка. Частотомеры промышленной частоты | Поверка | Нет | 24696-08 | FQ96 | 1796
24ПВ0232 | Поверка. Частотомеры промышленной частоты | Поверка | Нет | 1244-59 | В 81 | 1796
24ПВ0232 | Поверка. Частотомеры промышленной частоты | Поверка | Нет | 20536-00 | В89/1 | 1796
24ПВ0232 | Поверка. Частотомеры промышленной частоты | Поверка | Нет | 851-64 | Д506М | 1796
24ПВ0232 | Поверка. Частотомеры промышленной частоты | Поверка | Нет | 21742-01 | ЕС3020 | 1796
24ПВ0232 | Поверка. Частотомеры промышленной частоты | Поверка | Нет | 8867-04 | С300-М1 | 1796
24ПВ0232 | Поверка. Частотомеры промышленной частоты | Поверка | Нет | 8867-04 | С300-М1-1 | 1796
24ПВ0232 | Поверка. Частотомеры промышленной частоты | Поверка | Нет | 6627-89 | Ф246М1 | 1796
24ПВ0232 | Поверка. Частотомеры промышленной частоты | Поверка | Нет | 8867-82 | Ц-300 | 1796
24ПВ0232 | Поверка. Частотомеры промышленной частоты | Поверка | Нет | 8867-82 | Ц300 | 1796
24ПВ0232 | Поверка. Частотомеры промышленной частоты | Поверка | Нет | 8867-87 | Ц300-М1 | 1796
24ПВ0232 | Поверка. Частотомеры промышленной частоты | Поверка | Нет | 8867-82 | Ц-300-М1 | 1796
24ПВ0232 | Поверка. Частотомеры промышленной частоты | Поверка | Нет | 24986-03 | Ц42304 | 1796
24ПВ0232 | Поверка. Частотомеры промышленной частоты | Поверка | Нет | 13132-91 | ЦД2120.1 | 1796
24ПВ0232 | Поверка. Частотомеры промышленной частоты | Поверка | Нет | 13132-91 | ЦД2120.2 | 1796
24ПВ0232 | Поверка. Частотомеры промышленной частоты | Поверка | Нет | 5421-76 | Э361 | 1796
24ПВ0232 | Поверка. Частотомеры промышленной частоты | Поверка | Нет | 1973-64 | Э371 | 1796
24ПВ0232 | Поверка. Частотомеры промышленной частоты | Поверка | Нет | 3918-73 | Э393А | 1796
24ПВ0232 | Поверка. Частотомеры промышленной частоты | Поверка | Нет | 797-70 | Э8004 | 1796
24ПВ0232 | Поверка. Частотомеры промышленной частоты | Поверка | Нет | 9535-84 | Э8036 | 1796
24ПВ0233 | Поверка. Частотомеры стрелочные | Поверка | Нет | 3633-73 | Ф5043 | 4218
24ПВ0234 | Поверка. Частотомеры универсальные [вычислительные, СВЧ] | Поверка | Нет | 78953-20 | АКИП-5104 | 30114
24ПВ0234 | Поверка. Частотомеры универсальные [вычислительные, СВЧ] | Поверка | Нет | 77692-20 | Ч3-95 | 30114
24ПВ0234 | Поверка. Частотомеры универсальные [вычислительные, СВЧ] | Поверка | Нет | 78953-20 | АКИП-5105 | 30114
24ПВ0234 | Поверка. Частотомеры универсальные [вычислительные, СВЧ] | Поверка | Нет | 78953-20 | АКИП-5107 | 30114
24ПВ0234 | Поверка. Частотомеры универсальные [вычислительные, СВЧ] | Поверка | Нет | 78953-20 | АКИП-5108 | 30114
24ПВ0234 | Поверка. Частотомеры универсальные [вычислительные, СВЧ] | Поверка | Нет | 22622-02 | CNT-80 | 30114
24ПВ0234 | Поверка. Частотомеры универсальные [вычислительные, СВЧ] | Поверка | Нет | 22622-02 | CNT-85 | 30114
24ПВ0234 | Поверка. Частотомеры универсальные [вычислительные, СВЧ] | Поверка | Нет | 22623-02 | CNT-66 | 30114
24ПВ0234 | Поверка. Частотомеры универсальные [вычислительные, СВЧ] | Поверка | Нет | 22623-02 | CNT-69 | 30114
24ПВ0234 | Поверка. Частотомеры универсальные [вычислительные, СВЧ] | Поверка | Нет | 31811-06 | CNT-81 | 30114
24ПВ0234 | Поверка. Частотомеры универсальные [вычислительные, СВЧ] | Поверка | Нет | 31811-06 | CNT-90 | 30114
24ПВ0234 | Поверка. Частотомеры универсальные [вычислительные, СВЧ] | Поверка | Нет | 41567-09 | CNT-90 | 30114
24ПВ0234 | Поверка. Частотомеры универсальные [вычислительные, СВЧ] | Поверка | Нет | 41567-09 | CNT-90 XL | 30114
24ПВ0234 | Поверка. Частотомеры универсальные [вычислительные, СВЧ] | Поверка | Нет | 41567-09 | CNT-91 | 30114
24ПВ0234 | Поверка. Частотомеры универсальные [вычислительные, СВЧ] | Поверка | Нет | 41567-09 | CNT-92 | 30114
24ПВ0234 | Поверка. Частотомеры универсальные [вычислительные, СВЧ] | Поверка | Нет | 51077-12 | 53210А | 30114
24ПВ0234 | Поверка. Частотомеры универсальные [вычислительные, СВЧ] | Поверка | Нет | 19818-00 | GFC-8131H | 30114
24ПВ0234 | Поверка. Частотомеры универсальные [вычислительные, СВЧ] | Поверка | Нет | 19818-00 | GFC-8270H | 30114
24ПВ0234 | Поверка. Частотомеры универсальные [вычислительные, СВЧ] | Поверка | Нет | 19818-00 | GFC-8010H | 30114
24ПВ0234 | Поверка. Частотомеры универсальные [вычислительные, СВЧ] | Поверка | Нет | 50578-12 | HM8123 | 30114
24ПВ0234 | Поверка. Частотомеры универсальные [вычислительные, СВЧ] | Поверка | Нет | 51532-12 | FCA3100 | 30114
24ПВ0234 | Поверка. Частотомеры универсальные [вычислительные, СВЧ] | Поверка | Нет | 26949-04 | 53150А | 30114
24ПВ0234 | Поверка. Частотомеры универсальные [вычислительные, СВЧ] | Поверка | Нет | 26949-10 | 53150А | 30114
24ПВ0234 | Поверка. Частотомеры универсальные [вычислительные, СВЧ] | Поверка | Нет | 35428-07 | 548B | 30114
24ПВ0234 | Поверка. Частотомеры универсальные [вычислительные, СВЧ] | Поверка | Нет | 26211-03 | 53131A | 30114
24ПВ0234 | Поверка. Частотомеры универсальные [вычислительные, СВЧ] | Поверка | Нет |  | 53132A | 30114
24ПВ0234 | Поверка. Частотомеры универсальные [вычислительные, СВЧ] | Поверка | Нет | 57319-14 | АКИП-5102 | 30114
24ПВ0234 | Поверка. Частотомеры универсальные [вычислительные, СВЧ] | Поверка | Нет | 9135-83 | Ч3-64 | 30114
24ПВ0234 | Поверка. Частотомеры универсальные [вычислительные, СВЧ] | Поверка | Нет | 9273-85 | Ч3-66 | 30114
24ПВ0234 | Поверка. Частотомеры универсальные [вычислительные, СВЧ] | Поверка | Нет | 32499-06 | Ч3-63/3 | 30114
24ПВ0234 | Поверка. Частотомеры универсальные [вычислительные, СВЧ] | Поверка | Нет | 32359-06 | Ч3-85/3 | 30114
24ПВ0234 | Поверка. Частотомеры универсальные [вычислительные, СВЧ] | Поверка | Нет | 56478-14 | Ч3-85/4 | 30114
24ПВ0234 | Поверка. Частотомеры универсальные [вычислительные, СВЧ] | Поверка | Нет | 56478-14 | Ч3-85/5 | 30114
24ПВ0234 | Поверка. Частотомеры универсальные [вычислительные, СВЧ] | Поверка | Нет | 56478-14 | Ч3-85/6 | 30114
24ПВ0234 | Поверка. Частотомеры универсальные [вычислительные, СВЧ] | Поверка | Нет | 22622-03 | CNT-80 | 30114
24ПВ0234 | Поверка. Частотомеры универсальные [вычислительные, СВЧ] | Поверка | Нет | 22622-03 | CNT-85 | 30114
24ПВ0234 | Поверка. Частотомеры универсальные [вычислительные, СВЧ] | Поверка | Нет | 64706-16 | Ч3-87 | 30114
24ПВ0234 | Поверка. Частотомеры универсальные [вычислительные, СВЧ] | Поверка | Нет | 70888-18 | CNT-90 | 30114
24ПВ0234 | Поверка. Частотомеры универсальные [вычислительные, СВЧ] | Поверка | Нет | 70888-18 | CNT-90XL | 30114
24ПВ0234 | Поверка. Частотомеры универсальные [вычислительные, СВЧ] | Поверка | Нет | 70888-18 | CNT-91 | 30114
24ПВ0234 | Поверка. Частотомеры универсальные [вычислительные, СВЧ] | Поверка | Нет | 75631-19 | Ч3-85/4 | 30114
24ПВ0234 | Поверка. Частотомеры универсальные [вычислительные, СВЧ] | Поверка | Нет | 75631-19 | Ч3-85/5 | 30114
24ПВ0234 | Поверка. Частотомеры универсальные [вычислительные, СВЧ] | Поверка | Нет | 75631-19 | Ч3-85/6 | 30114
24ПВ0234 | Поверка. Частотомеры универсальные [вычислительные, СВЧ] | Поверка | Нет | 75631-19 | Ч3-85/7 | 30114
24ПВ0234 | Поверка. Частотомеры универсальные [вычислительные, СВЧ] | Поверка | Нет | 82648-21 | ПрофКиП Ч3-63 | 30114
24ПВ0234 | Поверка. Частотомеры универсальные [вычислительные, СВЧ] | Поверка | Нет | 82648-21 | ПрофКиП Ч3-84 | 30114
24ПВ0234 | Поверка. Частотомеры универсальные [вычислительные, СВЧ] | Поверка | Нет | 82648-21 | ПрофКиП Ч3-87 | 30114
24ПВ0234 | Поверка. Частотомеры универсальные [вычислительные, СВЧ] | Поверка | Нет | 82648-21 | ПрофКиП Ч3-64 | 30114
24ПВ0234 | Поверка. Частотомеры универсальные [вычислительные, СВЧ] | Поверка | Нет | 82648-21 | ПрофКиП Ч3-88 | 30114
24ПВ0234 | Поверка. Частотомеры универсальные [вычислительные, СВЧ] | Поверка | Нет | 82648-21 | ПрофКиП Ч3-96 | 30114
24ПВ0234 | Поверка. Частотомеры универсальные [вычислительные, СВЧ] | Поверка | Нет | 82648-21 | ПрофКиП Ч3-99 | 30114
24ПВ0234 | Поверка. Частотомеры универсальные [вычислительные, СВЧ] | Поверка | Нет | 82648-21 | ПрофКиП Ч3-100 | 30114
24ПВ0234 | Поверка. Частотомеры универсальные [вычислительные, СВЧ] | Поверка | Нет | 82648-21 | ПрофКиП Ч3-101 | 30114
24ПВ0236 | Поверка. Частотомеры электронные-счетные | Поверка | Нет | 2764-71 | Ч3-33 | 19182
24ПВ0236 | Поверка. Частотомеры электронные-счетные | Поверка | Нет | 3163-72 | Ч3-34А | 19182
24ПВ0236 | Поверка. Частотомеры электронные-счетные | Поверка | Нет | 3164-72 | Ч3-35А | 19182
24ПВ0236 | Поверка. Частотомеры электронные-счетные | Поверка | Нет | 3336-72 | Ч3-36 | 19182
24ПВ0236 | Поверка. Частотомеры электронные-счетные | Поверка | Нет | 3433-73 | Ч3-38 | 19182
24ПВ0236 | Поверка. Частотомеры электронные-счетные | Поверка | Нет | 4527-74 | Ч3-44 | 19182
24ПВ0236 | Поверка. Частотомеры электронные-счетные | Поверка | Нет | 5480-76 | Ч3-54 | 19182
24ПВ0236 | Поверка. Частотомеры электронные-счетные | Поверка | Нет | 6081-77 | Ч3-57 | 19182
24ПВ0236 | Поверка. Частотомеры электронные-счетные | Поверка | Нет | 9084-83 | Ч3-63 | 19182
24ПВ0236 | Поверка. Частотомеры электронные-счетные | Поверка | Нет | 9084-90 | Ч3-63/1 | 19182
24ПВ0236 | Поверка. Частотомеры электронные-счетные | Поверка | Нет | 9967-85 | Ч3-67 | 19182
24ПВ0236 | Поверка. Частотомеры электронные-счетные | Поверка | Нет | 9968-85 | Ч3-68 | 19182
24ПВ0236 | Поверка. Частотомеры электронные-счетные | Поверка | Нет | 27323-04 | Ч3-81 | 19182
24ПВ0236 | Поверка. Частотомеры электронные-счетные | Поверка | Нет | 26596-04 | Ч3-84 | 19182
24ПВ0236 | Поверка. Частотомеры электронные-счетные | Поверка | Нет | 35904-07 | Ч3-88 | 19182
24ПВ0236 | Поверка. Частотомеры электронные-счетные | Поверка | Нет | 41190-09 | Ч3-88 | 19182
24ПВ0236 | Поверка. Частотомеры электронные-счетные | Поверка | Нет | 4196-74 | Ф5041 | 19182
24ПВ0236 | Поверка. Частотомеры электронные-счетные | Поверка | Нет | 10098-85 | Ч7-37 | 19182
24ПВ0236 | Поверка. Частотомеры электронные-счетные | Поверка | Нет | 37582-08 | ЭИН-МГ4 | 19182
24ПВ0236 | Поверка. Частотомеры электронные-счетные | Поверка | Нет | 46945-11 | ИЧСК-2 | 19182
24ПВ0236 | Поверка. Частотомеры электронные-счетные | Поверка | Нет | 34892-07 | ПТНЧ | 19182
24ПВ0236 | Поверка. Частотомеры электронные-счетные | Поверка | Нет | 49230-12 | G478-0001 | 19182
24ПВ0236 | Поверка. Частотомеры электронные-счетные | Поверка | Нет | 7324-79 | Ф5137 | 19182
24ПВ0246 | Поверка. Установки для поверки спидометров | Поверка | Нет | 10562-86 | КИ-12548 | 4330
24ПВ0246 | Поверка. Установки для поверки спидометров | Поверка | Нет | 32025-06 | КИ-12652 | 4330
24ПЕ0131 | Передача единицы величины. Установки для поверки вольтметров переменного тока низкочастотные | Передача единицы величины | Нет |  |  | 7302
24ПЕ0133 | Передача единицы величины. Установки поверочные вторичной аппаратуры | Передача единицы величины | Нет | 32639-06 | КИК | 19062
24ПЕ0133 | Передача единицы величины. Установки поверочные вторичной аппаратуры | Передача единицы величины | Нет | 32639-06 | КИК-М | 19062
24ПЕ0133 | Передача единицы величины. Установки поверочные вторичной аппаратуры | Передача единицы величины | Нет | 24460-03 | Импульс-1 | 19062
24ПЕ0133 | Передача единицы величины. Установки поверочные вторичной аппаратуры | Передача единицы величины | Нет | 23588-02 | Искра-М | 19062
24ПЕ0133 | Передача единицы величины. Установки поверочные вторичной аппаратуры | Передача единицы величины | Нет | 48878-12 | ЭнИ-251 | 19062
24ПЕ0133 | Передача единицы величины. Установки поверочные вторичной аппаратуры | Передача единицы величины | Нет | 57755-14 | КЭС | 19062
24ПЕ0133 | Передача единицы величины. Установки поверочные вторичной аппаратуры | Передача единицы величины | Нет | 57755-14 | КЭС-М | 19062
24ПЕ0133 | Передача единицы величины. Установки поверочные вторичной аппаратуры | Передача единицы величины | Нет | 14510-02 | Взлет КПИ | 19062
24ПЕ0133 | Передача единицы величины. Установки поверочные вторичной аппаратуры | Передача единицы величины | Нет | 14510-07 | Взлет КПИ | 19062
24ПЕ0133 | Передача единицы величины. Установки поверочные вторичной аппаратуры | Передача единицы величины | Нет | 17567-98 | СКС6 | 19062
24ПЕ0133 | Передача единицы величины. Установки поверочные вторичной аппаратуры | Передача единицы величины | Нет | 17567-04 | СКС6 | 19062
24ПЕ0133 | Передача единицы величины. Установки поверочные вторичной аппаратуры | Передача единицы величины | Нет | 17567-09 | СКС6 | 19062
24ПЕ0133 | Передача единицы величины. Установки поверочные вторичной аппаратуры | Передача единицы величины | Нет | 39214-08 | УПВА-Т | 19062
24ПЕ0133 | Передача единицы величины. Установки поверочные вторичной аппаратуры | Передача единицы величины | Нет | 20103-00 | УПВА | 19062
24ПЕ0133 | Передача единицы величины. Установки поверочные вторичной аппаратуры | Передача единицы величины | Нет | 29220-05 | УПВА-Эталон | 19062
24ПЕ0133 | Передача единицы величины. Установки поверочные вторичной аппаратуры | Передача единицы величины | Нет | 45409-10 | УПВА-Эталон | 19062
24ПЕ0133 | Передача единицы величины. Установки поверочные вторичной аппаратуры | Передача единицы величины | Нет | 32338-06 | F1-CAM | 19062
25АТ0471 | Аттестация. Установки испытательные высоковольтные | Аттестация | Нет |  |  | 27811
25АТ0472 | Аттестация. Преобразователи к РЕТОМ-11, РЕТОМ-21, РЕТОМ-51 | Аттестация | Нет |  |  | 11119
25КЛ0001 | Калибровка. Прибор для измерения параметров коррозийной агрессивности проб грунта ПИКАП, АКАГ | Калибровка | Нет |  |  | 5706
25КЛ0003 | Калибровка. Преобразователи к РЕТОМ-11, РЕТОМ-21, РЕТОМ-51 | Калибровка | Нет |  | РЕТ-ТН | 8658
25КЛ0003 | Калибровка. Преобразователи к РЕТОМ-11, РЕТОМ-21, РЕТОМ-51 | Калибровка | Нет |  | РЕТ-ВАХ. | 8658
25КЛ0003 | Калибровка. Преобразователи к РЕТОМ-11, РЕТОМ-21, РЕТОМ-51 | Калибровка | Нет |  | РЕТ-10 | 8658
25КЛ0003 | Калибровка. Преобразователи к РЕТОМ-11, РЕТОМ-21, РЕТОМ-51 | Калибровка | Нет |  | РЕТ-ДТ | 8658
25КЛ0003 | Калибровка. Преобразователи к РЕТОМ-11, РЕТОМ-21, РЕТОМ-51 | Калибровка | Нет |  | РЕТ-ВАХ-2000 | 8658
25КЛ0004 | Калибровка. Дефектоскопы электроискровые [по импульсному напряжению] | Калибровка | Нет |  | Корона [по импульсному напряжению] | 14692
25КЛ0004 | Калибровка. Дефектоскопы электроискровые [по импульсному напряжению] | Калибровка | Нет |  | Корона-2 [по импульсному напряжению] | 14692
25КЛ0005 | Калибровка. Дефектоскопы электроискровые Elcometer [по постоянному напряжению] | Калибровка | Нет |  | Elcometer 236 [по постоянному напряжению] | 27374
25КЛ0005 | Калибровка. Дефектоскопы электроискровые Elcometer [по постоянному напряжению] | Калибровка | Нет |  | Elcometer 266 [по постоянному напряжению] | 27374
25КЛ0005 | Калибровка. Дефектоскопы электроискровые Elcometer [по постоянному напряжению] | Калибровка | Нет |  | PHD 2-40 | 27374
25КЛ0005 | Калибровка. Дефектоскопы электроискровые Elcometer [по постоянному напряжению] | Калибровка | Нет |  | Elcometer 280 | 27374
25КЛ0006 | Калибровка. Измеритель MoData2 | Калибровка | Нет |  | MoData2 | 10125
25КЛ0006 | Калибровка. Измеритель MoData2 | Калибровка | Нет | 35991-07 | МоДата 3 | 10125
25КЛ0006 | Калибровка. Измеритель MoData2 | Калибровка | Нет |  | CDT | 10125
25КЛ0007 | Калибровка. Индикатор-коммуникатор ИК 4-20М | Калибровка | Нет |  |  | 3108
25КЛ0008 | Калибровка. Источники питания | Калибровка | Нет |  |  | 10479
25КЛ0009 | Калибровка. Киловольтметр цифровой [по напряжению переменного тока] | Калибровка | Нет | 41104-09 | КВЦ-120 [по напряжению переменного тока] | 26495
25КЛ0009 | Калибровка. Киловольтметр цифровой [по напряжению переменного тока] | Калибровка | Нет | 38063-08 | СКВ-100 [по напряжению переменного тока] | 26495
25КЛ0009 | Калибровка. Киловольтметр цифровой [по напряжению переменного тока] | Калибровка | Нет |  | В-100 [по напряжению переменного тока] | 26495
25КЛ0010 | Калибровка. Киловольтметр электростатический С100 [по напряжению переменного тока] | Калибровка | Нет | 1329-89 | С100 [по напряжению переменного тока] | 22624
25КЛ0011 | Калибровка. Киловольтметры электростатические | Калибровка | Нет | 11858-89 | C197 | 14692
25КЛ0011 | Калибровка. Киловольтметры электростатические | Калибровка | Нет | 2303-68 | C196 | 14692
25КЛ0011 | Калибровка. Киловольтметры электростатические | Калибровка | Нет | 661-51 | C96 | 14692
25КЛ0011 | Калибровка. Киловольтметры электростатические | Калибровка | Нет | 10194-85 | С510 | 14692
25КЛ0011 | Калибровка. Киловольтметры электростатические | Калибровка | Нет | 10194-85 | С511 | 14692
25КЛ0011 | Калибровка. Киловольтметры электростатические | Калибровка | Нет | 4551-74 | C502 | 14692
25КЛ0012 | Калибровка. Клещи токовые многофункциональные | Калибровка | Нет |  | ISO-TECH 6600 | 5910
25КЛ0012 | Калибровка. Клещи токовые многофункциональные | Калибровка | Нет |  | ACM-2209 | 5910
25КЛ0013 | Калибровка. Клещи токоизмерительные | Калибровка | Нет |  | 260D | 3286
25КЛ0013 | Калибровка. Клещи токоизмерительные | Калибровка | Нет |  | 266 | 3286
25КЛ0013 | Калибровка. Клещи токоизмерительные | Калибровка | Нет |  | 266C | 3286
25КЛ0013 | Калибровка. Клещи токоизмерительные | Калибровка | Нет |  | 266F | 3286
25КЛ0013 | Калибровка. Клещи токоизмерительные | Калибровка | Нет |  | APPA 30R | 3286
25КЛ0013 | Калибровка. Клещи токоизмерительные | Калибровка | Нет |  | APPA 39MR | 3286
25КЛ0013 | Калибровка. Клещи токоизмерительные | Калибровка | Нет |  | DT200 | 3286
25КЛ0013 | Калибровка. Клещи токоизмерительные | Калибровка | Нет |  | DT201C | 3286
25КЛ0013 | Калибровка. Клещи токоизмерительные | Калибровка | Нет |  | DT266F | 3286
25КЛ0013 | Калибровка. Клещи токоизмерительные | Калибровка | Нет |  | DT266 | 3286
25КЛ0013 | Калибровка. Клещи токоизмерительные | Калибровка | Нет |  | DT266С | 3286
25КЛ0013 | Калибровка. Клещи токоизмерительные | Калибровка | Нет |  | EM202 | 3286
25КЛ0013 | Калибровка. Клещи токоизмерительные | Калибровка | Нет |  | EM204 | 3286
25КЛ0013 | Калибровка. Клещи токоизмерительные | Калибровка | Нет |  | M-266 | 3286
25КЛ0013 | Калибровка. Клещи токоизмерительные | Калибровка | Нет |  | M266C | 3286
25КЛ0013 | Калибровка. Клещи токоизмерительные | Калибровка | Нет |  | M-266C | 3286
25КЛ0013 | Калибровка. Клещи токоизмерительные | Калибровка | Нет |  | M266F | 3286
25КЛ0013 | Калибровка. Клещи токоизмерительные | Калибровка | Нет |  | M266FT | 3286
25КЛ0013 | Калибровка. Клещи токоизмерительные | Калибровка | Нет |  | M9912 | 3286
25КЛ0013 | Калибровка. Клещи токоизмерительные | Калибровка | Нет |  | MS2001 | 3286
25КЛ0013 | Калибровка. Клещи токоизмерительные | Калибровка | Нет |  | MS2001C | 3286
25КЛ0013 | Калибровка. Клещи токоизмерительные | Калибровка | Нет |  | MS2101 | 3286
25КЛ0013 | Калибровка. Клещи токоизмерительные | Калибровка | Нет |  | MS2138 | 3286
25КЛ0013 | Калибровка. Клещи токоизмерительные | Калибровка | Нет |  | MS2138R | 3286
25КЛ0013 | Калибровка. Клещи токоизмерительные | Калибровка | Нет |  | UT204 | 3286
25КЛ0013 | Калибровка. Клещи токоизмерительные | Калибровка | Нет |  | UT206 | 3286
25КЛ0013 | Калибровка. Клещи токоизмерительные | Калибровка | Нет |  | VA311 | 3286
25КЛ0013 | Калибровка. Клещи токоизмерительные | Калибровка | Нет |  | VC-531 | 3286
25КЛ0013 | Калибровка. Клещи токоизмерительные | Калибровка | Нет |  | Victor 6052 | 3286
25КЛ0013 | Калибровка. Клещи токоизмерительные | Калибровка | Нет |  | АКИП-2301 | 3286
25КЛ0013 | Калибровка. Клещи токоизмерительные | Калибровка | Нет |  | ЕМ204 | 3286
25КЛ0013 | Калибровка. Клещи токоизмерительные | Калибровка | Нет |  | М266 | 3286
25КЛ0013 | Калибровка. Клещи токоизмерительные | Калибровка | Нет |  | ММ1202 | 3286
25КЛ0013 | Калибровка. Клещи токоизмерительные | Калибровка | Нет |  | VICTOR 6056B | 3286
25КЛ0013 | Калибровка. Клещи токоизмерительные | Калибровка | Нет |  | VC-607 | 3286
25КЛ0013 | Калибровка. Клещи токоизмерительные | Калибровка | Нет |  | Extech 380940 | 3286
25КЛ0013 | Калибровка. Клещи токоизмерительные | Калибровка | Нет |  | 380940 | 3286
25КЛ0013 | Калибровка. Клещи токоизмерительные | Калибровка | Нет |  | Fluke 902 | 3286
25КЛ0013 | Калибровка. Клещи токоизмерительные | Калибровка | Нет |  | F11N | 3286
25КЛ0013 | Калибровка. Клещи токоизмерительные | Калибровка | Нет |  | АСМ-2036 | 3286
25КЛ0013 | Калибровка. Клещи токоизмерительные | Калибровка | Нет |  | Fluke 902 | 3286
25КЛ0013 | Калибровка. Клещи токоизмерительные | Калибровка | Нет |  | CL420 | 3286
25КЛ0014 | Калибровка. Комплекты нагрузочные измерительные с регулятором | Калибровка | Нет | 28005-08 | УПТР-3МЦ | 12701
25КЛ0014 | Калибровка. Комплекты нагрузочные измерительные с регулятором | Калибровка | Нет | 51895-12 | УПА-6 | 12701
25КЛ0014 | Калибровка. Комплекты нагрузочные измерительные с регулятором | Калибровка | Нет | 51895-12 | УПА-10 | 12701
25КЛ0014 | Калибровка. Комплекты нагрузочные измерительные с регулятором | Калибровка | Нет | 51895-12 | УПА-16 | 12701
25КЛ0014 | Калибровка. Комплекты нагрузочные измерительные с регулятором | Калибровка | Нет | 51895-12 | УПА-20 | 12701
25КЛ0016 | Калибровка. Многоканальные регистраторы MiniLog 2 | Калибровка | Нет |  | MiniLog 2 | 10125
25КЛ0017 | Калибровка. Мультиметры цифровые многофункциональные | Калибровка | Нет |  | 43313.1 | 5910
25КЛ0017 | Калибровка. Мультиметры цифровые многофункциональные | Калибровка | Нет |  | C.A 5289 | 5910
25КЛ0017 | Калибровка. Мультиметры цифровые многофункциональные | Калибровка | Нет |  | С.А 5289 | 5910
25КЛ0017 | Калибровка. Мультиметры цифровые многофункциональные | Калибровка | Нет |  | Fluke 45 | 5910
25КЛ0017 | Калибровка. Мультиметры цифровые многофункциональные | Калибровка | Нет |  | Fluke 77 | 5910
25КЛ0017 | Калибровка. Мультиметры цифровые многофункциональные | Калибровка | Нет |  | Fluke 867B | 5910
25КЛ0017 | Калибровка. Мультиметры цифровые многофункциональные | Калибровка | Нет |  | MS8050 | 5910
25КЛ0017 | Калибровка. Мультиметры цифровые многофункциональные | Калибровка | Нет |  | M-3860М | 5910
25КЛ0017 | Калибровка. Мультиметры цифровые многофункциональные | Калибровка | Нет |  | DT-61 | 5910
25КЛ0017 | Калибровка. Мультиметры цифровые многофункциональные | Калибровка | Нет |  | АВМ-4403 | 5910
25КЛ0017 | Калибровка. Мультиметры цифровые многофункциональные | Калибровка | Нет |  | MS8050 | 5910
25КЛ0017 | Калибровка. Мультиметры цифровые многофункциональные | Калибровка | Нет |  | DT-5302 | 5910
25КЛ0017 | Калибровка. Мультиметры цифровые многофункциональные | Калибровка | Нет |  | DT5302 | 5910
25КЛ0017 | Калибровка. Мультиметры цифровые многофункциональные | Калибровка | Нет |  | APPA-507 | 5910
25КЛ0017 | Калибровка. Мультиметры цифровые многофункциональные | Калибровка | Нет |  | APPA 507 | 5910
25КЛ0017 | Калибровка. Мультиметры цифровые многофункциональные | Калибровка | Нет |  | C.A 5220 | 5910
25КЛ0017 | Калибровка. Мультиметры цифровые многофункциональные | Калибровка | Нет |  | CA 5220 | 5910
25КЛ0017 | Калибровка. Мультиметры цифровые многофункциональные | Калибровка | Нет |  | EEDM504D | 5910
25КЛ0017 | Калибровка. Мультиметры цифровые многофункциональные | Калибровка | Нет |  | Fluke 8012A | 5910
25КЛ0017 | Калибровка. Мультиметры цифровые многофункциональные | Калибровка | Нет |  | EM-5510 | 5910
25КЛ0017 | Калибровка. Мультиметры цифровые многофункциональные | Калибровка | Нет |  | EM5510 | 5910
25КЛ0017 | Калибровка. Мультиметры цифровые многофункциональные | Калибровка | Нет |  | Fluke 73 | 5910
25КЛ0017 | Калибровка. Мультиметры цифровые многофункциональные | Калибровка | Нет |  | Мегеон 12750 | 5910
25КЛ0018 | Калибровка. Мультиметры-калибраторы | Калибровка | Нет |  | АМ-7079 | 11227
25КЛ0018 | Калибровка. Мультиметры-калибраторы | Калибровка | Нет |  | MVX | 11227
25КЛ0018 | Калибровка. Мультиметры-калибраторы | Калибровка | Нет |  | АКИП-7302 | 11227
25КЛ0018 | Калибровка. Мультиметры-калибраторы | Калибровка | Нет |  | АКИП-7303 | 11227
25КЛ0018 | Калибровка. Мультиметры-калибраторы | Калибровка | Нет |  | АКИП-7304 | 11227
25КЛ0018 | Калибровка. Мультиметры-калибраторы | Калибровка | Нет |  | АКИП 7302 | 11227
25КЛ0018 | Калибровка. Мультиметры-калибраторы | Калибровка | Нет |  | АКИП 7303 | 11227
25КЛ0018 | Калибровка. Мультиметры-калибраторы | Калибровка | Нет |  | АКИП 7304 | 11227
25КЛ0019 | Калибровка. Мультиметры цифровые | Калибровка | Нет |  | 80621 | 2992
25КЛ0019 | Калибровка. Мультиметры цифровые | Калибровка | Нет |  | DT832 | 2992
25КЛ0019 | Калибровка. Мультиметры цифровые | Калибровка | Нет |  | DT838 | 2992
25КЛ0019 | Калибровка. Мультиметры цифровые | Калибровка | Нет |  | DT890B+ | 2992
25КЛ0019 | Калибровка. Мультиметры цифровые | Калибровка | Нет |  | DT890B | 2992
25КЛ0019 | Калибровка. Мультиметры цифровые | Калибровка | Нет |  | EM820B | 2992
25КЛ0019 | Калибровка. Мультиметры цифровые | Калибровка | Нет |  | EM820C | 2992
25КЛ0019 | Калибровка. Мультиметры цифровые | Калибровка | Нет |  | EM820D | 2992
25КЛ0019 | Калибровка. Мультиметры цифровые | Калибровка | Нет |  | LP222 | 2992
25КЛ0019 | Калибровка. Мультиметры цифровые | Калибровка | Нет |  | M369A | 2992
25КЛ0019 | Калибровка. Мультиметры цифровые | Калибровка | Нет |  | M3900 | 2992
25КЛ0019 | Калибровка. Мультиметры цифровые | Калибровка | Нет |  | M830B | 2992
25КЛ0019 | Калибровка. Мультиметры цифровые | Калибровка | Нет |  | M-830B | 2992
25КЛ0019 | Калибровка. Мультиметры цифровые | Калибровка | Нет |  | M-831 | 2992
25КЛ0019 | Калибровка. Мультиметры цифровые | Калибровка | Нет |  | M832 | 2992
25КЛ0019 | Калибровка. Мультиметры цифровые | Калибровка | Нет |  | M-832 | 2992
25КЛ0019 | Калибровка. Мультиметры цифровые | Калибровка | Нет |  | M838 | 2992
25КЛ0019 | Калибровка. Мультиметры цифровые | Калибровка | Нет |  | M-838 | 2992
25КЛ0019 | Калибровка. Мультиметры цифровые | Калибровка | Нет |  | M890C+ | 2992
25КЛ0019 | Калибровка. Мультиметры цифровые | Калибровка | Нет |  | M890D | 2992
25КЛ0019 | Калибровка. Мультиметры цифровые | Калибровка | Нет |  | M890F | 2992
25КЛ0019 | Калибровка. Мультиметры цифровые | Калибровка | Нет |  | M890G | 2992
25КЛ0019 | Калибровка. Мультиметры цифровые | Калибровка | Нет |  | M-890G+ | 2992
25КЛ0019 | Калибровка. Мультиметры цифровые | Калибровка | Нет |  | MAS830 | 2992
25КЛ0019 | Калибровка. Мультиметры цифровые | Калибровка | Нет |  | MAS830B | 2992
25КЛ0019 | Калибровка. Мультиметры цифровые | Калибровка | Нет |  | MAS830L | 2992
25КЛ0019 | Калибровка. Мультиметры цифровые | Калибровка | Нет |  | MAS838 | 2992
25КЛ0019 | Калибровка. Мультиметры цифровые | Калибровка | Нет |  | MM1204 | 2992
25КЛ0019 | Калибровка. Мультиметры цифровые | Калибровка | Нет |  | MS8200G | 2992
25КЛ0019 | Калибровка. Мультиметры цифровые | Калибровка | Нет |  | MS8201 | 2992
25КЛ0019 | Калибровка. Мультиметры цифровые | Калибровка | Нет |  | MS8209 | 2992
25КЛ0019 | Калибровка. Мультиметры цифровые | Калибровка | Нет |  | MS8217 | 2992
25КЛ0019 | Калибровка. Мультиметры цифровые | Калибровка | Нет |  | MS8221C | 2992
25КЛ0019 | Калибровка. Мультиметры цифровые | Калибровка | Нет |  | MS8229 | 2992
25КЛ0019 | Калибровка. Мультиметры цифровые | Калибровка | Нет |  | MultiCheck | 2992
25КЛ0019 | Калибровка. Мультиметры цифровые | Калибровка | Нет |  | MY60 | 2992
25КЛ0019 | Калибровка. Мультиметры цифровые | Калибровка | Нет |  | MY61 | 2992
25КЛ0019 | Калибровка. Мультиметры цифровые | Калибровка | Нет |  | MY62 | 2992
25КЛ0019 | Калибровка. Мультиметры цифровые | Калибровка | Нет |  | MY-62 | 2992
25КЛ0019 | Калибровка. Мультиметры цифровые | Калибровка | Нет |  | MY63 | 2992
25КЛ0019 | Калибровка. Мультиметры цифровые | Калибровка | Нет |  | MY-63 | 2992
25КЛ0019 | Калибровка. Мультиметры цифровые | Калибровка | Нет |  | MY64 | 2992
25КЛ0019 | Калибровка. Мультиметры цифровые | Калибровка | Нет |  | MY-64 | 2992
25КЛ0019 | Калибровка. Мультиметры цифровые | Калибровка | Нет |  | MY65 | 2992
25КЛ0019 | Калибровка. Мультиметры цифровые | Калибровка | Нет |  | MY-65 | 2992
25КЛ0019 | Калибровка. Мультиметры цифровые | Калибровка | Нет |  | MY67 | 2992
25КЛ0019 | Калибровка. Мультиметры цифровые | Калибровка | Нет |  | MY68 | 2992
25КЛ0019 | Калибровка. Мультиметры цифровые | Калибровка | Нет |  | MY-68 | 2992
25КЛ0019 | Калибровка. Мультиметры цифровые | Калибровка | Нет |  | MY-69 | 2992
25КЛ0019 | Калибровка. Мультиметры цифровые | Калибровка | Нет |  | MY-99 | 2992
25КЛ0019 | Калибровка. Мультиметры цифровые | Калибровка | Нет |  | UT20B | 2992
25КЛ0019 | Калибровка. Мультиметры цифровые | Калибровка | Нет |  | V.A.G 1526E | 2992
25КЛ0019 | Калибровка. Мультиметры цифровые | Калибровка | Нет |  | VAG 1526E | 2992
25КЛ0019 | Калибровка. Мультиметры цифровые | Калибровка | Нет |  | VC9808 | 2992
25КЛ0019 | Калибровка. Мультиметры цифровые | Калибровка | Нет |  | VC9808+ | 2992
25КЛ0019 | Калибровка. Мультиметры цифровые | Калибровка | Нет |  | Voltcraft VC-82 | 2992
25КЛ0019 | Калибровка. Мультиметры цифровые | Калибровка | Нет |  | 7541 | 2992
25КЛ0019 | Калибровка. Мультиметры цифровые | Калибровка | Нет |  | Yokogawa 7541 | 2992
25КЛ0019 | Калибровка. Мультиметры цифровые | Калибровка | Нет |  | АМ-1081 | 2992
25КЛ0019 | Калибровка. Мультиметры цифровые | Калибровка | Нет |  | АМ-1142 | 2992
25КЛ0019 | Калибровка. Мультиметры цифровые | Калибровка | Нет |  | М832 | 2992
25КЛ0019 | Калибровка. Мультиметры цифровые | Калибровка | Нет |  | М-838 | 2992
25КЛ0019 | Калибровка. Мультиметры цифровые | Калибровка | Нет |  | VOLTCRAFT VC-2020 | 2992
25КЛ0019 | Калибровка. Мультиметры цифровые | Калибровка | Нет |  | UNI-T UT15C | 2992
25КЛ0019 | Калибровка. Мультиметры цифровые | Калибровка | Нет |  | DT9207 | 2992
25КЛ0019 | Калибровка. Мультиметры цифровые | Калибровка | Нет |  | DT9208 | 2992
25КЛ0019 | Калибровка. Мультиметры цифровые | Калибровка | Нет |  | EM3051A | 2992
25КЛ0019 | Калибровка. Мультиметры цифровые | Калибровка | Нет |  | M182 | 2992
25КЛ0019 | Калибровка. Мультиметры цифровые | Калибровка | Нет |  | PROTEK 506 | 2992
25КЛ0019 | Калибровка. Мультиметры цифровые | Калибровка | Нет |  | TES 2730 | 2992
25КЛ0019 | Калибровка. Мультиметры цифровые | Калибровка | Нет |  | YX360TRD | 2992
25КЛ0019 | Калибровка. Мультиметры цифровые | Калибровка | Нет |  | MS8264 | 2992
25КЛ0019 | Калибровка. Мультиметры цифровые | Калибровка | Нет |  | MS8268 | 2992
25КЛ0019 | Калибровка. Мультиметры цифровые | Калибровка | Нет |  | MS-8268 | 2992
25КЛ0019 | Калибровка. Мультиметры цифровые | Калибровка | Нет |  | UT33A | 2992
25КЛ0019 | Калибровка. Мультиметры цифровые | Калибровка | Нет |  | VC-12A | 2992
25КЛ0019 | Калибровка. Мультиметры цифровые | Калибровка | Нет |  | VC290 | 2992
25КЛ0019 | Калибровка. Мультиметры цифровые | Калибровка | Нет |  | haupa | 2992
25КЛ0019 | Калибровка. Мультиметры цифровые | Калибровка | Нет |  | ProsKit MT-1270 | 2992
25КЛ0019 | Калибровка. Мультиметры цифровые | Калибровка | Нет |  | MT-1270 | 2992
25КЛ0019 | Калибровка. Мультиметры цифровые | Калибровка | Нет |  | Appa-iMeter5 | 2992
25КЛ0019 | Калибровка. Мультиметры цифровые | Калибровка | Нет |  | iMeter5 | 2992
25КЛ0019 | Калибровка. Мультиметры цифровые | Калибровка | Нет |  | APPA S0 | 2992
25КЛ0020 | Калибровка. Портативные калибраторы | Калибровка | Нет |  | Yokogawa 2422 | 4518
25КЛ0021 | Калибровка. Преобразователи измерительные | Калибровка | Нет |  | Omix P94-F | 3407
25КЛ0021 | Калибровка. Преобразователи измерительные | Калибровка | Нет |  | Щ02П | 3407
25КЛ0021 | Калибровка. Преобразователи измерительные | Калибровка | Нет |  | Щ120П | 3407
25КЛ0021 | Калибровка. Преобразователи измерительные | Калибровка | Нет |  | Щ72П | 3407
25КЛ0021 | Калибровка. Преобразователи измерительные | Калибровка | Нет |  | Щ96П | 3407
25КЛ0022 | Калибровка. Преобразователи измерительные многофункциональные | Калибровка | Нет |  | АДИ-01.1 | 4882
25КЛ0022 | Калибровка. Преобразователи измерительные многофункциональные | Калибровка | Нет |  | АДУ-01.1 | 4882
25КЛ0022 | Калибровка. Преобразователи измерительные многофункциональные | Калибровка | Нет |  | ПТ3-5ТП | 4882
25КЛ0024 | Калибровка. Система измерения аккумуляторных батарей ТМС-2001 | Калибровка | Нет |  |  | 9081
25КЛ0025 | Калибровка. Стандарт тока и напряжения | Калибровка | Нет |  | 2552 | 4744
25КЛ0025 | Калибровка. Стандарт тока и напряжения | Калибровка | Нет |  | 2553 | 4744
25КЛ0025 | Калибровка. Стандарт тока и напряжения | Калибровка | Нет |  | Yokogawa 2553 | 4744
25КЛ0027 | Калибровка. Указатели последовательности чередования фаз | Калибровка | Нет |  | TKF-12 | 1046
25КЛ0027 | Калибровка. Указатели последовательности чередования фаз | Калибровка | Нет |  | УПФ-2500 | 1046
25КЛ0027 | Калибровка. Указатели последовательности чередования фаз | Калибровка | Нет |  | Fluke 9040 | 1046
25КЛ0027 | Калибровка. Указатели последовательности чередования фаз | Калибровка | Нет |  | Fluke 9062 | 1046
25КЛ0027 | Калибровка. Указатели последовательности чередования фаз | Калибровка | Нет |  | METRAPHASE 1 | 1046
25КЛ0027 | Калибровка. Указатели последовательности чередования фаз | Калибровка | Нет |  | TKF-10 | 1046
25КЛ0027 | Калибровка. Указатели последовательности чередования фаз | Калибровка | Нет |  | УПФ-800 | 1046
25КЛ0027 | Калибровка. Указатели последовательности чередования фаз | Калибровка | Нет |  | DT-902 | 1046
25КЛ0027 | Калибровка. Указатели последовательности чередования фаз | Калибровка | Нет |  | DT-901 | 1046
25КЛ0027 | Калибровка. Указатели последовательности чередования фаз | Калибровка | Нет |  | TKF-11 | 1046
25КЛ0029 | Калибровка. Установки Поток-3М | Калибровка | Нет |  |  | 19062
25КЛ0031 | Калибровка. Установки измерительные УИМ- 90М [с пультом] | Калибровка | Нет |  | УИМ- 90М [с пультом] | 26495
25КЛ0034 | Калибровка. Устройство проверки простых защит | Калибровка | Нет |  | Нептун-2М | 10962
25КЛ0340 | Калибровка. Приборы комбинированные | Калибровка | Нет |  | PU 500 | 3285
25КЛ0340 | Калибровка. Приборы комбинированные | Калибровка | Нет |  | VC-3021 | 3285
25КЛ0340 | Калибровка. Приборы комбинированные | Калибровка | Нет |  | VC3021 | 3285
25КЛ0340 | Калибровка. Приборы комбинированные | Калибровка | Нет |  | VICTOR VC3021 | 3285
25КЛ0340 | Калибровка. Приборы комбинированные | Калибровка | Нет |  | MT-2017 | 3285
25КЛ0340 | Калибровка. Приборы комбинированные | Калибровка | Нет |  | MT 2017 | 3285
25КЛ0340 | Калибровка. Приборы комбинированные | Калибровка | Нет |  | МТ 2017 | 3285
25КЛ0340 | Калибровка. Приборы комбинированные | Калибровка | Нет |  | МТ-2017 | 3285
25КЛ0341 | Калибровка. Ваттметры, Варметры щитовые | Калибровка | Нет |  | Д365 | 933
25КЛ0341 | Калибровка. Ваттметры, Варметры щитовые | Калибровка | Нет |  | Д365 | 933
25КЛ0341 | Калибровка. Ваттметры, Варметры щитовые | Калибровка | Нет |  | Д533 | 933
25КЛ0342 | Калибровка. Амперметры, вольтметры постоянного и переменного тока [свыше 6 пределов] | Калибровка | Нет |  | ЭВ2265-1 [свыше 6 пределов] | 6347
25КЛ0342 | Калибровка. Амперметры, вольтметры постоянного и переменного тока [свыше 6 пределов] | Калибровка | Нет |  | АВО-5М1 [свыше 6 пределов] | 6347
25КЛ0342 | Калибровка. Амперметры, вольтметры постоянного и переменного тока [свыше 6 пределов] | Калибровка | Нет |  | Д50161 | 6347
25КЛ0342 | Калибровка. Амперметры, вольтметры постоянного и переменного тока [свыше 6 пределов] | Калибровка | Нет |  | Д50162 | 6347
25КЛ0343 | Калибровка. Амперметры, вольтметры постоянного и переменного тока [до 6 пределов] | Калибровка | Нет |  |  | 4203
25КЛ0372 | Калибровка. Калибраторы-измерители унифицированных сигналов ИКСУ-200Ex [параметры электрических сигналов] | Калибровка | Нет |  |  | 7780
25КЛ0416 | Калибровка. Установки высоковольтные измерительные [испытательные] УПУ-6, УПУ-21, УПУ-22 | Калибровка | Нет |  | УПУ-6 | 16004
25КЛ0416 | Калибровка. Установки высоковольтные измерительные [испытательные] УПУ-6, УПУ-21, УПУ-22 | Калибровка | Нет |  | УПУ-21 | 16004
25КЛ0416 | Калибровка. Установки высоковольтные измерительные [испытательные] УПУ-6, УПУ-21, УПУ-22 | Калибровка | Нет |  | УПУ-22 | 16004
25КЛ0416 | Калибровка. Установки высоковольтные измерительные [испытательные] УПУ-6, УПУ-21, УПУ-22 | Калибровка | Нет |  | УПУ-10 | 16004
25КЛ0430 | Калибровка. Амперметры, вольтметры, ваттметры щитовые цифровые | Калибровка | Нет |  | PANEVO 1 | 1275
25КЛ0430 | Калибровка. Амперметры, вольтметры, ваттметры щитовые цифровые | Калибровка | Нет |  | Voltest-B | 1275
25КЛ0430 | Калибровка. Амперметры, вольтметры, ваттметры щитовые цифровые | Калибровка | Нет |  | Voltest B | 1275
25КЛ0446 | Калибровка. Клещи электроизмерительные переменного тока аналоговые | Калибровка | Да |  | Ц4502 | 2551
25КЛ0447 | Калибровка. Амперметры, вольтметры постоянного и переменного тока однопредельные [КТ 1...4] | Калибровка | Нет |  | А72 | 687
25КЛ0447 | Калибровка. Амперметры, вольтметры постоянного и переменного тока однопредельные [КТ 1...4] | Калибровка | Нет |  | М1690 | 687
25КЛ0447 | Калибровка. Амперметры, вольтметры постоянного и переменного тока однопредельные [КТ 1...4] | Калибровка | Нет |  | Э42702 | 687
25КЛ0447 | Калибровка. Амперметры, вольтметры постоянного и переменного тока однопредельные [КТ 1...4] | Калибровка | Нет |  | Э378 | 687
25КЛ0447 | Калибровка. Амперметры, вольтметры постоянного и переменного тока однопредельные [КТ 1...4] | Калибровка | Нет |  | Э8030 | 687
25КЛ0447 | Калибровка. Амперметры, вольтметры постоянного и переменного тока однопредельные [КТ 1...4] | Калибровка | Нет |  | Э42700 | 687
25КЛ0447 | Калибровка. Амперметры, вольтметры постоянного и переменного тока однопредельные [КТ 1...4] | Калибровка | Нет |  | М109-1 | 687
25КЛ0447 | Калибровка. Амперметры, вольтметры постоянного и переменного тока однопредельные [КТ 1...4] | Калибровка | Нет |  | М903 | 687
25КЛ0448 | Калибровка. Микроомметры цифровые | Калибровка | Нет |  | DLRO | 9001
25КЛ0448 | Калибровка. Микроомметры цифровые | Калибровка | Нет | 40411-09 | ИКАС | 9001
25КЛ0464 | Калибровка. Миллиомметры, микроомметры | Калибровка | Нет |  | БСЗ-010 | 8999
25КЛ0464 | Калибровка. Миллиомметры, микроомметры | Калибровка | Нет |  | ТС | 8999
25КЛ0464 | Калибровка. Миллиомметры, микроомметры | Калибровка | Нет |  | DLRO | 8999
25КЛ0464 | Калибровка. Миллиомметры, микроомметры | Калибровка | Нет |  | МКИ-200 | 8999
25КЛ0464 | Калибровка. Миллиомметры, микроомметры | Калибровка | Нет |  | МКИ-600 | 8999
25КЛ0464 | Калибровка. Миллиомметры, микроомметры | Калибровка | Нет |  | М246 | 8999
25КЛ0464 | Калибровка. Миллиомметры, микроомметры | Калибровка | Нет |  | RS PRO ILOM-508A | 8999
25КЛ0470 | Калибровка. Контроллеры программируемые [за 1 измерительный канал] | Калибровка | Да | 63339-16 | SIMATIC S7-1200 | 939
25КЛ0470 | Калибровка. Контроллеры программируемые [за 1 измерительный канал] | Калибровка | Да | 17444-11 | DirectLOGIC. CLICK. Productivity 3000. Terminator | 939
25КЛ0470 | Калибровка. Контроллеры программируемые [за 1 измерительный канал] | Калибровка | Да | 56993-14 | SCADAPack (контроллеры) 5209 | 939
25КЛ0470 | Калибровка. Контроллеры программируемые [за 1 измерительный канал] | Калибровка | Да | 56993-14 | 5232 | 939
25КЛ0470 | Калибровка. Контроллеры программируемые [за 1 измерительный канал] | Калибровка | Да | 56993-14 | 5305 (модули) | 939
25КЛ0470 | Калибровка. Контроллеры программируемые [за 1 измерительный канал] | Калибровка | Да | 16856-08 | TeleSAFE Micro16 | 939
25КЛ0470 | Калибровка. Контроллеры программируемые [за 1 измерительный канал] | Калибровка | Да | 16856-08 | SmartWIRE | 939
25КЛ0470 | Калибровка. Контроллеры программируемые [за 1 измерительный канал] | Калибровка | Да | 16856-08 | SCADAPack (контроллеры) и 5000 (модули) | 939
25КЛ0470 | Калибровка. Контроллеры программируемые [за 1 измерительный канал] | Калибровка | Да | 50107-12 | 5000 | 939
25КЛ0470 | Калибровка. Контроллеры программируемые [за 1 измерительный канал] | Калибровка | Да | 64136-16 | Logix D | 939
25КЛ0470 | Калибровка. Контроллеры программируемые [за 1 измерительный канал] | Калибровка | Да | 42664-09 | Logix | 939
25КЛ0470 | Калибровка. Контроллеры программируемые [за 1 измерительный канал] | Калибровка | Да | 51228-12 | Logix PAC | 939
25КЛ0470 | Калибровка. Контроллеры программируемые [за 1 измерительный канал] | Калибровка | Да | 15773-11 | Simatic S7-400 | 939
25КЛ0470 | Калибровка. Контроллеры программируемые [за 1 измерительный канал] | Калибровка | Да | 15773-06 | Simatic S7-400 | 939
25КЛ0470 | Калибровка. Контроллеры программируемые [за 1 измерительный канал] | Калибровка | Да | 15772-06 | Simatic S7-300 | 939
25КЛ0470 | Калибровка. Контроллеры программируемые [за 1 измерительный канал] | Калибровка | Да | 15772-11 | Simatic S7-300 | 939
25КЛ0470 | Калибровка. Контроллеры программируемые [за 1 измерительный канал] | Калибровка | Да | 15771-06 | SIMATIC S7-200 | 939
25КЛ0470 | Калибровка. Контроллеры программируемые [за 1 измерительный канал] | Калибровка | Да | 60314-15 | SIMATIC S7-1500 | 939
25КЛ0470 | Калибровка. Контроллеры программируемые [за 1 измерительный канал] | Калибровка | Да | 57232-14 | B&R Х20 | 939
25ПВ0064 | Поверка. Амперметры пиковые цифровые АПЦ-3 | Поверка | Нет |  |  | 7548
25ПВ0065 | Поверка. Амперметры, вольтметры и ваттметры цифровые | Поверка | Нет | 27219-04 | СА3010 | 7585
25ПВ0065 | Поверка. Амперметры, вольтметры и ваттметры цифровые | Поверка | Нет | 27219-04 | СВ3010 | 7585
25ПВ0065 | Поверка. Амперметры, вольтметры и ваттметры цифровые | Поверка | Нет | 29635-05 | CP3010 | 7585
25ПВ0065 | Поверка. Амперметры, вольтметры и ваттметры цифровые | Поверка | Нет | 59844-15 | СМ3010 | 7585
25ПВ0066 | Поверка. Амперметры, вольтметры однопредельные на месте эксплуатации [КТ1...4] | Поверка | Да | 39231-08 | Э47 | 2113
25ПВ0066 | Поверка. Амперметры, вольтметры однопредельные на месте эксплуатации [КТ1...4] | Поверка | Да | 37284-08 | Ц42702 | 2113
25ПВ0066 | Поверка. Амперметры, вольтметры однопредельные на месте эксплуатации [КТ1...4] | Поверка | Да | 17055-08 | М4264М | 2113
25ПВ0066 | Поверка. Амперметры, вольтметры однопредельные на месте эксплуатации [КТ1...4] | Поверка | Да | 8180-81 | М42300 | 2113
25ПВ0066 | Поверка. Амперметры, вольтметры однопредельные на месте эксплуатации [КТ1...4] | Поверка | Да | 1580-65 | М4200 | 2113
25ПВ0066 | Поверка. Амперметры, вольтметры однопредельные на месте эксплуатации [КТ1...4] | Поверка | Да | 6736-78 | Э365 | 2113
25ПВ0066 | Поверка. Амперметры, вольтметры однопредельные на месте эксплуатации [КТ1...4] | Поверка | Да | 19925-00 | Э8030-М1 | 2113
25ПВ0066 | Поверка. Амперметры, вольтметры однопредельные на месте эксплуатации [КТ1...4] | Поверка | Да | 39231-08 | Э47 | 2113
25ПВ0067 | Поверка. Амперметры, вольтметры постоянного и переменного тока [до 6 пределов] | Поверка | Нет | 5893-77 | Д5014 [до 6 пределов] | 2253
25ПВ0067 | Поверка. Амперметры, вольтметры постоянного и переменного тока [до 6 пределов] | Поверка | Нет | 5893-77 | Д50141 [до 6 пределов] | 2253
25ПВ0067 | Поверка. Амперметры, вольтметры постоянного и переменного тока [до 6 пределов] | Поверка | Нет | 5893-77 | Д50143 [до 6 пределов] | 2253
25ПВ0067 | Поверка. Амперметры, вольтметры постоянного и переменного тока [до 6 пределов] | Поверка | Нет | 5893-77 | Д50144 [до 6 пределов] | 2253
25ПВ0067 | Поверка. Амперметры, вольтметры постоянного и переменного тока [до 6 пределов] | Поверка | Нет | 5893-77 | Д50146 [до 6 пределов] | 2253
25ПВ0067 | Поверка. Амперметры, вольтметры постоянного и переменного тока [до 6 пределов] | Поверка | Нет | 4195-74 | Д5015 [до 6 пределов] | 2253
25ПВ0067 | Поверка. Амперметры, вольтметры постоянного и переменного тока [до 6 пределов] | Поверка | Нет | 4195-74 | Д50152 [до 6 пределов] | 2253
25ПВ0067 | Поверка. Амперметры, вольтметры постоянного и переменного тока [до 6 пределов] | Поверка | Нет | 5921-77 | Д5054 [до 6 пределов] | 2253
25ПВ0067 | Поверка. Амперметры, вольтметры постоянного и переменного тока [до 6 пределов] | Поверка | Нет | 5921-77 | Д50542 [до 6 пределов] | 2253
25ПВ0067 | Поверка. Амперметры, вольтметры постоянного и переменного тока [до 6 пределов] | Поверка | Нет | 10197-85 | Д5075 [до 6 пределов] | 2253
25ПВ0067 | Поверка. Амперметры, вольтметры постоянного и переменного тока [до 6 пределов] | Поверка | Нет | 10197-85 | Д5076 [до 6 пределов] | 2253
25ПВ0067 | Поверка. Амперметры, вольтметры постоянного и переменного тока [до 6 пределов] | Поверка | Нет | 10197-85 | Д5077 [до 6 пределов] | 2253
25ПВ0067 | Поверка. Амперметры, вольтметры постоянного и переменного тока [до 6 пределов] | Поверка | Нет | 10197-85 | Д5078 [до 6 пределов] | 2253
25ПВ0067 | Поверка. Амперметры, вольтметры постоянного и переменного тока [до 6 пределов] | Поверка | Нет | 10197-85 | Д5079 [до 6 пределов] | 2253
25ПВ0067 | Поверка. Амперметры, вольтметры постоянного и переменного тока [до 6 пределов] | Поверка | Нет | 10197-85 | Д5080 [до 6 пределов] | 2253
25ПВ0067 | Поверка. Амперметры, вольтметры постоянного и переменного тока [до 6 пределов] | Поверка | Нет | 10198-85 | Д5081 [до 6 пределов] | 2253
25ПВ0067 | Поверка. Амперметры, вольтметры постоянного и переменного тока [до 6 пределов] | Поверка | Нет | 10198-85 | Д5082 [до 6 пределов] | 2253
25ПВ0067 | Поверка. Амперметры, вольтметры постоянного и переменного тока [до 6 пределов] | Поверка | Нет | 10216-85 | Д5098 [до 6 пределов] | 2253
25ПВ0067 | Поверка. Амперметры, вольтметры постоянного и переменного тока [до 6 пределов] | Поверка | Нет | 10216-85 | Д5100 [до 6 пределов] | 2253
25ПВ0067 | Поверка. Амперметры, вольтметры постоянного и переменного тока [до 6 пределов] | Поверка | Нет | 10216-85 | Д5101 [до 6 пределов] | 2253
25ПВ0067 | Поверка. Амперметры, вольтметры постоянного и переменного тока [до 6 пределов] | Поверка | Нет | 10217-85 | Д5102 [до 6 пределов] | 2253
25ПВ0067 | Поверка. Амперметры, вольтметры постоянного и переменного тока [до 6 пределов] | Поверка | Нет | 10217-85 | Д5103 [до 6 пределов] | 2253
25ПВ0067 | Поверка. Амперметры, вольтметры постоянного и переменного тока [до 6 пределов] | Поверка | Нет | 1566-61 | Д566 [до 6 пределов] | 2253
25ПВ0067 | Поверка. Амперметры, вольтметры постоянного и переменного тока [до 6 пределов] | Поверка | Нет | 1567-61 | Д566 [до 6 пределов] | 2253
25ПВ0067 | Поверка. Амперметры, вольтметры постоянного и переменного тока [до 6 пределов] | Поверка | Нет | 2262-67 | Д574 [до 6 пределов] | 2253
25ПВ0067 | Поверка. Амперметры, вольтметры постоянного и переменного тока [до 6 пределов] | Поверка | Нет | 3936-73 | Э513 [до 6 пределов] | 2253
25ПВ0067 | Поверка. Амперметры, вольтметры постоянного и переменного тока [до 6 пределов] | Поверка | Нет | 3936-73 | Э513/4 [до 6 пределов] | 2253
25ПВ0067 | Поверка. Амперметры, вольтметры постоянного и переменного тока [до 6 пределов] | Поверка | Нет | 3937-73 | Э514 [до 6 пределов] | 2253
25ПВ0067 | Поверка. Амперметры, вольтметры постоянного и переменного тока [до 6 пределов] | Поверка | Нет | 3998-73 | Э515 [до 6 пределов] | 2253
25ПВ0067 | Поверка. Амперметры, вольтметры постоянного и переменного тока [до 6 пределов] | Поверка | Нет | 3936-78 | Э523 [до 6 пределов] | 2253
25ПВ0067 | Поверка. Амперметры, вольтметры постоянного и переменного тока [до 6 пределов] | Поверка | Нет | 3936-78 | Э524 [до 6 пределов] | 2253
25ПВ0067 | Поверка. Амперметры, вольтметры постоянного и переменного тока [до 6 пределов] | Поверка | Нет |  | Э525 [до 6 пределов] | 2253
25ПВ0067 | Поверка. Амперметры, вольтметры постоянного и переменного тока [до 6 пределов] | Поверка | Нет |  | Э526 [до 6 пределов] | 2253
25ПВ0067 | Поверка. Амперметры, вольтметры постоянного и переменного тока [до 6 пределов] | Поверка | Нет |  | Э527 [до 6 пределов] | 2253
25ПВ0067 | Поверка. Амперметры, вольтметры постоянного и переменного тока [до 6 пределов] | Поверка | Нет | 3937-78 | Э531 [до 6 пределов] | 2253
25ПВ0067 | Поверка. Амперметры, вольтметры постоянного и переменного тока [до 6 пределов] | Поверка | Нет | 3937-78 | Э532 [до 6 пределов] | 2253
25ПВ0067 | Поверка. Амперметры, вольтметры постоянного и переменного тока [до 6 пределов] | Поверка | Нет | 3937-78 | Э533 [до 6 пределов] | 2253
25ПВ0067 | Поверка. Амперметры, вольтметры постоянного и переменного тока [до 6 пределов] | Поверка | Нет | 9955-85 | Э535 [до 6 пределов] | 2253
25ПВ0067 | Поверка. Амперметры, вольтметры постоянного и переменного тока [до 6 пределов] | Поверка | Нет | 9955-85 | Э536 [до 6 пределов] | 2253
25ПВ0067 | Поверка. Амперметры, вольтметры постоянного и переменного тока [до 6 пределов] | Поверка | Нет | 9955-85 | Э537 [до 6 пределов] | 2253
25ПВ0067 | Поверка. Амперметры, вольтметры постоянного и переменного тока [до 6 пределов] | Поверка | Нет | 9955-85 | Э538 [до 6 пределов] | 2253
25ПВ0067 | Поверка. Амперметры, вольтметры постоянного и переменного тока [до 6 пределов] | Поверка | Нет | 9955-85 | Э539 [до 6 пределов] | 2253
25ПВ0067 | Поверка. Амперметры, вольтметры постоянного и переменного тока [до 6 пределов] | Поверка | Нет | 49149-12 | Э539М [до 6 пределов] | 2253
25ПВ0067 | Поверка. Амперметры, вольтметры постоянного и переменного тока [до 6 пределов] | Поверка | Нет | 9955-85 | Э543 [до 6 пределов] | 2253
25ПВ0067 | Поверка. Амперметры, вольтметры постоянного и переменного тока [до 6 пределов] | Поверка | Нет | 9955-85 | Э544 [до 6 пределов] | 2253
25ПВ0067 | Поверка. Амперметры, вольтметры постоянного и переменного тока [до 6 пределов] | Поверка | Нет | 9955-85 | Э545 [до 6 пределов] | 2253
25ПВ0067 | Поверка. Амперметры, вольтметры постоянного и переменного тока [до 6 пределов] | Поверка | Нет | 1212-58 | Э59 [до 6 пределов] | 2253
25ПВ0067 | Поверка. Амперметры, вольтметры постоянного и переменного тока [до 6 пределов] | Поверка | Нет | 10194-85 | С503 | 2253
25ПВ0067 | Поверка. Амперметры, вольтметры постоянного и переменного тока [до 6 пределов] | Поверка | Нет | 10194-85 | С504 | 2253
25ПВ0067 | Поверка. Амперметры, вольтметры постоянного и переменного тока [до 6 пределов] | Поверка | Нет | 10194-85 | С505 | 2253
25ПВ0067 | Поверка. Амперметры, вольтметры постоянного и переменного тока [до 6 пределов] | Поверка | Нет | 10194-85 | С506 | 2253
25ПВ0067 | Поверка. Амперметры, вольтметры постоянного и переменного тока [до 6 пределов] | Поверка | Нет | 10194-85 | С507 | 2253
25ПВ0067 | Поверка. Амперметры, вольтметры постоянного и переменного тока [до 6 пределов] | Поверка | Нет | 10194-85 | С508 | 2253
25ПВ0067 | Поверка. Амперметры, вольтметры постоянного и переменного тока [до 6 пределов] | Поверка | Нет | 1103-57 | М109 | 2253
25ПВ0067 | Поверка. Амперметры, вольтметры постоянного и переменного тока [до 6 пределов] | Поверка | Нет | 1103-63 | М109 | 2253
25ПВ0067 | Поверка. Амперметры, вольтметры постоянного и переменного тока [до 6 пределов] | Поверка | Нет | 1103-63 | М109/1 | 2253
25ПВ0067 | Поверка. Амперметры, вольтметры постоянного и переменного тока [до 6 пределов] | Поверка | Нет | 1104-57 | М109 | 2253
25ПВ0067 | Поверка. Амперметры, вольтметры постоянного и переменного тока [до 6 пределов] | Поверка | Нет | 1104-63 | М109 | 2253
25ПВ0067 | Поверка. Амперметры, вольтметры постоянного и переменного тока [до 6 пределов] | Поверка | Нет | 1104-63 | М109/1 | 2253
25ПВ0067 | Поверка. Амперметры, вольтметры постоянного и переменного тока [до 6 пределов] | Поверка | Нет | 1212-58 | Э59 | 2253
25ПВ0067 | Поверка. Амперметры, вольтметры постоянного и переменного тока [до 6 пределов] | Поверка | Нет | 1212-61 | Э59 | 2253
25ПВ0067 | Поверка. Амперметры, вольтметры постоянного и переменного тока [до 6 пределов] | Поверка | Нет | 1213-58 | Э59 | 2253
25ПВ0067 | Поверка. Амперметры, вольтметры постоянного и переменного тока [до 6 пределов] | Поверка | Нет | 1213-58 | мод. Э59/1 | 2253
25ПВ0067 | Поверка. Амперметры, вольтметры постоянного и переменного тока [до 6 пределов] | Поверка | Нет | 1213-58 | Э59/2 | 2253
25ПВ0067 | Поверка. Амперметры, вольтметры постоянного и переменного тока [до 6 пределов] | Поверка | Нет | 1213-58 | Э59/10 | 2253
25ПВ0067 | Поверка. Амперметры, вольтметры постоянного и переменного тока [до 6 пределов] | Поверка | Нет | 1432-61 | С50 | 2253
25ПВ0067 | Поверка. Амперметры, вольтметры постоянного и переменного тока [до 6 пределов] | Поверка | Нет | 208-49 | АСТВ | 2253
25ПВ0067 | Поверка. Амперметры, вольтметры постоянного и переменного тока [до 6 пределов] | Поверка | Нет | 3936-78 | Э523 | 2253
25ПВ0067 | Поверка. Амперметры, вольтметры постоянного и переменного тока [до 6 пределов] | Поверка | Нет | 3936-78 | Э524 | 2253
25ПВ0067 | Поверка. Амперметры, вольтметры постоянного и переменного тока [до 6 пределов] | Поверка | Нет | 3937-78 | Э525 | 2253
25ПВ0067 | Поверка. Амперметры, вольтметры постоянного и переменного тока [до 6 пределов] | Поверка | Нет | 3937-78 | Э526 | 2253
25ПВ0067 | Поверка. Амперметры, вольтметры постоянного и переменного тока [до 6 пределов] | Поверка | Нет | 3937-78 | Э527 | 2253
25ПВ0067 | Поверка. Амперметры, вольтметры постоянного и переменного тока [до 6 пределов] | Поверка | Нет | 3937-78 | Э528 | 2253
25ПВ0067 | Поверка. Амперметры, вольтметры постоянного и переменного тока [до 6 пределов] | Поверка | Нет | 3937-78 | Э529 | 2253
25ПВ0067 | Поверка. Амперметры, вольтметры постоянного и переменного тока [до 6 пределов] | Поверка | Нет | 3937-78 | Э530 (амперметры) | 2253
25ПВ0067 | Поверка. Амперметры, вольтметры постоянного и переменного тока [до 6 пределов] | Поверка | Нет | 3937-78 | Э531 | 2253
25ПВ0067 | Поверка. Амперметры, вольтметры постоянного и переменного тока [до 6 пределов] | Поверка | Нет | 3937-78 | Э532 | 2253
25ПВ0067 | Поверка. Амперметры, вольтметры постоянного и переменного тока [до 6 пределов] | Поверка | Нет | 3937-78 | Э533 | 2253
25ПВ0067 | Поверка. Амперметры, вольтметры постоянного и переменного тока [до 6 пределов] | Поверка | Нет | 3937-78 | Э534 (вольтметры) | 2253
25ПВ0067 | Поверка. Амперметры, вольтметры постоянного и переменного тока [до 6 пределов] | Поверка | Нет | 4039-74 | Э515 | 2253
25ПВ0067 | Поверка. Амперметры, вольтметры постоянного и переменного тока [до 6 пределов] | Поверка | Нет | 4195-74 | Д5015 | 2253
25ПВ0067 | Поверка. Амперметры, вольтметры постоянного и переменного тока [до 6 пределов] | Поверка | Нет | 5893-77 | Д5014/2 | 2253
25ПВ0068 | Поверка. Амперметры, вольтметры постоянного и переменного тока однопредельные [КТ 1...4] | Поверка | Нет | 10026-85 | Ц302/1 | 672
25ПВ0068 | Поверка. Амперметры, вольтметры постоянного и переменного тока однопредельные [КТ 1...4] | Поверка | Нет | 10316-85 | Ф298 | 672
25ПВ0068 | Поверка. Амперметры, вольтметры постоянного и переменного тока однопредельные [КТ 1...4] | Поверка | Нет | 11713-89 | М2003-М1 | 672
25ПВ0068 | Поверка. Амперметры, вольтметры постоянного и переменного тока однопредельные [КТ 1...4] | Поверка | Нет | 1213-61 | Э59/102 | 672
25ПВ0068 | Поверка. Амперметры, вольтметры постоянного и переменного тока однопредельные [КТ 1...4] | Поверка | Нет | 1213-61 | Э59/103 | 672
25ПВ0068 | Поверка. Амперметры, вольтметры постоянного и переменного тока однопредельные [КТ 1...4] | Поверка | Нет | 1213-61 | Э59/104 | 672
25ПВ0068 | Поверка. Амперметры, вольтметры постоянного и переменного тока однопредельные [КТ 1...4] | Поверка | Нет | 12448-90 | М903М | 672
25ПВ0068 | Поверка. Амперметры, вольтметры постоянного и переменного тока однопредельные [КТ 1...4] | Поверка | Нет | 1387-60 | М367 | 672
25ПВ0068 | Поверка. Амперметры, вольтметры постоянного и переменного тока однопредельные [КТ 1...4] | Поверка | Нет | 16788-98 | Ц4204М | 672
25ПВ0068 | Поверка. Амперметры, вольтметры постоянного и переменного тока однопредельные [КТ 1...4] | Поверка | Нет | 16788-98 | Ц4205 | 672
25ПВ0068 | Поверка. Амперметры, вольтметры постоянного и переменного тока однопредельные [КТ 1...4] | Поверка | Нет | 16788-98 | Ц42300 | 672
25ПВ0068 | Поверка. Амперметры, вольтметры постоянного и переменного тока однопредельные [КТ 1...4] | Поверка | Нет | 16788-98 | Ц42302 | 672
25ПВ0068 | Поверка. Амперметры, вольтметры постоянного и переменного тока однопредельные [КТ 1...4] | Поверка | Нет | 16788-98 | ЭА0700 | 672
25ПВ0068 | Поверка. Амперметры, вольтметры постоянного и переменного тока однопредельные [КТ 1...4] | Поверка | Нет | 16788-98 | ЭА0701 | 672
25ПВ0068 | Поверка. Амперметры, вольтметры постоянного и переменного тока однопредельные [КТ 1...4] | Поверка | Нет | 16788-98 | ЭА0702 | 672
25ПВ0068 | Поверка. Амперметры, вольтметры постоянного и переменного тока однопредельные [КТ 1...4] | Поверка | Нет | 16788-98 | ЭВ0702 | 672
25ПВ0068 | Поверка. Амперметры, вольтметры постоянного и переменного тока однопредельные [КТ 1...4] | Поверка | Нет | 17054-98 | М42304 | 672
25ПВ0068 | Поверка. Амперметры, вольтметры постоянного и переменного тока однопредельные [КТ 1...4] | Поверка | Нет | 17054-98 | М42305 | 672
25ПВ0068 | Поверка. Амперметры, вольтметры постоянного и переменного тока однопредельные [КТ 1...4] | Поверка | Нет | 17054-98 | М42306 | 672
25ПВ0068 | Поверка. Амперметры, вольтметры постоянного и переменного тока однопредельные [КТ 1...4] | Поверка | Нет | 17054-98 | М4256 | 672
25ПВ0068 | Поверка. Амперметры, вольтметры постоянного и переменного тока однопредельные [КТ 1...4] | Поверка | Нет | 17054-98 | М4257 | 672
25ПВ0068 | Поверка. Амперметры, вольтметры постоянного и переменного тока однопредельные [КТ 1...4] | Поверка | Нет | 17054-98 | ЭА0630 | 672
25ПВ0068 | Поверка. Амперметры, вольтметры постоянного и переменного тока однопредельные [КТ 1...4] | Поверка | Нет | 17054-98 | ЭА0632 | 672
25ПВ0068 | Поверка. Амперметры, вольтметры постоянного и переменного тока однопредельные [КТ 1...4] | Поверка | Нет | 17054-98 | ЭА0633 | 672
25ПВ0068 | Поверка. Амперметры, вольтметры постоянного и переменного тока однопредельные [КТ 1...4] | Поверка | Нет | 17054-98 | ЭА0634 | 672
25ПВ0068 | Поверка. Амперметры, вольтметры постоянного и переменного тока однопредельные [КТ 1...4] | Поверка | Нет | 17054-98 | ЭВ0630 | 672
25ПВ0068 | Поверка. Амперметры, вольтметры постоянного и переменного тока однопредельные [КТ 1...4] | Поверка | Нет | 17057-08 | М42300 | 672
25ПВ0068 | Поверка. Амперметры, вольтметры постоянного и переменного тока однопредельные [КТ 1...4] | Поверка | Нет | 17057-08 | М42301 | 672
25ПВ0068 | Поверка. Амперметры, вольтметры постоянного и переменного тока однопредельные [КТ 1...4] | Поверка | Нет | 17057-08 | М42303 | 672
25ПВ0068 | Поверка. Амперметры, вольтметры постоянного и переменного тока однопредельные [КТ 1...4] | Поверка | Нет | 17057-98 | М4250 | 672
25ПВ0068 | Поверка. Амперметры, вольтметры постоянного и переменного тока однопредельные [КТ 1...4] | Поверка | Нет | 17057-98 | М4251 | 672
25ПВ0068 | Поверка. Амперметры, вольтметры постоянного и переменного тока однопредельные [КТ 1...4] | Поверка | Нет | 17057-98 | М4263 | 672
25ПВ0068 | Поверка. Амперметры, вольтметры постоянного и переменного тока однопредельные [КТ 1...4] | Поверка | Нет | 17057-98 | М42300 | 672
25ПВ0068 | Поверка. Амперметры, вольтметры постоянного и переменного тока однопредельные [КТ 1...4] | Поверка | Нет | 17057-98 | М42301 | 672
25ПВ0068 | Поверка. Амперметры, вольтметры постоянного и переменного тока однопредельные [КТ 1...4] | Поверка | Нет | 17057-98 | М42303 | 672
25ПВ0068 | Поверка. Амперметры, вольтметры постоянного и переменного тока однопредельные [КТ 1...4] | Поверка | Нет | 18660-99 | Э4200 | 672
25ПВ0068 | Поверка. Амперметры, вольтметры постоянного и переменного тока однопредельные [КТ 1...4] | Поверка | Нет | 18660-99 | Э4201 | 672
25ПВ0068 | Поверка. Амперметры, вольтметры постоянного и переменного тока однопредельные [КТ 1...4] | Поверка | Нет | 18660-99 | Э4202 | 672
25ПВ0068 | Поверка. Амперметры, вольтметры постоянного и переменного тока однопредельные [КТ 1...4] | Поверка | Нет | 18660-99 | Э4203 | 672
25ПВ0068 | Поверка. Амперметры, вольтметры постоянного и переменного тока однопредельные [КТ 1...4] | Поверка | Нет | 18660-99 | Э4204 | 672
25ПВ0068 | Поверка. Амперметры, вольтметры постоянного и переменного тока однопредельные [КТ 1...4] | Поверка | Нет | 18660-99 | Э4205 | 672
25ПВ0068 | Поверка. Амперметры, вольтметры постоянного и переменного тока однопредельные [КТ 1...4] | Поверка | Нет | 1972-64 | Э378 | 672
25ПВ0068 | Поверка. Амперметры, вольтметры постоянного и переменного тока однопредельные [КТ 1...4] | Поверка | Нет | 19927-00 | Э8031-М1 | 672
25ПВ0068 | Поверка. Амперметры, вольтметры постоянного и переменного тока однопредельные [КТ 1...4] | Поверка | Нет | 20460-10 | Э8004 | 672
25ПВ0068 | Поверка. Амперметры, вольтметры постоянного и переменного тока однопредельные [КТ 1...4] | Поверка | Нет | 20462-10 | ЧФ4 | 672
25ПВ0068 | Поверка. Амперметры, вольтметры постоянного и переменного тока однопредельные [КТ 1...4] | Поверка | Нет | 20462-10 | ЧФ9 | 672
25ПВ0068 | Поверка. Амперметры, вольтметры постоянного и переменного тока однопредельные [КТ 1...4] | Поверка | Нет | 20467-10 | АФ1 | 672
25ПВ0068 | Поверка. Амперметры, вольтметры постоянного и переменного тока однопредельные [КТ 1...4] | Поверка | Нет | 20468-10 | ВФ0,4 | 672
25ПВ0068 | Поверка. Амперметры, вольтметры постоянного и переменного тока однопредельные [КТ 1...4] | Поверка | Нет | 20468-10 | ВФ1 | 672
25ПВ0068 | Поверка. Амперметры, вольтметры постоянного и переменного тока однопредельные [КТ 1...4] | Поверка | Нет | 20470-10 | А-040 | 672
25ПВ0068 | Поверка. Амперметры, вольтметры постоянного и переменного тока однопредельные [КТ 1...4] | Поверка | Нет | 20470-10 | В-040,ВА-040 | 672
25ПВ0068 | Поверка. Амперметры, вольтметры постоянного и переменного тока однопредельные [КТ 1...4] | Поверка | Нет | 20473-10 | Э8033 | 672
25ПВ0068 | Поверка. Амперметры, вольтметры постоянного и переменного тока однопредельные [КТ 1...4] | Поверка | Нет | 20473-10 | Э8035-М1 | 672
25ПВ0068 | Поверка. Амперметры, вольтметры постоянного и переменного тока однопредельные [КТ 1...4] | Поверка | Нет | 20537-00 | Э8036 | 672
25ПВ0068 | Поверка. Амперметры, вольтметры постоянного и переменного тока однопредельные [КТ 1...4] | Поверка | Нет | 20537-00 | Э8036/1 | 672
25ПВ0068 | Поверка. Амперметры, вольтметры постоянного и переменного тока однопредельные [КТ 1...4] | Поверка | Нет | 2099-65 | М4204 | 672
25ПВ0068 | Поверка. Амперметры, вольтметры постоянного и переменного тока однопредельные [КТ 1...4] | Поверка | Нет | 2099-65 | М4205 | 672
25ПВ0068 | Поверка. Амперметры, вольтметры постоянного и переменного тока однопредельные [КТ 1...4] | Поверка | Нет | 2099-65 | М4206 | 672
25ПВ0068 | Поверка. Амперметры, вольтметры постоянного и переменного тока однопредельные [КТ 1...4] | Поверка | Нет | 2217-66 | М903 | 672
25ПВ0068 | Поверка. Амперметры, вольтметры постоянного и переменного тока однопредельные [КТ 1...4] | Поверка | Нет | 2309-68 | Э379 | 672
25ПВ0068 | Поверка. Амперметры, вольтметры постоянного и переменного тока однопредельные [КТ 1...4] | Поверка | Нет | 2310-68 | Д345 | 672
25ПВ0068 | Поверка. Амперметры, вольтметры постоянного и переменного тока однопредельные [КТ 1...4] | Поверка | Нет | 2460-69 | М1692 | 672
25ПВ0068 | Поверка. Амперметры, вольтметры постоянного и переменного тока однопредельные [КТ 1...4] | Поверка | Нет | 2460-69 | М1792 | 672
25ПВ0068 | Поверка. Амперметры, вольтметры постоянного и переменного тока однопредельные [КТ 1...4] | Поверка | Нет | 2526-69 | С75 | 672
25ПВ0068 | Поверка. Амперметры, вольтметры постоянного и переменного тока однопредельные [КТ 1...4] | Поверка | Нет | 2627-88 | М2001-М1 | 672
25ПВ0068 | Поверка. Амперметры, вольтметры постоянного и переменного тока однопредельные [КТ 1...4] | Поверка | Нет | 2627-88 | М2001/1-М1 | 672
25ПВ0068 | Поверка. Амперметры, вольтметры постоянного и переменного тока однопредельные [КТ 1...4] | Поверка | Нет | 2627-70 | М2001 | 672
25ПВ0068 | Поверка. Амперметры, вольтметры постоянного и переменного тока однопредельные [КТ 1...4] | Поверка | Нет | 2627-70 | М2001/1 | 672
25ПВ0068 | Поверка. Амперметры, вольтметры постоянного и переменного тока однопредельные [КТ 1...4] | Поверка | Нет | 2689-71 | М4262 | 672
25ПВ0068 | Поверка. Амперметры, вольтметры постоянного и переменного тока однопредельные [КТ 1...4] | Поверка | Нет | 2689-71 | М4262А | 672
25ПВ0068 | Поверка. Амперметры, вольтметры постоянного и переменного тока однопредельные [КТ 1...4] | Поверка | Нет | 3547-73 | Э8019 | 672
25ПВ0068 | Поверка. Амперметры, вольтметры постоянного и переменного тока однопредельные [КТ 1...4] | Поверка | Нет | 3593-73 | Э8020 | 672
25ПВ0068 | Поверка. Амперметры, вольтметры постоянного и переменного тока однопредельные [КТ 1...4] | Поверка | Нет | 3727-73 | М42100 | 672
25ПВ0068 | Поверка. Амперметры, вольтметры постоянного и переменного тока однопредельные [КТ 1...4] | Поверка | Нет | 3727-73 | М42101 | 672
25ПВ0068 | Поверка. Амперметры, вольтметры постоянного и переменного тока однопредельные [КТ 1...4] | Поверка | Нет | 37283-08 | Э42700 | 672
25ПВ0068 | Поверка. Амперметры, вольтметры постоянного и переменного тока однопредельные [КТ 1...4] | Поверка | Нет | 37283-08 | Э42701 | 672
25ПВ0068 | Поверка. Амперметры, вольтметры постоянного и переменного тока однопредельные [КТ 1...4] | Поверка | Нет | 37283-08 | Э42702 | 672
25ПВ0068 | Поверка. Амперметры, вольтметры постоянного и переменного тока однопредельные [КТ 1...4] | Поверка | Нет | 37283-08 | Э42703 | 672
25ПВ0068 | Поверка. Амперметры, вольтметры постоянного и переменного тока однопредельные [КТ 1...4] | Поверка | Нет | 37283-08 | Э42704 | 672
25ПВ0068 | Поверка. Амперметры, вольтметры постоянного и переменного тока однопредельные [КТ 1...4] | Поверка | Нет | 37284-08 | Ц42300 | 672
25ПВ0068 | Поверка. Амперметры, вольтметры постоянного и переменного тока однопредельные [КТ 1...4] | Поверка | Нет | 37284-08 | Ц42302 | 672
25ПВ0068 | Поверка. Амперметры, вольтметры постоянного и переменного тока однопредельные [КТ 1...4] | Поверка | Нет | 37284-08 | Ц42702 | 672
25ПВ0068 | Поверка. Амперметры, вольтметры постоянного и переменного тока однопредельные [КТ 1...4] | Поверка | Нет | 37284-08 | Ц42703 | 672
25ПВ0068 | Поверка. Амперметры, вольтметры постоянного и переменного тока однопредельные [КТ 1...4] | Поверка | Нет | 37284-08 | Ц42704 | 672
25ПВ0068 | Поверка. Амперметры, вольтметры постоянного и переменного тока однопредельные [КТ 1...4] | Поверка | Нет | 39231-11 | Э47 | 672
25ПВ0068 | Поверка. Амперметры, вольтметры постоянного и переменного тока однопредельные [КТ 1...4] | Поверка | Нет | 41259-09 | А48 | 672
25ПВ0068 | Поверка. Амперметры, вольтметры постоянного и переменного тока однопредельные [КТ 1...4] | Поверка | Нет | 41259-09 | А72 | 672
25ПВ0068 | Поверка. Амперметры, вольтметры постоянного и переменного тока однопредельные [КТ 1...4] | Поверка | Нет | 41259-09 | А96 | 672
25ПВ0068 | Поверка. Амперметры, вольтметры постоянного и переменного тока однопредельные [КТ 1...4] | Поверка | Нет | 41259-09 | А48П | 672
25ПВ0068 | Поверка. Амперметры, вольтметры постоянного и переменного тока однопредельные [КТ 1...4] | Поверка | Нет | 41259-09 | А72П | 672
25ПВ0068 | Поверка. Амперметры, вольтметры постоянного и переменного тока однопредельные [КТ 1...4] | Поверка | Нет | 41259-09 | А96П | 672
25ПВ0068 | Поверка. Амперметры, вольтметры постоянного и переменного тока однопредельные [КТ 1...4] | Поверка | Нет | 41259-09 | В48П | 672
25ПВ0068 | Поверка. Амперметры, вольтметры постоянного и переменного тока однопредельные [КТ 1...4] | Поверка | Нет | 41259-09 | В72П | 672
25ПВ0068 | Поверка. Амперметры, вольтметры постоянного и переменного тока однопредельные [КТ 1...4] | Поверка | Нет | 41259-09 | В96П | 672
25ПВ0068 | Поверка. Амперметры, вольтметры постоянного и переменного тока однопредельные [КТ 1...4] | Поверка | Нет | 4592-89 | М2027-М1 | 672
25ПВ0068 | Поверка. Амперметры, вольтметры постоянного и переменного тока однопредельные [КТ 1...4] | Поверка | Нет | 55677-13 | АМ | 672
25ПВ0068 | Поверка. Амперметры, вольтметры постоянного и переменного тока однопредельные [КТ 1...4] | Поверка | Нет | 55677-13 | VM | 672
25ПВ0068 | Поверка. Амперметры, вольтметры постоянного и переменного тока однопредельные [КТ 1...4] | Поверка | Нет | 6309-01 | М381 | 672
25ПВ0068 | Поверка. Амперметры, вольтметры постоянного и переменного тока однопредельные [КТ 1...4] | Поверка | Нет | 6309-01 | М381-1 | 672
25ПВ0068 | Поверка. Амперметры, вольтметры постоянного и переменного тока однопредельные [КТ 1...4] | Поверка | Нет | 6309-77 | М380 | 672
25ПВ0068 | Поверка. Амперметры, вольтметры постоянного и переменного тока однопредельные [КТ 1...4] | Поверка | Нет | 6309-77 | М381 | 672
25ПВ0068 | Поверка. Амперметры, вольтметры постоянного и переменного тока однопредельные [КТ 1...4] | Поверка | Нет | 6309-89 | М381 | 672
25ПВ0068 | Поверка. Амперметры, вольтметры постоянного и переменного тока однопредельные [КТ 1...4] | Поверка | Нет | 6736-01 | Э365 | 672
25ПВ0068 | Поверка. Амперметры, вольтметры постоянного и переменного тока однопредельные [КТ 1...4] | Поверка | Нет | 6736-78 | Э365 | 672
25ПВ0068 | Поверка. Амперметры, вольтметры постоянного и переменного тока однопредельные [КТ 1...4] | Поверка | Нет | 68770-17 | М42 | 672
25ПВ0068 | Поверка. Амперметры, вольтметры постоянного и переменного тока однопредельные [КТ 1...4] | Поверка | Нет | 69582-17 | Ц42 | 672
25ПВ0068 | Поверка. Амперметры, вольтметры постоянного и переменного тока однопредельные [КТ 1...4] | Поверка | Нет | 69582-17 | Э42 | 672
25ПВ0068 | Поверка. Амперметры, вольтметры постоянного и переменного тока однопредельные [КТ 1...4] | Поверка | Нет | 74022-19 | АМА | 672
25ПВ0068 | Поверка. Амперметры, вольтметры постоянного и переменного тока однопредельные [КТ 1...4] | Поверка | Нет | 74022-19 | VMA | 672
25ПВ0068 | Поверка. Амперметры, вольтметры постоянного и переменного тока однопредельные [КТ 1...4] | Поверка | Нет | 8181-81 | Э8030 | 672
25ПВ0069 | Поверка. Амперметры, вольтметры постоянного и переменного тока [свыше 6 пределов] | Поверка | Нет | 5893-77 | Д50145 [свыше 6 пределов] | 6347
25ПВ0069 | Поверка. Амперметры, вольтметры постоянного и переменного тока [свыше 6 пределов] | Поверка | Нет | 5924-77 | Д5017 [свыше 6 пределов] | 6347
25ПВ0069 | Поверка. Амперметры, вольтметры постоянного и переменного тока [свыше 6 пределов] | Поверка | Нет | 10195-85 | Д5090 [свыше 6 пределов] | 6347
25ПВ0069 | Поверка. Амперметры, вольтметры постоянного и переменного тока [свыше 6 пределов] | Поверка | Нет | 972-55 | М-104 [свыше 6 пределов] | 6347
25ПВ0069 | Поверка. Амперметры, вольтметры постоянного и переменного тока [свыше 6 пределов] | Поверка | Нет | 5369-76 | М2005 [свыше 6 пределов] | 6347
25ПВ0069 | Поверка. Амперметры, вольтметры постоянного и переменного тока [свыше 6 пределов] | Поверка | Нет | 2556-70 | М2007 [свыше 6 пределов] | 6347
25ПВ0069 | Поверка. Амперметры, вольтметры постоянного и переменного тока [свыше 6 пределов] | Поверка | Нет | 4589-74 | М2015 [свыше 6 пределов] | 6347
25ПВ0069 | Поверка. Амперметры, вольтметры постоянного и переменного тока [свыше 6 пределов] | Поверка | Нет | 4577-74 | М2017 [свыше 6 пределов] | 6347
25ПВ0069 | Поверка. Амперметры, вольтметры постоянного и переменного тока [свыше 6 пределов] | Поверка | Нет | 5368-76 | М2018 [свыше 6 пределов] | 6347
25ПВ0069 | Поверка. Амперметры, вольтметры постоянного и переменного тока [свыше 6 пределов] | Поверка | Нет | 5368-76 | М2038 [свыше 6 пределов] | 6347
25ПВ0069 | Поверка. Амперметры, вольтметры постоянного и переменного тока [свыше 6 пределов] | Поверка | Нет | 10077-85 | М2042 [свыше 6 пределов] | 6347
25ПВ0069 | Поверка. Амперметры, вольтметры постоянного и переменного тока [свыше 6 пределов] | Поверка | Нет | 10077-85 | М2044 [свыше 6 пределов] | 6347
25ПВ0069 | Поверка. Амперметры, вольтметры постоянного и переменного тока [свыше 6 пределов] | Поверка | Нет | 10077-85 | М2051 [свыше 6 пределов] | 6347
25ПВ0069 | Поверка. Амперметры, вольтметры постоянного и переменного тока [свыше 6 пределов] | Поверка | Нет | 1435-61 | М-231 [свыше 6 пределов] | 6347
25ПВ0069 | Поверка. Амперметры, вольтметры постоянного и переменного тока [свыше 6 пределов] | Поверка | Нет | 49149-12 | Э536М [свыше 6 пределов] | 6347
25ПВ0069 | Поверка. Амперметры, вольтметры постоянного и переменного тока [свыше 6 пределов] | Поверка | Нет | 49229-12 | Э545М [свыше 6 пределов] | 6347
25ПВ0069 | Поверка. Амперметры, вольтметры постоянного и переменного тока [свыше 6 пределов] | Поверка | Нет | 11082-87 | ЭВ2234 [свыше 6 пределов] | 6347
25ПВ0069 | Поверка. Амперметры, вольтметры постоянного и переменного тока [свыше 6 пределов] | Поверка | Нет | 1622-62 | Д553 [свыше 6 пределов] | 6347
25ПВ0069 | Поверка. Амперметры, вольтметры постоянного и переменного тока [свыше 6 пределов] | Поверка | Нет | 64141-16 | ЭК2346 | 6347
25ПВ0069 | Поверка. Амперметры, вольтметры постоянного и переменного тока [свыше 6 пределов] | Поверка | Нет | 4168-74 | М2020 | 6347
25ПВ0069 | Поверка. Амперметры, вольтметры постоянного и переменного тока [свыше 6 пределов] | Поверка | Нет | 1522-61 | М1107 | 6347
25ПВ0069 | Поверка. Амперметры, вольтметры постоянного и переменного тока [свыше 6 пределов] | Поверка | Нет | 2372-68 | М254 | 6347
25ПВ0075 | Поверка. Барьеры безопасности РИФ | Поверка | Нет | 69025-17 | ACT20X-2HAI-2SAO-S | 2178
25ПВ0075 | Поверка. Барьеры безопасности РИФ | Поверка | Нет | 69025-17 | ACT20X-2HTI-2SAO-S | 2178
25ПВ0075 | Поверка. Барьеры безопасности РИФ | Поверка | Нет | 36335-13 | БИС-А-108-Ех | 2178
25ПВ0075 | Поверка. Барьеры безопасности РИФ | Поверка | Нет | 36335-13 | БИС-А-205-Ех | 2178
25ПВ0075 | Поверка. Барьеры безопасности РИФ | Поверка | Нет | 59512-14 | НБИ-20П | 2178
25ПВ0075 | Поверка. Барьеры безопасности РИФ | Поверка | Нет | 36335-13 | БИА-101 | 2178
25ПВ0075 | Поверка. Барьеры безопасности РИФ | Поверка | Нет | 22153-14 | KFD2-SCD2-Ex2-LK | 2178
25ПВ0075 | Поверка. Барьеры безопасности РИФ | Поверка | Нет | 22153-14 | KFD2-STC4-Ex2 | 2178
25ПВ0075 | Поверка. Барьеры безопасности РИФ | Поверка | Нет | 49765-12 | IM33-11 | 2178
25ПВ0075 | Поверка. Барьеры безопасности РИФ | Поверка | Нет | 49765-12 | IM33-22 | 2178
25ПВ0075 | Поверка. Барьеры безопасности РИФ | Поверка | Нет | 49765-12 | MK32-11 | 2178
25ПВ0075 | Поверка. Барьеры безопасности РИФ | Поверка | Нет | 49765-12 | MK33-Li | 2178
25ПВ0075 | Поверка. Барьеры безопасности РИФ | Поверка | Нет | 49765-12 | MK33-Li | 2178
25ПВ0075 | Поверка. Барьеры безопасности РИФ | Поверка | Нет | 49765-12 | IM34-12 | 2178
25ПВ0075 | Поверка. Барьеры безопасности РИФ | Поверка | Нет | 22153-08 | KFD2-STC4-Ex1 | 2178
25ПВ0075 | Поверка. Барьеры безопасности РИФ | Поверка | Нет | 59512-14 | НБИ-11П | 2178
25ПВ0075 | Поверка. Барьеры безопасности РИФ | Поверка | Нет | 31728-06 | Метран-630-Ех-Изобар | 2178
25ПВ0076 | Поверка. Барьеры искрозащиты | Поверка | Нет | 36335-13 | Метран-630-Ех | 5839
25ПВ0076 | Поверка. Барьеры искрозащиты | Поверка | Нет | 31728-06 | Метран-631-Ех-Изобар-005 | 5839
25ПВ0076 | Поверка. Барьеры искрозащиты | Поверка | Нет | 59698-15 | K-серии К121 | 5839
25ПВ0076 | Поверка. Барьеры искрозащиты | Поверка | Нет | 61348-15 | Барьер искробезопасности ЛПА-151-211 | 5839
25ПВ0076 | Поверка. Барьеры искрозащиты | Поверка | Нет | 31728-11 | Метран-631-Ех-Изобар-005 | 5839
25ПВ0076 | Поверка. Барьеры искрозащиты | Поверка | Нет | 31728-11 | Метран-631-Ех-Изобар-010 | 5839
25ПВ0076 | Поверка. Барьеры искрозащиты | Поверка | Нет | 31728-11 | Метран-632-Ех-Изобар | 5839
25ПВ0077 | Поверка. Блок преобразования сигналов БПС-90 | Поверка | Нет | 47018-11 | МИДА-БПП | 4882
25ПВ0077 | Поверка. Блок преобразования сигналов БПС-90 | Поверка | Нет | 15530-01 | МИДА-БПП | 4882
25ПВ0077 | Поверка. Блок преобразования сигналов БПС-90 | Поверка | Нет | 15530-06 | МИДА-БПП | 4882
25ПВ0077 | Поверка. Блок преобразования сигналов БПС-90 | Поверка | Нет | 15530-96 | МИДА-БПП | 4882
25ПВ0077 | Поверка. Блок преобразования сигналов БПС-90 | Поверка | Нет | 33012-12 | БПДМ-Ех мод. БПДМ-Ех-ia-IIC-420-1-DIN | 4882
25ПВ0079 | Поверка. Ваттметры постоянного и переменного тока | Поверка | Нет | 4224-74 | Д50042 | 2677
25ПВ0079 | Поверка. Ваттметры постоянного и переменного тока | Поверка | Нет | 5894-77 | Д5016 | 2677
25ПВ0079 | Поверка. Ваттметры постоянного и переменного тока | Поверка | Нет | 10199-85 | Д5088 | 2677
25ПВ0079 | Поверка. Ваттметры постоянного и переменного тока | Поверка | Нет | 10199-85 | Д5089 | 2677
25ПВ0079 | Поверка. Ваттметры постоянного и переменного тока | Поверка | Нет | 1256-59 | Д539 | 2677
25ПВ0079 | Поверка. Ваттметры постоянного и переменного тока | Поверка | Нет | 1568-61 | Д566 | 2677
25ПВ0079 | Поверка. Ваттметры постоянного и переменного тока | Поверка | Нет | 10192-85 | Д5068 | 2677
25ПВ0079 | Поверка. Ваттметры постоянного и переменного тока | Поверка | Нет | 9880-85 | Д50166 | 2677
25ПВ0079 | Поверка. Ваттметры постоянного и переменного тока | Поверка | Нет | 1303-59 | Д533 | 2677
25ПВ0079 | Поверка. Ваттметры постоянного и переменного тока | Поверка | Нет | 5894-77 | Д50162 | 2677
25ПВ0081 | Поверка. Вольтамперфазометр цифровой | Поверка | Нет | 22029-10 | ПАРМА ВАФ-А | 8573
25ПВ0081 | Поверка. Вольтамперфазометр цифровой | Поверка | Нет | 22029-05 | Парма ВАФ-А | 8573
25ПВ0081 | Поверка. Вольтамперфазометр цифровой | Поверка | Нет | 46864-11 | ВФМ-2 | 8573
25ПВ0081 | Поверка. Вольтамперфазометр цифровой | Поверка | Нет | 63887-16 | ПАРМА ВАФ®-А(С) | 8573
25ПВ0081 | Поверка. Вольтамперфазометр цифровой | Поверка | Нет | 22029-01 | Парма ВАФ-А | 8573
25ПВ0081 | Поверка. Вольтамперфазометр цифровой | Поверка | Нет | 33521-06 | ПАРМА ВАФ®-Т | 8573
25ПВ0081 | Поверка. Вольтамперфазометр цифровой | Поверка | Нет | 39937-08 | ПАРМА ВАФ®-А(М) | 8573
25ПВ0082 | Поверка. Вольтамперфазометр цифровой многофункциональный | Поверка | Нет | 52691-13 | М4185 | 10458
25ПВ0082 | Поверка. Вольтамперфазометр цифровой многофункциональный | Поверка | Нет | 47004-11 | РЕТОМЕТР-М2 | 10458
25ПВ0082 | Поверка. Вольтамперфазометр цифровой многофункциональный | Поверка | Нет | 76981-19 | РЕТОМЕТР-М3 | 10458
25ПВ0083 | Поверка. Вольтамперфазометры ВАФ-85-М | Поверка | Нет | 3899-73 | ВАФ-85М | 3811
25ПВ0083 | Поверка. Вольтамперфазометры ВАФ-85-М | Поверка | Нет | 3899-89 | ВАФ-85-М1 | 3811
25ПВ0084 | Поверка. Вольтметр амплитудный ВА-11 | Поверка | Нет | 27065-04 | ВА 11 | 9081
25ПВ0085 | Поверка. Киловольтметры электростатические | Поверка | Нет |  |  | 14692
25ПВ0086 | Поверка. Вольтметр универсальный В7-54, В7-64, В7-72 | Поверка | Нет | 20250-06 | В7-65 | 12262
25ПВ0086 | Поверка. Вольтметр универсальный В7-54, В7-64, В7-72 | Поверка | Нет | 15249-96 | В7-58/1 | 12262
25ПВ0086 | Поверка. Вольтметр универсальный В7-54, В7-64, В7-72 | Поверка | Нет | 15249-96 | В7-58 | 12262
25ПВ0086 | Поверка. Вольтметр универсальный В7-54, В7-64, В7-72 | Поверка | Нет | 50970-12 | В7-38М | 12262
25ПВ0086 | Поверка. Вольтметр универсальный В7-54, В7-64, В7-72 | Поверка | Нет | 12299-90 | В7-50 | 12262
25ПВ0086 | Поверка. Вольтметр универсальный В7-54, В7-64, В7-72 | Поверка | Нет | 12821-91 | В7-53 | 12262
25ПВ0086 | Поверка. Вольтметр универсальный В7-54, В7-64, В7-72 | Поверка | Нет | 12821-91 | В7-53/1 | 12262
25ПВ0086 | Поверка. Вольтметр универсальный В7-54, В7-64, В7-72 | Поверка | Нет | 15249-96 | В7-58 | 12262
25ПВ0086 | Поверка. Вольтметр универсальный В7-54, В7-64, В7-72 | Поверка | Нет | 12821-91 | В7-53 | 12262
25ПВ0086 | Поверка. Вольтметр универсальный В7-54, В7-64, В7-72 | Поверка | Нет | 12821-91 | В7-53/1 | 12262
25ПВ0086 | Поверка. Вольтметр универсальный В7-54, В7-64, В7-72 | Поверка | Нет | 15250-96 | В7-54 | 12262
25ПВ0086 | Поверка. Вольтметр универсальный В7-54, В7-64, В7-72 | Поверка | Нет | 15250-96 | В7-54/1 | 12262
25ПВ0086 | Поверка. Вольтметр универсальный В7-54, В7-64, В7-72 | Поверка | Нет | 15250-96 | В7-54/2 | 12262
25ПВ0086 | Поверка. Вольтметр универсальный В7-54, В7-64, В7-72 | Поверка | Нет | 15250-96 | В7-54/3 | 12262
25ПВ0086 | Поверка. Вольтметр универсальный В7-54, В7-64, В7-72 | Поверка | Нет | 12299-90 | В7-50 | 12262
25ПВ0086 | Поверка. Вольтметр универсальный В7-54, В7-64, В7-72 | Поверка | Нет | 15249-96 | В7-58 | 12262
25ПВ0086 | Поверка. Вольтметр универсальный В7-54, В7-64, В7-72 | Поверка | Нет | 15249-96 | В7-58/1 | 12262
25ПВ0086 | Поверка. Вольтметр универсальный В7-54, В7-64, В7-72 | Поверка | Нет | 15249-01 | В7-58 | 12262
25ПВ0086 | Поверка. Вольтметр универсальный В7-54, В7-64, В7-72 | Поверка | Нет | 15249-01 | В7-58/1 | 12262
25ПВ0086 | Поверка. Вольтметр универсальный В7-54, В7-64, В7-72 | Поверка | Нет | 16688-97 | В7-64 | 12262
25ПВ0086 | Поверка. Вольтметр универсальный В7-54, В7-64, В7-72 | Поверка | Нет | 16688-97 | В7-64/1 | 12262
25ПВ0086 | Поверка. Вольтметр универсальный В7-54, В7-64, В7-72 | Поверка | Нет | 17193-98 | В7-57/1 | 12262
25ПВ0086 | Поверка. Вольтметр универсальный В7-54, В7-64, В7-72 | Поверка | Нет | 17193-98 | В7-57/2 | 12262
25ПВ0086 | Поверка. Вольтметр универсальный В7-54, В7-64, В7-72 | Поверка | Нет | 17193-98 | В7-57/3 | 12262
25ПВ0086 | Поверка. Вольтметр универсальный В7-54, В7-64, В7-72 | Поверка | Нет | 38358-08 | В7-84 | 12262
25ПВ0086 | Поверка. Вольтметр универсальный В7-54, В7-64, В7-72 | Поверка | Нет | 14593-95 | В7-62 | 12262
25ПВ0086 | Поверка. Вольтметр универсальный В7-54, В7-64, В7-72 | Поверка | Нет | 15250-12 | В7-54/2 | 12262
25ПВ0086 | Поверка. Вольтметр универсальный В7-54, В7-64, В7-72 | Поверка | Нет | 15250-12 | В7-54/3 | 12262
25ПВ0086 | Поверка. Вольтметр универсальный В7-54, В7-64, В7-72 | Поверка | Нет | 20250-06 | В7-65/1 | 12262
25ПВ0086 | Поверка. Вольтметр универсальный В7-54, В7-64, В7-72 | Поверка | Нет | 20250-06 | В7-65/2 | 12262
25ПВ0086 | Поверка. Вольтметр универсальный В7-54, В7-64, В7-72 | Поверка | Нет | 20250-06 | В7-65/3 | 12262
25ПВ0086 | Поверка. Вольтметр универсальный В7-54, В7-64, В7-72 | Поверка | Нет | 20250-06 | В7-65/4 | 12262
25ПВ0086 | Поверка. Вольтметр универсальный В7-54, В7-64, В7-72 | Поверка | Нет | 20250-06 | В7-65/5 | 12262
25ПВ0086 | Поверка. Вольтметр универсальный В7-54, В7-64, В7-72 | Поверка | Нет | 38359-08 | В7-64/3 | 12262
25ПВ0087 | Поверка. Вольтметр универсальный В7-81 | Поверка | Нет | 36478-07 | В7-81 | 17931
25ПВ0087 | Поверка. Вольтметр универсальный В7-81 | Поверка | Нет | 28335-04 | В7-80 | 17931
25ПВ0087 | Поверка. Вольтметр универсальный В7-81 | Поверка | Нет | 37935-08 | В7-99 | 17931
25ПВ0087 | Поверка. Вольтметр универсальный В7-81 | Поверка | Нет | 41189-09 | В7-82 | 17931
25ПВ0088 | Поверка. Вольтметр универсальный цифровой GDM-78261 | Поверка | Нет | 52669-13 | GDM-78261 | 21422
25ПВ0088 | Поверка. Вольтметр универсальный цифровой GDM-78261 | Поверка | Нет | 57773-14 | GDM-78341 | 21422
25ПВ0089 | Поверка. Вольтметр универсальный цифровой GDM-8135, 8145, 8246, 8245 | Поверка | Нет | 34295-07 | GDM-8135 | 17457
25ПВ0089 | Поверка. Вольтметр универсальный цифровой GDM-8135, 8145, 8246, 8245 | Поверка | Нет | 34295-07 | GDM-8145 | 17457
25ПВ0089 | Поверка. Вольтметр универсальный цифровой GDM-8135, 8145, 8246, 8245 | Поверка | Нет | 34295-07 | GDM-8245 | 17457
25ПВ0089 | Поверка. Вольтметр универсальный цифровой GDM-8135, 8145, 8246, 8245 | Поверка | Нет | 34295-07 | GDM-8246 | 17457
25ПВ0089 | Поверка. Вольтметр универсальный цифровой GDM-8135, 8145, 8246, 8245 | Поверка | Нет | 34295-07 | GDM-8135 | 17457
25ПВ0089 | Поверка. Вольтметр универсальный цифровой GDM-8135, 8145, 8246, 8245 | Поверка | Нет | 34295-07 | GDM-8145 | 17457
25ПВ0089 | Поверка. Вольтметр универсальный цифровой GDM-8135, 8145, 8246, 8245 | Поверка | Нет | 34295-07 | GDM-8245 | 17457
25ПВ0089 | Поверка. Вольтметр универсальный цифровой GDM-8135, 8145, 8246, 8245 | Поверка | Нет | 34295-07 | GDM-8246 | 17457
25ПВ0089 | Поверка. Вольтметр универсальный цифровой GDM-8135, 8145, 8246, 8245 | Поверка | Нет | 25787-08 | 2000 | 17457
25ПВ0089 | Поверка. Вольтметр универсальный цифровой GDM-8135, 8145, 8246, 8245 | Поверка | Нет | 25787-08 | Keithley 2000 | 17457
25ПВ0089 | Поверка. Вольтметр универсальный цифровой GDM-8135, 8145, 8246, 8245 | Поверка | Нет | 26195-03 | GDM-8246 | 17457
25ПВ0091 | Поверка. Вольтметры В7-16; В7-18; В7-20; В7-23; В7-27; В7-37 [цифровые универсальные] | Поверка | Нет | 8507-89 | В7-37 | 8477
25ПВ0091 | Поверка. Вольтметры В7-16; В7-18; В7-20; В7-23; В7-27; В7-37 [цифровые универсальные] | Поверка | Нет | 6396-77 | В7-27А/1 | 8477
25ПВ0092 | Поверка. Вольтметры В7-16А; В7-21 [цифровые универсальные] | Поверка | Нет |  |  | 4882
25ПВ0093 | Поверка. Вольтметры В7-22; В7-35; Щ-301; Щ-4308 [цифровые универсальные] | Поверка | Нет | 7030-79 | В7-35 | 4584
25ПВ0093 | Поверка. Вольтметры В7-22; В7-35; Щ-301; Щ-4308 [цифровые универсальные] | Поверка | Нет | 7011-79 | Щ300 | 4584
25ПВ0093 | Поверка. Вольтметры В7-22; В7-35; Щ-301; Щ-4308 [цифровые универсальные] | Поверка | Нет | 6654-78 | Щ4300 | 4584
25ПВ0093 | Поверка. Вольтметры В7-22; В7-35; Щ-301; Щ-4308 [цифровые универсальные] | Поверка | Нет | 7350-79 | Щ304-1 | 4584
25ПВ0093 | Поверка. Вольтметры В7-22; В7-35; Щ-301; Щ-4308 [цифровые универсальные] | Поверка | Нет | 8638-00 | Щ 301-1 | 4584
25ПВ0094 | Поверка. Вольтметры В7-34; В7-40; Щ1518 [цифровые универсальные] | Поверка | Нет | 9985-98 | В7-40/1 | 9606
25ПВ0094 | Поверка. Вольтметры В7-34; В7-40; Щ1518 [цифровые универсальные] | Поверка | Нет | 9985-98 | В7-40/2 | 9606
25ПВ0094 | Поверка. Вольтметры В7-34; В7-40; Щ1518 [цифровые универсальные] | Поверка | Нет | 9985-98 | В7-40/3 | 9606
25ПВ0094 | Поверка. Вольтметры В7-34; В7-40; Щ1518 [цифровые универсальные] | Поверка | Нет | 9985-98 | В7-40/4 | 9606
25ПВ0094 | Поверка. Вольтметры В7-34; В7-40; Щ1518 [цифровые универсальные] | Поверка | Нет | 9985-98 | В7-40/5 | 9606
25ПВ0094 | Поверка. Вольтметры В7-34; В7-40; Щ1518 [цифровые универсальные] | Поверка | Нет | 8730-82 | В7-38 | 9606
25ПВ0094 | Поверка. Вольтметры В7-34; В7-40; Щ1518 [цифровые универсальные] | Поверка | Нет | 8730-82 | В7-38 | 9606
25ПВ0094 | Поверка. Вольтметры В7-34; В7-40; Щ1518 [цифровые универсальные] | Поверка | Нет | 9985-89 | В7-40/1 | 9606
25ПВ0094 | Поверка. Вольтметры В7-34; В7-40; Щ1518 [цифровые универсальные] | Поверка | Нет | 9985-89 | В7-40/2 | 9606
25ПВ0094 | Поверка. Вольтметры В7-34; В7-40; Щ1518 [цифровые универсальные] | Поверка | Нет | 9985-89 | В7-40/3 | 9606
25ПВ0094 | Поверка. Вольтметры В7-34; В7-40; Щ1518 [цифровые универсальные] | Поверка | Нет | 9985-89 | В7-40/4 | 9606
25ПВ0094 | Поверка. Вольтметры В7-34; В7-40; Щ1518 [цифровые универсальные] | Поверка | Нет | 9985-89 | В7-40/5 | 9606
25ПВ0094 | Поверка. Вольтметры В7-34; В7-40; Щ1518 [цифровые универсальные] | Поверка | Нет | 11204-88 | В7-46/1 | 9606
25ПВ0095 | Поверка. Вольтметры с приставкой Ф506;-563;-584;-5263 (электронные) | Поверка | Нет | 9003-83 | Ф5263 | 3838
25ПВ0096 | Поверка. Вольтметры Ф533;-534;-564;-5053 (электронные) | Поверка | Нет |  |  | 3445
25ПВ0097 | Поверка. Вольтметры Щ1516, Щ30;-31; С28;-1202;-1206;-1212(цифровые повышенной точности) | Поверка | Нет | 6027-77 | Щ31 | 9097
25ПВ0098 | Поверка. Гальванометры постоянного тока М195 и аналог. | Поверка | Нет |  |  | 918
25ПВ0099 | Поверка. Делители напряжения без градуировки Р35; Р313; Р356 | Поверка | Нет |  |  | 3557
25ПВ0100 | Поверка. Делители напряжения ДНС-01, ДНС-02 | Поверка | Нет |  |  | 6934
25ПВ0102 | Поверка. Делители напряжения Р3027 | Поверка | Нет | 9625-84 | Р3027-2 | 8297
25ПВ0102 | Поверка. Делители напряжения Р3027 | Поверка | Нет | 9625-84 | Р3027-2 | 8297
25ПВ0102 | Поверка. Делители напряжения Р3027 | Поверка | Нет | 9625-84 | Р3027-1 | 8297
25ПВ0103 | Поверка. Делители напряжения с градуировкой Р35; Р356; Р313 | Поверка | Нет |  |  | 1829
25ПВ0105 | Поверка. Измерители влажности пиломатериалов [с применением ГСО Заказчика] | Поверка | Нет | 26754-04 | ИВ 1-1 | 4870
25ПВ0105 | Поверка. Измерители влажности пиломатериалов [с применением ГСО Заказчика] | Поверка | Нет | 8912-82 | ЭВ-2К | 4870
25ПВ0106 | Поверка. Измерители коэффициента трансформации | Поверка | Нет | 55598-13 | К540-3 | 12521
25ПВ0106 | Поверка. Измерители коэффициента трансформации | Поверка | Нет | 38752-08 | КОЭФФИЦИЕНТ | 12521
25ПВ0106 | Поверка. Измерители коэффициента трансформации | Поверка | Нет | 46049-10 | КОЭФФИЦИЕНТ-3 | 12521
25ПВ0106 | Поверка. Измерители коэффициента трансформации | Поверка | Нет | 45683-10 | СЭИТ-3 | 12521
25ПВ0106 | Поверка. Измерители коэффициента трансформации | Поверка | Нет | 28433-04 | DTR8500 | 12521
25ПВ0106 | Поверка. Измерители коэффициента трансформации | Поверка | Нет | 11540-88 | К540 | 12521
25ПВ0106 | Поверка. Измерители коэффициента трансформации | Поверка | Нет | 53872-13 | DTR 8510 | 12521
25ПВ0106 | Поверка. Измерители коэффициента трансформации | Поверка | Нет | 58906-14 | КОЭФФИЦИЕНТ 1.3 | 12521
25ПВ0106 | Поверка. Измерители коэффициента трансформации | Поверка | Нет | 58906-14 | КОЭФФИЦИЕНТ 1.1 | 12521
25ПВ0106 | Поверка. Измерители коэффициента трансформации | Поверка | Нет | 58906-14 | КОЭФФИЦИЕНТ 3.1 | 12521
25ПВ0106 | Поверка. Измерители коэффициента трансформации | Поверка | Нет | 58906-14 | КОЭФФИЦИЕНТ 3.3 | 12521
25ПВ0106 | Поверка. Измерители коэффициента трансформации | Поверка | Нет | 73471-18 | МОЛНИЯ-К540-3 | 12521
25ПВ0107 | Поверка. Измерители параметров заземляющих устройств MRU | Поверка | Нет | 41925-09 | MRU-20 | 10472
25ПВ0107 | Поверка. Измерители параметров заземляющих устройств MRU | Поверка | Нет | 41925-09 | MRU-105 | 10472
25ПВ0107 | Поверка. Измерители параметров заземляющих устройств MRU | Поверка | Нет | 41925-09 | MRU-120 | 10472
25ПВ0107 | Поверка. Измерители параметров заземляющих устройств MRU | Поверка | Нет | 41925-09 | MRU-200 | 10472
25ПВ0107 | Поверка. Измерители параметров заземляющих устройств MRU | Поверка | Нет | 63717-16 | ТМ-2501 | 10472
25ПВ0110 | Поверка. Измерители параметров цепей электропитания | Поверка | Нет | 57456-14 | ИФН-300 | 6896
25ПВ0110 | Поверка. Измерители параметров цепей электропитания | Поверка | Нет | 31275-06 | ИФН-200 | 6896
25ПВ0110 | Поверка. Измерители параметров цепей электропитания | Поверка | Нет | 21399-08 | ЕР-180 | 6896
25ПВ0110 | Поверка. Измерители параметров цепей электропитания | Поверка | Нет | 31034-06 | ВЕГА-500 | 6896
25ПВ0110 | Поверка. Измерители параметров цепей электропитания | Поверка | Нет | 30019-05 | ОПФН-01 | 6896
25ПВ0110 | Поверка. Измерители параметров цепей электропитания | Поверка | Нет | 31275-11 | ИФН-200 | 6896
25ПВ0110 | Поверка. Измерители параметров цепей электропитания | Поверка | Нет | 75346-19 | ИФН-300 | 6896
25ПВ0110 | Поверка. Измерители параметров цепей электропитания | Поверка | Нет | 75346-19 | ИФН-300/1 | 6896
25ПВ0113 | Поверка. Измерители параметров электроустановок | Поверка | Нет | 20276-07 | С.А 6114 | 17326
25ПВ0113 | Поверка. Измерители параметров электроустановок | Поверка | Нет | 20276-07 | С.А 6115 | 17326
25ПВ0113 | Поверка. Измерители параметров электроустановок | Поверка | Нет | 20276-07 | С.А 6030 | 17326
25ПВ0113 | Поверка. Измерители параметров электроустановок | Поверка | Нет | 20276-07 | МХ435В | 17326
25ПВ0113 | Поверка. Измерители параметров электроустановок | Поверка | Нет | 47341-11 | MZC-304 | 17326
25ПВ0113 | Поверка. Измерители параметров электроустановок | Поверка | Нет | 39876-08 | ПЗО-500 ПРО | 17326
25ПВ0113 | Поверка. Измерители параметров электроустановок | Поверка | Нет | 40303-08 | АКИП-8201 | 17326
25ПВ0113 | Поверка. Измерители параметров электроустановок | Поверка | Нет | 40303-08 | АКИП-8401 | 17326
25ПВ0113 | Поверка. Измерители параметров электроустановок | Поверка | Нет | 40303-08 | АКИП-8402 | 17326
25ПВ0113 | Поверка. Измерители параметров электроустановок | Поверка | Нет | 40303-08 | АКИП-8403 | 17326
25ПВ0113 | Поверка. Измерители параметров электроустановок | Поверка | Нет | 40303-08 | АКИП-8404 | 17326
25ПВ0113 | Поверка. Измерители параметров электроустановок | Поверка | Нет | 40303-08 | АКИП-8405 | 17326
25ПВ0113 | Поверка. Измерители параметров электроустановок | Поверка | Нет | 40303-08 | АКИП-8601 | 17326
25ПВ0113 | Поверка. Измерители параметров электроустановок | Поверка | Нет | 40303-08 | АКИП-8701 | 17326
25ПВ0113 | Поверка. Измерители параметров электроустановок | Поверка | Нет | 40303-08 | АКИП-8702 | 17326
25ПВ0113 | Поверка. Измерители параметров электроустановок | Поверка | Нет | 29749-05 | МЭТ-2019 | 17326
25ПВ0113 | Поверка. Измерители параметров электроустановок | Поверка | Нет | 29749-05 | МЭТ-5035 | 17326
25ПВ0113 | Поверка. Измерители параметров электроустановок | Поверка | Нет | 29749-05 | МЭТ-5080 | 17326
25ПВ0113 | Поверка. Измерители параметров электроустановок | Поверка | Нет | 52914-13 | С.А 6116 | 17326
25ПВ0113 | Поверка. Измерители параметров электроустановок | Поверка | Нет | 41431-09 | MI 3122 | 17326
25ПВ0113 | Поверка. Измерители параметров электроустановок | Поверка | Нет | 46785-11 | MI 3102H CL | 17326
25ПВ0113 | Поверка. Измерители параметров электроустановок | Поверка | Нет | 46785-11 | MI 3125 | 17326
25ПВ0113 | Поверка. Измерители параметров электроустановок | Поверка | Нет | 46785-11 | MI 3125B | 17326
25ПВ0113 | Поверка. Измерители параметров электроустановок | Поверка | Нет | 41923-09 | MI 3101 | 17326
25ПВ0113 | Поверка. Измерители параметров электроустановок | Поверка | Нет | 41923-09 | MI 3105 | 17326
25ПВ0113 | Поверка. Измерители параметров электроустановок | Поверка | Нет | 34591-07 | MI 3100 | 17326
25ПВ0113 | Поверка. Измерители параметров электроустановок | Поверка | Нет | 34591-07 | MI 3102 | 17326
25ПВ0113 | Поверка. Измерители параметров электроустановок | Поверка | Нет | 28262-04 | Fluke 1651 | 17326
25ПВ0113 | Поверка. Измерители параметров электроустановок | Поверка | Нет | 28262-04 | Fluke 1652 | 17326
25ПВ0113 | Поверка. Измерители параметров электроустановок | Поверка | Нет | 28262-04 | Fluke 1653 | 17326
25ПВ0113 | Поверка. Измерители параметров электроустановок | Поверка | Нет | 28262-04 | Fluke 1652 Robin | 17326
25ПВ0113 | Поверка. Измерители параметров электроустановок | Поверка | Нет | 28262-04 | Fluke 1653 Robin | 17326
25ПВ0113 | Поверка. Измерители параметров электроустановок | Поверка | Нет | 28191-04 | 6050 | 17326
25ПВ0113 | Поверка. Измерители параметров электроустановок | Поверка | Нет | 28191-04 | 6200 | 17326
25ПВ0113 | Поверка. Измерители параметров электроустановок | Поверка | Нет | 28191-04 | 6202 | 17326
25ПВ0113 | Поверка. Измерители параметров электроустановок | Поверка | Нет | 28191-04 | 6300 | 17326
25ПВ0113 | Поверка. Измерители параметров электроустановок | Поверка | Нет | 28190-10 | 6010А | 17326
25ПВ0113 | Поверка. Измерители параметров электроустановок | Поверка | Нет | 28190-10 | 6011А | 17326
25ПВ0113 | Поверка. Измерители параметров электроустановок | Поверка | Нет | 28190-10 | KEW 6016 | 17326
25ПВ0113 | Поверка. Измерители параметров электроустановок | Поверка | Нет | 28190-10 | 6020 | 17326
25ПВ0113 | Поверка. Измерители параметров электроустановок | Поверка | Нет | 28190-10 | 6030 | 17326
25ПВ0113 | Поверка. Измерители параметров электроустановок | Поверка | Нет | 52394-13 | Fluke 1652C | 17326
25ПВ0113 | Поверка. Измерители параметров электроустановок | Поверка | Нет | 52394-13 | Fluke 1653B | 17326
25ПВ0113 | Поверка. Измерители параметров электроустановок | Поверка | Нет | 52394-13 | Fluke 1654B | 17326
25ПВ0113 | Поверка. Измерители параметров электроустановок | Поверка | Нет | 71993-18 | MI 3155 | 17326
25ПВ0113 | Поверка. Измерители параметров электроустановок | Поверка | Нет | 40311-08 | WT210 | 17326
25ПВ0113 | Поверка. Измерители параметров электроустановок | Поверка | Нет | 40311-08 | WT230 | 17326
25ПВ0113 | Поверка. Измерители параметров электроустановок | Поверка | Нет | 28190-04 | 6015 | 17326
25ПВ0113 | Поверка. Измерители параметров электроустановок | Поверка | Нет | 41924-09 | MI 3102H | 17326
25ПВ0113 | Поверка. Измерители параметров электроустановок | Поверка | Нет | 45342-10 | LRCD200 | 17326
25ПВ0113 | Поверка. Измерители параметров электроустановок | Поверка | Нет | 52737-13 | MFT1825 | 17326
25ПВ0113 | Поверка. Измерители параметров электроустановок | Поверка | Нет | 52914-13 | C.A 6116N | 17326
25ПВ0113 | Поверка. Измерители параметров электроустановок | Поверка | Нет | 54163-13 | МЭТ-5035 | 17326
25ПВ0113 | Поверка. Измерители параметров электроустановок | Поверка | Нет | 55599-13 | MI 3100SE | 17326
25ПВ0113 | Поверка. Измерители параметров электроустановок | Поверка | Нет | 55599-13 | MI 3102HBT | 17326
25ПВ0113 | Поверка. Измерители параметров электроустановок | Поверка | Нет | 57164-14 | MI 3102H SE | 17326
25ПВ0113 | Поверка. Измерители параметров электроустановок | Поверка | Нет | 62254-15 | MI 3152 | 17326
25ПВ0113 | Поверка. Измерители параметров электроустановок | Поверка | Нет | 62254-15 | MI 3152H | 17326
25ПВ0113 | Поверка. Измерители параметров электроустановок | Поверка | Нет | 64968-16 | ИНН-15 | 17326
25ПВ0113 | Поверка. Измерители параметров электроустановок | Поверка | Нет | 72672-18 | МЭТ-5035M | 17326
25ПВ0115 | Поверка. Измерители потенциала цифровые | Поверка | Нет | 34209-07 | ИПП-1 | 9609
25ПВ0115 | Поверка. Измерители потенциала цифровые | Поверка | Нет | 34209-07 | ИПВ-1 | 9609
25ПВ0115 | Поверка. Измерители потенциала цифровые | Поверка | Нет | 39820-08 | Диакор | 9609
25ПВ0115 | Поверка. Измерители потенциала цифровые | Поверка | Нет | 59903-15 | ИПП-1 Менделеевец | 9609
25ПВ0115 | Поверка. Измерители потенциала цифровые | Поверка | Нет | 83040-21 | ЗГАНС® ОРИОН | 9609
25ПВ0116 | Поверка. Измерители сопротивления заземления | Поверка | Нет | 44704-10 | ЦС4107 | 8736
25ПВ0116 | Поверка. Измерители сопротивления заземления | Поверка | Нет | 21508-07 | 1805 ER | 8736
25ПВ0116 | Поверка. Измерители сопротивления заземления | Поверка | Нет | 21508-07 | 1820 ER | 8736
25ПВ0116 | Поверка. Измерители сопротивления заземления | Поверка | Нет | 21508-07 | 2105 ER | 8736
25ПВ0116 | Поверка. Измерители сопротивления заземления | Поверка | Нет | 21508-07 | 2120 ER | 8736
25ПВ0116 | Поверка. Измерители сопротивления заземления | Поверка | Нет | 21508-07 | 2705 ER | 8736
25ПВ0116 | Поверка. Измерители сопротивления заземления | Поверка | Нет | 21508-07 | 2720 ER | 8736
25ПВ0116 | Поверка. Измерители сопротивления заземления | Поверка | Нет | 21508-01 | 6230 ER | 8736
25ПВ0116 | Поверка. Измерители сопротивления заземления | Поверка | Нет | 41247-09 | MI 3123 | 8736
25ПВ0116 | Поверка. Измерители сопротивления заземления | Поверка | Нет | 47131-11 | ИС-10 | 8736
25ПВ0116 | Поверка. Измерители сопротивления заземления | Поверка | Нет | 47131-11 | ИС-10/1 | 8736
25ПВ0116 | Поверка. Измерители сопротивления заземления | Поверка | Нет | 53720-13 | ИС-20 | 8736
25ПВ0116 | Поверка. Измерители сопротивления заземления | Поверка | Нет | 53720-13 | ИС-20/1 | 8736
25ПВ0116 | Поверка. Измерители сопротивления заземления | Поверка | Нет | 52021-12 | Fluke 1625 | 8736
25ПВ0116 | Поверка. Измерители сопротивления заземления | Поверка | Нет | 52021-12 | Fluke 1623 | 8736
25ПВ0116 | Поверка. Измерители сопротивления заземления | Поверка | Нет | 48213-11 | С.А 64хх | 8736
25ПВ0116 | Поверка. Измерители сопротивления заземления | Поверка | Нет | 28000-10 | 4102А | 8736
25ПВ0116 | Поверка. Измерители сопротивления заземления | Поверка | Нет | 28000-10 | 6017 | 8736
25ПВ0116 | Поверка. Измерители сопротивления заземления | Поверка | Нет | 28000-10 | 6018 | 8736
25ПВ0116 | Поверка. Измерители сопротивления заземления | Поверка | Нет | 52735-13 | DET2/2 | 8736
25ПВ0116 | Поверка. Измерители сопротивления заземления | Поверка | Нет | 52735-13 | DET3TC | 8736
25ПВ0116 | Поверка. Измерители сопротивления заземления | Поверка | Нет | 52735-13 | DET3TD | 8736
25ПВ0116 | Поверка. Измерители сопротивления заземления | Поверка | Нет | 52735-13 | DET4TD2 | 8736
25ПВ0116 | Поверка. Измерители сопротивления заземления | Поверка | Нет | 52735-13 | DET4TR2 | 8736
25ПВ0116 | Поверка. Измерители сопротивления заземления | Поверка | Нет | 52735-13 | DET4TC2 | 8736
25ПВ0116 | Поверка. Измерители сопротивления заземления | Поверка | Нет | 52735-13 | DET4TCR2 | 8736
25ПВ0116 | Поверка. Измерители сопротивления заземления | Поверка | Нет | 52735-13 | DET14C | 8736
25ПВ0116 | Поверка. Измерители сопротивления заземления | Поверка | Нет | 52735-13 | DET24C | 8736
25ПВ0116 | Поверка. Измерители сопротивления заземления | Поверка | Нет | 52606-13 | DT-5300 | 8736
25ПВ0116 | Поверка. Измерители сопротивления заземления | Поверка | Нет | 52606-13 | DT-5300B | 8736
25ПВ0116 | Поверка. Измерители сопротивления заземления | Поверка | Нет | 27833-04 | ИСЗ | 8736
25ПВ0116 | Поверка. Измерители сопротивления заземления | Поверка | Нет | 28572-07 | C.A 6470 | 8736
25ПВ0116 | Поверка. Измерители сопротивления заземления | Поверка | Нет | 28577-05 | C.A 6415 | 8736
25ПВ0116 | Поверка. Измерители сопротивления заземления | Поверка | Нет | 31290-06 | ИС-10 | 8736
25ПВ0116 | Поверка. Измерители сопротивления заземления | Поверка | Нет | 40966-09 | GEOHM C | 8736
25ПВ0116 | Поверка. Измерители сопротивления заземления | Поверка | Нет | 40966-09 | GEOHM 5 | 8736
25ПВ0116 | Поверка. Измерители сопротивления заземления | Поверка | Нет | 48213-11 | C.A 6410 | 8736
25ПВ0116 | Поверка. Измерители сопротивления заземления | Поверка | Нет | 48213-11 | C.A 6412 | 8736
25ПВ0116 | Поверка. Измерители сопротивления заземления | Поверка | Нет | 48213-11 | C.A 6415 | 8736
25ПВ0116 | Поверка. Измерители сопротивления заземления | Поверка | Нет | 48213-11 | C.A 6421 | 8736
25ПВ0116 | Поверка. Измерители сопротивления заземления | Поверка | Нет | 48213-11 | C.A 6454 | 8736
25ПВ0116 | Поверка. Измерители сопротивления заземления | Поверка | Нет | 48213-11 | C.A 6456 | 8736
25ПВ0116 | Поверка. Измерители сопротивления заземления | Поверка | Нет | 48213-11 | C.A 6460 | 8736
25ПВ0116 | Поверка. Измерители сопротивления заземления | Поверка | Нет | 48213-11 | C.A 6462 | 8736
25ПВ0116 | Поверка. Измерители сопротивления заземления | Поверка | Нет | 48213-11 | C.A 6470N | 8736
25ПВ0116 | Поверка. Измерители сопротивления заземления | Поверка | Нет | 48213-11 | C.A 6471 | 8736
25ПВ0116 | Поверка. Измерители сопротивления заземления | Поверка | Нет | 48213-11 | C.A 6472 | 8736
25ПВ0116 | Поверка. Измерители сопротивления заземления | Поверка | Нет | 48213-11 | C.A 6474 | 8736
25ПВ0116 | Поверка. Измерители сопротивления заземления | Поверка | Нет | 49297-12 | KEW 4106 | 8736
25ПВ0116 | Поверка. Измерители сопротивления заземления | Поверка | Нет | 58596-14 | Fluke 1623-2 | 8736
25ПВ0116 | Поверка. Измерители сопротивления заземления | Поверка | Нет | 58596-14 | Fluke 1625-2 | 8736
25ПВ0116 | Поверка. Измерители сопротивления заземления | Поверка | Нет | 66365-16 | C.A 6416 | 8736
25ПВ0116 | Поверка. Измерители сопротивления заземления | Поверка | Нет | 66365-16 | C.A 6472 | 8736
25ПВ0116 | Поверка. Измерители сопротивления заземления | Поверка | Нет | 76424-19 | 4236 ER | 8736
25ПВ0117 | Поверка. Измерители сопротивления изоляции | Поверка | Нет | 51690-12 | Fluke 1550C | 7648
25ПВ0117 | Поверка. Измерители сопротивления изоляции | Поверка | Нет | 51690-12 | Fluke 1555 | 7648
25ПВ0117 | Поверка. Измерители сопротивления изоляции | Поверка | Нет | 28001-10 | 4105А, | 7648
25ПВ0117 | Поверка. Измерители сопротивления изоляции | Поверка | Нет | 28001-10 | 4120А | 7648
25ПВ0117 | Поверка. Измерители сопротивления изоляции | Поверка | Нет | 28001-10 | 4116А | 7648
25ПВ0117 | Поверка. Измерители сопротивления изоляции | Поверка | Нет | 28001-10 | 4118А | 7648
25ПВ0117 | Поверка. Измерители сопротивления изоляции | Поверка | Нет | 28001-10 | 5406А | 7648
25ПВ0117 | Поверка. Измерители сопротивления изоляции | Поверка | Нет | 21593-07 | 1151IN | 7648
25ПВ0117 | Поверка. Измерители сопротивления изоляции | Поверка | Нет | 21593-07 | 1152MF | 7648
25ПВ0117 | Поверка. Измерители сопротивления изоляции | Поверка | Нет | 21593-07 | 4101IN | 7648
25ПВ0117 | Поверка. Измерители сопротивления изоляции | Поверка | Нет | 21593-07 | 4202MF | 7648
25ПВ0117 | Поверка. Измерители сопротивления изоляции | Поверка | Нет | 21593-07 | 4103IN | 7648
25ПВ0117 | Поверка. Измерители сопротивления изоляции | Поверка | Нет | 21593-07 | 4104IN | 7648
25ПВ0117 | Поверка. Измерители сопротивления изоляции | Поверка | Нет | 21507-07 | 1801IN | 7648
25ПВ0117 | Поверка. Измерители сопротивления изоляции | Поверка | Нет | 21507-07 | 2832IN | 7648
25ПВ0117 | Поверка. Измерители сопротивления изоляции | Поверка | Нет | 21507-07 | 2751IN | 7648
25ПВ0117 | Поверка. Измерители сопротивления изоляции | Поверка | Нет | 21507-07 | 4153IN | 7648
25ПВ0117 | Поверка. Измерители сопротивления изоляции | Поверка | Нет | 21507-07 | 6210IN | 7648
25ПВ0117 | Поверка. Измерители сопротивления изоляции | Поверка | Нет | 48033-11 | АМ-2125 | 7648
25ПВ0117 | Поверка. Измерители сопротивления изоляции | Поверка | Нет | 44298-10 | MI 3121 | 7648
25ПВ0117 | Поверка. Измерители сопротивления изоляции | Поверка | Нет | 44298-10 | MI 3121Н | 7648
25ПВ0117 | Поверка. Измерители сопротивления изоляции | Поверка | Нет | 42447-09 | 1 503 | 7648
25ПВ0117 | Поверка. Измерители сопротивления изоляции | Поверка | Нет | 42447-09 | 1 507 | 7648
25ПВ0117 | Поверка. Измерители сопротивления изоляции | Поверка | Нет | 27777-04 | 3001B | 7648
25ПВ0117 | Поверка. Измерители сопротивления изоляции | Поверка | Нет | 27777-04 | 3005A | 7648
25ПВ0117 | Поверка. Измерители сопротивления изоляции | Поверка | Нет | 27777-04 | 3007A | 7648
25ПВ0117 | Поверка. Измерители сопротивления изоляции | Поверка | Нет | 41225-09 | MY40 | 7648
25ПВ0117 | Поверка. Измерители сопротивления изоляции | Поверка | Нет | 35903-07 | Е6-26 | 7648
25ПВ0117 | Поверка. Измерители сопротивления изоляции | Поверка | Нет | 42447-09 | 1507 | 7648
25ПВ0117 | Поверка. Измерители сопротивления изоляции | Поверка | Нет | 42447-09 | 1503 | 7648
25ПВ0117 | Поверка. Измерители сопротивления изоляции | Поверка | Нет | 56018-13 | DT-5505 | 7648
25ПВ0117 | Поверка. Измерители сопротивления изоляции | Поверка | Нет | 32684-06 | MI 2124 | 7648
25ПВ0117 | Поверка. Измерители сопротивления изоляции | Поверка | Нет | 61898-15 | МД5075 | 7648
25ПВ0117 | Поверка. Измерители сопротивления изоляции | Поверка | Нет | 74507-19 | МЕГЕОН-13126 | 7648
25ПВ0117 | Поверка. Измерители сопротивления изоляции | Поверка | Нет | 74507-19 | МЕГЕОН-13200 | 7648
25ПВ0117 | Поверка. Измерители сопротивления изоляции | Поверка | Нет | 74507-19 | МЕГЕОН-13225 | 7648
25ПВ0117 | Поверка. Измерители сопротивления изоляции | Поверка | Нет | 74507-19 | МЕГЕОН-13250 | 7648
25ПВ0117 | Поверка. Измерители сопротивления изоляции | Поверка | Нет | 74507-19 | МЕГЕОН-13900 | 7648
25ПВ0117 | Поверка. Измерители сопротивления изоляции | Поверка | Нет | 74507-19 | МЕГЕОН-13950 | 7648
25ПВ0117 | Поверка. Измерители сопротивления изоляции | Поверка | Нет | 27823-04 | Fluke 1550B | 7648
25ПВ0117 | Поверка. Измерители сопротивления изоляции | Поверка | Нет | 28000-10 | 4102А | 7648
25ПВ0117 | Поверка. Измерители сопротивления изоляции | Поверка | Нет | 28001-04 | 4105А | 7648
25ПВ0117 | Поверка. Измерители сопротивления изоляции | Поверка | Нет | 32601-06 | MI 2123 | 7648
25ПВ0117 | Поверка. Измерители сопротивления изоляции | Поверка | Нет | 38863-14 | ИПМ-1 | 7648
25ПВ0117 | Поверка. Измерители сопротивления изоляции | Поверка | Нет | 45403-10 | MIT40X | 7648
25ПВ0117 | Поверка. Измерители сопротивления изоляции | Поверка | Нет | 45403-10 | MIT485 | 7648
25ПВ0117 | Поверка. Измерители сопротивления изоляции | Поверка | Нет | 56018-13 | DT-5500 | 7648
25ПВ0117 | Поверка. Измерители сопротивления изоляции | Поверка | Нет | 56018-13 | DT-6605 | 7648
25ПВ0117 | Поверка. Измерители сопротивления изоляции | Поверка | Нет | 56310-14 | Дипсэл 2 | 7648
25ПВ0117 | Поверка. Измерители сопротивления изоляции | Поверка | Нет | 75069-19 | DT-5500 | 7648
25ПВ0118 | Поверка. Измерители сопротивления электроизоляции MIC | Поверка | Нет | 34197-07 | MIC-1000 | 10895
25ПВ0118 | Поверка. Измерители сопротивления электроизоляции MIC | Поверка | Нет | 34197-07 | MIC-2500 | 10895
25ПВ0118 | Поверка. Измерители сопротивления электроизоляции MIC | Поверка | Нет | 34590-07 | MIC-5000 | 10895
25ПВ0118 | Поверка. Измерители сопротивления электроизоляции MIC | Поверка | Нет | 40026-08 | MIC-2 | 10895
25ПВ0118 | Поверка. Измерители сопротивления электроизоляции MIC | Поверка | Нет | 49421-12 | MIC-10 | 10895
25ПВ0118 | Поверка. Измерители сопротивления электроизоляции MIC | Поверка | Нет | 49421-12 | MIC-30 | 10895
25ПВ0118 | Поверка. Измерители сопротивления электроизоляции MIC | Поверка | Нет | 49421-12 | MIC-2505 | 10895
25ПВ0118 | Поверка. Измерители сопротивления электроизоляции MIC | Поверка | Нет | 49421-12 | MIC-2510 | 10895
25ПВ0118 | Поверка. Измерители сопротивления электроизоляции MIC | Поверка | Нет | 58907-14 | MIC-5005 | 10895
25ПВ0118 | Поверка. Измерители сопротивления электроизоляции MIC | Поверка | Нет | 58907-14 | MIC-5010 | 10895
25ПВ0118 | Поверка. Измерители сопротивления электроизоляции MIC | Поверка | Нет | 58907-14 | MIC-5050 | 10895
25ПВ0118 | Поверка. Измерители сопротивления электроизоляции MIC | Поверка | Нет | 58907-14 | MIC-10k1 | 10895
25ПВ0124 | Поверка. Измеритель потерь напряжения СА 210 | Поверка | Нет | 40951-09 | СА210 | 13957
25ПВ0125 | Поверка. Измеритель расстояния до места повреждения кабеля ЦР 0200 | Поверка | Нет |  |  | 16342
25ПВ0126 | Поверка. Измеритель сопротивления петли СДА 820 цифровой | Поверка | Нет |  |  | 3524
25ПВ0127 | Поверка. Измеритель сопротивления цифровой 755601, 755 | Поверка | Нет | 25784-03 | 755601 | 7408
25ПВ0127 | Поверка. Измеритель сопротивления цифровой 755601, 755 | Поверка | Нет | 25784-09 | 755611 | 7408
25ПВ0128 | Поверка. Измеритель сопротивления цифровой SL 3000, М 5032 | Поверка | Нет |  |  | 4125
25ПВ0130 | Поверка. Измерительные каналы контроллеров программируемые DL05, DL06, DL105, DL205, DL405 | Поверка | Нет |  |  | 2719
25ПВ0131 | Поверка. Имитаторы И-01,-02 | Поверка | Нет | 5517-18 | И-02 | 2204
25ПВ0131 | Поверка. Имитаторы И-01,-02 | Поверка | Нет | 5517-76 | И-02 | 2204
25ПВ0131 | Поверка. Имитаторы И-01,-02 | Поверка | Нет | 5517-99 | И-02 | 2204
25ПВ0132 | Поверка. Источники питания АТН | Поверка | Да |  |  | 10479
25ПВ0133 | Поверка. Источники эталонного напряжения ИОНА и т.п. | Поверка | Нет |  |  | 2444
25ПВ0134 | Поверка. Источники эталонных сигналов ИСТ,П4108,П4105 | Поверка | Нет | 6258-77 | П4108 | 4882
25ПВ0135 | Поверка. Калибратор многофункциональный | Поверка | Нет | 30118-05 | 10302 | 11226
25ПВ0135 | Поверка. Калибратор многофункциональный | Поверка | Нет | 27587-04 | AM-7030 | 11226
25ПВ0135 | Поверка. Калибратор многофункциональный | Поверка | Нет | 51190-12 | Fluke 789 | 11226
25ПВ0135 | Поверка. Калибратор многофункциональный | Поверка | Нет | 35233-07 | FLUKE 789 | 11226
25ПВ0135 | Поверка. Калибратор многофункциональный | Поверка | Нет | 41505-09 | Metrahit Cal | 11226
25ПВ0135 | Поверка. Калибратор многофункциональный | Поверка | Нет | 36814-08 | АКИП-7301 | 11226
25ПВ0135 | Поверка. Калибратор многофункциональный | Поверка | Нет | 47242-11 | АМ-7025 | 11226
25ПВ0135 | Поверка. Калибратор многофункциональный | Поверка | Нет | 24430-03 | ИКСУ-200Ex | 11226
25ПВ0135 | Поверка. Калибратор многофункциональный | Поверка | Нет | 35062-07 | ИКСУ-260 | 11226
25ПВ0135 | Поверка. Калибратор многофункциональный | Поверка | Нет | 25915-03 | APC | 11226
25ПВ0135 | Поверка. Калибратор многофункциональный | Поверка | Нет | 25915-03 | АРС | 11226
25ПВ0135 | Поверка. Калибратор многофункциональный | Поверка | Нет | 20262-07 | ATC | 11226
25ПВ0135 | Поверка. Калибратор многофункциональный | Поверка | Нет | 20262-05 | АТС | 11226
25ПВ0135 | Поверка. Калибратор многофункциональный | Поверка | Нет | 25895-03 | CSC100 | 11226
25ПВ0135 | Поверка. Калибратор многофункциональный | Поверка | Нет | 55604-13 | CSC101 | 11226
25ПВ0135 | Поверка. Калибратор многофункциональный | Поверка | Нет | 16347-03 | DPI 605 | 11226
25ПВ0135 | Поверка. Калибратор многофункциональный | Поверка | Нет | 16347-03 | DPI 610 | 11226
25ПВ0135 | Поверка. Калибратор многофункциональный | Поверка | Нет | 16347-03 | DPI 615 | 11226
25ПВ0135 | Поверка. Калибратор многофункциональный | Поверка | Нет | 36112-07 | DPI 802 | 11226
25ПВ0135 | Поверка. Калибратор многофункциональный | Поверка | Нет | 29194-05 | Fluke 705 | 11226
25ПВ0135 | Поверка. Калибратор многофункциональный | Поверка | Нет | 29194-05 | Fluke 707 | 11226
25ПВ0135 | Поверка. Калибратор многофункциональный | Поверка | Нет | 43836-10 | НРС500 | 11226
25ПВ0135 | Поверка. Калибратор многофункциональный | Поверка | Нет | 16526-08 | mAcal-R | 11226
25ПВ0135 | Поверка. Калибратор многофункциональный | Поверка | Нет | 14043-94 | MIC10 | 11226
25ПВ0135 | Поверка. Калибратор многофункциональный | Поверка | Нет | 14226-99 | PC106 | 11226
25ПВ0135 | Поверка. Калибратор многофункциональный | Поверка | Нет |  | PPC | 11226
25ПВ0135 | Поверка. Калибратор многофункциональный | Поверка | Нет | 46576-11 | RTC | 11226
25ПВ0135 | Поверка. Калибратор многофункциональный | Поверка | Нет | 25025-03 | TEK KNOW 100 | 11226
25ПВ0135 | Поверка. Калибратор многофункциональный | Поверка | Нет | 20641-11 | КИСС-03 | 11226
25ПВ0135 | Поверка. Калибратор многофункциональный | Поверка | Нет | 31663-06 | КС-300 | 11226
25ПВ0135 | Поверка. Калибратор многофункциональный | Поверка | Нет | 49877-12 | РЗУ-420 | 11226
25ПВ0135 | Поверка. Калибратор многофункциональный | Поверка | Нет | 44371-10 | Fluke 9142 | 11226
25ПВ0135 | Поверка. Калибратор многофункциональный | Поверка | Нет | 68117-17 | Fluke 787B | 11226
25ПВ0135 | Поверка. Калибратор многофункциональный | Поверка | Нет | 74162-19 | АКИП-7302 | 11226
25ПВ0135 | Поверка. Калибратор многофункциональный | Поверка | Нет | 74162-19 | АКИП-7303 | 11226
25ПВ0135 | Поверка. Калибратор многофункциональный | Поверка | Нет | 74162-19 | АКИП-7304 | 11226
25ПВ0135 | Поверка. Калибратор многофункциональный | Поверка | Нет | 14224-94 | PRESSCAL PC 105 [параметры электрических сигналов] | 11226
25ПВ0135 | Поверка. Калибратор многофункциональный | Поверка | Нет | 14738-00 | CA020 [параметры электрических сигналов] | 11226
25ПВ0135 | Поверка. Калибратор многофункциональный | Поверка | Нет | 43836-10 | HPC500 [параметры электрических сигналов] | 11226
25ПВ0135 | Поверка. Калибратор многофункциональный | Поверка | Нет | 54357-13 | Additel 222R [параметры электрических сигналов] | 11226
25ПВ0135 | Поверка. Калибратор многофункциональный | Поверка | Нет | 64480-16 | Crystal модель 31 [параметры электрических сигналов] | 11226
25ПВ0135 | Поверка. Калибратор многофункциональный | Поверка | Нет | 64480-16 | Crystal модель nVision [параметры электрических сигналов] | 11226
25ПВ0135 | Поверка. Калибратор многофункциональный | Поверка | Нет | 64480-16 | Crystal модель 33 [параметры электрических сигналов] | 11226
25ПВ0135 | Поверка. Калибратор многофункциональный | Поверка | Нет | 31517-10 | Crystal 31 [параметры электрических сигналов] | 11226
25ПВ0135 | Поверка. Калибратор многофункциональный | Поверка | Нет | 31517-10 | Crystal nVision [параметры электрических сигналов] | 11226
25ПВ0135 | Поверка. Калибратор многофункциональный | Поверка | Нет | 31517-10 | Crystal 33 [параметры электрических сигналов] | 11226
25ПВ0135 | Поверка. Калибратор многофункциональный | Поверка | Нет | 14225-94 | PPC [параметры электрических сигналов] | 11226
25ПВ0135 | Поверка. Калибратор многофункциональный | Поверка | Нет | 16347-03 | DPI 610/IS [параметры электрических сигналов] | 11226
25ПВ0135 | Поверка. Калибратор многофункциональный | Поверка | Нет | 16347-03 | DPI 615/IS [параметры электрических сигналов] | 11226
25ПВ0135 | Поверка. Калибратор многофункциональный | Поверка | Нет | 16347-03 | DPI 605/IS [параметры электрических сигналов] | 11226
25ПВ0135 | Поверка. Калибратор многофункциональный | Поверка | Нет | 16347-09 | DPI 610 [параметры электрических сигналов] | 11226
25ПВ0135 | Поверка. Калибратор многофункциональный | Поверка | Нет | 16347-09 | DPI 615 [параметры электрических сигналов] | 11226
25ПВ0135 | Поверка. Калибратор многофункциональный | Поверка | Нет | 16526-02 | mAcal-R | 11226
25ПВ0135 | Поверка. Калибратор многофункциональный | Поверка | Нет | 20262-00 | ATC-155 B [параметры электрических сигналов] | 11226
25ПВ0135 | Поверка. Калибратор многофункциональный | Поверка | Нет | 20262-02 | ATC-156 (исполнения В) [параметры электрических сигналов] | 11226
25ПВ0135 | Поверка. Калибратор многофункциональный | Поверка | Нет | 20262-02 | ATC-650 (исполнения В) [параметры электрических сигналов] | 11226
25ПВ0135 | Поверка. Калибратор многофункциональный | Поверка | Нет | 20262-02 | ATC-157 (исполнения В) [параметры электрических сигналов] | 11226
25ПВ0135 | Поверка. Калибратор многофункциональный | Поверка | Нет | 20262-02 | ATC-320 (исполнения В) [параметры электрических сигналов] | 11226
25ПВ0135 | Поверка. Калибратор многофункциональный | Поверка | Нет | 20262-05 | ATC-156 (исполнение В) [параметры электрических сигналов] | 11226
25ПВ0135 | Поверка. Калибратор многофункциональный | Поверка | Нет | 20262-05 | АТС-157 (исполнение В) [параметры электрических сигналов] | 11226
25ПВ0135 | Поверка. Калибратор многофункциональный | Поверка | Нет | 20262-05 | АТС-650 (исполнение В) [параметры электрических сигналов] | 11226
25ПВ0135 | Поверка. Калибратор многофункциональный | Поверка | Нет | 20262-07 | ATC-125 (исполнение В) [параметры электрических сигналов] | 11226
25ПВ0135 | Поверка. Калибратор многофункциональный | Поверка | Нет | 20262-07 | ATC-140 (исполнение В) [параметры электрических сигналов] | 11226
25ПВ0135 | Поверка. Калибратор многофункциональный | Поверка | Нет | 20262-07 | ATC-156 (исполнение В) [параметры электрических сигналов] | 11226
25ПВ0135 | Поверка. Калибратор многофункциональный | Поверка | Нет | 20262-07 | ATC-157 (исполнение В) [параметры электрических сигналов] | 11226
25ПВ0135 | Поверка. Калибратор многофункциональный | Поверка | Нет | 20262-07 | ATC-650 (исполнение В) [параметры электрических сигналов] | 11226
25ПВ0135 | Поверка. Калибратор многофункциональный | Поверка | Нет | 20641-00 | КИСС-03 [параметры электрических сигналов] | 11226
25ПВ0135 | Поверка. Калибратор многофункциональный | Поверка | Нет | 20641-06 | КИСС-03 [параметры электрических сигналов] | 11226
25ПВ0135 | Поверка. Калибратор многофункциональный | Поверка | Нет | 46576-11 | RTC-156В [параметры электрических сигналов] | 11226
25ПВ0135 | Поверка. Калибратор многофункциональный | Поверка | Нет | 46576-11 | RTC-157В [параметры электрических сигналов] | 11226
25ПВ0135 | Поверка. Калибратор многофункциональный | Поверка | Нет | 46576-11 | RTC-158В [параметры электрических сигналов] | 11226
25ПВ0135 | Поверка. Калибратор многофункциональный | Поверка | Нет | 46576-11 | RTC-700В [параметры электрических сигналов] | 11226
25ПВ0135 | Поверка. Калибратор многофункциональный | Поверка | Нет | 52020-12 | Fluke 787 | 11226
25ПВ0135 | Поверка. Калибратор многофункциональный | Поверка | Нет | 60402-15 | DPI 800 модификация DPI 802 [параметры электрических сигналов] | 11226
25ПВ0135 | Поверка. Калибратор многофункциональный | Поверка | Нет | 75117-19 | АКИП-2202 | 11226
25ПВ0135 | Поверка. Калибратор многофункциональный | Поверка | Нет | 76098-19 | АРРА 507 | 11226
25ПВ0135 | Поверка. Калибратор многофункциональный | Поверка | Нет | 75117-19 | АКИП-2202 | 11226
25ПВ0136 | Поверка. Калибратор многофункциональный Beta Flex | Поверка | Нет |  |  | 20850
25ПВ0138 | Поверка. Калибратор многофункциональный переменного тока Ресурс К2 | Поверка | Нет | 31319-12 | Ресурс-К2 | 30105
25ПВ0138 | Поверка. Калибратор многофункциональный переменного тока Ресурс К2 | Поверка | Нет | 31319-12 | Ресурс-К2М | 30105
25ПВ0138 | Поверка. Калибратор многофункциональный переменного тока Ресурс К2 | Поверка | Нет | 29284-05 | Ресурс-К2 | 30105
25ПВ0138 | Поверка. Калибратор многофункциональный переменного тока Ресурс К2 | Поверка | Нет | 31319-07 | Ресурс-К2 | 30105
25ПВ0138 | Поверка. Калибратор многофункциональный переменного тока Ресурс К2 | Поверка | Нет | 31319-06 | Ресурс-К2 | 30105
25ПВ0140 | Поверка. Калибратор программируемый П321 с усилителем | Поверка | Нет | 8868-82 | П321 | 21745
25ПВ0141 | Поверка. Калибратор фиктивной мощности (КФМ-02) | Поверка | Нет | 25234-03 | КФМ-02М | 15018
25ПВ0141 | Поверка. Калибратор фиктивной мощности (КФМ-02) | Поверка | Нет | 25234-03 | КФМ-02МУ | 15018
25ПВ0143 | Поверка. Калибраторы давления РС-6 PRO (каналы электрических параметров) | Поверка | Нет |  |  | 8498
25ПВ0145 | Поверка. Калибраторы П-327, ТС305 | Поверка | Нет | 16065-99 | TC305 | 21118
25ПВ0145 | Поверка. Калибраторы П-327, ТС305 | Поверка | Нет | 7477-79 | П327 | 21118
25ПВ0145 | Поверка. Калибраторы П-327, ТС305 | Поверка | Нет | 17004-98 | TC 303 с частотными модулями FM1 | 21118
25ПВ0146 | Поверка. Калибраторы программируемые П320, П321 [без усилителя] | Поверка | Нет | 7493-79 | П320 [без усилителя] | 20756
25ПВ0146 | Поверка. Калибраторы программируемые П320, П321 [без усилителя] | Поверка | Нет | 8868-82 | П321 [без усилителя] | 20756
25ПВ0146 | Поверка. Калибраторы программируемые П320, П321 [без усилителя] | Поверка | Нет | 8868-82 | П321 [без усилителя] | 20756
25ПВ0146 | Поверка. Калибраторы программируемые П320, П321 [без усилителя] | Поверка | Нет | 7493-79 | П320 [без усилителя] | 20756
25ПВ0148 | Поверка. Калибраторы тока ЕР-3003 | Поверка | Нет |  |  | 17599
25ПВ0150 | Поверка. Калибраторы универсальные CALIBRO 14x, Н4-6, Time Electronics 5025 | Поверка | Нет | 39949-08 | CALIBRO 141 | 29872
25ПВ0150 | Поверка. Калибраторы универсальные CALIBRO 14x, Н4-6, Time Electronics 5025 | Поверка | Нет | 39949-08 | CALIBRO 142 | 29872
25ПВ0150 | Поверка. Калибраторы универсальные CALIBRO 14x, Н4-6, Time Electronics 5025 | Поверка | Нет | 16690-97 | Н4-6 | 29872
25ПВ0150 | Поверка. Калибраторы универсальные CALIBRO 14x, Н4-6, Time Electronics 5025 | Поверка | Нет | 43230-09 | Time Electronics 5025 | 29872
25ПВ0150 | Поверка. Калибраторы универсальные CALIBRO 14x, Н4-6, Time Electronics 5025 | Поверка | Нет | 32283-06 | MC1000 | 29872
25ПВ0150 | Поверка. Калибраторы универсальные CALIBRO 14x, Н4-6, Time Electronics 5025 | Поверка | Нет | 32283-06 | MC1200 | 29872
25ПВ0150 | Поверка. Калибраторы универсальные CALIBRO 14x, Н4-6, Time Electronics 5025 | Поверка | Нет | 32283-06 | M2000A | 29872
25ПВ0150 | Поверка. Калибраторы универсальные CALIBRO 14x, Н4-6, Time Electronics 5025 | Поверка | Нет | 32283-06 | 3 001 | 29872
25ПВ0150 | Поверка. Калибраторы универсальные CALIBRO 14x, Н4-6, Time Electronics 5025 | Поверка | Нет | 32283-08 | MC1000 | 29872
25ПВ0150 | Поверка. Калибраторы универсальные CALIBRO 14x, Н4-6, Time Electronics 5025 | Поверка | Нет | 32283-08 | MC1200 | 29872
25ПВ0150 | Поверка. Калибраторы универсальные CALIBRO 14x, Н4-6, Time Electronics 5025 | Поверка | Нет | 32283-08 | M2000A | 29872
25ПВ0150 | Поверка. Калибраторы универсальные CALIBRO 14x, Н4-6, Time Electronics 5025 | Поверка | Нет | 32283-08 | 3 001 | 29872
25ПВ0150 | Поверка. Калибраторы универсальные CALIBRO 14x, Н4-6, Time Electronics 5025 | Поверка | Нет | 54934-13 | Fluke 7526A | 29872
25ПВ0150 | Поверка. Калибраторы универсальные CALIBRO 14x, Н4-6, Time Electronics 5025 | Поверка | Нет | 39949-15 | CALIBRO 14x модель 142 | 29872
25ПВ0150 | Поверка. Калибраторы универсальные CALIBRO 14x, Н4-6, Time Electronics 5025 | Поверка | Нет | 39949-15 | CALIBRO 14x модель 143 | 29872
25ПВ0150 | Поверка. Калибраторы универсальные CALIBRO 14x, Н4-6, Time Electronics 5025 | Поверка | Нет | 75937-19 | Н4-25 | 29872
25ПВ0152 | Поверка. Калибраторы ф. "Fluke": "Fluke-335", "Fluke-720A"; "Escort-2000/010/020"; "Escort-2020" | Поверка | Нет |  |  | 18451
25ПВ0153 | Поверка. Калибраторы ф. "Fluke": "Fluke-5440" | Поверка | Нет |  |  | 17380
25ПВ0154 | Поверка. Калибраторы электрических сигналов | Поверка | Нет | 18413-02 | MT220 | 4744
25ПВ0154 | Поверка. Калибраторы электрических сигналов | Поверка | Нет | 14573-04 | PM305 | 4744
25ПВ0154 | Поверка. Калибраторы электрических сигналов | Поверка | Нет | 18089-03 | UPS-II | 4744
25ПВ0154 | Поверка. Калибраторы электрических сигналов | Поверка | Нет | 18089-03 | UPS-III | 4744
25ПВ0154 | Поверка. Калибраторы электрических сигналов | Поверка | Нет | 18469-04 | ПКД-10М | 4744
25ПВ0154 | Поверка. Калибраторы электрических сигналов | Поверка | Нет | 18469-01 | ПКД-10 | 4744
25ПВ0154 | Поверка. Калибраторы электрических сигналов | Поверка | Нет | 52356-13 | ЭЛЕМЕР-ПКД-160 | 4744
25ПВ0154 | Поверка. Калибраторы электрических сигналов | Поверка | Нет | 47242-11 | AM-7111 | 4744
25ПВ0154 | Поверка. Калибраторы электрических сигналов | Поверка | Нет | 47242-11 | АМ-7111 | 4744
25ПВ0154 | Поверка. Калибраторы электрических сигналов | Поверка | Нет | 47242-11 | АМ 7111 | 4744
25ПВ0154 | Поверка. Калибраторы электрических сигналов | Поверка | Нет | 58895-14 | ИМ2390I | 4744
25ПВ0154 | Поверка. Калибраторы электрических сигналов | Поверка | Нет | 58895-14 | ИМ2390F | 4744
25ПВ0154 | Поверка. Калибраторы электрических сигналов | Поверка | Нет | 58895-14 | ИМ2390R | 4744
25ПВ0154 | Поверка. Калибраторы электрических сигналов | Поверка | Нет | 18413-02 | MT120 | 4744
25ПВ0154 | Поверка. Калибраторы электрических сигналов | Поверка | Нет | 64695-16 | ЭЛЕМЕР-КДМ-030 [параметры электрических сигналов] | 4744
25ПВ0154 | Поверка. Калибраторы электрических сигналов | Поверка | Нет | 64695-16 | ЭЛЕМЕР-КДМ-030Ex [параметры электрических сигналов] | 4744
25ПВ0154 | Поверка. Калибраторы электрических сигналов | Поверка | Нет | 59866-15 | Fluke 3130 [параметры электрических сигналов] | 4744
25ПВ0154 | Поверка. Калибраторы электрических сигналов | Поверка | Нет | 18089-99 | UPS-II | 4744
25ПВ0154 | Поверка. Калибраторы электрических сигналов | Поверка | Нет | 18469-02 | ПКД-10 [параметры электрических сигналов] | 4744
25ПВ0154 | Поверка. Калибраторы электрических сигналов | Поверка | Нет | 18469-02 | ПКД-10М [параметры электрических сигналов] | 4744
25ПВ0154 | Поверка. Калибраторы электрических сигналов | Поверка | Нет | 18469-99 | ПКД-10 [параметры электрических сигналов] | 4744
25ПВ0154 | Поверка. Калибраторы электрических сигналов | Поверка | Нет | 62812-15 | ЭЛЕМЕР-КДМ-020 [параметры электрических сигналов] | 4744
25ПВ0154 | Поверка. Калибраторы электрических сигналов | Поверка | Нет | 66716-17 | METROL 110 [параметры электрических сигналов] | 4744
25ПВ0154 | Поверка. Калибраторы электрических сигналов | Поверка | Нет | 60810-15 | UPS-II | 4744
25ПВ0154 | Поверка. Калибраторы электрических сигналов | Поверка | Нет | 60810-15 | UPS-III | 4744
25ПВ0154 | Поверка. Калибраторы электрических сигналов | Поверка | Нет | 60810-15 | UPS-III-IS | 4744
25ПВ0156 | Поверка. Калибраторы-измерители многофункциональные | Поверка | Нет | 53468-13 | CA51 | 13268
25ПВ0156 | Поверка. Калибраторы-измерители многофункциональные | Поверка | Нет | 53468-13 | СА51 | 13268
25ПВ0156 | Поверка. Калибраторы-измерители многофункциональные | Поверка | Нет | 16093-97 | Fluke 702 | 13268
25ПВ0156 | Поверка. Калибраторы-измерители многофункциональные | Поверка | Нет | 21017-07 | Fluke 741B | 13268
25ПВ0156 | Поверка. Калибраторы-измерители многофункциональные | Поверка | Нет | 21017-01 | Fluke 743В | 13268
25ПВ0156 | Поверка. Калибраторы-измерители многофункциональные | Поверка | Нет | 21017-07 | Fluke 744 | 13268
25ПВ0156 | Поверка. Калибраторы-измерители многофункциональные | Поверка | Нет | 49876-12 | Fluke 754 | 13268
25ПВ0156 | Поверка. Калибраторы-измерители многофункциональные | Поверка | Нет | 21591-07 | MCX-II | 13268
25ПВ0156 | Поверка. Калибраторы-измерители многофункциональные | Поверка | Нет | 18087-04 | TRX-IIR | 13268
25ПВ0156 | Поверка. Калибраторы-измерители многофункциональные | Поверка | Нет | 20580-06 | ИКСУ-2000 | 13268
25ПВ0156 | Поверка. Калибраторы-измерители многофункциональные | Поверка | Нет | 53468-13 | СА150 | 13268
25ПВ0156 | Поверка. Калибраторы-измерители многофункциональные | Поверка | Нет | 53468-13 | СА71 | 13268
25ПВ0156 | Поверка. Калибраторы-измерители многофункциональные | Поверка | Нет | 56318-14 | ЭЛЕМЕР-ИКСУ-2012 | 13268
25ПВ0156 | Поверка. Калибраторы-измерители многофункциональные | Поверка | Нет | 56318-14 | ИКСУ-2012 | 13268
25ПВ0156 | Поверка. Калибраторы-измерители многофункциональные | Поверка | Нет | 58400-14 | CA700 | 13268
25ПВ0156 | Поверка. Калибраторы-измерители многофункциональные | Поверка | Нет | 58400-14 | СА700 | 13268
25ПВ0156 | Поверка. Калибраторы-измерители многофункциональные | Поверка | Нет | 47999-11 | Calog | 13268
25ПВ0156 | Поверка. Калибраторы-измерители многофункциональные | Поверка | Нет | 51219-12 | CP6632 | 13268
25ПВ0156 | Поверка. Калибраторы-измерители многофункциональные | Поверка | Нет | 25960-05 | CPH 6000 | 13268
25ПВ0156 | Поверка. Калибраторы-измерители многофункциональные | Поверка | Нет | 64480-16 | HPC41 | 13268
25ПВ0156 | Поверка. Калибраторы-измерители многофункциональные | Поверка | Нет | 63707-16 | DPI 612 | 13268
25ПВ0156 | Поверка. Калибраторы-измерители многофункциональные | Поверка | Нет | 23705-02 | DPI 720 | 13268
25ПВ0156 | Поверка. Калибраторы-измерители многофункциональные | Поверка | Нет | 29194-05 | Fluke 715 | 13268
25ПВ0156 | Поверка. Калибраторы-измерители многофункциональные | Поверка | Нет | 47783-11 | Fluke 717 | 13268
25ПВ0156 | Поверка. Калибраторы-измерители многофункциональные | Поверка | Нет | 47783-11 | Fluke 718 | 13268
25ПВ0156 | Поверка. Калибраторы-измерители многофункциональные | Поверка | Нет | 47783-11 | Fluke 719 | 13268
25ПВ0156 | Поверка. Калибраторы-измерители многофункциональные | Поверка | Нет | 52221-12 | Fluke 725 | 13268
25ПВ0156 | Поверка. Калибраторы-измерители многофункциональные | Поверка | Нет | 52221-12 | Fluke 726 | 13268
25ПВ0156 | Поверка. Калибраторы-измерители многофункциональные | Поверка | Нет | 52489-13 | MC6 (-R) | 13268
25ПВ0156 | Поверка. Калибраторы-измерители многофункциональные | Поверка | Нет | 22307-09 | Метран 501 | 13268
25ПВ0156 | Поверка. Калибраторы-измерители многофункциональные | Поверка | Нет | 26044-07 | Метран 510-ПКМ | 13268
25ПВ0156 | Поверка. Калибраторы-измерители многофункциональные | Поверка | Нет | 39151-12 | Метран-517 | 13268
25ПВ0156 | Поверка. Калибраторы-измерители многофункциональные | Поверка | Нет | 32813-06 | Метран 515 | 13268
25ПВ0156 | Поверка. Калибраторы-измерители многофункциональные | Поверка | Нет | 60979-15 | Элемер-КТ-150К | 13268
25ПВ0156 | Поверка. Калибраторы-измерители многофункциональные | Поверка | Нет | 60979-15 | Элемер-КТ-650К | 13268
25ПВ0156 | Поверка. Калибраторы-измерители многофункциональные | Поверка | Нет | 46388-11 | ЭЛМЕТРО-Вольта (Метран-540) | 13268
25ПВ0156 | Поверка. Калибраторы-измерители многофункциональные | Поверка | Нет | 48184-11 | ЭЛМЕТРО-Паскаль-02 | 13268
25ПВ0156 | Поверка. Калибраторы-измерители многофункциональные | Поверка | Нет | 67458-17 | ASC-400-R | 13268
25ПВ0156 | Поверка. Калибраторы-измерители многофункциональные | Поверка | Нет | 49876-12 | Fluke 753 | 13268
25ПВ0156 | Поверка. Калибраторы-измерители многофункциональные | Поверка | Нет | 73828-19 | ЭЛМЕТРО-Паскаль-03 | 13268
25ПВ0156 | Поверка. Калибраторы-измерители многофункциональные | Поверка | Нет | 21017-07 | Fluke 743B | 13268
25ПВ0156 | Поверка. Калибраторы-измерители многофункциональные | Поверка | Нет | 21017-07 | Fluke 741B | 13268
25ПВ0156 | Поверка. Калибраторы-измерители многофункциональные | Поверка | Нет | 21017-07 | Fluke 744 | 13268
25ПВ0156 | Поверка. Калибраторы-измерители многофункциональные | Поверка | Нет | 65779-16 | КТ-5 [параметры электрических сигналов] | 13268
25ПВ0156 | Поверка. Калибраторы-измерители многофункциональные | Поверка | Нет | 54880-13 | Метран-520 [параметры электрических сигналов] | 13268
25ПВ0156 | Поверка. Калибраторы-измерители многофункциональные | Поверка | Нет | 52221-12 | Fluke 724 | 13268
25ПВ0156 | Поверка. Калибраторы-измерители многофункциональные | Поверка | Нет | 18087-99 | TRX-IIR [параметры электрических сигналов] | 13268
25ПВ0156 | Поверка. Калибраторы-измерители многофункциональные | Поверка | Нет | 19612-03 | CA51 | 13268
25ПВ0156 | Поверка. Калибраторы-измерители многофункциональные | Поверка | Нет | 19612-08 | CA71 | 13268
25ПВ0156 | Поверка. Калибраторы-измерители многофункциональные | Поверка | Нет | 19612-08 | CA150 | 13268
25ПВ0156 | Поверка. Калибраторы-измерители многофункциональные | Поверка | Нет | 19612-08 | CA51 | 13268
25ПВ0156 | Поверка. Калибраторы-измерители многофункциональные | Поверка | Нет | 20580-00 | ИКСУ-2000 | 13268
25ПВ0156 | Поверка. Калибраторы-измерители многофункциональные | Поверка | Нет | 21017-01 | 740 мод. Fluke 741В | 13268
25ПВ0156 | Поверка. Калибраторы-измерители многофункциональные | Поверка | Нет | 21017-01 | 744 | 13268
25ПВ0156 | Поверка. Калибраторы-измерители многофункциональные | Поверка | Нет | 22307-01 | Метран 501-ПКД-Р [параметры электрических сигналов] | 13268
25ПВ0156 | Поверка. Калибраторы-измерители многофункциональные | Поверка | Нет | 22307-04 | Метран 501-ПКД-Р [параметры электрических сигналов] | 13268
25ПВ0156 | Поверка. Калибраторы-измерители многофункциональные | Поверка | Нет | 26044-03 | Метран 510-ПКМ [параметры электрических сигналов] | 13268
25ПВ0156 | Поверка. Калибраторы-измерители многофункциональные | Поверка | Нет | 28685-05 | FLUKE 718 [параметры электрических сигналов] | 13268
25ПВ0156 | Поверка. Калибраторы-измерители многофункциональные | Поверка | Нет | 31273-06 | FLUKE 725 | 13268
25ПВ0156 | Поверка. Калибраторы-измерители многофункциональные | Поверка | Нет | 39151-08 | Метран-517 [параметры электрических сигналов] | 13268
25ПВ0156 | Поверка. Калибраторы-измерители многофункциональные | Поверка | Нет | 43244-09 | DBC мод. 150-TC [параметры электрических сигналов] | 13268
25ПВ0156 | Поверка. Калибраторы-измерители многофункциональные | Поверка | Нет | 47999-11 | Calog-Loop II-R | 13268
25ПВ0156 | Поверка. Калибраторы-измерители многофункциональные | Поверка | Нет | 47999-11 | Calog-TEMP-R | 13268
25ПВ0156 | Поверка. Калибраторы-измерители многофункциональные | Поверка | Нет | 47999-11 | Calog-Pressure II-R [параметры электрических сигналов] | 13268
25ПВ0156 | Поверка. Калибраторы-измерители многофункциональные | Поверка | Нет | 49633-12 | 6430 | 13268
25ПВ0156 | Поверка. Калибраторы-измерители многофункциональные | Поверка | Нет | 57455-14 | CEP6000 | 13268
25ПВ0156 | Поверка. Калибраторы-измерители многофункциональные | Поверка | Нет | 57455-14 | CEP6100 | 13268
25ПВ0156 | Поверка. Калибраторы-измерители многофункциональные | Поверка | Нет | 57798-14 | Fluke 725Ex | 13268
25ПВ0156 | Поверка. Калибраторы-измерители многофункциональные | Поверка | Нет | 60121-15 | 714B | 13268
25ПВ0156 | Поверка. Калибраторы-измерители многофункциональные | Поверка | Нет | 60402-15 | DPI 800 модификация DPI 880 [параметры электрических сигналов] | 13268
25ПВ0156 | Поверка. Калибраторы-измерители многофункциональные | Поверка | Нет | 60979-15 | ЭЛЕМЕР-КТ-200К [параметры электрических сигналов] | 13268
25ПВ0156 | Поверка. Калибраторы-измерители многофункциональные | Поверка | Нет | 60979-15 | ЭЛЕМЕР-КТ-500К [параметры электрических сигналов] | 13268
25ПВ0156 | Поверка. Калибраторы-измерители многофункциональные | Поверка | Нет | 71676-18 | Calog-Loop II-R | 13268
25ПВ0156 | Поверка. Калибраторы-измерители многофункциональные | Поверка | Нет | 71676-18 | Calog-TEMP-R | 13268
25ПВ0156 | Поверка. Калибраторы-измерители многофункциональные | Поверка | Нет | 71676-18 | Calog-Pressure II-R [параметры электрических сигналов] | 13268
25ПВ0156 | Поверка. Калибраторы-измерители многофункциональные | Поверка | Нет | 72192-18 | CPH7000 [параметры электрических сигналов] | 13268
25ПВ0156 | Поверка. Калибраторы-измерители многофункциональные | Поверка | Нет | 73724-18 | ЭЛМЕТРО-ПКМ [параметры электрических сигналов] | 13268
25ПВ0156 | Поверка. Калибраторы-измерители многофункциональные | Поверка | Нет | 78205-20 | Метран 510-ПКМ [параметры электрических сигналов] | 13268
25ПВ0156 | Поверка. Калибраторы-измерители многофункциональные | Поверка | Нет | 78676-20 | ЭЛЕМЕР-ТК-М150-КИ [параметры электрических сигналов] | 13268
25ПВ0156 | Поверка. Калибраторы-измерители многофункциональные | Поверка | Нет | 73724-18 | ЭЛМЕТРО-ПКМ | 13268
25ПВ0156 | Поверка. Калибраторы-измерители многофункциональные | Поверка | Нет | 60121-15 | FLUKE мод. 712B | 13268
25ПВ0156 | Поверка. Калибраторы-измерители многофункциональные | Поверка | Нет | 60121-15 | 714B | 13268
25ПВ0156 | Поверка. Калибраторы-измерители многофункциональные | Поверка | Нет | 54085-13 | PHP 601R | 13268
25ПВ0159 | Поверка. Киловаттметры, мегаваттметры Д367; Э365 | Поверка | Нет | 2334-68 | Д305 | 933
25ПВ0159 | Поверка. Киловаттметры, мегаваттметры Д367; Э365 | Поверка | Нет | 23893-02 | СР3020 | 933
25ПВ0159 | Поверка. Киловаттметры, мегаваттметры Д367; Э365 | Поверка | Нет | 9730-89 | Ц301 | 933
25ПВ0159 | Поверка. Киловаттметры, мегаваттметры Д367; Э365 | Поверка | Нет | 10027-90 | Ц301/11 | 933
25ПВ0160 | Поверка. Киловольтметры щитовые М-27-М | Поверка | Нет |  |  | 1588
25ПВ0161 | Поверка. Клещи токовые многофункциональные | Поверка | Нет | 44991-10 | CMP-1006 | 5910
25ПВ0161 | Поверка. Клещи токовые многофункциональные | Поверка | Нет | 53794-13 | CMP-200 | 5910
25ПВ0161 | Поверка. Клещи токовые многофункциональные | Поверка | Нет | 53794-13 | CMP-2000 | 5910
25ПВ0161 | Поверка. Клещи токовые многофункциональные | Поверка | Нет | 53794-13 | CMP-400 | 5910
25ПВ0161 | Поверка. Клещи токовые многофункциональные | Поверка | Нет | 44991-10 | CMP-401 | 5910
25ПВ0161 | Поверка. Клещи токовые многофункциональные | Поверка | Нет | 42449-09 | Fluke 355 | 5910
25ПВ0161 | Поверка. Клещи токовые многофункциональные | Поверка | Нет | 42449-09 | 355 | 5910
25ПВ0161 | Поверка. Клещи токовые многофункциональные | Поверка | Нет | 43841-10 | АТК-2012 | 5910
25ПВ0161 | Поверка. Клещи токовые многофункциональные | Поверка | Нет | 50590-12 | ACM-2056 | 5910
25ПВ0161 | Поверка. Клещи токовые многофункциональные | Поверка | Нет | 50590-12 | ACM-2311 | 5910
25ПВ0161 | Поверка. Клещи токовые многофункциональные | Поверка | Нет | 50590-12 | ACM-2352 | 5910
25ПВ0161 | Поверка. Клещи токовые многофункциональные | Поверка | Нет | 50590-12 | ACM-2368 | 5910
25ПВ0161 | Поверка. Клещи токовые многофункциональные | Поверка | Нет | 50590-12 | ACM-2353 | 5910
25ПВ0161 | Поверка. Клещи токовые многофункциональные | Поверка | Нет | 50590-12 | ACM-2348 | 5910
25ПВ0161 | Поверка. Клещи токовые многофункциональные | Поверка | Нет | 49302-12 | APPA 133 | 5910
25ПВ0161 | Поверка. Клещи токовые многофункциональные | Поверка | Нет | 49302-12 | APPA 135 | 5910
25ПВ0161 | Поверка. Клещи токовые многофункциональные | Поверка | Нет | 49302-12 | APPA 136 | 5910
25ПВ0161 | Поверка. Клещи токовые многофункциональные | Поверка | Нет | 49302-12 | APPA 137 | 5910
25ПВ0161 | Поверка. Клещи токовые многофункциональные | Поверка | Нет | 49302-12 | APPA 138 | 5910
25ПВ0161 | Поверка. Клещи токовые многофункциональные | Поверка | Нет | 65374-16 | Testo 770-1 | 5910
25ПВ0161 | Поверка. Клещи токовые многофункциональные | Поверка | Нет | 65374-16 | Testo 770-2 | 5910
25ПВ0161 | Поверка. Клещи токовые многофункциональные | Поверка | Нет | 65374-16 | Testo 770-3 | 5910
25ПВ0161 | Поверка. Клещи токовые многофункциональные | Поверка | Нет | 43841-10 | АТК-2040 | 5910
25ПВ0161 | Поверка. Клещи токовые многофункциональные | Поверка | Нет | 53794-13 | CMP-1006 | 5910
25ПВ0161 | Поверка. Клещи токовые многофункциональные | Поверка | Нет | 53794-13 | CMP-401 | 5910
25ПВ0161 | Поверка. Клещи токовые многофункциональные | Поверка | Нет | 55679-13 | DT-3348 | 5910
25ПВ0161 | Поверка. Клещи токовые многофункциональные | Поверка | Нет | 55679-13 | DT-3353 | 5910
25ПВ0161 | Поверка. Клещи токовые многофункциональные | Поверка | Нет | 59659-15 | APPA A18plus | 5910
25ПВ0161 | Поверка. Клещи токовые многофункциональные | Поверка | Нет | 59659-15 | APPA 138F | 5910
25ПВ0161 | Поверка. Клещи токовые многофункциональные | Поверка | Нет | 59659-15 | APPA 136F | 5910
25ПВ0161 | Поверка. Клещи токовые многофункциональные | Поверка | Нет | 71970-18 | APPA 156B | 5910
25ПВ0161 | Поверка. Клещи токовые многофункциональные | Поверка | Нет | 71970-18 | APPA 157 | 5910
25ПВ0162 | Поверка. Клещи электроизмерительные | Поверка | Нет | 28003-04 | 2003А | 3286
25ПВ0162 | Поверка. Клещи электроизмерительные | Поверка | Нет | 28003-10 | 2432 | 3286
25ПВ0162 | Поверка. Клещи электроизмерительные | Поверка | Нет | 42449-09 | 355 | 3286
25ПВ0162 | Поверка. Клещи электроизмерительные | Поверка | Нет | 59659-15 | APPA 133F | 3286
25ПВ0162 | Поверка. Клещи электроизмерительные | Поверка | Нет | 51215-12 | APPA 30 | 3286
25ПВ0162 | Поверка. Клещи электроизмерительные | Поверка | Нет | 51215-12 | APPA 30R | 3286
25ПВ0162 | Поверка. Клещи электроизмерительные | Поверка | Нет | 51215-12 | APPA 39MR | 3286
25ПВ0162 | Поверка. Клещи электроизмерительные | Поверка | Нет | 20081-05 | APPA 39R | 3286
25ПВ0162 | Поверка. Клещи электроизмерительные | Поверка | Нет | 59659-15 | APPA A18 | 3286
25ПВ0162 | Поверка. Клещи электроизмерительные | Поверка | Нет | 51215-12 | APPA A2 | 3286
25ПВ0162 | Поверка. Клещи электроизмерительные | Поверка | Нет | 30025-05 | APPA A3 | 3286
25ПВ0162 | Поверка. Клещи электроизмерительные | Поверка | Нет | 51215-12 | APPA A3D | 3286
25ПВ0162 | Поверка. Клещи электроизмерительные | Поверка | Нет | 30026-05 | APPA A6D | 3286
25ПВ0162 | Поверка. Клещи электроизмерительные | Поверка | Нет | 41611-09 | APPA-16HR | 3286
25ПВ0162 | Поверка. Клещи электроизмерительные | Поверка | Нет | 20083-00 | APPA-30 | 3286
25ПВ0162 | Поверка. Клещи электроизмерительные | Поверка | Нет | 20083-00 | APPA-30R | 3286
25ПВ0162 | Поверка. Клещи электроизмерительные | Поверка | Нет | 41611-09 | APPA-36RII | 3286
25ПВ0162 | Поверка. Клещи электроизмерительные | Поверка | Нет | 20081-00 | APPA-39 | 3286
25ПВ0162 | Поверка. Клещи электроизмерительные | Поверка | Нет | 20081-00 | APPA-39MR | 3286
25ПВ0162 | Поверка. Клещи электроизмерительные | Поверка | Нет | 41611-09 | APPA-A11 | 3286
25ПВ0162 | Поверка. Клещи электроизмерительные | Поверка | Нет | 41611-09 | APPA-A12R | 3286
25ПВ0162 | Поверка. Клещи электроизмерительные | Поверка | Нет | 41611-09 | APPA-A16 | 3286
25ПВ0162 | Поверка. Клещи электроизмерительные | Поверка | Нет | 41611-09 | APPA-A16HR | 3286
25ПВ0162 | Поверка. Клещи электроизмерительные | Поверка | Нет | 41611-09 | APPA-A16R | 3286
25ПВ0162 | Поверка. Клещи электроизмерительные | Поверка | Нет | 42736-09 | ATK-2103 | 3286
25ПВ0162 | Поверка. Клещи электроизмерительные | Поверка | Нет | 37628-08 | ATK-2109 | 3286
25ПВ0162 | Поверка. Клещи электроизмерительные | Поверка | Нет | 43571-10 | CL130 | 3286
25ПВ0162 | Поверка. Клещи электроизмерительные | Поверка | Нет | 28216-04 | CM 1-2 | 3286
25ПВ0162 | Поверка. Клещи электроизмерительные | Поверка | Нет | 28216-04 | CM7 | 3286
25ПВ0162 | Поверка. Клещи электроизмерительные | Поверка | Нет | 26115-03 | CMP-1 | 3286
25ПВ0162 | Поверка. Клещи электроизмерительные | Поверка | Нет | 30997-06 | CMP-1000 | 3286
25ПВ0162 | Поверка. Клещи электроизмерительные | Поверка | Нет | 55679-13 | DT-3340 | 3286
25ПВ0162 | Поверка. Клещи электроизмерительные | Поверка | Нет | 55679-13 | DT-3352 | 3286
25ПВ0162 | Поверка. Клещи электроизмерительные | Поверка | Нет | 55679-13 | DT-355 | 3286
25ПВ0162 | Поверка. Клещи электроизмерительные | Поверка | Нет | 54291-13 | Fluke 302+ | 3286
25ПВ0162 | Поверка. Клещи электроизмерительные | Поверка | Нет | 49917-12 | FLUKE 317 | 3286
25ПВ0162 | Поверка. Клещи электроизмерительные | Поверка | Нет | 49917-12 | FLUKE 319 | 3286
25ПВ0162 | Поверка. Клещи электроизмерительные | Поверка | Нет | 26671-04 | FLUKE 333 | 3286
25ПВ0162 | Поверка. Клещи электроизмерительные | Поверка | Нет | 26671-04 | FLUKE 337 | 3286
25ПВ0162 | Поверка. Клещи электроизмерительные | Поверка | Нет | 51211-12 | Fluke 373 | 3286
25ПВ0162 | Поверка. Клещи электроизмерительные | Поверка | Нет | 51211-12 | Fluke 375 | 3286
25ПВ0162 | Поверка. Клещи электроизмерительные | Поверка | Нет | 51211-12 | Fluke 376 | 3286
25ПВ0162 | Поверка. Клещи электроизмерительные | Поверка | Нет | 47109-11 | Fluke 381 | 3286
25ПВ0162 | Поверка. Клещи электроизмерительные | Поверка | Нет | 37271-08 | KEW 2055 | 3286
25ПВ0162 | Поверка. Клещи электроизмерительные | Поверка | Нет | 16246-97 | M266 | 3286
25ПВ0162 | Поверка. Клещи электроизмерительные | Поверка | Нет | 43841-10 | АТА-2504 | 3286
25ПВ0162 | Поверка. Клещи электроизмерительные | Поверка | Нет | 43841-10 | АТК-1001 | 3286
25ПВ0162 | Поверка. Клещи электроизмерительные | Поверка | Нет | 43841-10 | АТК-2021 | 3286
25ПВ0162 | Поверка. Клещи электроизмерительные | Поверка | Нет | 43841-10 | АТК-2200 | 3286
25ПВ0162 | Поверка. Клещи электроизмерительные | Поверка | Нет | 43841-10 | АТК-2201 | 3286
25ПВ0162 | Поверка. Клещи электроизмерительные | Поверка | Нет | 43841-10 | АТК-2209 | 3286
25ПВ0162 | Поверка. Клещи электроизмерительные | Поверка | Нет | 43841-10 | АТК-2250 | 3286
25ПВ0162 | Поверка. Клещи электроизмерительные | Поверка | Нет | 43841-10 | АТК-2301 | 3286
25ПВ0162 | Поверка. Клещи электроизмерительные | Поверка | Нет | 20475-06 | К4570/1Ц | 3286
25ПВ0162 | Поверка. Клещи электроизмерительные | Поверка | Нет | 20475-06 | К4570/2Ц | 3286
25ПВ0162 | Поверка. Клещи электроизмерительные | Поверка | Нет | 20475-00 | К4571Ц | 3286
25ПВ0162 | Поверка. Клещи электроизмерительные | Поверка | Нет | 51515-12 | F605 | 3286
25ПВ0162 | Поверка. Клещи электроизмерительные | Поверка | Нет | 42449-09 | Fluke 353 | 3286
25ПВ0162 | Поверка. Клещи электроизмерительные | Поверка | Нет | 42449-09 | 353 | 3286
25ПВ0162 | Поверка. Клещи электроизмерительные | Поверка | Нет | 63550-16 | КЭИ-0,6М | 3286
25ПВ0162 | Поверка. Клещи электроизмерительные | Поверка | Нет | 63550-16 | КЭИ-1,0М | 3286
25ПВ0162 | Поверка. Клещи электроизмерительные | Поверка | Нет | 61225-15 | Fluke i400s | 3286
25ПВ0162 | Поверка. Клещи электроизмерительные | Поверка | Нет | 61225-15 | Fluke i400E | 3286
25ПВ0162 | Поверка. Клещи электроизмерительные | Поверка | Нет | 61225-15 | Fluke i410 | 3286
25ПВ0162 | Поверка. Клещи электроизмерительные | Поверка | Нет | 61225-15 | Fluke i800 | 3286
25ПВ0162 | Поверка. Клещи электроизмерительные | Поверка | Нет | 61225-15 | Fluke i1010 | 3286
25ПВ0162 | Поверка. Клещи электроизмерительные | Поверка | Нет | 28003-04 | KEW SNAP 2003А | 3286
25ПВ0162 | Поверка. Клещи электроизмерительные | Поверка | Нет | 65000-16 | Fluke 374 FC | 3286
25ПВ0162 | Поверка. Клещи электроизмерительные | Поверка | Нет | 65000-16 | Fluke 375 FC | 3286
25ПВ0162 | Поверка. Клещи электроизмерительные | Поверка | Нет | 65000-16 | Fluke 376 FC | 3286
25ПВ0162 | Поверка. Клещи электроизмерительные | Поверка | Нет | 65000-16 | Fluke 902 FC | 3286
25ПВ0162 | Поверка. Клещи электроизмерительные | Поверка | Нет | 55679-13 | DT-3361 | 3286
25ПВ0162 | Поверка. Клещи электроизмерительные | Поверка | Нет | 55679-13 | DT-3343 | 3286
25ПВ0162 | Поверка. Клещи электроизмерительные | Поверка | Нет | 55679-13 | DT-3351 | 3286
25ПВ0162 | Поверка. Клещи электроизмерительные | Поверка | Нет | 53948-13 | Fluke CNX а3000 | 3286
25ПВ0162 | Поверка. Клещи электроизмерительные | Поверка | Нет | 46659-11 | APPA A7D | 3286
25ПВ0162 | Поверка. Клещи электроизмерительные | Поверка | Нет | 66552-17 | Fluke 368 | 3286
25ПВ0162 | Поверка. Клещи электроизмерительные | Поверка | Нет | 66552-17 | Fluke 369 | 3286
25ПВ0162 | Поверка. Клещи электроизмерительные | Поверка | Нет | 37894-08 | ПР-3387Т | 3286
25ПВ0162 | Поверка. Клещи электроизмерительные | Поверка | Нет | 51191-12 | Fluke 365 | 3286
25ПВ0162 | Поверка. Клещи электроизмерительные | Поверка | Нет | 69068-17 | 3282 | 3286
25ПВ0162 | Поверка. Клещи электроизмерительные | Поверка | Нет | 69068-17 | HIOKI 3282 | 3286
25ПВ0162 | Поверка. Клещи электроизмерительные | Поверка | Нет | 53163-13 | Fluke 323 | 3286
25ПВ0162 | Поверка. Клещи электроизмерительные | Поверка | Нет | 53163-13 | Fluke 324 | 3286
25ПВ0162 | Поверка. Клещи электроизмерительные | Поверка | Нет | 53163-13 | Fluke 325 | 3286
25ПВ0162 | Поверка. Клещи электроизмерительные | Поверка | Нет | 22664-02 | APPA 31 | 3286
25ПВ0162 | Поверка. Клещи электроизмерительные | Поверка | Нет | 22664-02 | APPA 32 | 3286
25ПВ0162 | Поверка. Клещи электроизмерительные | Поверка | Нет | 70348-18 | Fluke 1630-2 | 3286
25ПВ0162 | Поверка. Клещи электроизмерительные | Поверка | Нет | 43841-10 | АТК-2011 | 3286
25ПВ0162 | Поверка. Клещи электроизмерительные | Поверка | Нет | 55679-13 | DT-362 | 3286
25ПВ0162 | Поверка. Клещи электроизмерительные | Поверка | Нет | 55679-13 | DT-351 | 3286
25ПВ0162 | Поверка. Клещи электроизмерительные | Поверка | Нет | 55679-13 | DT-360 | 3286
25ПВ0162 | Поверка. Клещи электроизмерительные | Поверка | Нет | 55679-13 | DT-3363 | 3286
25ПВ0162 | Поверка. Клещи электроизмерительные | Поверка | Нет | 20081-05 | APPA 39 | 3286
25ПВ0162 | Поверка. Клещи электроизмерительные | Поверка | Нет | 20081-05 | APPA 39MR | 3286
25ПВ0162 | Поверка. Клещи электроизмерительные | Поверка | Нет | 20083-05 | APPA 30 | 3286
25ПВ0162 | Поверка. Клещи электроизмерительные | Поверка | Нет | 20083-05 | APPA 30R | 3286
25ПВ0162 | Поверка. Клещи электроизмерительные | Поверка | Нет | 20475-00 | К4570/2Ц | 3286
25ПВ0162 | Поверка. Клещи электроизмерительные | Поверка | Нет | 20475-06 | К4571Ц | 3286
25ПВ0162 | Поверка. Клещи электроизмерительные | Поверка | Нет | 25901-03 | APPA A16R | 3286
25ПВ0162 | Поверка. Клещи электроизмерительные | Поверка | Нет | 26671-04 | FLUKE 334 | 3286
25ПВ0162 | Поверка. Клещи электроизмерительные | Поверка | Нет | 26671-04 | FLUKE 335 | 3286
25ПВ0162 | Поверка. Клещи электроизмерительные | Поверка | Нет | 28216-04 | CM2 | 3286
25ПВ0162 | Поверка. Клещи электроизмерительные | Поверка | Нет | 28216-04 | CM3 | 3286
25ПВ0162 | Поверка. Клещи электроизмерительные | Поверка | Нет | 30025-05 | APPA A2 | 3286
25ПВ0162 | Поверка. Клещи электроизмерительные | Поверка | Нет | 37893-08 | ПР-3387Т | 3286
25ПВ0162 | Поверка. Клещи электроизмерительные | Поверка | Нет | 41610-09 | CENTER-235 | 3286
25ПВ0162 | Поверка. Клещи электроизмерительные | Поверка | Нет | 41611-09 | APPA-A15 | 3286
25ПВ0162 | Поверка. Клещи электроизмерительные | Поверка | Нет | 41611-09 | APPA-A15R | 3286
25ПВ0162 | Поверка. Клещи электроизмерительные | Поверка | Нет | 41611-09 | APPA-A16H | 3286
25ПВ0162 | Поверка. Клещи электроизмерительные | Поверка | Нет | 42736-09 | ATK-2025 | 3286
25ПВ0162 | Поверка. Клещи электроизмерительные | Поверка | Нет | 42736-09 | ATK-2102 | 3286
25ПВ0162 | Поверка. Клещи электроизмерительные | Поверка | Нет | 46659-11 | APPA A6 | 3286
25ПВ0162 | Поверка. Клещи электроизмерительные | Поверка | Нет | 46659-11 | APPA A6D | 3286
25ПВ0162 | Поверка. Клещи электроизмерительные | Поверка | Нет | 46659-11 | APPA A10N | 3286
25ПВ0162 | Поверка. Клещи электроизмерительные | Поверка | Нет | 51211-12 | Fluke 374 | 3286
25ПВ0162 | Поверка. Клещи электроизмерительные | Поверка | Нет | 51215-12 | APPA A3 | 3286
25ПВ0162 | Поверка. Клещи электроизмерительные | Поверка | Нет | 54291-13 | Fluke 303 | 3286
25ПВ0162 | Поверка. Клещи электроизмерительные | Поверка | Нет | 54291-13 | Fluke 305 | 3286
25ПВ0162 | Поверка. Клещи электроизмерительные | Поверка | Нет | 58316-14 | КЭИ-1(10кВ) | 3286
25ПВ0162 | Поверка. Клещи электроизмерительные | Поверка | Нет | 59659-15 | APPA A3AR | 3286
25ПВ0162 | Поверка. Клещи электроизмерительные | Поверка | Нет | 66552-17 | Fluke 368 FC | 3286
25ПВ0162 | Поверка. Клещи электроизмерительные | Поверка | Нет | 69068-17 | 3280-10F | 3286
25ПВ0162 | Поверка. Клещи электроизмерительные | Поверка | Нет | 70348-18 | Fluke 1630-2 FC | 3286
25ПВ0162 | Поверка. Клещи электроизмерительные | Поверка | Нет | 81401-21 | RGK CM-10 | 3286
25ПВ0162 | Поверка. Клещи электроизмерительные | Поверка | Нет | 76444-19 | КТ-1000-В | 3286
25ПВ0163 | Поверка. Клещи электроизмерительные переменного тока аналоговые | Поверка | Нет | 6339-77 | Ц4501 | 2551
25ПВ0163 | Поверка. Клещи электроизмерительные переменного тока аналоговые | Поверка | Нет | 7221-79 | Ц4502 | 2551
25ПВ0163 | Поверка. Клещи электроизмерительные переменного тока аналоговые | Поверка | Нет | 12298-90 | Ц4505М | 2551
25ПВ0163 | Поверка. Клещи электроизмерительные переменного тока аналоговые | Поверка | Нет | 1819-63 | Ц-90 | 2551
25ПВ0164 | Поверка. Компаратор сопротивления полуавтоматический цифровой Р3015 | Поверка | Нет | 9933-85 | Р3015 | 30605
25ПВ0165 | Поверка. Компараторы для сличения КНЭ-1А | Поверка | Нет | 4351-74 | КНЭ-1А | 9772
25ПВ0166 | Поверка. Компараторы напряжения Р3003 | Поверка | Нет | 7476-91 | Р3003 | 14691
25ПВ0166 | Поверка. Компараторы напряжения Р3003 | Поверка | Нет | 54727-13 | КМ300Р | 14691
25ПВ0166 | Поверка. Компараторы напряжения Р3003 | Поверка | Нет | 54727-13 | КМ300К | 14691
25ПВ0166 | Поверка. Компараторы напряжения Р3003 | Поверка | Нет | 48841-18 | КМ300С-1 | 14691
25ПВ0166 | Поверка. Компараторы напряжения Р3003 | Поверка | Нет | 7476-79 | Р3003 | 14691
25ПВ0166 | Поверка. Компараторы напряжения Р3003 | Поверка | Нет | 7476-91 | Р3003М1 | 14691
25ПВ0167 | Поверка. Компараторы напряжения с подстройкой Р3017 | Поверка | Нет |  |  | 20561
25ПВ0168 | Поверка. Компараторы сопротивления Р346 | Поверка | Нет |  |  | 9161
25ПВ0171 | Поверка. Комплекты измерительные | Поверка | Нет | 1401-60 | К-50 | 10330
25ПВ0171 | Поверка. Комплекты измерительные | Поверка | Нет | 3741-73 | К505 | 10330
25ПВ0171 | Поверка. Комплекты измерительные | Поверка | Нет | 11541-88 | К541 | 10330
25ПВ0171 | Поверка. Комплекты измерительные | Поверка | Нет | 3902-73 | К506 | 10330
25ПВ0171 | Поверка. Комплекты измерительные | Поверка | Нет | 3741-73 | К505 | 10330
25ПВ0171 | Поверка. Комплекты измерительные | Поверка | Нет | 3236-72 | К507 | 10330
25ПВ0172 | Поверка. Комплекты нагрузочные, испытательные | Поверка | Нет | 21908-07 | Сатурн-М | 16063
25ПВ0172 | Поверка. Комплекты нагрузочные, испытательные | Поверка | Нет | 21908-07 | Сатурн-М1 | 16063
25ПВ0172 | Поверка. Комплекты нагрузочные, испытательные | Поверка | Нет | 43652-10 | Сатурн-М2 | 16063
25ПВ0172 | Поверка. Комплекты нагрузочные, испытательные | Поверка | Нет | 43652-10 | Сатурн-М3 | 16063
25ПВ0172 | Поверка. Комплекты нагрузочные, испытательные | Поверка | Нет | 21908-01 | Сатурн-М | 16063
25ПВ0172 | Поверка. Комплекты нагрузочные, испытательные | Поверка | Нет | 21908-01 | Сатурн-М1 | 16063
25ПВ0172 | Поверка. Комплекты нагрузочные, испытательные | Поверка | Нет | 68019-17 | Сатурн-М | 16063
25ПВ0172 | Поверка. Комплекты нагрузочные, испытательные | Поверка | Нет | 68019-17 | Сатурн-М1 | 16063
25ПВ0173 | Поверка. Контроллер ГАММА-7, -7Н, -8, -8Н | Поверка | Нет |  |  | 7530
25ПВ0174 | Поверка. Контроллер-сборщик микропроцессорный КСМ2 | Поверка | Нет |  |  | 3220
25ПВ0175 | Поверка. Контроллер-сборщик микропроцессорный КСМ4 | Поверка | Нет |  |  | 6436
25ПВ0178 | Поверка. Магазины емкости | Поверка | Нет | 5395-76 | Р5025 | 10019
25ПВ0178 | Поверка. Магазины емкости | Поверка | Нет | 1298-59 | Р-513 | 10019
25ПВ0178 | Поверка. Магазины емкости | Поверка | Нет | 39849-08 | M-520 | 10019
25ПВ0178 | Поверка. Магазины емкости | Поверка | Нет | 39849-15 | М520 | 10019
25ПВ0179 | Поверка. Магазин сопротивления КСМ-4, 6, Р33 и т.п. | Поверка | Нет |  |  | 4667
25ПВ0180 | Поверка. Магазины нагрузок | Поверка | Нет | 22808-07 | МР3025 | 7408
25ПВ0180 | Поверка. Магазины нагрузок | Поверка | Нет | 34915-07 | МР3027 | 7408
25ПВ0180 | Поверка. Магазины нагрузок | Поверка | Нет | 22808-02 | МР3025 | 7408
25ПВ0180 | Поверка. Магазины нагрузок | Поверка | Нет | 28928-05 | МСТТ1-1 | 7408
25ПВ0180 | Поверка. Магазины нагрузок | Поверка | Нет | 32403-06 | МНТН 100/1 | 7408
25ПВ0183 | Поверка. Магазины сопротивления высокоомные | Поверка | Нет | 24500-03 | RCB-1 | 6187
25ПВ0183 | Поверка. Магазины сопротивления высокоомные | Поверка | Нет | 56598-14 | АКИП-7502/1 | 6187
25ПВ0183 | Поверка. Магазины сопротивления высокоомные | Поверка | Нет | 56598-14 | АКИП-7502/2 | 6187
25ПВ0183 | Поверка. Магазины сопротивления высокоомные | Поверка | Нет | 56598-14 | АКИП-7502/3 | 6187
25ПВ0183 | Поверка. Магазины сопротивления высокоомные | Поверка | Нет | 24500-03 | RCB-3 | 6187
25ПВ0185 | Поверка. Машины подрывные конденсаторные | Поверка | Нет |  |  | 2135
25ПВ0187 | Поверка. Мегаомметры цифровые | Поверка | Нет | 38890-13 | ЦС0202 | 8575
25ПВ0187 | Поверка. Мегаомметры цифровые | Поверка | Нет | 25405-08 | Е6-24 | 8575
25ПВ0187 | Поверка. Мегаомметры цифровые | Поверка | Нет | 25405-08 | Е6-24/1 | 8575
25ПВ0187 | Поверка. Мегаомметры цифровые | Поверка | Нет | 53668-13 | Е6-31/1 | 8575
25ПВ0187 | Поверка. Мегаомметры цифровые | Поверка | Нет | 53668-13 | Е6-31/2 | 8575
25ПВ0187 | Поверка. Мегаомметры цифровые | Поверка | Нет | 53668-13 | Е6-32 | 8575
25ПВ0187 | Поверка. Мегаомметры цифровые | Поверка | Нет | 21410-01 | АМ-2002 | 8575
25ПВ0187 | Поверка. Мегаомметры цифровые | Поверка | Нет | 41246-09 | MI 3103 | 8575
25ПВ0187 | Поверка. Мегаомметры цифровые | Поверка | Нет | 28432-04 | С.А 65хх | 8575
25ПВ0187 | Поверка. Мегаомметры цифровые | Поверка | Нет | 52913-13 | Е6-33 | 8575
25ПВ0187 | Поверка. Мегаомметры цифровые | Поверка | Нет | 52913-13 | Е6-34 | 8575
25ПВ0187 | Поверка. Мегаомметры цифровые | Поверка | Нет | 52913-13 | Е6-35 | 8575
25ПВ0187 | Поверка. Мегаомметры цифровые | Поверка | Нет | 52913-13 | Е6-36 | 8575
25ПВ0187 | Поверка. Мегаомметры цифровые | Поверка | Нет | 52913-13 | Е6-36/1 | 8575
25ПВ0187 | Поверка. Мегаомметры цифровые | Поверка | Нет | 52913-13 | Е6-37 | 8575
25ПВ0187 | Поверка. Мегаомметры цифровые | Поверка | Нет | 38846-08 | MS5201 | 8575
25ПВ0187 | Поверка. Мегаомметры цифровые | Поверка | Нет | 55170-13 | HIOKI IR4056-20 | 8575
25ПВ0187 | Поверка. Мегаомметры цифровые | Поверка | Нет | 55170-13 | HIOKI IR4057-20 | 8575
25ПВ0187 | Поверка. Мегаомметры цифровые | Поверка | Нет | 31986-12 | HIOKI 3000 | 8575
25ПВ0187 | Поверка. Мегаомметры цифровые | Поверка | Нет | 42465-09 | MI 3200 | 8575
25ПВ0187 | Поверка. Мегаомметры цифровые | Поверка | Нет | 42465-09 | MI 3201 | 8575
25ПВ0187 | Поверка. Мегаомметры цифровые | Поверка | Нет | 42465-09 | MI 3202 | 8575
25ПВ0187 | Поверка. Мегаомметры цифровые | Поверка | Нет | 44854-10 | MIT1020/2 | 8575
25ПВ0187 | Поверка. Мегаомметры цифровые | Поверка | Нет | 63466-16 | ПСИ-2500 | 8575
25ПВ0187 | Поверка. Мегаомметры цифровые | Поверка | Нет | 48316-11 | М6-6 | 8575
25ПВ0187 | Поверка. Мегаомметры цифровые | Поверка | Нет | 48316-11 | М6-5 | 8575
25ПВ0187 | Поверка. Мегаомметры цифровые | Поверка | Нет | 4649-80 | Е6-13А | 8575
25ПВ0187 | Поверка. Мегаомметры цифровые | Поверка | Нет | 28097-04 | Fluke 1520 | 8575
25ПВ0187 | Поверка. Мегаомметры цифровые | Поверка | Нет | 23935-02 | М3 | 8575
25ПВ0187 | Поверка. Мегаомметры цифровые | Поверка | Нет | 23935-02 | М3-1 | 8575
25ПВ0187 | Поверка. Мегаомметры цифровые | Поверка | Нет | 23935-02 | М4 | 8575
25ПВ0187 | Поверка. Мегаомметры цифровые | Поверка | Нет | 64074-16 | Е6-40 | 8575
25ПВ0187 | Поверка. Мегаомметры цифровые | Поверка | Нет | 25405-03 | Е6-24 | 8575
25ПВ0187 | Поверка. Мегаомметры цифровые | Поверка | Нет | 25405-03 | Е6-24/1 | 8575
25ПВ0187 | Поверка. Мегаомметры цифровые | Поверка | Нет | 28432-04 | C.A 6511 | 8575
25ПВ0187 | Поверка. Мегаомметры цифровые | Поверка | Нет | 28432-04 | C.A 6513 | 8575
25ПВ0187 | Поверка. Мегаомметры цифровые | Поверка | Нет | 28432-04 | C.A 6521 | 8575
25ПВ0187 | Поверка. Мегаомметры цифровые | Поверка | Нет | 28432-04 | C.A 6523 | 8575
25ПВ0187 | Поверка. Мегаомметры цифровые | Поверка | Нет | 28432-04 | C.A 6525 | 8575
25ПВ0187 | Поверка. Мегаомметры цифровые | Поверка | Нет | 28432-04 | C.A 6531 | 8575
25ПВ0187 | Поверка. Мегаомметры цифровые | Поверка | Нет | 28432-04 | C.A 6533 | 8575
25ПВ0187 | Поверка. Мегаомметры цифровые | Поверка | Нет | 28432-04 | C.A 6541 | 8575
25ПВ0187 | Поверка. Мегаомметры цифровые | Поверка | Нет | 28432-04 | C.A 6543 | 8575
25ПВ0187 | Поверка. Мегаомметры цифровые | Поверка | Нет | 28432-04 | C.A 6545 | 8575
25ПВ0187 | Поверка. Мегаомметры цифровые | Поверка | Нет | 28432-04 | C.A 6547 | 8575
25ПВ0187 | Поверка. Мегаомметры цифровые | Поверка | Нет | 28432-04 | C.A 6549 | 8575
25ПВ0187 | Поверка. Мегаомметры цифровые | Поверка | Нет | 28432-10 | C.A 6505 | 8575
25ПВ0187 | Поверка. Мегаомметры цифровые | Поверка | Нет | 28432-10 | C.A 6511 | 8575
25ПВ0187 | Поверка. Мегаомметры цифровые | Поверка | Нет | 28432-10 | C.A 6513 | 8575
25ПВ0187 | Поверка. Мегаомметры цифровые | Поверка | Нет | 28432-10 | C.A 6521 | 8575
25ПВ0187 | Поверка. Мегаомметры цифровые | Поверка | Нет | 28432-10 | C.A 6523 | 8575
25ПВ0187 | Поверка. Мегаомметры цифровые | Поверка | Нет | 28432-10 | C.A 6525 | 8575
25ПВ0187 | Поверка. Мегаомметры цифровые | Поверка | Нет | 28432-10 | C.A 6531 | 8575
25ПВ0187 | Поверка. Мегаомметры цифровые | Поверка | Нет | 28432-10 | C.A 6533 | 8575
25ПВ0187 | Поверка. Мегаомметры цифровые | Поверка | Нет | 28432-10 | C.A 6541 | 8575
25ПВ0187 | Поверка. Мегаомметры цифровые | Поверка | Нет | 28432-10 | C.A 6543 | 8575
25ПВ0187 | Поверка. Мегаомметры цифровые | Поверка | Нет | 28432-10 | C.A 6545 | 8575
25ПВ0187 | Поверка. Мегаомметры цифровые | Поверка | Нет | 28432-10 | C.A 6547 | 8575
25ПВ0187 | Поверка. Мегаомметры цифровые | Поверка | Нет | 28432-10 | C.A 6549 | 8575
25ПВ0187 | Поверка. Мегаомметры цифровые | Поверка | Нет | 31986-12 | 3453 | 8575
25ПВ0187 | Поверка. Мегаомметры цифровые | Поверка | Нет | 34090-07 | MI 2077 | 8575
25ПВ0187 | Поверка. Мегаомметры цифровые | Поверка | Нет | 38890-08 | ЦС0202-2 | 8575
25ПВ0187 | Поверка. Мегаомметры цифровые | Поверка | Нет | 38890-13 | ЦС0202-2 | 8575
25ПВ0187 | Поверка. Мегаомметры цифровые | Поверка | Нет | 47135-11 | Е6-24 | 8575
25ПВ0187 | Поверка. Мегаомметры цифровые | Поверка | Нет | 47135-11 | Е6-24/1 | 8575
25ПВ0187 | Поверка. Мегаомметры цифровые | Поверка | Нет | 47135-11 | Е6-24/2 | 8575
25ПВ0187 | Поверка. Мегаомметры цифровые | Поверка | Нет | 52736-13 | MIT515 | 8575
25ПВ0187 | Поверка. Мегаомметры цифровые | Поверка | Нет | 52736-13 | MIT525 | 8575
25ПВ0187 | Поверка. Мегаомметры цифровые | Поверка | Нет | 52736-13 | MIT1025 | 8575
25ПВ0187 | Поверка. Мегаомметры цифровые | Поверка | Нет | 53668-13 | Е6-31 | 8575
25ПВ0187 | Поверка. Мегаомметры цифровые | Поверка | Нет | 61209-15 | C.A 6545 | 8575
25ПВ0187 | Поверка. Мегаомметры цифровые | Поверка | Нет | 61209-15 | C.A 6547 | 8575
25ПВ0187 | Поверка. Мегаомметры цифровые | Поверка | Нет | 61209-15 | C.A 6550 | 8575
25ПВ0187 | Поверка. Мегаомметры цифровые | Поверка | Нет | 61209-15 | C.A 6549 | 8575
25ПВ0187 | Поверка. Мегаомметры цифровые | Поверка | Нет | 61209-15 | C.A 6555 | 8575
25ПВ0187 | Поверка. Мегаомметры цифровые | Поверка | Нет | 64721-16 | MIT230 | 8575
25ПВ0187 | Поверка. Мегаомметры цифровые | Поверка | Нет | 64721-16 | MIT481 | 8575
25ПВ0187 | Поверка. Мегаомметры цифровые | Поверка | Нет | 67754-17 | МЕГОМ-300 | 8575
25ПВ0187 | Поверка. Мегаомметры цифровые | Поверка | Нет | 71531-18 | TM-5001 | 8575
25ПВ0187 | Поверка. Мегаомметры цифровые | Поверка | Нет | 72044-18 | АКИП-8602 | 8575
25ПВ0187 | Поверка. Мегаомметры цифровые | Поверка | Нет | 72379-18 | ЦС0202-2 | 8575
25ПВ0187 | Поверка. Мегаомметры цифровые | Поверка | Нет | 74155-19 | ПСИ-2530 | 8575
25ПВ0187 | Поверка. Мегаомметры цифровые | Поверка | Нет | 78140-20 | MASTECH M4106 | 8575
25ПВ0187 | Поверка. Мегаомметры цифровые | Поверка | Нет | 60185-15 | MIT1525 | 8575
25ПВ0187 | Поверка. Мегаомметры цифровые | Поверка | Нет | 60185-15 | S1-568 | 8575
25ПВ0187 | Поверка. Мегаомметры цифровые | Поверка | Нет | 60185-15 | S1-1068 | 8575
25ПВ0187 | Поверка. Мегаомметры цифровые | Поверка | Нет | 60185-15 | S1-1568 | 8575
25ПВ0187 | Поверка. Мегаомметры цифровые | Поверка | Нет | 69643-17 | HIOKI серии 3000 мод. 3153 | 8575
25ПВ0187 | Поверка. Мегаомметры цифровые | Поверка | Нет | 69643-17 | HIOKI серии 3000 мод. 3159 | 8575
25ПВ0187 | Поверка. Мегаомметры цифровые | Поверка | Нет | 69643-17 | HIOKI серии 3000 мод. 3174 | 8575
25ПВ0187 | Поверка. Мегаомметры цифровые | Поверка | Нет | 69643-17 | HIOKI серии 3000 мод. 3490 | 8575
25ПВ0187 | Поверка. Мегаомметры цифровые | Поверка | Нет | 69643-17 | HIOKI серии IR мод. IR3455 | 8575
25ПВ0187 | Поверка. Мегаомметры цифровые | Поверка | Нет | 69643-17 | HIOKI серии IR мод. IR4016-20 | 8575
25ПВ0187 | Поверка. Мегаомметры цифровые | Поверка | Нет | 69643-17 | HIOKI серии IR мод. IR4017-20 | 8575
25ПВ0187 | Поверка. Мегаомметры цифровые | Поверка | Нет | 69643-17 | HIOKI серии IR мод. IR4018-20 | 8575
25ПВ0187 | Поверка. Мегаомметры цифровые | Поверка | Нет | 69643-17 | HIOKI серии IR мод. IR4053 | 8575
25ПВ0187 | Поверка. Мегаомметры цифровые | Поверка | Нет | 69643-17 | HIOKI серии IR мод. IR4058-20 | 8575
25ПВ0187 | Поверка. Мегаомметры цифровые | Поверка | Нет | 25380-03 | ТОмМ-01 | 8575
25ПВ0190 | Поверка. Меры-имитаторы | Поверка | Нет | 10982-87 | Р40116 | 9174
25ПВ0190 | Поверка. Меры-имитаторы | Поверка | Нет | 54757-13 | Р40116М | 9174
25ПВ0190 | Поверка. Меры-имитаторы | Поверка | Нет | 10980-87 | Р40111 | 9174
25ПВ0190 | Поверка. Меры-имитаторы | Поверка | Нет | 10980-87 | Р40112 | 9174
25ПВ0190 | Поверка. Меры-имитаторы | Поверка | Нет | 10980-87 | Р40113 | 9174
25ПВ0190 | Поверка. Меры-имитаторы | Поверка | Нет | 10980-87 | Р40114 | 9174
25ПВ0190 | Поверка. Меры-имитаторы | Поверка | Нет | 10980-87 | Р40115 | 9174
25ПВ0190 | Поверка. Меры-имитаторы | Поверка | Нет | 10982-09 | Р40116 | 9174
25ПВ0190 | Поверка. Меры-имитаторы | Поверка | Нет | 4124-74 | Р4085 | 9174
25ПВ0190 | Поверка. Меры-имитаторы | Поверка | Нет | 4124-88 | Р4085-М1 | 9174
25ПВ0190 | Поверка. Меры-имитаторы | Поверка | Нет | 81129-20 | ПрофКиП Р40116 | 9174
25ПВ0191 | Поверка. Меры электрического сопротивления постоянного тока многозначные | Поверка | Нет | 50281-12 | МС 3070 | 18346
25ПВ0191 | Поверка. Меры электрического сопротивления постоянного тока многозначные | Поверка | Нет | 8478-91 | Р3026 | 18346
25ПВ0191 | Поверка. Меры электрического сопротивления постоянного тока многозначные | Поверка | Нет | 50281-12 | МС3070 | 18346
25ПВ0191 | Поверка. Меры электрического сопротивления постоянного тока многозначные | Поверка | Нет | 64073-16 | МС 3070М | 18346
25ПВ0191 | Поверка. Меры электрического сопротивления постоянного тока многозначные | Поверка | Нет | 80584-20 | ПрофКиП МС3070 | 18346
25ПВ0191 | Поверка. Меры электрического сопротивления постоянного тока многозначные | Поверка | Нет | 80584-20 | ПрофКиП Р3026 | 18346
25ПВ0191 | Поверка. Меры электрического сопротивления постоянного тока многозначные | Поверка | Нет | 8478-04 | Р 3026 | 18346
25ПВ0192 | Поверка. Меры сопротивления петли короткого замыкания RN-1P | Поверка | Нет | 25700-03 | RN-1-P | 7594
25ПВ0193 | Поверка. Микроомметры, омметры, миллиомметры | Поверка | Нет | 21181-01 | GOM-801G | 9002
25ПВ0193 | Поверка. Микроомметры, омметры, миллиомметры | Поверка | Нет | 26724-04 | GOM-802 | 9002
25ПВ0193 | Поверка. Микроомметры, омметры, миллиомметры | Поверка | Нет | 28571-07 | С.А 10 | 9002
25ПВ0193 | Поверка. Микроомметры, омметры, миллиомметры | Поверка | Нет | 28571-07 | С.А 6250 | 9002
25ПВ0193 | Поверка. Микроомметры, омметры, миллиомметры | Поверка | Нет | 51427-12 | С.А 6240 | 9002
25ПВ0193 | Поверка. Микроомметры, омметры, миллиомметры | Поверка | Нет | 51427-12 | С.А 6292 | 9002
25ПВ0193 | Поверка. Микроомметры, омметры, миллиомметры | Поверка | Нет | 58471-14 | ПФИ24-10Р | 9002
25ПВ0193 | Поверка. Микроомметры, омметры, миллиомметры | Поверка | Нет | 51888-12 | МИКО-2.3 | 9002
25ПВ0193 | Поверка. Микроомметры, омметры, миллиомметры | Поверка | Нет | 20174-11 | ИКС-5 | 9002
25ПВ0193 | Поверка. Микроомметры, омметры, миллиомметры | Поверка | Нет | 37381-08 | МИКО-1 | 9002
25ПВ0193 | Поверка. Микроомметры, омметры, миллиомметры | Поверка | Нет | 52692-13 | М4104 | 9002
25ПВ0193 | Поверка. Микроомметры, омметры, миллиомметры | Поверка | Нет | 55004-13 | МИКО-7 | 9002
25ПВ0193 | Поверка. Микроомметры, омметры, миллиомметры | Поверка | Нет | 40519-09 | МКИ-200 | 9002
25ПВ0193 | Поверка. Микроомметры, омметры, миллиомметры | Поверка | Нет | 40519-09 | МКИ-600 | 9002
25ПВ0193 | Поверка. Микроомметры, омметры, миллиомметры | Поверка | Нет | 17843-08 | БСЗ-010 | 9002
25ПВ0193 | Поверка. Микроомметры, омметры, миллиомметры | Поверка | Нет | 24970-03 | E6-25 | 9002
25ПВ0193 | Поверка. Микроомметры, омметры, миллиомметры | Поверка | Нет | 35882-07 | ВИТОК | 9002
25ПВ0193 | Поверка. Микроомметры, омметры, миллиомметры | Поверка | Нет | 44225-10 | ЦС4105 | 9002
25ПВ0193 | Поверка. Микроомметры, омметры, миллиомметры | Поверка | Нет | 54756-13 | ТС | 9002
25ПВ0193 | Поверка. Микроомметры, омметры, миллиомметры | Поверка | Нет | 30812-05 | MOM200A | 9002
25ПВ0193 | Поверка. Микроомметры, омметры, миллиомметры | Поверка | Нет | 30812-05 | MJLNER200 | 9002
25ПВ0193 | Поверка. Микроомметры, омметры, миллиомметры | Поверка | Нет | 30812-05 | MOM690 | 9002
25ПВ0193 | Поверка. Микроомметры, омметры, миллиомметры | Поверка | Нет | 52738-13 | DLRO | 9002
25ПВ0193 | Поверка. Микроомметры, омметры, миллиомметры | Поверка | Нет | 32730-06 | DLRO | 9002
25ПВ0193 | Поверка. Микроомметры, омметры, миллиомметры | Поверка | Нет | 31328-06 | SEW 4137 mO | 9002
25ПВ0193 | Поверка. Микроомметры, омметры, миллиомметры | Поверка | Нет | 23586-07 | МЭН-3 | 9002
25ПВ0193 | Поверка. Микроомметры, омметры, миллиомметры | Поверка | Нет | 67447-17 | Микромиллиомметры ИКС-1А | 9002
25ПВ0193 | Поверка. Микроомметры, омметры, миллиомметры | Поверка | Нет | 67447-17 | ИКС-1А | 9002
25ПВ0193 | Поверка. Микроомметры, омметры, миллиомметры | Поверка | Нет | 72766-18 | МИКО-7М | 9002
25ПВ0193 | Поверка. Микроомметры, омметры, миллиомметры | Поверка | Нет | 72766-18 | МИКО-8М | 9002
25ПВ0193 | Поверка. Микроомметры, омметры, миллиомметры | Поверка | Нет | 72766-18 | МИКО-9 Измеритель сопротивления обмоток | 9002
25ПВ0193 | Поверка. Микроомметры, омметры, миллиомметры | Поверка | Нет | 52738-13 | DLRO 10 | 9002
25ПВ0193 | Поверка. Микроомметры, омметры, миллиомметры | Поверка | Нет | 52738-13 | DLRO 10Х | 9002
25ПВ0193 | Поверка. Микроомметры, омметры, миллиомметры | Поверка | Нет | 52738-13 | DLRO 10HD | 9002
25ПВ0193 | Поверка. Микроомметры, омметры, миллиомметры | Поверка | Нет | 52738-13 | DLRO 200 | 9002
25ПВ0193 | Поверка. Микроомметры, омметры, миллиомметры | Поверка | Нет | 52738-13 | DLRO 600 | 9002
25ПВ0193 | Поверка. Микроомметры, омметры, миллиомметры | Поверка | Нет | 52738-13 | MTO210 | 9002
25ПВ0193 | Поверка. Микроомметры, омметры, миллиомметры | Поверка | Нет | 52738-13 | MTO300 | 9002
25ПВ0193 | Поверка. Микроомметры, омметры, миллиомметры | Поверка | Нет | 52738-13 | MTO320 | 9002
25ПВ0193 | Поверка. Микроомметры, омметры, миллиомметры | Поверка | Нет | 59506-14 | МИКО-8 | 9002
25ПВ0193 | Поверка. Микроомметры, омметры, миллиомметры | Поверка | Нет | 53419-13 | ИСО-1 | 9002
25ПВ0193 | Поверка. Микроомметры, омметры, миллиомметры | Поверка | Нет | 21628-01 | ИСО-1 | 9002
25ПВ0193 | Поверка. Микроомметры, омметры, миллиомметры | Поверка | Нет | 71247-18 | RMO60TT | 9002
25ПВ0193 | Поверка. Микроомметры, омметры, миллиомметры | Поверка | Нет | 21409-01 | АМ-6000 | 9002
25ПВ0193 | Поверка. Микроомметры, омметры, миллиомметры | Поверка | Нет | 72766-18 | МИКО-7МА | 9002
25ПВ0193 | Поверка. Микроомметры, омметры, миллиомметры | Поверка | Нет | 72766-18 | МИКО-8МА | 9002
25ПВ0193 | Поверка. Микроомметры, омметры, миллиомметры | Поверка | Нет | 72766-18 | МИКО-9А | 9002
25ПВ0193 | Поверка. Микроомметры, омметры, миллиомметры | Поверка | Нет | 63180-16 | МИКО-21 | 9002
25ПВ0193 | Поверка. Микроомметры, омметры, миллиомметры | Поверка | Нет | 20174-00 | ИКС-5 | 9002
25ПВ0193 | Поверка. Микроомметры, омметры, миллиомметры | Поверка | Нет | 20174-06 | ИКС-5 | 9002
25ПВ0193 | Поверка. Микроомметры, омметры, миллиомметры | Поверка | Нет | 21712-01 | МКИ-200 | 9002
25ПВ0193 | Поверка. Микроомметры, омметры, миллиомметры | Поверка | Нет | 21712-01 | МКИ-600 | 9002
25ПВ0193 | Поверка. Микроомметры, омметры, миллиомметры | Поверка | Нет | 31327-06 | SEW 6237DLRO | 9002
25ПВ0193 | Поверка. Микроомметры, омметры, миллиомметры | Поверка | Нет | 3399-72 | Ф 415 | 9002
25ПВ0193 | Поверка. Микроомметры, омметры, миллиомметры | Поверка | Нет | 40519-14 | МКИ-200 | 9002
25ПВ0193 | Поверка. Микроомметры, омметры, миллиомметры | Поверка | Нет | 40519-14 | МКИ-600 | 9002
25ПВ0193 | Поверка. Микроомметры, омметры, миллиомметры | Поверка | Нет | 45832-10 | MI 3252 | 9002
25ПВ0193 | Поверка. Микроомметры, омметры, миллиомметры | Поверка | Нет | 48979-12 | MI 3250 | 9002
25ПВ0193 | Поверка. Микроомметры, омметры, миллиомметры | Поверка | Нет | 50683-12 | MI 3242 | 9002
25ПВ0193 | Поверка. Микроомметры, омметры, миллиомметры | Поверка | Нет | 51289-12 | TRM-203 | 9002
25ПВ0193 | Поверка. Микроомметры, омметры, миллиомметры | Поверка | Нет | 52692-18 | М4104 | 9002
25ПВ0193 | Поверка. Микроомметры, омметры, миллиомметры | Поверка | Нет | 64966-16 | GOM-7804 | 9002
25ПВ0193 | Поверка. Микроомметры, омметры, миллиомметры | Поверка | Нет | 64967-16 | МИКО-10 | 9002
25ПВ0193 | Поверка. Микроомметры, омметры, миллиомметры | Поверка | Нет | 75955-19 | ТМС-650 | 9002
25ПВ0194 | Поверка. Милливольтметр В2-99 | Поверка | Нет | 22532-02 | В2-99 | 8164
25ПВ0196 | Поверка. Модули аналогового ввода МВ110-224.8А | Поверка | Нет | 51291-12 | МВ110 | 15020
25ПВ0197 | Поверка. Мосты кабельные Р333, 334, 336 | Поверка | Нет | 1273-00 | Р333 | 3784
25ПВ0197 | Поверка. Мосты кабельные Р333, 334, 336 | Поверка | Нет | 1273-59 | Р333 | 3784
25ПВ0197 | Поверка. Мосты кабельные Р333, 334, 336 | Поверка | Нет | 52063-12 | ПрофКип Р333-М1 | 3784
25ПВ0198 | Поверка. Мосты МТВ, Р-329, МОД-58, 59, МО-58, 59, 61 и т.п. | Поверка | Нет | 5618-76 | МО-62 | 3054
25ПВ0200 | Поверка. Мосты постоянного тока ММВ; МКМВ и т.п. | Поверка | Нет | 442-50 | ММВ | 853
25ПВ0201 | Поверка. Мосты постоянного тока Р-3009 | Поверка | Нет |  |  | 10561
25ПВ0202 | Поверка. Мосты постоянного тока Р-39 | Поверка | Нет |  |  | 7381
25ПВ0203 | Поверка. Мосты постоянного тока Р4053, Р4060 и т.п. | Поверка | Нет |  |  | 3474
25ПВ0204 | Поверка. Мосты цифровые Щ-402М | Поверка | Нет | 9826-89 | Щ 402-М1 | 11064
25ПВ0205 | Поверка. Мосты-потенциометры Р-304, Р3043, Р577 | Поверка | Нет | 6377-77 | Р3043 | 2444
25ПВ0206 | Поверка. Мультиметр 34401A | Поверка | Нет | 16500-97 | 34401A | 11421
25ПВ0209 | Поверка. Мультиметр цифровой многофункциональный | Поверка | Нет | 27587-04 | AM-1006 | 5910
25ПВ0209 | Поверка. Мультиметр цифровой многофункциональный | Поверка | Нет | 40299-08 | AM-1038 | 5910
25ПВ0209 | Поверка. Мультиметр цифровой многофункциональный | Поверка | Нет | 36481-07 | AM-1060 | 5910
25ПВ0209 | Поверка. Мультиметр цифровой многофункциональный | Поверка | Нет | 36481-07 | AM-1061 | 5910
25ПВ0209 | Поверка. Мультиметр цифровой многофункциональный | Поверка | Нет | 27587-04 | AM-1097 | 5910
25ПВ0209 | Поверка. Мультиметр цифровой многофункциональный | Поверка | Нет | 36640-07 | AM-1109 | 5910
25ПВ0209 | Поверка. Мультиметр цифровой многофункциональный | Поверка | Нет | 50279-12 | AMM-1008 | 5910
25ПВ0209 | Поверка. Мультиметр цифровой многофункциональный | Поверка | Нет | 50279-12 | AMM-1139 | 5910
25ПВ0209 | Поверка. Мультиметр цифровой многофункциональный | Поверка | Нет | 49266-12 | APPA 503 | 5910
25ПВ0209 | Поверка. Мультиметр цифровой многофункциональный | Поверка | Нет | 49266-12 | APPA 505 | 5910
25ПВ0209 | Поверка. Мультиметр цифровой многофункциональный | Поверка | Нет | 21501-07 | APPA-103N | 5910
25ПВ0209 | Поверка. Мультиметр цифровой многофункциональный | Поверка | Нет | 21501-07 | APPA-105N | 5910
25ПВ0209 | Поверка. Мультиметр цифровой многофункциональный | Поверка | Нет | 21501-07 | APPA-106 | 5910
25ПВ0209 | Поверка. Мультиметр цифровой многофункциональный | Поверка | Нет | 20085-11 | APPA-107 | 5910
25ПВ0209 | Поверка. Мультиметр цифровой многофункциональный | Поверка | Нет | 20085-11 | APPA-107N | 5910
25ПВ0209 | Поверка. Мультиметр цифровой многофункциональный | Поверка | Нет | 20085-11 | APPA-109 | 5910
25ПВ0209 | Поверка. Мультиметр цифровой многофункциональный | Поверка | Нет | 20085-05 | APPA-109N | 5910
25ПВ0209 | Поверка. Мультиметр цифровой многофункциональный | Поверка | Нет | 21179-07 | APPA-207 | 5910
25ПВ0209 | Поверка. Мультиметр цифровой многофункциональный | Поверка | Нет | 20088-05 | APPA-301 | 5910
25ПВ0209 | Поверка. Мультиметр цифровой многофункциональный | Поверка | Нет | 20088-05 | APPA-303 | 5910
25ПВ0209 | Поверка. Мультиметр цифровой многофункциональный | Поверка | Нет | 20088-05 | APPA-305 | 5910
25ПВ0209 | Поверка. Мультиметр цифровой многофункциональный | Поверка | Нет | 51214-12 | APPA-62 | 5910
25ПВ0209 | Поверка. Мультиметр цифровой многофункциональный | Поверка | Нет | 51214-12 | APPA-62T | 5910
25ПВ0209 | Поверка. Мультиметр цифровой многофункциональный | Поверка | Нет | 25440-11 | APPA-72 | 5910
25ПВ0209 | Поверка. Мультиметр цифровой многофункциональный | Поверка | Нет | 25440-11 | APPA-73 | 5910
25ПВ0209 | Поверка. Мультиметр цифровой многофункциональный | Поверка | Нет | 25440-11 | APPA-75 | 5910
25ПВ0209 | Поверка. Мультиметр цифровой многофункциональный | Поверка | Нет | 25440-11 | APPA-77 | 5910
25ПВ0209 | Поверка. Мультиметр цифровой многофункциональный | Поверка | Нет | 25440-11 | APPA-79 | 5910
25ПВ0209 | Поверка. Мультиметр цифровой многофункциональный | Поверка | Нет | 22450-08 | APPA-82 | 5910
25ПВ0209 | Поверка. Мультиметр цифровой многофункциональный | Поверка | Нет | 20086-05 | APPA-91 | 5910
25ПВ0209 | Поверка. Мультиметр цифровой многофункциональный | Поверка | Нет | 20086-05 | APPA-93N | 5910
25ПВ0209 | Поверка. Мультиметр цифровой многофункциональный | Поверка | Нет | 20086-05 | APPA-97 | 5910
25ПВ0209 | Поверка. Мультиметр цифровой многофункциональный | Поверка | Нет | 21179-07 | APPA-99 | 5910
25ПВ0209 | Поверка. Мультиметр цифровой многофункциональный | Поверка | Нет | 49569-12 | CMM-10 | 5910
25ПВ0209 | Поверка. Мультиметр цифровой многофункциональный | Поверка | Нет | 44990-10 | CMM-40 | 5910
25ПВ0209 | Поверка. Мультиметр цифровой многофункциональный | Поверка | Нет | 35059-13 | DM-820A | 5910
25ПВ0209 | Поверка. Мультиметр цифровой многофункциональный | Поверка | Нет | 56774-14 | DT4252 | 5910
25ПВ0209 | Поверка. Мультиметр цифровой многофункциональный | Поверка | Нет | 58550-14 | DT-932N | 5910
25ПВ0209 | Поверка. Мультиметр цифровой многофункциональный | Поверка | Нет | 58550-14 | DT-9915 | 5910
25ПВ0209 | Поверка. Мультиметр цифровой многофункциональный | Поверка | Нет | 58550-14 | DT-9918T | 5910
25ПВ0209 | Поверка. Мультиметр цифровой многофункциональный | Поверка | Нет | 58550-14 | DT-9926 | 5910
25ПВ0209 | Поверка. Мультиметр цифровой многофункциональный | Поверка | Нет | 57587-14 | Fluke 106 | 5910
25ПВ0209 | Поверка. Мультиметр цифровой многофункциональный | Поверка | Нет | 57587-14 | Fluke 107 | 5910
25ПВ0209 | Поверка. Мультиметр цифровой многофункциональный | Поверка | Нет | 42446-09 | Fluke 114 | 5910
25ПВ0209 | Поверка. Мультиметр цифровой многофункциональный | Поверка | Нет | 42446-09 | Fluke 115 | 5910
25ПВ0209 | Поверка. Мультиметр цифровой многофункциональный | Поверка | Нет | 42446-09 | Fluke 117 | 5910
25ПВ0209 | Поверка. Мультиметр цифровой многофункциональный | Поверка | Нет | 27489-11 | Fluke 175 | 5910
25ПВ0209 | Поверка. Мультиметр цифровой многофункциональный | Поверка | Нет | 27489-11 | Fluke 177 | 5910
25ПВ0209 | Поверка. Мультиметр цифровой многофункциональный | Поверка | Нет | 27489-11 | Fluke 179 | 5910
25ПВ0209 | Поверка. Мультиметр цифровой многофункциональный | Поверка | Нет | 45248-10 | FLUKE 17B | 5910
25ПВ0209 | Поверка. Мультиметр цифровой многофункциональный | Поверка | Нет | 59778-15 | Fluke 17B+ | 5910
25ПВ0209 | Поверка. Мультиметр цифровой многофункциональный | Поверка | Нет | 21019-01 | Fluke 187 | 5910
25ПВ0209 | Поверка. Мультиметр цифровой многофункциональный | Поверка | Нет | 21019-01 | Fluke 189 | 5910
25ПВ0209 | Поверка. Мультиметр цифровой многофункциональный | Поверка | Нет | 46801-11 | Fluke 27 | 5910
25ПВ0209 | Поверка. Мультиметр цифровой многофункциональный | Поверка | Нет | 46801-11 | Fluke 28 | 5910
25ПВ0209 | Поверка. Мультиметр цифровой многофункциональный | Поверка | Нет | 38207-08 | Fluke 287 | 5910
25ПВ0209 | Поверка. Мультиметр цифровой многофункциональный | Поверка | Нет | 38207-08 | Fluke 289 | 5910
25ПВ0209 | Поверка. Мультиметр цифровой многофункциональный | Поверка | Нет | 56476-14 | Fluke 289 | 5910
25ПВ0209 | Поверка. Мультиметр цифровой многофункциональный | Поверка | Нет | 46809-11 | Fluke 771 | 5910
25ПВ0209 | Поверка. Мультиметр цифровой многофункциональный | Поверка | Нет | 46809-11 | Fluke 772 | 5910
25ПВ0209 | Поверка. Мультиметр цифровой многофункциональный | Поверка | Нет | 46809-11 | Fluke 773 | 5910
25ПВ0209 | Поверка. Мультиметр цифровой многофункциональный | Поверка | Нет | 33404-06 | Fluke 83 | 5910
25ПВ0209 | Поверка. Мультиметр цифровой многофункциональный | Поверка | Нет | 21019-01 | Fluke 85 | 5910
25ПВ0209 | Поверка. Мультиметр цифровой многофункциональный | Поверка | Нет | 40990-09 | Fluke 87 | 5910
25ПВ0209 | Поверка. Мультиметр цифровой многофункциональный | Поверка | Нет | 33404-06 | Fluke 87 | 5910
25ПВ0209 | Поверка. Мультиметр цифровой многофункциональный | Поверка | Нет | 33404-12 | Fluke 87V | 5910
25ПВ0209 | Поверка. Мультиметр цифровой многофункциональный | Поверка | Нет | 28983-05 | GDM-450T | 5910
25ПВ0209 | Поверка. Мультиметр цифровой многофункциональный | Поверка | Нет | 28217-04 | MM3 | 5910
25ПВ0209 | Поверка. Мультиметр цифровой многофункциональный | Поверка | Нет | 34314-07 | MTX 3250 | 5910
25ПВ0209 | Поверка. Мультиметр цифровой многофункциональный | Поверка | Нет | 44402-10 | RD700 | 5910
25ПВ0209 | Поверка. Мультиметр цифровой многофункциональный | Поверка | Нет | 44402-10 | RD701 | 5910
25ПВ0209 | Поверка. Мультиметр цифровой многофункциональный | Поверка | Нет | 43561-10 | TY720 | 5910
25ПВ0209 | Поверка. Мультиметр цифровой многофункциональный | Поверка | Нет | 36520-07 | АКИП-2201 | 5910
25ПВ0209 | Поверка. Мультиметр цифровой многофункциональный | Поверка | Нет | 56995-14 | АКИП-2401 | 5910
25ПВ0209 | Поверка. Мультиметр цифровой многофункциональный | Поверка | Нет | 20478-06 | М4583/1Ц | 5910
25ПВ0209 | Поверка. Мультиметр цифровой многофункциональный | Поверка | Нет | 38862-08 | ОММЕГА 113 | 5910
25ПВ0209 | Поверка. Мультиметр цифровой многофункциональный | Поверка | Нет | 38862-08 | ОММЕГА 115 | 5910
25ПВ0209 | Поверка. Мультиметр цифровой многофункциональный | Поверка | Нет | 37895-08 | ПР-2149МА | 5910
25ПВ0209 | Поверка. Мультиметр цифровой многофункциональный | Поверка | Нет | 46515-11 | МП-02 | 5910
25ПВ0209 | Поверка. Мультиметр цифровой многофункциональный | Поверка | Нет | 56774-14 | DT4211 | 5910
25ПВ0209 | Поверка. Мультиметр цифровой многофункциональный | Поверка | Нет | 56774-14 | DT4212 | 5910
25ПВ0209 | Поверка. Мультиметр цифровой многофункциональный | Поверка | Нет |  | DT4222 | 5910
25ПВ0209 | Поверка. Мультиметр цифровой многофункциональный | Поверка | Нет |  | DT4223 | 5910
25ПВ0209 | Поверка. Мультиметр цифровой многофункциональный | Поверка | Нет |  | DT4224 | 5910
25ПВ0209 | Поверка. Мультиметр цифровой многофункциональный | Поверка | Нет |  | DT4253 | 5910
25ПВ0209 | Поверка. Мультиметр цифровой многофункциональный | Поверка | Нет |  | DT4255 | 5910
25ПВ0209 | Поверка. Мультиметр цифровой многофункциональный | Поверка | Нет |  | DT4256 | 5910
25ПВ0209 | Поверка. Мультиметр цифровой многофункциональный | Поверка | Нет | 65373-16 | Testo 760 | 5910
25ПВ0209 | Поверка. Мультиметр цифровой многофункциональный | Поверка | Нет | 43561-10 | TY710 | 5910
25ПВ0209 | Поверка. Мультиметр цифровой многофункциональный | Поверка | Нет | 40299-08 | АМ-1018 | 5910
25ПВ0209 | Поверка. Мультиметр цифровой многофункциональный | Поверка | Нет | 58550-14 | DT-9908 | 5910
25ПВ0209 | Поверка. Мультиметр цифровой многофункциональный | Поверка | Нет | 58550-14 | DT-9928T | 5910
25ПВ0209 | Поверка. Мультиметр цифровой многофункциональный | Поверка | Нет | 58550-14 | DT-9929 | 5910
25ПВ0209 | Поверка. Мультиметр цифровой многофункциональный | Поверка | Нет | 58550-14 | DT-9939 | 5910
25ПВ0209 | Поверка. Мультиметр цифровой многофункциональный | Поверка | Нет | 58550-14 | DT-9959 | 5910
25ПВ0209 | Поверка. Мультиметр цифровой многофункциональный | Поверка | Нет | 58550-14 | DT-9963 | 5910
25ПВ0209 | Поверка. Мультиметр цифровой многофункциональный | Поверка | Нет | 58550-14 | DT-9969 | 5910
25ПВ0209 | Поверка. Мультиметр цифровой многофункциональный | Поверка | Нет | 58550-14 | DT-9979 | 5910
25ПВ0209 | Поверка. Мультиметр цифровой многофункциональный | Поверка | Нет | 46811-11 | Fluke 233 | 5910
25ПВ0209 | Поверка. Мультиметр цифровой многофункциональный | Поверка | Нет | 71236-18 | APPA 502 | 5910
25ПВ0209 | Поверка. Мультиметр цифровой многофункциональный | Поверка | Нет | 71236-18 | APPA 501 | 5910
25ПВ0209 | Поверка. Мультиметр цифровой многофункциональный | Поверка | Нет | 69540-17 | APPA 208 | 5910
25ПВ0209 | Поверка. Мультиметр цифровой многофункциональный | Поверка | Нет | 69540-17 | APPA 208B | 5910
25ПВ0209 | Поверка. Мультиметр цифровой многофункциональный | Поверка | Нет | 69540-17 | APPA 506 | 5910
25ПВ0209 | Поверка. Мультиметр цифровой многофункциональный | Поверка | Нет | 69540-17 | APPA 506B | 5910
25ПВ0209 | Поверка. Мультиметр цифровой многофункциональный | Поверка | Нет | 28983-05 | GDM-393A | 5910
25ПВ0209 | Поверка. Мультиметр цифровой многофункциональный | Поверка | Нет | 74020-19 | U1273A | 5910
25ПВ0209 | Поверка. Мультиметр цифровой многофункциональный | Поверка | Нет | 74020-19 | U1273AХ | 5910
25ПВ0209 | Поверка. Мультиметр цифровой многофункциональный | Поверка | Нет | 59778-15 | Fluke 15B+ | 5910
25ПВ0209 | Поверка. Мультиметр цифровой многофункциональный | Поверка | Нет | 52737-13 | AVO410 | 5910
25ПВ0209 | Поверка. Мультиметр цифровой многофункциональный | Поверка | Нет | 46702-11 | EX520 | 5910
25ПВ0209 | Поверка. Мультиметр цифровой многофункциональный | Поверка | Нет | 81409-21 | RGK DM мод. RGK DM-10, RGK DM-12, RGK DM-20, RGK DM-30, RGK DM-40 | 5910
25ПВ0209 | Поверка. Мультиметр цифровой многофункциональный | Поверка | Нет | 44403-10 | PC510 | 5910
25ПВ0209 | Поверка. Мультиметр цифровой многофункциональный | Поверка | Нет | 42446-09 | 116 | 5910
25ПВ0209 | Поверка. Мультиметр цифровой многофункциональный | Поверка | Нет | 26858-04 | Fluke 111 | 5910
25ПВ0209 | Поверка. Мультиметр цифровой многофункциональный | Поверка | Нет | 77699-20 | АКИП-2203 | 5910
25ПВ0209 | Поверка. Мультиметр цифровой многофункциональный | Поверка | Нет | 77699-20 | АКИП-2203/1 | 5910
25ПВ0209 | Поверка. Мультиметр цифровой многофункциональный | Поверка | Нет | 20085-05 | APPA-107N | 5910
25ПВ0209 | Поверка. Мультиметр цифровой многофункциональный | Поверка | Нет | 20085-11 | APPA-109N | 5910
25ПВ0209 | Поверка. Мультиметр цифровой многофункциональный | Поверка | Нет | 20086-00 | APPA-93N | 5910
25ПВ0209 | Поверка. Мультиметр цифровой многофункциональный | Поверка | Нет | 20087-05 | APPA-105R | 5910
25ПВ0209 | Поверка. Мультиметр цифровой многофункциональный | Поверка | Нет | 20088-00 | APPA-303 | 5910
25ПВ0209 | Поверка. Мультиметр цифровой многофункциональный | Поверка | Нет | 20089-00 | APPA-97II | 5910
25ПВ0209 | Поверка. Мультиметр цифровой многофункциональный | Поверка | Нет | 21179-07 | APPA-63N | 5910
25ПВ0209 | Поверка. Мультиметр цифровой многофункциональный | Поверка | Нет | 21179-07 | APPA-69 | 5910
25ПВ0209 | Поверка. Мультиметр цифровой многофункциональный | Поверка | Нет | 21179-07 | APPA-97R | 5910
25ПВ0209 | Поверка. Мультиметр цифровой многофункциональный | Поверка | Нет | 21179-07 | APPA-99II | 5910
25ПВ0209 | Поверка. Мультиметр цифровой многофункциональный | Поверка | Нет | 22028-01 | 43313 | 5910
25ПВ0209 | Поверка. Мультиметр цифровой многофункциональный | Поверка | Нет | 22450-08 | APPA-82R | 5910
25ПВ0209 | Поверка. Мультиметр цифровой многофункциональный | Поверка | Нет | 27489-04 | Fluke 175 | 5910
25ПВ0209 | Поверка. Мультиметр цифровой многофункциональный | Поверка | Нет | 27489-04 | Fluke 177 | 5910
25ПВ0209 | Поверка. Мультиметр цифровой многофункциональный | Поверка | Нет | 27489-04 | Fluke 179 | 5910
25ПВ0209 | Поверка. Мультиметр цифровой многофункциональный | Поверка | Нет | 27649-04 | RD700 | 5910
25ПВ0209 | Поверка. Мультиметр цифровой многофункциональный | Поверка | Нет | 28217-04 | MM7 | 5910
25ПВ0209 | Поверка. Мультиметр цифровой многофункциональный | Поверка | Нет | 33404-12 | Fluke 83V | 5910
25ПВ0209 | Поверка. Мультиметр цифровой многофункциональный | Поверка | Нет | 35059-13 | DM-200A | 5910
25ПВ0209 | Поверка. Мультиметр цифровой многофункциональный | Поверка | Нет | 36481-07 | AM-1193 | 5910
25ПВ0209 | Поверка. Мультиметр цифровой многофункциональный | Поверка | Нет | 36641-07 | AM-1198 | 5910
25ПВ0209 | Поверка. Мультиметр цифровой многофункциональный | Поверка | Нет | 37895-08 | ПР-2880 | 5910
25ПВ0209 | Поверка. Мультиметр цифровой многофункциональный | Поверка | Нет | 38862-09 | ОММЕГА 111 | 5910
25ПВ0209 | Поверка. Мультиметр цифровой многофункциональный | Поверка | Нет | 40299-08 | AM-1118 | 5910
25ПВ0209 | Поверка. Мультиметр цифровой многофункциональный | Поверка | Нет | 41496-09 | METRAHIT X-TRA | 5910
25ПВ0209 | Поверка. Мультиметр цифровой многофункциональный | Поверка | Нет | 45248-10 | FLUKE 15B | 5910
25ПВ0209 | Поверка. Мультиметр цифровой многофункциональный | Поверка | Нет | 46702-11 | EXTECH Industrial серии EX мод. EX540 | 5910
25ПВ0209 | Поверка. Мультиметр цифровой многофункциональный | Поверка | Нет | 46810-11 | Fluke 18B | 5910
25ПВ0209 | Поверка. Мультиметр цифровой многофункциональный | Поверка | Нет | 47619-11 | АМ-1083 | 5910
25ПВ0209 | Поверка. Мультиметр цифровой многофункциональный | Поверка | Нет | 47619-11 | АМ-1171 | 5910
25ПВ0209 | Поверка. Мультиметр цифровой многофункциональный | Поверка | Нет | 47619-11 | АМ-1083 | 5910
25ПВ0209 | Поверка. Мультиметр цифровой многофункциональный | Поверка | Нет | 50279-12 | AMM-1032 | 5910
25ПВ0209 | Поверка. Мультиметр цифровой многофункциональный | Поверка | Нет | 50279-12 | AMM-1009 | 5910
25ПВ0209 | Поверка. Мультиметр цифровой многофункциональный | Поверка | Нет | 51110-12 | Fluke 28 II EX | 5910
25ПВ0209 | Поверка. Мультиметр цифровой многофункциональный | Поверка | Нет | 51214-12 | APPA-62R | 5910
25ПВ0209 | Поверка. Мультиметр цифровой многофункциональный | Поверка | Нет | 51214-12 | APPA-97II | 5910
25ПВ0209 | Поверка. Мультиметр цифровой многофункциональный | Поверка | Нет | 51214-12 | APPA-98III | 5910
25ПВ0209 | Поверка. Мультиметр цифровой многофункциональный | Поверка | Нет | 51214-12 | APPA-99III | 5910
25ПВ0209 | Поверка. Мультиметр цифровой многофункциональный | Поверка | Нет | 51214-12 | APPA-95 | 5910
25ПВ0209 | Поверка. Мультиметр цифровой многофункциональный | Поверка | Нет | 51214-12 | APPA-93N | 5910
25ПВ0209 | Поверка. Мультиметр цифровой многофункциональный | Поверка | Нет | 51214-12 | APPA-97 | 5910
25ПВ0209 | Поверка. Мультиметр цифровой многофункциональный | Поверка | Нет | 51214-12 | APPA-98II | 5910
25ПВ0209 | Поверка. Мультиметр цифровой многофункциональный | Поверка | Нет | 56476-14 | Fluke 287 | 5910
25ПВ0209 | Поверка. Мультиметр цифровой многофункциональный | Поверка | Нет | 60455-15 | VA-MM20 | 5910
25ПВ0209 | Поверка. Мультиметр цифровой многофункциональный | Поверка | Нет | 60455-15 | VA-MM30 | 5910
25ПВ0209 | Поверка. Мультиметр цифровой многофункциональный | Поверка | Нет | 60455-15 | VA-MM20C | 5910
25ПВ0209 | Поверка. Мультиметр цифровой многофункциональный | Поверка | Нет | 65373-16 | Testo 760-1 | 5910
25ПВ0209 | Поверка. Мультиметр цифровой многофункциональный | Поверка | Нет | 65373-16 | Testo 760-2 | 5910
25ПВ0209 | Поверка. Мультиметр цифровой многофункциональный | Поверка | Нет | 65373-16 | Testo 760-3 | 5910
25ПВ0209 | Поверка. Мультиметр цифровой многофункциональный | Поверка | Нет | 66627-17 | Fluke 773 | 5910
25ПВ0209 | Поверка. Мультиметр цифровой многофункциональный | Поверка | Нет | 71236-18 | APPA 82 | 5910
25ПВ0209 | Поверка. Мультиметр цифровой многофункциональный | Поверка | Нет | 71236-18 | APPA 82R | 5910
25ПВ0209 | Поверка. Мультиметр цифровой многофункциональный | Поверка | Нет | 71236-18 | APPA 98IV | 5910
25ПВ0209 | Поверка. Мультиметр цифровой многофункциональный | Поверка | Нет | 21019-01 | Fluke 87 | 5910
25ПВ0209 | Поверка. Мультиметр цифровой многофункциональный | Поверка | Нет | 90486-23 | АКИП-2207 | 5910
25ПВ0212 | Поверка. Мультиметры цифровые Yokogawa 732, 733, 734 | Поверка | Нет | 24905-03 | 732 мод. 732-01 | 13167
25ПВ0212 | Поверка. Мультиметры цифровые Yokogawa 732, 733, 734 | Поверка | Нет | 24905-03 | 732-02 | 13167
25ПВ0212 | Поверка. Мультиметры цифровые Yokogawa 732, 733, 734 | Поверка | Нет | 24905-03 | 732-03 | 13167
25ПВ0212 | Поверка. Мультиметры цифровые Yokogawa 732, 733, 734 | Поверка | Нет | 24905-03 | серии 733 мод. 733-01 | 13167
25ПВ0212 | Поверка. Мультиметры цифровые Yokogawa 732, 733, 734 | Поверка | Нет | 24905-03 | 733-02 | 13167
25ПВ0212 | Поверка. Мультиметры цифровые Yokogawa 732, 733, 734 | Поверка | Нет | 24905-03 | 733-03 | 13167
25ПВ0212 | Поверка. Мультиметры цифровые Yokogawa 732, 733, 734 | Поверка | Нет | 24905-03 | серии 734 мод. 734-01 | 13167
25ПВ0212 | Поверка. Мультиметры цифровые Yokogawa 732, 733, 734 | Поверка | Нет | 24905-03 | 734-0 | 13167
25ПВ0216 | Поверка. Мультиметры-мегаомметры | Поверка | Нет | 56407-14 | APPA 605 | 7958
25ПВ0216 | Поверка. Мультиметры-мегаомметры | Поверка | Нет | 56407-14 | APPA 607 | 7958
25ПВ0216 | Поверка. Мультиметры-мегаомметры | Поверка | Нет | 33752-12 | Fluke 1587 | 7958
25ПВ0216 | Поверка. Мультиметры-мегаомметры | Поверка | Нет | 33752-12 | Fluke 1577 | 7958
25ПВ0216 | Поверка. Мультиметры-мегаомметры | Поверка | Нет | 33752-07 | FLUKE 1577 | 7958
25ПВ0216 | Поверка. Мультиметры-мегаомметры | Поверка | Нет | 33752-07 | FLUKE 1587 | 7958
25ПВ0216 | Поверка. Мультиметры-мегаомметры | Поверка | Нет | 64023-16 | Fluke 1587 FC | 7958
25ПВ0217 | Поверка. Набор однозначных мер электрического сопротивления МС3050Т | Поверка | Нет | 42649-09 | МС3050Т | 4813
25ПВ0219 | Поверка. Нановольтмиллиамперметры Р325, 341,Ф136 | Поверка | Нет |  |  | 3838
25ПВ0220 | Поверка. Омметр цифровой Щ 306-1, Щ 306-2 | Поверка | Нет | 10983-87 | Щ306-1 | 15548
25ПВ0220 | Поверка. Омметр цифровой Щ 306-1, Щ 306-2 | Поверка | Нет | 10983-87 | Щ306-2 | 15548
25ПВ0220 | Поверка. Омметр цифровой Щ 306-1, Щ 306-2 | Поверка | Нет | 68786-17 | СО 3001 | 15548
25ПВ0222 | Поверка. Омметры цифровые Щ 34, Щ30-04.1 | Поверка | Нет | 4274-74 | Щ 34 | 2932
25ПВ0222 | Поверка. Омметры цифровые Щ 34, Щ30-04.1 | Поверка | Нет | 4510-74 | Щ30-04.1 | 2932
25ПВ0224 | Поверка. ПОИСК-01 для оценки состояния изоляционного покрытия трубопровода | Поверка | Нет | 26604-04 | Поиск-01 | 7327
25ПВ0224 | Поверка. ПОИСК-01 для оценки состояния изоляционного покрытия трубопровода | Поверка | Нет | 75777-19 | АКАГ | 7327
25ПВ0225 | Поверка. Потенциометры низкоомные Р306; Р330 | Поверка | Нет |  |  | 3606
25ПВ0226 | Поверка. Потенциометры постоянного тока [КТ 0,01...0,05] | Поверка | Нет | 3152-72 | ПП-63 | 2444
25ПВ0227 | Поверка. Потенциометры постоянного тока Р309 и т.п.(самоповеряемые) | Поверка | Нет |  |  | 6255
25ПВ0228 | Поверка. Потенциометры постоянного тока Р355 | Поверка | Нет |  |  | 8421
25ПВ0229 | Поверка. Преобразователи измерительные | Поверка | Нет | 26112-08 | YTA70 | 3108
25ПВ0229 | Поверка. Преобразователи измерительные | Поверка | Нет | 44236-10 | Сапфир-22М, Сапфир-22МТ, Сапфир-22Ех-М | 3108
25ПВ0229 | Поверка. Преобразователи измерительные | Поверка | Нет | 51059-12 | PR 5335D | 3108
25ПВ0229 | Поверка. Преобразователи измерительные | Поверка | Нет | 51059-12 | PR | 3108
25ПВ0229 | Поверка. Преобразователи измерительные | Поверка | Нет | 11964-91 | Сапфир-22М | 3108
25ПВ0229 | Поверка. Преобразователи измерительные | Поверка | Нет | 51059-12 | 5333 | 3108
25ПВ0229 | Поверка. Преобразователи измерительные | Поверка | Нет | 26112-03 | YTA мод. YTA70 | 3108
25ПВ0229 | Поверка. Преобразователи измерительные | Поверка | Нет | 60851-15 | SITRANS T мод. ТН100 | 3108
25ПВ0229 | Поверка. Преобразователи измерительные | Поверка | Нет | 57947-14 | iTEMP TMT мод. ТМТ 181 | 3108
25ПВ0229 | Поверка. Преобразователи измерительные | Поверка | Нет | 11964-91 | Сапфир-22М | 3108
25ПВ0229 | Поверка. Преобразователи измерительные | Поверка | Нет | 51059-12 | PR 5335 | 3108
25ПВ0229 | Поверка. Преобразователи измерительные | Поверка | Нет | 25470-03 | YTA 110 | 3108
25ПВ0229 | Поверка. Преобразователи измерительные | Поверка | Нет | 41972-09 | MACX MCR-EX-SL | 3108
25ПВ0229 | Поверка. Преобразователи измерительные | Поверка | Нет | 39840-08 | iTEMP TMT | 3108
25ПВ0229 | Поверка. Преобразователи измерительные | Поверка | Нет | 57947-14 | TMT112 | 3108
25ПВ0229 | Поверка. Преобразователи измерительные | Поверка | Нет | 39840-08 | iTEMP TMT МОД. 182 | 3108
25ПВ0229 | Поверка. Преобразователи измерительные | Поверка | Нет | 51059-12 | PR6335D | 3108
25ПВ0229 | Поверка. Преобразователи измерительные | Поверка | Нет | 50138-12 | ИМ2315 | 3108
25ПВ0229 | Поверка. Преобразователи измерительные | Поверка | Нет | 11964-91 | Сапфир-22М-Ex | 3108
25ПВ0229 | Поверка. Преобразователи измерительные | Поверка | Нет | 41972-09 | MACX MCR-EX-SL-RPSSI исп. MACX MCR-EX-SL-RPSSI-I | 3108
25ПВ0229 | Поверка. Преобразователи измерительные | Поверка | Нет | 50138-12 | ТМТ82 | 3108
25ПВ0229 | Поверка. Преобразователи измерительные | Поверка | Нет | 25470-03 | YTA 110 | 3108
25ПВ0229 | Поверка. Преобразователи измерительные | Поверка | Нет | 25495-03 | iTemp Pt TMT 180 | 3108
25ПВ0229 | Поверка. Преобразователи измерительные | Поверка | Нет | 60851-15 | SITRANS T мод. TR 300 | 3108
25ПВ0229 | Поверка. Преобразователи измерительные | Поверка | Нет | 51059-12 | PR 5333D | 3108
25ПВ0229 | Поверка. Преобразователи измерительные | Поверка | Нет | 57947-14 | мод. TMT180 | 3108
25ПВ0229 | Поверка. Преобразователи измерительные | Поверка | Нет | 53654-13 | ИП 0304 | 3108
25ПВ0229 | Поверка. Преобразователи измерительные | Поверка | Нет | 51059-12 | PR | 3108
25ПВ0229 | Поверка. Преобразователи измерительные | Поверка | Нет | 10297-85 | Сапфир-22-Ex | 3108
25ПВ0229 | Поверка. Преобразователи измерительные | Поверка | Нет | 26570-04 | ПГА-01 | 3108
25ПВ0229 | Поверка. Преобразователи измерительные | Поверка | Нет | 26570-04 | ПГА-01 | 3108
25ПВ0229 | Поверка. Преобразователи измерительные | Поверка | Нет | 17023-08 | ТРМ1 | 3108
25ПВ0229 | Поверка. Преобразователи измерительные | Поверка | Нет | 32478-11 | ТРМ202 | 3108
25ПВ0229 | Поверка. Преобразователи измерительные | Поверка | Нет | 59309-14 | JUXTA | 3108
25ПВ0229 | Поверка. Преобразователи измерительные | Поверка | Нет | 17944-98 | НПТ-1 | 3108
25ПВ0229 | Поверка. Преобразователи измерительные | Поверка | Нет | 19921-00 | ИР | 3108
25ПВ0229 | Поверка. Преобразователи измерительные | Поверка | Нет | 17023-00 | ТРМ1А-Щ1.ТС.Р | 3108
25ПВ0229 | Поверка. Преобразователи измерительные | Поверка | Нет | 17023-05 | ТРМ12А-Н.АТ.Р | 3108
25ПВ0229 | Поверка. Преобразователи измерительные | Поверка | Нет | 17023-08 | ТРМ1-Щ1.У.Р | 3108
25ПВ0229 | Поверка. Преобразователи измерительные | Поверка | Нет | 17023-08 | ТРМ1-Н.У.Р | 3108
25ПВ0229 | Поверка. Преобразователи измерительные | Поверка | Нет | 17023-08 | ТРМ1-Щ11.У.Р | 3108
25ПВ0229 | Поверка. Преобразователи измерительные | Поверка | Нет | 17023-08 | ТРМ10-Щ1.У.СР | 3108
25ПВ0229 | Поверка. Преобразователи измерительные | Поверка | Нет | 17023-08 | ТРМ10-Д.У.РР | 3108
25ПВ0229 | Поверка. Преобразователи измерительные | Поверка | Нет | 32478-06 | ТРМ210-Щ2.РР | 3108
25ПВ0229 | Поверка. Преобразователи измерительные | Поверка | Нет | 39839-08 | ТРМ101-РР | 3108
25ПВ0229 | Поверка. Преобразователи измерительные | Поверка | Нет | 68653-17 | MACX MCR-SL-RPSSI-2I | 3108
25ПВ0229 | Поверка. Преобразователи измерительные | Поверка | Нет | 77497-20 | SL-CL4-20 | 3108
25ПВ0229 | Поверка. Преобразователи измерительные | Поверка | Нет | 9511-10 | Е851 | 3108
25ПВ0229 | Поверка. Преобразователи измерительные | Поверка | Нет | 31156-12 | ЦИ5003 | 3108
25ПВ0229 | Поверка. Преобразователи измерительные | Поверка | Нет | 22153-07 | К | 3108
25ПВ0229 | Поверка. Преобразователи измерительные | Поверка | Нет | 61434-15 | Rosemount 751 | 3108
25ПВ0230 | Поверка. Преобразователи измерительные многофункциональные | Поверка | Нет | 17023-08 | 2ТРМ0 | 5498
25ПВ0230 | Поверка. Преобразователи измерительные многофункциональные | Поверка | Нет | 17023-08 | 2ТРМ1 | 5498
25ПВ0230 | Поверка. Преобразователи измерительные многофункциональные | Поверка | Нет | 64439-16 | Omix P99-M | 5498
25ПВ0230 | Поверка. Преобразователи измерительные многофункциональные | Поверка | Нет | 64439-16 | Omix P99-MX | 5498
25ПВ0230 | Поверка. Преобразователи измерительные многофункциональные | Поверка | Нет | 67943-17 | ИРТ 5320Н | 5498
25ПВ0230 | Поверка. Преобразователи измерительные многофункциональные | Поверка | Нет | 67943-17 | ИРТ 5321Н | 5498
25ПВ0230 | Поверка. Преобразователи измерительные многофункциональные | Поверка | Нет | 67943-17 | ИРТ 5323Н | 5498
25ПВ0230 | Поверка. Преобразователи измерительные многофункциональные | Поверка | Нет | 67943-17 | ИРТ 5326Н | 5498
25ПВ0230 | Поверка. Преобразователи измерительные многофункциональные | Поверка | Нет | 22676-12 | ИПМ 0399 | 5498
25ПВ0230 | Поверка. Преобразователи измерительные многофункциональные | Поверка | Нет | 39515-08 | PMS (WW-45) | 5498
25ПВ0230 | Поверка. Преобразователи измерительные многофункциональные | Поверка | Нет | 39515-08 | PMS-920 | 5498
25ПВ0230 | Поверка. Преобразователи измерительные многофункциональные | Поверка | Нет | 49681-12 | ИМС-Ф1 | 5498
25ПВ0230 | Поверка. Преобразователи измерительные многофункциональные | Поверка | Нет | 18621-09 | ДС | 5498
25ПВ0230 | Поверка. Преобразователи измерительные многофункциональные | Поверка | Нет | 18621-09 | ДС-Б | 5498
25ПВ0230 | Поверка. Преобразователи измерительные многофункциональные | Поверка | Нет | 17023-00 | 2ТРМ1А-Щ1.ТС.Р | 5498
25ПВ0230 | Поверка. Преобразователи измерительные многофункциональные | Поверка | Нет | 17023-08 | 2ТРМ1-Н.У.РР | 5498
25ПВ0230 | Поверка. Преобразователи измерительные многофункциональные | Поверка | Нет | 17023-08 | 2ТРМ1-Щ1.У.РР | 5498
25ПВ0230 | Поверка. Преобразователи измерительные многофункциональные | Поверка | Нет | 17023-08 | 2ТРМ1-Д.У.РР | 5498
25ПВ0230 | Поверка. Преобразователи измерительные многофункциональные | Поверка | Нет | 17023-08 | 2ТРМ1-Щ2.У.РР | 5498
25ПВ0230 | Поверка. Преобразователи измерительные многофункциональные | Поверка | Нет | 17023-08 | 2ТРМ0-Щ1.У | 5498
25ПВ0230 | Поверка. Преобразователи измерительные многофункциональные | Поверка | Нет | 32478-06 | ТРМ202-Н.РР | 5498
25ПВ0230 | Поверка. Преобразователи измерительные многофункциональные | Поверка | Нет | 32478-11 | ТРМ200-Н2 | 5498
25ПВ0230 | Поверка. Преобразователи измерительные многофункциональные | Поверка | Нет | 32478-11 | ТРМ202-Щ2.РР | 5498
25ПВ0230 | Поверка. Преобразователи измерительные многофункциональные | Поверка | Нет | 39515-08 | PMS-11K | 5498
25ПВ0230 | Поверка. Преобразователи измерительные многофункциональные | Поверка | Нет | 51098-12 | ТРМ151-Щ1.ИР.05 | 5498
25ПВ0230 | Поверка. Преобразователи измерительные многофункциональные | Поверка | Нет | 52101-12 | ИДЦ1-Щ8 | 5498
25ПВ0230 | Поверка. Преобразователи измерительные многофункциональные | Поверка | Нет | 52103-12 | МСД-200 | 5498
25ПВ0230 | Поверка. Преобразователи измерительные многофункциональные | Поверка | Нет | 67944-17 | ИТЦ 420/M4-1 | 5498
25ПВ0230 | Поверка. Преобразователи измерительные многофункциональные | Поверка | Нет | 25775-03 | БПНИ-500 | 5498
25ПВ0230 | Поверка. Преобразователи измерительные многофункциональные | Поверка | Нет | 42440-09 | ИТП-10 | 5498
25ПВ0231 | Поверка. Преобразователи измерительные переменного тока и напряжения переменного тока Е9527 | Поверка | Нет | 24219-03 | Е858/7ЭС | 1813
25ПВ0231 | Поверка. Преобразователи измерительные переменного тока и напряжения переменного тока Е9527 | Поверка | Нет | 29090-05 | Е9527/13ЭС | 1813
25ПВ0231 | Поверка. Преобразователи измерительные переменного тока и напряжения переменного тока Е9527 | Поверка | Нет | 29090-05 | Е9527/15ЭС | 1813
25ПВ0232 | Поверка. Преобразователи измерительные цифровые | Поверка | Нет | 29207-05 | АЕТ111 | 6154
25ПВ0232 | Поверка. Преобразователи измерительные цифровые | Поверка | Нет | 29207-05 | АЕТ411 | 6154
25ПВ0232 | Поверка. Преобразователи измерительные цифровые | Поверка | Нет | 33093-06 | СПЦ | 6154
25ПВ0232 | Поверка. Преобразователи измерительные цифровые | Поверка | Нет | 43742-15 | НПСИ-УНТ | 6154
25ПВ0232 | Поверка. Преобразователи измерительные цифровые | Поверка | Нет | 17023-08 | 2ТРМ1-Н.У.РИ | 6154
25ПВ0232 | Поверка. Преобразователи измерительные цифровые | Поверка | Нет | 44045-10 | НПТ-1.00.1.1 | 6154
25ПВ0232 | Поверка. Преобразователи измерительные цифровые | Поверка | Нет | 44045-10 | НПТ-1К.00.1.3 | 6154
25ПВ0232 | Поверка. Преобразователи измерительные цифровые | Поверка | Нет | 44045-10 | НПТ-3.00.1.2 | 6154
25ПВ0232 | Поверка. Преобразователи измерительные цифровые | Поверка | Нет | 44146-15 | АЕТ311-01-1 | 6154
25ПВ0232 | Поверка. Преобразователи измерительные цифровые | Поверка | Нет | 49741-12 | АК-500 | 6154
25ПВ0232 | Поверка. Преобразователи измерительные цифровые | Поверка | Нет | 70300-18 | АК-500 | 6154
25ПВ0232 | Поверка. Преобразователи измерительные цифровые | Поверка | Нет | 33093-07 | СПЦ | 6154
25ПВ0233 | Поверка. Преобразователи мощности измерительные | Поверка | Нет | 16284-97 | Е849 | 4813
25ПВ0233 | Поверка. Преобразователи мощности измерительные | Поверка | Нет | 23594-07 | МИР ПМ-06.012 | 4813
25ПВ0233 | Поверка. Преобразователи мощности измерительные | Поверка | Нет | 23594-07 | МИР ПМ-06 | 4813
25ПВ0233 | Поверка. Преобразователи мощности измерительные | Поверка | Нет | 23320-07 | МИР ПН-03.085 | 4813
25ПВ0233 | Поверка. Преобразователи мощности измерительные | Поверка | Нет | 24137-07 | Е849/6-М1 | 4813
25ПВ0233 | Поверка. Преобразователи мощности измерительные | Поверка | Нет | 24137-07 | Е849/6-М1-03 | 4813
25ПВ0233 | Поверка. Преобразователи мощности измерительные | Поверка | Нет | 24137-07 | Е849АР2 | 4813
25ПВ0233 | Поверка. Преобразователи мощности измерительные | Поверка | Нет | 24137-07 | Е849В1 | 4813
25ПВ0233 | Поверка. Преобразователи мощности измерительные | Поверка | Нет | 24137-07 | Е849/3-М1 | 4813
25ПВ0233 | Поверка. Преобразователи мощности измерительные | Поверка | Нет | 24137-12 | Е849В1 | 4813
25ПВ0233 | Поверка. Преобразователи мощности измерительные | Поверка | Нет | 24137-12 | Е849В2 | 4813
25ПВ0233 | Поверка. Преобразователи мощности измерительные | Поверка | Нет | 24137-12 | Е859В2 | 4813
25ПВ0233 | Поверка. Преобразователи мощности измерительные | Поверка | Нет | 24137-12 | Е860ЕР2 | 4813
25ПВ0233 | Поверка. Преобразователи мощности измерительные | Поверка | Нет | 24914-03 | Е849/1ЭС | 4813
25ПВ0233 | Поверка. Преобразователи мощности измерительные | Поверка | Нет | 24914-03 | Е849/2ЭС | 4813
25ПВ0234 | Поверка. Преобразователи переменного тока и напряжения | Поверка | Нет | 6307-77 | Е842 | 2277
25ПВ0234 | Поверка. Преобразователи переменного тока и напряжения | Поверка | Нет | 22145-12 | Е842А | 2277
25ПВ0234 | Поверка. Преобразователи переменного тока и напряжения | Поверка | Нет | 17395-07 | Е852М | 2277
25ПВ0234 | Поверка. Преобразователи переменного тока и напряжения | Поверка | Нет |  | Е854 | 2277
25ПВ0234 | Поверка. Преобразователи переменного тока и напряжения | Поверка | Нет | 13215-92 | Е855 | 2277
25ПВ0234 | Поверка. Преобразователи переменного тока и напряжения | Поверка | Нет | 9509-97 | Е855М | 2277
25ПВ0234 | Поверка. Преобразователи переменного тока и напряжения | Поверка | Нет | 24255-14 | Е856 | 2277
25ПВ0234 | Поверка. Преобразователи переменного тока и напряжения | Поверка | Нет | 15331-96 | Омь-2 | 2277
25ПВ0234 | Поверка. Преобразователи переменного тока и напряжения | Поверка | Нет | 16111-02 | Омь-3 | 2277
25ПВ0234 | Поверка. Преобразователи переменного тока и напряжения | Поверка | Нет | 16111-02 | Омь-4 | 2277
25ПВ0234 | Поверка. Преобразователи переменного тока и напряжения | Поверка | Нет | 40953-09 | ЭП8527 | 2277
25ПВ0234 | Поверка. Преобразователи переменного тока и напряжения | Поверка | Нет | 51557-12 | ЭП8556 | 2277
25ПВ0234 | Поверка. Преобразователи переменного тока и напряжения | Поверка | Нет | 51556-12 | ЭП8557 | 2277
25ПВ0234 | Поверка. Преобразователи переменного тока и напряжения | Поверка | Нет | 22144-12 | Е855В | 2277
25ПВ0234 | Поверка. Преобразователи переменного тока и напряжения | Поверка | Нет | 6307-77 | Е842М | 2277
25ПВ0236 | Поверка. Преобразователи сопротивление-ток измерительные ПСТ | Поверка | Нет |  |  | 1081
25ПВ0237 | Поверка. Преобразователь измерительный многофункциональный МИП-01,-02 | Поверка | Нет |  |  | 11384
25ПВ0238 | Поверка. Прибор для диагностики электрохимической защиты и коррозийных обследований ПКО | Поверка | Нет | 24785-03 | ПКО | 4882
25ПВ0239 | Поверка. Прибор для измерений показателей качества и учёта электроэнергии РМ 172Е | Поверка | Нет |  |  | 21629
25ПВ0240 | Поверка. Прибор для измерения параметров однофазной цепи в режиме короткого замыкания "Вектор" | Поверка | Нет | 24754-08 | Вектор | 10642
25ПВ0240 | Поверка. Прибор для измерения параметров однофазной цепи в режиме короткого замыкания "Вектор" | Поверка | Нет | 24754-03 | Вектор | 10642
25ПВ0241 | Поверка. Прибор для измерения показателей качества электрической энергии Прорыв-КЭ | Поверка | Нет | 26056-11 | Прорыв-КЭ | 9897
25ПВ0241 | Поверка. Прибор для измерения показателей качества электрической энергии Прорыв-КЭ | Поверка | Нет | 47312-11 | Прорыв-Т | 9897
25ПВ0241 | Поверка. Прибор для измерения показателей качества электрической энергии Прорыв-КЭ | Поверка | Нет | 60736-15 | Fluke VR1710 | 9897
25ПВ0241 | Поверка. Прибор для измерения показателей качества электрической энергии Прорыв-КЭ | Поверка | Нет | 52396-13 | Fluke 345 | 9897
25ПВ0242 | Поверка. Прибор для измерения электрических характеристик ПКН-02 | Поверка | Нет |  |  | 4882
25ПВ0243 | Поверка. Прибор для поверки вольтметров В1-9; В1-18; В1-20; В1-25 | Поверка | Нет | 5596-76 | В1-9 с Я1В-20, Я1В-22 | 25016
25ПВ0244 | Поверка. Приборы кабельные переносные ПКП 1 | Поверка | Нет |  |  | 3859
25ПВ0245 | Поверка. Прибор контроля электрозащитных средств электроустановки АСТРО-ПРОФИ | Поверка | Нет | 24959-03 | АСТРО-ПРОФИ | 11301
25ПВ0246 | Поверка. Прибор сравнения КТ-01 | Поверка | Нет | 18287-99 | КТ-01 | 15153
25ПВ0246 | Поверка. Прибор сравнения КТ-01 | Поверка | Нет | 45237-10 | TTR модель TTR-25 | 15153
25ПВ0248 | Поверка. Приборы вторичные SM300 Signal Master | Поверка | Нет |  |  | 11655
25ПВ0249 | Поверка. Приборы для поверки вольтметров В1-12; В1-13 | Поверка | Нет | 6014-77 | В1-13 | 17017
25ПВ0249 | Поверка. Приборы для поверки вольтметров В1-12; В1-13 | Поверка | Нет | 6013-77 | В1-12 | 17017
25ПВ0250 | Поверка. Приборы испытательные Д552 (по всем параметрам) | Поверка | Нет |  |  | 4518
25ПВ0251 | Поверка. Приборы комбинированные | Поверка | Нет | 9047-83 | 43101 | 3286
25ПВ0251 | Поверка. Приборы комбинированные | Поверка | Нет | 2717-71 | Ц4311 | 3286
25ПВ0251 | Поверка. Приборы комбинированные | Поверка | Нет | 2848-72 | Ц4315 | 3286
25ПВ0251 | Поверка. Приборы комбинированные | Поверка | Нет | 10783-87 | Ц4317М | 3286
25ПВ0251 | Поверка. Приборы комбинированные | Поверка | Нет | 6265-77 | Ц4342 | 3286
25ПВ0251 | Поверка. Приборы комбинированные | Поверка | Нет | 6265-89 | Ц4342-М1 | 3286
25ПВ0251 | Поверка. Приборы комбинированные | Поверка | Нет | 5912-77 | Ц4352 | 3286
25ПВ0251 | Поверка. Приборы комбинированные | Поверка | Нет | 5912-89 | Ц4352-М1 | 3286
25ПВ0251 | Поверка. Приборы комбинированные | Поверка | Нет | 5912-00 | Ц4352-М1 | 3286
25ПВ0251 | Поверка. Приборы комбинированные | Поверка | Нет | 5913-77 | Ц4353 | 3286
25ПВ0251 | Поверка. Приборы комбинированные | Поверка | Нет | 3896-00 | Ц4380М | 3286
25ПВ0251 | Поверка. Приборы комбинированные | Поверка | Нет | 3896-73 | Ц4380 | 3286
25ПВ0252 | Поверка. Приборы комбинированные (тестеры) 43104 | Поверка | Нет |  |  | 4997
25ПВ0253 | Поверка. Приборы комбинированные MX300 | Поверка | Нет |  |  | 8278
25ПВ0254 | Поверка. Приборы комбинированные Ф-4320,Р385, Р386 | Поверка | Нет |  |  | 4882
25ПВ0255 | Поверка. Приборы сравнения КНТ-03, КНТ-05 | Поверка | Нет | 37854-08 | КНТ-05 | 20397
25ПВ0255 | Поверка. Приборы сравнения КНТ-03, КНТ-05 | Поверка | Нет | 24719-03 | КНТ-03 | 20397
25ПВ0256 | Поверка. Приборы универсальные измерительные Р4833 | Поверка | Нет | 7494-79 | Р4833 | 8256
25ПВ0257 | Поверка. Приборы универсальные измерительные УПИП | Поверка | Нет |  |  | 6187
25ПВ0260 | Поверка. Регистраторы видеографические | Поверка | Да | 32011-09 | МЕТРАН-910 | 10417
25ПВ0260 | Поверка. Регистраторы видеографические | Поверка | Да | 32011-09 | МЕТРАН 910 | 10417
25ПВ0260 | Поверка. Регистраторы видеографические | Поверка | Да | 64148-16 | DX1004 | 10417
25ПВ0260 | Поверка. Регистраторы видеографические | Поверка | Да | 43543-09 | GX | 10417
25ПВ0261 | Поверка. Регистраторы, приборы показывающие Альфалог-100, Экограф, Экограф-Т | Поверка | Да |  |  | 4969
25ПВ0263 | Поверка. Система поверки термопреобразователей АСПТ | Поверка | Нет |  |  | 11655
25ПВ0264 | Поверка. Системы АИИС КУЭ (за один канал) | Поверка | Да |  |  | 8644
25ПВ0267 | Поверка. Сопротивления добавочные | Поверка | Нет |  |  | 918
25ПВ0268 | Поверка. Стандарты тока | Поверка | Нет |  |  | 1852
25ПВ0269 | Поверка. Стандарты тока и напряжения | Поверка | Нет | 26950-04 | E3631A | 3688
25ПВ0269 | Поверка. Стандарты тока и напряжения | Поверка | Нет | 26950-04 | E3632A | 3688
25ПВ0269 | Поверка. Стандарты тока и напряжения | Поверка | Нет | 26950-04 | E3633A | 3688
25ПВ0269 | Поверка. Стандарты тока и напряжения | Поверка | Нет | 26950-04 | E3634A | 3688
25ПВ0269 | Поверка. Стандарты тока и напряжения | Поверка | Нет | 10760-86 | В1-30 | 3688
25ПВ0270 | Поверка. Счетчик многофункциональный эталонный ЦЭ 6815 | Поверка | Нет | 17654-98 | ЦЭ6815-0101 | 13596
25ПВ0270 | Поверка. Счетчик многофункциональный эталонный ЦЭ 6815 | Поверка | Нет | 17654-98 | ЦЭ6815-0101Т | 13596
25ПВ0273 | Поверка. Счетчики электрической энергии индукционные однофазные | Поверка | Нет | 33099-06 | ВЕКТОР-1 | 332
25ПВ0273 | Поверка. Счетчики электрической энергии индукционные однофазные | Поверка | Нет | 17905-00 | СО-505 | 332
25ПВ0273 | Поверка. Счетчики электрической энергии индукционные однофазные | Поверка | Нет | 23830-02 | СО-51ПК | 332
25ПВ0273 | Поверка. Счетчики электрической энергии индукционные однофазные | Поверка | Нет | 3647-76 | СО-И449 | 332
25ПВ0273 | Поверка. Счетчики электрической энергии индукционные однофазные | Поверка | Нет | 12260-90 | СО-И449М | 332
25ПВ0273 | Поверка. Счетчики электрической энергии индукционные однофазные | Поверка | Нет | 18123-99 | СО-И6106 | 332
25ПВ0273 | Поверка. Счетчики электрической энергии индукционные однофазные | Поверка | Нет | 13885-94 | СО-ИБ2 | 332
25ПВ0273 | Поверка. Счетчики электрической энергии индукционные однофазные | Поверка | Нет | 14220-94 | СОИ-Е73F | 332
25ПВ0273 | Поверка. Счетчики электрической энергии индукционные однофазные | Поверка | Нет | 14220-94 | СОИ-Е73С | 332
25ПВ0273 | Поверка. Счетчики электрической энергии индукционные однофазные | Поверка | Нет | 20305-03 | СО-ЭМОС-2 | 332
25ПВ0273 | Поверка. Счетчики электрической энергии индукционные однофазные | Поверка | Нет | 21907-07 | СО-ЭУ10 | 332
25ПВ0273 | Поверка. Счетчики электрической энергии индукционные однофазные | Поверка | Нет | 13233-92 | СО-ЭЭ6705 | 332
25ПВ0273 | Поверка. Счетчики электрической энергии индукционные однофазные | Поверка | Нет | 13118-97 | СО-ЭЭ6706 | 332
25ПВ0273 | Поверка. Счетчики электрической энергии индукционные однофазные | Поверка | Нет | 21907-02 | СО-ЭУ10 | 332
25ПВ0273 | Поверка. Счетчики электрической энергии индукционные однофазные | Поверка | Нет | 22424-05 | СО-ЭАРХ-2 | 332
25ПВ0273 | Поверка. Счетчики электрической энергии индукционные однофазные | Поверка | Нет | 25727-03 | СО-ИТ2 | 332
25ПВ0273 | Поверка. Счетчики электрической энергии индукционные однофазные | Поверка | Нет | 35565-07 | СО-51ПК | 332
25ПВ0274 | Поверка. Счетчики электрической энергии индукционные трехфазные | Поверка | Нет | 1089-62 | СА3У-И670М | 677
25ПВ0274 | Поверка. Счетчики электрической энергии индукционные трехфазные | Поверка | Нет | 18473-99 | СА4-514 | 677
25ПВ0274 | Поверка. Счетчики электрической энергии индукционные трехфазные | Поверка | Нет | 21412-01 | СА4-518 | 677
25ПВ0274 | Поверка. Счетчики электрической энергии индукционные трехфазные | Поверка | Нет | 1090-62 | СА4-И672М | 677
25ПВ0274 | Поверка. Счетчики электрической энергии индукционные трехфазные | Поверка | Нет | 2208-05 | СА4-И678 | 677
25ПВ0274 | Поверка. Счетчики электрической энергии индукционные трехфазные | Поверка | Нет | 17496-98 | СА4У-510 | 677
25ПВ0274 | Поверка. Счетчики электрической энергии индукционные трехфазные | Поверка | Нет | 1090-05 | СА4У-И672М | 677
25ПВ0274 | Поверка. Счетчики электрической энергии индукционные трехфазные | Поверка | Нет | 1091-05 | СР4-И673М | 677
25ПВ0274 | Поверка. Счетчики электрической энергии индукционные трехфазные | Поверка | Нет | 1091-05 | СР4У-И673М | 677
25ПВ0274 | Поверка. Счетчики электрической энергии индукционные трехфазные | Поверка | Нет | 1091-62 | СР4-И673М | 677
25ПВ0274 | Поверка. Счетчики электрической энергии индукционные трехфазные | Поверка | Нет | 1091-62 | СР4У-И673М | 677
25ПВ0274 | Поверка. Счетчики электрической энергии индукционные трехфазные | Поверка | Нет | 1091-62 | СР4-И673 | 677
25ПВ0274 | Поверка. Счетчики электрической энергии индукционные трехфазные | Поверка | Нет | 1091-62 | СР4У-И673 (ЛЭМЗ) и И673 (ЧЭАЗ) | 677
25ПВ0274 | Поверка. Счетчики электрической энергии индукционные трехфазные | Поверка | Нет | 2208-66 | СА4-И678 | 677
25ПВ0274 | Поверка. Счетчики электрической энергии индукционные трехфазные | Поверка | Нет | 2208-66 | СА4У-И678 | 677
25ПВ0275 | Поверка. Счетчики электрической энергии электронные однофазные многотарифные | Поверка | Нет | 29447-05 | FBU 11205 | 1494
25ПВ0275 | Поверка. Счетчики электрической энергии электронные однофазные многотарифные | Поверка | Нет | 63524-16 | АГАТ 2-32 | 1494
25ПВ0275 | Поверка. Счетчики электрической энергии электронные однофазные многотарифные | Поверка | Нет | 30903-06 | Гранит-2 | 1494
25ПВ0275 | Поверка. Счетчики электрической энергии электронные однофазные многотарифные | Поверка | Нет | 59167-14 | МАЯК 101 АТД | 1494
25ПВ0275 | Поверка. Счетчики электрической энергии электронные однофазные многотарифные | Поверка | Нет | 26593-07 | Меркурий 202 | 1494
25ПВ0275 | Поверка. Счетчики электрической энергии электронные однофазные многотарифные | Поверка | Нет | 46746-11 | Меркурий 206 | 1494
25ПВ0275 | Поверка. Счетчики электрической энергии электронные однофазные многотарифные | Поверка | Нет | 53474-13 | МИРТЕК-1-РУ | 1494
25ПВ0275 | Поверка. Счетчики электрической энергии электронные однофазные многотарифные | Поверка | Нет | 40300-08 | НЕВА МТ 113 | 1494
25ПВ0275 | Поверка. Счетчики электрической энергии электронные однофазные многотарифные | Поверка | Нет | 40300-08 | НЕВА МТ 123 | 1494
25ПВ0275 | Поверка. Счетчики электрической энергии электронные однофазные многотарифные | Поверка | Нет | 40300-08 | НЕВА МТ 124 | 1494
25ПВ0275 | Поверка. Счетчики электрической энергии электронные однофазные многотарифные | Поверка | Нет | 33820-07 | СЕ 102 | 1494
25ПВ0275 | Поверка. Счетчики электрической энергии электронные однофазные многотарифные | Поверка | Нет | 46788-11 | СЕ102М | 1494
25ПВ0275 | Поверка. Счетчики электрической энергии электронные однофазные многотарифные | Поверка | Нет | 18731-03 | СОЭ-5 50-Т | 1494
25ПВ0275 | Поверка. Счетчики электрической энергии электронные однофазные многотарифные | Поверка | Нет | 28267-08 | СОЭ-55 | 1494
25ПВ0275 | Поверка. Счетчики электрической энергии электронные однофазные многотарифные | Поверка | Нет | 28654-09 | ЭУ20-32 | 1494
25ПВ0275 | Поверка. Счетчики электрической энергии электронные однофазные многотарифные | Поверка | Нет | 28654-09 | ЭУ20-33 | 1494
25ПВ0275 | Поверка. Счетчики электрической энергии электронные однофазные многотарифные | Поверка | Нет | 65195-16 | ТОПАЗ 103 | 1494
25ПВ0275 | Поверка. Счетчики электрической энергии электронные однофазные многотарифные | Поверка | Нет | 65195-16 | ТОПАЗ 104 | 1494
25ПВ0275 | Поверка. Счетчики электрической энергии электронные однофазные многотарифные | Поверка | Нет | 48362-11 | NP71 | 1494
25ПВ0275 | Поверка. Счетчики электрической энергии электронные однофазные многотарифные | Поверка | Нет | 36792-08 | NP515 | 1494
25ПВ0275 | Поверка. Счетчики электрической энергии электронные однофазные многотарифные | Поверка | Нет | 36792-08 | NP523 | 1494
25ПВ0275 | Поверка. Счетчики электрической энергии электронные однофазные многотарифные | Поверка | Нет | 36792-08 | NP524 | 1494
25ПВ0275 | Поверка. Счетчики электрической энергии электронные однофазные многотарифные | Поверка | Нет | 17226-05 | ЦЭ2726-12 | 1494
25ПВ0275 | Поверка. Счетчики электрической энергии электронные однофазные многотарифные | Поверка | Нет | 24410-07 | Меркурий 200.02 | 1494
25ПВ0275 | Поверка. Счетчики электрической энергии электронные однофазные многотарифные | Поверка | Нет | 24410-18 | Меркурий 200.02 | 1494
25ПВ0275 | Поверка. Счетчики электрической энергии электронные однофазные многотарифные | Поверка | Нет | 24411-07 | Меркурий 201.22 | 1494
25ПВ0275 | Поверка. Счетчики электрической энергии электронные однофазные многотарифные | Поверка | Нет | 28267-13 | СОЭ-55/50Ш-Т-112 | 1494
25ПВ0275 | Поверка. Счетчики электрической энергии электронные однофазные многотарифные | Поверка | Нет | 28267-13 | СОЭ-55/60Ш-Т-312 | 1494
25ПВ0275 | Поверка. Счетчики электрической энергии электронные однофазные многотарифные | Поверка | Нет | 28430-04 | NP515.23D | 1494
25ПВ0275 | Поверка. Счетчики электрической энергии электронные однофазные многотарифные | Поверка | Нет | 33818-12 | ЛЕ221.1.K.R2.P0 | 1494
25ПВ0275 | Поверка. Счетчики электрической энергии электронные однофазные многотарифные | Поверка | Нет | 49264-12 | Милур 104 | 1494
25ПВ0275 | Поверка. Счетчики электрической энергии электронные однофазные многотарифные | Поверка | Нет | 55454-13 | СЕ208 C2.849.2.OPR1.QD | 1494
25ПВ0275 | Поверка. Счетчики электрической энергии электронные однофазные многотарифные | Поверка | Нет | 56832-14 | НЕВА МТ124 AS O | 1494
25ПВ0275 | Поверка. Счетчики электрической энергии электронные однофазные многотарифные | Поверка | Нет | 61544-15 | НЕВА МТ 124 AS E4P | 1494
25ПВ0275 | Поверка. Счетчики электрической энергии электронные однофазные многотарифные | Поверка | Нет | 61544-15 | НЕВА МТ 124 AS OP | 1494
25ПВ0275 | Поверка. Счетчики электрической энергии электронные однофазные многотарифные | Поверка | Нет | 63524-16 | АГАТ 2-12 | 1494
25ПВ0276 | Поверка. Счетчики электрической энергии электронные однофазные однотарифные | Поверка | Нет | 48032-11 | АРБИТР-М | 798
25ПВ0276 | Поверка. Счетчики электрической энергии электронные однофазные однотарифные | Поверка | Нет | 27431-05 | Гранит-1 | 798
25ПВ0276 | Поверка. Счетчики электрической энергии электронные однофазные однотарифные | Поверка | Нет | 44826-10 | Гранит-1М | 798
25ПВ0276 | Поверка. Счетчики электрической энергии электронные однофазные однотарифные | Поверка | Нет | 34987-07 | Лейне Электро-01 | 798
25ПВ0276 | Поверка. Счетчики электрической энергии электронные однофазные однотарифные | Поверка | Нет | 24411-12 | Меркурий 201 | 798
25ПВ0276 | Поверка. Счетчики электрической энергии электронные однофазные однотарифные | Поверка | Нет | 54306-13 | МИРТЕК-101 | 798
25ПВ0276 | Поверка. Счетчики электрической энергии электронные однофазные однотарифные | Поверка | Нет | 33334-06 | НЕВА 101 | 798
25ПВ0276 | Поверка. Счетчики электрической энергии электронные однофазные однотарифные | Поверка | Нет | 58383-14 | НЕВА 103 | 798
25ПВ0276 | Поверка. Счетчики электрической энергии электронные однофазные однотарифные | Поверка | Нет | 30939-10 | СЕ 101 | 798
25ПВ0276 | Поверка. Счетчики электрической энергии электронные однофазные однотарифные | Поверка | Нет | 27548-08 | СИЭ-1 | 798
25ПВ0276 | Поверка. Счетчики электрической энергии электронные однофазные однотарифные | Поверка | Нет | 37406-08 | СКАТ 101 Э | 798
25ПВ0276 | Поверка. Счетчики электрической энергии электронные однофазные однотарифные | Поверка | Нет | 48577-11 | СОЛО 1S | 798
25ПВ0276 | Поверка. Счетчики электрической энергии электронные однофазные однотарифные | Поверка | Нет | 46382-11 | СОЭ-04-М | 798
25ПВ0276 | Поверка. Счетчики электрической энергии электронные однофазные однотарифные | Поверка | Нет | 17301-13 | СОЭ-52 | 798
25ПВ0276 | Поверка. Счетчики электрической энергии электронные однофазные однотарифные | Поверка | Нет | 38589-08 | ЦЭ6807Б | 798
25ПВ0276 | Поверка. Счетчики электрической энергии электронные однофазные однотарифные | Поверка | Нет | 25473-07 | Энергомера ЦЭ6807П | 798
25ПВ0276 | Поверка. Счетчики электрической энергии электронные однофазные однотарифные | Поверка | Нет | 28654-05 | ЭУ20 | 798
25ПВ0276 | Поверка. Счетчики электрической энергии электронные однофазные однотарифные | Поверка | Нет | 30557-11 | ЭЦР-2400 | 798
25ПВ0276 | Поверка. Счетчики электрической энергии электронные однофазные однотарифные | Поверка | Нет | 65195-16 | ТОПАЗ 101 | 798
25ПВ0276 | Поверка. Счетчики электрической энергии электронные однофазные однотарифные | Поверка | Нет | 65195-16 | ТОПАЗ 102 | 798
25ПВ0276 | Поверка. Счетчики электрической энергии электронные однофазные однотарифные | Поверка | Нет | 13119-03 | ЦЭ6807 | 798
25ПВ0276 | Поверка. Счетчики электрической энергии электронные однофазные однотарифные | Поверка | Нет | 24411-18 | Меркурий 201 | 798
25ПВ0276 | Поверка. Счетчики электрической энергии электронные однофазные однотарифные | Поверка | Нет | 30939-07 | СЕ 101 | 798
25ПВ0276 | Поверка. Счетчики электрической энергии электронные однофазные однотарифные | Поверка | Нет | 30939-13 | СЕ 101 | 798
25ПВ0276 | Поверка. Счетчики электрической энергии электронные однофазные однотарифные | Поверка | Нет | 34871-07 | Барс-1 | 798
25ПВ0277 | Поверка. Счетчики электрической энергии электронные трехфазные многотарифные | Поверка | Нет | 31857-11 | Альфа А1805 | 3985
25ПВ0277 | Поверка. Счетчики электрической энергии электронные трехфазные многотарифные | Поверка | Нет | 16666-97 | ЕвроАЛЬФА EA05 | 3985
25ПВ0277 | Поверка. Счетчики электрической энергии электронные трехфазные многотарифные | Поверка | Нет | 16666-97 | EA05 | 3985
25ПВ0277 | Поверка. Счетчики электрической энергии электронные трехфазные многотарифные | Поверка | Нет | 23345-07 | Меркурий 230 ART | 3985
25ПВ0277 | Поверка. Счетчики электрической энергии электронные трехфазные многотарифные | Поверка | Нет | 29144-07 | Меркурий 231 АТ | 3985
25ПВ0277 | Поверка. Счетчики электрической энергии электронные трехфазные многотарифные | Поверка | Нет | 48266-11 | Меркурий 234 ARTM | 3985
25ПВ0277 | Поверка. Счетчики электрической энергии электронные трехфазные многотарифные | Поверка | Нет | 47560-11 | Меркурий 236 ART | 3985
25ПВ0277 | Поверка. Счетчики электрической энергии электронные трехфазные многотарифные | Поверка | Нет | 32142-08 | МИР С-01 | 3985
25ПВ0277 | Поверка. Счетчики электрической энергии электронные трехфазные многотарифные | Поверка | Нет | 58324-14 | МИР С-03 | 3985
25ПВ0277 | Поверка. Счетчики электрической энергии электронные трехфазные многотарифные | Поверка | Нет | 47430-11 | НЕВА МТ323 | 3985
25ПВ0277 | Поверка. Счетчики электрической энергии электронные трехфазные многотарифные | Поверка | Нет | 47430-11 | НЕВА МТ324 | 3985
25ПВ0277 | Поверка. Счетчики электрической энергии электронные трехфазные многотарифные | Поверка | Нет | 16938-02 | ПСЧ-3ТА | 3985
25ПВ0277 | Поверка. Счетчики электрической энергии электронные трехфазные многотарифные | Поверка | Нет | 17352-98 | ПСЧ-4ТА | 3985
25ПВ0277 | Поверка. Счетчики электрической энергии электронные трехфазные многотарифные | Поверка | Нет | 27779-04 | ПСЧ-4ТМ | 3985
25ПВ0277 | Поверка. Счетчики электрической энергии электронные трехфазные многотарифные | Поверка | Нет | 33446-08 | СЕ 303 | 3985
25ПВ0277 | Поверка. Счетчики электрической энергии электронные трехфазные многотарифные | Поверка | Нет | 40023-08 | СЕ 306 | 3985
25ПВ0277 | Поверка. Счетчики электрической энергии электронные трехфазные многотарифные | Поверка | Нет | 22883-02 | СТЭ560 П40-Т | 3985
25ПВ0277 | Поверка. Счетчики электрической энергии электронные трехфазные многотарифные | Поверка | Нет | 22883-02 | СТЭ560 П80-Т | 3985
25ПВ0277 | Поверка. Счетчики электрической энергии электронные трехфазные многотарифные | Поверка | Нет | 27328-09 | СТЭ561 П50-Т | 3985
25ПВ0277 | Поверка. Счетчики электрической энергии электронные трехфазные многотарифные | Поверка | Нет | 27328-09 | СТЭ561 П60-Т | 3985
25ПВ0277 | Поверка. Счетчики электрической энергии электронные трехфазные многотарифные | Поверка | Нет | 20175-00 | СЭТ-4ТМ.02 | 3985
25ПВ0277 | Поверка. Счетчики электрической энергии электронные трехфазные многотарифные | Поверка | Нет | 36697-12 | СЭТ-4ТМ.02М | 3985
25ПВ0277 | Поверка. Счетчики электрической энергии электронные трехфазные многотарифные | Поверка | Нет | 27524-04 | СЭТ-4ТМ.03 | 3985
25ПВ0277 | Поверка. Счетчики электрической энергии электронные трехфазные многотарифные | Поверка | Нет | 36697-12 | СЭТ-4ТМ.03М | 3985
25ПВ0277 | Поверка. Счетчики электрической энергии электронные трехфазные многотарифные | Поверка | Нет | 37723-08 | ЦЭ2727 | 3985
25ПВ0277 | Поверка. Счетчики электрической энергии электронные трехфазные многотарифные | Поверка | Нет | 16811-05 | ЦЭ6822 | 3985
25ПВ0277 | Поверка. Счетчики электрической энергии электронные трехфазные многотарифные | Поверка | Нет | 20176-06 | ЦЭ6850М | 3985
25ПВ0277 | Поверка. Счетчики электрической энергии электронные трехфазные многотарифные | Поверка | Нет | 65195-16 | ТОПАЗ 303 | 3985
25ПВ0277 | Поверка. Счетчики электрической энергии электронные трехфазные многотарифные | Поверка | Нет | 65195-16 | ТОПАЗ 304 | 3985
25ПВ0277 | Поверка. Счетчики электрической энергии электронные трехфазные многотарифные | Поверка | Нет | 48837-12 | NP73 | 3985
25ПВ0277 | Поверка. Счетчики электрической энергии электронные трехфазные многотарифные | Поверка | Нет | 36791-08 | NP545 | 3985
25ПВ0277 | Поверка. Счетчики электрической энергии электронные трехфазные многотарифные | Поверка | Нет | 36791-08 | NP542 | 3985
25ПВ0277 | Поверка. Счетчики электрической энергии электронные трехфазные многотарифные | Поверка | Нет | 36791-08 | NP541 | 3985
25ПВ0277 | Поверка. Счетчики электрической энергии электронные трехфазные многотарифные | Поверка | Нет | 31857-11 | Альфа А1802 | 3985
25ПВ0277 | Поверка. Счетчики электрической энергии электронные трехфазные многотарифные | Поверка | Нет | 31857-11 | А1805 | 3985
25ПВ0277 | Поверка. Счетчики электрической энергии электронные трехфазные многотарифные | Поверка | Нет | 31857-11 | А1802 | 3985
25ПВ0277 | Поверка. Счетчики электрической энергии электронные трехфазные многотарифные | Поверка | Нет | 34048-08 | СЕ301 | 3985
25ПВ0277 | Поверка. Счетчики электрической энергии электронные трехфазные многотарифные | Поверка | Нет | 34048-08 | СЕ 301 | 3985
25ПВ0277 | Поверка. Счетчики электрической энергии электронные трехфазные многотарифные | Поверка | Нет | 63256-16 | Агат 3-1.7.5.2 | 3985
25ПВ0277 | Поверка. Счетчики электрической энергии электронные трехфазные многотарифные | Поверка | Нет | 63256-16 | Агат 3-1.7.5.5 | 3985
25ПВ0277 | Поверка. Счетчики электрической энергии электронные трехфазные многотарифные | Поверка | Нет | 63256-16 | Агат 3-3.7.5.2 | 3985
25ПВ0277 | Поверка. Счетчики электрической энергии электронные трехфазные многотарифные | Поверка | Нет | 63256-16 | Агат 3-3.7.5.5 | 3985
25ПВ0277 | Поверка. Счетчики электрической энергии электронные трехфазные многотарифные | Поверка | Нет | 63256-16 | Агат 3-4.7.5.2 | 3985
25ПВ0277 | Поверка. Счетчики электрической энергии электронные трехфазные многотарифные | Поверка | Нет | 63256-16 | Агат 3-4.7.5.5 | 3985
25ПВ0277 | Поверка. Счетчики электрической энергии электронные трехфазные многотарифные | Поверка | Нет | 63256-16 | Агат 3-1.50.2 | 3985
25ПВ0277 | Поверка. Счетчики электрической энергии электронные трехфазные многотарифные | Поверка | Нет | 63256-16 | Агат 3-1.50.5 | 3985
25ПВ0277 | Поверка. Счетчики электрической энергии электронные трехфазные многотарифные | Поверка | Нет | 63256-16 | Агат 3-3.50.2 | 3985
25ПВ0277 | Поверка. Счетчики электрической энергии электронные трехфазные многотарифные | Поверка | Нет | 63256-16 | Агат 3-3.50.5 | 3985
25ПВ0277 | Поверка. Счетчики электрической энергии электронные трехфазные многотарифные | Поверка | Нет | 63256-16 | Агат 3-4.50.2 | 3985
25ПВ0277 | Поверка. Счетчики электрической энергии электронные трехфазные многотарифные | Поверка | Нет | 63256-16 | Агат 3-4.50.5 | 3985
25ПВ0277 | Поверка. Счетчики электрической энергии электронные трехфазные многотарифные | Поверка | Нет | 63256-16 | Агат 3-1.60.2 | 3985
25ПВ0277 | Поверка. Счетчики электрической энергии электронные трехфазные многотарифные | Поверка | Нет | 63256-16 | Агат 3-1.60.5 | 3985
25ПВ0277 | Поверка. Счетчики электрической энергии электронные трехфазные многотарифные | Поверка | Нет | 63256-16 | Агат 3-3.60.2 | 3985
25ПВ0277 | Поверка. Счетчики электрической энергии электронные трехфазные многотарифные | Поверка | Нет | 63256-16 | Агат 3-3.60.5 | 3985
25ПВ0277 | Поверка. Счетчики электрической энергии электронные трехфазные многотарифные | Поверка | Нет | 63256-16 | Агат 3-4.60.2 | 3985
25ПВ0277 | Поверка. Счетчики электрической энергии электронные трехфазные многотарифные | Поверка | Нет | 63256-16 | Агат 3-4.60.5 | 3985
25ПВ0277 | Поверка. Счетчики электрической энергии электронные трехфазные многотарифные | Поверка | Нет | 63256-16 | Агат 3-1.100.2 | 3985
25ПВ0277 | Поверка. Счетчики электрической энергии электронные трехфазные многотарифные | Поверка | Нет | 63256-16 | Агат 3-1.100.5 | 3985
25ПВ0277 | Поверка. Счетчики электрической энергии электронные трехфазные многотарифные | Поверка | Нет | 63256-16 | Агат 3-3.100.2 | 3985
25ПВ0277 | Поверка. Счетчики электрической энергии электронные трехфазные многотарифные | Поверка | Нет | 63256-16 | Агат 3-3.100.5 | 3985
25ПВ0277 | Поверка. Счетчики электрической энергии электронные трехфазные многотарифные | Поверка | Нет | 63256-16 | Агат 3-4.100.2 | 3985
25ПВ0277 | Поверка. Счетчики электрической энергии электронные трехфазные многотарифные | Поверка | Нет | 63256-16 | Агат 3-4.100.5 | 3985
25ПВ0277 | Поверка. Счетчики электрической энергии электронные трехфазные многотарифные | Поверка | Нет | 16666-97 | ЕвроАЛЬФА EA02 | 3985
25ПВ0277 | Поверка. Счетчики электрической энергии электронные трехфазные многотарифные | Поверка | Нет | 16666-07 | ЕвроАльфа EA02 | 3985
25ПВ0277 | Поверка. Счетчики электрической энергии электронные трехфазные многотарифные | Поверка | Нет | 16666-07 | ЕвроАльфа EA05 | 3985
25ПВ0277 | Поверка. Счетчики электрической энергии электронные трехфазные многотарифные | Поверка | Нет | 19249-00 | ЦЭ2727 | 3985
25ПВ0277 | Поверка. Счетчики электрической энергии электронные трехфазные многотарифные | Поверка | Нет | 20175-01 | СЭТ-4ТМ.02 | 3985
25ПВ0277 | Поверка. Счетчики электрической энергии электронные трехфазные многотарифные | Поверка | Нет | 22470-02 | ПСЧ-4ТАК | 3985
25ПВ0277 | Поверка. Счетчики электрической энергии электронные трехфазные многотарифные | Поверка | Нет | 23345-04 | Меркурий 230 ART-00 PRIDN | 3985
25ПВ0277 | Поверка. Счетчики электрической энергии электронные трехфазные многотарифные | Поверка | Нет | 23345-07 | Меркурий 230 ART-00 | 3985
25ПВ0277 | Поверка. Счетчики электрической энергии электронные трехфазные многотарифные | Поверка | Нет | 23345-07 | Меркурий 230 ART-01 | 3985
25ПВ0277 | Поверка. Счетчики электрической энергии электронные трехфазные многотарифные | Поверка | Нет | 23345-07 | Меркурий 230 ART-02 | 3985
25ПВ0277 | Поверка. Счетчики электрической энергии электронные трехфазные многотарифные | Поверка | Нет | 23345-07 | Меркурий 230 ART-03 | 3985
25ПВ0277 | Поверка. Счетчики электрической энергии электронные трехфазные многотарифные | Поверка | Нет | 25416-03 | Альфа А1700 | 3985
25ПВ0277 | Поверка. Счетчики электрической энергии электронные трехфазные многотарифные | Поверка | Нет | 31857-06 | Альфа А1800 | 3985
25ПВ0277 | Поверка. Счетчики электрической энергии электронные трехфазные многотарифные | Поверка | Нет | 36355-07 | ПСЧ-4ТМ.05М | 3985
25ПВ0277 | Поверка. Счетчики электрической энергии электронные трехфазные многотарифные | Поверка | Нет | 36697-08 | СЭТ-4ТМ.03М | 3985
25ПВ0277 | Поверка. Счетчики электрической энергии электронные трехфазные многотарифные | Поверка | Нет | 36697-08 | СЭТ-4ТМ.02М | 3985
25ПВ0277 | Поверка. Счетчики электрической энергии электронные трехфазные многотарифные | Поверка | Нет | 36697-17 | СЭТ-4ТМ.03М | 3985
25ПВ0277 | Поверка. Счетчики электрической энергии электронные трехфазные многотарифные | Поверка | Нет | 36697-17 | СЭТ-4ТМ.02М | 3985
25ПВ0277 | Поверка. Счетчики электрической энергии электронные трехфазные многотарифные | Поверка | Нет | 48266-11 | Меркурий 234 ART | 3985
25ПВ0277 | Поверка. Счетчики электрической энергии электронные трехфазные многотарифные | Поверка | Нет | 48266-11 | Меркурий 234 AT | 3985
25ПВ0277 | Поверка. Счетчики электрической энергии электронные трехфазные многотарифные | Поверка | Нет | 50460-12 | ПСЧ-4ТМ.05МК | 3985
25ПВ0277 | Поверка. Счетчики электрической энергии электронные трехфазные многотарифные | Поверка | Нет | 58854-14 | МАЯК 301АРТД | 3985
25ПВ0277 | Поверка. Счетчики электрической энергии электронные трехфазные многотарифные | Поверка | Нет | 59520-14 | СЕ308 | 3985
25ПВ0277 | Поверка. Счетчики электрической энергии электронные трехфазные многотарифные | Поверка | Нет | 64450-16 | ПСЧ-4ТМ.05МК | 3985
25ПВ0277 | Поверка. Счетчики электрической энергии электронные трехфазные многотарифные | Поверка | Нет | 64506-16 | НЕВА МТ 3 | 3985
25ПВ0277 | Поверка. Счетчики электрической энергии электронные трехфазные многотарифные | Поверка | Нет | 66691-17 | СЕ307 | 3985
25ПВ0277 | Поверка. Счетчики электрической энергии электронные трехфазные многотарифные | Поверка | Нет | 75755-19 | Меркурий 234 ART | 3985
25ПВ0278 | Поверка. Счетчики электрической энергии электронные трехфазные однотарифные | Поверка | Нет | 25617-07 | Меркурий 230 АМ | 1991
25ПВ0278 | Поверка. Счетчики электрической энергии электронные трехфазные однотарифные | Поверка | Нет | 29144-07 | Меркурий 231 АМ | 1991
25ПВ0278 | Поверка. Счетчики электрической энергии электронные трехфазные однотарифные | Поверка | Нет | 58382-14 | НЕВА 301 | 1991
25ПВ0278 | Поверка. Счетчики электрической энергии электронные трехфазные однотарифные | Поверка | Нет | 58382-14 | НЕВА 303 | 1991
25ПВ0278 | Поверка. Счетчики электрической энергии электронные трехфазные однотарифные | Поверка | Нет | 33334-06 | НЕВА 306 | 1991
25ПВ0278 | Поверка. Счетчики электрической энергии электронные трехфазные однотарифные | Поверка | Нет | 23769-02 | ПСЧ-3А | 1991
25ПВ0278 | Поверка. Счетчики электрической энергии электронные трехфазные однотарифные | Поверка | Нет | 23770-02 | ПСЧ-4А | 1991
25ПВ0278 | Поверка. Счетчики электрической энергии электронные трехфазные однотарифные | Поверка | Нет | 26270-04 | ПСЧМ-3 | 1991
25ПВ0278 | Поверка. Счетчики электрической энергии электронные трехфазные однотарифные | Поверка | Нет | 31720-06 | СЕ 300 | 1991
25ПВ0278 | Поверка. Счетчики электрической энергии электронные трехфазные однотарифные | Поверка | Нет | 46381-11 | СТЭ-01 | 1991
25ПВ0278 | Поверка. Счетчики электрической энергии электронные трехфазные однотарифные | Поверка | Нет | 27328-09 | СТЭ561 П100-1 | 1991
25ПВ0278 | Поверка. Счетчики электрической энергии электронные трехфазные однотарифные | Поверка | Нет | 27328-09 | СТЭ561 П50-1 | 1991
25ПВ0278 | Поверка. Счетчики электрической энергии электронные трехфазные однотарифные | Поверка | Нет | 27328-09 | СТЭ561 П5-1 | 1991
25ПВ0278 | Поверка. Счетчики электрической энергии электронные трехфазные однотарифные | Поверка | Нет | 27328-09 | СТЭ561 П60-1 | 1991
25ПВ0278 | Поверка. Счетчики электрической энергии электронные трехфазные однотарифные | Поверка | Нет | 18264-04 | СЭА3 | 1991
25ПВ0278 | Поверка. Счетчики электрической энергии электронные трехфазные однотарифные | Поверка | Нет | 25794-03 | СЭТ4-1/2М | 1991
25ПВ0278 | Поверка. Счетчики электрической энергии электронные трехфазные однотарифные | Поверка | Нет | 25794-03 | СЭТ4-1М | 1991
25ПВ0278 | Поверка. Счетчики электрической энергии электронные трехфазные однотарифные | Поверка | Нет | 24573-03 | ТРИО 1 | 1991
25ПВ0278 | Поверка. Счетчики электрической энергии электронные трехфазные однотарифные | Поверка | Нет | 12673-97 | ЦЭ6803 | 1991
25ПВ0278 | Поверка. Счетчики электрической энергии электронные трехфазные однотарифные | Поверка | Нет | 12673-06 | ЦЭ6803В | 1991
25ПВ0278 | Поверка. Счетчики электрической энергии электронные трехфазные однотарифные | Поверка | Нет | 13547-97 | ЦЭ6805В | 1991
25ПВ0278 | Поверка. Счетчики электрической энергии электронные трехфазные однотарифные | Поверка | Нет | 33495-06 | ЭЦР3 | 1991
25ПВ0278 | Поверка. Счетчики электрической энергии электронные трехфазные однотарифные | Поверка | Нет | 65195-16 | ТОПАЗ 301 | 1991
25ПВ0278 | Поверка. Счетчики электрической энергии электронные трехфазные однотарифные | Поверка | Нет | 65195-16 | ТОПАЗ 302 | 1991
25ПВ0278 | Поверка. Счетчики электрической энергии электронные трехфазные однотарифные | Поверка | Нет | 31720-06 | СЕ300 | 1991
25ПВ0278 | Поверка. Счетчики электрической энергии электронные трехфазные однотарифные | Поверка | Нет | 63256-16 | Агат 3-1.7.5.0 | 1991
25ПВ0278 | Поверка. Счетчики электрической энергии электронные трехфазные однотарифные | Поверка | Нет | 63256-16 | Агат 3-1.50.0 | 1991
25ПВ0278 | Поверка. Счетчики электрической энергии электронные трехфазные однотарифные | Поверка | Нет | 63256-16 | Агат 3-1.60.0 | 1991
25ПВ0278 | Поверка. Счетчики электрической энергии электронные трехфазные однотарифные | Поверка | Нет | 63256-16 | Агат 3-1.100.0 | 1991
25ПВ0278 | Поверка. Счетчики электрической энергии электронные трехфазные однотарифные | Поверка | Нет | 63256-16 | Агат 3-3.100.0 | 1991
25ПВ0278 | Поверка. Счетчики электрической энергии электронные трехфазные однотарифные | Поверка | Нет | 63256-16 | Агат 3-3.7.5.0 | 1991
25ПВ0278 | Поверка. Счетчики электрической энергии электронные трехфазные однотарифные | Поверка | Нет | 63256-16 | Агат 3-4.7.5.0 | 1991
25ПВ0278 | Поверка. Счетчики электрической энергии электронные трехфазные однотарифные | Поверка | Нет | 63256-16 | Агат 3-4.100.0 | 1991
25ПВ0278 | Поверка. Счетчики электрической энергии электронные трехфазные однотарифные | Поверка | Нет | 63256-16 | Агат 3-4.50.0 | 1991
25ПВ0278 | Поверка. Счетчики электрической энергии электронные трехфазные однотарифные | Поверка | Нет | 63256-16 | Агат 3-3.50.0 | 1991
25ПВ0278 | Поверка. Счетчики электрической энергии электронные трехфазные однотарифные | Поверка | Нет | 63256-16 | Агат 3-3.60.0 | 1991
25ПВ0278 | Поверка. Счетчики электрической энергии электронные трехфазные однотарифные | Поверка | Нет | 63256-16 | Агат 3-4.60.0 | 1991
25ПВ0278 | Поверка. Счетчики электрической энергии электронные трехфазные однотарифные | Поверка | Нет | 12673-13 | ЦЭ 6803В | 1991
25ПВ0278 | Поверка. Счетчики электрической энергии электронные трехфазные однотарифные | Поверка | Нет | 23345-07 | Меркурий 230 AR-00 C | 1991
25ПВ0278 | Поверка. Счетчики электрической энергии электронные трехфазные однотарифные | Поверка | Нет | 23345-07 | Меркурий 230 AR-02 R | 1991
25ПВ0278 | Поверка. Счетчики электрической энергии электронные трехфазные однотарифные | Поверка | Нет | 23345-07 | Меркурий 230 AR-01 CL | 1991
25ПВ0278 | Поверка. Счетчики электрической энергии электронные трехфазные однотарифные | Поверка | Нет | 23345-07 | Меркурий 230 AR-01 R | 1991
25ПВ0278 | Поверка. Счетчики электрической энергии электронные трехфазные однотарифные | Поверка | Нет | 23345-07 | Меркурий 230 AR-01 C | 1991
25ПВ0278 | Поверка. Счетчики электрической энергии электронные трехфазные однотарифные | Поверка | Нет | 23345-07 | Меркурий 230 AR-02 C | 1991
25ПВ0278 | Поверка. Счетчики электрической энергии электронные трехфазные однотарифные | Поверка | Нет | 23345-07 | Меркурий 230 AR-03 C | 1991
25ПВ0278 | Поверка. Счетчики электрической энергии электронные трехфазные однотарифные | Поверка | Нет | 23345-07 | Меркурий 230 AR-03 CL | 1991
25ПВ0278 | Поверка. Счетчики электрической энергии электронные трехфазные однотарифные | Поверка | Нет | 23345-07 | Меркурий 230 AR-03 R | 1991
25ПВ0278 | Поверка. Счетчики электрической энергии электронные трехфазные однотарифные | Поверка | Нет | 24573-07 | ТРИО 1 А4 ТВ | 1991
25ПВ0278 | Поверка. Счетчики электрической энергии электронные трехфазные однотарифные | Поверка | Нет | 25617-07 | Меркурий 230АМ-01 | 1991
25ПВ0278 | Поверка. Счетчики электрической энергии электронные трехфазные однотарифные | Поверка | Нет | 25617-07 | Меркурий 230АМ-02 | 1991
25ПВ0278 | Поверка. Счетчики электрической энергии электронные трехфазные однотарифные | Поверка | Нет | 25617-07 | Меркурий 230АМ-03 | 1991
25ПВ0278 | Поверка. Счетчики электрической энергии электронные трехфазные однотарифные | Поверка | Нет | 25617-18 | Меркурий 230АМ-01 | 1991
25ПВ0278 | Поверка. Счетчики электрической энергии электронные трехфазные однотарифные | Поверка | Нет | 25617-18 | Меркурий 230АМ-02 | 1991
25ПВ0278 | Поверка. Счетчики электрической энергии электронные трехфазные однотарифные | Поверка | Нет | 25617-18 | Меркурий 230АМ-03 | 1991
25ПВ0278 | Поверка. Счетчики электрической энергии электронные трехфазные однотарифные | Поверка | Нет | 27328-04 | СТЭ561 П100-1-4М | 1991
25ПВ0278 | Поверка. Счетчики электрической энергии электронные трехфазные однотарифные | Поверка | Нет | 37762-08 | ЦЭ6803ВМ | 1991
25ПВ0278 | Поверка. Счетчики электрической энергии электронные трехфазные однотарифные | Поверка | Нет | 55185-13 | СЭТ3а-02-74-06 | 1991
25ПВ0279 | Поверка. Счетчики электрической энергии электронные трехфазные однотарифные [активной и реактивной энергии] | Поверка | Нет | 23345-07 | Меркурий 230 AR [активной и реактивной энергии] | 3332
25ПВ0279 | Поверка. Счетчики электрической энергии электронные трехфазные однотарифные [активной и реактивной энергии] | Поверка | Нет | 23770-02 | ПСЧ-4АР [активной и реактивной энергии] | 3332
25ПВ0279 | Поверка. Счетчики электрической энергии электронные трехфазные однотарифные [активной и реактивной энергии] | Поверка | Нет | 21190-01 | ЦЭ6812 [активной и реактивной энергии] | 3332
25ПВ0279 | Поверка. Счетчики электрической энергии электронные трехфазные однотарифные [активной и реактивной энергии] | Поверка | Нет | 31923-06 | СЕ 302 [активной и реактивной энергии] | 3332
25ПВ0282 | Поверка. Тестер многофункциональный цифровой МЕGGER СМ 300 | Поверка | Нет |  |  | 4978
25ПВ0283 | Поверка. Тестеры батарей | Поверка | Нет | 60138-15 | Fluke BT521 | 16949
25ПВ0283 | Поверка. Тестеры батарей | Поверка | Нет | 60138-15 | Fluke BT510 | 16949
25ПВ0283 | Поверка. Тестеры батарей | Поверка | Нет | 60138-15 | Fluke BT508 | 16949
25ПВ0283 | Поверка. Тестеры батарей | Поверка | Нет | 60138-15 | Fluke BT520 | 16949
25ПВ0283 | Поверка. Тестеры батарей | Поверка | Нет | 72373-18 | АКИП-6302 | 16949
25ПВ0283 | Поверка. Тестеры батарей | Поверка | Нет | 47914-11 | ТАБ-1 | 16949
25ПВ0291 | Поверка. Трансформаторы напряжения однофазные 3-10 кВ | Поверка | Нет | 51177-12 | ЗНОЛ-10 | 5768
25ПВ0291 | Поверка. Трансформаторы напряжения однофазные 3-10 кВ | Поверка | Нет | 51177-12 | НОЛ-10 | 5768
25ПВ0291 | Поверка. Трансформаторы напряжения однофазные 3-10 кВ | Поверка | Нет | 51177-12 | ЗНОЛ-6 | 5768
25ПВ0291 | Поверка. Трансформаторы напряжения однофазные 3-10 кВ | Поверка | Нет | 51177-12 | НОЛ-6 | 5768
25ПВ0291 | Поверка. Трансформаторы напряжения однофазные 3-10 кВ | Поверка | Нет | 23544-07 | ЗНОЛП | 5768
25ПВ0291 | Поверка. Трансформаторы напряжения однофазные 3-10 кВ | Поверка | Нет | 51200-12 | НОМ-6 У3 | 5768
25ПВ0291 | Поверка. Трансформаторы напряжения однофазные 3-10 кВ | Поверка | Нет | 51200-12 | НОМ-10 У3 | 5768
25ПВ0291 | Поверка. Трансформаторы напряжения однофазные 3-10 кВ | Поверка | Нет | 159-49 | НОМ-6 | 5768
25ПВ0291 | Поверка. Трансформаторы напряжения однофазные 3-10 кВ | Поверка | Нет | 16047-04 | UMZ | 5768
25ПВ0291 | Поверка. Трансформаторы напряжения однофазные 3-10 кВ | Поверка | Нет | 16047-97 | UMZ | 5768
25ПВ0291 | Поверка. Трансформаторы напряжения однофазные 3-10 кВ | Поверка | Нет | 21988-01 | VRQ3n/S2 | 5768
25ПВ0291 | Поверка. Трансформаторы напряжения однофазные 3-10 кВ | Поверка | Нет | 23544-02 | ЗНОЛП | 5768
25ПВ0291 | Поверка. Трансформаторы напряжения однофазные 3-10 кВ | Поверка | Нет | 3344-04 | ЗНОЛ.06-10У3 | 5768
25ПВ0291 | Поверка. Трансформаторы напряжения однофазные 3-10 кВ | Поверка | Нет | 3344-04 | ЗНОЛ.06-6У3 | 5768
25ПВ0291 | Поверка. Трансформаторы напряжения однофазные 3-10 кВ | Поверка | Нет | 3344-08 | ЗНОЛ.06 | 5768
25ПВ0291 | Поверка. Трансформаторы напряжения однофазные 3-10 кВ | Поверка | Нет | 3344-72 | ЗНОЛ-06 | 5768
25ПВ0291 | Поверка. Трансформаторы напряжения однофазные 3-10 кВ | Поверка | Нет | 3345-72 | НОЛ.08 | 5768
25ПВ0291 | Поверка. Трансформаторы напряжения однофазные 3-10 кВ | Поверка | Нет | 34019-07 | UKM 24/3/10500 | 5768
25ПВ0291 | Поверка. Трансформаторы напряжения однофазные 3-10 кВ | Поверка | Нет | 46738-11 | ЗНОЛ.06-6У3 | 5768
25ПВ0291 | Поверка. Трансформаторы напряжения однофазные 3-10 кВ | Поверка | Нет | 47172-11 | VSK I 10b | 5768
25ПВ0291 | Поверка. Трансформаторы напряжения однофазные 3-10 кВ | Поверка | Нет | 47583-11 | ЗНОЛП-ЭК-10 | 5768
25ПВ0291 | Поверка. Трансформаторы напряжения однофазные 3-10 кВ | Поверка | Нет | 51637-12 | TJC 4 | 5768
25ПВ0291 | Поверка. Трансформаторы напряжения однофазные 3-10 кВ | Поверка | Нет | 51676-12 | ЗНОЛП-НТЗ-6 | 5768
25ПВ0291 | Поверка. Трансформаторы напряжения однофазные 3-10 кВ | Поверка | Нет | 54371-13 | ЗНОЛ-СЭЩ-10 | 5768
25ПВ0291 | Поверка. Трансформаторы напряжения однофазные 3-10 кВ | Поверка | Нет | 55024-13 | ЭНОЛ-СЭЩ-10-1 | 5768
25ПВ0292 | Поверка. Трансформаторы напряжения трехфазные | Поверка | Нет | 11094-87 | НАМИ-10 | 10929
25ПВ0292 | Поверка. Трансформаторы напряжения трехфазные | Поверка | Нет | 20186-05 | НАМИ-10-95УХЛ2 | 10929
25ПВ0292 | Поверка. Трансформаторы напряжения трехфазные | Поверка | Нет | 16687-13 | НАМИТ-10 | 10929
25ПВ0292 | Поверка. Трансформаторы напряжения трехфазные | Поверка | Нет | 2611-70 | НТМИ-6-66 | 10929
25ПВ0292 | Поверка. Трансформаторы напряжения трехфазные | Поверка | Нет | 2611-70 | НОМ-10-66 | 10929
25ПВ0292 | Поверка. Трансформаторы напряжения трехфазные | Поверка | Нет | 831-69 | НТМИ-10-66 | 10929
25ПВ0292 | Поверка. Трансформаторы напряжения трехфазные | Поверка | Нет | 16687-02 | НАМИТ-10 | 10929
25ПВ0292 | Поверка. Трансформаторы напряжения трехфазные | Поверка | Нет | 16687-07 | НАМИТ-10 | 10929
25ПВ0292 | Поверка. Трансформаторы напряжения трехфазные | Поверка | Нет | 16687-97 | НАМИТ-10 | 10929
25ПВ0292 | Поверка. Трансформаторы напряжения трехфазные | Поверка | Нет | 20186-00 | НАМИ-10-95УХЛ2 | 10929
25ПВ0292 | Поверка. Трансформаторы напряжения трехфазные | Поверка | Нет | 51199-12 | НТМИ-6 У3 | 10929
25ПВ0292 | Поверка. Трансформаторы напряжения трехфазные | Поверка | Нет | 51199-12 | НТМИ-10 У3 | 10929
25ПВ0292 | Поверка. Трансформаторы напряжения трехфазные | Поверка | Нет | 60002-15 | НАМИ | 10929
25ПВ0292 | Поверка. Трансформаторы напряжения трехфазные | Поверка | Нет | 831-53 | НТМИ-6 | 10929
25ПВ0292 | Поверка. Трансформаторы напряжения трехфазные | Поверка | Нет | 831-53 | НТМИ-10 | 10929
25ПВ0293 | Поверка. Трансформаторы тока [многопредельные] | Поверка | Нет | 520-50 | УТТ-6 [многопредельные] | 17285
25ПВ0293 | Поверка. Трансформаторы тока [многопредельные] | Поверка | Нет | 520-62 | УТТ 6М2 [многопредельные] | 17285
25ПВ0293 | Поверка. Трансформаторы тока [многопредельные] | Поверка | Нет | 161-49 | УТТ-5 [многопредельные] | 17285
25ПВ0293 | Поверка. Трансформаторы тока [многопредельные] | Поверка | Нет | 161-49 | УТТ-5М [многопредельные] | 17285
25ПВ0293 | Поверка. Трансформаторы тока [многопредельные] | Поверка | Нет | 1452-61 | И515 [многопредельные] | 17285
25ПВ0293 | Поверка. Трансформаторы тока [многопредельные] | Поверка | Нет | 520-62 | УТТ-6М1 | 17285
25ПВ0293 | Поверка. Трансформаторы тока [многопредельные] | Поверка | Нет | 520-62 | УТТ-6М2 | 17285
25ПВ0301 | Поверка. Трансформаторы тока высокоточные, лабораторные | Поверка | Нет | 44882-10 | ТЛЛ | 38411
25ПВ0301 | Поверка. Трансформаторы тока высокоточные, лабораторные | Поверка | Нет | 19457-00 | ИТТ-3000.5 | 38411
25ПВ0301 | Поверка. Трансформаторы тока высокоточные, лабораторные | Поверка | Нет | 55278-13 | ТТИ-5000.51 (класс точности 0,05) | 38411
25ПВ0301 | Поверка. Трансформаторы тока высокоточные, лабораторные | Поверка | Нет | 27007-04 | ТТИ-5000.5 (класс точности 0,05) | 38411
25ПВ0303 | Поверка. Усилители к потенциометру Р355 | Поверка | Нет |  |  | 4584
25ПВ0304 | Поверка. Усилители к потенциометру Р363 | Поверка | Нет |  |  | 2802
25ПВ0305 | Поверка. Усилители к прибору В1-9; Я1В-22 | Поверка | Нет |  |  | 10034
25ПВ0307 | Поверка. Установка УПСТ-01 | Поверка | Нет | 16173-02 | УПСТ-2М | 14082
25ПВ0307 | Поверка. Установка УПСТ-01 | Поверка | Нет | 22190-01 | АРМ ПТС | 14082
25ПВ0307 | Поверка. Установка УПСТ-01 | Поверка | Нет | 2629-70 | УПАВ-2 | 14082
25ПВ0309 | Поверка. Установки для проверки электрической безопасности GPI, GPT | Поверка | Нет | 27825-04 | GPT-705A | 12596
25ПВ0309 | Поверка. Установки для проверки электрической безопасности GPI, GPT | Поверка | Нет | 27825-04 | GPT-715A | 12596
25ПВ0309 | Поверка. Установки для проверки электрической безопасности GPI, GPT | Поверка | Нет | 27825-04 | GPI-725A | 12596
25ПВ0309 | Поверка. Установки для проверки электрической безопасности GPI, GPT | Поверка | Нет | 27825-04 | GPT-740A | 12596
25ПВ0309 | Поверка. Установки для проверки электрической безопасности GPI, GPT | Поверка | Нет | 27825-04 | GPI-745 | 12596
25ПВ0309 | Поверка. Установки для проверки электрической безопасности GPI, GPT | Поверка | Нет | 27825-04 | GPI-745A | 12596
25ПВ0309 | Поверка. Установки для проверки электрической безопасности GPI, GPT | Поверка | Нет | 27825-04 | GPI-735A | 12596
25ПВ0309 | Поверка. Установки для проверки электрической безопасности GPI, GPT | Поверка | Нет | 27141-04 | GPT-805 | 12596
25ПВ0309 | Поверка. Установки для проверки электрической безопасности GPI, GPT | Поверка | Нет | 27141-04 | GPT-815 | 12596
25ПВ0309 | Поверка. Установки для проверки электрической безопасности GPI, GPT | Поверка | Нет | 27141-04 | GPI-825 | 12596
25ПВ0309 | Поверка. Установки для проверки электрической безопасности GPI, GPT | Поверка | Нет | 27141-04 | GPI-826 | 12596
25ПВ0309 | Поверка. Установки для проверки электрической безопасности GPI, GPT | Поверка | Нет | 58755-14 | GPT-79601 | 12596
25ПВ0309 | Поверка. Установки для проверки электрической безопасности GPI, GPT | Поверка | Нет | 58755-14 | GPT-79602 | 12596
25ПВ0309 | Поверка. Установки для проверки электрической безопасности GPI, GPT | Поверка | Нет | 58755-14 | GPT-79603 | 12596
25ПВ0309 | Поверка. Установки для проверки электрической безопасности GPI, GPT | Поверка | Нет | 58755-14 | GPT-79612 | 12596
25ПВ0309 | Поверка. Установки для проверки электрической безопасности GPI, GPT | Поверка | Нет | 58755-14 | GPT-79901 | 12596
25ПВ0309 | Поверка. Установки для проверки электрической безопасности GPI, GPT | Поверка | Нет | 58755-14 | GPT-79902 | 12596
25ПВ0309 | Поверка. Установки для проверки электрической безопасности GPI, GPT | Поверка | Нет | 58755-14 | GPT-79903 | 12596
25ПВ0309 | Поверка. Установки для проверки электрической безопасности GPI, GPT | Поверка | Нет | 58755-14 | GPT-79904 | 12596
25ПВ0309 | Поверка. Установки для проверки электрической безопасности GPI, GPT | Поверка | Нет | 50682-12 | GPT-79801 | 12596
25ПВ0309 | Поверка. Установки для проверки электрической безопасности GPI, GPT | Поверка | Нет | 50682-12 | GPT-79802 | 12596
25ПВ0309 | Поверка. Установки для проверки электрической безопасности GPI, GPT | Поверка | Нет | 50682-12 | GPT-79803 | 12596
25ПВ0309 | Поверка. Установки для проверки электрической безопасности GPI, GPT | Поверка | Нет | 50682-12 | GPT-79804 | 12596
25ПВ0316 | Поверка. Устройства испытательные для релейной защиты | Поверка | Нет | 21721-07 | Нептун | 18881
25ПВ0316 | Поверка. Устройства испытательные для релейной защиты | Поверка | Нет | 21721-07 | Нептун-2 | 18881
25ПВ0316 | Поверка. Устройства испытательные для релейной защиты | Поверка | Нет | 18025-02 | РЕТОМ-11 | 18881
25ПВ0316 | Поверка. Устройства испытательные для релейной защиты | Поверка | Нет | 39227-08 | ИСТОК -3.1 | 18881
25ПВ0316 | Поверка. Устройства испытательные для релейной защиты | Поверка | Нет | 39227-08 | ИСТОК 3.1 | 18881
25ПВ0316 | Поверка. Устройства испытательные для релейной защиты | Поверка | Нет | 49677-12 | ТРИТОН-6 | 18881
25ПВ0316 | Поверка. Устройства испытательные для релейной защиты | Поверка | Нет | 29214-05 | РЕТОМ-11М | 18881
25ПВ0316 | Поверка. Устройства испытательные для релейной защиты | Поверка | Нет | 39475-08 | Меркурий 3/100 | 18881
25ПВ0316 | Поверка. Устройства испытательные для релейной защиты | Поверка | Нет | 18025-98 | РЕТОМ-11 | 18881
25ПВ0316 | Поверка. Устройства испытательные для релейной защиты | Поверка | Нет | 21721-01 | Нептун | 18881
25ПВ0316 | Поверка. Устройства испытательные для релейной защиты | Поверка | Нет | 21721-01 | Нептун-2 | 18881
25ПВ0318 | Поверка. Устройства поверочные для поверки преобразователей УПП 801М, УПП 802М, ЦУ 849 | Поверка | Нет | 24726-03 | УПП 801М | 15348
25ПВ0318 | Поверка. Устройства поверочные для поверки преобразователей УПП 801М, УПП 802М, ЦУ 849 | Поверка | Нет | 24727-03 | УПП 802М | 15348
25ПВ0318 | Поверка. Устройства поверочные для поверки преобразователей УПП 801М, УПП 802М, ЦУ 849 | Поверка | Нет | 42509-09 | ЦУ 849 | 15348
25ПВ0318 | Поверка. Устройства поверочные для поверки преобразователей УПП 801М, УПП 802М, ЦУ 849 | Поверка | Нет | 35361-12 | УПП8531М/1 | 15348
25ПВ0318 | Поверка. Устройства поверочные для поверки преобразователей УПП 801М, УПП 802М, ЦУ 849 | Поверка | Нет | 35361-12 | УПП8531М/2 | 15348
25ПВ0318 | Поверка. Устройства поверочные для поверки преобразователей УПП 801М, УПП 802М, ЦУ 849 | Поверка | Нет | 35361-12 | УПП8531М/3 | 15348
25ПВ0320 | Поверка. Устройство измерений параметров реле защиты РТЕ | Поверка | Нет | 44732-10 | PTE-100-C | 17708
25ПВ0322 | Поверка. Фазометры Д31; Д37; Д39 и т.п. | Поверка | Нет |  |  | 1573
25ПВ0323 | Поверка. Фазометры Д578; 5034; ЭАФ1М | Поверка | Нет | 1926-64 | Д578 | 4928
25ПВ0323 | Поверка. Фазометры Д578; 5034; ЭАФ1М | Поверка | Нет | 1926-64 | Д5781 | 4928
25ПВ0324 | Поверка. Шунты измерительные стационарные взаимозаменяющие [до 500 А] | Поверка | Нет | 1710-62 | 75ШСМ | 2371
25ПВ0324 | Поверка. Шунты измерительные стационарные взаимозаменяющие [до 500 А] | Поверка | Нет | 24113-02 | 75 ШИСВ.2 | 2371
25ПВ0324 | Поверка. Шунты измерительные стационарные взаимозаменяющие [до 500 А] | Поверка | Нет | 29211-05 | 75ШИСВ | 2371
25ПВ0324 | Поверка. Шунты измерительные стационарные взаимозаменяющие [до 500 А] | Поверка | Нет | 29211-10 | 75ШИСВ | 2371
25ПВ0324 | Поверка. Шунты измерительные стационарные взаимозаменяющие [до 500 А] | Поверка | Нет | 64608-16 | 75ШИП | 2371
25ПВ0325 | Поверка. Шунты Р6 | Поверка | Нет |  |  | 2968
25ПВ0326 | Поверка. Шунты с подстройкой | Поверка | Нет |  |  | 3953
25ПВ0327 | Поверка. Шунты с подстройкой Р357 | Поверка | Нет |  |  | 3385
25ПВ0328 | Поверка. ЭКОМ, RTU c использованием счетчиков с интерфейсным выходом | Поверка | Да | 17049-14 | ЭКОМ-3000 | 20948
25ПВ0328 | Поверка. ЭКОМ, RTU c использованием счетчиков с интерфейсным выходом | Поверка | Да | 17049-09 | ЭКОМ-3000 | 20948
25ПВ0328 | Поверка. ЭКОМ, RTU c использованием счетчиков с интерфейсным выходом | Поверка | Да | 17049-04 | ЭКОМ-3000 | 20948
25ПВ0328 | Поверка. ЭКОМ, RTU c использованием счетчиков с интерфейсным выходом | Поверка | Да | 35177-07 | ЭКОМ-ТМ | 20948
25ПВ0329 | Поверка. ЭКОМ, RTU c использованием счетчиков со стандартным телеметрическим выходом | Поверка | Да |  |  | 27929
25ПВ0331 | Поверка. Элементы нормальные Х480; Э-303 | Поверка | Нет |  |  | 963
25ПВ0336 | Поверка. Клещи аналоговые многофункциональные | Поверка | Нет | 28002-04 | 2805 | 3050
25ПВ0336 | Поверка. Клещи аналоговые многофункциональные | Поверка | Нет | 18490-99 | 43111 | 3050
25ПВ0336 | Поверка. Клещи аналоговые многофункциональные | Поверка | Нет | 12298-90 | К4505М | 3050
25ПВ0336 | Поверка. Клещи аналоговые многофункциональные | Поверка | Нет | 36282-07 | К4575/1А | 3050
25ПВ0336 | Поверка. Клещи аналоговые многофункциональные | Поверка | Нет | 20474-06 | К4575А | 3050
25ПВ0337 | Поверка. Мультиметры цифровые | Поверка | Нет | 13286-92 | 43313.1 | 2991
25ПВ0337 | Поверка. Мультиметры цифровые | Поверка | Нет | 21179-07 | APPA-17 | 2991
25ПВ0337 | Поверка. Мультиметры цифровые | Поверка | Нет | 21179-07 | APPA-17A | 2991
25ПВ0337 | Поверка. Мультиметры цифровые | Поверка | Нет | 51214-12 | APPA-61 | 2991
25ПВ0337 | Поверка. Мультиметры цифровые | Поверка | Нет | 25440-11 | APPA-71 | 2991
25ПВ0337 | Поверка. Мультиметры цифровые | Поверка | Нет | 35059-13 | DM-25 | 2991
25ПВ0337 | Поверка. Мультиметры цифровые | Поверка | Нет | 42446-09 | Fluke 113 | 2991
25ПВ0337 | Поверка. Мультиметры цифровые | Поверка | Нет | 52141-12 | HIOKI 3246 | 2991
25ПВ0337 | Поверка. Мультиметры цифровые | Поверка | Нет | 27712-04 | KEW MATE 2001 | 2991
25ПВ0337 | Поверка. Мультиметры цифровые | Поверка | Нет | 38862-09 | ОММЕГА 111 | 2991
25ПВ0337 | Поверка. Мультиметры цифровые | Поверка | Нет | 54933-13 | Fluke T5-600 | 2991
25ПВ0337 | Поверка. Мультиметры цифровые | Поверка | Нет | 22450-08 | APPA-80 | 2991
25ПВ0337 | Поверка. Мультиметры цифровые | Поверка | Нет | 60324-15 | Fluke T150 | 2991
25ПВ0337 | Поверка. Мультиметры цифровые | Поверка | Нет | 60324-15 | Fluke Т150 | 2991
25ПВ0337 | Поверка. Мультиметры цифровые | Поверка | Нет | 60324-15 | Fluke T90 | 2991
25ПВ0337 | Поверка. Мультиметры цифровые | Поверка | Нет | 60324-15 | Fluke Т90 | 2991
25ПВ0337 | Поверка. Мультиметры цифровые | Поверка | Нет | 21179-07 | APPA-67 | 2991
25ПВ0337 | Поверка. Мультиметры цифровые | Поверка | Нет | 71236-18 | APPA 67 | 2991
25ПВ0337 | Поверка. Мультиметры цифровые | Поверка | Нет | 60324-15 | Fluke T90 | 2991
25ПВ0337 | Поверка. Мультиметры цифровые | Поверка | Нет | 60324-15 | Fluke T110 | 2991
25ПВ0337 | Поверка. Мультиметры цифровые | Поверка | Нет | 60324-15 | Fluke T130 | 2991
25ПВ0337 | Поверка. Мультиметры цифровые | Поверка | Нет | 60324-15 | Fluke T150 | 2991
25ПВ0337 | Поверка. Мультиметры цифровые | Поверка | Нет | 42446-09 | Fluke 111 | 2991
25ПВ0337 | Поверка. Мультиметры цифровые | Поверка | Нет | 59626-15 | MD мод. MD 9010 | 2991
25ПВ0337 | Поверка. Мультиметры цифровые | Поверка | Нет | 71236-18 | APPA 80 | 2991
25ПВ0337 | Поверка. Мультиметры цифровые | Поверка | Нет | 76427-19 | APPA M1 | 2991
25ПВ0337 | Поверка. Мультиметры цифровые | Поверка | Нет | 76427-19 | APPA P1 | 2991
25ПВ0337 | Поверка. Мультиметры цифровые | Поверка | Нет | 76427-19 | APPA 17A+15 | 2991
25ПВ0337 | Поверка. Мультиметры цифровые | Поверка | Нет | 81405-21 | RGK VT-12 | 2991
25ПВ0338 | Поверка. Преобразователи измерительные | Поверка | Нет | 64439-16 | Omix P1212-A | 1587
25ПВ0338 | Поверка. Преобразователи измерительные | Поверка | Нет | 64439-16 | Omix P1212-V | 1587
25ПВ0338 | Поверка. Преобразователи измерительные | Поверка | Нет | 64439-16 | Omix P77-A | 1587
25ПВ0338 | Поверка. Преобразователи измерительные | Поверка | Нет | 64439-16 | Omix P77-V | 1587
25ПВ0338 | Поверка. Преобразователи измерительные | Поверка | Нет | 64439-16 | Omix P99-A | 1587
25ПВ0338 | Поверка. Преобразователи измерительные | Поверка | Нет | 50681-12 | Щ02П | 1587
25ПВ0338 | Поверка. Преобразователи измерительные | Поверка | Нет | 50681-12 | Щ120П | 1587
25ПВ0338 | Поверка. Преобразователи измерительные | Поверка | Нет | 50681-12 | Щ72П | 1587
25ПВ0338 | Поверка. Преобразователи измерительные | Поверка | Нет | 50681-12 | Щ96П | 1587
25ПВ0338 | Поверка. Преобразователи измерительные | Поверка | Нет | 42450-09 | ЩК120 | 1587
25ПВ0338 | Поверка. Преобразователи измерительные | Поверка | Нет | 42450-09 | ЩК96 | 1587
25ПВ0338 | Поверка. Преобразователи измерительные | Поверка | Нет | 51021-12 | ЩП120П | 1587
25ПВ0338 | Поверка. Преобразователи измерительные | Поверка | Нет | 32287-11 | ЦП8501 | 1587
25ПВ0338 | Поверка. Преобразователи измерительные | Поверка | Нет | 42735-09 | OMIX P99-A-3-1.0-3K | 1587
25ПВ0338 | Поверка. Преобразователи измерительные | Поверка | Нет | 52102-12 | ИТП-11 | 1587
25ПВ0339 | Поверка. Преобразователи измерительные частоты переменного тока | Поверка | Нет | 9505-84 | Е858 | 2279
25ПВ0339 | Поверка. Преобразователи измерительные частоты переменного тока | Поверка | Нет | 29097-05 | ЦД 9058 | 2279
25ПВ0339 | Поверка. Преобразователи измерительные частоты переменного тока | Поверка | Нет | 18536-04 | Е858В | 2279
25ПВ0339 | Поверка. Преобразователи измерительные частоты переменного тока | Поверка | Нет | 9505-10 | Е858/7 | 2279
25ПВ0339 | Поверка. Преобразователи измерительные частоты переменного тока | Поверка | Нет | 9505-89 | Е858/7-АС | 2279
25ПВ0344 | Поверка. Блоки питания и сигнализации | Поверка | Нет | 47232-11 | БПС-21М | 2003
25ПВ0345 | Поверка. Амперметры, вольтметры, ваттметры щитовые цифровые | Поверка | Нет | 10316-85 | Ф298-1 | 1902
25ПВ0345 | Поверка. Амперметры, вольтметры, ваттметры щитовые цифровые | Поверка | Нет | 10317-85 | Ф299-17 | 1902
25ПВ0346 | Поверка. Амперметры, вольтметры, ваттметры щитовые цифровые многофункциональные | Поверка | Нет | 32358-06 | 3020 | 2326
25ПВ0346 | Поверка. Амперметры, вольтметры, ваттметры щитовые цифровые многофункциональные | Поверка | Нет | 21744-01 | ЕВ3020 | 2326
25ПВ0346 | Поверка. Амперметры, вольтметры, ваттметры щитовые цифровые многофункциональные | Поверка | Нет | 32358-06 | СВ3020 | 2326
25ПВ0346 | Поверка. Амперметры, вольтметры, ваттметры щитовые цифровые многофункциональные | Поверка | Нет | 32358-06 | CB3020 | 2326
25ПВ0346 | Поверка. Амперметры, вольтметры, ваттметры щитовые цифровые многофункциональные | Поверка | Нет | 32358-06 | CA3020 | 2326
25ПВ0346 | Поверка. Амперметры, вольтметры, ваттметры щитовые цифровые многофункциональные | Поверка | Нет | 32358-06 | СА3020 | 2326
25ПВ0346 | Поверка. Амперметры, вольтметры, ваттметры щитовые цифровые многофункциональные | Поверка | Нет | 9695-84 | Ф294 | 2326
25ПВ0346 | Поверка. Амперметры, вольтметры, ваттметры щитовые цифровые многофункциональные | Поверка | Нет | 9695-84 | Ф295 | 2326
25ПВ0346 | Поверка. Амперметры, вольтметры, ваттметры щитовые цифровые многофункциональные | Поверка | Нет | 9695-84 | Ф296 | 2326
25ПВ0346 | Поверка. Амперметры, вольтметры, ваттметры щитовые цифровые многофункциональные | Поверка | Нет | 35401-07 | ЩП120 | 2326
25ПВ0346 | Поверка. Амперметры, вольтметры, ваттметры щитовые цифровые многофункциональные | Поверка | Нет | 41969-09 | ПКЦ-1101 | 2326
25ПВ0347 | Поверка. Контроллеры программируемые [один измерительный канал] | Поверка | Да | 51228-12 | Logix PAC [один измерительный канал] | 1140
25ПВ0347 | Поверка. Контроллеры программируемые [один измерительный канал] | Поверка | Да | 42664-09 | ControlLogix [один измерительный канал] | 1140
25ПВ0347 | Поверка. Контроллеры программируемые [один измерительный канал] | Поверка | Да | 64136-16 | Logix D [один измерительный канал] | 1140
25ПВ0347 | Поверка. Контроллеры программируемые [один измерительный канал] | Поверка | Да | 50107-12 | серии 5000 [один измерительный канал] | 1140
25ПВ0347 | Поверка. Контроллеры программируемые [один измерительный канал] | Поверка | Да | 50107-12 | серии 5000 [один измерительный канал] | 1140
25ПВ0347 | Поверка. Контроллеры программируемые [один измерительный канал] | Поверка | Да | 16856-08 | TeleSAFE [один измерительный канал] | 1140
25ПВ0347 | Поверка. Контроллеры программируемые [один измерительный канал] | Поверка | Да | 16856-08 | Micro16 [один измерительный канал] | 1140
25ПВ0347 | Поверка. Контроллеры программируемые [один измерительный канал] | Поверка | Да | 16856-08 | SmartWIRE [один измерительный канал] | 1140
25ПВ0347 | Поверка. Контроллеры программируемые [один измерительный канал] | Поверка | Да | 16856-08 | SCADAPack [один измерительный канал] | 1140
25ПВ0347 | Поверка. Контроллеры программируемые [один измерительный канал] | Поверка | Да | 16856-08 | 5000 (модули) [один измерительный канал] | 1140
25ПВ0347 | Поверка. Контроллеры программируемые [один измерительный канал] | Поверка | Да | 56993-14 | SCADAPack (контроллеры) [один измерительный канал] | 1140
25ПВ0347 | Поверка. Контроллеры программируемые [один измерительный канал] | Поверка | Да | 56993-14 | 5209 (модули) [один измерительный канал] | 1140
25ПВ0347 | Поверка. Контроллеры программируемые [один измерительный канал] | Поверка | Да | 56993-14 | 5232 (модули) [один измерительный канал] | 1140
25ПВ0347 | Поверка. Контроллеры программируемые [один измерительный канал] | Поверка | Да | 56993-14 | 5305 (модули) [один измерительный канал] | 1140
25ПВ0347 | Поверка. Контроллеры программируемые [один измерительный канал] | Поверка | Да | 17444-08 | DL05 [один измерительный канал] | 1140
25ПВ0347 | Поверка. Контроллеры программируемые [один измерительный канал] | Поверка | Да | 17444-08 | DL06 [один измерительный канал] | 1140
25ПВ0347 | Поверка. Контроллеры программируемые [один измерительный канал] | Поверка | Да | 17444-08 | DL105 [один измерительный канал] | 1140
25ПВ0347 | Поверка. Контроллеры программируемые [один измерительный канал] | Поверка | Да | 17444-08 | DL205 [один измерительный канал] | 1140
25ПВ0347 | Поверка. Контроллеры программируемые [один измерительный канал] | Поверка | Да | 17444-08 | DL405 [один измерительный канал] | 1140
25ПВ0347 | Поверка. Контроллеры программируемые [один измерительный канал] | Поверка | Да | 17444-11 | DirectLOGIC [один измерительный канал] | 1140
25ПВ0347 | Поверка. Контроллеры программируемые [один измерительный канал] | Поверка | Да | 17444-11 | CLICK [один измерительный канал] | 1140
25ПВ0347 | Поверка. Контроллеры программируемые [один измерительный канал] | Поверка | Да | 17444-11 | Productivity 3000 [один измерительный канал] | 1140
25ПВ0347 | Поверка. Контроллеры программируемые [один измерительный канал] | Поверка | Да | 17444-11 | Terminator [один измерительный канал] | 1140
25ПВ0347 | Поверка. Контроллеры программируемые [один измерительный канал] | Поверка | Да | 63339-16 | SIMATIC S7-1200 [один измерительный канал] | 1140
25ПВ0347 | Поверка. Контроллеры программируемые [один измерительный канал] | Поверка | Да | 43965-10 |  | 1140
25ПВ0349 | Поверка. Преобразователи измерительные токовые | Поверка | Нет | 63551-16 | ДТР-01 | 3868
25ПВ0349 | Поверка. Преобразователи измерительные токовые | Поверка | Нет | 74129-19 | T201 | 3868
25ПВ0350 | Поверка. Устройства для питания измерительных цепей постоянного и переменного токов | Поверка | Нет | 35739-08 | УИ300 | 10770
25ПВ0350 | Поверка. Устройства для питания измерительных цепей постоянного и переменного токов | Поверка | Нет | 35739-08 | УИ300.1 | 10770
25ПВ0353 | Поверка. Измерители-регистраторы напряжений многоканальные | Поверка | Нет | 31816-06 | ИР-1 Менделеевец | 5829
25ПВ0353 | Поверка. Измерители-регистраторы напряжений многоканальные | Поверка | Нет | 66199-16 | ИР-1 Менделеевец | 5829
25ПВ0354 | Поверка. Контроллеры программируемые [восемь измерительных каналов] | Поверка | Да | 17444-03 | DL205 модуль F2-08AD-1 (8 каналов) | 7716
25ПВ0354 | Поверка. Контроллеры программируемые [восемь измерительных каналов] | Поверка | Да | 17444-08 | DL205 модуль F2-08AD-1 (8 каналов) | 7716
25ПВ0355 | Поверка. Вольтамперфазометры цифровые многофункциональные Ретометр | Поверка | Нет | 29125-05 | Ретометр | 7525
25ПВ0355 | Поверка. Вольтамперфазометры цифровые многофункциональные Ретометр | Поверка | Нет | 62558-15 | РС-30 | 7525
25ПВ0355 | Поверка. Вольтамперфазометры цифровые многофункциональные Ретометр | Поверка | Нет | 62558-15 | PC-30 | 7525
25ПВ0355 | Поверка. Вольтамперфазометры цифровые многофункциональные Ретометр | Поверка | Нет | 58639-14 | ВФМ-3 | 7525
25ПВ0355 | Поверка. Вольтамперфазометры цифровые многофункциональные Ретометр | Поверка | Нет | 49568-12 | MI 2230 | 7525
25ПВ0356 | Поверка. Измерители параметров цепей электропитания MZC-200; MZC-201; MZC-202; MZC-203 | Поверка | Нет | 31382-11 | MZC-200 | 8380
25ПВ0356 | Поверка. Измерители параметров цепей электропитания MZC-200; MZC-201; MZC-202; MZC-203 | Поверка | Нет | 31382-11 | MZC-201 | 8380
25ПВ0356 | Поверка. Измерители параметров цепей электропитания MZC-200; MZC-201; MZC-202; MZC-203 | Поверка | Нет | 31382-11 | MZC-202 | 8380
25ПВ0356 | Поверка. Измерители параметров цепей электропитания MZC-200; MZC-201; MZC-202; MZC-203 | Поверка | Нет | 31382-11 | MZC-203 | 8380
25ПВ0356 | Поверка. Измерители параметров цепей электропитания MZC-200; MZC-201; MZC-202; MZC-203 | Поверка | Нет | 20912-01 | MZC-200 | 8380
25ПВ0356 | Поверка. Измерители параметров цепей электропитания MZC-200; MZC-201; MZC-202; MZC-203 | Поверка | Нет | 31382-06 | MZC-200 | 8380
25ПВ0356 | Поверка. Измерители параметров цепей электропитания MZC-200; MZC-201; MZC-202; MZC-203 | Поверка | Нет | 31989-11 | ЦК0220 | 8380
25ПВ0357 | Поверка. Измерители параметров цепей электропитания MZC-302; MZC-303; MZC-303E | Поверка | Нет | 31544-06 | MZC-302 | 9170
25ПВ0357 | Поверка. Измерители параметров цепей электропитания MZC-302; MZC-303; MZC-303E | Поверка | Нет | 31544-06 | MZC-303 | 9170
25ПВ0357 | Поверка. Измерители параметров цепей электропитания MZC-302; MZC-303; MZC-303E | Поверка | Нет | 31544-06 | MZC-303E | 9170
25ПВ0357 | Поверка. Измерители параметров цепей электропитания MZC-302; MZC-303; MZC-303E | Поверка | Нет | 31544-06 | MZC-300 | 9170
25ПВ0357 | Поверка. Измерители параметров цепей электропитания MZC-302; MZC-303; MZC-303E | Поверка | Нет | 47341-11 | MZC-305 | 9170
25ПВ0357 | Поверка. Измерители параметров цепей электропитания MZC-302; MZC-303; MZC-303E | Поверка | Нет | 68153-17 | ТС-20 | 9170
25ПВ0357 | Поверка. Измерители параметров цепей электропитания MZC-302; MZC-303; MZC-303E | Поверка | Нет | 20911-01 | MZC-300 | 9170
25ПВ0357 | Поверка. Измерители параметров цепей электропитания MZC-302; MZC-303; MZC-303E | Поверка | Нет | 20911-01 | MZC-303E | 9170
25ПВ0357 | Поверка. Измерители параметров цепей электропитания MZC-302; MZC-303; MZC-303E | Поверка | Нет | 47341-11 | MZC-300 | 9170
25ПВ0358 | Поверка. Измерители потенциала цифровые ОРИОН ИП-01 | Поверка | Нет | 25029-03 | Орион ИП-01 | 5832
25ПВ0359 | Поверка. Мегаомметры и измерители сопротивления аналоговые Ф4104-М1; Ф4104-М1Т; Е6-16 | Поверка | Нет | 11742-99 | Ф4104-М1 | 4132
25ПВ0359 | Поверка. Мегаомметры и измерители сопротивления аналоговые Ф4104-М1; Ф4104-М1Т; Е6-16 | Поверка | Нет | 11742-99 | Ф4104-М1Т | 4132
25ПВ0359 | Поверка. Мегаомметры и измерители сопротивления аналоговые Ф4104-М1; Ф4104-М1Т; Е6-16 | Поверка | Нет | 4415-03 | Е6-16 | 4132
25ПВ0359 | Поверка. Мегаомметры и измерители сопротивления аналоговые Ф4104-М1; Ф4104-М1Т; Е6-16 | Поверка | Нет | 11742-09 | Ф4104-М1 | 4132
25ПВ0359 | Поверка. Мегаомметры и измерители сопротивления аналоговые Ф4104-М1; Ф4104-М1Т; Е6-16 | Поверка | Нет | 4415-74 | Е6-16 | 4132
25ПВ0359 | Поверка. Мегаомметры и измерители сопротивления аналоговые Ф4104-М1; Ф4104-М1Т; Е6-16 | Поверка | Нет | 9640-84 | Ф4104 | 4132
25ПВ0360 | Поверка. Мегаомметры и измерители сопротивления аналоговые М4100/1; М4100/2; М4100/3; М4100/4; М4100/5 | Поверка | Нет | 101-49 | Мегомметры на 500 В | 1808
25ПВ0360 | Поверка. Мегаомметры и измерители сопротивления аналоговые М4100/1; М4100/2; М4100/3; М4100/4; М4100/5 | Поверка | Нет | 1345-63 | М503М | 1808
25ПВ0360 | Поверка. Мегаомметры и измерители сопротивления аналоговые М4100/1; М4100/2; М4100/3; М4100/4; М4100/5 | Поверка | Нет | 2090-65 | М1102/1 | 1808
25ПВ0360 | Поверка. Мегаомметры и измерители сопротивления аналоговые М4100/1; М4100/2; М4100/3; М4100/4; М4100/5 | Поверка | Нет | 28648-05 | М41070/1 | 1808
25ПВ0360 | Поверка. Мегаомметры и измерители сопротивления аналоговые М4100/1; М4100/2; М4100/3; М4100/4; М4100/5 | Поверка | Нет | 6738-78 | М419 | 1808
25ПВ0361 | Поверка. Мегаомметры и измерители сопротивления аналоговые М416; М416/1 | Поверка | Нет | 2746-71 | М416 | 2042
25ПВ0361 | Поверка. Мегаомметры и измерители сопротивления аналоговые М416; М416/1 | Поверка | Нет | 2746-71 | М416/1 | 2042
25ПВ0361 | Поверка. Мегаомметры и измерители сопротивления аналоговые М416; М416/1 | Поверка | Нет | 29238-05 | ХН2570П | 2042
25ПВ0361 | Поверка. Мегаомметры и измерители сопротивления аналоговые М416; М416/1 | Поверка | Нет | 62875-15 | ХН2570П | 2042
25ПВ0365 | Поверка. Измерители сопротивления заземления Ф4103-М1; Ф4103-М1Т | Поверка | Нет | 9225-88 | Ф4102/1-1М | 5797
25ПВ0365 | Поверка. Измерители сопротивления заземления Ф4103-М1; Ф4103-М1Т | Поверка | Нет | 9225-88 | Ф4102/2-1М | 5797
25ПВ0365 | Поверка. Измерители сопротивления заземления Ф4103-М1; Ф4103-М1Т | Поверка | Нет | 11374-99 | Ф4103-М1 | 5797
25ПВ0365 | Поверка. Измерители сопротивления заземления Ф4103-М1; Ф4103-М1Т | Поверка | Нет | 11374-99 | Ф4103-М1Т | 5797
25ПВ0365 | Поверка. Измерители сопротивления заземления Ф4103-М1; Ф4103-М1Т | Поверка | Нет | 11374-09 | Ф4103-М1 | 5797
25ПВ0365 | Поверка. Измерители сопротивления заземления Ф4103-М1; Ф4103-М1Т | Поверка | Нет | 11374-19 | Ф4103-М1 | 5797
25ПВ0365 | Поверка. Измерители сопротивления заземления Ф4103-М1; Ф4103-М1Т | Поверка | Нет | 11374-88 | Ф4103-М1 | 5797
25ПВ0365 | Поверка. Измерители сопротивления заземления Ф4103-М1; Ф4103-М1Т | Поверка | Нет | 9048-83 | Ф4103 | 5797
25ПВ0365 | Поверка. Измерители сопротивления заземления Ф4103-М1; Ф4103-М1Т | Поверка | Нет | 9225-83 | Ф4102/1 | 5797
25ПВ0365 | Поверка. Измерители сопротивления заземления Ф4103-М1; Ф4103-М1Т | Поверка | Нет | 9225-83 | Ф4102/2 | 5797
25ПВ0366 | Поверка. Измерители сопротивления изоляции 1151IN и др.; 1800IN и др.; 6200IN и др. | Поверка | Нет | 21507-07 | 1800IN | 6493
25ПВ0366 | Поверка. Измерители сопротивления изоляции 1151IN и др.; 1800IN и др.; 6200IN и др. | Поверка | Нет | 21507-07 | 1832IN | 6493
25ПВ0366 | Поверка. Измерители сопротивления изоляции 1151IN и др.; 1800IN и др.; 6200IN и др. | Поверка | Нет | 21507-07 | 1851IN | 6493
25ПВ0366 | Поверка. Измерители сопротивления изоляции 1151IN и др.; 1800IN и др.; 6200IN и др. | Поверка | Нет | 21507-07 | 2801 IN | 6493
25ПВ0366 | Поверка. Измерители сопротивления изоляции 1151IN и др.; 1800IN и др.; 6200IN и др. | Поверка | Нет | 21507-07 | 2803IN | 6493
25ПВ0366 | Поверка. Измерители сопротивления изоляции 1151IN и др.; 1800IN и др.; 6200IN и др. | Поверка | Нет | 21507-07 | 2804IN | 6493
25ПВ0366 | Поверка. Измерители сопротивления изоляции 1151IN и др.; 1800IN и др.; 6200IN и др. | Поверка | Нет | 21507-07 | 6200IN | 6493
25ПВ0366 | Поверка. Измерители сопротивления изоляции 1151IN и др.; 1800IN и др.; 6200IN и др. | Поверка | Нет | 21507-07 | 6201IN | 6493
25ПВ0366 | Поверка. Измерители сопротивления изоляции 1151IN и др.; 1800IN и др.; 6200IN и др. | Поверка | Нет | 21507-07 | 6211IN | 6493
25ПВ0366 | Поверка. Измерители сопротивления изоляции 1151IN и др.; 1800IN и др.; 6200IN и др. | Поверка | Нет | 21507-07 | 6212IN | 6493
25ПВ0367 | Поверка. Измерители сопротивления электроизоляции MIC-3 | Поверка | Нет | 26114-03 | MIC-3 | 2994
25ПВ0368 | Поверка. Измерители напряжения прикосновения и тока короткого замыкания | Поверка | Нет | 56408-14 | 2811 LP | 11630
25ПВ0368 | Поверка. Измерители напряжения прикосновения и тока короткого замыкания | Поверка | Нет | 56408-14 | 2726 NA | 11630
25ПВ0368 | Поверка. Измерители напряжения прикосновения и тока короткого замыкания | Поверка | Нет | 56408-14 | 4126 NA | 11630
25ПВ0368 | Поверка. Измерители напряжения прикосновения и тока короткого замыкания | Поверка | Нет | 12005-01 | ЭК0200 | 11630
25ПВ0368 | Поверка. Измерители напряжения прикосновения и тока короткого замыкания | Поверка | Нет | 12005-89 | ЭК0200 | 11630
25ПВ0369 | Поверка. Измерители цепи фаза-нуль М417 | Поверка | Нет | 7081-79 | М417 | 3593
25ПВ0370 | Поверка. Измерители параметров устройств защитного отключения MI 2120 | Поверка | Нет | 34193-07 | MI 2120 | 6725
25ПВ0371 | Поверка. Измерители электрического сопротивления ИСЗ-2016 | Поверка | Нет | 30407-05 | ИСЗ-2016 | 4374
25ПВ0374 | Поверка. Мегаомметры М1-ЖТ; М-6 | Поверка | Нет | 29831-05 | М6 | 6225
25ПВ0374 | Поверка. Мегаомметры М1-ЖТ; М-6 | Поверка | Нет | 29831-05 | М6-1 | 6225
25ПВ0374 | Поверка. Мегаомметры М1-ЖТ; М-6 | Поверка | Нет | 29831-05 | М6-2 | 6225
25ПВ0374 | Поверка. Мегаомметры М1-ЖТ; М-6 | Поверка | Нет | 29831-05 | М6-3 | 6225
25ПВ0374 | Поверка. Мегаомметры М1-ЖТ; М-6 | Поверка | Нет | 29831-05 | М6-4 | 6225
25ПВ0374 | Поверка. Мегаомметры М1-ЖТ; М-6 | Поверка | Нет | 29831-05 | М6-ЖТ | 6225
25ПВ0374 | Поверка. Мегаомметры М1-ЖТ; М-6 | Поверка | Нет | 19394-00 | М1-ЖТ | 6225
25ПВ0375 | Поверка. Микроомметры РЕТ-МОМ, ПТФ-1 | Поверка | Нет | 34917-07 | РЕТ-МОМ | 7479
25ПВ0375 | Поверка. Микроомметры РЕТ-МОМ, ПТФ-1 | Поверка | Нет | 40520-09 | ПТФ-1 | 7479
25ПВ0375 | Поверка. Микроомметры РЕТ-МОМ, ПТФ-1 | Поверка | Нет | 21711-01 | ПТФ-1 | 7479
25ПВ0376 | Поверка. Регистраторы видеографические Элметро-ВиЭР | Поверка | Нет | 38172-08 | Элметро-ВиЭР | 7663
25ПВ0376 | Поверка. Регистраторы видеографические Элметро-ВиЭР | Поверка | Нет | 64148-16 | DX1002 | 7663
25ПВ0376 | Поверка. Регистраторы видеографические Элметро-ВиЭР | Поверка | Нет | 32894-11 | LOGOSCREEN 500 cf тип 706510 мод. 706510/24-23/020 (3 канала) | 7663
25ПВ0379 | Поверка. Трансформаторы тока 10 кВ трехобмоточные | Поверка | Нет | 9143-06 | ТЛК-10 | 2999
25ПВ0379 | Поверка. Трансформаторы тока 10 кВ трехобмоточные | Поверка | Нет | 36307-07 | ТОЛ-10-IМ | 2999
25ПВ0379 | Поверка. Трансформаторы тока 10 кВ трехобмоточные | Поверка | Нет | 1261-59 | ТПОЛ-10 | 2999
25ПВ0379 | Поверка. Трансформаторы тока 10 кВ трехобмоточные | Поверка | Нет | 1276-59 | ТПЛ-10 | 2999
25ПВ0379 | Поверка. Трансформаторы тока 10 кВ трехобмоточные | Поверка | Нет | 1276-59 | ТПЛ-10У3 | 2999
25ПВ0379 | Поверка. Трансформаторы тока 10 кВ трехобмоточные | Поверка | Нет | 1276-59 | ТПЛ-10Т3 | 2999
25ПВ0379 | Поверка. Трансформаторы тока 10 кВ трехобмоточные | Поверка | Нет | 1276-59 | ТПЛУ-10 | 2999
25ПВ0379 | Поверка. Трансформаторы тока 10 кВ трехобмоточные | Поверка | Нет | 1276-59 | ТПЛУ-10У3 | 2999
25ПВ0379 | Поверка. Трансформаторы тока 10 кВ трехобмоточные | Поверка | Нет | 1276-59 | ТПЛУ-10Т3 | 2999
25ПВ0379 | Поверка. Трансформаторы тока 10 кВ трехобмоточные | Поверка | Нет | 1276-59 | ТПЛС-10 | 2999
25ПВ0379 | Поверка. Трансформаторы тока 10 кВ трехобмоточные | Поверка | Нет | 15128-01 | ТОЛ 10-1 | 2999
25ПВ0379 | Поверка. Трансформаторы тока 10 кВ трехобмоточные | Поверка | Нет | 15128-07 | ТОЛ-10-I | 2999
25ПВ0379 | Поверка. Трансформаторы тока 10 кВ трехобмоточные | Поверка | Нет | 15128-96 | ТОЛ 10-1 | 2999
25ПВ0379 | Поверка. Трансформаторы тока 10 кВ трехобмоточные | Поверка | Нет | 16048-97 | IMZ | 2999
25ПВ0379 | Поверка. Трансформаторы тока 10 кВ трехобмоточные | Поверка | Нет | 21989-01 | AR | 2999
25ПВ0379 | Поверка. Трансформаторы тока 10 кВ трехобмоточные | Поверка | Нет | 2363-68 | ТПЛМ-10 | 2999
25ПВ0379 | Поверка. Трансформаторы тока 10 кВ трехобмоточные | Поверка | Нет | 2473-05 | ТЛМ-10 | 2999
25ПВ0379 | Поверка. Трансформаторы тока 10 кВ трехобмоточные | Поверка | Нет | 2473-69 | ТЛМ-10 | 2999
25ПВ0379 | Поверка. Трансформаторы тока 10 кВ трехобмоточные | Поверка | Нет | 25433-11 | ТЛО-10 | 2999
25ПВ0379 | Поверка. Трансформаторы тока 10 кВ трехобмоточные | Поверка | Нет | 30709-11 | ТЛП-10 | 2999
25ПВ0379 | Поверка. Трансформаторы тока 10 кВ трехобмоточные | Поверка | Нет | 32139-06 | ТОЛ-СЭЩ-10 | 2999
25ПВ0379 | Поверка. Трансформаторы тока 10 кВ трехобмоточные | Поверка | Нет | 42683-09 | ТЛК | 2999
25ПВ0379 | Поверка. Трансформаторы тока 10 кВ трехобмоточные | Поверка | Нет | 47171-11 | ABK | 2999
25ПВ0379 | Поверка. Трансформаторы тока 10 кВ трехобмоточные | Поверка | Нет | 47171-11 | ABK 10 | 2999
25ПВ0379 | Поверка. Трансформаторы тока 10 кВ трехобмоточные | Поверка | Нет | 47171-11 | ABK 10A | 2999
25ПВ0379 | Поверка. Трансформаторы тока 10 кВ трехобмоточные | Поверка | Нет | 47958-11 | ТЛ | 2999
25ПВ0379 | Поверка. Трансформаторы тока 10 кВ трехобмоточные | Поверка | Нет | 47958-11 | ТПОЛ | 2999
25ПВ0379 | Поверка. Трансформаторы тока 10 кВ трехобмоточные | Поверка | Нет | 47958-11 | ТПЛ | 2999
25ПВ0379 | Поверка. Трансформаторы тока 10 кВ трехобмоточные | Поверка | Нет | 47958-11 | ТПЛК | 2999
25ПВ0379 | Поверка. Трансформаторы тока 10 кВ трехобмоточные | Поверка | Нет | 51623-12 | ТОЛ-СЭЩ | 2999
25ПВ0379 | Поверка. Трансформаторы тока 10 кВ трехобмоточные | Поверка | Нет | 51679-12 | ТОЛ-НТЗ-10 | 2999
25ПВ0379 | Поверка. Трансформаторы тока 10 кВ трехобмоточные | Поверка | Нет | 59870-15 | ТОЛ-СЭЩ | 2999
25ПВ0379 | Поверка. Трансформаторы тока 10 кВ трехобмоточные | Поверка | Нет | 7069-07 | ТОЛ-10 | 2999
25ПВ0379 | Поверка. Трансформаторы тока 10 кВ трехобмоточные | Поверка | Нет | 7069-79 | ТОЛ 10 | 2999
25ПВ0379 | Поверка. Трансформаторы тока 10 кВ трехобмоточные | Поверка | Нет | 9143-01 | ТЛК10-5,6 | 2999
25ПВ0379 | Поверка. Трансформаторы тока 10 кВ трехобмоточные | Поверка | Нет | 9143-83 | ТЛК10 | 2999
25ПВ0384 | Поверка. Измерители напряжения прикосновения и параметров устройств защитного отключения MRP | Поверка | Нет | 31967-11 | MRP-200 | 10520
25ПВ0384 | Поверка. Измерители напряжения прикосновения и параметров устройств защитного отключения MRP | Поверка | Нет | 31967-11 | MRP-201 | 10520
25ПВ0384 | Поверка. Измерители напряжения прикосновения и параметров устройств защитного отключения MRP | Поверка | Нет | 28985-10 | MRP-120 | 10520
25ПВ0384 | Поверка. Измерители напряжения прикосновения и параметров устройств защитного отключения MRP | Поверка | Нет | 21273-01 | MRP-110 | 10520
25ПВ0384 | Поверка. Измерители напряжения прикосновения и параметров устройств защитного отключения MRP | Поверка | Нет | 21273-01 | MRP-200 | 10520
25ПВ0384 | Поверка. Измерители напряжения прикосновения и параметров устройств защитного отключения MRP | Поверка | Нет | 31967-06 | MRP-200 | 10520
25ПВ0385 | Поверка. Калибраторы многофункциональные MCx-R [параметры электрических сигналов] | Поверка | Нет | 22237-08 | MC2-R | 11856
25ПВ0385 | Поверка. Калибраторы многофункциональные MCx-R [параметры электрических сигналов] | Поверка | Нет | 22237-08 | MC3-R | 11856
25ПВ0385 | Поверка. Калибраторы многофункциональные MCx-R [параметры электрических сигналов] | Поверка | Нет | 22237-08 | MC4-R | 11856
25ПВ0385 | Поверка. Калибраторы многофункциональные MCx-R [параметры электрических сигналов] | Поверка | Нет | 22237-08 | MC5-R | 11856
25ПВ0385 | Поверка. Калибраторы многофункциональные MCx-R [параметры электрических сигналов] | Поверка | Нет | 22237-08 | MC5P | 11856
25ПВ0385 | Поверка. Калибраторы многофункциональные MCx-R [параметры электрических сигналов] | Поверка | Нет | 18624-99 | MC5-R [параметры электрических сигналов] | 11856
25ПВ0385 | Поверка. Калибраторы многофункциональные MCx-R [параметры электрических сигналов] | Поверка | Нет | 22237-02 | MC5-R [параметры электрических сигналов] | 11856
25ПВ0385 | Поверка. Калибраторы многофункциональные MCx-R [параметры электрических сигналов] | Поверка | Нет | 22237-02 | MC5-R-IS [параметры электрических сигналов] | 11856
25ПВ0385 | Поверка. Калибраторы многофункциональные MCx-R [параметры электрических сигналов] | Поверка | Нет | 22237-02 | MC3-R [параметры электрических сигналов] | 11856
25ПВ0385 | Поверка. Калибраторы многофункциональные MCx-R [параметры электрических сигналов] | Поверка | Нет | 22237-06 | MC5-R [параметры электрических сигналов] | 11856
25ПВ0385 | Поверка. Калибраторы многофункциональные MCx-R [параметры электрических сигналов] | Поверка | Нет | 22237-06 | MC5-R-IS [параметры электрических сигналов] | 11856
25ПВ0385 | Поверка. Калибраторы многофункциональные MCx-R [параметры электрических сигналов] | Поверка | Нет | 22237-06 | MC3-R [параметры электрических сигналов] | 11856
25ПВ0385 | Поверка. Калибраторы многофункциональные MCx-R [параметры электрических сигналов] | Поверка | Нет | 22237-06 | MC2-R [параметры электрических сигналов] | 11856
25ПВ0385 | Поверка. Калибраторы многофункциональные MCx-R [параметры электрических сигналов] | Поверка | Нет | 22237-08 | MC5-R-IS [параметры электрических сигналов] | 11856
25ПВ0385 | Поверка. Калибраторы многофункциональные MCx-R [параметры электрических сигналов] | Поверка | Нет | 22237-08 | MC2-R-IS [параметры электрических сигналов] | 11856
25ПВ0386 | Поверка. Измерители параметров устройств заземления MRU-100, MRU-101 | Поверка | Нет | 21272-01 | MRU-101 | 6132
25ПВ0386 | Поверка. Измерители параметров устройств заземления MRU-100, MRU-101 | Поверка | Нет | 21272-01 | MRU-100 | 6132
25ПВ0386 | Поверка. Измерители параметров устройств заземления MRU-100, MRU-101 | Поверка | Нет | 31987-06 | MRU-101 | 6132
25ПВ0387 | Поверка. Измерители параметров электробезопасности электроустановок MIE-500 | Поверка | Нет | 26859-09 | MIE-500 | 2841
25ПВ0387 | Поверка. Измерители параметров электробезопасности электроустановок MIE-500 | Поверка | Нет | 26859-04 | MIE-500 | 2841
25ПВ0388 | Поверка. Измерители параметров электробезопасности мощных электроустановок MZC-310S | Поверка | Нет | 32498-11 | MZC-310S | 5298
25ПВ0389 | Поверка. Измерители параметров УЗО ПЗО-500 | Поверка | Нет | 39876-08 | ПЗО-500 | 12309
25ПВ0389 | Поверка. Измерители параметров УЗО ПЗО-500 | Поверка | Нет | 76095-19 | УЗО ПЗО-510 | 12309
25ПВ0389 | Поверка. Измерители параметров УЗО ПЗО-500 | Поверка | Нет | 76095-19 | УЗО ПЗО-510/1 | 12309
25ПВ0390 | Поверка. Магазины электрического сопротивления | Поверка | Нет | 6332-77 | Р4831 | 5218
25ПВ0390 | Поверка. Магазины электрического сопротивления | Поверка | Нет | 2042-65 | МСР-63 | 5218
25ПВ0390 | Поверка. Магазины электрического сопротивления | Поверка | Нет | 2751-71 | МСР-60М | 5218
25ПВ0390 | Поверка. Магазины электрического сопротивления | Поверка | Нет | 1408-60 | МСР-60 | 5218
25ПВ0390 | Поверка. Магазины электрического сопротивления | Поверка | Нет | 52064-12 | Р4834-М1 | 5218
25ПВ0390 | Поверка. Магазины электрического сопротивления | Поверка | Нет | 11326-90 | Р4834 | 5218
25ПВ0390 | Поверка. Магазины электрического сопротивления | Поверка | Нет | 4614-74 | Р4830/1 | 5218
25ПВ0390 | Поверка. Магазины электрического сопротивления | Поверка | Нет | 4614-74 | Р4830/2 | 5218
25ПВ0390 | Поверка. Магазины электрического сопротивления | Поверка | Нет | 4614-74 | Р4830/3 | 5218
25ПВ0390 | Поверка. Магазины электрического сопротивления | Поверка | Нет | 51622-12 | МС-3 | 5218
25ПВ0390 | Поверка. Магазины электрического сопротивления | Поверка | Нет | 51622-12 | МС-6 | 5218
25ПВ0390 | Поверка. Магазины электрического сопротивления | Поверка | Нет | 51622-12 | МС-9 | 5218
25ПВ0390 | Поверка. Магазины электрического сопротивления | Поверка | Нет | 10547-86 | Р40101 | 5218
25ПВ0390 | Поверка. Магазины электрического сопротивления | Поверка | Нет | 10547-86 | Р40102 | 5218
25ПВ0390 | Поверка. Магазины электрического сопротивления | Поверка | Нет | 10547-86 | Р40103 | 5218
25ПВ0390 | Поверка. Магазины электрического сопротивления | Поверка | Нет | 10547-86 | Р40104 | 5218
25ПВ0390 | Поверка. Магазины электрического сопротивления | Поверка | Нет | 2224-66 | Р4002 | 5218
25ПВ0390 | Поверка. Магазины электрического сопротивления | Поверка | Нет | 2508-69 | Р4001 | 5218
25ПВ0390 | Поверка. Магазины электрического сопротивления | Поверка | Нет | 2577-70 | Р-4080 | 5218
25ПВ0390 | Поверка. Магазины электрического сопротивления | Поверка | Нет | 2577-70 | Р-4081 | 5218
25ПВ0390 | Поверка. Магазины электрического сопротивления | Поверка | Нет | 2577-70 | Р-4082 | 5218
25ПВ0390 | Поверка. Магазины электрического сопротивления | Поверка | Нет | 2577-70 | Р-4083 | 5218
25ПВ0390 | Поверка. Магазины электрического сопротивления | Поверка | Нет | 37541-08 | ММС-1 | 5218
25ПВ0390 | Поверка. Магазины электрического сопротивления | Поверка | Нет | 37541-13 | ММС-1 | 5218
25ПВ0390 | Поверка. Магазины электрического сопротивления | Поверка | Нет | 43198-09 | 1000 мод. 1040 | 5218
25ПВ0390 | Поверка. Магазины электрического сопротивления | Поверка | Нет | 43198-09 | 1041 | 5218
25ПВ0390 | Поверка. Магазины электрического сопротивления | Поверка | Нет | 43198-09 | 1051 | 5218
25ПВ0390 | Поверка. Магазины электрического сопротивления | Поверка | Нет | 43198-09 | 1061 | 5218
25ПВ0390 | Поверка. Магазины электрического сопротивления | Поверка | Нет | 43198-09 | 1065 | 5218
25ПВ0390 | Поверка. Магазины электрического сопротивления | Поверка | Нет | 43198-09 | 1067 | 5218
25ПВ0390 | Поверка. Магазины электрического сопротивления | Поверка | Нет | 43562-10 | 2700 | 5218
25ПВ0390 | Поверка. Магазины электрического сопротивления | Поверка | Нет | 48930-12 | Р33-М1 | 5218
25ПВ0390 | Поверка. Магазины электрического сопротивления | Поверка | Нет | 48930-12 | Р4831-М1 | 5218
25ПВ0390 | Поверка. Магазины электрического сопротивления | Поверка | Нет | 69532-17 | МС3057 | 5218
25ПВ0390 | Поверка. Магазины электрического сопротивления | Поверка | Нет | 69532-17 | МС3057.1 | 5218
25ПВ0390 | Поверка. Магазины электрического сопротивления | Поверка | Нет | 77238-20 | ММС-01 | 5218
25ПВ0390 | Поверка. Магазины электрического сопротивления | Поверка | Нет | 77238-20 | ММС-1 | 5218
25ПВ0390 | Поверка. Магазины электрического сопротивления | Поверка | Нет | 79562-20 | типа МС 3055 | 5218
25ПВ0390 | Поверка. Магазины электрического сопротивления | Поверка | Нет | 80016-20 | ПрофКИП Р33 | 5218
25ПВ0390 | Поверка. Магазины электрического сопротивления | Поверка | Нет | 80016-20 | ПрофКИП Р4831 | 5218
25ПВ0390 | Поверка. Магазины электрического сопротивления | Поверка | Нет | 80016-20 | ПрофКИП МСР | 5218
25ПВ0390 | Поверка. Магазины электрического сопротивления | Поверка | Нет | 80016-20 | ПрофКИП МСМ | 5218
25ПВ0390 | Поверка. Магазины электрического сопротивления | Поверка | Нет | 80016-20 | ПрофКИП Р4834 | 5218
25ПВ0390 | Поверка. Магазины электрического сопротивления | Поверка | Нет | 2224-66 | Р4002 | 5218
25ПВ0391 | Поверка. Магазины сопротивления измерительные | Поверка | Нет | 9381-83 | Р40105 | 11817
25ПВ0391 | Поверка. Магазины сопротивления измерительные | Поверка | Нет | 9381-83 | Р40106 | 11817
25ПВ0391 | Поверка. Магазины сопротивления измерительные | Поверка | Нет | 9381-83 | Р40107 | 11817
25ПВ0391 | Поверка. Магазины сопротивления измерительные | Поверка | Нет | 9381-83 | Р40108 | 11817
25ПВ0391 | Поверка. Магазины сопротивления измерительные | Поверка | Нет | 8847-82 | Р4041М | 11817
25ПВ0391 | Поверка. Магазины сопротивления измерительные | Поверка | Нет | 8847-82 | Р4042М | 11817
25ПВ0391 | Поверка. Магазины сопротивления измерительные | Поверка | Нет | 2694-71 | Р4041 | 11817
25ПВ0391 | Поверка. Магазины сопротивления измерительные | Поверка | Нет | 2694-71 | Р4042 | 11817
25ПВ0391 | Поверка. Магазины сопротивления измерительные | Поверка | Нет | 5751-76 | Р4075 | 11817
25ПВ0391 | Поверка. Магазины сопротивления измерительные | Поверка | Нет | 5751-76 | Р4076 | 11817
25ПВ0391 | Поверка. Магазины сопротивления измерительные | Поверка | Нет | 5751-76 | Р4077 | 11817
25ПВ0391 | Поверка. Магазины сопротивления измерительные | Поверка | Нет | 5751-76 | Р4078 | 11817
25ПВ0391 | Поверка. Магазины сопротивления измерительные | Поверка | Нет | 39848-08 | M-109R | 11817
25ПВ0392 | Поверка. Магазины мер сопротивлений | Поверка | Нет | 2696-71 | Р4057 [по переменному току] | 6706
25ПВ0392 | Поверка. Магазины мер сопротивлений | Поверка | Нет | 2696-71 | Р4007 [по переменному току] | 6706
25ПВ0392 | Поверка. Магазины мер сопротивлений | Поверка | Нет | 1347-70 | Р403 [по переменному току] | 6706
25ПВ0392 | Поверка. Магазины мер сопротивлений | Поверка | Нет | 1347-70 | Р403 | 6706
25ПВ0392 | Поверка. Магазины мер сопротивлений | Поверка | Нет | 1347-70 | Р404 | 6706
25ПВ0392 | Поверка. Магазины мер сопротивлений | Поверка | Нет | 1347-70 | Р405 | 6706
25ПВ0392 | Поверка. Магазины мер сопротивлений | Поверка | Нет | 1347-60 | МСШ-70 | 6706
25ПВ0395 | Поверка. Мегаомметры М4122 | Поверка | Нет | 40999-09 | М4122 | 7383
25ПВ0395 | Поверка. Мегаомметры М4122 | Поверка | Нет | 40999-15 | М4122 | 7383
25ПВ0396 | Поверка. Микроомметры MMR | Поверка | Нет | 29588-05 | MMR-600 | 6551
25ПВ0396 | Поверка. Микроомметры MMR | Поверка | Нет | 29588-05 | MMR-610 | 6551
25ПВ0396 | Поверка. Микроомметры MMR | Поверка | Нет | 44093-10 | MMR-620 | 6551
25ПВ0396 | Поверка. Микроомметры MMR | Поверка | Нет | 44093-10 | MMR-630 | 6551
25ПВ0399 | Поверка. Ампервольтваттметры Д552 | Поверка | Нет | 1399-60 | Д552 | 4517
25ПВ0400 | Поверка. Измерители параметров электробезопасности электроустановок MPI | Поверка | Нет | 32600-07 | MPI-510 | 18771
25ПВ0400 | Поверка. Измерители параметров электробезопасности электроустановок MPI | Поверка | Нет | 32600-07 | MPI-511 | 18771
25ПВ0400 | Поверка. Измерители параметров электробезопасности электроустановок MPI | Поверка | Нет | 44170-10 | MPI-502 | 18771
25ПВ0400 | Поверка. Измерители параметров электробезопасности электроустановок MPI | Поверка | Нет | 44170-10 | MPI-505 | 18771
25ПВ0400 | Поверка. Измерители параметров электробезопасности электроустановок MPI | Поверка | Нет | 44170-10 | MPI-508 | 18771
25ПВ0400 | Поверка. Измерители параметров электробезопасности электроустановок MPI | Поверка | Нет | 44170-10 | MPI-525 | 18771
25ПВ0400 | Поверка. Измерители параметров электробезопасности электроустановок MPI | Поверка | Нет | 61219-15 | MPI-530 [без измерения освещенности с использованием датчика люксметра LP1] | 18771
25ПВ0400 | Поверка. Измерители параметров электробезопасности электроустановок MPI | Поверка | Нет | 44170-10 | MPI-520 | 18771
25ПВ0400 | Поверка. Измерители параметров электробезопасности электроустановок MPI | Поверка | Нет | 61219-15 | MPI-530-IT [без измерения освещенности с использованием датчика люксметра LP1] | 18771
25ПВ0401 | Поверка. Устройства проверки средств релейной защиты Нептун-3 | Поверка | Нет | 33824-07 | Нептун-3 | 13049
25ПВ0401 | Поверка. Устройства проверки средств релейной защиты Нептун-3 | Поверка | Нет | 64992-16 | Нептун-2М | 13049
25ПВ0403 | Поверка. Калибраторы электрических сигналов CA11, CA11E, CA100 | Поверка | Нет | 19612-03 | CA11 | 9870
25ПВ0403 | Поверка. Калибраторы электрических сигналов CA11, CA11E, CA100 | Поверка | Нет | 19612-03 | СА11 | 9870
25ПВ0403 | Поверка. Калибраторы электрических сигналов CA11, CA11E, CA100 | Поверка | Нет | 32822-06 | CA11E | 9870
25ПВ0403 | Поверка. Калибраторы электрических сигналов CA11, CA11E, CA100 | Поверка | Нет | 32822-06 | СА11E | 9870
25ПВ0403 | Поверка. Калибраторы электрических сигналов CA11, CA11E, CA100 | Поверка | Нет | 19612-03 | CA100 | 9870
25ПВ0403 | Поверка. Калибраторы электрических сигналов CA11, CA11E, CA100 | Поверка | Нет | 19612-03 | СА100 | 9870
25ПВ0403 | Поверка. Калибраторы электрических сигналов CA11, CA11E, CA100 | Поверка | Нет | 66821-17 | СА310 | 9870
25ПВ0404 | Поверка. Мегаомметры ЭС0202 | Поверка | Нет | 14883-95 | ЭС0202/1-Г | 2009
25ПВ0404 | Поверка. Мегаомметры ЭС0202 | Поверка | Нет | 14883-95 | ЭС0202/2-Г | 2009
25ПВ0404 | Поверка. Мегаомметры ЭС0202 | Поверка | Нет | 60787-15 | ЭС0202/1М-Г | 2009
25ПВ0404 | Поверка. Мегаомметры ЭС0202 | Поверка | Нет | 60787-15 | ЭС0202/2М-Г | 2009
25ПВ0404 | Поверка. Мегаомметры ЭС0202 | Поверка | Нет | 14883-19 | ЭС0202/2-Г | 2009
25ПВ0404 | Поверка. Мегаомметры ЭС0202 | Поверка | Нет | 44134-10 | ПрофКип-ЭС202/1Г | 2009
25ПВ0404 | Поверка. Мегаомметры ЭС0202 | Поверка | Нет | 44134-10 | ПрофКип-ЭС202/2Г | 2009
25ПВ0404 | Поверка. Мегаомметры ЭС0202 | Поверка | Нет | 44134-10 | ПрофКип-ЭС202/3Г | 2009
25ПВ0405 | Поверка. Калибраторы AOIP, Meriam [параметры электрических сигналов], Calys, MFT | Поверка | Нет | 51219-12 | Calys | 20401
25ПВ0405 | Поверка. Калибраторы AOIP, Meriam [параметры электрических сигналов], Calys, MFT | Поверка | Нет | 47998-11 | MFT | 20401
25ПВ0405 | Поверка. Калибраторы AOIP, Meriam [параметры электрических сигналов], Calys, MFT | Поверка | Нет | 47998-11 | М400R | 20401
25ПВ0405 | Поверка. Калибраторы AOIP, Meriam [параметры электрических сигналов], Calys, MFT | Поверка | Нет | 47998-11 | МFT 4000R | 20401
25ПВ0405 | Поверка. Калибраторы AOIP, Meriam [параметры электрических сигналов], Calys, MFT | Поверка | Нет | 47998-11 | MFT 4010R | 20401
25ПВ0405 | Поверка. Калибраторы AOIP, Meriam [параметры электрических сигналов], Calys, MFT | Поверка | Нет | 48000-11 | AOIP мод. Calys 50R | 20401
25ПВ0405 | Поверка. Калибраторы AOIP, Meriam [параметры электрических сигналов], Calys, MFT | Поверка | Нет | 48000-11 | AOIP мод. Calys 75R | 20401
25ПВ0405 | Поверка. Калибраторы AOIP, Meriam [параметры электрических сигналов], Calys, MFT | Поверка | Нет | 48000-11 | AOIP мод. Calys 100R | 20401
25ПВ0405 | Поверка. Калибраторы AOIP, Meriam [параметры электрических сигналов], Calys, MFT | Поверка | Нет | 48000-11 | AOIP мод. Calys 150R | 20401
25ПВ0405 | Поверка. Калибраторы AOIP, Meriam [параметры электрических сигналов], Calys, MFT | Поверка | Нет | 51219-12 | AOIP мод. Calys 75R | 20401
25ПВ0405 | Поверка. Калибраторы AOIP, Meriam [параметры электрических сигналов], Calys, MFT | Поверка | Нет | 51219-12 | AOIP мод. Calys 50R | 20401
25ПВ0405 | Поверка. Калибраторы AOIP, Meriam [параметры электрических сигналов], Calys, MFT | Поверка | Нет | 51219-12 | AOIP мод. Calys 150R | 20401
25ПВ0405 | Поверка. Калибраторы AOIP, Meriam [параметры электрических сигналов], Calys, MFT | Поверка | Нет | 51219-12 | AOIPAOIP мод. Thermys 150R | 20401
25ПВ0405 | Поверка. Калибраторы AOIP, Meriam [параметры электрических сигналов], Calys, MFT | Поверка | Нет | 70814-18 | AOIP мод. Calys 150R | 20401
25ПВ0405 | Поверка. Калибраторы AOIP, Meriam [параметры электрических сигналов], Calys, MFT | Поверка | Нет | 70814-18 | AOIP мод. Calys 1200R | 20401
25ПВ0406 | Поверка. Калибраторы многофункциональные [параметры электрических сигналов] DPI 620 | Поверка | Нет | 60401-15 | DPI 620 | 13923
25ПВ0406 | Поверка. Калибраторы многофункциональные [параметры электрических сигналов] DPI 620 | Поверка | Нет | 16347-09 | DPI 620 [параметры электрических сигналов] | 13923
25ПВ0413 | Поверка. Регистраторы автономные РАД-256 | Поверка | Нет | 53400-13 | РАД-256М | 4075
25ПВ0413 | Поверка. Регистраторы автономные РАД-256 | Поверка | Нет | 29530-05 | РАД-256 | 4075
25ПВ0417 | Поверка. Измерители тока короткого замыкания | Поверка | Нет | 9444-84 | Щ41160 | 7321
25ПВ0417 | Поверка. Измерители тока короткого замыкания | Поверка | Нет | 56408-14 | 1824 LP | 7321
25ПВ0417 | Поверка. Измерители тока короткого замыкания | Поверка | Нет | 56408-14 | 1825 LP | 7321
25ПВ0417 | Поверка. Измерители тока короткого замыкания | Поверка | Нет | 56408-14 | 1826 NA | 7321
25ПВ0417 | Поверка. Измерители тока короткого замыкания | Поверка | Нет | 21506-01 | 1826 NA | 7321
25ПВ0417 | Поверка. Измерители тока короткого замыкания | Поверка | Нет | 21506-07 | 1826 NA | 7321
25ПВ0417 | Поверка. Измерители тока короткого замыкания | Поверка | Нет | 45342-10 | LTW335 | 7321
25ПВ0417 | Поверка. Измерители тока короткого замыкания | Поверка | Нет | 45403-10 | MIT40X | 7321
25ПВ0417 | Поверка. Измерители тока короткого замыкания | Поверка | Нет | 45403-10 | MIT485 | 7321
25ПВ0418 | Поверка. Комплексы программно-технические измерительные | Поверка | Нет | 18024-02 | РЕТОМ-41М | 20606
25ПВ0418 | Поверка. Комплексы программно-технические измерительные | Поверка | Нет | 26975-04 | РЕТОМ-51 | 20606
25ПВ0418 | Поверка. Комплексы программно-технические измерительные | Поверка | Нет | 39508-14 | РЕТОМ-61 | 20606
25ПВ0418 | Поверка. Комплексы программно-технические измерительные | Поверка | Нет | 50608-12 | РЕТОМ-21.2 | 20606
25ПВ0418 | Поверка. Комплексы программно-технические измерительные | Поверка | Нет | 26170-09 | CMC 156 | 20606
25ПВ0418 | Поверка. Комплексы программно-технические измерительные | Поверка | Нет |  | CMC 156 EP | 20606
25ПВ0418 | Поверка. Комплексы программно-технические измерительные | Поверка | Нет |  | CMC 256 | 20606
25ПВ0418 | Поверка. Комплексы программно-технические измерительные | Поверка | Нет |  | CMC 256 plus | 20606
25ПВ0418 | Поверка. Комплексы программно-технические измерительные | Поверка | Нет |  | CMC 353 [с ноутбуком заказчика] | 20606
25ПВ0418 | Поверка. Комплексы программно-технические измерительные | Поверка | Нет |  | CMC 356 [с ноутбуком заказчика] | 20606
25ПВ0418 | Поверка. Комплексы программно-технические измерительные | Поверка | Нет | 39509-08 | РЕТОМ-21 | 20606
25ПВ0418 | Поверка. Комплексы программно-технические измерительные | Поверка | Нет | 62813-15 | РЕТОМ-21.3 | 20606
25ПВ0418 | Поверка. Комплексы программно-технические измерительные | Поверка | Нет | 18024-98 | РЕТОМ-41М | 20606
25ПВ0418 | Поверка. Комплексы программно-технические измерительные | Поверка | Нет | 63956-16 | РЕТОМ™-71 | 20606
25ПВ0418 | Поверка. Комплексы программно-технические измерительные | Поверка | Нет | 63955-16 | РЕТОМ-25 | 20606
25ПВ0418 | Поверка. Комплексы программно-технические измерительные | Поверка | Нет | 76333-19 | ИВЭ-50 модель 14.211GP | 20606
25ПВ0418 | Поверка. Комплексы программно-технические измерительные | Поверка | Нет | 26065-08 | CPC 100 | 20606
25ПВ0418 | Поверка. Комплексы программно-технические измерительные | Поверка | Нет | 26170-09 | CMC 356 | 20606
25ПВ0418 | Поверка. Комплексы программно-технические измерительные | Поверка | Нет | 39508-08 | РЕТОМ™-61 | 20606
25ПВ0418 | Поверка. Комплексы программно-технические измерительные | Поверка | Нет | 46291-10 | CMC 353 | 20606
25ПВ0418 | Поверка. Комплексы программно-технические измерительные | Поверка | Нет | 50425-17 | ЦВ8535 | 20606
25ПВ0418 | Поверка. Комплексы программно-технические измерительные | Поверка | Нет | 57750-14 | CMC 356 | 20606
25ПВ0418 | Поверка. Комплексы программно-технические измерительные | Поверка | Нет | 58259-14 | РЕТОМ-51 | 20606
25ПВ0418 | Поверка. Комплексы программно-технические измерительные | Поверка | Нет | 63956-16 | РЕТОМ-71 | 20606
25ПВ0418 | Поверка. Комплексы программно-технические измерительные | Поверка | Нет | 77226-20 | РЕТОМ™-51 | 20606
25ПВ0418 | Поверка. Комплексы программно-технические измерительные | Поверка | Нет | 77226-20 | РЕТОМ™-61 | 20606
25ПВ0418 | Поверка. Комплексы программно-технические измерительные | Поверка | Нет | 71651-18 | TRAX 220 | 20606
25ПВ0419 | Поверка. Магазины мер сопротивлений [по постоянному току] | Поверка | Нет | 18854-99 | МК3002 | 8242
25ПВ0420 | Поверка. Мегаомметры и измерители сопротивления аналоговые | Поверка | Нет | 1309-60 | М372 | 2865
25ПВ0420 | Поверка. Мегаомметры и измерители сопротивления аналоговые | Поверка | Нет | 21720-11 | ЭС0212 | 2865
25ПВ0420 | Поверка. Мегаомметры и измерители сопротивления аналоговые | Поверка | Нет | 21320-11 | ЭС0210 | 2865
25ПВ0420 | Поверка. Мегаомметры и измерители сопротивления аналоговые | Поверка | Нет | 21320-11 | ЭС0210-Г | 2865
25ПВ0420 | Поверка. Мегаомметры и измерители сопротивления аналоговые | Поверка | Нет | 21320-11 | ЭС0210/1 | 2865
25ПВ0420 | Поверка. Мегаомметры и измерители сопротивления аналоговые | Поверка | Нет | 21320-11 | ЭС0210/1Г | 2865
25ПВ0420 | Поверка. Мегаомметры и измерители сопротивления аналоговые | Поверка | Нет | 21320-11 | ЭС0210/2 | 2865
25ПВ0420 | Поверка. Мегаомметры и измерители сопротивления аналоговые | Поверка | Нет | 21320-11 | ЭС0210/2-Г | 2865
25ПВ0420 | Поверка. Мегаомметры и измерители сопротивления аналоговые | Поверка | Нет | 21320-11 | ЭС0210/3 | 2865
25ПВ0420 | Поверка. Мегаомметры и измерители сопротивления аналоговые | Поверка | Нет | 21320-11 | ЭС0210/3-Г | 2865
25ПВ0420 | Поверка. Мегаомметры и измерители сопротивления аналоговые | Поверка | Нет | 3035-72 | Р-382 | 2865
25ПВ0420 | Поверка. Мегаомметры и измерители сопротивления аналоговые | Поверка | Нет | 4542-74 | Ф4101 | 2865
25ПВ0420 | Поверка. Мегаомметры и измерители сопротивления аналоговые | Поверка | Нет | 21320-01 | ЭСО210/2-Г | 2865
25ПВ0420 | Поверка. Мегаомметры и измерители сопротивления аналоговые | Поверка | Нет | 21320-01 | ЭСО210/1-Г | 2865
25ПВ0420 | Поверка. Мегаомметры и измерители сопротивления аналоговые | Поверка | Нет | 21320-01 | ЭСО210/3-Г | 2865
25ПВ0420 | Поверка. Мегаомметры и измерители сопротивления аналоговые | Поверка | Нет | 21320-01 | ЭСО210/1 | 2865
25ПВ0420 | Поверка. Мегаомметры и измерители сопротивления аналоговые | Поверка | Нет | 21720-01 | ЭС0212 | 2865
25ПВ0420 | Поверка. Мегаомметры и измерители сопротивления аналоговые | Поверка | Нет | 66419-17 | ЭС0212 | 2865
25ПВ0420 | Поверка. Мегаомметры и измерители сопротивления аналоговые | Поверка | Нет | 66449-17 | ЭС0210/2-Г | 2865
25ПВ0420 | Поверка. Мегаомметры и измерители сопротивления аналоговые | Поверка | Нет | 66449-17 | ЭС0210/3-Г | 2865
25ПВ0426 | Поверка. Трансформаторы тока 0,4 кВ | Поверка | Нет | 28139-12 | ТТИ | 1320
25ПВ0426 | Поверка. Трансформаторы тока 0,4 кВ | Поверка | Нет | 32501-08 | ТТЭ | 1320
25ПВ0426 | Поверка. Трансформаторы тока 0,4 кВ | Поверка | Нет | 3422-06 | ТШЛ-0,66 | 1320
25ПВ0426 | Поверка. Трансформаторы тока 0,4 кВ | Поверка | Нет | 22657-07 | ТШ-0,66 | 1320
25ПВ0426 | Поверка. Трансформаторы тока 0,4 кВ | Поверка | Нет | 67928-17 | Т-0,66 | 1320
25ПВ0426 | Поверка. Трансформаторы тока 0,4 кВ | Поверка | Нет | 58385-14 | ТШП-0,66 | 1320
25ПВ0426 | Поверка. Трансформаторы тока 0,4 кВ | Поверка | Нет | 44142-10 | ТОП-0,66 У3 | 1320
25ПВ0426 | Поверка. Трансформаторы тока 0,4 кВ | Поверка | Нет | 26100-03 | TC | 1320
25ПВ0426 | Поверка. Трансформаторы тока 0,4 кВ | Поверка | Нет | 26100-03 | TCH | 1320
25ПВ0426 | Поверка. Трансформаторы тока 0,4 кВ | Поверка | Нет | 26100-03 | TCM | 1320
25ПВ0426 | Поверка. Трансформаторы тока 0,4 кВ | Поверка | Нет | 26100-03 | TCB | 1320
25ПВ0426 | Поверка. Трансформаторы тока 0,4 кВ | Поверка | Нет | 1407-60 | ТК | 1320
25ПВ0426 | Поверка. Трансформаторы тока 0,4 кВ | Поверка | Нет | 1407-60 | ТШ | 1320
25ПВ0426 | Поверка. Трансформаторы тока 0,4 кВ | Поверка | Нет | 15173-01 | ТШП 0,66 | 1320
25ПВ0426 | Поверка. Трансформаторы тока 0,4 кВ | Поверка | Нет | 15173-06 | ТШП-0,66 | 1320
25ПВ0426 | Поверка. Трансформаторы тока 0,4 кВ | Поверка | Нет | 15174-01 | ТОП 0,66 | 1320
25ПВ0426 | Поверка. Трансформаторы тока 0,4 кВ | Поверка | Нет | 15174-06 | ТОП-0,66 | 1320
25ПВ0426 | Поверка. Трансформаторы тока 0,4 кВ | Поверка | Нет | 15174-96 | ТОП 0,66 | 1320
25ПВ0426 | Поверка. Трансформаторы тока 0,4 кВ | Поверка | Нет | 1673-69 | ТНШЛ-0,66 | 1320
25ПВ0426 | Поверка. Трансформаторы тока 0,4 кВ | Поверка | Нет | 17551-06 | Т-0,66 | 1320
25ПВ0426 | Поверка. Трансформаторы тока 0,4 кВ | Поверка | Нет | 22656-02 | Т-0,66 | 1320
25ПВ0426 | Поверка. Трансформаторы тока 0,4 кВ | Поверка | Нет | 22656-07 | Т-0,66 | 1320
25ПВ0426 | Поверка. Трансформаторы тока 0,4 кВ | Поверка | Нет | 28139-04 | ТТИ-30 | 1320
25ПВ0426 | Поверка. Трансформаторы тока 0,4 кВ | Поверка | Нет | 28139-04 | ТТИ-40 | 1320
25ПВ0426 | Поверка. Трансформаторы тока 0,4 кВ | Поверка | Нет | 28139-04 | ТТИ-60 | 1320
25ПВ0426 | Поверка. Трансформаторы тока 0,4 кВ | Поверка | Нет | 28139-04 | ТТИ-85 | 1320
25ПВ0426 | Поверка. Трансформаторы тока 0,4 кВ | Поверка | Нет | 28139-04 | ТТИ-100 | 1320
25ПВ0426 | Поверка. Трансформаторы тока 0,4 кВ | Поверка | Нет | 28139-04 | ТТИ-125 | 1320
25ПВ0426 | Поверка. Трансформаторы тока 0,4 кВ | Поверка | Нет | 28139-04 | ТТИ-А | 1320
25ПВ0426 | Поверка. Трансформаторы тока 0,4 кВ | Поверка | Нет | 28139-07 | ТТИ | 1320
25ПВ0426 | Поверка. Трансформаторы тока 0,4 кВ | Поверка | Нет | 36382-07 | Т-0,66 | 1320
25ПВ0426 | Поверка. Трансформаторы тока 0,4 кВ | Поверка | Нет | 3728-73 | ТШН-0,66 УТ3 | 1320
25ПВ0426 | Поверка. Трансформаторы тока 0,4 кВ | Поверка | Нет | 3728-99 | ТШН-0,66 УТ3 | 1320
25ПВ0426 | Поверка. Трансформаторы тока 0,4 кВ | Поверка | Нет | 41260-09 | ТТН | 1320
25ПВ0426 | Поверка. Трансформаторы тока 0,4 кВ | Поверка | Нет | 41260-09 | ТТН-Ш | 1320
25ПВ0426 | Поверка. Трансформаторы тока 0,4 кВ | Поверка | Нет | 44142-11 | ТОП-0,66 У3 | 1320
25ПВ0426 | Поверка. Трансформаторы тока 0,4 кВ | Поверка | Нет | 44142-11 | ТШП-0,66 У3 | 1320
25ПВ0426 | Поверка. Трансформаторы тока 0,4 кВ | Поверка | Нет | 47957-11 | ТШЛ | 1320
25ПВ0426 | Поверка. Трансформаторы тока 0,4 кВ | Поверка | Нет | 47957-11 | ТЛШ | 1320
25ПВ0426 | Поверка. Трансформаторы тока 0,4 кВ | Поверка | Нет | 47957-11 | ТНШЛ | 1320
25ПВ0426 | Поверка. Трансформаторы тока 0,4 кВ | Поверка | Нет | 47957-11 | ТШП | 1320
25ПВ0426 | Поверка. Трансформаторы тока 0,4 кВ | Поверка | Нет | 47957-11 | ТНШ | 1320
25ПВ0426 | Поверка. Трансформаторы тока 0,4 кВ | Поверка | Нет | 47957-11 | ТШЛГ | 1320
25ПВ0426 | Поверка. Трансформаторы тока 0,4 кВ | Поверка | Нет | 47959-11 | ТОЛ | 1320
25ПВ0426 | Поверка. Трансформаторы тока 0,4 кВ | Поверка | Нет | 47959-11 | ТОП | 1320
25ПВ0426 | Поверка. Трансформаторы тока 0,4 кВ | Поверка | Нет | 47959-11 | ТОЛК | 1320
25ПВ0426 | Поверка. Трансформаторы тока 0,4 кВ | Поверка | Нет | 47959-11 | ТЛК | 1320
25ПВ0426 | Поверка. Трансформаторы тока 0,4 кВ | Поверка | Нет | 50244-12 | MAK-ru | 1320
25ПВ0426 | Поверка. Трансформаторы тока 0,4 кВ | Поверка | Нет | 52667-13 | Т-0,66 | 1320
25ПВ0426 | Поверка. Трансформаторы тока 0,4 кВ | Поверка | Нет | 53396-13 | PSA | 1320
25ПВ0426 | Поверка. Трансформаторы тока 0,4 кВ | Поверка | Нет | 53396-13 | PSR | 1320
25ПВ0426 | Поверка. Трансформаторы тока 0,4 кВ | Поверка | Нет | 53396-13 | PSS | 1320
25ПВ0426 | Поверка. Трансформаторы тока 0,4 кВ | Поверка | Нет | 53396-13 | PSW | 1320
25ПВ0426 | Поверка. Трансформаторы тока 0,4 кВ | Поверка | Нет | 53396-13 | PGSU | 1320
25ПВ0426 | Поверка. Трансформаторы тока 0,4 кВ | Поверка | Нет | 53396-13 | EPSA | 1320
25ПВ0426 | Поверка. Трансформаторы тока 0,4 кВ | Поверка | Нет | 58465-14 | ТТН | 1320
25ПВ0426 | Поверка. Трансформаторы тока 0,4 кВ | Поверка | Нет | 58465-14 | ТТН-Ш | 1320
25ПВ0426 | Поверка. Трансформаторы тока 0,4 кВ | Поверка | Нет | 58465-14 | ТРН | 1320
25ПВ0426 | Поверка. Трансформаторы тока 0,4 кВ | Поверка | Нет | 64182-16 | ТШЛ | 1320
25ПВ0426 | Поверка. Трансформаторы тока 0,4 кВ | Поверка | Нет | 64182-16 | ТЛШ | 1320
25ПВ0426 | Поверка. Трансформаторы тока 0,4 кВ | Поверка | Нет | 64182-16 | ТНШЛ | 1320
25ПВ0426 | Поверка. Трансформаторы тока 0,4 кВ | Поверка | Нет | 64182-16 | ТШП | 1320
25ПВ0426 | Поверка. Трансформаторы тока 0,4 кВ | Поверка | Нет | 64182-16 | ТНШ | 1320
25ПВ0426 | Поверка. Трансформаторы тока 0,4 кВ | Поверка | Нет | 64182-16 | ТШЛГ | 1320
25ПВ0426 | Поверка. Трансформаторы тока 0,4 кВ | Поверка | Нет | 67761-17 | ТТЭ | 1320
25ПВ0426 | Поверка. Трансформаторы тока 0,4 кВ | Поверка | Нет | 67761-17 | ТТЭ-А 0,66 кВ | 1320
25ПВ0426 | Поверка. Трансформаторы тока 0,4 кВ | Поверка | Нет | 6891-84 | Т-0,66У3 | 1320
25ПВ0426 | Поверка. Трансформаторы тока 0,4 кВ | Поверка | Нет | 6891-84 | ТШ-0,66У3 | 1320
25ПВ0426 | Поверка. Трансформаторы тока 0,4 кВ | Поверка | Нет | 6891-85 | Т-0,66У3 | 1320
25ПВ0426 | Поверка. Трансформаторы тока 0,4 кВ | Поверка | Нет | 71031-18 | Т-0,66 У3 | 1320
25ПВ0426 | Поверка. Трансформаторы тока 0,4 кВ | Поверка | Нет | 71031-18 | Т-0,66 М У3 | 1320
25ПВ0426 | Поверка. Трансформаторы тока 0,4 кВ | Поверка | Нет | 73808-19 | ТТЕ | 1320
25ПВ0426 | Поверка. Трансформаторы тока 0,4 кВ | Поверка | Нет | 73808-19 | ТТЕ-А 0,66 кВ | 1320
25ПВ0427 | Поверка. Трансформаторы тока 10 кВ | Поверка | Нет |  |  | 4824
25ПВ0428 | Поверка. Магазины сопротивления 1-значные Р-400; -403; -404; -405; -407 | Поверка | Нет |  |  | 4261
25ПВ0440 | Поверка. Щитовые приборы для измерения показателей качества электрической энергии и мощности | Поверка | Нет | 34870-07 | PM130 | 7319
25ПВ0440 | Поверка. Щитовые приборы для измерения показателей качества электрической энергии и мощности | Поверка | Нет | 34870-07 | PM130E | 7319
25ПВ0440 | Поверка. Щитовые приборы для измерения показателей качества электрической энергии и мощности | Поверка | Нет | 34870-07 | PM130P | 7319
25ПВ0440 | Поверка. Щитовые приборы для измерения показателей качества электрической энергии и мощности | Поверка | Нет | 34870-07 | PM130P | 7319
25ПВ0440 | Поверка. Щитовые приборы для измерения показателей качества электрической энергии и мощности | Поверка | Нет | 34870-07 | PM 130EH | 7319
25ПВ0440 | Поверка. Щитовые приборы для измерения показателей качества электрической энергии и мощности | Поверка | Нет | 34870-07 | C192PF8 | 7319
25ПВ0440 | Поверка. Щитовые приборы для измерения показателей качества электрической энергии и мощности | Поверка | Нет | 34870-07 | C191HM | 7319
25ПВ0440 | Поверка. Щитовые приборы для измерения показателей качества электрической энергии и мощности | Поверка | Нет | 34870-07 | D140A | 7319
25ПВ0440 | Поверка. Щитовые приборы для измерения показателей качества электрической энергии и мощности | Поверка | Нет | 34870-07 | D140V | 7319
25ПВ0440 | Поверка. Щитовые приборы для измерения показателей качества электрической энергии и мощности | Поверка | Нет | 34870-07 | D140P | 7319
25ПВ0440 | Поверка. Щитовые приборы для измерения показателей качества электрической энергии и мощности | Поверка | Нет | 34870-07 | D140F | 7319
25ПВ0440 | Поверка. Щитовые приборы для измерения показателей качества электрической энергии и мощности | Поверка | Нет | 36128-07 | PM130P Plus | 7319
25ПВ0440 | Поверка. Щитовые приборы для измерения показателей качества электрической энергии и мощности | Поверка | Нет | 36128-07 | PM130E Plus | 7319
25ПВ0440 | Поверка. Щитовые приборы для измерения показателей качества электрической энергии и мощности | Поверка | Нет | 36128-07 | PM130EH Plus | 7319
25ПВ0440 | Поверка. Щитовые приборы для измерения показателей качества электрической энергии и мощности | Поверка | Нет | 58210-14 | PM130 Plus | 7319
25ПВ0440 | Поверка. Щитовые приборы для измерения показателей качества электрической энергии и мощности | Поверка | Нет | 58210-14 | PM135 | 7319
25ПВ0440 | Поверка. Щитовые приборы для измерения показателей качества электрической энергии и мощности | Поверка | Нет | 38753-08 | DIRIS А20 | 7319
25ПВ0440 | Поверка. Щитовые приборы для измерения показателей качества электрической энергии и мощности | Поверка | Нет | 38753-08 | DIRIS А40 | 7319
25ПВ0440 | Поверка. Щитовые приборы для измерения показателей качества электрической энергии и мощности | Поверка | Нет | 38753-08 | DIRIS А41 | 7319
25ПВ0440 | Поверка. Щитовые приборы для измерения показателей качества электрической энергии и мощности | Поверка | Нет | 49874-12 | DIRIS A10R | 7319
25ПВ0440 | Поверка. Щитовые приборы для измерения показателей качества электрической энергии и мощности | Поверка | Нет | 49874-12 | DIRIS A20R | 7319
25ПВ0440 | Поверка. Щитовые приборы для измерения показателей качества электрической энергии и мощности | Поверка | Нет | 49874-12 | DIRIS A40R | 7319
25ПВ0440 | Поверка. Щитовые приборы для измерения показателей качества электрической энергии и мощности | Поверка | Нет | 49874-12 | DIRIS A60 | 7319
25ПВ0440 | Поверка. Щитовые приборы для измерения показателей качества электрической энергии и мощности | Поверка | Нет | 49874-12 | DIRIS A80 | 7319
25ПВ0440 | Поверка. Щитовые приборы для измерения показателей качества электрической энергии и мощности | Поверка | Нет | 49874-12 | DIRIS N300 | 7319
25ПВ0440 | Поверка. Щитовые приборы для измерения показателей качества электрической энергии и мощности | Поверка | Нет | 49874-12 | DIRIS N300 | 7319
25ПВ0440 | Поверка. Щитовые приборы для измерения показателей качества электрической энергии и мощности | Поверка | Нет | 62245-15 | PM5100 | 7319
25ПВ0440 | Поверка. Щитовые приборы для измерения показателей качества электрической энергии и мощности | Поверка | Нет | 62245-15 | PM5110 | 7319
25ПВ0440 | Поверка. Щитовые приборы для измерения показателей качества электрической энергии и мощности | Поверка | Нет | 62245-15 | PM5111 | 7319
25ПВ0440 | Поверка. Щитовые приборы для измерения показателей качества электрической энергии и мощности | Поверка | Нет | 62245-15 | PM5310 | 7319
25ПВ0440 | Поверка. Щитовые приборы для измерения показателей качества электрической энергии и мощности | Поверка | Нет | 62245-15 | PM5320 | 7319
25ПВ0440 | Поверка. Щитовые приборы для измерения показателей качества электрической энергии и мощности | Поверка | Нет | 62245-15 | PM5330 | 7319
25ПВ0440 | Поверка. Щитовые приборы для измерения показателей качества электрической энергии и мощности | Поверка | Нет | 62245-15 | PM5331 | 7319
25ПВ0440 | Поверка. Щитовые приборы для измерения показателей качества электрической энергии и мощности | Поверка | Нет | 62245-15 | PM5340 | 7319
25ПВ0440 | Поверка. Щитовые приборы для измерения показателей качества электрической энергии и мощности | Поверка | Нет | 62245-15 | PM5341 | 7319
25ПВ0440 | Поверка. Щитовые приборы для измерения показателей качества электрической энергии и мощности | Поверка | Нет | 62245-15 | PM5560 | 7319
25ПВ0440 | Поверка. Щитовые приборы для измерения показателей качества электрической энергии и мощности | Поверка | Нет | 62245-15 | PM5561 | 7319
25ПВ0440 | Поверка. Щитовые приборы для измерения показателей качества электрической энергии и мощности | Поверка | Нет | 62245-15 | PM5563 | 7319
25ПВ0440 | Поверка. Щитовые приборы для измерения показателей качества электрической энергии и мощности | Поверка | Нет | 34868-07 | PM175 | 7319
25ПВ0440 | Поверка. Щитовые приборы для измерения показателей качества электрической энергии и мощности | Поверка | Нет | 43319-09 | N10 | 7319
25ПВ0440 | Поверка. Щитовые приборы для измерения показателей качества электрической энергии и мощности | Поверка | Нет | 87567-22 | ИКЭП | 7319
25ПВ0473 | Поверка. Контроллеры программируемые [за 1 измерительный канал] [на месте эксплуатации] | Поверка | Да |  |  | 1821
25ПЕ0035 | Передача единицы величины. Вольтметры универсальные В7-81 | Передача единицы величины | Нет | 36478-07 | В7-81 | 20081
25ПЕ0037 | Передача единицы величины. Ваттметры-счётчики электрической энергии трёхфазные эталонные ЦЭ7008 | Передача единицы величины | Нет | 27558-04 | ЦЭ7008 | 42833
25ПЕ0037 | Передача единицы величины. Ваттметры-счётчики электрической энергии трёхфазные эталонные ЦЭ7008 | Передача единицы величины | Нет | 27558-11 | ЦЭ7008 | 42833
25ПЕ0040 | Передача единицы величины. Вольтметры универсальные В7-54, В7-64, В7-72 | Передача единицы величины | Нет | 15249-01 | В7-58/2 | 8535
25ПЕ0040 | Передача единицы величины. Вольтметры универсальные В7-54, В7-64, В7-72 | Передача единицы величины | Нет | 12821-91 | В7-53, | 8535
25ПЕ0040 | Передача единицы величины. Вольтметры универсальные В7-54, В7-64, В7-72 | Передача единицы величины | Нет | 12821-91 | В7-53/1 | 8535
25ПЕ0040 | Передача единицы величины. Вольтметры универсальные В7-54, В7-64, В7-72 | Передача единицы величины | Нет | 15250-96 | В7-54, | 8535
25ПЕ0040 | Передача единицы величины. Вольтметры универсальные В7-54, В7-64, В7-72 | Передача единицы величины | Нет | 15250-96 | В7-54/1 | 8535
25ПЕ0040 | Передача единицы величины. Вольтметры универсальные В7-54, В7-64, В7-72 | Передача единицы величины | Нет | 15250-96 | В7-54/2 | 8535
25ПЕ0040 | Передача единицы величины. Вольтметры универсальные В7-54, В7-64, В7-72 | Передача единицы величины | Нет | 15250-96 | В7-54/3 | 8535
25ПЕ0040 | Передача единицы величины. Вольтметры универсальные В7-54, В7-64, В7-72 | Передача единицы величины | Нет | 16688-97 | В7-64 | 8535
25ПЕ0040 | Передача единицы величины. Вольтметры универсальные В7-54, В7-64, В7-72 | Передача единицы величины | Нет | 16688-97 | В7-64/1 | 8535
25ПЕ0040 | Передача единицы величины. Вольтметры универсальные В7-54, В7-64, В7-72 | Передача единицы величины | Нет | 15249-96 | В7-58/1 | 8535
25ПЕ0040 | Передача единицы величины. Вольтметры универсальные В7-54, В7-64, В7-72 | Передача единицы величины | Нет | 15249-96 | В7-58 | 8535
25ПЕ0040 | Передача единицы величины. Вольтметры универсальные В7-54, В7-64, В7-72 | Передача единицы величины | Нет | 12299-90 | В7-50 | 8535
25ПЕ0040 | Передача единицы величины. Вольтметры универсальные В7-54, В7-64, В7-72 | Передача единицы величины | Нет | 12821-91 | В7-53 | 8535
25ПЕ0040 | Передача единицы величины. Вольтметры универсальные В7-54, В7-64, В7-72 | Передача единицы величины | Нет | 15249-96 | В7-58 | 8535
25ПЕ0040 | Передача единицы величины. Вольтметры универсальные В7-54, В7-64, В7-72 | Передача единицы величины | Нет | 50974-12 | В7-61М | 8535
25ПЕ0040 | Передача единицы величины. Вольтметры универсальные В7-54, В7-64, В7-72 | Передача единицы величины | Нет | 38358-08 | В7-84 | 8535
25ПЕ0040 | Передача единицы величины. Вольтметры универсальные В7-54, В7-64, В7-72 | Передача единицы величины | Нет | 14593-95 | В7-62 | 8535
25ПЕ0040 | Передача единицы величины. Вольтметры универсальные В7-54, В7-64, В7-72 | Передача единицы величины | Нет | 15250-12 | В7-54/2 | 8535
25ПЕ0040 | Передача единицы величины. Вольтметры универсальные В7-54, В7-64, В7-72 | Передача единицы величины | Нет | 15250-12 | В7-54/3 | 8535
25ПЕ0040 | Передача единицы величины. Вольтметры универсальные В7-54, В7-64, В7-72 | Передача единицы величины | Нет | 20250-06 | В7-65 | 8535
25ПЕ0040 | Передача единицы величины. Вольтметры универсальные В7-54, В7-64, В7-72 | Передача единицы величины | Нет | 20250-06 | В7-65/1 | 8535
25ПЕ0040 | Передача единицы величины. Вольтметры универсальные В7-54, В7-64, В7-72 | Передача единицы величины | Нет | 20250-06 | В7-65/2 | 8535
25ПЕ0040 | Передача единицы величины. Вольтметры универсальные В7-54, В7-64, В7-72 | Передача единицы величины | Нет | 20250-06 | В7-65/3 | 8535
25ПЕ0040 | Передача единицы величины. Вольтметры универсальные В7-54, В7-64, В7-72 | Передача единицы величины | Нет | 20250-06 | В7-65/4 | 8535
25ПЕ0040 | Передача единицы величины. Вольтметры универсальные В7-54, В7-64, В7-72 | Передача единицы величины | Нет | 20250-06 | В7-65/5 | 8535
25ПЕ0040 | Передача единицы величины. Вольтметры универсальные В7-54, В7-64, В7-72 | Передача единицы величины | Нет | 38359-08 | В7-64/3 | 8535
25ПЕ0041 | Передача единицы величины. Вольтметры универсальные цифровые GDM-78261 | Передача единицы величины | Нет | 52669-13 | GDM-78261 | 23995
25ПЕ0041 | Передача единицы величины. Вольтметры универсальные цифровые GDM-78261 | Передача единицы величины | Нет | 57773-14 | GDM-78341 | 23995
25ПЕ0042 | Передача единицы величины. Вольтметры универсальные цифровые GDM-8135, 8145, 8246, 8245 | Передача единицы величины | Нет | 34295-07 | GDM-8135 | 20334
25ПЕ0042 | Передача единицы величины. Вольтметры универсальные цифровые GDM-8135, 8145, 8246, 8245 | Передача единицы величины | Нет | 34295-07 | GDM-8145 | 20334
25ПЕ0042 | Передача единицы величины. Вольтметры универсальные цифровые GDM-8135, 8145, 8246, 8245 | Передача единицы величины | Нет | 34295-07 | GDM-8245 | 20334
25ПЕ0042 | Передача единицы величины. Вольтметры универсальные цифровые GDM-8135, 8145, 8246, 8245 | Передача единицы величины | Нет | 34295-07 | GDM-8246 | 20334
25ПЕ0042 | Передача единицы величины. Вольтметры универсальные цифровые GDM-8135, 8145, 8246, 8245 | Передача единицы величины | Нет | 25787-08 | Keithley 2000 | 20334
25ПЕ0042 | Передача единицы величины. Вольтметры универсальные цифровые GDM-8135, 8145, 8246, 8245 | Передача единицы величины | Нет | 25787-08 | 2000 | 20334
25ПЕ0042 | Передача единицы величины. Вольтметры универсальные цифровые GDM-8135, 8145, 8246, 8245 | Передача единицы величины | Нет | 26195-03 | GDM-8246 | 20334
25ПЕ0046 | Передача единицы величины. Калибраторы универсальные Н4-7, Н4-11, Н4-16, Н4-17, Н4-101, КМ300КНТ | Передача единицы величины | Нет | 22125-01 | Н4-7 | 83538
25ПЕ0046 | Передача единицы величины. Калибраторы универсальные Н4-7, Н4-11, Н4-16, Н4-17, Н4-101, КМ300КНТ | Передача единицы величины | Нет | 22125-01 | Н4-7/1 | 83538
25ПЕ0046 | Передача единицы величины. Калибраторы универсальные Н4-7, Н4-11, Н4-16, Н4-17, Н4-101, КМ300КНТ | Передача единицы величины | Нет | 25610-03 | Н4-11 | 83538
25ПЕ0046 | Передача единицы величины. Калибраторы универсальные Н4-7, Н4-11, Н4-16, Н4-17, Н4-101, КМ300КНТ | Передача единицы величины | Нет | 46628-11 | Н4-17 | 83538
25ПЕ0046 | Передача единицы величины. Калибраторы универсальные Н4-7, Н4-11, Н4-16, Н4-17, Н4-101, КМ300КНТ | Передача единицы величины | Нет | 53773-13 | Н4-101 | 83538
25ПЕ0046 | Передача единицы величины. Калибраторы универсальные Н4-7, Н4-11, Н4-16, Н4-17, Н4-101, КМ300КНТ | Передача единицы величины | Нет | 46627-11 | Н4-16 | 83538
25ПЕ0046 | Передача единицы величины. Калибраторы универсальные Н4-7, Н4-11, Н4-16, Н4-17, Н4-101, КМ300КНТ | Передача единицы величины | Нет | 46628-11 | Н4-17 | 83538
25ПЕ0046 | Передача единицы величины. Калибраторы универсальные Н4-7, Н4-11, Н4-16, Н4-17, Н4-101, КМ300КНТ | Передача единицы величины | Нет | 54727-13 | КМ300КНТ | 83538
25ПЕ0046 | Передача единицы величины. Калибраторы универсальные Н4-7, Н4-11, Н4-16, Н4-17, Н4-101, КМ300КНТ | Передача единицы величины | Нет | 66597-17 | Н4-11/1 | 83538
25ПЕ0046 | Передача единицы величины. Калибраторы универсальные Н4-7, Н4-11, Н4-16, Н4-17, Н4-101, КМ300КНТ | Передача единицы величины | Нет | 77236-20 | Н4-56 | 83538
25ПЕ0050 | Передача единицы величины. Магазины сопротивления | Передача единицы величины | Нет | 6332-77 | Р4831 [поверка в качестве эталона 3 разряда] | 10698
25ПЕ0050 | Передача единицы величины. Магазины сопротивления | Передача единицы величины | Нет | 2042-65 | МСР-63 [поверка в качестве эталона 3 разряда] | 10698
25ПЕ0050 | Передача единицы величины. Магазины сопротивления | Передача единицы величины | Нет | 2751-71 | МСР-60М [поверка в качестве эталона 3 разряда] | 10698
25ПЕ0050 | Передача единицы величины. Магазины сопротивления | Передача единицы величины | Нет | 1408-60 | МСР-60 [поверка в качестве эталона 3 разряда] | 10698
25ПЕ0050 | Передача единицы величины. Магазины сопротивления | Передача единицы величины | Нет | 52064-12 | Р4834-М1 [поверка в качестве эталона 3 разряда] | 10698
25ПЕ0050 | Передача единицы величины. Магазины сопротивления | Передача единицы величины | Нет | 48930-12 | Р4831-М1 [поверка в качестве эталона 3 разряда] | 10698
25ПЕ0050 | Передача единицы величины. Магазины сопротивления | Передача единицы величины | Нет | 33128-06 | OD-2-D6b/5W [поверка в качестве эталона 3 разряда] | 10698
25ПЕ0050 | Передача единицы величины. Магазины сопротивления | Передача единицы величины | Нет | 37541-13 | ММС-1 [поверка в качестве эталона 3 разряда] | 10698
25ПЕ0050 | Передача единицы величины. Магазины сопротивления | Передача единицы величины | Нет | 42847-09 | МС3055 [поверка в качестве эталона 3 разряда] | 10698
25ПЕ0050 | Передача единицы величины. Магазины сопротивления | Передача единицы величины | Нет | 11326-90 | Р4834 [поверка в качестве эталона 3 разряда] | 10698
25ПЕ0050 | Передача единицы величины. Магазины сопротивления | Передача единицы величины | Нет | 4614-74 | Р4830/1 [поверка в качестве эталона 3 разряда] | 10698
25ПЕ0050 | Передача единицы величины. Магазины сопротивления | Передача единицы величины | Нет | 4614-74 | Р4830/2 [поверка в качестве эталона 3 разряда] | 10698
25ПЕ0050 | Передача единицы величины. Магазины сопротивления | Передача единицы величины | Нет | 4614-74 | Р4830/3 [поверка в качестве эталона 3 разряда] | 10698
25ПЕ0050 | Передача единицы величины. Магазины сопротивления | Передача единицы величины | Нет | 35897-07 | Р 054.2 [поверка в качестве эталона 3 разряда] | 10698
25ПЕ0050 | Передача единицы величины. Магазины сопротивления | Передача единицы величины | Нет | 43562-15 | 279 301 [поверка в качестве эталона 3 разряда] | 10698
25ПЕ0050 | Передача единицы величины. Магазины сопротивления | Передача единицы величины | Нет | 43562-15 | 279 303 [поверка в качестве эталона 3 разряда] | 10698
25ПЕ0050 | Передача единицы величины. Магазины сопротивления | Передача единицы величины | Нет | 43562-15 | 278 610 [поверка в качестве эталона 3 разряда] | 10698
25ПЕ0050 | Передача единицы величины. Магазины сопротивления | Передача единицы величины | Нет | 43562-15 | 278 620 [поверка в качестве эталона 3 разряда] | 10698
25ПЕ0050 | Передача единицы величины. Магазины сопротивления | Передача единицы величины | Нет | 2224-66 | Р4002 [поверка в качестве эталона 3 разряда] | 10698
25ПЕ0050 | Передача единицы величины. Магазины сопротивления | Передача единицы величины | Нет | 1321-60 | Р-33 [поверка в качестве эталона 3 разряда] | 10698
25ПЕ0050 | Передача единицы величины. Магазины сопротивления | Передача единицы величины | Нет | 51622-12 | МС-3 | 10698
25ПЕ0050 | Передача единицы величины. Магазины сопротивления | Передача единицы величины | Нет | 51622-12 | МС-6 | 10698
25ПЕ0050 | Передача единицы величины. Магазины сопротивления | Передача единицы величины | Нет | 51622-12 | МС-9 | 10698
25ПЕ0050 | Передача единицы величины. Магазины сопротивления | Передача единицы величины | Нет | 37541-08 | ММС-1 | 10698
25ПЕ0050 | Передача единицы величины. Магазины сопротивления | Передача единицы величины | Нет | 43562-10 | 2700 | 10698
25ПЕ0050 | Передача единицы величины. Магазины сопротивления | Передача единицы величины | Нет | 48930-12 | Р33-М1 | 10698
25ПЕ0050 | Передача единицы величины. Магазины сопротивления | Передача единицы величины | Нет | 48930-12 | Р4831-М1 | 10698
25ПЕ0050 | Передача единицы величины. Магазины сопротивления | Передача единицы величины | Нет | 69532-17 | МС3057 | 10698
25ПЕ0050 | Передача единицы величины. Магазины сопротивления | Передача единицы величины | Нет | 69532-17 | МС3057.1 | 10698
25ПЕ0050 | Передача единицы величины. Магазины сопротивления | Передача единицы величины | Нет | 79562-20 | типа МС 3055 | 10698
25ПЕ0050 | Передача единицы величины. Магазины сопротивления | Передача единицы величины | Нет | 80016-20 | ПрофКИП Р33 | 10698
25ПЕ0050 | Передача единицы величины. Магазины сопротивления | Передача единицы величины | Нет | 80016-20 | ПрофКИП Р4831 | 10698
25ПЕ0050 | Передача единицы величины. Магазины сопротивления | Передача единицы величины | Нет | 80016-20 | ПрофКИП МСР | 10698
25ПЕ0050 | Передача единицы величины. Магазины сопротивления | Передача единицы величины | Нет | 80016-20 | ПрофКИП МСМ | 10698
25ПЕ0050 | Передача единицы величины. Магазины сопротивления | Передача единицы величины | Нет | 80016-20 | ПрофКИП Р4834 | 10698
25ПЕ0050 | Передача единицы величины. Магазины сопротивления | Передача единицы величины | Нет | 18854-99 | МК3002 | 10698
25ПЕ0050 | Передача единицы величины. Магазины сопротивления | Передача единицы величины | Нет | 33224-06 | OD-2-W4a | 10698
25ПЕ0050 | Передача единицы величины. Магазины сопротивления | Передача единицы величины | Нет | 33224-06 | OD-2-W4e | 10698
25ПЕ0052 | Передача единицы величины. Меры электрического сопротивления постоянного тока многозначные | Передача единицы величины | Нет | 8478-91 | Р3026 | 20035
25ПЕ0052 | Передача единицы величины. Меры электрического сопротивления постоянного тока многозначные | Передача единицы величины | Нет | 50281-12 | МС 3070 | 20035
25ПЕ0052 | Передача единицы величины. Меры электрического сопротивления постоянного тока многозначные | Передача единицы величины | Нет | 50281-12 | МС3070 | 20035
25ПЕ0052 | Передача единицы величины. Меры электрического сопротивления постоянного тока многозначные | Передача единицы величины | Нет | 64073-16 | МС 3070М | 20035
25ПЕ0052 | Передача единицы величины. Меры электрического сопротивления постоянного тока многозначные | Передача единицы величины | Нет | 80584-20 | ПрофКиП МС3070 | 20035
25ПЕ0052 | Передача единицы величины. Меры электрического сопротивления постоянного тока многозначные | Передача единицы величины | Нет | 80584-20 | ПрофКиП Р3026 | 20035
25ПЕ0052 | Передача единицы величины. Меры электрического сопротивления постоянного тока многозначные | Передача единицы величины | Нет | 8478-04 | Р 3026 | 20035
25ПЕ0061 | Передача единицы величины. Элементы нормальные (3 разряд) | Передача единицы величины | Нет | 3789-73 | Х482 (насыщенные) | 3788
25ПЕ0061 | Передача единицы величины. Элементы нормальные (3 разряд) | Передача единицы величины | Нет | 3789-73 | Х485/1 | 3788
25ПЕ0061 | Передача единицы величины. Элементы нормальные (3 разряд) | Передача единицы величины | Нет | 3789-73 | Х485/3 (ненасыщенные) | 3788
25ПЕ0415 | Передача единицы величины. Калибраторы электрических сигналов | Передача единицы величины | Нет | 18413-02 | MT220 | 4977
25ПЕ0415 | Передача единицы величины. Калибраторы электрических сигналов | Передача единицы величины | Нет | 14573-04 | PM305 | 4977
25ПЕ0415 | Передача единицы величины. Калибраторы электрических сигналов | Передача единицы величины | Нет | 18089-03 | UPS-II | 4977
25ПЕ0415 | Передача единицы величины. Калибраторы электрических сигналов | Передача единицы величины | Нет | 18089-03 | UPS-III | 4977
25ПЕ0415 | Передача единицы величины. Калибраторы электрических сигналов | Передача единицы величины | Нет | 18469-04 | ПКД-10М | 4977
25ПЕ0415 | Передача единицы величины. Калибраторы электрических сигналов | Передача единицы величины | Нет | 18469-01 | ПКД-10 | 4977
25ПЕ0415 | Передача единицы величины. Калибраторы электрических сигналов | Передача единицы величины | Нет | 52356-13 | ЭЛЕМЕР-ПКД-160 | 4977
25ПЕ0415 | Передача единицы величины. Калибраторы электрических сигналов | Передача единицы величины | Нет | 58895-14 | ИМ2390I | 4977
25ПЕ0415 | Передача единицы величины. Калибраторы электрических сигналов | Передача единицы величины | Нет | 58895-14 | ИМ2390R | 4977
25ПЕ0415 | Передача единицы величины. Калибраторы электрических сигналов | Передача единицы величины | Нет | 18413-02 | MT120 | 4977
25ПЕ0415 | Передача единицы величины. Калибраторы электрических сигналов | Передача единицы величины | Нет | 64695-16 | ЭЛЕМЕР-КДМ-030 [параметры электрических сигналов] | 4977
25ПЕ0415 | Передача единицы величины. Калибраторы электрических сигналов | Передача единицы величины | Нет | 64695-16 | ЭЛЕМЕР-КДМ-030Ex [параметры электрических сигналов] | 4977
25ПЕ0415 | Передача единицы величины. Калибраторы электрических сигналов | Передача единицы величины | Нет | 59866-15 | Fluke 3130 [параметры электрических сигналов] | 4977
25ПЕ0415 | Передача единицы величины. Калибраторы электрических сигналов | Передача единицы величины | Нет | 18089-99 | UPS-II | 4977
25ПЕ0415 | Передача единицы величины. Калибраторы электрических сигналов | Передача единицы величины | Нет | 18469-02 | ПКД-10 [параметры электрических сигналов] | 4977
25ПЕ0415 | Передача единицы величины. Калибраторы электрических сигналов | Передача единицы величины | Нет | 18469-02 | ПКД-10М [параметры электрических сигналов] | 4977
25ПЕ0415 | Передача единицы величины. Калибраторы электрических сигналов | Передача единицы величины | Нет | 18469-99 | ПКД-10 [параметры электрических сигналов] | 4977
25ПЕ0415 | Передача единицы величины. Калибраторы электрических сигналов | Передача единицы величины | Нет | 62812-15 | ЭЛЕМЕР-КДМ-020 [параметры электрических сигналов] | 4977
25ПЕ0415 | Передача единицы величины. Калибраторы электрических сигналов | Передача единицы величины | Нет | 66716-17 | METROL 110 [параметры электрических сигналов] | 4977
25ПЕ0422 | Передача единицы величины. Калибраторы-измерители многофункциональные [параметры электрических сигналов] | Передача единицы величины | Нет | 16093-97 | Fluke 702 | 14482
25ПЕ0422 | Передача единицы величины. Калибраторы-измерители многофункциональные [параметры электрических сигналов] | Передача единицы величины | Нет | 21017-07 | Fluke 741B | 14482
25ПЕ0422 | Передача единицы величины. Калибраторы-измерители многофункциональные [параметры электрических сигналов] | Передача единицы величины | Нет | 21017-01 | Fluke 743В | 14482
25ПЕ0422 | Передача единицы величины. Калибраторы-измерители многофункциональные [параметры электрических сигналов] | Передача единицы величины | Нет | 21017-07 | Fluke 744 | 14482
25ПЕ0422 | Передача единицы величины. Калибраторы-измерители многофункциональные [параметры электрических сигналов] | Передача единицы величины | Нет | 49876-12 | Fluke 754 | 14482
25ПЕ0422 | Передача единицы величины. Калибраторы-измерители многофункциональные [параметры электрических сигналов] | Передача единицы величины | Нет | 21591-07 | MCX-II | 14482
25ПЕ0422 | Передача единицы величины. Калибраторы-измерители многофункциональные [параметры электрических сигналов] | Передача единицы величины | Нет | 18087-04 | TRX-IIR | 14482
25ПЕ0422 | Передача единицы величины. Калибраторы-измерители многофункциональные [параметры электрических сигналов] | Передача единицы величины | Нет | 20580-06 | ИКСУ-2000 | 14482
25ПЕ0422 | Передача единицы величины. Калибраторы-измерители многофункциональные [параметры электрических сигналов] | Передача единицы величины | Нет | 58400-14 | CA700 | 14482
25ПЕ0422 | Передача единицы величины. Калибраторы-измерители многофункциональные [параметры электрических сигналов] | Передача единицы величины | Нет | 58400-14 | СА700 | 14482
25ПЕ0422 | Передача единицы величины. Калибраторы-измерители многофункциональные [параметры электрических сигналов] | Передача единицы величины | Нет | 47999-11 | Calog | 14482
25ПЕ0422 | Передача единицы величины. Калибраторы-измерители многофункциональные [параметры электрических сигналов] | Передача единицы величины | Нет | 51219-12 | CP6632 | 14482
25ПЕ0422 | Передача единицы величины. Калибраторы-измерители многофункциональные [параметры электрических сигналов] | Передача единицы величины | Нет | 25960-05 | CPH 6000 | 14482
25ПЕ0422 | Передача единицы величины. Калибраторы-измерители многофункциональные [параметры электрических сигналов] | Передача единицы величины | Нет | 64480-16 | HPC41 | 14482
25ПЕ0422 | Передача единицы величины. Калибраторы-измерители многофункциональные [параметры электрических сигналов] | Передача единицы величины | Нет | 63707-16 | DPI 612 | 14482
25ПЕ0422 | Передача единицы величины. Калибраторы-измерители многофункциональные [параметры электрических сигналов] | Передача единицы величины | Нет | 23705-02 | DPI 720 | 14482
25ПЕ0422 | Передача единицы величины. Калибраторы-измерители многофункциональные [параметры электрических сигналов] | Передача единицы величины | Нет | 29194-05 | Fluke 715 | 14482
25ПЕ0422 | Передача единицы величины. Калибраторы-измерители многофункциональные [параметры электрических сигналов] | Передача единицы величины | Нет | 47783-11 | Fluke 717 | 14482
25ПЕ0422 | Передача единицы величины. Калибраторы-измерители многофункциональные [параметры электрических сигналов] | Передача единицы величины | Нет | 47783-11 | Fluke 718 | 14482
25ПЕ0422 | Передача единицы величины. Калибраторы-измерители многофункциональные [параметры электрических сигналов] | Передача единицы величины | Нет | 47783-11 | Fluke 719 | 14482
25ПЕ0422 | Передача единицы величины. Калибраторы-измерители многофункциональные [параметры электрических сигналов] | Передача единицы величины | Нет | 52221-12 | Fluke 725 | 14482
25ПЕ0422 | Передача единицы величины. Калибраторы-измерители многофункциональные [параметры электрических сигналов] | Передача единицы величины | Нет | 52221-12 | Fluke 726 | 14482
25ПЕ0422 | Передача единицы величины. Калибраторы-измерители многофункциональные [параметры электрических сигналов] | Передача единицы величины | Нет | 52489-13 | MC6 (-R) | 14482
25ПЕ0422 | Передача единицы величины. Калибраторы-измерители многофункциональные [параметры электрических сигналов] | Передача единицы величины | Нет | 22307-09 | Метран 501 | 14482
25ПЕ0422 | Передача единицы величины. Калибраторы-измерители многофункциональные [параметры электрических сигналов] | Передача единицы величины | Нет | 26044-07 | Метран 510-ПКМ | 14482
25ПЕ0422 | Передача единицы величины. Калибраторы-измерители многофункциональные [параметры электрических сигналов] | Передача единицы величины | Нет | 39151-12 | Метран-517 | 14482
25ПЕ0422 | Передача единицы величины. Калибраторы-измерители многофункциональные [параметры электрических сигналов] | Передача единицы величины | Нет | 32813-06 | Метран 515 | 14482
25ПЕ0422 | Передача единицы величины. Калибраторы-измерители многофункциональные [параметры электрических сигналов] | Передача единицы величины | Нет | 60979-15 | Элемер-КТ-150К | 14482
25ПЕ0422 | Передача единицы величины. Калибраторы-измерители многофункциональные [параметры электрических сигналов] | Передача единицы величины | Нет | 60979-15 | Элемер-КТ-650К | 14482
25ПЕ0422 | Передача единицы величины. Калибраторы-измерители многофункциональные [параметры электрических сигналов] | Передача единицы величины | Нет | 46388-11 | ЭЛМЕТРО-Вольта (Метран-540) | 14482
25ПЕ0422 | Передача единицы величины. Калибраторы-измерители многофункциональные [параметры электрических сигналов] | Передача единицы величины | Нет | 48184-11 | ЭЛМЕТРО-Паскаль-02 | 14482
25ПЕ0422 | Передача единицы величины. Калибраторы-измерители многофункциональные [параметры электрических сигналов] | Передача единицы величины | Нет | 60401-15 | DPI 620 | 14482
25ПЕ0422 | Передача единицы величины. Калибраторы-измерители многофункциональные [параметры электрических сигналов] | Передача единицы величины | Нет | 56318-14 | ЭЛЕМЕР-ИКСУ-2012 | 14482
25ПЕ0422 | Передача единицы величины. Калибраторы-измерители многофункциональные [параметры электрических сигналов] | Передача единицы величины | Нет | 56318-14 | ИКСУ-2012 | 14482
25ПЕ0422 | Передача единицы величины. Калибраторы-измерители многофункциональные [параметры электрических сигналов] | Передача единицы величины | Нет | 53468-13 | СА51 | 14482
25ПЕ0422 | Передача единицы величины. Калибраторы-измерители многофункциональные [параметры электрических сигналов] | Передача единицы величины | Нет | 53468-13 | СА71 | 14482
25ПЕ0422 | Передача единицы величины. Калибраторы-измерители многофункциональные [параметры электрических сигналов] | Передача единицы величины | Нет | 53468-13 | СА150 | 14482
25ПЕ0422 | Передача единицы величины. Калибраторы-измерители многофункциональные [параметры электрических сигналов] | Передача единицы величины | Нет | 53468-13 | CA51 | 14482
25ПЕ0422 | Передача единицы величины. Калибраторы-измерители многофункциональные [параметры электрических сигналов] | Передача единицы величины | Нет | 53468-13 | CA71 | 14482
25ПЕ0422 | Передача единицы величины. Калибраторы-измерители многофункциональные [параметры электрических сигналов] | Передача единицы величины | Нет | 53468-13 | CA150 | 14482
25ПЕ0422 | Передача единицы величины. Калибраторы-измерители многофункциональные [параметры электрических сигналов] | Передача единицы величины | Нет | 73828-19 | ЭЛМЕТРО-Паскаль-03 | 14482
25ПЕ0422 | Передача единицы величины. Калибраторы-измерители многофункциональные [параметры электрических сигналов] | Передача единицы величины | Нет | 21017-07 | Fluke 743B | 14482
25ПЕ0422 | Передача единицы величины. Калибраторы-измерители многофункциональные [параметры электрических сигналов] | Передача единицы величины | Нет | 21017-07 | Fluke 741B | 14482
25ПЕ0422 | Передача единицы величины. Калибраторы-измерители многофункциональные [параметры электрических сигналов] | Передача единицы величины | Нет | 21017-07 | Fluke 744 | 14482
25ПЕ0422 | Передача единицы величины. Калибраторы-измерители многофункциональные [параметры электрических сигналов] | Передача единицы величины | Нет | 65779-16 | КТ-5 [параметры электрических сигналов] | 14482
25ПЕ0422 | Передача единицы величины. Калибраторы-измерители многофункциональные [параметры электрических сигналов] | Передача единицы величины | Нет | 54880-13 | Метран-520 [параметры электрических сигналов] | 14482
25ПЕ0422 | Передача единицы величины. Калибраторы-измерители многофункциональные [параметры электрических сигналов] | Передача единицы величины | Нет | 18087-99 | TRX-IIR [параметры электрических сигналов] | 14482
25ПЕ0422 | Передача единицы величины. Калибраторы-измерители многофункциональные [параметры электрических сигналов] | Передача единицы величины | Нет | 16347-09 | DPI 620 [параметры электрических сигналов] | 14482
25ПЕ0422 | Передача единицы величины. Калибраторы-измерители многофункциональные [параметры электрических сигналов] | Передача единицы величины | Нет | 19612-03 | CA51 | 14482
25ПЕ0422 | Передача единицы величины. Калибраторы-измерители многофункциональные [параметры электрических сигналов] | Передача единицы величины | Нет | 19612-08 | CA71 | 14482
25ПЕ0422 | Передача единицы величины. Калибраторы-измерители многофункциональные [параметры электрических сигналов] | Передача единицы величины | Нет | 19612-08 | CA150 | 14482
25ПЕ0422 | Передача единицы величины. Калибраторы-измерители многофункциональные [параметры электрических сигналов] | Передача единицы величины | Нет | 19612-08 | CA51 | 14482
25ПЕ0422 | Передача единицы величины. Калибраторы-измерители многофункциональные [параметры электрических сигналов] | Передача единицы величины | Нет | 20580-00 | ИКСУ-2000 | 14482
25ПЕ0422 | Передача единицы величины. Калибраторы-измерители многофункциональные [параметры электрических сигналов] | Передача единицы величины | Нет | 21017-01 | 740 мод. Fluke 741В | 14482
25ПЕ0422 | Передача единицы величины. Калибраторы-измерители многофункциональные [параметры электрических сигналов] | Передача единицы величины | Нет | 21017-01 | 744 | 14482
25ПЕ0422 | Передача единицы величины. Калибраторы-измерители многофункциональные [параметры электрических сигналов] | Передача единицы величины | Нет | 22307-01 | Метран 501-ПКД-Р [параметры электрических сигналов] | 14482
25ПЕ0422 | Передача единицы величины. Калибраторы-измерители многофункциональные [параметры электрических сигналов] | Передача единицы величины | Нет | 22307-04 | Метран 501-ПКД-Р [параметры электрических сигналов] | 14482
25ПЕ0422 | Передача единицы величины. Калибраторы-измерители многофункциональные [параметры электрических сигналов] | Передача единицы величины | Нет | 26044-03 | Метран 510-ПКМ [параметры электрических сигналов] | 14482
25ПЕ0422 | Передача единицы величины. Калибраторы-измерители многофункциональные [параметры электрических сигналов] | Передача единицы величины | Нет | 28685-05 | FLUKE 718 [параметры электрических сигналов] | 14482
25ПЕ0422 | Передача единицы величины. Калибраторы-измерители многофункциональные [параметры электрических сигналов] | Передача единицы величины | Нет | 31273-06 | FLUKE 725 | 14482
25ПЕ0422 | Передача единицы величины. Калибраторы-измерители многофункциональные [параметры электрических сигналов] | Передача единицы величины | Нет | 39151-08 | Метран-517 [параметры электрических сигналов] | 14482
25ПЕ0422 | Передача единицы величины. Калибраторы-измерители многофункциональные [параметры электрических сигналов] | Передача единицы величины | Нет | 43244-09 | DBC мод. 150-TC [параметры электрических сигналов] | 14482
25ПЕ0422 | Передача единицы величины. Калибраторы-измерители многофункциональные [параметры электрических сигналов] | Передача единицы величины | Нет | 47999-11 | Calog-Loop II-R | 14482
25ПЕ0422 | Передача единицы величины. Калибраторы-измерители многофункциональные [параметры электрических сигналов] | Передача единицы величины | Нет | 47999-11 | Calog-TEMP-R | 14482
25ПЕ0422 | Передача единицы величины. Калибраторы-измерители многофункциональные [параметры электрических сигналов] | Передача единицы величины | Нет | 47999-11 | Calog-Pressure II-R [параметры электрических сигналов] | 14482
25ПЕ0422 | Передача единицы величины. Калибраторы-измерители многофункциональные [параметры электрических сигналов] | Передача единицы величины | Нет | 49633-12 | 6430 | 14482
25ПЕ0422 | Передача единицы величины. Калибраторы-измерители многофункциональные [параметры электрических сигналов] | Передача единицы величины | Нет | 49876-12 | Fluke 753 | 14482
25ПЕ0422 | Передача единицы величины. Калибраторы-измерители многофункциональные [параметры электрических сигналов] | Передача единицы величины | Нет | 52221-12 | Fluke 724 | 14482
25ПЕ0422 | Передача единицы величины. Калибраторы-измерители многофункциональные [параметры электрических сигналов] | Передача единицы величины | Нет | 57455-14 | CEP6000 | 14482
25ПЕ0422 | Передача единицы величины. Калибраторы-измерители многофункциональные [параметры электрических сигналов] | Передача единицы величины | Нет | 57455-14 | CEP6100 | 14482
25ПЕ0422 | Передача единицы величины. Калибраторы-измерители многофункциональные [параметры электрических сигналов] | Передача единицы величины | Нет | 57798-14 | Fluke 725Ex | 14482
25ПЕ0422 | Передача единицы величины. Калибраторы-измерители многофункциональные [параметры электрических сигналов] | Передача единицы величины | Нет | 60402-15 | DPI 800 модификация DPI 880 [параметры электрических сигналов] | 14482
25ПЕ0422 | Передача единицы величины. Калибраторы-измерители многофункциональные [параметры электрических сигналов] | Передача единицы величины | Нет | 60979-15 | ЭЛЕМЕР-КТ-200К [параметры электрических сигналов] | 14482
25ПЕ0422 | Передача единицы величины. Калибраторы-измерители многофункциональные [параметры электрических сигналов] | Передача единицы величины | Нет | 60979-15 | ЭЛЕМЕР-КТ-500К [параметры электрических сигналов] | 14482
25ПЕ0422 | Передача единицы величины. Калибраторы-измерители многофункциональные [параметры электрических сигналов] | Передача единицы величины | Нет | 71676-18 | Calog-Loop II-R | 14482
25ПЕ0422 | Передача единицы величины. Калибраторы-измерители многофункциональные [параметры электрических сигналов] | Передача единицы величины | Нет | 71676-18 | Calog-TEMP-R | 14482
25ПЕ0422 | Передача единицы величины. Калибраторы-измерители многофункциональные [параметры электрических сигналов] | Передача единицы величины | Нет | 71676-18 | Calog-Pressure II-R [параметры электрических сигналов] | 14482
25ПЕ0422 | Передача единицы величины. Калибраторы-измерители многофункциональные [параметры электрических сигналов] | Передача единицы величины | Нет | 72192-18 | CPH7000 [параметры электрических сигналов] | 14482
25ПЕ0422 | Передача единицы величины. Калибраторы-измерители многофункциональные [параметры электрических сигналов] | Передача единицы величины | Нет | 73724-18 | ЭЛМЕТРО-ПКМ [параметры электрических сигналов] | 14482
25ПЕ0422 | Передача единицы величины. Калибраторы-измерители многофункциональные [параметры электрических сигналов] | Передача единицы величины | Нет | 78205-20 | Метран 510-ПКМ [параметры электрических сигналов] | 14482
25ПЕ0422 | Передача единицы величины. Калибраторы-измерители многофункциональные [параметры электрических сигналов] | Передача единицы величины | Нет | 78676-20 | ЭЛЕМЕР-ТК-М150-КИ [параметры электрических сигналов] | 14482
25ПЕ0422 | Передача единицы величины. Калибраторы-измерители многофункциональные [параметры электрических сигналов] | Передача единицы величины | Нет | 49876-12 | Fluke 753 | 14482
25ПЕ0422 | Передача единицы величины. Калибраторы-измерители многофункциональные [параметры электрических сигналов] | Передача единицы величины | Нет | 73724-18 | ЭЛМЕТРО-ПКМ | 14482
25ПЕ0422 | Передача единицы величины. Калибраторы-измерители многофункциональные [параметры электрических сигналов] | Передача единицы величины | Нет | 54085-13 | PHP 601R | 14482
25ПЕ0423 | Передача единицы величины. Калибраторы многофункциональные MCx-R [параметры электрических сигналов] | Передача единицы величины | Нет | 22237-08 | MC2-R | 12445
25ПЕ0423 | Передача единицы величины. Калибраторы многофункциональные MCx-R [параметры электрических сигналов] | Передача единицы величины | Нет | 22237-08 | MC3-R | 12445
25ПЕ0423 | Передача единицы величины. Калибраторы многофункциональные MCx-R [параметры электрических сигналов] | Передача единицы величины | Нет | 22237-08 | MC4-R | 12445
25ПЕ0423 | Передача единицы величины. Калибраторы многофункциональные MCx-R [параметры электрических сигналов] | Передача единицы величины | Нет | 22237-08 | MC5-R | 12445
25ПЕ0423 | Передача единицы величины. Калибраторы многофункциональные MCx-R [параметры электрических сигналов] | Передача единицы величины | Нет | 22237-08 | MC5P | 12445
25ПЕ0423 | Передача единицы величины. Калибраторы многофункциональные MCx-R [параметры электрических сигналов] | Передача единицы величины | Нет | 18624-99 | MC5-R [параметры электрических сигналов] | 12445
25ПЕ0423 | Передача единицы величины. Калибраторы многофункциональные MCx-R [параметры электрических сигналов] | Передача единицы величины | Нет | 22237-02 | MC5-R [параметры электрических сигналов] | 12445
25ПЕ0423 | Передача единицы величины. Калибраторы многофункциональные MCx-R [параметры электрических сигналов] | Передача единицы величины | Нет | 22237-02 | MC5-R-IS [параметры электрических сигналов] | 12445
25ПЕ0423 | Передача единицы величины. Калибраторы многофункциональные MCx-R [параметры электрических сигналов] | Передача единицы величины | Нет | 22237-02 | MC3-R [параметры электрических сигналов] | 12445
25ПЕ0423 | Передача единицы величины. Калибраторы многофункциональные MCx-R [параметры электрических сигналов] | Передача единицы величины | Нет | 22237-06 | MC5-R [параметры электрических сигналов] | 12445
25ПЕ0423 | Передача единицы величины. Калибраторы многофункциональные MCx-R [параметры электрических сигналов] | Передача единицы величины | Нет | 22237-06 | MC5-R-IS [параметры электрических сигналов] | 12445
25ПЕ0423 | Передача единицы величины. Калибраторы многофункциональные MCx-R [параметры электрических сигналов] | Передача единицы величины | Нет | 22237-06 | MC3-R [параметры электрических сигналов] | 12445
25ПЕ0423 | Передача единицы величины. Калибраторы многофункциональные MCx-R [параметры электрических сигналов] | Передача единицы величины | Нет | 22237-06 | MC2-R [параметры электрических сигналов] | 12445
25ПЕ0423 | Передача единицы величины. Калибраторы многофункциональные MCx-R [параметры электрических сигналов] | Передача единицы величины | Нет | 22237-08 | MC5-R-IS [параметры электрических сигналов] | 12445
25ПЕ0423 | Передача единицы величины. Калибраторы многофункциональные MCx-R [параметры электрических сигналов] | Передача единицы величины | Нет | 22237-08 | MC2-R-IS [параметры электрических сигналов] | 12445
25ПЕ0424 | Передача единицы величины. Калибраторы AOIP, Meriam [параметры электрических сигналов] | Передача единицы величины | Нет | 47998-11 | MFT | 20692
25ПЕ0424 | Передача единицы величины. Калибраторы AOIP, Meriam [параметры электрических сигналов] | Передача единицы величины | Нет | 51219-12 | Calys | 20692
25ПЕ0424 | Передача единицы величины. Калибраторы AOIP, Meriam [параметры электрических сигналов] | Передача единицы величины | Нет | 47998-11 | М400R | 20692
25ПЕ0424 | Передача единицы величины. Калибраторы AOIP, Meriam [параметры электрических сигналов] | Передача единицы величины | Нет | 47998-11 | МFT 4000R | 20692
25ПЕ0424 | Передача единицы величины. Калибраторы AOIP, Meriam [параметры электрических сигналов] | Передача единицы величины | Нет | 47998-11 | MFT 4010R | 20692
25ПЕ0424 | Передача единицы величины. Калибраторы AOIP, Meriam [параметры электрических сигналов] | Передача единицы величины | Нет | 48000-11 | AOIP мод. Calys 50R | 20692
25ПЕ0424 | Передача единицы величины. Калибраторы AOIP, Meriam [параметры электрических сигналов] | Передача единицы величины | Нет | 48000-11 | AOIP мод. Calys 75R | 20692
25ПЕ0424 | Передача единицы величины. Калибраторы AOIP, Meriam [параметры электрических сигналов] | Передача единицы величины | Нет | 48000-11 | AOIP мод. Calys 100R | 20692
25ПЕ0424 | Передача единицы величины. Калибраторы AOIP, Meriam [параметры электрических сигналов] | Передача единицы величины | Нет | 48000-11 | AOIP мод. Calys 150R | 20692
25ПЕ0424 | Передача единицы величины. Калибраторы AOIP, Meriam [параметры электрических сигналов] | Передача единицы величины | Нет | 51219-12 | AOIP мод. Calys 75R | 20692
25ПЕ0424 | Передача единицы величины. Калибраторы AOIP, Meriam [параметры электрических сигналов] | Передача единицы величины | Нет | 51219-12 | AOIP мод. Calys 50R | 20692
25ПЕ0424 | Передача единицы величины. Калибраторы AOIP, Meriam [параметры электрических сигналов] | Передача единицы величины | Нет | 51219-12 | AOIP мод. Calys 150R | 20692
25ПЕ0424 | Передача единицы величины. Калибраторы AOIP, Meriam [параметры электрических сигналов] | Передача единицы величины | Нет | 51219-12 | AOIPAOIP мод. Thermys 150R | 20692
25ПЕ0424 | Передача единицы величины. Калибраторы AOIP, Meriam [параметры электрических сигналов] | Передача единицы величины | Нет | 70814-18 | AOIP мод. Calys 150R | 20692
25ПЕ0424 | Передача единицы величины. Калибраторы AOIP, Meriam [параметры электрических сигналов] | Передача единицы величины | Нет | 70814-18 | AOIP мод. Calys 1200R | 20692
25ПР0062 | Перепрограммирование. Счетчики электронные 2-х тарифные | 3.1.2.6 Подготовка к поверке | Нет |  |  | 780
ПП000001 | Поверка. Вилки лесные Masser 2000GR [типоразмер 0-500 мм] | Поверка по 250 | Нет | 25759-03 | Masser 2000GR, типоразмер 0-500 мм | 30.46
ПП000002 | Поверка. Скобы лесные | Поверка по 250 | Нет | 3357-72 |  | 30.46
ПП000003 | Поверка. Вилки лесные измерительные Mantax | Поверка по 250 | Нет | 36166-07 | Mantax | 30.46
ПП000004 | Поверка. Вилки лесные Masser Racal 500 | Поверка по 250 | Нет | 35811-07 | Masser Racal 500 | 30.46
ПП000005 | Поверка. Вилки лесные измерительные Masser Excaliper | Поверка по 250 | Нет | 36223-07 | Masser Excaliper | 30.46
ПП000006 | Поверка. Скобы лесные СЛ | Поверка по 250 | Нет | 729-51 | СЛ | 30.46
ПП000007 | Поверка. Светодальномер DISTOMAT WILD DI2002 [0 - 200 м] | Поверка по 250 | Нет | 28496-04 | DISTOMAT WILD DI2002 | 1760.76
ПП000008 | Поверка. Дальномеры лазерные ДЛК-1 [0 - 200 м] | Поверка по 250 | Нет | 33172-06 | ДЛК-1 | 1760.76
ПП000009 | Поверка. Дальномеры оптические ДН-08 [0 - 200 м] | Поверка по 250 | Нет | 3306-75 | ДН-08 | 1760.76
ПП000010 | Поверка. Дальномеры лазерные GLM 100 C [0 - 200 м] | Поверка по 250 | Нет | 62373-15 | GLM 100 C | 1760.76
ПП000011 | Поверка. Дальномеры лазерные GLM 50 С [0 - 200 м] | Поверка по 250 | Нет | 63592-16 | GLM 50 С | 1760.76
ПП000012 | Поверка. Дальномеры лазерные PD 30, PD 32 [0 - 200 м] | Поверка по 250 | Нет | 28441-04 | PD 30, PD 32 | 1760.76
ПП000013 | Поверка. Дальномеры безотражательные лазерные Nikon Laser 400/500/600/800 [0 - 200 м] | Поверка по 250 | Нет | 30473-05 | Nikon Laser 400/500/600/800 | 1760.76
ПП000014 | Поверка. Дальномеры лазерные Leica DISTO A3, Leica DISTO A5 [0 - 200 м] | Поверка по 250 | Нет | 30855-05 | Leica DISTO A3, Leica DISTO A5 | 1760.76
ПП000015 | Поверка. Дальномеры лазерные Leica DISTO A3, Leica DISTO A5, Leica DISTO A6, Leica DISTO A8 [0 - 200 м] | Поверка по 250 | Нет | 30855-07 | Leica DISTO A3 | 1760.76
ПП000015 | Поверка. Дальномеры лазерные Leica DISTO A3, Leica DISTO A5, Leica DISTO A6, Leica DISTO A8 [0 - 200 м] | Поверка по 250 | Нет | 30855-07 | Leica DISTO A5 | 1760.76
ПП000015 | Поверка. Дальномеры лазерные Leica DISTO A3, Leica DISTO A5, Leica DISTO A6, Leica DISTO A8 [0 - 200 м] | Поверка по 250 | Нет | 30855-07 | Leica DISTO A6 | 1760.76
ПП000015 | Поверка. Дальномеры лазерные Leica DISTO A3, Leica DISTO A5, Leica DISTO A6, Leica DISTO A8 [0 - 200 м] | Поверка по 250 | Нет | 30855-07 | Leica DISTO A8 | 1760.76
ПП000016 | Поверка. Дальномеры лазерные GLM 50 Professional и GLM 80 Professional [0 - 200 м] | Поверка по 250 | Нет | 50858-12 | GLM 50 Professional и GLM 80 Professional | 1760.76
ПП000017 | Поверка. Дальномеры лазерные ELD P [0 - 200 м] | Поверка по 250 | Нет | 32413-06 | ELD P | 1760.76
ПП000018 | Поверка. Дальномеры оптические ОТД [0 - 200 м] | Поверка по 250 | Нет | 3305-72 | ОТД | 1760.76
ПП000019 | Поверка. Дальномеры лазерные импульсные ЛДИ-3 [0 - 200 м] | Поверка по 250 | Нет | 12932-91 | ЛДИ-3 | 1760.76
ПП000020 | Поверка. Светодальномеры DISTO [0 - 200 м] | Поверка по 250 | Нет | 15344-96 | DISTO | 1760.76
ПП000021 | Поверка. Светодальномеры DISTO classic [0 - 200 м] | Поверка по 250 | Нет | 19502-00 | DISTO classic | 1760.76
ПП000022 | Поверка. Дальномеры лазерные DLE 50 [0 - 200 м] | Поверка по 250 | Нет | 38534-08 | DLE 50 | 1760.76
ПП000023 | Поверка. Дальномеры лазерные DLE 70 [0 - 200 м] | Поверка по 250 | Нет | 40857-09 | DLE 70 | 1760.76
ПП000024 | Поверка. Дальномеры лазерные Leica DISTO D5, Leica DISTO D8 [0 - 200 м] | Поверка по 250 | Нет | 41142-09 | Leica DISTO D5 | 1760.76
ПП000024 | Поверка. Дальномеры лазерные Leica DISTO D5, Leica DISTO D8 [0 - 200 м] | Поверка по 250 | Нет | 41142-09 | Leica DISTO D8 | 1760.76
ПП000025 | Поверка. Дальномеры лазерные Leica DISTO D510 [0 - 200 м] | Поверка по 250 | Нет | 53755-13 | Leica DISTO D510 | 1760.76
ПП000026 | Поверка. Дальномеры лазерные Dimetix мод. EDS, FLS, DLS [0 - 200 м] | Поверка по 250 | Нет | 54107-13 | Dimetix мод. EDS-С30 | 1760.76
ПП000026 | Поверка. Дальномеры лазерные Dimetix мод. EDS, FLS, DLS [0 - 200 м] | Поверка по 250 | Нет | 54107-13 | Dimetix мод. FLS-C10 | 1760.76
ПП000026 | Поверка. Дальномеры лазерные Dimetix мод. EDS, FLS, DLS [0 - 200 м] | Поверка по 250 | Нет | 54107-13 | Dimetix мод. FLS-CH10 | 1760.76
ПП000026 | Поверка. Дальномеры лазерные Dimetix мод. EDS, FLS, DLS [0 - 200 м] | Поверка по 250 | Нет | 54107-13 | Dimetix мод. FLS-C30 | 1760.76
ПП000026 | Поверка. Дальномеры лазерные Dimetix мод. EDS, FLS, DLS [0 - 200 м] | Поверка по 250 | Нет | 54107-13 | Dimetix мод. FLS-CH30 | 1760.76
ПП000026 | Поверка. Дальномеры лазерные Dimetix мод. EDS, FLS, DLS [0 - 200 м] | Поверка по 250 | Нет | 54107-13 | Dimetix мод. EDS-С30 | 1760.76
ПП000026 | Поверка. Дальномеры лазерные Dimetix мод. EDS, FLS, DLS [0 - 200 м] | Поверка по 250 | Нет | 54107-13 | Dimetix мод. DLS-С15 | 1760.76
ПП000026 | Поверка. Дальномеры лазерные Dimetix мод. EDS, FLS, DLS [0 - 200 м] | Поверка по 250 | Нет | 54107-13 | Dimetix мод. DLS-СH15 | 1760.76
ПП000026 | Поверка. Дальномеры лазерные Dimetix мод. EDS, FLS, DLS [0 - 200 м] | Поверка по 250 | Нет | 54107-13 | Dimetix мод. DLS-С30 | 1760.76
ПП000026 | Поверка. Дальномеры лазерные Dimetix мод. EDS, FLS, DLS [0 - 200 м] | Поверка по 250 | Нет | 54107-13 | Dimetix мод. DLS-СH30 | 1760.76
ПП000026 | Поверка. Дальномеры лазерные Dimetix мод. EDS, FLS, DLS [0 - 200 м] | Поверка по 250 | Нет | 54107-13 | Dimetix мод. DLS-С15 | 1760.76
ПП000026 | Поверка. Дальномеры лазерные Dimetix мод. EDS, FLS, DLS [0 - 200 м] | Поверка по 250 | Нет | 54107-13 | Dimetix мод. DLS-СH15 | 1760.76
ПП000026 | Поверка. Дальномеры лазерные Dimetix мод. EDS, FLS, DLS [0 - 200 м] | Поверка по 250 | Нет | 54107-13 | Dimetix мод. DLS-С30 | 1760.76
ПП000026 | Поверка. Дальномеры лазерные Dimetix мод. EDS, FLS, DLS [0 - 200 м] | Поверка по 250 | Нет | 54107-13 | Dimetix мод. DLS-СH30 | 1760.76
ПП000027 | Поверка. Дальномеры лазерные Leica DISTO X310 [0 - 200 м] | Поверка по 250 | Нет | 55021-13 | Leica DISTO X310 | 1760.76
ПП000028 | Поверка. Дальномеры лазерные Leica DISTO D810 touch [0 - 200 м] | Поверка по 250 | Нет | 56285-14 | Leica DISTO D810 touch | 1760.76
ПП000029 | Поверка. Дальномеры лазерные PD-I, PD-E [0 - 200 м] | Поверка по 250 | Нет | 56614-14 | PD-I, PD-E | 1760.76
ПП000030 | Поверка. Дальномеры лазерные RGK D30, RGK D50, RGK D60, RGK D80, RGK D100, RGK D120 [0 - 200 м] | Поверка по 250 | Нет | 67788-17 | RGK D30 | 1760.76
ПП000030 | Поверка. Дальномеры лазерные RGK D30, RGK D50, RGK D60, RGK D80, RGK D100, RGK D120 [0 - 200 м] | Поверка по 250 | Нет | 67788-17 | RGK D50 | 1760.76
ПП000030 | Поверка. Дальномеры лазерные RGK D30, RGK D50, RGK D60, RGK D80, RGK D100, RGK D120 [0 - 200 м] | Поверка по 250 | Нет | 67788-17 | RGK D60 | 1760.76
ПП000030 | Поверка. Дальномеры лазерные RGK D30, RGK D50, RGK D60, RGK D80, RGK D100, RGK D120 [0 - 200 м] | Поверка по 250 | Нет | 67788-17 | RGK D80 | 1760.76
ПП000030 | Поверка. Дальномеры лазерные RGK D30, RGK D50, RGK D60, RGK D80, RGK D100, RGK D120 [0 - 200 м] | Поверка по 250 | Нет | 67788-17 | RGK D100 | 1760.76
ПП000030 | Поверка. Дальномеры лазерные RGK D30, RGK D50, RGK D60, RGK D80, RGK D100, RGK D120 [0 - 200 м] | Поверка по 250 | Нет | 67788-17 | RGK D120 | 1760.76
ПП000031 | Поверка. Светодальномеры СМ-5 [0 - 200 м] | Поверка по 250 | Нет | 7620-80 | СМ-5 | 1760.76
ПП000032 | Поверка. Светодальномеры СБ-6 "Гранат" [0 - 200 м] | Поверка по 250 | Нет | 8445-81 | СБ-6 "Гранат" | 1760.76
ПП000033 | Поверка. Светодальномеры Топаз СП2 [0 - 200 м] | Поверка по 250 | Нет | 10590-86 | Топаз СП2 | 1760.76
ПП000034 | Поверка. Дальномеры лазерные GLM 30, GLM 40 [0 - 200 м] | Поверка по 250 | Нет | 60740-15 | GLM 30, GLM 40 | 1760.76
ПП000035 | Поверка. Дальномеры лазерные Leica DISTO D410, Leica DISTO S910 [0 - 200 м] | Поверка по 250 | Нет | 60792-15 | Leica DISTO D410 | 1760.76
ПП000035 | Поверка. Дальномеры лазерные Leica DISTO D410, Leica DISTO S910 [0 - 200 м] | Поверка по 250 | Нет | 60792-15 | Leica DISTO S910 | 1760.76
ПП000036 | Поверка. Дальномеры лазерные Mettro Condtrol 60, Mettro Condtrol 100 [0 - 200 м] | Поверка по 250 | Нет | 44113-10 | Mettro Condtrol 60, Mettro Condtrol 100 | 1760.76
ПП000037 | Поверка. Дальномеры лазерные GLM 150, GLM 250 VF [0 - 200 м] | Поверка по 250 | Нет | 44551-10 | GLM 150 | 1760.76
ПП000037 | Поверка. Дальномеры лазерные GLM 150, GLM 250 VF [0 - 200 м] | Поверка по 250 | Нет | 44551-10 | GLM 250 VF | 1760.76
ПП000038 | Поверка. Дальномеры лазерные DLE 40 [0 - 200 м] | Поверка по 250 | Нет | 44552-10 | DLE 40 | 1760.76
ПП000039 | Поверка. Дальномеры лазерные Leica DISTO™ D3a, Leica DISTO™ DXT [0 - 200 м] | Поверка по 250 | Нет | 44938-10 | Leica DISTO™ D3a | 1760.76
ПП000039 | Поверка. Дальномеры лазерные Leica DISTO™ D3a, Leica DISTO™ DXT [0 - 200 м] | Поверка по 250 | Нет | 44938-10 | Leica DISTO™ DXT | 1760.76
ПП000040 | Поверка. Дальномер лазерный Leica Disto D8 [0 - 200 м] | Поверка по 250 | Нет | 49137-12 | Leica Disto D8 | 1760.76
ПП000041 | Поверка. Дальномеры лазерные Leica Racer 70, Leica Racer 100 [0 - 200 м] | Поверка по 250 | Нет | 50513-12 | Leica Racer 70, Leica Racer 100 | 1760.76
ПП000042 | Поверка. Дальномеры лазерные PD 5 [0 - 200 м] | Поверка по 250 | Нет | 50587-12 | PD 5 | 1760.76
ПП000043 | Поверка. Светодальномеры Гранат-М [0 - 200 м] | Поверка по 250 | Нет | 8445-89 | Гранат-М | 1760.76
ПП000044 | Поверка. Дальномеры лазерные PD 10, PD 20, PD 25 [0 - 200 м] | Поверка по 250 | Нет | 19803-01 | PD 10, PD 20, PD 25 | 1760.76
ПП000045 | Поверка. Светодальномеры электронные DM-A5 [0 - 200 м] | Поверка по 250 | Нет | 16356-97 | DM-A5 | 1760.76
ПП000046 | Поверка. Дальномеры облаков лазерные ДОЛ-1 [0 - 200 м] | Поверка по 250 | Нет | 25020-03 | ДОЛ-1 | 1760.76
ПП000047 | Поверка. Светодальномеры 4СТ3 [0 - 200 м] | Поверка по 250 | Нет | 23510-02 | 4СТ3 | 1760.76
ПП000048 | Поверка. Светодальномеры DISTO classic5a, DISTO plus [0 - 200 м] | Поверка по 250 | Нет | 27984-04 | DISTO classic5a, DISTO plus | 1760.76
ПП000049 | Поверка. Светодальномеры DISTO memo [0 - 200 м] | Поверка по 250 | Нет | 19515-00 | DISTO memo | 1760.76
ПП000050 | Поверка. Светодальномеры DISTO pro [0 - 200 м] | Поверка по 250 | Нет | 19517-00 | DISTO pro | 1760.76
ПП000051 | Поверка. Дальномеры лазерные PD 40, PD 42 [0 - 200 м] | Поверка по 250 | Нет | 36525-07 | PD 40, PD 42 | 1760.76
ПП000052 | Поверка. Дальномеры ручные лазерные HD 360 [0 - 200 м] | Поверка по 250 | Нет | 24681-03 | HD 360 | 1760.76
ПП000053 | Поверка. Светодальномеры DISTO lite5, DISTO classic5, DISTO pro a4 [0 - 200 м] | Поверка по 250 | Нет | 25127-03 | DISTO lite5, DISTO classic5, DISTO pro a4 | 1760.76
ПП000054 | Поверка. Дальномеры лазерные PD 22, PD 28 [0 - 200 м] | Поверка по 250 | Нет | 26109-03 | PD 22, PD 28 | 1760.76
ПП000055 | Поверка. Дальномеры лазерные DLE (DLE 30+, DLE 60, DLE 150, DLE 150 connect) [0 - 200 м] | Поверка по 250 | Нет | 26110-03 | DLE 30+ | 1760.76
ПП000055 | Поверка. Дальномеры лазерные DLE (DLE 30+, DLE 60, DLE 150, DLE 150 connect) [0 - 200 м] | Поверка по 250 | Нет | 26110-03 | DLE 60 | 1760.76
ПП000055 | Поверка. Дальномеры лазерные DLE (DLE 30+, DLE 60, DLE 150, DLE 150 connect) [0 - 200 м] | Поверка по 250 | Нет | 26110-03 | DLE 150 | 1760.76
ПП000055 | Поверка. Дальномеры лазерные DLE (DLE 30+, DLE 60, DLE 150, DLE 150 connect) [0 - 200 м] | Поверка по 250 | Нет | 26110-03 | DLE 150 connect | 1760.76
ПП000056 | Поверка. Светодальномеры Блеск 3СМ2 [0 - 200 м] | Поверка по 250 | Нет | 8548-81 | Блеск 3СМ2 | 1760.76
ПП000057 | Поверка. Светодальномеры Блеск СТ5 [0 - 200 м] | Поверка по 250 | Нет | 8548-87 | Блеск СТ5 | 1760.76
ПП000058 | Поверка. Светодальномеры Ювелир-1 [0 - 200 м] | Поверка по 250 | Нет | 9456-84 | Ювелир-1 | 1760.76
ПП000059 | Поверка. Дальномеры лазерные Leica DISTO D110 [0 - 200 м] | Поверка по 250 | Нет | 57866-14 | Leica DISTO D110 | 1760.76
ПП000060 | Поверка. Дальномеры лазерные серии RIEGL LD90 [0 - 200 м] | Поверка по 250 | Нет | 58358-14 | RIEGL LD90 | 1760.76
ПП000061 | Поверка. Дальномеры лазерные RIEGL FG21 [0 - 200 м] | Поверка по 250 | Нет | 58359-14 | RIEGL FG21 | 1760.76
ПП000062 | Поверка. Дальномеры лазерные PrinCe Laser 900, PrinCe Laser 1200, PrinCe Laser 1500 [0 - 200 м] | Поверка по 250 | Нет | 59421-14 | PrinCe Laser 900, PrinCe Laser 1200, PrinCe Laser 1500 | 1760.76
ПП000063 | Поверка. Дальномеры лазерные TESA SPACER 100, 200 [0 - 200 м] | Поверка по 250 | Нет | 38078-08 | TESA SPACER 100, 200 | 1760.76
ПП000064 | Поверка. Дальномеры лазерные Leica DISTO D2 [0 - 200 м] | Поверка по 250 | Нет | 38321-16 | Leica DISTO D2 | 1760.76
ПП000065 | Поверка. Светодальномеры СТ15 5/3 [0 - 200 м] | Поверка по 250 | Нет | 14064-94 | СТ15 5/3 | 1760.76
ПП000066 | Поверка. Светодальномеры REDmini3 [0 - 200 м] | Поверка по 250 | Нет | 14912-95 | REDmini3 | 1760.76
ПП000067 | Поверка. Светодальномеры 2СТ-10 [0 - 200 м] | Поверка по 250 | Нет | 14063-94 | 2СТ-10 | 1760.76
ПП000068 | Поверка. Дальномеры лазерные Stabila LE40, Stabila LE50, Stabila LE200 [0 - 200 м] | Поверка по 250 | Нет | 33116-06 | Stabila LE40, Stabila LE50, Stabila LE200 | 1760.76
ПП000069 | Поверка. Измерители длины лазерные бесконтактные SL [0 - 200 м] | Поверка по 250 | Нет | 35563-07 | SL | 1760.76
ПП000070 | Поверка. Светодальномеры HD150 [0 - 200 м] | Поверка по 250 | Нет | 31815-06 | HD150 | 1760.76
ПП000071 | Поверка. Дальномеры лазерные LDM51, LDM41, LDM42, LDM301, LDM302, LDS30 [0 - 200 м] | Поверка по 250 | Нет | 60607-15 | LDM51 | 1760.76
ПП000071 | Поверка. Дальномеры лазерные LDM51, LDM41, LDM42, LDM301, LDM302, LDS30 [0 - 200 м] | Поверка по 250 | Нет | 60607-15 | LDM51 | 1760.76
ПП000071 | Поверка. Дальномеры лазерные LDM51, LDM41, LDM42, LDM301, LDM302, LDS30 [0 - 200 м] | Поверка по 250 | Нет | 60607-15 | LDM41 | 1760.76
ПП000071 | Поверка. Дальномеры лазерные LDM51, LDM41, LDM42, LDM301, LDM302, LDS30 [0 - 200 м] | Поверка по 250 | Нет | 60607-15 | LDM42 | 1760.76
ПП000071 | Поверка. Дальномеры лазерные LDM51, LDM41, LDM42, LDM301, LDM302, LDS30 [0 - 200 м] | Поверка по 250 | Нет | 60607-15 | LDM302 | 1760.76
ПП000071 | Поверка. Дальномеры лазерные LDM51, LDM41, LDM42, LDM301, LDM302, LDS30 [0 - 200 м] | Поверка по 250 | Нет | 60607-15 | LDS30 | 1760.76
ПП000072 | Поверка. Дальномеры лазерные Mettro CONDTROL [0 - 200 м] | Поверка по 250 | Нет | 36226-07 | Mettro CONDTROL | 1760.76
ПП000073 | Поверка. Дальномеры лазерные PD 4 [0 - 200 м] | Поверка по 250 | Нет | 36524-07 | PD 4 | 1760.76
ПП000074 | Поверка. Дальномеры лазерные Leica DISTO D2, Leica DISTO D3 [0 - 200 м] | Поверка по 250 | Нет | 38321-08 | Leica DISTO D2, Leica DISTO D3 | 1760.76
ПП000075 | Поверка. Машины контрольно-мерильные МКМ-7-180 | Поверка по 250 | Да | 10004-85 | МКМ-7-180 | 2193.34
ПП000076 | Поверка. Устройства измерительные машины УРП-1500 ЛПР-6 | Поверка по 250 | Да | 24273-03 | ЛПР-6 | 2193.34
ПП000077 | Поверка. Установка для измерения длины кабеля УИДК-1 | Поверка по 250 | Да | 22386-02 | УИДК-1 | 2193.34
ПП000078 | Поверка. Измерители длины кабельных изделий Мерадат | Поверка по 250 | Да | 22179-01 | Мерадат | 2193.34
ПП000079 | Поверка. Машины двоильно-мерильные RW 24/59 D | Поверка по 250 | Да | 20219-00 | RW 24/59 D | 2193.34
ПП000080 | Поверка. Устройства для измерения длины кабеля УИК-1 | Поверка по 250 | Да | 20246-00 | УИК-1 | 2193.34
ПП000081 | Поверка. Измерители длины материалов ИДМ | Поверка по 250 | Да | 29058-05 | ИДМ | 2193.34
ПП000082 | Поверка. Устройства для измерений длины текстильных материалов и кабельной продукции УСГП-03 | Поверка по 250 | Да | 30850-05 | УСГП-03 | 2193.34
ПП000083 | Поверка. Устройства для измерения длины кабеля УИК-2 | Поверка по 250 | Да | 30856-05 | УИК-2 | 2193.34
ПП000084 | Поверка. Измерители длины материалов ИДМ-65 | Поверка по 250 | Да | 31243-06 | ИДМ-65 | 2193.34
ПП000085 | Поверка. Машины мерильные двоильно-накатные МДН20-180 (МДН20-180-1, МДН20-180-2) | Поверка по 250 | Да | 12579-90 | МДН20-180 (МДН20-180-1, МДН20-180-2) | 2193.34
ПП000086 | Поверка. Измерители длины материалов ИДМ-1 | Поверка по 250 | Да | 11922-89 | ИДМ-1 | 2193.34
ПП000087 | Поверка. Измерители длины проволоки ИД-1 | Поверка по 250 | Да | 12742-91 | ИД-1 | 2193.34
ПП000088 | Поверка. Устройства измерительные стендов для настенных покрытий и измерителей для обоев Дюрофорд мод. 2282 (для настенных покрытий) и мод. 2280 (измерители для обоев) | Поверка по 250 | Да | 18578-99 | Дюрофорд мод. 2282 (для настенных покрытий) и мод. 2280 (измерители для обоев) | 2193.34
ПП000089 | Поверка. Машины контрольно-мерильные МКМ-20-180 | Поверка по 250 | Да | 13002-89 | МКМ-20-180 | 2193.34
ПП000090 | Поверка. Измерители длины кинопленки ИДК-1 | Поверка по 250 | Да | 9866-85 | ИДК-1 | 2193.34
ПП000091 | Поверка. Измерители длины ультразвуковые USM-3 | Поверка по 250 | Да | 44102-10 | USM-3 | 2193.34
ПП000092 | Поверка. Машины браковочно-измерительные Б-180 | Поверка по 250 | Да | 4624-75 | Б-180 | 2193.34
ПП000093 | Поверка. Измерители длины материалов ИДМ мод. ИДМ-20, ИДМ-30, ИДМ-65ПВВР, ИДМ-65ПВР, ИДМ-120 | Поверка по 250 | Да | 46512-11 | ИДМ-20 | 2193.34
ПП000093 | Поверка. Измерители длины материалов ИДМ мод. ИДМ-20, ИДМ-30, ИДМ-65ПВВР, ИДМ-65ПВР, ИДМ-120 | Поверка по 250 | Да | 46512-11 | ИДМ-30 | 2193.34
ПП000093 | Поверка. Измерители длины материалов ИДМ мод. ИДМ-20, ИДМ-30, ИДМ-65ПВВР, ИДМ-65ПВР, ИДМ-120 | Поверка по 250 | Да | 46512-11 | ИДМ-65ПВВР | 2193.34
ПП000093 | Поверка. Измерители длины материалов ИДМ мод. ИДМ-20, ИДМ-30, ИДМ-65ПВВР, ИДМ-65ПВР, ИДМ-120 | Поверка по 250 | Да | 46512-11 | ИДМ-65ПВР | 2193.34
ПП000093 | Поверка. Измерители длины материалов ИДМ мод. ИДМ-20, ИДМ-30, ИДМ-65ПВВР, ИДМ-65ПВР, ИДМ-120 | Поверка по 250 | Да | 46512-11 | ИДМ-120 | 2193.34
ПП000094 | Поверка. Измерители длины рулонных материалов СПУ7-01 | Поверка по 250 | Да | 11088-87 | СПУ7-01 | 2193.34
ПП000095 | Поверка. Измерители длины колонны ИДК-1 | Поверка по 250 | Да | 11294-88 | ИДК-1 | 2193.34
ПП000096 | Поверка. Измерители длины цифровые HEIDENHAIN | Поверка по 250 | Нет | 51172-12 | HEIDENHAIN | 2193.34
ПП000097 | Поверка. Машины контрольно-мерильные КМТ-180, КМТ-240 | Поверка по 250 | Да | 8353-81 | КМТ-180, КМТ-240 | 2193.34
ПП000098 | Поверка. Машины браковочные для стеклолент Б-25-СЛ | Поверка по 250 | Да | 8359-81 | Б-25-СЛ | 2193.34
ПП000099 | Поверка. Машины мерильные двоильно-накатные МДН-180 | Поверка по 250 | Да | 8495-81 | МДН-180 | 2193.34
ПП000100 | Поверка. Машины контрольно-мерильные МКМ-К | Поверка по 250 | Да | 9342-00 | МКМ-К | 2193.34
ПП000101 | Поверка. Машины браковочные для стеклотканей БС-140 | Поверка по 250 | Да | 9592-84 | БС-140 | 2193.34
ПП000102 | Поверка. Устройства измерительные круглоткацких машин КСЛ | Поверка по 250 | Да | 18786-99 | КСЛ | 2193.34
ПП000103 | Поверка. Устройства для измерения длины кабеля или провода МУ-65 | Поверка по 250 | Да | 19894-00 | МУ-65 | 2193.34
ПП000104 | Поверка. Машины контрольно-мерильные для нетканных полотен МКМ-Н-200, МКМ Н-200-1 | Поверка по 250 | Да | 9633-86 | МКМ-Н-200, МКМ Н-200-1 | 2193.34
ПП000105 | Поверка. Измерители длины цифровые MT 60M | Поверка по 250 | Да | 37067-08 | MT 60M | 2193.34
ПП000106 | Поверка. Устройства для измерения длины рулонных материалов | Поверка по 250 | Да | 35622-07 |  | 2193.34
ПП000107 | Поверка. Измерители длины труб ИДТ-4 | Поверка по 250 | Да | 32814-06 | ИДТ-4 | 2193.34
ПП000108 | Поверка. Измерители длины кабельно-проводниковой продукции ИДК-70 | Поверка по 250 | Да | 35550-07 | ИДК-70 | 2193.34
ПП000109 | Поверка. Устройства для измерения длины кабеля или провода ИД-20 | Поверка по 250 | Да | 26023-03 | ИД-20 | 2193.34
ПП000110 | Поверка. Установки для измерения длины кабеля УИДК | Поверка по 250 | Да | 26323-04 | УИДК | 2193.34
ПП000111 | Поверка. Линейки ЛМ [0 - 1000 мм (за 1 шкалу)] | Поверка по 250 | Нет | 142-49 | ЛМ | 42.65
ПП000112 | Поверка. Линейки измерительные металлические размером 150, 300 и 1000 мм [0 - 1000 мм (за 1 шкалу)] | Поверка по 250 | Нет | 18756-99 |  | 42.65
ПП000113 | Поверка. Линейки измерительные металлические длиной 300 мм [0 - 1000 мм (за 1 шкалу)] | Поверка по 250 | Нет | 19976-00 |  | 42.65
ПП000114 | Поверка. Линейки измерительные металлические [0 - 1000 мм (за 1 шкалу)] | Поверка по 250 | Нет | 66266-16 |  | 42.65
ПП000114 | Поверка. Линейки измерительные металлические [0 - 1000 мм (за 1 шкалу)] | Поверка по 250 | Нет | 66266-16 |  | 42.65
ПП000114 | Поверка. Линейки измерительные металлические [0 - 1000 мм (за 1 шкалу)] | Поверка по 250 | Нет | 66266-16 |  | 42.65
ПП000114 | Поверка. Линейки измерительные металлические [0 - 1000 мм (за 1 шкалу)] | Поверка по 250 | Нет | 20048-05 |  | 42.65
ПП000114 | Поверка. Линейки измерительные металлические [0 - 1000 мм (за 1 шкалу)] | Поверка по 250 | Нет | 20048-05 |  | 42.65
ПП000114 | Поверка. Линейки измерительные металлические [0 - 1000 мм (за 1 шкалу)] | Поверка по 250 | Нет | 20048-05 |  | 42.65
ПП000114 | Поверка. Линейки измерительные металлические [0 - 1000 мм (за 1 шкалу)] | Поверка по 250 | Нет | 20048-05 |  | 42.65
ПП000114 | Поверка. Линейки измерительные металлические [0 - 1000 мм (за 1 шкалу)] | Поверка по 250 | Нет | 66266-16 |  | 42.65
ПП000114 | Поверка. Линейки измерительные металлические [0 - 1000 мм (за 1 шкалу)] | Поверка по 250 | Нет | 66266-16 |  | 42.65
ПП000114 | Поверка. Линейки измерительные металлические [0 - 1000 мм (за 1 шкалу)] | Поверка по 250 | Нет | 66266-16 |  | 42.65
ПП000114 | Поверка. Линейки измерительные металлические [0 - 1000 мм (за 1 шкалу)] | Поверка по 250 | Нет | 66266-16 |  | 42.65
ПП000114 | Поверка. Линейки измерительные металлические [0 - 1000 мм (за 1 шкалу)] | Поверка по 250 | Нет | 66266-16 |  | 42.65
ПП000114 | Поверка. Линейки измерительные металлические [0 - 1000 мм (за 1 шкалу)] | Поверка по 250 | Нет | 34854-07 |  | 42.65
ПП000114 | Поверка. Линейки измерительные металлические [0 - 1000 мм (за 1 шкалу)] | Поверка по 250 | Нет | 34854-07 |  | 42.65
ПП000114 | Поверка. Линейки измерительные металлические [0 - 1000 мм (за 1 шкалу)] | Поверка по 250 | Нет | 34854-07 |  | 42.65
ПП000114 | Поверка. Линейки измерительные металлические [0 - 1000 мм (за 1 шкалу)] | Поверка по 250 | Нет | 34854-07 |  | 42.65
ПП000115 | Поверка. Линейки измерительные металлические почтовые [0 - 1000 мм (за 1 шкалу)] | Поверка по 250 | Нет | 52137-12 |  | 42.65
ПП000116 | Поверка. Линейки измерительные металлические VOGEL [0 - 1000 мм (за 1 шкалу)] | Поверка по 250 | Нет | 33637-06 | VOGEL | 42.65
ПП000117 | Поверка. Линейки измерительные металлические с пределом измерения 150, 300, 500, 1000 мм [0 - 1000 мм (за 1 шкалу)] | Поверка по 250 | Нет | 20048-00 |  | 42.65
ПП000118 | Поверка. Линейки измерительные металлические Micron [0 - 1000 мм (за 1 шкалу)] | Поверка по 250 | Нет | 43432-09 | Micron | 42.65
ПП000119 | Поверка. Линейки измерительные металлические 1000 мм [0 - 1000 мм (за 1 шкалу)] | Поверка по 250 | Нет | 433-54 |  | 42.65
ПП000120 | Поверка. Линейки измерительные металлические упругие, одношкальные 150, 200, 300, 500 мм ЛУ [0 - 1000 мм (за 1 шкалу)] | Поверка по 250 | Нет | 96-48 | ЛУ | 42.65
ПП000121 | Поверка. Линейки измерительные металлические 150, 300, 500 мм [0 - 1000 мм (за 1 шкалу)] | Поверка по 250 | Нет | 96-70 |  | 42.65
ПП000121 | Поверка. Линейки измерительные металлические 150, 300, 500 мм [0 - 1000 мм (за 1 шкалу)] | Поверка по 250 | Нет | 96-70 |  | 42.65
ПП000121 | Поверка. Линейки измерительные металлические 150, 300, 500 мм [0 - 1000 мм (за 1 шкалу)] | Поверка по 250 | Нет | 96-70 |  | 42.65
ПП000122 | Поверка. Метроштоки для замера нефтепродуктов, раздвижные МШ | Поверка по 250 | Нет | 95-48 | МШ | 481.32
ПП000123 | Поверка. Метроштоки МШМ-3,5 | Поверка по 250 | Нет | 13457-92 | МШМ-3,5 | 481.32
ПП000124 | Поверка. Метроштоки сборные МША-К | Поверка по 250 | Нет | 15672-01 | МША-К | 481.32
ПП000124 | Поверка. Метроштоки сборные МША-К | Поверка по 250 | Нет | 15672-96 | МША-К | 481.32
ПП000125 | Поверка. Метроштоки МШ, МШС | Поверка по 250 | Нет | 31418-06 | МШ, МШС | 481.32
ПП000126 | Поверка. Метроштоки сборные МШ3Д-КИФ | Поверка по 250 | Нет | 16891-97 | МШ3Д-КИФ | 481.32
ПП000127 | Поверка. Метроштоки электронные ЭМ-0301 | Поверка по 250 | Нет | 26920-04 | ЭМ-0301 | 481.32
ПП000127 | Поверка. Метроштоки электронные ЭМ-0301 | Поверка по 250 | Нет | 26920-11 | ЭМ-0301 | 481.32
ПП000128 | Поверка. Метроштоки МШ-3 | Поверка по 250 | Нет | 95-61 | МШ-3 | 481.32
ПП000129 | Поверка. Метроштоки сборные МША-А | Поверка по 250 | Нет | 20264-00 | МША-А | 481.32
ПП000130 | Поверка. Метроштоки МШС | Поверка по 250 | Нет | 52760-13 | МШС | 481.32
ПП000130 | Поверка. Метроштоки МШС | Поверка по 250 | Нет | 21584-01 | МШС | 481.32
ПП000130 | Поверка. Метроштоки МШС | Поверка по 250 | Нет | 24066-02 | МШС | 481.32
ПП000130 | Поверка. Метроштоки МШС | Поверка по 250 | Нет | 33736-07 | МШС | 481.32
ПП000131 | Поверка. Метроштоки МШС-3,5 | Поверка по 250 | Нет | 4770-75 | МШС-3,5 | 481.32
ПП000131 | Поверка. Метроштоки МШС-3,5 | Поверка по 250 | Нет | 18926-99 | МШС-3,5 | 481.32
ПП000132 | Поверка. Метроштоки ЭММШ | Поверка по 250 | Нет | 46592-11 | ЭММШ | 481.32
ПП000133 | Поверка. Метроштоки МШТм | Поверка по 250 | Нет | 36694-13 | МШТм | 481.32
ПП000133 | Поверка. Метроштоки МШТм | Поверка по 250 | Нет | 36694-08 | МШТм | 481.32
ПП000134 | Поверка. Метроштоки МШИ-2.5, МШИ-3.5, МШИ-4.5 | Поверка по 250 | Нет | 19775-00 | МШИ-2.5, МШИ-3.5, МШИ-4.5 | 481.32
ПП000135 | Поверка. Метроштоки МШС 3,6/3,3 | Поверка по 250 | Нет | 16952-98 | МШС 3,6/3,3 | 481.32
ПП000136 | Поверка. Метроштоки для измерения уровня нефтепродуктов в транспортных и стационарных емкостях МША | Поверка по 250 | Нет | 18721-99 | МША | 481.32
ПП000137 | Поверка. Метроштоки МШТ | Поверка по 250 | Нет | 15671-96 | МШТ | 481.32
ПП000137 | Поверка. Метроштоки МШТ | Поверка по 250 | Нет | 15671-02 | МШТ | 481.32
ПП000138 | Поверка. Метроштоки МШС-1,5; МШС-2,0; МШС-2,5; МШС-3,0; МШС-3,5; МШС-4,0; МШС-4,5; МШС-5,0; МШС-5,5; МШС-6,0 (составные) | Поверка по 250 | Нет | 20265-08 | МШС-1,5; МШС-2,0; МШС-2,5; МШС-3,0; МШС-3,5; МШС-4,0; МШС-4,5; МШС-5,0; МШС-5,5; МШС-6,0 (составные) | 481.32
ПП000139 | Поверка. Метроштоки (составные) МШС-3,5; МШС-4,5 | Поверка по 250 | Нет | 20265-00 | МШС-3,5; МШС-4,5 | 481.32
ПП000140 | Поверка. Метроштоки МСЗС | Поверка по 250 | Нет | 10657-86 | МСЗС | 481.32
ПП000141 | Поверка. Метроштоки МШС-4.05 | Поверка по 250 | Нет | 14880-95 | МШС-4.05 | 481.32
ПП000142 | Поверка. Метроштоки составные МШС-4,2 | Поверка по 250 | Нет | 18822-99 | МШС-4,2 | 481.32
ПП000142 | Поверка. Метроштоки составные МШС-4,2 | Поверка по 250 | Нет | 18822-07 | МШС-4,2 | 481.32
ПП000143 | Поверка. Метроштоки МШС-3,5; МШС-4,0; МШС-4,5; МШС-5,0 | Поверка по 250 | Нет | 20265-03 | МШС-3,5; МШС-4,0; МШС-4,5; МШС-5,0 | 481.32
ПП000144 | Поверка. Метроштоки складные ИУ5 | Поверка по 250 | Нет | 19679-00 | ИУ5 | 481.32
ПП000145 | Поверка. Метроштоки МШТ-М-3,5; МШТ-М-4,0; МШТ-М-4,5 | Поверка по 250 | Нет | 23449-02 | МШТ-М-3,5; МШТ-М-4,0; МШТ-М-4,5 | 481.32
ПП000146 | Поверка. Метроштоки МШС-4,0 | Поверка по 250 | Нет | 18249-99 | МШС-4,0 | 481.32
ПП000147 | Поверка. Метроштоки МШКР-4.00 | Поверка по 250 | Нет | 20602-00 | МШКР-4.00 | 481.32
ПП000148 | Поверка. Метры брусковые деревянные МБД-1 [за 1 шкалу] | Поверка по 250 | Нет | 110-49 | МБД-1 | 36.56
ПП000149 | Поверка. Метры складные металлические МСМ [за 1 шкалу] | Поверка по 250 | Нет | 833-72 | МСМ | 36.56
ПП000150 | Поверка. Метры складные металлические хромированные МСМХ [за 1 шкалу] | Поверка по 250 | Нет | 30274-05 | МСМХ | 36.56
ПП000151 | Поверка. Метры деревянные брусковые МД-35 [за 1 шкалу] | Поверка по 250 | Нет | 23661-02 | МД-35 | 36.56
ПП000151 | Поверка. Метры деревянные брусковые МД-35 [за 1 шкалу] | Поверка по 250 | Нет | 24889-03 | МД-35 | 36.56
ПП000152 | Поверка. Метры деревянные брусковые МДБ [за 1 шкалу] | Поверка по 250 | Нет | 49578-17 | МДБ | 36.56
ПП000152 | Поверка. Метры деревянные брусковые МДБ [за 1 шкалу] | Поверка по 250 | Нет | 23495-02 | МДБ | 36.56
ПП000152 | Поверка. Метры деревянные брусковые МДБ [за 1 шкалу] | Поверка по 250 | Нет | 49578-12 | МДБ | 36.56
ПП000153 | Поверка. Метры складные деревянные МСД-1 [за 1 шкалу] | Поверка по 250 | Нет | 834-71 | МСД-1 | 36.56
ПП000154 | Поверка. Метры длины складные деревянные 834 [за 1 шкалу] | Поверка по 250 | Нет | 834-53 | 834 | 36.56
ПП000155 | Поверка. Метры деревянные брусковые МД [за 1 шкалу] | Поверка по 250 | Нет | 21562-01 | МД | 36.56
ПП000156 | Поверка. Метроштоки сборные МША-К [за 1 шкалу] | Поверка по 250 | Нет | 15672-96 | МША-К | 36.56
ПП000157 | Поверка. Метры складные металлические хромированные МСМХ-00, МСМ-82 (только "Саранскинструмент") [за 1 шкалу] | Поверка по 250 | Нет | 833-82 | МСМХ-00, МСМ-82 (только "Саранскинструмент") | 36.56
ПП000158 | Поверка. Рулетки измерительные металлические ЗВДЗ-5БУЛ/1 [до 10 м] | Поверка по 250 | Нет | 11134-87 | ЗВДЗ-5БУЛ/1 | 134.04
ПП000159 | Поверка. Рулетки измерительные металлические Р2УЗК, Р5УЗК, Р10УЗК [до 10 м] | Поверка по 250 | Нет | 35279-07 | Р2УЗК, Р5УЗК, Р10УЗК | 134.04
ПП000160 | Поверка. Рулетки измерительные металлические 2-го класса точности [до 10 м] | Поверка по 250 | Нет | 55464-13 |  | 134.04
ПП000160 | Поверка. Рулетки измерительные металлические 2-го класса точности [до 10 м] | Поверка по 250 | Нет | 55464-13 |  | 134.04
ПП000161 | Поверка. Рулетки измерительные металлические Geobox PK2-5, Geobox PK2-10 [до 10 м] | Поверка по 250 | Нет | 58482-14 | Geobox PK2-5, Geobox PK2-10 | 134.04
ПП000162 | Поверка. Рулетки измерительные металлические 2-го и 3-го классов точности Р3У2Д, Р5У2Д, Р8У2Д, Р5У2Г, Р10У2Г, Р20У2Г, Р30У2Г, Р50У2Г, Р100У2Г, Р5Н2Г, Р10Н2Г, Р20Н2Г, Р30Н2Г, Р50Н2Г, Р1У2К, Р2У2К, Р3У2 | Поверка по 250 | Нет | 46391-11 | Р3У2Д, Р5У2Д, Р8У2Д, Р5У2Г, Р10У2Г, Р20У2Г, Р30У2Г, Р50У2Г, Р100У2Г, Р5Н2Г, Р10Н2Г, Р20Н2Г, Р30Н2Г, | 134.04
ПП000162 | Поверка. Рулетки измерительные металлические 2-го и 3-го классов точности Р3У2Д, Р5У2Д, Р8У2Д, Р5У2Г, Р10У2Г, Р20У2Г, Р30У2Г, Р50У2Г, Р100У2Г, Р5Н2Г, Р10Н2Г, Р20Н2Г, Р30Н2Г, Р50Н2Г, Р1У2К, Р2У2К, Р3У2 | Поверка по 250 | Нет | 46391-11 | Р3У2Д, Р5У2Д, Р8У2Д, Р5У2Г, Р10У2Г, Р20У2Г, Р30У2Г, Р50У2Г, Р100У2Г, Р5Н2Г, Р10Н2Г, Р20Н2Г, Р30Н2Г, | 134.04
ПП000163 | Поверка. Рулетки измерительные металлические ЗВДЗ-1БУЛ/1 [до 10 м] | Поверка по 250 | Нет | 9714-84 | ЗВДЗ-1БУЛ/1 | 134.04
ПП000164 | Поверка. Рулетки РС [до 10 м] | Поверка по 250 | Нет | 360-49 | РС | 134.04
ПП000165 | Поверка. Рулетки измерительные металлические 3ПД3-2БУП/1 [до 10 м] | Поверка по 250 | Нет | 8126-81 | 3ПД3-2БУП/1 | 134.04
ПП000166 | Поверка. Рулетки измерительные металлические [до 10 м] | Поверка по 250 | Нет | 67047-17 |  | 134.04
ПП000166 | Поверка. Рулетки измерительные металлические [до 10 м] | Поверка по 250 | Нет | 67047-17 |  | 134.04
ПП000167 | Поверка. Рулетки-брелки ЗПД3-1БУТ/1, ЗВД3-1БУТ/1 [до 10 м] | Поверка по 250 | Нет | 8627-82 | ЗПД3-1БУТ/1, ЗВД3-1БУТ/1 | 134.04
ПП000168 | Поверка. Рулетки измерительные металлические 3ВД3-1БУТ/1 [до 10 м] | Поверка по 250 | Нет | 8808-82 | 3ВД3-1БУТ/1 | 134.04
ПП000169 | Поверка. Рулетки измерительные металлические 3ПК3-1АУТ/1 [до 10 м] | Поверка по 250 | Нет | 8809-82 | 3ПК3-1АУТ/1 | 134.04
ПП000170 | Поверка. Рулетки измерительные металлические РК [до 10 м] | Поверка по 250 | Нет | 4532-74 | РК | 134.04
ПП000171 | Поверка. Рулетки измерительные металлические III кл. ЭВДЗ-1БУЛ/I вид I, ЭВДЗ-1БУЛ/I вид II, ЭВДЗ-1БУЛ/I вид III, ЭВДЗ-2БУЛ/I вид I; ЭВДЗ-2БУЛ/I вид II, ЭВДЗ-5БУЛ/I, ЭПКЗ-10БУЛ/I, ЭПКЗ-20БУЛ/I, ОПКЗ-50 | Поверка по 250 | Нет | 11505-88 | ЭВДЗ-1БУЛ/I вид I, ЭВДЗ-1БУЛ/I вид II, ЭВДЗ-1БУЛ/I вид III, ЭВДЗ-2БУЛ/I вид I; ЭВДЗ-2БУЛ/I вид II, Э | 134.04
ПП000172 | Поверка. Рулетки измерительные металлические Р1УЗД вид 1, Р1УЗД вид 2, Р1УЗД вид 3, Р2УЗД вид 1, Р2УЗД вид 2, Р3УЗД, Р5УЗД, Р10УЗК, Р20УЗК, Р30УЗК, Р50УЗК, Р100УЗК [до 10 м] | Поверка по 250 | Нет | 11505-92 | Р1УЗД вид 1, Р1УЗД вид 2, Р1УЗД вид 3, Р2УЗД вид 1, Р2УЗД вид 2, Р3УЗД, Р5УЗД, Р10УЗК, Р20УЗК, Р30УЗ | 134.04
ПП000173 | Поверка. Рулетки измерительные металлические D80 [до 10 м] | Поверка по 250 | Нет | 21096-12 | D80 | 134.04
ПП000173 | Поверка. Рулетки измерительные металлические D80 [до 10 м] | Поверка по 250 | Нет | 21096-01 | D80 | 134.04
ПП000174 | Поверка. Рулетки измерительные металлические UM3M, UM5M, EX10/5, EX20/5, TS20/2, TS30/2, TS50/2, TR20/5, TR30/5, TR50/5, TC30/5, YC50/5, YR30/5, YR50/5, PR100/5 [до 10 м] | Поверка по 250 | Нет | 22003-01 | UM3M, UM5M, EX10/5, EX20/5, TS20/2, TS30/2, TS50/2, TR20/5, TR30/5, TR50/5, TC30/5, YC50/5, YR30/5, | 134.04
ПП000175 | Поверка. Рулетки измерительные металлические Р10У3 и Р20У3 [до 10 м] | Поверка по 250 | Нет | 18208-99 | Р10У3 и Р20У3 | 134.04
ПП000176 | Поверка. Рулетки измерительные РП-1,5 [до 10 м] | Поверка по 250 | Нет | 13423-92 | РП-1,5 | 134.04
ПП000177 | Поверка. Рулетки измерительные металлические F101, F188, F190, F900 [до 10 м] | Поверка по 250 | Нет | 36463-07 | F101, F188, F190, F900 | 134.04
ПП000178 | Поверка. Рулетки измерительные ЭНКОР [до 10 м] | Поверка по 250 | Нет | 27060-04 | ЭНКОР | 134.04
ПП000179 | Поверка. Рулетки измерительные металлические Р2У3К, Р3У3К, Р5У3К, Р10У3К, Р20У3К "Старт" [до 10 м] | Поверка по 250 | Нет | 26278-04 | Р2У3К, Р3У3К, Р5У3К, Р10У3К, Р20У3К "Старт" | 134.04
ПП000180 | Поверка. Рулетки измерительные металлические UM3M, UM5M, TL5M, BT8M, EX10/5, EX20/5, TS20/2, TS30/2, TS50/2, TR20/5, TR30/5, TR50/5, TC30/5, YC50/5, YR30/5, YR50/5, PR100/5 [до 10 м] | Поверка по 250 | Нет | 22003-07 | UM3M, UM5M, TL5M, BT8M, EX10/5, EX20/5, TS20/2, TS30/2, TS50/2, TR20/5, TR30/5, TR50/5, TC30/5, YC50 | 134.04
ПП000181 | Поверка. Рулетки измерительные металлические Р [до 10 м] | Поверка по 250 | Нет | 51171-12 | Р | 134.04
ПП000182 | Поверка. Рулетки измерительные РСБ [до 10 м] | Поверка по 250 | Нет | 502-50 | РСБ | 134.04
ПП000183 | Поверка. Рулетки измерительные металлические с лентой из нержавеющей стали РЛ-10Н, РЛ-20Н [до 10 м] | Поверка по 250 | Нет | 4879-75 | РЛ-10Н, РЛ-20Н | 134.04
ПП000184 | Поверка. Рулетки измерительные с держателем Holex мод. 462010 [до 10 м] | Поверка по 250 | Нет | 48406-11 | Holex мод. 462010 | 134.04
ПП000185 | Поверка. Рулетки измерительные металлические ОПК3-50АУТ/1 [до 10 м] | Поверка по 250 | Нет | 4539-74 | ОПК3-50АУТ/1 | 134.04
ПП000186 | Поверка. Рулетки измерительные металлические РЖ-1, РЖ-2 [до 10 м] | Поверка по 250 | Нет | 557-50 | РЖ-1, РЖ-2 | 134.04
ПП000187 | Поверка. Рулетки измерительные металлические Geobox [до 10 м] | Поверка по 250 | Нет | 36016-07 | Geobox | 134.04
ПП000188 | Поверка. Рулетки цифровые 216 [до 10 м] | Поверка по 250 | Нет | 35124-07 | 216 | 134.04
ПП000189 | Поверка. Рулетки измерительные металлические 2-го класса точности Р5У2Г, Р10У2Г, Р20У2Г, Р30У2Г, Р100У2Г, Р5Н2Г, Р10Н2Г, Р20Н2Г, Р30Н2Г, Р100Н2Г, Р1У2К, Р2У2К, Р3У2К, Р5У2К, Р10У2К, Р20У2К, Р30У2К, Р5 | Поверка по 250 | Нет | 29631-05 | Р5У2Г, Р10У2Г, Р20У2Г, Р30У2Г, Р100У2Г, Р5Н2Г, Р10Н2Г, Р20Н2Г, Р30Н2Г, Р100Н2Г, Р1У2К, Р2У2К, Р3У2К, | 134.04
ПП000189 | Поверка. Рулетки измерительные металлические 2-го класса точности Р5У2Г, Р10У2Г, Р20У2Г, Р30У2Г, Р100У2Г, Р5Н2Г, Р10Н2Г, Р20Н2Г, Р30Н2Г, Р100Н2Г, Р1У2К, Р2У2К, Р3У2К, Р5У2К, Р10У2К, Р20У2К, Р30У2К, Р5 | Поверка по 250 | Нет | 29631-05 | Р5У2Г, Р10У2Г, Р20У2Г, Р30У2Г, Р100У2Г, Р5Н2Г, Р10Н2Г, Р20Н2Г, Р30Н2Г, Р100Н2Г, Р1У2К, Р2У2К, Р3У2К, | 134.04
ПП000190 | Поверка. Рулетки стальные РЛ [до 10 м] | Поверка по 250 | Нет | 341-49 | РЛ | 134.04
ПП000191 | Поверка. Рулетки измерительные РСС [до 10 м] | Поверка по 250 | Нет | 340-49 | РСС | 134.04
ПП000192 | Поверка. Рулетки измерительные металлические Р10У3 и Р20У3 [до 20 м] | Поверка по 250 | Нет | 18208-99 | Р10У3 и Р20У3 | 194.96
ПП000193 | Поверка. Рулетки измерительные металлические 2-го класса точности Р5У2Г, Р10У2Г, Р20У2Г, Р30У2Г, Р100У2Г, Р5Н2Г, Р10Н2Г, Р20Н2Г, Р30Н2Г, Р100Н2Г, Р1У2К, Р2У2К, Р3У2К, Р5У2К, Р10У2К, Р20У2К, Р30У2К, Р5 | Поверка по 250 | Нет | 29631-05 | Р5У2Г, Р10У2Г, Р20У2Г, Р30У2Г, Р100У2Г, Р5Н2Г, Р10Н2Г, Р20Н2Г, Р30Н2Г, Р100Н2Г, Р1У2К, Р2У2К, Р3У2К, | 194.96
ПП000193 | Поверка. Рулетки измерительные металлические 2-го класса точности Р5У2Г, Р10У2Г, Р20У2Г, Р30У2Г, Р100У2Г, Р5Н2Г, Р10Н2Г, Р20Н2Г, Р30Н2Г, Р100Н2Г, Р1У2К, Р2У2К, Р3У2К, Р5У2К, Р10У2К, Р20У2К, Р30У2К, Р5 | Поверка по 250 | Нет | 29631-05 | Р5У2Г, Р10У2Г, Р20У2Г, Р30У2Г, Р100У2Г, Р5Н2Г, Р10Н2Г, Р20Н2Г, Р30Н2Г, Р100Н2Г, Р1У2К, Р2У2К, Р3У2К, | 194.96
ПП000194 | Поверка. Рулетки измерительные металлические Geobox [до 20 м] | Поверка по 250 | Нет | 36016-07 | Geobox | 194.96
ПП000195 | Поверка. Рулетки измерительные металлические Р [до 20 м] | Поверка по 250 | Нет | 51171-12 | Р | 194.96
ПП000196 | Поверка. Рулетки измерительные металлические twoCOMP, twoCOMP MAGNETIC, VARIO, VARIO Rostfrei, BASIC, ERGOLINE, STANDART, RADIUS [до 20 м] | Поверка по 250 | Нет | 68600-17 | twoCOMP, twoCOMP MAGNETIC, VARIO, VARIO Rostfrei, BASIC, ERGOLINE, STANDART, RADIUS | 194.96
ПП000197 | Поверка. Рулетки измерительные металлические UM3M, UM5M, EX10/5, EX20/5, TS20/2, TS30/2, TS50/2, TR20/5, TR30/5, TR50/5, TC30/5, YC50/5, YR30/5, YR50/5, PR100/5 [до 20 м] | Поверка по 250 | Нет | 22003-01 | UM3M, UM5M, EX10/5, EX20/5, TS20/2, TS30/2, TS50/2, TR20/5, TR30/5, TR50/5, TC30/5, YC50/5, YR30/5, | 194.96
ПП000198 | Поверка. Рулетки измерительные металлические Р1УЗД вид 1, Р1УЗД вид 2, Р1УЗД вид 3, Р2УЗД вид 1, Р2УЗД вид 2, Р3УЗД, Р5УЗД, Р10УЗК, Р20УЗК, Р30УЗК, Р50УЗК, Р100УЗК [до 20 м] | Поверка по 250 | Нет | 11505-92 | Р1УЗД вид 1, Р1УЗД вид 2, Р1УЗД вид 3, Р2УЗД вид 1, Р2УЗД вид 2, Р3УЗД, Р5УЗД, Р10УЗК, Р20УЗК, Р30УЗ | 194.96
ПП000199 | Поверка. Рулетки измерительные металлические D80 [до 20 м] | Поверка по 250 | Нет | 21096-12 | D80 | 194.96
ПП000199 | Поверка. Рулетки измерительные металлические D80 [до 20 м] | Поверка по 250 | Нет | 21096-01 | D80 | 194.96
ПП000200 | Поверка. Рулетки измерительные металлические UM3M, UM5M, TL5M, BT8M, EX10/5, EX20/5, TS20/2, TS30/2, TS50/2, TR20/5, TR30/5, TR50/5, TC30/5, YC50/5, YR30/5, YR50/5, PR100/5 [до 20 м] | Поверка по 250 | Нет | 22003-07 | UM3M, UM5M, TL5M, BT8M, EX10/5, EX20/5, TS20/2, TS30/2, TS50/2, TR20/5, TR30/5, TR50/5, TC30/5, YC50 | 194.96
ПП000201 | Поверка. Рулетки измерительные металлические Р2У3К, Р3У3К, Р5У3К, Р10У3К, Р20У3К "Старт" [до 20 м] | Поверка по 250 | Нет | 26278-04 | Р2У3К, Р3У3К, Р5У3К, Р10У3К, Р20У3К "Старт" | 194.96
ПП000202 | Поверка. Рулетки измерительные металлические с лентой из нержавеющей стали РЛ-10Н, РЛ-20Н [до 20 м] | Поверка по 250 | Нет | 4879-75 | РЛ-10Н, РЛ-20Н | 194.96
ПП000203 | Поверка. Рулетки измерительные металлические ОПК3-50АУТ/1 [до 20 м] | Поверка по 250 | Нет | 4539-74 | ОПК3-50АУТ/1 | 194.96
ПП000204 | Поверка. Рулетки измерительные металлические 2-го класса точности [до 20 м] | Поверка по 250 | Нет | 55464-13 |  | 194.96
ПП000204 | Поверка. Рулетки измерительные металлические 2-го класса точности [до 20 м] | Поверка по 250 | Нет | 55464-13 |  | 194.96
ПП000205 | Поверка. Рулетки измерительные ЭНКОР [до 20 м] | Поверка по 250 | Нет | 27060-04 | ЭНКОР | 194.96
ПП000206 | Поверка. Рулетки измерительные металлические Р20УЗК [до 20 м] | Поверка по 250 | Нет | 35280-07 | Р20УЗК | 194.96
ПП000207 | Поверка. Рулетки измерительные металлические [до 20 м] | Поверка по 250 | Нет | 67047-17 |  | 194.96
ПП000207 | Поверка. Рулетки измерительные металлические [до 20 м] | Поверка по 250 | Нет | 67047-17 |  | 194.96
ПП000208 | Поверка. Рулетки измерительные металлические 2-го и 3-го классов точности Р3У2Д, Р5У2Д, Р8У2Д, Р5У2Г, Р10У2Г, Р20У2Г, Р30У2Г, Р50У2Г, Р100У2Г, Р5Н2Г, Р10Н2Г, Р20Н2Г, Р30Н2Г, Р50Н2Г, Р1У2К, Р2У2К, Р3У2 | Поверка по 250 | Нет | 46391-11 | Р3У2Д, Р5У2Д, Р8У2Д, Р5У2Г, Р10У2Г, Р20У2Г, Р30У2Г, Р50У2Г, Р100У2Г, Р5Н2Г, Р10Н2Г, Р20Н2Г, Р30Н2Г, | 194.96
ПП000208 | Поверка. Рулетки измерительные металлические 2-го и 3-го классов точности Р3У2Д, Р5У2Д, Р8У2Д, Р5У2Г, Р10У2Г, Р20У2Г, Р30У2Г, Р50У2Г, Р100У2Г, Р5Н2Г, Р10Н2Г, Р20Н2Г, Р30Н2Г, Р50Н2Г, Р1У2К, Р2У2К, Р3У2 | Поверка по 250 | Нет | 46391-11 | Р3У2Д, Р5У2Д, Р8У2Д, Р5У2Г, Р10У2Г, Р20У2Г, Р30У2Г, Р50У2Г, Р100У2Г, Р5Н2Г, Р10Н2Г, Р20Н2Г, Р30Н2Г, | 194.96
ПП000209 | Поверка. Рулетки измерительные металлические Fisco [до 20 м] | Поверка по 250 | Нет | 67910-17 | Fisco | 194.96
ПП000210 | Поверка. Рулетки измерительные металлические III кл. ЭВДЗ-1БУЛ/I вид I, ЭВДЗ-1БУЛ/I вид II, ЭВДЗ-1БУЛ/I вид III, ЭВДЗ-2БУЛ/I вид I; ЭВДЗ-2БУЛ/I вид II, ЭВДЗ-5БУЛ/I, ЭПКЗ-10БУЛ/I, ЭПКЗ-20БУЛ/I, ОПКЗ-50 | Поверка по 250 | Нет | 11505-88 | ЭВДЗ-1БУЛ/I вид I, ЭВДЗ-1БУЛ/I вид II, ЭВДЗ-1БУЛ/I вид III, ЭВДЗ-2БУЛ/I вид I; ЭВДЗ-2БУЛ/I вид II, Э | 194.96
ПП000211 | Поверка. Рулетки измерительные металлические Р1УЗД вид 1, Р1УЗД вид 2, Р1УЗД вид 3, Р2УЗД вид 1, Р2УЗД вид 2, Р3УЗД, Р5УЗД, Р10УЗК, Р20УЗК, Р30УЗК, Р50УЗК, Р100УЗК [до 100 м] | Поверка по 250 | Нет | 11505-92 | Р1УЗД вид 1, Р1УЗД вид 2, Р1УЗД вид 3, Р2УЗД вид 1, Р2УЗД вид 2, Р3УЗД, Р5УЗД, Р10УЗК, Р20УЗК, Р30УЗ | 493.5
ПП000212 | Поверка. Рулетки измерительные металлические Fisco [до 100 м] | Поверка по 250 | Нет | 67910-17 | Fisco | 493.5
ПП000213 | Поверка. Рулетки измерительные металлические UM3M, UM5M, EX10/5, EX20/5, TS20/2, TS30/2, TS50/2, TR20/5, TR30/5, TR50/5, TC30/5, YC50/5, YR30/5, YR50/5, PR100/5 [до 100 м] | Поверка по 250 | Нет | 22003-01 | UM3M, UM5M, EX10/5, EX20/5, TS20/2, TS30/2, TS50/2, TR20/5, TR30/5, TR50/5, TC30/5, YC50/5, YR30/5, | 493.5
ПП000214 | Поверка. Рулетки измерительные металлические D80 [до 100 м] | Поверка по 250 | Нет | 21096-01 | D80 | 493.5
ПП000214 | Поверка. Рулетки измерительные металлические D80 [до 100 м] | Поверка по 250 | Нет | 21096-12 | D80 | 493.5
ПП000215 | Поверка. Рулетки измерительные металлические Geobox [до 100 м] | Поверка по 250 | Нет | 36016-07 | Geobox | 493.5
ПП000216 | Поверка. Рулетки измерительные металлические Р30УЗК [до 100 м] | Поверка по 250 | Нет | 35278-07 | Р30УЗК | 493.5
ПП000217 | Поверка. Рулетки измерительные металлические ОПК3-50АУТ/1 [до 100 м] | Поверка по 250 | Нет | 4539-74 | ОПК3-50АУТ/1 | 493.5
ПП000218 | Поверка. Рулетки измерительные металлические VEGA LI30, VEGA LI50 [до 100 м] | Поверка по 250 | Нет | 41292-09 | VEGA LI30, VEGA LI50 | 493.5
ПП000219 | Поверка. Рулетки измерительные РВ-30 [до 100 м] | Поверка по 250 | Нет | 486-50 | РВ-30 | 493.5
ПП000220 | Поверка. Рулетки измерительные металлические Р [до 100 м] | Поверка по 250 | Нет | 51171-12 | Р | 493.5
ПП000221 | Поверка. Рулетки измерительные металлические [до 100 м] | Поверка по 250 | Нет | 67047-17 |  | 493.5
ПП000222 | Поверка. Рулетки измерительные ЭНКОР [до 100 м] | Поверка по 250 | Нет | 27060-04 | ЭНКОР | 493.5
ПП000223 | Поверка. Рулетки измерительные металлические UM3M, UM5M, TL5M, BT8M, EX10/5, EX20/5, TS20/2, TS30/2, TS50/2, TR20/5, TR30/5, TR50/5, TC30/5, YC50/5, YR30/5, YR50/5, PR100/5 [до 100 м] | Поверка по 250 | Нет | 22003-07 | UM3M, UM5M, TL5M, BT8M, EX10/5, EX20/5, TS20/2, TS30/2, TS50/2, TR20/5, TR30/5, TR50/5, TC30/5, YC50 | 493.5
ПП000224 | Поверка. Рулетки измерительные металлические YAMAYO STILON мод. ZNX30-3X, ZNX50-3X, ZNX100-3X, ZNR30, ZNR50, ZNR100 [до 100 м] | Поверка по 250 | Нет | 32251-06 | YAMAYO STILON мод. ZNX30-3X, ZNX50-3X, ZNX100-3X, ZNR30, ZNR50, ZNR100 | 493.5
ПП000225 | Поверка. Рулетки измерительные металлические Р50УЗК [до 100 м] | Поверка по 250 | Нет | 35281-07 | Р50УЗК | 493.5
ПП000226 | Поверка. Рулетки РК-50 [до 100 м] | Поверка по 250 | Нет | 1951-64 | РК-50 | 493.5
ПП000227 | Поверка. Рулетки измерительные металлические twoCOMP, twoCOMP MAGNETIC, VARIO, VARIO Rostfrei, BASIC, ERGOLINE, STANDART, RADIUS [до 100 м] | Поверка по 250 | Нет | 68600-17 | twoCOMP, twoCOMP MAGNETIC, VARIO, VARIO Rostfrei, BASIC, ERGOLINE, STANDART, RADIUS | 493.5
ПП000228 | Поверка. Рулетки измерительные металлические 2-го класса точности Р5У2Г, Р10У2Г, Р20У2Г, Р30У2Г, Р100У2Г, Р5Н2Г, Р10Н2Г, Р20Н2Г, Р30Н2Г, Р100Н2Г, Р1У2К, Р2У2К, Р3У2К, Р5У2К, Р10У2К, Р20У2К, Р30У2К, Р5 | Поверка по 250 | Нет | 29631-05 | Р5У2Г, Р10У2Г, Р20У2Г, Р30У2Г, Р100У2Г, Р5Н2Г, Р10Н2Г, Р20Н2Г, Р30Н2Г, Р100Н2Г, Р1У2К, Р2У2К, Р3У2К, | 493.5
ПП000229 | Поверка. Рулетки измерительные металлические 2-го класса точности [до 100 м] | Поверка по 250 | Нет | 55464-13 |  | 493.5
ПП000230 | Поверка. Рулетки измерительные металлические 2-го и 3-го классов точности Р3У2Д, Р5У2Д, Р8У2Д, Р5У2Г, Р10У2Г, Р20У2Г, Р30У2Г, Р50У2Г, Р100У2Г, Р5Н2Г, Р10Н2Г, Р20Н2Г, Р30Н2Г, Р50Н2Г, Р1У2К, Р2У2К, Р3У2 | Поверка по 250 | Нет | 46391-11 | Р3У2Д, Р5У2Д, Р8У2Д, Р5У2Г, Р10У2Г, Р20У2Г, Р30У2Г, Р50У2Г, Р100У2Г, Р5Н2Г, Р10Н2Г, Р20Н2Г, Р30Н2Г, | 493.5
ПП000231 | Поверка. Рулетки измерительные ОПК3-30АУТ/1 [до 100 м] | Поверка по 250 | Нет | 486-73 | ОПК3-30АУТ/1 | 493.5
ПП000232 | Поверка. Рулетки измерительные металлические Р5Н3Г, Р10Н3Г, Р20Н3Г [до 10 м] | Поверка по 250 | Нет | 19246-00 | Р5Н3Г, Р10Н3Г, Р20Н3Г | 438.67
ПП000233 | Поверка. Рулетки измерительные длиной 5 м с грузом 0,4 и 0,7 кг [до 10 м] | Поверка по 250 | Нет | 20279-00 |  | 438.67
ПП000234 | Поверка. Рулетки металлические измерительные 3-го класса точности с грузом Р10УЗГ, Р20УЗГ [до 10 м] | Поверка по 250 | Нет | 21587-01 | Р10УЗГ, Р20УЗГ | 438.67
ПП000235 | Поверка. Рулетки измерительные металлические Р10УЗГ, Р20УЗГ [до 10 м] | Поверка по 250 | Нет | 15860-12 | Р10УЗГ, Р20УЗГ | 438.67
ПП000235 | Поверка. Рулетки измерительные металлические Р10УЗГ, Р20УЗГ [до 10 м] | Поверка по 250 | Нет | 15860-96 | Р10УЗГ, Р20УЗГ | 438.67
ПП000236 | Поверка. Рулетки металлические измерительные 3-го класса точности с грузом Р10У3Г, Р20У3Г [до 10 м] | Поверка по 250 | Нет | 21587-07 | Р10У3Г, Р20У3Г | 438.67
ПП000237 | Поверка. Рулетки с грузом для измерения уровня нефтепродуктов Р10УЗГ, Р20УЗГ [до 10 м] | Поверка по 250 | Нет | 26942-04 | Р10УЗГ, Р20УЗГ | 438.67
ПП000238 | Поверка. Рулетки металлические измерительные с лотом РЛ 10-У(Н)-ПХП, РЛ 20-У(Н)-ПХП, РЛ 30-У(Н)-ПХП [до 10 м] | Поверка по 250 | Нет | 39845-08 | РЛ 10-У(Н)-ПХП, РЛ 20-У(Н)-ПХП, РЛ 30-У(Н)-ПХП | 438.67
ПП000239 | Поверка. Рулетки измерительные металлические Р5У3Г, Р5Н3Г, Р10У3Г, Р10Н3Г, Р20У3Г, Р20Н3Г, Р50У3Г, Р50Н3Г [до 10 м] | Поверка по 250 | Нет | 43003-09 | Р5У3Г, Р5Н3Г, Р10У3Г, Р10Н3Г, Р20У3Г, Р20Н3Г, Р50У3Г, Р50Н3Г | 438.67
ПП000240 | Поверка. Рулетки измерительные металлические РНГ [до 10 м] | Поверка по 250 | Нет | 60606-15 | РНГ | 438.67
ПП000241 | Поверка. Рулетки электронные измерительные металлические РУГ-РЭМИ, РУК-РЭМИ [до 10 м] | Поверка по 250 | Нет | 48446-11 | РУГ-РЭМИ, РУК-РЭМИ | 438.67
ПП000242 | Поверка. Рулетки измерительные металлические с грузом РНГ [до 10 м] | Поверка по 250 | Нет | 43611-10 | РНГ | 438.67
ПП000243 | Поверка. Рулетки с грузом для измерения уровня нефтепродуктов Р10УЗГА, Р15УЗГА, Р20УЗГА [до 10 м] | Поверка по 250 | Нет | 15548-96 | Р10УЗГА, Р15УЗГА, Р20УЗГА | 438.67
ПП000244 | Поверка. Рулетки с грузом для измерения уровня нефтепродуктов Р10УЗГА, Р15УЗГА, Р20УЗГА [до 20 м] | Поверка по 250 | Нет | 15548-96 | Р10УЗГА, Р15УЗГА, Р20УЗГА | 816.41
ПП000245 | Поверка. Рулетки измерительные металлические РНГ [до 20 м] | Поверка по 250 | Нет | 60606-15 | РНГ | 816.41
ПП000246 | Поверка. Рулетки металлические измерительные 3-го класса точности с грузом Р10У3Г, Р20У3Г [до 20 м] | Поверка по 250 | Нет | 21587-07 | Р10У3Г, Р20У3Г | 816.41
ПП000247 | Поверка. Рулетки с грузом для измерения уровня нефтепродуктов Р10УЗГ, Р20УЗГ [до 20 м] | Поверка по 250 | Нет | 26942-04 | Р10УЗГ, Р20УЗГ | 816.41
ПП000248 | Поверка. Рулетки измерительные металлические Р10УЗГ, Р20УЗГ [до 20 м] | Поверка по 250 | Нет | 15860-96 | Р10УЗГ, Р20УЗГ | 816.41
ПП000248 | Поверка. Рулетки измерительные металлические Р10УЗГ, Р20УЗГ [до 20 м] | Поверка по 250 | Нет | 15860-12 | Р10УЗГ, Р20УЗГ | 816.41
ПП000249 | Поверка. Рулетки металлические измерительные 3-го класса точности с грузом Р10УЗГ, Р20УЗГ [до 20 м] | Поверка по 250 | Нет | 21587-01 | Р10УЗГ, Р20УЗГ | 816.41
ПП000250 | Поверка. Рулетки измерительные металлические Р5У3Г, Р5Н3Г, Р10У3Г, Р10Н3Г, Р20У3Г, Р20Н3Г, Р50У3Г, Р50Н3Г [до 20 м] | Поверка по 250 | Нет | 43003-09 | Р5У3Г, Р5Н3Г, Р10У3Г, Р10Н3Г, Р20У3Г, Р20Н3Г, Р50У3Г, Р50Н3Г | 816.41
ПП000251 | Поверка. Рулетки измерительные металлические с грузом РНГ [до 20 м] | Поверка по 250 | Нет | 43611-10 | РНГ | 816.41
ПП000252 | Поверка. Рулетки электронные измерительные металлические РУГ-РЭМИ, РУК-РЭМИ [до 20 м] | Поверка по 250 | Нет | 48446-11 | РУГ-РЭМИ, РУК-РЭМИ | 816.41
ПП000253 | Поверка. Рулетки металлические измерительные с лотом РЛ 10-У(Н)-ПХП, РЛ 20-У(Н)-ПХП, РЛ 30-У(Н)-ПХП [до 20 м] | Поверка по 250 | Нет | 39845-08 | РЛ 10-У(Н)-ПХП, РЛ 20-У(Н)-ПХП, РЛ 30-У(Н)-ПХП | 816.41
ПП000254 | Поверка. Рулетки измерительные металлические Р5Н3Г, Р10Н3Г, Р20Н3Г [до 20 м] | Поверка по 250 | Нет | 19246-00 | Р5Н3Г, Р10Н3Г, Р20Н3Г | 816.41
ПП000255 | Поверка. Толщиномеры ультразвуковые СКАТ-4000 [от 0 до 300 мм] | Поверка по 250 | Да | 17969-98 | СКАТ-4000 | 1998.37
ПП000256 | Поверка. Толщиномеры ультразвуковые Взлет УТ [от 0 до 300 мм] | Поверка по 250 | Да | 18810-05 | Взлет УТ | 1998.37
ПП000256 | Поверка. Толщиномеры ультразвуковые Взлет УТ [от 0 до 300 мм] | Поверка по 250 | Да | 18810-99 | Взлет УТ | 1998.37
ПП000257 | Поверка. Толщиномеры ультразвуковые STEELGAGE, SONAGAGE II, P-GAGE [от 0 до 300 мм] | Поверка по 250 | Да | 17825-98 | STEELGAGE, SONAGAGE II, P-GAGE | 1998.37
ПП000258 | Поверка. Толщиномеры ультразвуковые TT100, TT110 [от 0 до 300 мм] | Поверка по 250 | Да | 19411-00 | TT100, TT110 | 1998.37
ПП000259 | Поверка. Толщиномеры ультразвуковые УТ-93П [от 0 до 300 мм] | Поверка по 250 | Да | 10479-03 | УТ-93П | 1998.37
ПП000259 | Поверка. Толщиномеры ультразвуковые УТ-93П [от 0 до 300 мм] | Поверка по 250 | Да | 10479-98 | УТ-93П | 1998.37
ПП000260 | Поверка. Толщиномеры ультразвуковые Alphagage [от 0 до 300 мм] | Поверка по 250 | Да | 19692-00 | Alphagage | 1998.37
ПП000261 | Поверка. Толщиномеры ультразвуковые DM-2 [от 0 до 300 мм] | Поверка по 250 | Да | 11737-89 | DM-2 | 1998.37
ПП000262 | Поверка. Толщиномеры ультразвуковые DIO-570 [от 0 до 300 мм] | Поверка по 250 | Да | 19694-00 | DIO-570 | 1998.37
ПП000262 | Поверка. Толщиномеры ультразвуковые DIO-570 [от 0 до 300 мм] | Поверка по 250 | Да | 19694-08 | DIO-570 | 1998.37
ПП000263 | Поверка. Толщиномеры ультразвуковые и преобразователи ультразвуковые УТ-93П (толщиномер), ПРИЗ-Т1 (преобразователь) [от 0 до 300 мм] | Поверка по 250 | Да | 10479-86 | УТ-93П (толщиномер), ПРИЗ-Т1 (преобразователь) | 1998.37
ПП000264 | Поверка. Толщиномеры ультразвуковые УТ-56Б [от 0 до 300 мм] | Поверка по 250 | Да | 11158-87 | УТ-56Б | 1998.37
ПП000265 | Поверка. Толщиномеры ультразвуковые УТ-96 [от 0 до 300 мм] | Поверка по 250 | Да | 11622-88 | УТ-96 | 1998.37
ПП000265 | Поверка. Толщиномеры ультразвуковые УТ-96 [от 0 до 300 мм] | Поверка по 250 | Да | 11622-99 | УТ-96 | 1998.37
ПП000266 | Поверка. Толщиномеры ультразвуковые Булат-1М [от 0 до 300 мм] | Поверка по 250 | Да | 21391-01 | Булат-1М | 1998.37
ПП000266 | Поверка. Толщиномеры ультразвуковые Булат-1М [от 0 до 300 мм] | Поверка по 250 | Да | 21391-13 | Булат-1М | 1998.37
ПП000266 | Поверка. Толщиномеры ультразвуковые Булат-1М [от 0 до 300 мм] | Поверка по 250 | Да | 21391-08 | Булат-1М | 1998.37
ПП000267 | Поверка. Толщиномеры ультразвуковые A-Scan-Echometer 1072 [от 0 до 300 мм] | Поверка по 250 | Да | 21241-01 | A-Scan-Echometer 1072 | 1998.37
ПП000268 | Поверка. Толщиномеры ультразвуковые Echometer 1073, Echometer 1074 [от 0 до 300 мм] | Поверка по 250 | Да | 21240-01 | Echometer 1073, Echometer 1074 | 1998.37
ПП000269 | Поверка. Толщиномеры ультразвуковые DMS 2, DMS 2E, DMS 2TC [от 0 до 300 мм] | Поверка по 250 | Да | 21036-07 | DMS 2, DMS 2E, DMS 2TC | 1998.37
ПП000270 | Поверка. Толщиномеры ультразвуковые ТАУ326, ТАУ332, ТАУ538, ТАУ410 [от 0 до 300 мм] | Поверка по 250 | Да | 21928-03 | ТАУ326, ТАУ332, ТАУ538, ТАУ410 | 1998.37
ПП000271 | Поверка. Толщиномеры ультразвуковые ТАУ 326, ТАУ 332, ТАУ 538 [от 0 до 300 мм] | Поверка по 250 | Да | 21928-01 | ТАУ 326, ТАУ 332, ТАУ 538 | 1998.37
ПП000272 | Поверка. Толщиномеры ультразвуковые А1207 [от 0 до 300 мм] | Поверка по 250 | Да | 21702-01 | А1207 | 1998.37
ПП000272 | Поверка. Толщиномеры ультразвуковые А1207 [от 0 до 300 мм] | Поверка по 250 | Да | 48244-11 | А1207 | 1998.37
ПП000273 | Поверка. Толщиномеры ультразвуковые Булат 5, Булат 5У, Булат 5УП [от 0 до 300 мм] | Поверка по 250 | Да | 30731-11 | Булат 5, Булат 5У, Булат 5УП | 1998.37
ПП000273 | Поверка. Толщиномеры ультразвуковые Булат 5, Булат 5У, Булат 5УП [от 0 до 300 мм] | Поверка по 250 | Да | 30731-05 | Булат 5, Булат 5У, Булат 5УП | 1998.37
ПП000274 | Поверка. Толщиномеры ультразвуковые WT-600S [от 0 до 300 мм] | Поверка по 250 | Да | 30487-05 | WT-600S | 1998.37
ПП000274 | Поверка. Толщиномеры ультразвуковые WT-600S [от 0 до 300 мм] | Поверка по 250 | Да | 49745-12 | WT-600S | 1998.37
ПП000275 | Поверка. Толщиномеры ультразвуковые ТЭМП-УТ1, ТЭМП-УТ2 [от 0 до 300 мм] | Поверка по 250 | Да | 38230-08 | ТЭМП-УТ1, ТЭМП-УТ2 | 1998.37
ПП000276 | Поверка. Толщиномеры ультразвуковые УТ-98 "СКАТ", УТ-98 Т "СКАТ" [от 0 до 300 мм] | Поверка по 250 | Да | 37708-08 | УТ-98 "СКАТ", УТ-98 Т "СКАТ" | 1998.37
ПП000277 | Поверка. Толщиномеры ультразвуковые УДТ-45 [от 0 до 300 мм] | Поверка по 250 | Да | 37664-14 | УДТ-45 | 1998.37
ПП000277 | Поверка. Толщиномеры ультразвуковые УДТ-45 [от 0 до 300 мм] | Поверка по 250 | Да | 37664-08 | УДТ-45 | 1998.37
ПП000278 | Поверка. Толщиномеры ультразвуковые специализированные ИРКОН УТ1608 [от 0 до 300 мм] | Поверка по 250 | Да | 35840-07 | ИРКОН УТ1608 | 1998.37
ПП000279 | Поверка. Толщиномеры ультразвуковые прецизионные CL 5 [от 0 до 300 мм] | Поверка по 250 | Да | 35722-07 | CL 5 | 1998.37
ПП000280 | Поверка. Толщиномеры ультразвуковые УТМ-МГ4 [от 0 до 300 мм] | Поверка по 250 | Да | 49932-12 | УТМ-МГ4 | 1998.37
ПП000281 | Поверка. Толщиномеры ультразвуковые А1208, А1209, А1210 [от 0 до 300 мм] | Поверка по 250 | Да | 49605-12 | А1208, А1209, А1210 | 1998.37
ПП000281 | Поверка. Толщиномеры ультразвуковые А1208, А1209, А1210 [от 0 до 300 мм] | Поверка по 250 | Да | 49605-12 | А1208 | 1998.37
ПП000281 | Поверка. Толщиномеры ультразвуковые А1208, А1209, А1210 [от 0 до 300 мм] | Поверка по 250 | Да | 49605-12 | А1209 | 1998.37
ПП000281 | Поверка. Толщиномеры ультразвуковые А1208, А1209, А1210 [от 0 до 300 мм] | Поверка по 250 | Да | 49605-12 | А1210 | 1998.37
ПП000282 | Поверка. Толщиномеры ультразвуковые УТ907 [от 0 до 300 мм] | Поверка по 250 | Да | 49515-12 | УТ907 | 1998.37
ПП000283 | Поверка. Толщиномеры ультразвуковые УЗИТ-1 [от 0 до 300 мм] | Поверка по 250 | Да | 4938-75 | УЗИТ-1 | 1998.37
ПП000284 | Поверка. Толщиномеры ультразвуковые ТУЗ-5 [от 0 до 300 мм] | Поверка по 250 | Да | 49184-12 | ТУЗ-5 | 1998.37
ПП000285 | Поверка. Ультразвуковые толщиномеры Кварц-14 [от 0 до 300 мм] | Поверка по 250 | Да | 4904-75 | Кварц-14 | 1998.37
ПП000286 | Поверка. Толщиномеры ультразвуковые УТ-30ПА "Металл-6М" [от 0 до 300 мм] | Поверка по 250 | Да | 4902-81 | УТ-30ПА "Металл-6М" | 1998.37
ПП000287 | Поверка. Толщиномеры ультразвуковые 38DL PLUS [от 0 до 300 мм] | Поверка по 250 | Да | 48504-11 | 38DL PLUS | 1998.37
ПП000288 | Поверка. Толщиномеры ультразвуковые УТ-91П [от 0 до 300 мм] | Поверка по 250 | Да | 6423-77 | УТ-91П | 1998.37
ПП000289 | Поверка. Толщиномеры ультразвуковые БУЛАТ 3 [от 0 до 300 мм] | Поверка по 250 | Да | 64154-16 | БУЛАТ 3 | 1998.37
ПП000290 | Поверка. Толщиномеры ультразвуковые DMS Go+ [от 0 до 300 мм] | Поверка по 250 | Да | 63413-16 | DMS Go+ | 1998.37
ПП000291 | Поверка. Толщиномеры ультразвуковые АЛТЕК АТ-17 [от 0 до 300 мм] | Поверка по 250 | Да | 63399-16 | АЛТЕК АТ-17 | 1998.37
ПП000292 | Поверка. Толщиномеры ультразвуковые DM5E Basic, DM5E, DM5E DL [от 0 до 300 мм] | Поверка по 250 | Да | 62242-15 | DM5E Basic, DM5E, DM5E DL | 1998.37
ПП000292 | Поверка. Толщиномеры ультразвуковые DM5E Basic, DM5E, DM5E DL [от 0 до 300 мм] | Поверка по 250 | Да | 44843-10 | DM5E basic, DM5E, DM5E DL | 1998.37
ПП000293 | Поверка. Толщиномеры ультразвуковые SONOWALL 50, SONOWALL 60 [от 0 до 300 мм] | Поверка по 250 | Да | 60695-15 | SONOWALL 50, SONOWALL 60 | 1998.37
ПП000294 | Поверка. Толщиномеры ультразвуковые PocketMIKE [от 0 до 300 мм] | Поверка по 250 | Да | 59806-15 | PocketMIKE | 1998.37
ПП000295 | Поверка. Толщиномеры ультразвуковые УТ-5231 [от 0 до 300 мм] | Поверка по 250 | Да | 59371-14 | УТ-5231 | 1998.37
ПП000296 | Поверка. Толщиномеры ультразвуковые 27MG [от 0 до 300 мм] | Поверка по 250 | Да | 59165-14 | 27MG | 1998.37
ПП000297 | Поверка. Толщиномеры ультразвуковые ГСП УТ-92П [от 0 до 300 мм] | Поверка по 250 | Да | 9169-83 | УТ-92П | 1998.37
ПП000298 | Поверка. Толщиномеры ультразвуковые автокалибрующиеся ГСП УТ-55БЭ [от 0 до 300 мм] | Поверка по 250 | Да | 9142-83 | УТ-55БЭ | 1998.37
ПП000299 | Поверка. Толщиномеры ультразвуковые УТ-10П "Металл-8" [от 0 до 300 мм] | Поверка по 250 | Да | 7641-80 | УТ-10П "Металл-8" | 1998.37
ПП000300 | Поверка. Толщиномеры ультразвуковые УТ-111 [от 0 до 300 мм] | Поверка по 250 | Да | 66712-17 | УТ-111 | 1998.37
ПП000300 | Поверка. Толщиномеры ультразвуковые УТ-111 [от 0 до 300 мм] | Поверка по 250 | Да | 44173-10 | УТ-111 | 1998.37
ПП000301 | Поверка. Толщиномеры ультразвуковые UT-4DL [от 0 до 300 мм] | Поверка по 250 | Да | 65716-16 | UT-4DL | 1998.37
ПП000302 | Поверка. Толщиномеры ультразвуковые ТУЗ-7 [от 0 до 300 мм] | Поверка по 250 | Да | 64397-16 | ТУЗ-7 | 1998.37
ПП000303 | Поверка. Толщиномеры ультразвуковые Sonogage IV, T-Gage V (V B, V DL, V W, V DLW, V C, V СDL, V CW, V СDLW), Microgage III (III B, III DL, III W, III DLW, III C, III DLC, III CW, III DLCW) [от 0 до 30 | Поверка по 250 | Да | 58298-14 | Sonogage IV, T-Gage V (V B, V DL, V W, V DLW, V C, V СDL, V CW, V СDLW), Microgage III (III B, III D | 1998.37
ПП000304 | Поверка. Толщиномеры ультразвуковые PosiTector UTG [от 0 до 300 мм] | Поверка по 250 | Да | 57898-14 | PosiTector UTG | 1998.37
ПП000305 | Поверка. Толщиномеры ультразвуковые NOVOTEST УТ-1 [от 0 до 300 мм] | Поверка по 250 | Да | 57856-14 | NOVOTEST УТ-1 | 1998.37
ПП000306 | Поверка. ЭМА-толщиномеры портативные UltraSonic-R [от 0 до 300 мм] | Поверка по 250 | Да | 56984-14 | UltraSonic-R | 1998.37
ПП000307 | Поверка. Толщиномеры ультразвуковые УТ-603 [от 0 до 300 мм] | Поверка по 250 | Да | 54998-13 | УТ-603 | 1998.37
ПП000308 | Поверка. Толщиномеры УТ-31МЦ [от 0 до 300 мм] | Поверка по 250 | Да | 5493-76 | УТ-31МЦ | 1998.37
ПП000309 | Поверка. Толщиномеры ультразвуковые DMS Go [от 0 до 300 мм] | Поверка по 250 | Да | 53196-13 | DMS Go | 1998.37
ПП000310 | Поверка. Толщиномеры покрытий ультразвуковые PosiTector 200 [от 0 до 300 мм] | Поверка по 250 | Да | 50603-12 | PosiTector 200 | 1998.37
ПП000311 | Поверка. Толщиномеры ультразвуковые DC-2000С, DC-2020С, DC-3000, DC-3020 [от 0 до 300 мм] | Поверка по 250 | Да | 48121-11 | DC-2000С, DC-2020С, DC-3000, DC-3020 | 1998.37
ПП000312 | Поверка. Толщиномеры ультразвуковые УТ-507 [от 0 до 300 мм] | Поверка по 250 | Да | 47857-11 | УТ-507 | 1998.37
ПП000313 | Поверка. Толщиномеры ультразвуковые 35, 35DL, 35HP, 35DL-HP, MG2, MG2-XT, MG2-DL, 26MG [от 0 до 300 мм] | Поверка по 250 | Да | 46559-11 | 35 | 1998.37
ПП000313 | Поверка. Толщиномеры ультразвуковые 35, 35DL, 35HP, 35DL-HP, MG2, MG2-XT, MG2-DL, 26MG [от 0 до 300 мм] | Поверка по 250 | Да | 46559-11 | 35DL | 1998.37
ПП000313 | Поверка. Толщиномеры ультразвуковые 35, 35DL, 35HP, 35DL-HP, MG2, MG2-XT, MG2-DL, 26MG [от 0 до 300 мм] | Поверка по 250 | Да | 46559-11 | 35HP | 1998.37
ПП000313 | Поверка. Толщиномеры ультразвуковые 35, 35DL, 35HP, 35DL-HP, MG2, MG2-XT, MG2-DL, 26MG [от 0 до 300 мм] | Поверка по 250 | Да | 46559-11 | 35DL-HP | 1998.37
ПП000313 | Поверка. Толщиномеры ультразвуковые 35, 35DL, 35HP, 35DL-HP, MG2, MG2-XT, MG2-DL, 26MG [от 0 до 300 мм] | Поверка по 250 | Да | 46559-11 | MG2 | 1998.37
ПП000313 | Поверка. Толщиномеры ультразвуковые 35, 35DL, 35HP, 35DL-HP, MG2, MG2-XT, MG2-DL, 26MG [от 0 до 300 мм] | Поверка по 250 | Да | 46559-11 | MG2-XT | 1998.37
ПП000313 | Поверка. Толщиномеры ультразвуковые 35, 35DL, 35HP, 35DL-HP, MG2, MG2-XT, MG2-DL, 26MG [от 0 до 300 мм] | Поверка по 250 | Да | 46559-11 | MG2-DL | 1998.37
ПП000313 | Поверка. Толщиномеры ультразвуковые 35, 35DL, 35HP, 35DL-HP, MG2, MG2-XT, MG2-DL, 26MG [от 0 до 300 мм] | Поверка по 250 | Да | 46559-11 | 26MG | 1998.37
ПП000314 | Поверка. Толщиномеры ультразвуковые УТ-30ПЦ [от 0 до 300 мм] | Поверка по 250 | Да | 4644-75 | УТ-30ПЦ | 1998.37
ПП000315 | Поверка. Толщиномеры ультразвуковые БУЛАТ 2 [от 0 до 300 мм] | Поверка по 250 | Да | 46426-11 | БУЛАТ 2 | 1998.37
ПП000315 | Поверка. Толщиномеры ультразвуковые БУЛАТ 2 [от 0 до 300 мм] | Поверка по 250 | Да | 28229-04 | БУЛАТ 2 | 1998.37
ПП000316 | Поверка. Толщиномеры ультразвуковые БУЛАТ 1S [от 0 до 300 мм] | Поверка по 250 | Да | 46425-11 | БУЛАТ 1S | 1998.37
ПП000316 | Поверка. Толщиномеры ультразвуковые БУЛАТ 1S [от 0 до 300 мм] | Поверка по 250 | Да | 17797-98 | Булат 1S | 1998.37
ПП000317 | Поверка. Толщиномеры ультразвуковые DM5E basic, DM5E, DM5E DL [от 0 до 300 мм] | Поверка по 250 | Да |  |  | 1998.37
ПП000318 | Поверка. Толщиномеры ультразвуковые прецизионные CL 400 [от 0 до 300 мм] | Поверка по 250 | Да | 35721-07 | CL 400 | 1998.37
ПП000319 | Поверка. Толщиномеры ультразвуковые УТС-01-РДМ [от 0 до 300 мм] | Поверка по 250 | Да | 35226-07 | УТС-01-РДМ | 1998.37
ПП000320 | Поверка. Толщиномеры ультразвуковые УТ-04 ЭМА (Дельта) [от 0 до 300 мм] | Поверка по 250 | Да | 34082-07 | УТ-04 ЭМА (Дельта) | 1998.37
ПП000321 | Поверка. Толщиномер ультразвуковой портативный Sonic 133D [от 0 до 300 мм] | Поверка по 250 | Да | 32328-06 | Sonic 133D | 1998.37
ПП000322 | Поверка. Толщиномер ультразвуковой CL 204 [от 0 до 300 мм] | Поверка по 250 | Да | 32162-06 | CL 204 | 1998.37
ПП000323 | Поверка. Толщиномеры ультразвуковые УТ-10п [от 0 до 300 мм] | Поверка по 250 | Да | 29048-05 | УТ-10п | 1998.37
ПП000324 | Поверка. Толщиномеры ультразвуковые ДЭКОТ 16х8 [от 0 до 300 мм] | Поверка по 250 | Да | 26685-04 | ДЭКОТ 16х8 | 1998.37
ПП000325 | Поверка. Толщиномер ультразвуковой многоканальный УМВТ-01 [от 0 до 300 мм] | Поверка по 250 | Да | 24956-03 | УМВТ-01 | 1998.37
ПП000326 | Поверка. Толщиномеры ультразвуковые Microgage II, Microgage VX, CT-Gage, CT-Gage DL, CT-Gage DL+ [от 0 до 300 мм] | Поверка по 250 | Да | 42434-09 | Microgage II, Microgage VX, CT-Gage, CT-Gage DL, CT-Gage DL+ | 1998.37
ПП000327 | Поверка. Толщиномеры ультразвуковые Alphagage, Betagage, B-Gage, Sonagage III, Steelgage II [от 0 до 300 мм] | Поверка по 250 | Да | 39178-08 | Alphagage, Betagage, B-Gage, Sonagage III, Steelgage II | 1998.37
ПП000328 | Поверка. Толщиномеры ультразвуковые DMS, DMS 2, DMS 2E, DMS 2TC [от 0 до 300 мм] | Поверка по 250 | Да | 21036-01 | DMS, DMS 2, DMS 2E, DMS 2TC | 1998.37
ПП000329 | Поверка. Толщиномеры ультразвуковые T-MIKE E, T-MIKE ES, T-MIKE EL [от 0 до 300 мм] | Поверка по 250 | Да | 20679-00 | T-MIKE E, T-MIKE ES, T-MIKE EL | 1998.37
ПП000330 | Поверка. Толщиномеры ультразвуковые DM [от 0 до 300 мм] | Поверка по 250 | Да | 15215-96 | DM | 1998.37
ПП000331 | Поверка. Толщиномеры ультразвуковые УТК-6П [от 0 до 300 мм] | Поверка по 250 | Да | 15984-97 | УТК-6П | 1998.37
ПП000332 | Поверка. Толщиномеры ультразвуковые UTM-1 [от 0 до 300 мм] | Поверка по 250 | Да | 16502-97 | UTM-1 | 1998.37
ПП000333 | Поверка. Толщиномеры ультразвуковые UTM 101/201 [от 0 до 300 мм] | Поверка по 250 | Да | 16503-97 | UTM 101/201 | 1998.37
ПП000334 | Поверка. Толщиномеры ультразвуковые SONIC 133D, 133DL, 133DL Plus, 434 [от 0 до 300 мм] | Поверка по 250 | Да | 16517-97 | SONIC 133D, 133DL, 133DL Plus, 434 | 1998.37
ПП000335 | Поверка. Толщиномеры ультразвуковые А1209 [от 0 до 300 мм] | Поверка по 250 | Да | 17409-03 | А1209 | 1998.37
ПП000336 | Поверка. Толщиномеры ультразвуковые А-1209 [от 0 до 300 мм] | Поверка по 250 | Да | 17409-98 | А-1209 | 1998.37
ПП000337 | Поверка. Толщиномеры ультразвуковые Булат 1S [от 0 до 300 мм] | Поверка по 250 | Да |  |  | 1998.37
ПП000338 | Поверка. Толщиномеры ультразвуковые ТУЗ-2 [от 0 до 300 мм] | Поверка по 250 | Да | 24011-02 | ТУЗ-2 | 1998.37
ПП000338 | Поверка. Толщиномеры ультразвуковые ТУЗ-2 [от 0 до 300 мм] | Поверка по 250 | Да | 24011-13 | ТУЗ-2 | 1998.37
ПП000338 | Поверка. Толщиномеры ультразвуковые ТУЗ-2 [от 0 до 300 мм] | Поверка по 250 | Да | 24011-08 | ТУЗ-2 | 1998.37
ПП000339 | Поверка. Толщиномеры ультразвуковые А1208 [от 0 до 300 мм] | Поверка по 250 | Да | 23900-02 | А1208 | 1998.37
ПП000340 | Поверка. Толщиномеры ультразвуковые ЭХО-1Т [от 0 до 300 мм] | Поверка по 250 | Да | 12696-91 | ЭХО-1Т | 1998.37
ПП000341 | Поверка. Толщиномеры ультразвуковые 22, 22DL, 25, 25DL, 25HP, 25 HPV, 25 DLPlus, 25DLHP, 26 MG, 26 MGXT, 26 XTDL, 36 DL Plus [от 0 до 300 мм] | Поверка по 250 | Да | 14770-00 | 22, 22DL, 25, 25DL, 25HP, 25 HPV, 25 DLPlus, 25DLHP, 26 MG, 26 MGXT, 26 XTDL, 36 DL Plus | 1998.37
ПП000342 | Поверка. Толщиномеры ультразвуковые 20 (мод. 22, 22DL, 25DL, 26, 26DL, 26DL Plus, 27DL, 26MG) [от 0 до 300 мм] | Поверка по 250 | Да | 14770-95 | 20 (мод. 22, 22DL, 25DL, 26, 26DL, 26DL Plus, 27DL, 26MG) | 1998.37
ПП000343 | Поверка. Толщиномеры ультразвуковые специализированные УТ-80 [от 0 до 300 мм] | Поверка по 250 | Да | 14917-95 | УТ-80 | 1998.37
ПП000344 | Поверка. Толщиномеры ультразвуковые DM 4, DM 4DL, DM 4E [от 0 до 300 мм] | Поверка по 250 | Да | 15215-01 | DM 4, DM 4DL, DM 4E | 1998.37
ПП000344 | Поверка. Толщиномеры ультразвуковые DM 4, DM 4DL, DM 4E [от 0 до 300 мм] | Поверка по 250 | Да | 15215-07 | DM 4, DM 4DL, DM 4E | 1998.37
ПП000345 | Поверка. Толщиномеры ультразвуковые УДТ-40 [от 0 до 300 мм] | Поверка по 250 | Да | 31416-11 | УДТ-40 | 1998.37
ПП000345 | Поверка. Толщиномеры ультразвуковые УДТ-40 [от 0 до 300 мм] | Поверка по 250 | Да | 31416-06 | УДТ-40 | 1998.37
ПП000346 | Поверка. Толщиномеры ультразвуковые ТУЗ-3 [от 0 до 300 мм] | Поверка по 250 | Да | 31216-06 | ТУЗ-3 | 1998.37
ПП000347 | Поверка. Толщиномеры ультразвуковые специализированные УТ-7ТМ [от 0 до 300 мм] | Поверка по 250 | Да | 24903-03 | УТ-7ТМ | 1998.37
ПП000348 | Поверка. Толщиномеры ультразвуковые T-Gage IV, T-Gage IV DL, T-Gage IV+, T-Gage IV MM [от 0 до 300 мм] | Поверка по 250 | Да | 24688-08 | T-Gage IV, T-Gage IV DL, T-Gage IV+, T-Gage IV MM | 1998.37
ПП000349 | Поверка. Толщиномеры ультразвуковые T-GAGE IV, T-GAGE IV+, T-GAGE IV DL, T-GAGE IV MM [от 0 до 300 мм] | Поверка по 250 | Да | 24688-03 | T-GAGE IV, T-GAGE IV+, T-GAGE IV DL, T-GAGE IV MM | 1998.37
ПП000350 | Поверка. Толщиномеры ультразвуковые Microgage II [от 0 до 300 мм] | Поверка по 250 | Да | 24687-03 | Microgage II | 1998.37
ПП000351 | Поверка. Толщиномеры ультразвуковые УТ9215 [от 0 до 300 мм] | Поверка по 250 | Да | 18501-99 | УТ9215 | 1998.37
ПП000352 | Поверка. Толщиномеры ультразвуковые ТУЗ-1 [от 0 до 300 мм] | Поверка по 250 | Да | 18105-99 | ТУЗ-1 | 1998.37
ПП000353 | Поверка. Толщиномеры ультразвуковые УТ-93П/1 [от 0 до 300 мм] | Поверка по 250 | Да | 18374-05 | УТ-93П/1 | 1998.37
ПП000353 | Поверка. Толщиномеры ультразвуковые УТ-93П/1 [от 0 до 300 мм] | Поверка по 250 | Да | 18374-99 | УТ-93П/1 | 1998.37
ПП000353 | Поверка. Толщиномеры ультразвуковые УТ-93П/1 [от 0 до 300 мм] | Поверка по 250 | Да | 18374-10 | УТ-93П/1 | 1998.37
ПП000354 | Поверка. Толщиномеры ультразвуковые УТ-7Т [от 0 до 300 мм] | Поверка по 250 | Да | 18018-98 | УТ-7Т | 1998.37
ПП000355 | Поверка. Толщиномеры ультразвуковые MG2, MG2XT, MG2DL, 26MG, 25, 25DL, 25DL Plus, 25Multi Plus, 25MX Plus, 25HP, 25HP Plus, 25DLHP, 25HPV, 35, 35DL, 35DLHP, 35HP, 37DL Plus [от 0 до 300 мм] | Поверка по 250 | Да | 29754-05 | MG2 | 1998.37
ПП000355 | Поверка. Толщиномеры ультразвуковые MG2, MG2XT, MG2DL, 26MG, 25, 25DL, 25DL Plus, 25Multi Plus, 25MX Plus, 25HP, 25HP Plus, 25DLHP, 25HPV, 35, 35DL, 35DLHP, 35HP, 37DL Plus [от 0 до 300 мм] | Поверка по 250 | Да | 29754-05 | MG2XT | 1998.37
ПП000355 | Поверка. Толщиномеры ультразвуковые MG2, MG2XT, MG2DL, 26MG, 25, 25DL, 25DL Plus, 25Multi Plus, 25MX Plus, 25HP, 25HP Plus, 25DLHP, 25HPV, 35, 35DL, 35DLHP, 35HP, 37DL Plus [от 0 до 300 мм] | Поверка по 250 | Да | 29754-05 | MG2DL | 1998.37
ПП000355 | Поверка. Толщиномеры ультразвуковые MG2, MG2XT, MG2DL, 26MG, 25, 25DL, 25DL Plus, 25Multi Plus, 25MX Plus, 25HP, 25HP Plus, 25DLHP, 25HPV, 35, 35DL, 35DLHP, 35HP, 37DL Plus [от 0 до 300 мм] | Поверка по 250 | Да | 29754-05 | 26MG | 1998.37
ПП000355 | Поверка. Толщиномеры ультразвуковые MG2, MG2XT, MG2DL, 26MG, 25, 25DL, 25DL Plus, 25Multi Plus, 25MX Plus, 25HP, 25HP Plus, 25DLHP, 25HPV, 35, 35DL, 35DLHP, 35HP, 37DL Plus [от 0 до 300 мм] | Поверка по 250 | Да | 29754-05 | 25 | 1998.37
ПП000355 | Поверка. Толщиномеры ультразвуковые MG2, MG2XT, MG2DL, 26MG, 25, 25DL, 25DL Plus, 25Multi Plus, 25MX Plus, 25HP, 25HP Plus, 25DLHP, 25HPV, 35, 35DL, 35DLHP, 35HP, 37DL Plus [от 0 до 300 мм] | Поверка по 250 | Да | 29754-05 | 25DL | 1998.37
ПП000355 | Поверка. Толщиномеры ультразвуковые MG2, MG2XT, MG2DL, 26MG, 25, 25DL, 25DL Plus, 25Multi Plus, 25MX Plus, 25HP, 25HP Plus, 25DLHP, 25HPV, 35, 35DL, 35DLHP, 35HP, 37DL Plus [от 0 до 300 мм] | Поверка по 250 | Да | 29754-05 | 25DL Plus | 1998.37
ПП000355 | Поверка. Толщиномеры ультразвуковые MG2, MG2XT, MG2DL, 26MG, 25, 25DL, 25DL Plus, 25Multi Plus, 25MX Plus, 25HP, 25HP Plus, 25DLHP, 25HPV, 35, 35DL, 35DLHP, 35HP, 37DL Plus [от 0 до 300 мм] | Поверка по 250 | Да | 29754-05 | 25Multi Plus | 1998.37
ПП000355 | Поверка. Толщиномеры ультразвуковые MG2, MG2XT, MG2DL, 26MG, 25, 25DL, 25DL Plus, 25Multi Plus, 25MX Plus, 25HP, 25HP Plus, 25DLHP, 25HPV, 35, 35DL, 35DLHP, 35HP, 37DL Plus [от 0 до 300 мм] | Поверка по 250 | Да | 29754-05 | 25MX Plus | 1998.37
ПП000355 | Поверка. Толщиномеры ультразвуковые MG2, MG2XT, MG2DL, 26MG, 25, 25DL, 25DL Plus, 25Multi Plus, 25MX Plus, 25HP, 25HP Plus, 25DLHP, 25HPV, 35, 35DL, 35DLHP, 35HP, 37DL Plus [от 0 до 300 мм] | Поверка по 250 | Да | 29754-05 | 25HP | 1998.37
ПП000355 | Поверка. Толщиномеры ультразвуковые MG2, MG2XT, MG2DL, 26MG, 25, 25DL, 25DL Plus, 25Multi Plus, 25MX Plus, 25HP, 25HP Plus, 25DLHP, 25HPV, 35, 35DL, 35DLHP, 35HP, 37DL Plus [от 0 до 300 мм] | Поверка по 250 | Да | 29754-05 | 25HP Plus | 1998.37
ПП000355 | Поверка. Толщиномеры ультразвуковые MG2, MG2XT, MG2DL, 26MG, 25, 25DL, 25DL Plus, 25Multi Plus, 25MX Plus, 25HP, 25HP Plus, 25DLHP, 25HPV, 35, 35DL, 35DLHP, 35HP, 37DL Plus [от 0 до 300 мм] | Поверка по 250 | Да | 29754-05 | 25DLHP | 1998.37
ПП000355 | Поверка. Толщиномеры ультразвуковые MG2, MG2XT, MG2DL, 26MG, 25, 25DL, 25DL Plus, 25Multi Plus, 25MX Plus, 25HP, 25HP Plus, 25DLHP, 25HPV, 35, 35DL, 35DLHP, 35HP, 37DL Plus [от 0 до 300 мм] | Поверка по 250 | Да | 29754-05 | 25HPV | 1998.37
ПП000355 | Поверка. Толщиномеры ультразвуковые MG2, MG2XT, MG2DL, 26MG, 25, 25DL, 25DL Plus, 25Multi Plus, 25MX Plus, 25HP, 25HP Plus, 25DLHP, 25HPV, 35, 35DL, 35DLHP, 35HP, 37DL Plus [от 0 до 300 мм] | Поверка по 250 | Да | 29754-05 | 35 | 1998.37
ПП000355 | Поверка. Толщиномеры ультразвуковые MG2, MG2XT, MG2DL, 26MG, 25, 25DL, 25DL Plus, 25Multi Plus, 25MX Plus, 25HP, 25HP Plus, 25DLHP, 25HPV, 35, 35DL, 35DLHP, 35HP, 37DL Plus [от 0 до 300 мм] | Поверка по 250 | Да | 29754-05 | 35DL | 1998.37
ПП000355 | Поверка. Толщиномеры ультразвуковые MG2, MG2XT, MG2DL, 26MG, 25, 25DL, 25DL Plus, 25Multi Plus, 25MX Plus, 25HP, 25HP Plus, 25DLHP, 25HPV, 35, 35DL, 35DLHP, 35HP, 37DL Plus [от 0 до 300 мм] | Поверка по 250 | Да | 29754-05 | 35DLHP | 1998.37
ПП000355 | Поверка. Толщиномеры ультразвуковые MG2, MG2XT, MG2DL, 26MG, 25, 25DL, 25DL Plus, 25Multi Plus, 25MX Plus, 25HP, 25HP Plus, 25DLHP, 25HPV, 35, 35DL, 35DLHP, 35HP, 37DL Plus [от 0 до 300 мм] | Поверка по 250 | Да | 29754-05 | 35HP | 1998.37
ПП000355 | Поверка. Толщиномеры ультразвуковые MG2, MG2XT, MG2DL, 26MG, 25, 25DL, 25DL Plus, 25Multi Plus, 25MX Plus, 25HP, 25HP Plus, 25DLHP, 25HPV, 35, 35DL, 35DLHP, 35HP, 37DL Plus [от 0 до 300 мм] | Поверка по 250 | Да | 29754-05 | 37DL Plus | 1998.37
ПП000356 | Поверка. Толщиномеры ультразвуковые УТ-301 [от 0 до 300 мм] | Поверка по 250 | Да | 29134-05 | УТ-301 | 1998.37
ПП000357 | Поверка. Толщиномеры ультразвуковые УТ-82 [от 0 до 300 мм] | Поверка по 250 | Да | 23486-02 | УТ-82 | 1998.37
ПП000358 | Поверка. Толщиномеры ультразвуковые TT120, TT130, TT300 [от 0 до 300 мм] | Поверка по 250 | Да | 23756-02 | TT120, TT130, TT300 | 1998.37
ПП000359 | Поверка. Толщиномеры ультразвуковые специализированные УТ-80М [от 0 до 300 мм] | Поверка по 250 | Да | 19805-00 | УТ-80М | 1998.37
ПП000360 | Поверка. Толщиномеры ультразвуковые T-Scope III [от 0 до 300 мм] | Поверка по 250 | Да | 20678-00 | T-Scope III | 1998.37
ПП000361 | Поверка. Толщиномеры ультразвуковые УТ-901А [от 0 до 300 мм] | Поверка по 250 | Да | 20247-00 | УТ-901А | 1998.37
ПП000362 | Поверка. Толщиномеры ультразвуковые ТАУ [от 0 до 300 мм] | Поверка по 250 | Да | 21928-14 | ТАУ | 1998.37
ПП000362 | Поверка. Толщиномеры ультразвуковые ТАУ [от 0 до 300 мм] | Поверка по 250 | Да | 21928-08 | ТАУ | 1998.37
ПП000363 | Поверка. Дефектоскопы ультразвуковые USD 30 [за 1 пьезо-электронный преобразователь] | Поверка по 250 | Нет | 39296-08 | USD 30 | 4112.51
ПП000364 | Поверка. Дефектоскопы ультразвуковые Пеленг УД3-103 [за 1 пьезо-электронный преобразователь] | Поверка по 250 | Нет | 22976-04 | Пеленг УД3-103 | 4112.51
ПП000364 | Поверка. Дефектоскопы ультразвуковые Пеленг УД3-103 [за 1 пьезо-электронный преобразователь] | Поверка по 250 | Нет | 22976-02 | Пеленг УД3-103 | 4112.51
ПП000365 | Поверка. Дефектоскопы ультразвуковые Echograph 1016, Echograph 1030, Echograph 1055, Echograph 1085, Echograph 1086 [за 1 пьезо-электронный преобразователь] | Поверка по 250 | Нет | 21238-01 | Echograph 1016, Echograph 1030, Echograph 1055, Echograph 1085, Echograph 1086 | 4112.51
ПП000366 | Поверка. Дефектоскопы ультразвуковые Sitescan 120/130/230, Railscan 125, Masterscan 330 [за 1 пьезо-электронный преобразователь] | Поверка по 250 | Нет | 17824-98 | Sitescan 120/130/230, Railscan 125, Masterscan 330 | 4112.51
ПП000367 | Поверка. Дефектоскопы ультразвуковые портативные высокочастотные процессорные УД2В-П [за 1 пьезо-электронный преобразователь] | Поверка по 250 | Нет | 17498-98 | УД2В-П | 4112.51
ПП000368 | Поверка. Дефектоскопы ультразвуковые УД2В-П [за 1 пьезо-электронный преобразователь] | Поверка по 250 | Нет | 17498-08 | УД2В-П | 4112.51
ПП000368 | Поверка. Дефектоскопы ультразвуковые УД2В-П [за 1 пьезо-электронный преобразователь] | Поверка по 250 | Нет | 17498-03 | УД2В-П | 4112.51
ПП000369 | Поверка. Дефектоскопы-томографы ультразвуковые УД4-Т [за 1 пьезо-электронный преобразователь] | Поверка по 250 | Нет | 17497-98 | УД4-Т | 4112.51
ПП000370 | Поверка. Дефектоскопы ультразвуковые SM 300 [за 1 пьезо-электронный преобразователь] | Поверка по 250 | Нет | 16506-97 | SM 300 | 4112.51
ПП000371 | Поверка. Дефектоскопы ультразвуковые портативные ЭХО-ПУЛЬС [за 1 пьезо-электронный преобразователь] | Поверка по 250 | Нет | 28161-04 | ЭХО-ПУЛЬС | 4112.51
ПП000372 | Поверка. Дефектоскопы ультразвуковые УД4-Т HU-01 [за 1 пьезо-электронный преобразователь] | Поверка по 250 | Нет | 28636-05 | УД4-Т HU-01 | 4112.51
ПП000373 | Поверка. Дефектоскопы ультразвуковые А1212 Мастер, А1214 Эксперт [за 1 пьезо-электронный преобразователь] | Поверка по 250 | Нет | 28833-05 | А1212 Мастер, А1214 Эксперт | 4112.51
ПП000374 | Поверка. Дефектоскопы ультразвуковые A1212 Master, A1214 Expert [за 1 пьезо-электронный преобразователь] | Поверка по 250 | Нет | 28833-15 | A1212 Master, A1214 Expert | 4112.51
ПП000375 | Поверка. Дефектоскопы ультразвуковые PELENG (ПЕЛЕНГ) УД3-204 [за 1 пьезо-электронный преобразователь] | Поверка по 250 | Нет | 29010-05 | PELENG (ПЕЛЕНГ) УД3-204 | 4112.51
ПП000376 | Поверка. Дефектоскопы ультразвуковые УД2-70 [за 1 пьезо-электронный преобразователь] | Поверка по 250 | Нет | 18986-09 | УД2-70 | 4112.51
ПП000376 | Поверка. Дефектоскопы ультразвуковые УД2-70 [за 1 пьезо-электронный преобразователь] | Поверка по 250 | Нет | 18986-99 | УД2-70 | 4112.51
ПП000377 | Поверка. Дефектоскопы ультразвуковые DIO-562 [за 1 пьезо-электронный преобразователь] | Поверка по 250 | Нет | 19693-00 | DIO-562 | 4112.51
ПП000377 | Поверка. Дефектоскопы ультразвуковые DIO-562 [за 1 пьезо-электронный преобразователь] | Поверка по 250 | Нет | 19693-08 | DIO-562 | 4112.51
ПП000378 | Поверка. Дефектоскопы ультразвуковые USN 52R, USN 52R AVG [за 1 пьезо-электронный преобразователь] | Поверка по 250 | Нет | 20076-00 | USN 52R, USN 52R AVG | 4112.51
ПП000379 | Поверка. Дефектоскопы ультразвуковые низкочастотные А1220 [за 1 пьезо-электронный преобразователь] | Поверка по 250 | Нет | 20148-00 | А1220 | 4112.51
ПП000380 | Поверка. Дефектоскопы ультразвуковые FlawMIKE [за 1 пьезо-электронный преобразователь] | Поверка по 250 | Нет | 20677-00 | FlawMIKE | 4112.51
ПП000381 | Поверка. Дефектоскопы ультразвуковые малогабаритные USM 22B, USM 22L, USM 25, USM 25DAC, USM 25S [за 1 пьезо-электронный преобразователь] | Поверка по 250 | Нет | 21034-01 | USM 22B, USM 22L, USM 25, USM 25DAC, USM 25S | 4112.51
ПП000382 | Поверка. Дефектоскопы ультразвуковые малогабаритные USM 25, USM 25 DAC, USM 25 S [за 1 пьезо-электронный преобразователь] | Поверка по 250 | Нет | 21034-07 | USM 25, USM 25 DAC, USM 25 S | 4112.51
ПП000383 | Поверка. Дефектоскопы ультразвуковые портативные низкочастотные микропроцессорные УД2Н-П [за 1 пьезо-электронный преобразователь] | Поверка по 250 | Нет | 17990-04 | УД2Н-П | 4112.51
ПП000383 | Поверка. Дефектоскопы ультразвуковые портативные низкочастотные микропроцессорные УД2Н-П [за 1 пьезо-электронный преобразователь] | Поверка по 250 | Нет | 17990-98 | УД2Н-П | 4112.51
ПП000384 | Поверка. Дефектоскопы ультразвуковые Пеленг УД2-102 [за 1 пьезо-электронный преобразователь] | Поверка по 250 | Нет | 18007-01 | Пеленг УД2-102 | 4112.51
ПП000384 | Поверка. Дефектоскопы ультразвуковые Пеленг УД2-102 [за 1 пьезо-электронный преобразователь] | Поверка по 250 | Нет | 18007-98 | Пеленг УД2-102 | 4112.51
ПП000385 | Поверка. Дефектоскопы ультразвуковые PELENG (ПЕЛЕНГ) УД2-102 [за 1 пьезо-электронный преобразователь] | Поверка по 250 | Нет | 18007-05 | PELENG (ПЕЛЕНГ) УД2-102 | 4112.51
ПП000385 | Поверка. Дефектоскопы ультразвуковые PELENG (ПЕЛЕНГ) УД2-102 [за 1 пьезо-электронный преобразователь] | Поверка по 250 | Нет | 18007-06 | PELENG (ПЕЛЕНГ) УД2-102 | 4112.51
ПП000386 | Поверка. Дефектоскопы ультразвуковые А1212 [за 1 пьезо-электронный преобразователь] | Поверка по 250 | Нет | 18353-99 | А1212 | 4112.51
ПП000387 | Поверка. Дефектоскопы ультразвуковые УД2-12 [за 1 пьезо-электронный преобразователь] | Поверка по 250 | Нет | 18373-99 | УД2-12 | 4112.51
ПП000388 | Поверка. Дефектоскопы ультразвуковые УД2-12/1 [за 1 пьезо-электронный преобразователь] | Поверка по 250 | Нет | 18768-99 | УД2-12/1 | 4112.51
ПП000389 | Поверка. Дефектоскопы ультразвуковые PELENG (ПЕЛЕНГ) УДЗ-204 [за 1 пьезо-электронный преобразователь] | Поверка по 250 | Нет | 29010-11 | PELENG (ПЕЛЕНГ) УДЗ-204 | 4112.51
ПП000390 | Поверка. Дефектоскопы ультразвуковые EPOCH 4, EPOCH 4B, EPOCH 4Plus, EPOCH LT [за 1 пьезо-электронный преобразователь] | Поверка по 250 | Нет | 29755-05 | EPOCH 4, EPOCH 4B, EPOCH 4Plus, EPOCH LT | 4112.51
ПП000391 | Поверка. Дефектоскопы ультразвуковые УД9812 [за 1 пьезо-электронный преобразователь] | Поверка по 250 | Нет | 29936-05 | УД9812 | 4112.51
ПП000391 | Поверка. Дефектоскопы ультразвуковые УД9812 [за 1 пьезо-электронный преобразователь] | Поверка по 250 | Нет | 46539-11 | УД9812 | 4112.51
ПП000392 | Поверка. Дефектоскопы ультразвуковые портативные USM 35 X, USM 35 X DAC, USM 35X S [за 1 пьезо-электронный преобразователь] | Поверка по 250 | Нет | 31425-06 | USM 35 X, USM 35 X DAC, USM 35X S | 4112.51
ПП000393 | Поверка. Дефектоскопы ультразвуковые портативные USM35 X, USM35 X DAC, USM35 X S [за 1 пьезо-электронный преобразователь] | Поверка по 250 | Нет | 31425-12 | USM35 X, USM35 X DAC, USM35 X S | 4112.51
ПП000394 | Поверка. Дефектоскопы ультразвуковые УД4-Т "ТОМОГРАФИК" [за 1 пьезо-электронный преобразователь] | Поверка по 250 | Нет | 32223-06 | УД4-Т "ТОМОГРАФИК" | 4112.51
ПП000395 | Поверка. Дефектоскопы ультразвуковые ISONIC 2001 [за 1 пьезо-электронный преобразователь] | Поверка по 250 | Нет | 32450-06 | ISONIC 2001 | 4112.51
ПП000396 | Поверка. Дефектоскопы ультразвуковые EPOCH XT [за 1 пьезо-электронный преобразователь] | Поверка по 250 | Нет | 35582-12 | EPOCH XT | 4112.51
ПП000396 | Поверка. Дефектоскопы ультразвуковые EPOCH XT [за 1 пьезо-электронный преобразователь] | Поверка по 250 | Нет | 35582-07 | EPOCH XT | 4112.51
ПП000397 | Поверка. Дефектоскопы ультразвуковые USN 60 [за 1 пьезо-электронный преобразователь] | Поверка по 250 | Нет | 35723-07 | USN 60 | 4112.51
ПП000398 | Поверка. Дефектоскопы ультразвуковые USN 58R [за 1 пьезо-электронный преобразователь] | Поверка по 250 | Нет | 35724-07 | USN 58R | 4112.51
ПП000399 | Поверка. Дефектоскопы ультразвуковые УД-76 КСК, УД-76 КСК М [за 1 пьезо-электронный преобразователь] | Поверка по 250 | Нет | 35984-07 | УД-76 КСК, УД-76 КСК М | 4112.51
ПП000400 | Поверка. Дефектоскопы ультразвуковые УД-73 КСК [за 1 пьезо-электронный преобразователь] | Поверка по 250 | Нет | 35985-07 | УД-73 КСК | 4112.51
ПП000401 | Поверка. Дефектоскопы PELENG (ПЕЛЕНГ) УД3-103ВД [за 1 пьезо-электронный преобразователь] | Поверка по 250 | Нет | 36621-07 | PELENG (ПЕЛЕНГ) УД3-103ВД | 4112.51
ПП000401 | Поверка. Дефектоскопы PELENG (ПЕЛЕНГ) УД3-103ВД [за 1 пьезо-электронный преобразователь] | Поверка по 250 | Нет | 36621-12 | PELENG (ПЕЛЕНГ) УД3-103ВД | 4112.51
ПП000402 | Поверка. Дефектоскопы PELENG (ПЕЛЕНГ) УД2-102ВД [за 1 пьезо-электронный преобразователь] | Поверка по 250 | Нет | 36622-07 | PELENG (ПЕЛЕНГ) УД2-102ВД | 4112.51
ПП000402 | Поверка. Дефектоскопы PELENG (ПЕЛЕНГ) УД2-102ВД [за 1 пьезо-электронный преобразователь] | Поверка по 250 | Нет | 36622-12 | PELENG (ПЕЛЕНГ) УД2-102ВД | 4112.51
ПП000403 | Поверка. Дефектоскопы ультразвуковые УД4-76 [за 1 пьезо-электронный преобразователь] | Поверка по 250 | Нет | 36959-08 | УД4-76 | 4112.51
ПП000403 | Поверка. Дефектоскопы ультразвуковые УД4-76 [за 1 пьезо-электронный преобразователь] | Поверка по 250 | Нет | 32724-06 | УД4-76 | 4112.51
ПП000404 | Поверка. Дефектоскопы ультразвуковые ISONIC 2005/6 [за 1 пьезо-электронный преобразователь] | Поверка по 250 | Нет | 37134-08 | ISONIC 2005/6 | 4112.51
ПП000405 | Поверка. Дефектоскопы ультразвуковые USLT 2000 SP-3, USLT 2000 IP-3, USLT 2000 DP-3 [за 1 пьезо-электронный преобразователь] | Поверка по 250 | Нет | 37143-08 | USLT 2000 SP-3, USLT 2000 IP-3, USLT 2000 DP-3 | 4112.51
ПП000406 | Поверка. Дефектоскопы ультразвуковые ISONIC мод. 2005, 2006, 2007 [за 1 пьезо-электронный преобразователь] | Поверка по 250 | Нет | 37927-08 | ISONIC мод. 2005, 2006, 2007 | 4112.51
ПП000407 | Поверка. Дефектоскопы ультразвуковые Sitescan 123W, 150S, 250S, Masterscan 350M, 380M, Powerscan 450D, Railscan 125 [за 1 пьезо-электронный преобразователь] | Поверка по 250 | Нет | 38730-08 | Sitescan 123W, 150S, 250S, Masterscan 350M, 380M, Powerscan 450D, Railscan 125 | 4112.51
ПП000408 | Поверка. Дефектоскопы ультразвуковые УД3-21 [за 1 пьезо-электронный преобразователь] | Поверка по 250 | Нет | 26036-09 | УД3-21 | 4112.51
ПП000408 | Поверка. Дефектоскопы ультразвуковые УД3-21 [за 1 пьезо-электронный преобразователь] | Поверка по 250 | Нет | 26036-03 | УД3-21 | 4112.51
ПП000409 | Поверка. Дефектоскопы ультразвуковые УДЗ-71 [за 1 пьезо-электронный преобразователь] | Поверка по 250 | Нет | 25815-03 | УДЗ-71 | 4112.51
ПП000410 | Поверка. Дефектоскопы-томографы ультразвуковые УД4-Т2 [за 1 пьезо-электронный преобразователь] | Поверка по 250 | Нет | 25517-03 | УД4-Т2 | 4112.51
ПП000411 | Поверка. Дефектоскопы ультразвуковые УД2-140 [за 1 пьезо-электронный преобразователь] | Поверка по 250 | Нет | 25453-08 | УД2-140 | 4112.51
ПП000411 | Поверка. Дефектоскопы ультразвуковые УД2-140 [за 1 пьезо-электронный преобразователь] | Поверка по 250 | Нет | 25453-03 | УД2-140 | 4112.51
ПП000412 | Поверка. Дефектоскопы ультразвуковые Sitescan 140/240, Masterscan 340 [за 1 пьезо-электронный преобразователь] | Поверка по 250 | Нет | 24686-03 | Sitescan 140/240, Masterscan 340 | 4112.51
ПП000413 | Поверка. Дефектоскопы ультразвуковые PELENG (ПЕЛЕНГ) УД3-103 [за 1 пьезо-электронный преобразователь] | Поверка по 250 | Нет | 22976-07 | PELENG (ПЕЛЕНГ) УД3-103 | 4112.51
ПП000413 | Поверка. Дефектоскопы ультразвуковые PELENG (ПЕЛЕНГ) УД3-103 [за 1 пьезо-электронный преобразователь] | Поверка по 250 | Нет | 22976-05 | PELENG (ПЕЛЕНГ) УД3-103 | 4112.51
ПП000414 | Поверка. Дефектоскопы ультразвуковые SM-1 [за 1 пьезо-электронный преобразователь] | Поверка по 250 | Нет | 16505-97 | SM-1 | 4112.51
ПП000415 | Поверка. Дефектоскопы ультразвуковые SM 101 [за 1 пьезо-электронный преобразователь] | Поверка по 250 | Нет | 16504-97 | SM 101 | 4112.51
ПП000416 | Поверка. Дефектоскопы ультразвуковые USK 7S, USK 7D [за 1 пьезо-электронный преобразователь] | Поверка по 250 | Нет | 15216-96 | USK 7S, USK 7D | 4112.51
ПП000417 | Поверка. Дефектоскопы ультразвуковые USN 50, USN 52, USD 15 [за 1 пьезо-электронный преобразователь] | Поверка по 250 | Нет | 15217-96 | USN 50, USN 52, USD 15 | 4112.51
ПП000418 | Поверка. Дефектоскопы ультразвуковые SONIC 138 [за 1 пьезо-электронный преобразователь] | Поверка по 250 | Нет | 16107-97 | SONIC 138 | 4112.51
ПП000419 | Поверка. Дефектоскопы ультразвуковые SONIC 100/200 [за 1 пьезо-электронный преобразователь] | Поверка по 250 | Нет | 16109-97 | SONIC 100/200 | 4112.51
ПП000420 | Поверка. Дефектоскопы ультразвуковые SONIC 136 [за 1 пьезо-электронный преобразователь] | Поверка по 250 | Нет | 16108-97 | SONIC 136 | 4112.51
ПП000421 | Поверка. Дефектоскопы ультразвуковые А1211 Mini [за 1 пьезо-электронный преобразователь] | Поверка по 250 | Нет | 55894-13 | А1211 Mini | 4112.51
ПП000422 | Поверка. Дефектоскопы ультразвуковые CTS-9009, CTS-9006, CTS-9005, CTS-602, CTS-703, CTS-2020E, CTS-4020E, CTS-SUPOR [за 1 пьезо-электронный преобразователь] | Поверка по 250 | Нет | 53547-13 | CTS-9009, CTS-9006, CTS-9005, CTS-602, CTS-703, CTS-2020E, CTS-4020E, CTS-SUPOR | 4112.51
ПП000423 | Поверка. Дефектоскопы ультразвуковые УД2В-П, УСД-46, УСД-50 [за 1 пьезо-электронный преобразователь] | Поверка по 250 | Нет | 52657-13 | УД2В-П, УСД-46, УСД-50 | 4112.51
ПП000424 | Поверка. Дефектоскопы ультразвуковые ПЕЛЕНГ-415 (УД5-415) [за 1 пьезо-электронный преобразователь] | Поверка по 250 | Нет | 52086-12 | ПЕЛЕНГ-415 (УД5-415) | 4112.51
ПП000425 | Поверка. Дефектоскопы ультразвуковые ISONIC utPod [за 1 пьезо-электронный преобразователь] | Поверка по 250 | Нет | 50415-12 | ISONIC utPod | 4112.51
ПП000426 | Поверка. Дефектоскопы ультразвуковые EPOCH 600 [за 1 пьезо-электронный преобразователь] | Поверка по 250 | Нет | 48503-11 | EPOCH 600 | 4112.51
ПП000427 | Поверка. Дефектоскопы ультразвуковые специализированные PELENG УДС2-111 [за 1 пьезо-электронный преобразователь] | Поверка по 250 | Нет | 47130-11 | PELENG УДС2-111 | 4112.51
ПП000428 | Поверка. Дефектоскопы ультразвуковые USK-7S [за 1 пьезо-электронный преобразователь] | Поверка по 250 | Нет | 11650-88 | USK-7S | 4112.51
ПП000429 | Поверка. Дефектоскопы ультразвуковые EPOCH LTC [за 1 пьезо-электронный преобразователь] | Поверка по 250 | Нет | 45011-10 | EPOCH LTC | 4112.51
ПП000430 | Поверка. Дефектоскопы ультразвуковые A1212 MASTER и A1214 EXPERT [за 1 пьезо-электронный преобразователь] | Поверка по 250 | Нет | 44426-10 | A1212 MASTER и A1214 EXPERT | 4112.51
ПП000431 | Поверка. Дефектоскопы ультразвуковые SITESCAN D10/D20, Dryscan 410 [за 1 пьезо-электронный преобразователь] | Поверка по 250 | Нет | 42988-09 | SITESCAN D10/D20, Dryscan 410 | 4112.51
ПП000432 | Поверка. Дефектоскопы ультразвуковые А1550 IntroVisor [за 1 пьезо-электронный преобразователь] | Поверка по 250 | Нет | 42433-15 | А1550 IntroVisor | 4112.51
ПП000432 | Поверка. Дефектоскопы ультразвуковые А1550 IntroVisor [за 1 пьезо-электронный преобразователь] | Поверка по 250 | Нет | 42433-09 | А1550 IntroVisor | 4112.51
ПП000433 | Поверка. Дефектоскопы ультразвуковые Пеленг-115 (УД2-115) [за 1 пьезо-электронный преобразователь] | Поверка по 250 | Нет | 41281-09 | Пеленг-115 (УД2-115) | 4112.51
ПП000434 | Поверка. Дефектоскопы ультразвуковые УД4-12Т [за 1 пьезо-электронный преобразователь] | Поверка по 250 | Нет | 39765-08 | УД4-12Т | 4112.51
ПП000435 | Поверка. Дефектоскопы ультразвуковые SONOSCREEN ST10 [за 1 пьезо-электронный преобразователь] | Поверка по 250 | Нет | 58562-14 | SONOSCREEN ST10 | 4112.51
ПП000436 | Поверка. Дефектоскопы ультразвуковые портативные SpotСhecker [за 1 пьезо-электронный преобразователь] | Поверка по 250 | Нет | 58293-14 | SpotСhecker | 4112.51
ПП000437 | Поверка. Дефектоскопы ультразвуковые EPOCH (Epoch II, Epoch IIB, Epoch III) [за 1 пьезо-электронный преобразователь] | Поверка по 250 | Нет | 14771-95 | EPOCH (Epoch II, Epoch IIB, Epoch III) | 4112.51
ПП000438 | Поверка. Дефектоскопы ультразвуковые Epoch [за 1 пьезо-электронный преобразователь] | Поверка по 250 | Нет | 14771-00 | Epoch | 4112.51
ПП000439 | Поверка. Дефектоскопы ультразвуковые низкочастотные А1220 МОНОЛИТ, А1220 АНКЕР [за 1 пьезо-электронный преобразователь] | Поверка по 250 | Нет | 32470-06 | А1220 МОНОЛИТ, А1220 АНКЕР | 4112.51
ПП000440 | Поверка. Дефектоскопы ультразвуковые DIO1000 [за 1 пьезо-электронный преобразователь] | Поверка по 250 | Нет | 66706-17 | DIO1000 | 4112.51
ПП000441 | Поверка. Дефектоскопы ультразвуковые USLT USB [за 1 пьезо-электронный преобразователь] | Поверка по 250 | Нет | 64427-16 | USLT USB | 4112.51
ПП000442 | Поверка. Дефектоскопы ультразвуковые УД4-86 [за 1 пьезо-электронный преобразователь] | Поверка по 250 | Нет | 64142-16 | УД4-86 | 4112.51
ПП000443 | Поверка. Дефектоскопы ультразвуковые USM Go, USM Go+ [за 1 пьезо-электронный преобразователь] | Поверка по 250 | Нет | 62408-15 | USM Go, USM Go+ | 4112.51
ПП000444 | Поверка. Дефектоскопы ультразвуковые EPOCH 650 [за 1 пьезо-электронный преобразователь] | Поверка по 250 | Нет | 62312-15 | EPOCH 650 | 4112.51
ПП000445 | Поверка. Дефектоскопы ультразвуковые Sonatest [за 1 пьезо-электронный преобразователь] | Поверка по 250 | Нет | 61978-15 | Sonatest | 4112.51
ПП000446 | Поверка. Дефектоскопы ультразвуковые портативные USM 36 [за 1 пьезо-электронный преобразователь] | Поверка по 250 | Нет | 61749-15 | USM 36 | 4112.51
ПП000447 | Поверка. Дефектоскопы ультразвуковые DIO-1000 [за 1 пьезо-электронный преобразователь] | Поверка по 250 | Нет | 46948-11 | DIO-1000 | 4112.51
ПП000448 | Поверка. Дефектоскопы ультразвуковые ЭХО-ПУЛЬС УД2-105Т [за 1 пьезо-электронный преобразователь] | Поверка по 250 | Нет | 46863-11 | ЭХО-ПУЛЬС УД2-105Т | 4112.51
ПП000449 | Поверка. Дефектоскопы PELENG 307 УД3-307ВД [за 1 пьезо-электронный преобразователь] | Поверка по 250 | Нет | 46575-11 | PELENG 307 УД3-307ВД | 4112.51
ПП000450 | Поверка. Дефектоскопы ультразвуковые EPOCH LT [за 1 пьезо-электронный преобразователь] | Поверка по 250 | Нет | 46074-11 | EPOCH LT | 4112.51
ПП000451 | Поверка. Дефектоскопы ультразвуковые USM Go Base, USM Go AWS, USM Go DAC/AWS, USM Go Advanced [за 1 пьезо-электронный преобразователь] | Поверка по 250 | Нет | 45866-10 | USM Go Base, USM Go AWS, USM Go DAC/AWS, USM Go Advanced | 4112.51
ПП000452 | Поверка. Дефектоскопы ультразвуковые EPOCH 1000, EPOCH 1000iR, EPOCH 1000i [за 1 пьезо-электронный преобразователь] | Поверка по 250 | Нет | 45012-10 | EPOCH 1000, EPOCH 1000iR, EPOCH 1000i | 4112.51
ПП000453 | Поверка. Дефектоскопы ультразвуковые УД 3-71 [за 1 пьезо-электронный преобразователь] | Поверка по 250 | Нет | 33810-07 | УД 3-71 | 4112.51
ПП000454 | Поверка. Дефектоскопы ультразвуковые УСД-60 [за 1 пьезо-электронный преобразователь] | Поверка по 250 | Нет | 34808-07 | УСД-60 | 4112.51
ПП000454 | Поверка. Дефектоскопы ультразвуковые УСД-60 [за 1 пьезо-электронный преобразователь] | Поверка по 250 | Нет | 34808-10 | УСД-60 | 4112.51
ПП000454 | Поверка. Дефектоскопы ультразвуковые УСД-60 [за 1 пьезо-электронный преобразователь] | Поверка по 250 | Нет | 34808-15 | УСД-60 | 4112.51
ПП000455 | Поверка. Дефектоскопы ультразвуковые УСД-50 [за 1 пьезо-электронный преобразователь] | Поверка по 250 | Нет | 34900-07 | УСД-50 | 4112.51
ПП000456 | Поверка. Дефектоскопы ультразвуковые низкочастотные А1220 MONOLITH, А1220 ANKER [за 1 пьезо-электронный преобразователь] | Поверка по 250 | Нет | 32470-15 | А1220 MONOLITH, А1220 ANKER | 4112.51
ПП000457 | Поверка. Дефектоскопы ультразвуковые Phasor XS [за 1 пьезо-электронный преобразователь на фазированной решетке] | Поверка по 250 | Нет | 36320-07 | Phasor XS | 5270.1
ПП000458 | Поверка. Дефектоскопы ультразвуковые OmniScan SX [за 1 пьезо-электронный преобразователь на фазированной решетке] | Поверка по 250 | Нет | 55893-13 | OmniScan SX | 5270.1
ПП000459 | Поверка. Дефектоскопы ультразвуковые портативные Phasor XS [за 1 пьезо-электронный преобразователь на фазированной решетке] | Поверка по 250 | Нет | 55240-13 | Phasor XS | 5270.1
ПП000460 | Поверка. Дефектоскопы ультразвуковые OmniScan iX [за 1 пьезо-электронный преобразователь на фазированной решетке] | Поверка по 250 | Нет | 45013-10 | OmniScan iX | 5270.1
ПП000461 | Поверка. Дефектоскопы ультразвуковые на фазированной решетке ISONIC 2009, ISONIC 2010 [за 1 пьезо-электронный преобразователь на фазированной решетке] | Поверка по 250 | Нет | 45378-10 | ISONIC 2009, ISONIC 2010 | 5270.1
ПП000461 | Поверка. Дефектоскопы ультразвуковые на фазированной решетке ISONIC 2009, ISONIC 2010 [за 1 пьезо-электронный преобразователь на фазированной решетке] | Поверка по 250 | Нет | 64646-16 | ISONIC 2009, ISONIC 2010 | 5270.1
ПП000462 | Поверка. Дефектоскопы ультразвуковые OmniScan MX [за 1 пьезо-электронный преобразователь на фазированной решетке] | Поверка по 250 | Нет | 48502-11 | OmniScan MX | 5270.1
ПП000463 | Поверка. Дефектоскопы ультразвуковые с фазированной решеткой Harfang Prisma [за 1 пьезо-электронный преобразователь на фазированной решетке] | Поверка по 250 | Нет | 58187-14 | Harfang Prisma | 5270.1
ПП000464 | Поверка. Дефектоскопы ультразвуковые А1550 IntroVisor [за 1 пьезо-электронный преобразователь на фазированной решетке] | Поверка по 250 | Нет | 42433-09 | А1550 IntroVisor | 5270.1
ПП000464 | Поверка. Дефектоскопы ультразвуковые А1550 IntroVisor [за 1 пьезо-электронный преобразователь на фазированной решетке] | Поверка по 250 | Нет | 42433-15 | А1550 IntroVisor | 5270.1
ПП000465 | Поверка. Дефектоскопы ультразвуковые на фазированной решетке RS 2 WP, RS 3D WP [за 1 пьезо-электронный преобразователь на фазированной решетке] | Поверка по 250 | Нет | 51578-12 | RS 2 WP, RS 3D WP | 5270.1
ПП000466 | Поверка. Дефектоскопы ультразвуковые OmniScan MX2 [за 1 пьезо-электронный преобразователь на фазированной решетке] | Поверка по 250 | Нет | 48833-12 | OmniScan MX2 | 5270.1
ПП000467 | Поверка. Дефектоскопы ультразвуковые ZIRCON [за 1 пьезо-электронный преобразователь на фазированной решетке] | Поверка по 250 | Нет | 65325-16 | ZIRCON | 5270.1
ПП000468 | Поверка. Весы платформенные электронные ДОН-СВП [с НПВ 10 т] | Поверка по 250 | Нет | 57132-14 | ДОН-СВП | 2315.19
ПП000469 | Поверка. Весы автомобильные Самсон [с НПВ 10 т] | Поверка по 250 | Нет | 31036-09 | Самсон | 2315.19
ПП000470 | Поверка. Весы автомобильные передвижные АП-10 (РП-10Ш13), АП-10-1 [с НПВ 10 т] | Поверка по 250 | Нет | 897-54 | АП-10 (РП-10Ш13), АП-10-1 | 2315.19
ПП000471 | Поверка. Весы автомобильные электронные ПВА [с НПВ 10 т] | Поверка по 250 | Нет | 39443-08 | ПВА | 2315.19
ПП000472 | Поверка. Весы автомобильные электронные ВА [с НПВ 10 т] | Поверка по 250 | Нет | 16915-97 | ВА | 2315.19
ПП000472 | Поверка. Весы автомобильные электронные ВА [с НПВ 10 т] | Поверка по 250 | Нет | 16915-02 | ВА | 2315.19
ПП000472 | Поверка. Весы автомобильные электронные ВА [с НПВ 10 т] | Поверка по 250 | Нет | 19242-09 | ВА | 2315.19
ПП000473 | Поверка. Весы автомобильные электронные ВАЭ-8913 "ВИЗА" [с НПВ 10 т] | Поверка по 250 | Нет | 32094-06 | ВАЭ-8913 "ВИЗА" | 2315.19
ПП000474 | Поверка. Весы автомобильные электронные модернизированные JU-M [с НПВ 10 т] | Поверка по 250 | Нет | 30182-05 | JU-M | 2315.19
ПП000475 | Поверка. Весы автомобильные 7560 [с НПВ 10 т] | Поверка по 250 | Нет | 14818-09 | 7560 | 2315.19
ПП000476 | Поверка. Весы автомобильные стационарные ВА 2029 [с НПВ 10 т] | Поверка по 250 | Нет | 13126-91 | ВА 2029 | 2315.19
ПП000477 | Поверка. Весы автомобильные Scalex 1000 Truck Scale [с НПВ 10 т] | Поверка по 250 | Нет | 13778-01 | Scalex 1000 Truck Scale | 2315.19
ПП000477 | Поверка. Весы автомобильные Scalex 1000 Truck Scale [с НПВ 10 т] | Поверка по 250 | Нет | 13778-07 | Scalex 1000 Truck Scale | 2315.19
ПП000478 | Поверка. Весы автомобильные циферблатные РС-10Ц13А (АЦ-10) [с НПВ 10 т] | Поверка по 250 | Нет | 1271-59 | РС-10Ц13А (АЦ-10) | 2315.19
ПП000479 | Поверка. Весы автомобильные для поосного взвешивания в движении ВАО [с НПВ 10 т] | Поверка по 250 | Нет | 19066-99 | ВАО | 2315.19
ПП000480 | Поверка. Весы автомобильные для статического взвешивания ВАС [с НПВ 10 т] | Поверка по 250 | Нет | 18789-99 | ВАС | 2315.19
ПП000481 | Поверка. Весы автомобильные ВАЭ [с НПВ 10 т] | Поверка по 250 | Нет | 18330-08 | ВАЭ | 2315.19
ПП000481 | Поверка. Весы автомобильные ВАЭ [с НПВ 10 т] | Поверка по 250 | Нет | 18330-05 | ВАЭ | 2315.19
ПП000482 | Поверка. Весы автомобильные тензометрические поосного взвешивания ВАТПВ-10/0,5 [с НПВ 10 т] | Поверка по 250 | Нет | 18316-99 | ВАТПВ-10/0,5 | 2315.19
ПП000483 | Поверка. Весы электронные автомобильные МЕРА-АВТО [с НПВ 10 т] | Поверка по 250 | Нет | 35033-07 | МЕРА-АВТО | 2315.19
ПП000484 | Поверка. Весы автомобильные электронные для статического взвешивания РЕКОН-А [с НПВ 10 т] | Поверка по 250 | Нет | 36473-07 | РЕКОН-А | 2315.19
ПП000485 | Поверка. Весы автомобильные АМ [с НПВ 10 т] | Поверка по 250 | Нет | 36486-07 | АМ | 2315.19
ПП000486 | Поверка. Весы тензометрические автомобильные ВЭА "Номинал" [с НПВ 10 т] | Поверка по 250 | Нет | 37515-08 | ВЭА "Номинал" | 2315.19
ПП000487 | Поверка. Весы автомобильные электронные для статического взвешивания Эльтон [с НПВ 10 т] | Поверка по 250 | Нет | 38074-08 | Эльтон | 2315.19
ПП000488 | Поверка. Весы автомобильные для взвешивания в движении ВАТПВ [с НПВ 10 т] | Поверка по 250 | Нет | 38314-08 | ВАТПВ | 2315.19
ПП000489 | Поверка. Весы автомобильные электронные модернизированные ВАТ-М [с НПВ 10 т] | Поверка по 250 | Нет | 38772-08 | ВАТ-М | 2315.19
ПП000490 | Поверка. Весы автомобильные электронные ВАТ [с НПВ 10 т] | Поверка по 250 | Нет | 38775-08 | ВАТ | 2315.19
ПП000491 | Поверка. Весы автомобильные МОДЕРН-А [с НПВ 10 т] | Поверка по 250 | Нет | 39045-08 | МОДЕРН-А | 2315.19
ПП000492 | Поверка. Весы автомобильные М8200К [с НПВ 10 т] | Поверка по 250 | Нет | 19798-00 | М8200К | 2315.19
ПП000493 | Поверка. Весы автомобильные электронные ВАЭ [с НПВ 10 т] | Поверка по 250 | Нет | 19242-00 | ВАЭ | 2315.19
ПП000494 | Поверка. Весы автомобильные тензометрические ВАТС [с НПВ 10 т] | Поверка по 250 | Нет | 28886-05 | ВАТС | 2315.19
ПП000495 | Поверка. Весы автомобильные электромеханические для статического взвешивания Магнус [с НПВ 10 т] | Поверка по 250 | Нет | 27300-04 | Магнус | 2315.19
ПП000496 | Поверка. Весы автомобильные электромеханические для статического взвешивания ВСА "МОНОЛИТ М" [с НПВ 10 т] | Поверка по 250 | Нет | 26281-04 | ВСА "МОНОЛИТ М" | 2315.19
ПП000497 | Поверка. Весы автомобильные электромеханические для статического взвешивания ВСА "МОНОЛИТ" [с НПВ 10 т] | Поверка по 250 | Нет | 26279-04 | ВСА "МОНОЛИТ" | 2315.19
ПП000498 | Поверка. Весы электронные тензометрические автомобильные АВС-02 [с НПВ 10 т] | Поверка по 250 | Нет | 25370-07 | АВС-02 | 2315.19
ПП000499 | Поверка. Весы автомобильные СВЕДА-ВА [с НПВ 10 т] | Поверка по 250 | Нет | 34055-07 | СВЕДА-ВА | 2315.19
ПП000500 | Поверка. Весы автомобильные М8200Д [с НПВ 10 т] | Поверка по 250 | Нет | 17993-04 | М8200Д | 2315.19
ПП000501 | Поверка. Весы автомобильные малогабаритные ВАМ-10 [с НПВ 10 т] | Поверка по 250 | Нет | 17967-98 | ВАМ-10 | 2315.19
ПП000502 | Поверка. Весы автомобильные М8200А [с НПВ 10 т] | Поверка по 250 | Нет | 17446-09 | М8200А | 2315.19
ПП000503 | Поверка. Весы автомобильные тензометрические ВАВС-10, ВАВС-30, ВАВС-60 [с НПВ 10 т] | Поверка по 250 | Нет | 17332-98 | ВАВС-10, ВАВС-30, ВАВС-60 | 2315.19
ПП000504 | Поверка. Весы автомобильные электронные JU [с НПВ 10 т] | Поверка по 250 | Нет | 23290-05 | JU | 2315.19
ПП000505 | Поверка. Весы автомобильные ВА [с НПВ 10 т] | Поверка по 250 | Нет | 22400-02 | ВА | 2315.19
ПП000506 | Поверка. Весы автомобильные тензометрические модифицированные ВАТМ [с НПВ 10 т] | Поверка по 250 | Нет | 21117-01 | ВАТМ | 2315.19
ПП000507 | Поверка. Весы автомобильные электронные модернизированные ВА-М [с НПВ 10 т] | Поверка по 250 | Нет | 20923-01 | ВА-М | 2315.19
ПП000508 | Поверка. Весы автомобильные электромеханические для статического взвешивания ТС-С-А "ИнфаТрэк" [с НПВ 10 т] | Поверка по 250 | Нет | 19799-00 | ТС-С-А "ИнфаТрэк" | 2315.19
ПП000509 | Поверка. Весы автомобильные для статического взвешивания 7560S [с НПВ 10 т] | Поверка по 250 | Нет | 42012-09 | 7560S | 2315.19
ПП000510 | Поверка. Весы автомобильные передвижные АП-10М1 (исключен в 1983 г.), АП-10-1 (исключен в 1983 г.), РП-10Ш13 [с НПВ 10 т] | Поверка по 250 | Нет | 897-70 | АП-10М1 (исключен в 1983 г.), АП-10-1 (исключен в 1983 г.), РП-10Ш13 | 2315.19
ПП000511 | Поверка. Весы автомобильные грузоподъемностью 10 т [с НПВ 10 т] | Поверка по 250 | Нет | 17-40 |  | 2315.19
ПП000511 | Поверка. Весы автомобильные грузоподъемностью 10 т [с НПВ 10 т] | Поверка по 250 | Нет | 16-40 |  | 2315.19
ПП000512 | Поверка. Весы автомобильные А-10 [с НПВ 10 т] | Поверка по 250 | Нет | 1204-58 | А-10 | 2315.19
ПП000513 | Поверка. Весы стационарные электронные ВС [с НПВ 10 т] | Поверка по 250 | Нет | 22530-02 | ВС | 2315.19
ПП000513 | Поверка. Весы стационарные электронные ВС [с НПВ 10 т] | Поверка по 250 | Нет | 22530-07 | ВС | 2315.19
ПП000514 | Поверка. Весы автомобильные 7560 [с НПВ 15 т] | Поверка по 250 | Нет | 14818-09 | 7560 | 2558.89
ПП000515 | Поверка. Весы автомобильные тензометрические ВАТС [с НПВ 15 т] | Поверка по 250 | Нет | 28886-05 | ВАТС | 2558.89
ПП000516 | Поверка. Весы автомобильные ВА-М [с НПВ 15 т] | Поверка по 250 | Нет | 28888-05 | ВА-М | 2558.89
ПП000517 | Поверка. Весы автомобильные электронные ВАЭ [с НПВ 15 т] | Поверка по 250 | Нет | 19242-00 | ВАЭ | 2558.89
ПП000518 | Поверка. Весы автомобильные М8200А [с НПВ 15 т] | Поверка по 250 | Нет | 17446-09 | М8200А | 2558.89
ПП000519 | Поверка. Весы автомобильные ВА-15 [с НПВ 15 т] | Поверка по 250 | Нет | 16947-98 | ВА-15 | 2558.89
ПП000520 | Поверка. Весы автомобильные электронные ВА [с НПВ 15 т] | Поверка по 250 | Нет | 19242-09 | ВА | 2558.89
ПП000520 | Поверка. Весы автомобильные электронные ВА [с НПВ 15 т] | Поверка по 250 | Нет | 16915-02 | ВА | 2558.89
ПП000520 | Поверка. Весы автомобильные электронные ВА [с НПВ 15 т] | Поверка по 250 | Нет | 16915-97 | ВА | 2558.89
ПП000521 | Поверка. Весы автомобильные электронные ДОН-СВА [с НПВ 15 т] | Поверка по 250 | Нет | 39653-08 | ДОН-СВА | 2558.89
ПП000522 | Поверка. Весы автомобильные Самсон [с НПВ 15 т] | Поверка по 250 | Нет | 31036-09 | Самсон | 2558.89
ПП000523 | Поверка. Весы автомобильные СВЕДА-ВА [с НПВ 15 т] | Поверка по 250 | Нет | 34055-07 | СВЕДА-ВА | 2558.89
ПП000524 | Поверка. Весы автомобильные МОДЕРН-А [с НПВ 15 т] | Поверка по 250 | Нет | 39045-08 | МОДЕРН-А | 2558.89
ПП000525 | Поверка. Весы автомобильные электромеханические для статического взвешивания ВСА "МОНОЛИТ М" [с НПВ 15 т] | Поверка по 250 | Нет | 26281-04 | ВСА "МОНОЛИТ М" | 2558.89
ПП000526 | Поверка. Весы автомобильные тензометрические ТВА [с НПВ 15 т] | Поверка по 250 | Нет | 41041-09 | ТВА | 2558.89
ПП000527 | Поверка. Весы автомобильные ВАТП [с НПВ 15 т] | Поверка по 250 | Нет | 41996-09 | ВАТП | 2558.89
ПП000528 | Поверка. Весы автомобильные ВАЛ [с НПВ 15 т] | Поверка по 250 | Нет | 43706-10 | ВАЛ | 2558.89
ПП000529 | Поверка. Весы автомобильные электронные передвижные ВА-П [с НПВ 15 т] | Поверка по 250 | Нет | 19766-03 | ВА-П | 2558.89
ПП000530 | Поверка. Весы автомобильные стационарные электронные ВК001Э [с НПВ 15 т] | Поверка по 250 | Нет | 19908-00 | ВК001Э | 2558.89
ПП000531 | Поверка. Весы автомобильные электронные модернизированные ВА-М [с НПВ 15 т] | Поверка по 250 | Нет | 20923-01 | ВА-М | 2558.89
ПП000532 | Поверка. Весы автомобильные тензометрические модифицированные ВАТМ [с НПВ 15 т] | Поверка по 250 | Нет | 21117-01 | ВАТМ | 2558.89
ПП000533 | Поверка. Весы автомобильные ВА [с НПВ 15 т] | Поверка по 250 | Нет | 22400-02 | ВА | 2558.89
ПП000534 | Поверка. Весы автомобильные М8200АМ [с НПВ 15 т] | Поверка по 250 | Нет | 42668-09 | М8200АМ | 2558.89
ПП000535 | Поверка. Весы автомобильные электронные ВАЭ-8913 "ВИЗА" [с НПВ 15 т] | Поверка по 250 | Нет | 32094-06 | ВАЭ-8913 "ВИЗА" | 2558.89
ПП000536 | Поверка. Весы автомобильные электронные для статического взвешивания Эльтон [с НПВ 15 т] | Поверка по 250 | Нет | 38074-08 | Эльтон | 2558.89
ПП000537 | Поверка. Весы автомобильные электронные для взвешивания в движении REM-AMX-480 [с НПВ 15 т] | Поверка по 250 | Нет | 15098-96 | REM-AMX-480 | 2558.89
ПП000538 | Поверка. Весы автомобильные электронные ПВА [с НПВ 15 т] | Поверка по 250 | Нет | 39443-08 | ПВА | 2558.89
ПП000539 | Поверка. Весы автомобильные для статического взвешивания 7560S [с НПВ 15 т] | Поверка по 250 | Нет | 42012-09 | 7560S | 2558.89
ПП000540 | Поверка. Весы автомобильные ВТА [с НПВ 15 т] | Поверка по 250 | Нет | 42479-09 | ВТА | 2558.89
ПП000541 | Поверка. Весы платформенные электронные ДОН-СВП [с НПВ 25 т] | Поверка по 250 | Нет | 57132-14 | ДОН-СВП | 2863.52
ПП000542 | Поверка. Весы тензометрические автомобильные ВЭА "Номинал" [с НПВ 25 т] | Поверка по 250 | Нет | 37515-08 | ВЭА "Номинал" | 2863.52
ПП000543 | Поверка. Весы автомобильные для взвешивания в движении ВАТПВ [с НПВ 25 т] | Поверка по 250 | Нет | 38314-08 | ВАТПВ | 2863.52
ПП000544 | Поверка. Весы автомобильные модульные для статического взвешивания АМВ "Караван" [с НПВ 25 т] | Поверка по 250 | Нет | 38531-08 | АМВ "Караван" | 2863.52
ПП000544 | Поверка. Весы автомобильные модульные для статического взвешивания АМВ "Караван" [с НПВ 25 т] | Поверка по 250 | Нет | 38531-09 | АМВ "Караван" | 2863.52
ПП000545 | Поверка. Весы автомобильные электромеханические для статического взвешивания ВА [с НПВ 25 т] | Поверка по 250 | Нет | 20976-01 | ВА | 2863.52
ПП000546 | Поверка. Весы автомобильные М8200А [с НПВ 25 т] | Поверка по 250 | Нет | 17446-09 | М8200А | 2863.52
ПП000547 | Поверка. Весы автомобильные ВА4096 [с НПВ 25 т] | Поверка по 250 | Нет | 23484-02 | ВА4096 | 2863.52
ПП000548 | Поверка. Весы автомобильные ВА [с НПВ 25 т] | Поверка по 250 | Нет | 22400-02 | ВА | 2863.52
ПП000549 | Поверка. Весы автомобильные тензометрические модифицированные ВАТМ [с НПВ 25 т] | Поверка по 250 | Нет | 21117-01 | ВАТМ | 2863.52
ПП000550 | Поверка. Весы автомобильные электронные Рубеж ВА-Д [с НПВ 25 т] | Поверка по 250 | Нет | 21566-07 | Рубеж ВА-Д | 2863.52
ПП000551 | Поверка. Весы автомобильные 7560 [с НПВ 25 т] | Поверка по 250 | Нет | 14818-09 | 7560 | 2863.52
ПП000552 | Поверка. Весы платформенные стационарные автомобильные ВПСА-20 [с НПВ 25 т] | Поверка по 250 | Нет | 18047-98 | ВПСА-20 | 2863.52
ПП000553 | Поверка. Весы автомобильные ВАЭ [с НПВ 25 т] | Поверка по 250 | Нет | 18330-05 | ВАЭ | 2863.52
ПП000553 | Поверка. Весы автомобильные ВАЭ [с НПВ 25 т] | Поверка по 250 | Нет | 18330-08 | ВАЭ | 2863.52
ПП000554 | Поверка. Весы автомобильные для статического взвешивания ВАС [с НПВ 25 т] | Поверка по 250 | Нет | 18789-99 | ВАС | 2863.52
ПП000555 | Поверка. Весы автомобильные портативные ВА-15С [с НПВ 25 т] | Поверка по 250 | Нет | 52774-13 | ВА-15С | 2863.52
ПП000556 | Поверка. Весы автомобильные электронные Кубань [с НПВ 25 т] | Поверка по 250 | Нет | 56424-14 | Кубань | 2863.52
ПП000557 | Поверка. Весы электронные статические тензометрические автомобильные НЭСТА [с НПВ 25 т] | Поверка по 250 | Нет | 56971-14 | НЭСТА | 2863.52
ПП000558 | Поверка. Весы автомобильные электронные для взвешивания в движении ВАТ-Д [с НПВ 25 т] | Поверка по 250 | Нет | 57130-14 | ВАТ-Д | 2863.52
ПП000558 | Поверка. Весы автомобильные электронные для взвешивания в движении ВАТ-Д [с НПВ 25 т] | Поверка по 250 | Нет | 38771-08 | ВАТ-Д | 2863.52
ПП000559 | Поверка. Весы автомобильные электронные портативные ВА-П [с НПВ 25 т] | Поверка по 250 | Нет | 46357-11 | ВА-П | 2863.52
ПП000560 | Поверка. Весы автомобильные тензометрические для взвешивания в движении и статического взвешивания ПИФАГОР [с НПВ 25 т] | Поверка по 250 | Нет | 42625-09 | ПИФАГОР | 2863.52
ПП000561 | Поверка. Весы электронные автомобильные МЕРА-АВТО [с НПВ 25 т] | Поверка по 250 | Нет | 35033-07 | МЕРА-АВТО | 2863.52
ПП000562 | Поверка. Весы электронные автомобильные МЕРА-АВТО-Д [с НПВ 25 т] | Поверка по 250 | Нет | 35034-07 | МЕРА-АВТО-Д | 2863.52
ПП000563 | Поверка. Весы автомобильные электронные для статического взвешивания РЕКОН-А [с НПВ 25 т] | Поверка по 250 | Нет | 36473-07 | РЕКОН-А | 2863.52
ПП000564 | Поверка. Весы автомобильные АМ [с НПВ 25 т] | Поверка по 250 | Нет | 36486-07 | АМ | 2863.52
ПП000565 | Поверка. Весы автомобильные электронные ВА [с НПВ 25 т] | Поверка по 250 | Нет | 16915-02 | ВА | 2863.52
ПП000565 | Поверка. Весы автомобильные электронные ВА [с НПВ 25 т] | Поверка по 250 | Нет | 16915-97 | ВА | 2863.52
ПП000565 | Поверка. Весы автомобильные электронные ВА [с НПВ 25 т] | Поверка по 250 | Нет | 19242-09 | ВА | 2863.52
ПП000566 | Поверка. Весы автомобильные электронные ВЕСТА [с НПВ 25 т] | Поверка по 250 | Нет | 32057-09 | ВЕСТА | 2863.52
ПП000567 | Поверка. Весы автомобильные электронные ВАЭ-8913 "ВИЗА" [с НПВ 25 т] | Поверка по 250 | Нет | 32094-06 | ВАЭ-8913 "ВИЗА" | 2863.52
ПП000568 | Поверка. Весы автомобильные электромеханические для статического взвешивания АТЛАНТ [с НПВ 25 т] | Поверка по 250 | Нет | 32369-08 | АТЛАНТ | 2863.52
ПП000569 | Поверка. Весы автомобильные электромеханические для статического взвешивания ВСА "МОНОЛИТ М" [с НПВ 25 т] | Поверка по 250 | Нет | 26281-04 | ВСА "МОНОЛИТ М" | 2863.52
ПП000570 | Поверка. Весы автомобильные ВАС [с НПВ 25 т] | Поверка по 250 | Нет | 26800-04 | ВАС | 2863.52
ПП000570 | Поверка. Весы автомобильные ВАС [с НПВ 25 т] | Поверка по 250 | Нет | 26800-09 | ВАС | 2863.52
ПП000571 | Поверка. Весы автомобильные электромеханические для статического взвешивания Магнус [с НПВ 25 т] | Поверка по 250 | Нет | 27300-04 | Магнус | 2863.52
ПП000571 | Поверка. Весы автомобильные электромеханические для статического взвешивания Магнус [с НПВ 25 т] | Поверка по 250 | Нет | 27300-07 | Магнус | 2863.52
ПП000572 | Поверка. Весы автомобильные для статического взвешивания Нимбус [с НПВ 25 т] | Поверка по 250 | Нет | 42932-09 | Нимбус | 2863.52
ПП000573 | Поверка. Весы автомобильные электронные ВА-Д [с НПВ 25 т] | Поверка по 250 | Нет | 43311-09 | ВА-Д | 2863.52
ПП000574 | Поверка. Весы автомобильные для статического взвешивания и взвешивания в движении ВСА "МОНОЛИТ СД" [с НПВ 25 т] | Поверка по 250 | Нет | 43433-09 | ВСА "МОНОЛИТ СД" | 2863.52
ПП000575 | Поверка. Весы автомобильные тензометрические ВАТС [с НПВ 25 т] | Поверка по 250 | Нет | 28886-05 | ВАТС | 2863.52
ПП000576 | Поверка. Весы автомобильные электронные ДОН-СВА [с НПВ 25 т] | Поверка по 250 | Нет | 39653-08 | ДОН-СВА | 2863.52
ПП000577 | Поверка. Весы платформенные автомобильные электронные ВПТ [с НПВ 25 т] | Поверка по 250 | Нет | 40049-08 | ВПТ | 2863.52
ПП000577 | Поверка. Весы платформенные автомобильные электронные ВПТ [с НПВ 25 т] | Поверка по 250 | Нет | 26261-04 | ВПТ | 2863.52
ПП000578 | Поверка. Весы автомобильные тензометрические ТВА [с НПВ 25 т] | Поверка по 250 | Нет | 41041-09 | ТВА | 2863.52
ПП000579 | Поверка. Весы автомобильные для статического взвешивания 7560S [с НПВ 25 т] | Поверка по 250 | Нет | 42012-09 | 7560S | 2863.52
ПП000580 | Поверка. Весы автомобильные электронные ВАЭ [с НПВ 25 т] | Поверка по 250 | Нет | 19242-00 | ВАЭ | 2863.52
ПП000581 | Поверка. Весы электронные тензометрические автомобильные АВС-02 [с НПВ 25 т] | Поверка по 250 | Нет | 25370-07 | АВС-02 | 2863.52
ПП000582 | Поверка. Весы автомобильные тензометрические для статического взвешивания СКАТ [с НПВ 25 т] | Поверка по 250 | Нет | 25389-03 | СКАТ | 2863.52
ПП000583 | Поверка. Весы автомобильные электромеханические для статического взвешивания ВСА "МОНОЛИТ" [с НПВ 25 т] | Поверка по 250 | Нет | 26279-04 | ВСА "МОНОЛИТ" | 2863.52
ПП000584 | Поверка. Весы автомобильные стационарные электронные ВК002Э [с НПВ 25 т] | Поверка по 250 | Нет | 19795-00 | ВК002Э | 2863.52
ПП000585 | Поверка. Весы автомобильные стационарные электронные ВК001Э [с НПВ 25 т] | Поверка по 250 | Нет | 19908-00 | ВК001Э | 2863.52
ПП000586 | Поверка. Весы автомобильные платформенные 98-ВА-С [с НПВ 25 т] | Поверка по 250 | Нет | 20920-01 | 98-ВА-С | 2863.52
ПП000587 | Поверка. Весы автомобильные Самсон [с НПВ 25 т] | Поверка по 250 | Нет | 31036-09 | Самсон | 2863.52
ПП000588 | Поверка. Весы автомобильные электронные модернизированные ВАТ-М [с НПВ 25 т] | Поверка по 250 | Нет | 38772-08 | ВАТ-М | 2863.52
ПП000589 | Поверка. Весы автомобильные электронные ВАТ [с НПВ 25 т] | Поверка по 250 | Нет | 38775-08 | ВАТ | 2863.52
ПП000590 | Поверка. Весы автомобильные МОДЕРН-А [с НПВ 25 т] | Поверка по 250 | Нет | 39045-08 | МОДЕРН-А | 2863.52
ПП000591 | Поверка. Весы автомобильные электронные ПВА [с НПВ 25 т] | Поверка по 250 | Нет | 39443-08 | ПВА | 2863.52
ПП000592 | Поверка. Весы автомобильные для поосного взвешивания в движении ВАО [с НПВ 25 т] | Поверка по 250 | Нет | 19066-99 | ВАО | 2863.52
ПП000593 | Поверка. Весы автомобильные ВАД [с НПВ 25 т] | Поверка по 250 | Нет | 30233-05 | ВАД | 2863.52
ПП000594 | Поверка. Весы автомобильные электромеханические для статического взвешивания ТС-СА "Инфа Трэк" [с НПВ 25 т] | Поверка по 250 | Нет | 29953-08 | ТС-СА "Инфа Трэк" | 2863.52
ПП000595 | Поверка. Весы автомобильные ВАЭ-Д [с НПВ 25 т] | Поверка по 250 | Нет | 30225-08 | ВАЭ-Д | 2863.52
ПП000596 | Поверка. Весы автомобильные DAW [с НПВ 25 т] | Поверка по 250 | Нет | 18280-99 | DAW | 2863.52
ПП000597 | Поверка. Весы тензометрические автомобильные ВТА [с НПВ 25 т] | Поверка по 250 | Нет | 17732-98 | ВТА | 2863.52
ПП000598 | Поверка. Весы автомобильные электронные Кубань [с НПВ 30 т] | Поверка по 250 | Нет | 56424-14 | Кубань | 3838.34
ПП000599 | Поверка. Весы неавтоматического действия (автомобильные электронные весы) BSA [с НПВ 30 т] | Поверка по 250 | Нет | 55765-13 | BSA | 3838.34
ПП000600 | Поверка. Весы автомобильные для статического взвешивания ЭТАЛОН-Т [с НПВ 30 т] | Поверка по 250 | Нет | 52772-13 | ЭТАЛОН-Т | 3838.34
ПП000601 | Поверка. Весы автомобильные электронные ВА-Д [с НПВ 30 т] | Поверка по 250 | Нет | 62570-15 | ВА-Д | 3838.34
ПП000601 | Поверка. Весы автомобильные электронные ВА-Д [с НПВ 30 т] | Поверка по 250 | Нет | 43311-09 | ВА-Д | 3838.34
ПП000602 | Поверка. Весы автомобильные Pfister Mobile SBP/M 18x3/60 [с НПВ 30 т] | Поверка по 250 | Нет | 54470-13 | Pfister Mobile SBP/M 18x3/60 | 3838.34
ПП000603 | Поверка. Весы автомобильные Scalex 1000 Truck Scale [с НПВ 30 т] | Поверка по 250 | Нет | 13778-01 | Scalex 1000 Truck Scale | 3838.34
ПП000603 | Поверка. Весы автомобильные Scalex 1000 Truck Scale [с НПВ 30 т] | Поверка по 250 | Нет | 13778-07 | Scalex 1000 Truck Scale | 3838.34
ПП000604 | Поверка. Весы автомобильные 7560 [с НПВ 30 т] | Поверка по 250 | Нет | 14818-09 | 7560 | 3838.34
ПП000605 | Поверка. Весы автомобильные тензометрические ВАВС-10, ВАВС-30, ВАВС-60 [с НПВ 30 т] | Поверка по 250 | Нет | 17332-98 | ВАВС-10, ВАВС-30, ВАВС-60 | 3838.34
ПП000606 | Поверка. Весы автомобильные тензометрические Яик [с НПВ 30 т] | Поверка по 250 | Нет | 56677-14 | Яик | 3838.34
ПП000607 | Поверка. Весы автомобильные электронные для взвешивания в движении ВАТ-Д [с НПВ 30 т] | Поверка по 250 | Нет | 57130-14 | ВАТ-Д | 3838.34
ПП000607 | Поверка. Весы автомобильные электронные для взвешивания в движении ВАТ-Д [с НПВ 30 т] | Поверка по 250 | Нет | 38771-08 | ВАТ-Д | 3838.34
ПП000608 | Поверка. Весы автомобильные VS [с НПВ 30 т] | Поверка по 250 | Нет | 44070-10 | VS | 3838.34
ПП000609 | Поверка. Весы автомобильные электромеханические для статического взвешивания БВ [с НПВ 30 т] | Поверка по 250 | Нет | 28065-04 | БВ | 3838.34
ПП000610 | Поверка. Весы автомобильные М8200А [с НПВ 30 т] | Поверка по 250 | Нет | 17446-09 | М8200А | 3838.34
ПП000611 | Поверка. Весы платформенные автомобильные ВПВ-30-10 [с НПВ 30 т] | Поверка по 250 | Нет | 17583-98 | ВПВ-30-10 | 3838.34
ПП000612 | Поверка. Весы тензометрические автомобильные ВТА [с НПВ 30 т] | Поверка по 250 | Нет | 17732-98 | ВТА | 3838.34
ПП000613 | Поверка. Весы автомобильные электронно-тензометрические ВАТ-30 [с НПВ 30 т] | Поверка по 250 | Нет | 18038-98 | ВАТ-30 | 3838.34
ПП000614 | Поверка. Весы автомобильные тензометрические платформенные ВАТП-30/0,1; ВАТП-60/0,1; ВАТП-90/0,1 [с НПВ 30 т] | Поверка по 250 | Нет | 18315-99 | ВАТП-30/0,1; ВАТП-60/0,1; ВАТП-90/0,1 | 3838.34
ПП000615 | Поверка. Весы автомобильные ВАЭ [с НПВ 30 т] | Поверка по 250 | Нет | 18330-05 | ВАЭ | 3838.34
ПП000615 | Поверка. Весы автомобильные ВАЭ [с НПВ 30 т] | Поверка по 250 | Нет | 18330-08 | ВАЭ | 3838.34
ПП000616 | Поверка. Весы автомобильные ТВА [с НПВ 30 т] | Поверка по 250 | Нет | 36062-08 | ТВА | 3838.34
ПП000616 | Поверка. Весы автомобильные ТВА [с НПВ 30 т] | Поверка по 250 | Нет | 36062-07 | ТВА | 3838.34
ПП000617 | Поверка. Весы автомобильные Весар [с НПВ 30 т] | Поверка по 250 | Нет | 36214-07 | Весар | 3838.34
ПП000618 | Поверка. Весы автомобильные электронные для статического взвешивания РЕКОН-А [с НПВ 30 т] | Поверка по 250 | Нет | 36473-07 | РЕКОН-А | 3838.34
ПП000619 | Поверка. Весы автомобильные АМ [с НПВ 30 т] | Поверка по 250 | Нет | 36486-07 | АМ | 3838.34
ПП000620 | Поверка. Весы автомобильные DSW/DFT [с НПВ 30 т] | Поверка по 250 | Нет | 39072-08 | DSW/DFT | 3838.34
ПП000621 | Поверка. Весы автомобильные электронные ПВА [с НПВ 30 т] | Поверка по 250 | Нет | 39443-08 | ПВА | 3838.34
ПП000622 | Поверка. Весы автомобильные электронные ДОН-СВА [с НПВ 30 т] | Поверка по 250 | Нет | 39653-08 | ДОН-СВА | 3838.34
ПП000623 | Поверка. Весы автомобильные Штрих МВА [с НПВ 30 т] | Поверка по 250 | Нет | 40044-08 | Штрих МВА | 3838.34
ПП000624 | Поверка. Весы платформенные автомобильные электронные ВПТ [с НПВ 30 т] | Поверка по 250 | Нет | 40049-08 | ВПТ | 3838.34
ПП000624 | Поверка. Весы платформенные автомобильные электронные ВПТ [с НПВ 30 т] | Поверка по 250 | Нет | 26261-04 | ВПТ | 3838.34
ПП000625 | Поверка. Весы автомобильные для статического взвешивания Мастер-Вес [с НПВ 30 т] | Поверка по 250 | Нет | 33303-06 | Мастер-Вес | 3838.34
ПП000625 | Поверка. Весы автомобильные для статического взвешивания Мастер-Вес [с НПВ 30 т] | Поверка по 250 | Нет | 33303-07 | Мастер-Вес | 3838.34
ПП000626 | Поверка. Весы автомобильные для статического взвешивания Мастер Вес [с НПВ 30 т] | Поверка по 250 | Нет | 33303-08 | Мастер Вес | 3838.34
ПП000627 | Поверка. Весы автомобильные электронные ВАЭ [с НПВ 30 т] | Поверка по 250 | Нет | 19242-00 | ВАЭ | 3838.34
ПП000628 | Поверка. Весы автомобильные электронные ВА [с НПВ 30 т] | Поверка по 250 | Нет | 19242-09 | ВА | 3838.34
ПП000628 | Поверка. Весы автомобильные электронные ВА [с НПВ 30 т] | Поверка по 250 | Нет | 20799-01 | ВА | 3838.34
ПП000628 | Поверка. Весы автомобильные электронные ВА [с НПВ 30 т] | Поверка по 250 | Нет | 16915-02 | ВА | 3838.34
ПП000628 | Поверка. Весы автомобильные электронные ВА [с НПВ 30 т] | Поверка по 250 | Нет | 16915-97 | ВА | 3838.34
ПП000629 | Поверка. Весы автомобильные тензометрические ВАТ [с НПВ 30 т] | Поверка по 250 | Нет | 19665-05 | ВАТ | 3838.34
ПП000630 | Поверка. Весы автомобильные стационарные электронные ВК002Э [с НПВ 30 т] | Поверка по 250 | Нет | 19795-00 | ВК002Э | 3838.34
ПП000631 | Поверка. Весы автомобильные стационарные электронные ВК001Э [с НПВ 30 т] | Поверка по 250 | Нет | 19908-00 | ВК001Э | 3838.34
ПП000632 | Поверка. Весы автомобильные платформенные 98-ВА-С [с НПВ 30 т] | Поверка по 250 | Нет | 20920-01 | 98-ВА-С | 3838.34
ПП000633 | Поверка. Весы автомобильные электронные стационарные ВАЭС [с НПВ 30 т] | Поверка по 250 | Нет | 21089-01 | ВАЭС | 3838.34
ПП000634 | Поверка. Весы автомобильные электромеханические для статического взвешивания ВСА "МОНОЛИТ" [с НПВ 30 т] | Поверка по 250 | Нет | 26279-04 | ВСА "МОНОЛИТ" | 3838.34
ПП000635 | Поверка. Весы автомобильные электромеханические для статического взвешивания ВСА "МОНОЛИТ М" [с НПВ 30 т] | Поверка по 250 | Нет | 26281-04 | ВСА "МОНОЛИТ М" | 3838.34
ПП000636 | Поверка. Весы автомобильные ВАС [с НПВ 30 т] | Поверка по 250 | Нет | 26800-04 | ВАС | 3838.34
ПП000636 | Поверка. Весы автомобильные ВАС [с НПВ 30 т] | Поверка по 250 | Нет | 26800-09 | ВАС | 3838.34
ПП000637 | Поверка. Весы автомобильные для статического взвешивания АСТВ-30 [с НПВ 30 т] | Поверка по 250 | Нет | 27203-04 | АСТВ-30 | 3838.34
ПП000638 | Поверка. Весы автомобильные электромеханические для статического взвешивания Магнус [с НПВ 30 т] | Поверка по 250 | Нет | 27300-04 | Магнус | 3838.34
ПП000638 | Поверка. Весы автомобильные электромеханические для статического взвешивания Магнус [с НПВ 30 т] | Поверка по 250 | Нет | 27300-07 | Магнус | 3838.34
ПП000639 | Поверка. Весы автомобильные тензометрические платформенные для статического взвешивания КОНТЕК [с НПВ 30 т] | Поверка по 250 | Нет | 27949-04 | КОНТЕК | 3838.34
ПП000640 | Поверка. Весы автомобильные ВАД [с НПВ 30 т] | Поверка по 250 | Нет | 30233-05 | ВАД | 3838.34
ПП000641 | Поверка. Весы автомобильные электромеханические для статического взвешивания МОСТ-V-AC [с НПВ 30 т] | Поверка по 250 | Нет | 30703-08 | МОСТ-V-AC | 3838.34
ПП000642 | Поверка. Весы автомобильные СВЕДА-ВА [с НПВ 30 т] | Поверка по 250 | Нет | 34055-07 | СВЕДА-ВА | 3838.34
ПП000643 | Поверка. Весы электронные автомобильные МЕРА-АВТО [с НПВ 30 т] | Поверка по 250 | Нет | 35033-07 | МЕРА-АВТО | 3838.34
ПП000644 | Поверка. Весы электронные автомобильные МЕРА-АВТО-Д [с НПВ 30 т] | Поверка по 250 | Нет | 35034-07 | МЕРА-АВТО-Д | 3838.34
ПП000645 | Поверка. Весы автомобильные электронные модернизированные ВАТ-М [с НПВ 30 т] | Поверка по 250 | Нет | 38772-08 | ВАТ-М | 3838.34
ПП000646 | Поверка. Весы автомобильные электронные ВАТ [с НПВ 30 т] | Поверка по 250 | Нет | 38775-08 | ВАТ | 3838.34
ПП000647 | Поверка. Весы автомобильные МОДЕРН-А [с НПВ 30 т] | Поверка по 250 | Нет | 39045-08 | МОДЕРН-А | 3838.34
ПП000648 | Поверка. Весы автомобильные Самсон [с НПВ 30 т] | Поверка по 250 | Нет | 31036-06 | Самсон | 3838.34
ПП000648 | Поверка. Весы автомобильные Самсон [с НПВ 30 т] | Поверка по 250 | Нет | 31036-09 | Самсон | 3838.34
ПП000649 | Поверка. Весы автомобильные электронные ВЕСТА [с НПВ 30 т] | Поверка по 250 | Нет | 32057-09 | ВЕСТА | 3838.34
ПП000650 | Поверка. Весы автомобильные электронные ВАЭ-8913 "ВИЗА" [с НПВ 30 т] | Поверка по 250 | Нет | 32094-06 | ВАЭ-8913 "ВИЗА" | 3838.34
ПП000651 | Поверка. Весы автомобильные электромеханические для статического взвешивания АТЛАНТ [с НПВ 30 т] | Поверка по 250 | Нет | 32369-08 | АТЛАНТ | 3838.34
ПП000652 | Поверка. Весы автомобильные АВП-А-СД [с НПВ 30 т] | Поверка по 250 | Нет | 33049-06 | АВП-А-СД | 3838.34
ПП000653 | Поверка. Весы автомобильные тензометрические для взвешивания в движении и статического взвешивания ПИФАГОР [с НПВ 30 т] | Поверка по 250 | Нет | 42625-09 | ПИФАГОР | 3838.34
ПП000654 | Поверка. Весы автомобильные М8200АМ [с НПВ 30 т] | Поверка по 250 | Нет | 42668-09 | М8200АМ | 3838.34
ПП000655 | Поверка. Весы автомобильные электромеханические для статического взвешивания ТС-РА "Рекон" [с НПВ 30 т] | Поверка по 250 | Нет | 42681-09 | ТС-РА "Рекон" | 3838.34
ПП000656 | Поверка. Весы тензометрические автомобильные ВЭА "Номинал" [с НПВ 30 т] | Поверка по 250 | Нет | 37515-09 | ВЭА "Номинал" | 3838.34
ПП000657 | Поверка. Весы автомобильные САТ-ВН [с НПВ 30 т] | Поверка по 250 | Нет | 37865-08 | САТ-ВН | 3838.34
ПП000658 | Поверка. Весы автомобильные электронные для статического взвешивания Эльтон [с НПВ 30 т] | Поверка по 250 | Нет | 38074-08 | Эльтон | 3838.34
ПП000659 | Поверка. Весы автомобильные ВЭД-А [с НПВ 30 т] | Поверка по 250 | Нет | 38228-08 | ВЭД-А | 3838.34
ПП000660 | Поверка. Весы автомобильные модульные для статического взвешивания АМВ "Караван" [с НПВ 30 т] | Поверка по 250 | Нет | 38531-09 | АМВ "Караван" | 3838.34
ПП000661 | Поверка. Весы автомобильные электронные для статического взвешивания РАИЛ-А [с НПВ 30 т] | Поверка по 250 | Нет | 42496-09 | РАИЛ-А | 3838.34
ПП000662 | Поверка. Весы автомобильные для статического взвешивания 7560S [с НПВ 30 т] | Поверка по 250 | Нет | 42012-09 | 7560S | 3838.34
ПП000663 | Поверка. Весы автомобильные ВАТП [с НПВ 30 т] | Поверка по 250 | Нет | 41996-09 | ВАТП | 3838.34
ПП000664 | Поверка. Весы платформенные электронные ДОН-СВП [с НПВ 30 т] | Поверка по 250 | Нет | 57132-14 | ДОН-СВП | 3838.34
ПП000665 | Поверка. Весы автомобильные электронные GHE 60, GHE 30 [с НПВ 30 т] | Поверка по 250 | Нет | 16911-97 | GHE 60, GHE 30 | 3838.34
ПП000666 | Поверка. Весы автомобильные тензометрические для статического взвешивания СКАТ [с НПВ 30 т] | Поверка по 250 | Нет | 25389-03 | СКАТ | 3838.34
ПП000667 | Поверка. Весы электронные тензометрические автомобильные АВС-02 [с НПВ 30 т] | Поверка по 250 | Нет | 25370-07 | АВС-02 | 3838.34
ПП000668 | Поверка. Весы автомобильные тензометрические для статического взвешивания ЭАВ [с НПВ 30 т] | Поверка по 250 | Нет | 25053-08 | ЭАВ | 3838.34
ПП000669 | Поверка. Весы автомобильные платформенные тензометрические ЭАВ [с НПВ 30 т] | Поверка по 250 | Нет | 25053-03 | ЭАВ | 3838.34
ПП000670 | Поверка. Весы автомобильные тензометрические платформенные для статического взвешивания ВАТП-30 [с НПВ 30 т] | Поверка по 250 | Нет | 24157-02 | ВАТП-30 | 3838.34
ПП000671 | Поверка. Весы автомобильные ВА [с НПВ 30 т] | Поверка по 250 | Нет | 22400-02 | ВА | 3838.34
ПП000672 | Поверка. Весы автомобильные электронные Рубеж ВА-Д [с НПВ 30 т] | Поверка по 250 | Нет | 21566-07 | Рубеж ВА-Д | 3838.34
ПП000673 | Поверка. Весы автомобильные тензометрические модифицированные ВАТМ [с НПВ 30 т] | Поверка по 250 | Нет | 21117-01 | ВАТМ | 3838.34
ПП000674 | Поверка. Весы автомобильные DSW [с НПВ 30 т] | Поверка по 250 | Нет | 30003-05 | DSW | 3838.34
ПП000675 | Поверка. Весы автомобильные электронные для статического взвешивания КМ-А-М [с НПВ 30 т] | Поверка по 250 | Нет | 29994-05 | КМ-А-М | 3838.34
ПП000676 | Поверка. Весы автомобильные электромеханические для статического взвешивания ТС-СА "Инфа Трэк" [с НПВ 30 т] | Поверка по 250 | Нет | 29953-08 | ТС-СА "Инфа Трэк" | 3838.34
ПП000677 | Поверка. Весы автомобильные электромеханические для статического взвешивания ТС-СА "ИнфаТрэк" [с НПВ 30 т] | Поверка по 250 | Нет | 29953-05 | ТС-СА "ИнфаТрэк" | 3838.34
ПП000678 | Поверка. Весы автомобильные электронные для статического взвешивания КМ-А [с НПВ 30 т] | Поверка по 250 | Нет | 29376-05 | КМ-А | 3838.34
ПП000679 | Поверка. Весы автомобильные тензометрические колейные ВАТК [с НПВ 30 т] | Поверка по 250 | Нет | 29371-05 | ВАТК | 3838.34
ПП000680 | Поверка. Весы автомобильные ВА-М [с НПВ 30 т] | Поверка по 250 | Нет | 28888-05 | ВА-М | 3838.34
ПП000681 | Поверка. Весы автомобильные тензометрические ВАТС [с НПВ 30 т] | Поверка по 250 | Нет | 28886-05 | ВАТС | 3838.34
ПП000682 | Поверка. Весы автомобильные для статического взвешивания ВАС [с НПВ 30 т] | Поверка по 250 | Нет | 18789-99 | ВАС | 3838.34
ПП000683 | Поверка. Весы электронные тензометрические автомобильные АВС-01 [с НПВ 30 т] | Поверка по 250 | Нет | 18582-99 | АВС-01 | 3838.34
ПП000684 | Поверка. Весы автомобильные ВАЛ [с НПВ 30 т] | Поверка по 250 | Нет | 43706-10 | ВАЛ | 3838.34
ПП000685 | Поверка. Весы автомобильные для статического взвешивания и взвешивания в движении ВСА "МОНОЛИТ СД" [с НПВ 30 т] | Поверка по 250 | Нет | 43433-09 | ВСА "МОНОЛИТ СД" | 3838.34
ПП000686 | Поверка. Весы автомобильные ГРАНД-А [с НПВ 30 т] | Поверка по 250 | Нет | 42998-09 | ГРАНД-А | 3838.34
ПП000687 | Поверка. Весы автомобильные для статического взвешивания Нимбус [с НПВ 30 т] | Поверка по 250 | Нет | 42932-09 | Нимбус | 3838.34
ПП000688 | Поверка. Весы автомобильные тензометрические ТВА [с НПВ 30 т] | Поверка по 250 | Нет | 41041-09 | ТВА | 3838.34
ПП000689 | Поверка. Весы автомобильные тензометрические ПУЛЬСАР ВТА [с НПВ 30 т] | Поверка по 250 | Нет | 40974-09 | ПУЛЬСАР ВТА | 3838.34
ПП000690 | Поверка. Весы автомобильные ТВА-СД [с НПВ 30 т] | Поверка по 250 | Нет | 40557-09 | ТВА-СД | 3838.34
ПП000691 | Поверка. Весы автомобильные ВТА [с НПВ 30 т] | Поверка по 250 | Нет | 42479-09 | ВТА | 3838.34
ПП000692 | Поверка. Весы автомобильные ВЭА [с НПВ 30 т] | Поверка по 250 | Нет | 41998-09 | ВЭА | 3838.34
ПП000693 | Поверка. Весы автомобильные для статического взвешивания LDT [с НПВ 30 т] | Поверка по 250 | Нет | 41906-09 | LDT | 3838.34
ПП000694 | Поверка. Весы стационарные электронные ВС [с НПВ 30 т] | Поверка по 250 | Нет | 22530-02 | ВС | 3838.34
ПП000694 | Поверка. Весы стационарные электронные ВС [с НПВ 30 т] | Поверка по 250 | Нет | 22530-07 | ВС | 3838.34
ПП000695 | Поверка. Весы электронные стационарные ВЭС [с НПВ 30 т] | Поверка по 250 | Нет | 54610-13 | ВЭС | 3838.34
ПП000696 | Поверка. Весы автомобильные 5050РС-30ДЦ24Ас [с НПВ 30 т] | Поверка по 250 | Нет | 10190-85 | 5050РС-30ДЦ24Ас | 3838.34
ПП000697 | Поверка. Весы платформенные электронные ДОН-СВП [с НПВ 40 т] | Поверка по 250 | Нет | 57132-14 | ДОН-СВП | 4874.08
ПП000698 | Поверка. Весы автомобильные ВТА [с НПВ 40 т] | Поверка по 250 | Нет | 42479-09 | ВТА | 4874.08
ПП000699 | Поверка. Весы автомобильные электронные для статического взвешивания РАИЛ-А [с НПВ 40 т] | Поверка по 250 | Нет | 42496-09 | РАИЛ-А | 4874.08
ПП000700 | Поверка. Весы автомобильные тензометрические для взвешивания в движении и статического взвешивания ПИФАГОР [с НПВ 40 т] | Поверка по 250 | Нет | 42625-09 | ПИФАГОР | 4874.08
ПП000701 | Поверка. Весы автомобильные М8200А [с НПВ 40 т] | Поверка по 250 | Нет | 17446-09 | М8200А | 4874.08
ПП000702 | Поверка. Весы автомобильные электронные ВА [с НПВ 40 т] | Поверка по 250 | Нет | 16915-97 | ВА | 4874.08
ПП000702 | Поверка. Весы автомобильные электронные ВА [с НПВ 40 т] | Поверка по 250 | Нет | 19242-09 | ВА | 4874.08
ПП000703 | Поверка. Весы автомобильные 7560 [с НПВ 40 т] | Поверка по 250 | Нет | 14818-09 | 7560 | 4874.08
ПП000704 | Поверка. Весы автомобильные Scalex 1000 Truck Scale [с НПВ 40 т] | Поверка по 250 | Нет | 13778-07 | Scalex 1000 Truck Scale | 4874.08
ПП000704 | Поверка. Весы автомобильные Scalex 1000 Truck Scale [с НПВ 40 т] | Поверка по 250 | Нет | 13778-01 | Scalex 1000 Truck Scale | 4874.08
ПП000705 | Поверка. Весы электромеханические автомобильные для статического взвешивания ВТАС-40Р [с НПВ 40 т] | Поверка по 250 | Нет | 20919-01 | ВТАС-40Р | 4874.08
ПП000706 | Поверка. Весы электронные стационарные ВЭС [с НПВ 40 т] | Поверка по 250 | Нет | 54610-13 | ВЭС | 4874.08
ПП000707 | Поверка. Весы автомобильные электронные ВЕСТА [с НПВ 40 т] | Поверка по 250 | Нет | 62329-15 | ВЕСТА | 4874.08
ПП000707 | Поверка. Весы автомобильные электронные ВЕСТА [с НПВ 40 т] | Поверка по 250 | Нет | 32057-09 | ВЕСТА | 4874.08
ПП000708 | Поверка. Весы автомобильные модульные для статического взвешивания АМВ "Караван" [с НПВ 40 т] | Поверка по 250 | Нет | 38531-09 | АМВ "Караван" | 4874.08
ПП000708 | Поверка. Весы автомобильные модульные для статического взвешивания АМВ "Караван" [с НПВ 40 т] | Поверка по 250 | Нет | 38531-08 | АМВ "Караван" | 4874.08
ПП000709 | Поверка. Весы автомобильные электронные модернизированные ВАТ-М [с НПВ 40 т] | Поверка по 250 | Нет | 38772-08 | ВАТ-М | 4874.08
ПП000710 | Поверка. Весы автомобильные электронные ВАТ [с НПВ 40 т] | Поверка по 250 | Нет | 38775-08 | ВАТ | 4874.08
ПП000711 | Поверка. Весы автомобильные МОДЕРН-А [с НПВ 40 т] | Поверка по 250 | Нет | 39045-08 | МОДЕРН-А | 4874.08
ПП000712 | Поверка. Весы автомобильные электронные ПВА [с НПВ 40 т] | Поверка по 250 | Нет | 39443-08 | ПВА | 4874.08
ПП000713 | Поверка. Весы автомобильные электронные ДОН-СВА [с НПВ 40 т] | Поверка по 250 | Нет | 39653-08 | ДОН-СВА | 4874.08
ПП000714 | Поверка. Весы автомобильные Штрих МВА [с НПВ 40 т] | Поверка по 250 | Нет | 40044-08 | Штрих МВА | 4874.08
ПП000715 | Поверка. Весы платформенные автомобильные электронные ВПТ [с НПВ 40 т] | Поверка по 250 | Нет | 40049-08 | ВПТ | 4874.08
ПП000715 | Поверка. Весы платформенные автомобильные электронные ВПТ [с НПВ 40 т] | Поверка по 250 | Нет | 26261-04 | ВПТ | 4874.08
ПП000716 | Поверка. Весы автомобильные ВА4096 [с НПВ 40 т] | Поверка по 250 | Нет | 23484-02 | ВА4096 | 4874.08
ПП000717 | Поверка. Весы автомобильные электромеханические для статического взвешивания ВА [с НПВ 40 т] | Поверка по 250 | Нет | 20976-07 | ВА | 4874.08
ПП000717 | Поверка. Весы автомобильные электромеханические для статического взвешивания ВА [с НПВ 40 т] | Поверка по 250 | Нет | 20976-01 | ВА | 4874.08
ПП000718 | Поверка. Весы автомобильные платформенные 98-ВА-С [с НПВ 40 т] | Поверка по 250 | Нет | 20920-01 | 98-ВА-С | 4874.08
ПП000719 | Поверка. Весы автомобильные для поосного взвешивания в движении ВАО [с НПВ 40 т] | Поверка по 250 | Нет | 19066-99 | ВАО | 4874.08
ПП000720 | Поверка. Весы автомобильные для статического взвешивания ВАС [с НПВ 40 т] | Поверка по 250 | Нет | 18789-99 | ВАС | 4874.08
ПП000721 | Поверка. Весы автомобильные ВАЭ [с НПВ 40 т] | Поверка по 250 | Нет | 18330-08 | ВАЭ | 4874.08
ПП000721 | Поверка. Весы автомобильные ВАЭ [с НПВ 40 т] | Поверка по 250 | Нет | 18330-05 | ВАЭ | 4874.08
ПП000722 | Поверка. Весы тензометрические автомобильные ВТА [с НПВ 40 т] | Поверка по 250 | Нет | 17732-98 | ВТА | 4874.08
ПП000723 | Поверка. Весы автомобильные ВАД [с НПВ 40 т] | Поверка по 250 | Нет | 30233-05 | ВАД | 4874.08
ПП000724 | Поверка. Весы автомобильные для статического взвешивания ВА-40 [с НПВ 40 т] | Поверка по 250 | Нет | 30493-05 | ВА-40 | 4874.08
ПП000725 | Поверка. Весы автомобильные электромеханические для статического взвешивания ВА-П-40 [с НПВ 40 т] | Поверка по 250 | Нет | 31006-06 | ВА-П-40 | 4874.08
ПП000726 | Поверка. Весы автомобильные Самсон [с НПВ 40 т] | Поверка по 250 | Нет | 31036-09 | Самсон | 4874.08
ПП000727 | Поверка. Весы автомобильные Титан [с НПВ 40 т] | Поверка по 250 | Нет | 31371-06 | Титан | 4874.08
ПП000728 | Поверка. Весы автомобильные электронные ВАЭ-8913 "ВИЗА" [с НПВ 40 т] | Поверка по 250 | Нет | 32094-06 | ВАЭ-8913 "ВИЗА" | 4874.08
ПП000729 | Поверка. Весы автомобильные электронные для статического взвешивания ВАЛ [с НПВ 40 т] | Поверка по 250 | Нет | 38075-08 | ВАЛ | 4874.08
ПП000730 | Поверка. Весы автомобильные ВЭД-А [с НПВ 40 т] | Поверка по 250 | Нет | 38228-08 | ВЭД-А | 4874.08
ПП000731 | Поверка. Весы автомобильные электромеханические для статического взвешивания ТР-А-СТ [с НПВ 40 т] | Поверка по 250 | Нет | 37056-08 | ТР-А-СТ | 4874.08
ПП000732 | Поверка. Весы автомобильные электронные для статического взвешивания ЭВАС [с НПВ 40 т] | Поверка по 250 | Нет | 37219-08 | ЭВАС | 4874.08
ПП000733 | Поверка. Весы электронные платформенные автомобильные АВТОБАН [с НПВ 40 т] | Поверка по 250 | Нет | 37220-08 | АВТОБАН | 4874.08
ПП000734 | Поверка. Весы автомобильные тензометрические ВТА [с НПВ 40 т] | Поверка по 250 | Нет | 37224-08 | ВТА | 4874.08
ПП000735 | Поверка. Весы тензометрические автомобильные ВЭА "Номинал" [с НПВ 40 т] | Поверка по 250 | Нет | 37515-08 | ВЭА "Номинал" | 4874.08
ПП000736 | Поверка. Весы автомобильные САТ-ВН [с НПВ 40 т] | Поверка по 250 | Нет | 37865-08 | САТ-ВН | 4874.08
ПП000737 | Поверка. Весы автомобильные электромеханические для статического взвешивания АТЛАНТ [с НПВ 40 т] | Поверка по 250 | Нет | 32369-08 | АТЛАНТ | 4874.08
ПП000738 | Поверка. Весы автомобильные АВП-А-СД [с НПВ 40 т] | Поверка по 250 | Нет | 33049-06 | АВП-А-СД | 4874.08
ПП000739 | Поверка. Весы автомобильные электромеханические для статического взвешивания РВТА-40 [с НПВ 40 т] | Поверка по 250 | Нет | 33958-07 | РВТА-40 | 4874.08
ПП000740 | Поверка. Весы электронные тензометрические автомобильные АВС-02 [с НПВ 40 т] | Поверка по 250 | Нет | 25370-07 | АВС-02 | 4874.08
ПП000741 | Поверка. Весы автомобильные тензометрические для статического взвешивания СКАТ [с НПВ 40 т] | Поверка по 250 | Нет | 25389-03 | СКАТ | 4874.08
ПП000742 | Поверка. Весы автомобильные стационарные 2РС-40ДА.18 [с НПВ 40 т] | Поверка по 250 | Нет | 28488-04 | 2РС-40ДА.18 | 4874.08
ПП000743 | Поверка. Весы автомобильные тензометрические ВАТС [с НПВ 40 т] | Поверка по 250 | Нет | 28886-05 | ВАТС | 4874.08
ПП000744 | Поверка. Весы автомобильные ВА-М [с НПВ 40 т] | Поверка по 250 | Нет | 28888-05 | ВА-М | 4874.08
ПП000745 | Поверка. Весы автомобильные электромеханические для статического взвешивания ВСА "МОНОЛИТ" [с НПВ 40 т] | Поверка по 250 | Нет | 26279-04 | ВСА "МОНОЛИТ" | 4874.08
ПП000746 | Поверка. Весы автомобильные ВАС [с НПВ 40 т] | Поверка по 250 | Нет | 26800-04 | ВАС | 4874.08
ПП000746 | Поверка. Весы автомобильные ВАС [с НПВ 40 т] | Поверка по 250 | Нет | 26800-09 | ВАС | 4874.08
ПП000747 | Поверка. Весы стационарные электронные ВС [с НПВ 40 т] | Поверка по 250 | Нет | 22530-02 | ВС | 4874.08
ПП000747 | Поверка. Весы стационарные электронные ВС [с НПВ 40 т] | Поверка по 250 | Нет | 22530-07 | ВС | 4874.08
ПП000748 | Поверка. Весы автомобильные для статического взвешивания 7560S [с НПВ 40 т] | Поверка по 250 | Нет | 42012-09 | 7560S | 4874.08
ПП000749 | Поверка. Весы автомобильные ВЭА [с НПВ 40 т] | Поверка по 250 | Нет | 41998-09 | ВЭА | 4874.08
ПП000750 | Поверка. Весы автомобильные ВАТП [с НПВ 40 т] | Поверка по 250 | Нет | 41996-09 | ВАТП | 4874.08
ПП000751 | Поверка. Весы автомобильные тензометрические ТВА [с НПВ 40 т] | Поверка по 250 | Нет | 41041-09 | ТВА | 4874.08
ПП000752 | Поверка. Весы автомобильные тензометрические ПУЛЬСАР ВТА [с НПВ 40 т] | Поверка по 250 | Нет | 40974-09 | ПУЛЬСАР ВТА | 4874.08
ПП000753 | Поверка. Весы автомобильные стационарные СТВА [с НПВ 40 т] | Поверка по 250 | Нет | 40856-09 | СТВА | 4874.08
ПП000754 | Поверка. Весы автомобильные ТВА-СД [с НПВ 40 т] | Поверка по 250 | Нет | 40557-09 | ТВА-СД | 4874.08
ПП000755 | Поверка. Весы автомобильные тензометрические ВАТ [с НПВ 40 т] | Поверка по 250 | Нет | 47527-11 | ВАТ | 4874.08
ПП000755 | Поверка. Весы автомобильные тензометрические ВАТ [с НПВ 40 т] | Поверка по 250 | Нет | 19665-05 | ВАТ | 4874.08
ПП000756 | Поверка. Весы автомобильные для статического взвешивания и взвешивания в движении ВСА "МОНОЛИТ СД" [с НПВ 40 т] | Поверка по 250 | Нет | 43433-09 | ВСА "МОНОЛИТ СД" | 4874.08
ПП000757 | Поверка. Весы автомобильные электронные ВА-Д [с НПВ 40 т] | Поверка по 250 | Нет | 43311-09 | ВА-Д | 4874.08
ПП000757 | Поверка. Весы автомобильные электронные ВА-Д [с НПВ 40 т] | Поверка по 250 | Нет | 62570-15 | ВА-Д | 4874.08
ПП000758 | Поверка. Весы автомобильные электронные для статического взвешивания М-А [с НПВ 40 т] | Поверка по 250 | Нет | 43175-09 | М-А | 4874.08
ПП000759 | Поверка. Весы автомобильные портативные для поосного взвешивания в движении ТРАК [с НПВ 40 т] | Поверка по 250 | Нет | 43000-09 | ТРАК | 4874.08
ПП000760 | Поверка. Весы автомобильные ГРАНД-А [с НПВ 40 т] | Поверка по 250 | Нет | 42998-09 | ГРАНД-А | 4874.08
ПП000761 | Поверка. Весы автомобильные для статического взвешивания Нимбус [с НПВ 40 т] | Поверка по 250 | Нет | 42932-09 | Нимбус | 4874.08
ПП000762 | Поверка. Весы автомобильные электромеханические для статического взвешивания ТС-РА "Рекон" [с НПВ 40 т] | Поверка по 250 | Нет | 42681-09 | ТС-РА "Рекон" | 4874.08
ПП000763 | Поверка. Весы автомобильные электронные стационарные ВАЭС [с НПВ 40 т] | Поверка по 250 | Нет | 21089-01 | ВАЭС | 4874.08
ПП000764 | Поверка. Весы автомобильные электронные ВТ 40-2 [с НПВ 40 т] | Поверка по 250 | Нет | 24159-02 | ВТ 40-2 | 4874.08
ПП000765 | Поверка. Весы вагон-автомобильные для статического взвешивания ВВА [с НПВ 40 т] | Поверка по 250 | Нет | 25052-03 | ВВА | 4874.08
ПП000766 | Поверка. Весы автомобильные электронные ВС.А-40 [с НПВ 40 т] | Поверка по 250 | Нет | 27294-04 | ВС.А-40 | 4874.08
ПП000767 | Поверка. Весы автомобильные тензометрические платформенные для статического взвешивания КОНТЕК [с НПВ 40 т] | Поверка по 250 | Нет | 27949-04 | КОНТЕК | 4874.08
ПП000768 | Поверка. Весы автомобильные тензометрические модифицированные ВАТМ [с НПВ 40 т] | Поверка по 250 | Нет | 21117-01 | ВАТМ | 4874.08
ПП000769 | Поверка. Весы автомобильные электронные Рубеж ВА-Д [с НПВ 40 т] | Поверка по 250 | Нет | 21566-07 | Рубеж ВА-Д | 4874.08
ПП000770 | Поверка. Весы автомобильные электронные ВТ 40 [с НПВ 40 т] | Поверка по 250 | Нет | 21609-01 | ВТ 40 | 4874.08
ПП000771 | Поверка. Весы автомобильные Весар [с НПВ 40 т] | Поверка по 250 | Нет | 36214-07 | Весар | 4874.08
ПП000772 | Поверка. Весы автомобильные электронные для статического взвешивания РЕКОН-А [с НПВ 40 т] | Поверка по 250 | Нет | 36473-07 | РЕКОН-А | 4874.08
ПП000773 | Поверка. Весы автомобильные АМ [с НПВ 40 т] | Поверка по 250 | Нет | 36486-07 | АМ | 4874.08
ПП000774 | Поверка. Весы автомобильные СВЕДА-ВА [с НПВ 40 т] | Поверка по 250 | Нет | 34055-07 | СВЕДА-ВА | 4874.08
ПП000775 | Поверка. Весы автомобильные для статического взвешивания ВАТС [с НПВ 40 т] | Поверка по 250 | Нет | 34921-07 | ВАТС | 4874.08
ПП000776 | Поверка. Весы автомобильные для статического взвешивания ДИОГЕН ТВА [с НПВ 40 т] | Поверка по 250 | Нет | 34990-07 | ДИОГЕН ТВА | 4874.08
ПП000777 | Поверка. Весы электронные автомобильные МЕРА-АВТО [с НПВ 40 т] | Поверка по 250 | Нет | 35033-07 | МЕРА-АВТО | 4874.08
ПП000778 | Поверка. Весы автомобильные ТВА [с НПВ 40 т] | Поверка по 250 | Нет | 36062-07 | ТВА | 4874.08
ПП000778 | Поверка. Весы автомобильные ТВА [с НПВ 40 т] | Поверка по 250 | Нет | 36062-08 | ТВА | 4874.08
ПП000779 | Поверка. Весы автомобильные тензометрические колейные ВАТК [с НПВ 40 т] | Поверка по 250 | Нет | 29371-05 | ВАТК | 4874.08
ПП000780 | Поверка. Весы автомобильные электронные модернизированные JU-M [с НПВ 40 т] | Поверка по 250 | Нет | 30182-05 | JU-M | 4874.08
ПП000781 | Поверка. Весы автомобильные электронные для статического взвешивания КМ-А [с НПВ 40 т] | Поверка по 250 | Нет | 29376-05 | КМ-А | 4874.08
ПП000782 | Поверка. Весы автомобильные для взвешивания в движении ВАЭ-В [с НПВ 40 т] | Поверка по 250 | Нет | 29630-05 | ВАЭ-В | 4874.08
ПП000783 | Поверка. Весы автомобильные электромеханические для статического взвешивания ТС-СА "ИнфаТрэк" [с НПВ 40 т] | Поверка по 250 | Нет | 29953-05 | ТС-СА "ИнфаТрэк" | 4874.08
ПП000784 | Поверка. Весы автомобильные электромеханические для статического взвешивания ТС-СА "Инфа Трэк" [с НПВ 40 т] | Поверка по 250 | Нет | 29953-08 | ТС-СА "Инфа Трэк" | 4874.08
ПП000785 | Поверка. Весы автомобильные DSW [с НПВ 40 т] | Поверка по 250 | Нет | 30003-05 | DSW | 4874.08
ПП000786 | Поверка. Весы автомобильные М8200АМ [с НПВ 40 т] | Поверка по 250 | Нет | 42668-09 | М8200АМ | 4874.08
ПП000787 | Поверка. Весы автомобильные электронные портативные ВА-П [с НПВ 40 т] | Поверка по 250 | Нет | 46357-11 | ВА-П | 4874.08
ПП000788 | Поверка. Весы автомобильные электронные для взвешивания в движении ВАТ-Д [с НПВ 40 т] | Поверка по 250 | Нет | 57130-14 | ВАТ-Д | 4874.08
ПП000789 | Поверка. Весы электронные статические тензометрические автомобильные НЭСТА [с НПВ 40 т] | Поверка по 250 | Нет | 56971-14 | НЭСТА | 4874.08
ПП000790 | Поверка. Весы автомобильные тензометрические Яик [с НПВ 40 т] | Поверка по 250 | Нет | 56677-14 | Яик | 4874.08
ПП000791 | Поверка. Весы автомобильные электронные Кубань [с НПВ 40 т] | Поверка по 250 | Нет | 56424-14 | Кубань | 4874.08
ПП000792 | Поверка. Весы неавтоматического действия (автомобильные электронные весы) BSA [с НПВ 40 т] | Поверка по 250 | Нет | 55765-13 | BSA | 4874.08
ПП000793 | Поверка. Весы автомобильные для статического взвешивания ЭТАЛОН-Т [с НПВ 40 т] | Поверка по 250 | Нет | 52772-13 | ЭТАЛОН-Т | 4874.08
ПП000794 | Поверка. Весы автомобильные электромеханические для статического взвешивания ВА-40 М [с НПВ 40 т] | Поверка по 250 | Нет | 20226-00 | ВА-40 М | 4874.08
ПП000795 | Поверка. Весы автомобильные стационарные электронные ВК001Э [с НПВ 40 т] | Поверка по 250 | Нет | 19908-00 | ВК001Э | 4874.08
ПП000796 | Поверка. Весы автомобильные электронные JU [с НПВ 40 т] | Поверка по 250 | Нет | 23290-05 | JU | 4874.08
ПП000797 | Поверка. Весы автомобильные ВА [с НПВ 40 т] | Поверка по 250 | Нет | 22400-02 | ВА | 4874.08
ПП000798 | Поверка. Весы платформенные электронные ДОН-СВП [с НПВ 60 т] | Поверка по 250 | Нет | 57132-14 | ДОН-СВП | 4874.08
ПП000799 | Поверка. Весы автомобильные для статического взвешивания Мастер Вес [с НПВ 60 т] | Поверка по 250 | Нет | 33303-08 | Мастер Вес | 4874.08
ПП000800 | Поверка. Весы автомобильные для статического взвешивания ВА-60 [с НПВ 60 т] | Поверка по 250 | Нет | 30492-05 | ВА-60 | 4874.08
ПП000801 | Поверка. Весы автомобильные для статического взвешивания Мастер-Вес [с НПВ 60 т] | Поверка по 250 | Нет | 33303-06 | Мастер-Вес | 4874.08
ПП000801 | Поверка. Весы автомобильные для статического взвешивания Мастер-Вес [с НПВ 60 т] | Поверка по 250 | Нет | 33303-07 | Мастер-Вес | 4874.08
ПП000802 | Поверка. Весы тензометрические автомобильные для статического взвешивания ВТА-2С60 [с НПВ 60 т] | Поверка по 250 | Нет | 33053-08 | ВТА-2С60 | 4874.08
ПП000803 | Поверка. Весы тензометрические автомобильные ВТА-2С60 [с НПВ 60 т] | Поверка по 250 | Нет | 33053-06 | ВТА-2С60 | 4874.08
ПП000804 | Поверка. Весы электронные автомобильные ВЭА-60-18-3 [с НПВ 60 т] | Поверка по 250 | Нет | 33991-07 | ВЭА-60-18-3 | 4874.08
ПП000805 | Поверка. Весы автомобильные ВАМ-60 [с НПВ 60 т] | Поверка по 250 | Нет | 34774-07 | ВАМ-60 | 4874.08
ПП000806 | Поверка. Весы электронные автомобильные МЕРА-АВТО-Д [с НПВ 60 т] | Поверка по 250 | Нет | 35034-07 | МЕРА-АВТО-Д | 4874.08
ПП000807 | Поверка. Весы автомобильные электромеханические для статического взвешивания ТИТАН [с НПВ 60 т] | Поверка по 250 | Нет | 35141-07 | ТИТАН | 4874.08
ПП000808 | Поверка. Весы автомобильные электромеханические для статического взвешивания СтатВес [с НПВ 60 т] | Поверка по 250 | Нет | 35999-07 | СтатВес | 4874.08
ПП000809 | Поверка. Весы стационарные электронные ВС [с НПВ 60 т] | Поверка по 250 | Нет | 22530-02 | ВС | 4874.08
ПП000809 | Поверка. Весы стационарные электронные ВС [с НПВ 60 т] | Поверка по 250 | Нет | 22530-07 | ВС | 4874.08
ПП000810 | Поверка. Весы автомобильные электромеханические для взвешивания в движении и статического взвешивания ТС-СД-А "Инфа Трэк" [с НПВ 60 т] | Поверка по 250 | Нет | 33636-09 | ТС-СД-А "Инфа Трэк" | 4874.08
ПП000811 | Поверка. Весы автомобильные для статического взвешивания АМВ-60 Караван [с НПВ 60 т] | Поверка по 250 | Нет | 49015-12 | АМВ-60 Караван | 4874.08
ПП000812 | Поверка. Весы автомобильные для статического взвешивания LDT [с НПВ 60 т] | Поверка по 250 | Нет | 41906-09 | LDT | 4874.08
ПП000813 | Поверка. Весы автомобильные электронные для взвешивания в движении ВАТ-Д [с НПВ 60 т] | Поверка по 250 | Нет | 38771-08 | ВАТ-Д | 4874.08
ПП000813 | Поверка. Весы автомобильные электронные для взвешивания в движении ВАТ-Д [с НПВ 60 т] | Поверка по 250 | Нет | 57130-14 | ВАТ-Д | 4874.08
ПП000814 | Поверка. Весы автомобильные электромеханические для статического взвешивания ТС-ХКА-60 [с НПВ 60 т] | Поверка по 250 | Нет | 32729-06 | ТС-ХКА-60 | 4874.08
ПП000815 | Поверка. Весы автомобильные электромеханические для статического взвешивания АТЛАНТ [с НПВ 60 т] | Поверка по 250 | Нет | 32369-06 | АТЛАНТ | 4874.08
ПП000816 | Поверка. Весы автомобильные электромеханические для статического взвешивания ВА-П-60 [с НПВ 60 т] | Поверка по 250 | Нет | 31059-06 | ВА-П-60 | 4874.08
ПП000817 | Поверка. Весы автомобильные СВЕДА ВА-18-60-Н, СВЕДА ВА-12-30-В [с НПВ 60 т] | Поверка по 250 | Нет | 27390-04 | СВЕДА ВА-18-60-Н, СВЕДА ВА-12-30-В | 4874.08
ПП000818 | Поверка. Весы автомобильные электромеханические для статического взвешивания Магнус [с НПВ 60 т] | Поверка по 250 | Нет | 27300-07 | Магнус | 4874.08
ПП000818 | Поверка. Весы автомобильные электромеханические для статического взвешивания Магнус [с НПВ 60 т] | Поверка по 250 | Нет | 27300-04 | Магнус | 4874.08
ПП000819 | Поверка. Весы автомобильные электронные ВАЭ-60 [с НПВ 60 т] | Поверка по 250 | Нет | 27291-04 | ВАЭ-60 | 4874.08
ПП000820 | Поверка. Весы автомобильные электромеханические для статического взвешивания ВА-60М [с НПВ 60 т] | Поверка по 250 | Нет | 27289-04 | ВА-60М | 4874.08
ПП000821 | Поверка. Весы автомобильные для статического взвешивания КОЛОС-60 [с НПВ 60 т] | Поверка по 250 | Нет | 26796-04 | КОЛОС-60 | 4874.08
ПП000822 | Поверка. Весы автомобильные АВП-А [с НПВ 60 т] | Поверка по 250 | Нет | 23624-02 | АВП-А | 4874.08
ПП000823 | Поверка. Весы автомобильные для статического взвешивания АСТВ-1П-60 [с НПВ 60 т] | Поверка по 250 | Нет | 23353-02 | АСТВ-1П-60 | 4874.08
ПП000824 | Поверка. Весы автомобильные тензометрические ВАТС-60 /4 [с НПВ 60 т] | Поверка по 250 | Нет | 20180-00 | ВАТС-60 /4 | 4874.08
ПП000825 | Поверка. Весы автомобильные электронные ВА [с НПВ 60 т] | Поверка по 250 | Нет | 20799-01 | ВА | 4874.08
ПП000825 | Поверка. Весы автомобильные электронные ВА [с НПВ 60 т] | Поверка по 250 | Нет | 16915-02 | ВА | 4874.08
ПП000826 | Поверка. Весы автомобильные электронные модернизированные ВА-М [с НПВ 60 т] | Поверка по 250 | Нет | 20923-01 | ВА-М | 4874.08
ПП000827 | Поверка. Весы автомобильные электромеханические для статического взвешивания ПРОМВЕСТ-АВТО [с НПВ 60 т] | Поверка по 250 | Нет | 20977-01 | ПРОМВЕСТ-АВТО | 4874.08
ПП000828 | Поверка. Весы автомобильные статические ВП-А-С [с НПВ 60 т] | Поверка по 250 | Нет | 21114-01 | ВП-А-С | 4874.08
ПП000829 | Поверка. Весы автомобильные тензометрические ВАВС-10, ВАВС-30, ВАВС-60 [с НПВ 60 т] | Поверка по 250 | Нет | 17332-98 | ВАВС-10, ВАВС-30, ВАВС-60 | 4874.08
ПП000830 | Поверка. Весы автомобильные тензометрические ВАВС [с НПВ 60 т] | Поверка по 250 | Нет | 17332-05 | ВАВС | 4874.08
ПП000831 | Поверка. Весы электромеханические автомобильные для статического взвешивания ВЭМА-С [с НПВ 60 т] | Поверка по 250 | Нет | 17062-98 | ВЭМА-С | 4874.08
ПП000832 | Поверка. Весы автомобильные электронные GHE 60, GHE 30 [с НПВ 60 т] | Поверка по 250 | Нет | 16911-97 | GHE 60, GHE 30 | 4874.08
ПП000833 | Поверка. Весы тензометрические автомобильные ВТА [с НПВ 60 т] | Поверка по 250 | Нет | 13124-91 | ВТА | 4874.08
ПП000834 | Поверка. Весы автомобильные СМС-СТАРТ типа ВТА [с НПВ 60 т] | Поверка по 250 | Нет | 38177-08 | СМС-СТАРТ типа ВТА | 4874.08
ПП000835 | Поверка. Весы автомобильные для взвешивания в движении ВАТПВ [с НПВ 60 т] | Поверка по 250 | Нет | 38314-08 | ВАТПВ | 4874.08
ПП000836 | Поверка. Весы автомобильные для статического взвешивания ЭТАЛОН-Т [с НПВ 60 т] | Поверка по 250 | Нет | 52772-13 | ЭТАЛОН-Т | 4874.08
ПП000837 | Поверка. Весы неавтоматического действия (автомобильные электронные весы) BSA [с НПВ 60 т] | Поверка по 250 | Нет | 55765-13 | BSA | 4874.08
ПП000838 | Поверка. Весы автомобильные электронные Кубань [с НПВ 60 т] | Поверка по 250 | Нет | 56424-14 | Кубань | 4874.08
ПП000839 | Поверка. Весы автомобильные тензометрические Яик [с НПВ 60 т] | Поверка по 250 | Нет | 56677-14 | Яик | 4874.08
ПП000840 | Поверка. Весы электронные статические тензометрические автомобильные НЭСТА [с НПВ 60 т] | Поверка по 250 | Нет | 56971-14 | НЭСТА | 4874.08
ПП000841 | Поверка. Весы автомобильные тензометрические платформенные ВАТП-30/0,1; ВАТП-60/0,1; ВАТП-90/0,1 [с НПВ 60 т] | Поверка по 250 | Нет | 18315-99 | ВАТП-30/0,1; ВАТП-60/0,1; ВАТП-90/0,1 | 4874.08
ПП000842 | Поверка. Весы автомобильные тензометрические платформенные для статического взвешивания ВАТП-60 [с НПВ 60 т] | Поверка по 250 | Нет | 22389-02 | ВАТП-60 | 4874.08
ПП000843 | Поверка. Весы автомобильные АВП-А-Д [с НПВ 60 т] | Поверка по 250 | Нет | 28063-07 | АВП-А-Д | 4874.08
ПП000844 | Поверка. Весы автомобильные электромеханические для статического взвешивания БВ [с НПВ 60 т] | Поверка по 250 | Нет | 28065-04 | БВ | 4874.08
ПП000845 | Поверка. Весы автомобильные электронные ВТ-60 [с НПВ 60 т] | Поверка по 250 | Нет | 28485-04 | ВТ-60 | 4874.08
ПП000846 | Поверка. Весы автомобильные для статического взвешивания КОЛОС 60-02 [с НПВ 60 т] | Поверка по 250 | Нет | 29049-05 | КОЛОС 60-02 | 4874.08
ПП000847 | Поверка. Весы автомобильные электронные для статического взвешивания КМ-А-М [с НПВ 60 т] | Поверка по 250 | Нет | 29994-05 | КМ-А-М | 4874.08
ПП000848 | Поверка. Весы автомобильные ВАЭ-Д [с НПВ 60 т] | Поверка по 250 | Нет | 30225-08 | ВАЭ-Д | 4874.08
ПП000849 | Поверка. Весы автомобильные ETK (TWB) [с НПВ 60 т] | Поверка по 250 | Нет | 30231-05 | ETK (TWB) | 4874.08
ПП000850 | Поверка. Весы автомобильные электронные портативные ВА-П [с НПВ 60 т] | Поверка по 250 | Нет | 46357-11 | ВА-П | 4874.08
ПП000851 | Поверка. Весы автомобильные стационарные электронные ВК002Э [с НПВ 60 т] | Поверка по 250 | Нет | 19795-00 | ВК002Э | 4874.08
ПП000852 | Поверка. Весы автомобильные электронно-тензометрические ВАТ-60-2 [с НПВ 60 т] | Поверка по 250 | Нет | 19723-00 | ВАТ-60-2 | 4874.08
ПП000853 | Поверка. Весы автомобильные тензометрические ВАТ-60-1-02-1 [с НПВ 60 т] | Поверка по 250 | Нет | 19665-00 | ВАТ-60-1-02-1 | 4874.08
ПП000854 | Поверка. Весы автомобильные электромеханические 2100ВА [с НПВ 60 т] | Поверка по 250 | Нет | 19571-00 | 2100ВА | 4874.08
ПП000855 | Поверка. Весы автомобильные электронные ВАЭ [с НПВ 60 т] | Поверка по 250 | Нет | 19242-00 | ВАЭ | 4874.08
ПП000856 | Поверка. Весы автомобильные электронно-тензометрические ВАТ 60-2-20 [с НПВ 60 т] | Поверка по 250 | Нет | 19051-99 | ВАТ 60-2-20 | 4874.08
ПП000857 | Поверка. Весы автомобильные ВАЭ [с НПВ 60 т] | Поверка по 250 | Нет | 18330-99 | ВАЭ | 4874.08
ПП000858 | Поверка. Весы автомобильные электромеханические для статического взвешивания МОСТ-V-AC [с НПВ 60 т] | Поверка по 250 | Нет | 30703-08 | МОСТ-V-AC | 4874.08
ПП000859 | Поверка. Весы автомобильные DSW/DFT [с НПВ 60 т] | Поверка по 250 | Нет | 39072-08 | DSW/DFT | 4874.08
ПП000860 | Поверка. Весы электронные стационарные ВЭС [с НПВ 60 т] | Поверка по 250 | Нет | 54610-13 | ВЭС | 4874.08
ПП000861 | Поверка. Весы автомобильные ВСН-60 [с НПВ 60 т] | Поверка по 250 | Нет | 33307-06 | ВСН-60 | 4874.08
ПП000862 | Поверка. Весы автомобильные ВАЛ [с НПВ 60 т] | Поверка по 250 | Нет | 43706-10 | ВАЛ | 4874.08
ПП000863 | Поверка. Весы платформенные электронные ДОН-СВП [с НПВ 80 т] | Поверка по 250 | Нет | 57132-14 | ДОН-СВП | 8773.34
ПП000864 | Поверка. Весы неавтоматического действия (автомобильные электронные весы) BSA [с НПВ 80 т] | Поверка по 250 | Нет | 55765-13 | BSA | 8773.34
ПП000864 | Поверка. Весы неавтоматического действия (автомобильные электронные весы) BSA [с НПВ 80 т] | Поверка по 250 | Нет | 55765-13 | BSA | 8773.34
ПП000865 | Поверка. Весы автомобильные неавтоматического действия ВМ [с НПВ 80 т] | Поверка по 250 | Нет | 53142-13 | ВМ | 8773.34
ПП000866 | Поверка. Весы автомобильные электронные ЭСВ-А [с НПВ 80 т] | Поверка по 250 | Нет | 58022-14 | ЭСВ-А | 8773.34
ПП000867 | Поверка. Весы автомобильные неавтоматического действия ВТСА [с НПВ 80 т] | Поверка по 250 | Нет | 57929-14 | ВТСА | 8773.34
ПП000868 | Поверка. Весы платформенные автомобильные электронные ВПТ [с НПВ 80 т] | Поверка по 250 | Нет | 57920-14 | ВПТ | 8773.34
ПП000868 | Поверка. Весы платформенные автомобильные электронные ВПТ [с НПВ 80 т] | Поверка по 250 | Нет | 26261-04 | ВПТ | 8773.34
ПП000868 | Поверка. Весы платформенные автомобильные электронные ВПТ [с НПВ 80 т] | Поверка по 250 | Нет | 40049-08 | ВПТ | 8773.34
ПП000869 | Поверка. Весы автомобильные неавтоматического действия МВА [с НПВ 80 т] | Поверка по 250 | Нет | 57919-14 | МВА | 8773.34
ПП000870 | Поверка. Весы электронные автомобильные ВЭА "СХТ" [с НПВ 80 т] | Поверка по 250 | Нет | 57668-14 | ВЭА "СХТ" | 8773.34
ПП000871 | Поверка. Весы автомобильные МОСТ-Авто [с НПВ 80 т] | Поверка по 250 | Нет | 57511-14 | МОСТ-Авто | 8773.34
ПП000872 | Поверка. Весы автомобильные Эталон-А [с НПВ 80 т] | Поверка по 250 | Нет | 57197-14 | Эталон-А | 8773.34
ПП000873 | Поверка. Весы автомобильные тензометрические ВАТС [с НПВ 80 т] | Поверка по 250 | Нет | 57190-14 | ВАТС | 8773.34
ПП000874 | Поверка. Весы автомобильные электронные ДОН-СВАП [с НПВ 80 т] | Поверка по 250 | Нет | 57131-14 | ДОН-СВАП | 8773.34
ПП000875 | Поверка. Весы автомобильные электронные для статического взвешивания РАИЛ-А [с НПВ 80 т] | Поверка по 250 | Нет | 42496-09 | РАИЛ-А | 8773.34
ПП000876 | Поверка. Весы автомобильные ВТА [с НПВ 80 т] | Поверка по 250 | Нет | 42479-09 | ВТА | 8773.34
ПП000876 | Поверка. Весы автомобильные ВТА [с НПВ 80 т] | Поверка по 250 | Нет | 61011-15 | ВТА | 8773.34
ПП000877 | Поверка. Весы автомобильные для статического взвешивания 7560S [с НПВ 80 т] | Поверка по 250 | Нет | 42012-09 | 7560S | 8773.34
ПП000878 | Поверка. Весы автомобильные МОДЕРН-А [с НПВ 80 т] | Поверка по 250 | Нет | 39045-08 | МОДЕРН-А | 8773.34
ПП000879 | Поверка. Весы автомобильные электромеханические для статического взвешивания ТР-А-СТ [с НПВ 80 т] | Поверка по 250 | Нет | 37056-08 | ТР-А-СТ | 8773.34
ПП000880 | Поверка. Весы автомобильные тензометрические ВТА [с НПВ 80 т] | Поверка по 250 | Нет | 37224-08 | ВТА | 8773.34
ПП000881 | Поверка. Весы автомобильные электронные для статического взвешивания ВАЛ [с НПВ 80 т] | Поверка по 250 | Нет | 38075-08 | ВАЛ | 8773.34
ПП000882 | Поверка. Весы автомобильные ВЭД-А [с НПВ 80 т] | Поверка по 250 | Нет | 38228-08 | ВЭД-А | 8773.34
ПП000883 | Поверка. Весы автомобильные модульные для статического взвешивания АМВ "Караван" [с НПВ 80 т] | Поверка по 250 | Нет | 38531-08 | АМВ "Караван" | 8773.34
ПП000883 | Поверка. Весы автомобильные модульные для статического взвешивания АМВ "Караван" [с НПВ 80 т] | Поверка по 250 | Нет | 38531-09 | АМВ "Караван" | 8773.34
ПП000884 | Поверка. Весы автомобильные электронные для взвешивания в движении ВАТ-Д [с НПВ 80 т] | Поверка по 250 | Нет | 38771-08 | ВАТ-Д | 8773.34
ПП000884 | Поверка. Весы автомобильные электронные для взвешивания в движении ВАТ-Д [с НПВ 80 т] | Поверка по 250 | Нет | 57130-14 | ВАТ-Д | 8773.34
ПП000885 | Поверка. Весы автомобильные неавтоматического действия АТЛАНТ-М [с НПВ 80 т] | Поверка по 250 | Нет | 52870-13 | АТЛАНТ-М | 8773.34
ПП000886 | Поверка. Весы автомобильные Scalex 1000 Truck Scale [с НПВ 80 т] | Поверка по 250 | Нет | 13778-01 | Scalex 1000 Truck Scale | 8773.34
ПП000886 | Поверка. Весы автомобильные Scalex 1000 Truck Scale [с НПВ 80 т] | Поверка по 250 | Нет | 13778-07 | Scalex 1000 Truck Scale | 8773.34
ПП000887 | Поверка. Весы автомобильные SCALEX 1000, SCALEX 1001 [с НПВ 80 т] | Поверка по 250 | Нет | 13778-98 | SCALEX 1000, SCALEX 1001 | 8773.34
ПП000888 | Поверка. Весы автомобильные 7560 [с НПВ 80 т] | Поверка по 250 | Нет | 14818-09 | 7560 | 8773.34
ПП000888 | Поверка. Весы автомобильные 7560 [с НПВ 80 т] | Поверка по 250 | Нет | 59095-14 | 7560 | 8773.34
ПП000889 | Поверка. Весы автомобильные Raute Vehicle Scales [с НПВ 80 т] | Поверка по 250 | Нет | 16029-05 | Raute Vehicle Scales | 8773.34
ПП000890 | Поверка. Весы автомобильные электронные ВА [с НПВ 80 т] | Поверка по 250 | Нет | 16915-02 | ВА | 8773.34
ПП000890 | Поверка. Весы автомобильные электронные ВА [с НПВ 80 т] | Поверка по 250 | Нет | 19242-09 | ВА | 8773.34
ПП000890 | Поверка. Весы автомобильные электронные ВА [с НПВ 80 т] | Поверка по 250 | Нет | 45215-10 | ВА | 8773.34
ПП000891 | Поверка. Весы автомобильные М8200А [с НПВ 80 т] | Поверка по 250 | Нет | 17446-09 | М8200А | 8773.34
ПП000891 | Поверка. Весы автомобильные М8200А [с НПВ 80 т] | Поверка по 250 | Нет | 52878-13 | М8200А | 8773.34
ПП000892 | Поверка. Весы тензометрические автомобильные ВТА [с НПВ 80 т] | Поверка по 250 | Нет | 17732-98 | ВТА | 8773.34
ПП000893 | Поверка. Весы автомобильные ВАЭ [с НПВ 80 т] | Поверка по 250 | Нет | 18330-08 | ВАЭ | 8773.34
ПП000893 | Поверка. Весы автомобильные ВАЭ [с НПВ 80 т] | Поверка по 250 | Нет | 60006-15 | ВАЭ | 8773.34
ПП000893 | Поверка. Весы автомобильные ВАЭ [с НПВ 80 т] | Поверка по 250 | Нет | 54405-13 | ВАЭ | 8773.34
ПП000894 | Поверка. Весы автомобильные электромеханические для статического взвешивания SCS-80-QC [с НПВ 80 т] | Поверка по 250 | Нет | 18942-99 | SCS-80-QC | 8773.34
ПП000895 | Поверка. Весы автомобильные электронные ВАЭ [с НПВ 80 т] | Поверка по 250 | Нет | 19242-00 | ВАЭ | 8773.34
ПП000896 | Поверка. Весы автомобильные тензометрические ВАТ [с НПВ 80 т] | Поверка по 250 | Нет | 19665-05 | ВАТ | 8773.34
ПП000897 | Поверка. Весы электронные тензометрические автомобильные АВС-02 [с НПВ 80 т] | Поверка по 250 | Нет | 25370-07 | АВС-02 | 8773.34
ПП000897 | Поверка. Весы электронные тензометрические автомобильные АВС-02 [с НПВ 80 т] | Поверка по 250 | Нет | 56148-14 | АВС-02 | 8773.34
ПП000898 | Поверка. Весы автомобильные тензометрические для статического взвешивания СКАТ [с НПВ 80 т] | Поверка по 250 | Нет | 25389-03 | СКАТ | 8773.34
ПП000899 | Поверка. Весы автомобильные ВАС [с НПВ 80 т] | Поверка по 250 | Нет | 26800-09 | ВАС | 8773.34
ПП000899 | Поверка. Весы автомобильные ВАС [с НПВ 80 т] | Поверка по 250 | Нет | 58208-14 | ВАС | 8773.34
ПП000900 | Поверка. Весы автомобильные электромеханические для статического взвешивания Магнус [с НПВ 80 т] | Поверка по 250 | Нет | 27300-07 | Магнус | 8773.34
ПП000901 | Поверка. Весы автомобильные тензометрические колейные ВАТК [с НПВ 80 т] | Поверка по 250 | Нет | 29371-05 | ВАТК | 8773.34
ПП000902 | Поверка. Весы автомобильные электронные для статического взвешивания КМ-А [с НПВ 80 т] | Поверка по 250 | Нет | 29376-05 | КМ-А | 8773.34
ПП000903 | Поверка. Весы автомобильные электромеханические для статического взвешивания ТС-СА "Инфа Трэк" [с НПВ 80 т] | Поверка по 250 | Нет | 29953-08 | ТС-СА "Инфа Трэк" | 8773.34
ПП000904 | Поверка. Весы автомобильные ETK (TWB) [с НПВ 80 т] | Поверка по 250 | Нет | 30231-05 | ETK (TWB) | 8773.34
ПП000905 | Поверка. Весы автомобильные Самсон [с НПВ 80 т] | Поверка по 250 | Нет | 31036-09 | Самсон | 8773.34
ПП000906 | Поверка. Весы автомобильные электронные ВЕСТА [с НПВ 80 т] | Поверка по 250 | Нет | 32057-09 | ВЕСТА | 8773.34
ПП000906 | Поверка. Весы автомобильные электронные ВЕСТА [с НПВ 80 т] | Поверка по 250 | Нет | 62329-15 | ВЕСТА | 8773.34
ПП000906 | Поверка. Весы автомобильные электронные ВЕСТА [с НПВ 80 т] | Поверка по 250 | Нет | 54871-13 | ВЕСТА | 8773.34
ПП000907 | Поверка. Весы автомобильные электронные ВАЭ-8913 "ВИЗА" [с НПВ 80 т] | Поверка по 250 | Нет | 32094-06 | ВАЭ-8913 "ВИЗА" | 8773.34
ПП000908 | Поверка. Весы автомобильные электромеханические для статического взвешивания АТЛАНТ [с НПВ 80 т] | Поверка по 250 | Нет | 32369-08 | АТЛАНТ | 8773.34
ПП000909 | Поверка. Весы автомобильные АВП-А-СД [с НПВ 80 т] | Поверка по 250 | Нет | 33049-06 | АВП-А-СД | 8773.34
ПП000910 | Поверка. Весы автомобильные стационарные СТВА [с НПВ 80 т] | Поверка по 250 | Нет | 40856-09 | СТВА | 8773.34
ПП000911 | Поверка. Весы автомобильные ТВА 80-3х18 [с НПВ 80 т] | Поверка по 250 | Нет | 40876-09 | ТВА 80-3х18 | 8773.34
ПП000912 | Поверка. Весы автомобильные для статического взвешивания LDT [с НПВ 80 т] | Поверка по 250 | Нет | 41906-09 | LDT | 8773.34
ПП000913 | Поверка. Весы автомобильные ВАТП [с НПВ 80 т] | Поверка по 250 | Нет | 41996-09 | ВАТП | 8773.34
ПП000914 | Поверка. Весы автомобильные ВЭА [с НПВ 80 т] | Поверка по 250 | Нет | 41998-09 | ВЭА | 8773.34
ПП000915 | Поверка. Весы автомобильные электромеханические для статического взвешивания ТС-СА 80 [с НПВ 80 т] | Поверка по 250 | Нет | 38782-08 | ТС-СА 80 | 8773.34
ПП000916 | Поверка. Весы автомобильные для статического взвешивания ВКА [с НПВ 80 т] | Поверка по 250 | Нет | 51782-12 | ВКА | 8773.34
ПП000917 | Поверка. Весы автомобильные SCZ/ZCS (VTS) [с НПВ 80 т] | Поверка по 250 | Нет | 50118-12 | SCZ/ZCS (VTS) | 8773.34
ПП000918 | Поверка. Весы автомобильные для статического взвешивания ЭМВС-А-М [с НПВ 80 т] | Поверка по 250 | Нет | 49697-12 | ЭМВС-А-М | 8773.34
ПП000919 | Поверка. Весы автомобильные для статического взвешивания МАГИСТРАЛЬ [с НПВ 80 т] | Поверка по 250 | Нет | 49219-12 | МАГИСТРАЛЬ | 8773.34
ПП000920 | Поверка. Весы автомобильные электронные портативные ВА-П [с НПВ 80 т] | Поверка по 250 | Нет | 46357-11 | ВА-П | 8773.34
ПП000920 | Поверка. Весы автомобильные электронные портативные ВА-П [с НПВ 80 т] | Поверка по 250 | Нет | 46357-11 | ВА-П | 8773.34
ПП000921 | Поверка. Весы автомобильные ВАЛ [с НПВ 80 т] | Поверка по 250 | Нет | 43706-10 | ВАЛ | 8773.34
ПП000922 | Поверка. Весы автомобильные для статического взвешивания и взвешивания в движении ВСА "МОНОЛИТ СД" [с НПВ 80 т] | Поверка по 250 | Нет | 43433-09 | ВСА "МОНОЛИТ СД" | 8773.34
ПП000923 | Поверка. Весы автомобильные РЕЙС [с НПВ 80 т] | Поверка по 250 | Нет | 60677-15 | РЕЙС | 8773.34
ПП000924 | Поверка. Весы автомобильные неавтоматического действия ВАТП [с НПВ 80 т] | Поверка по 250 | Нет | 60727-15 | ВАТП | 8773.34
ПП000925 | Поверка. Весы автомобильные Титан [с НПВ 80 т] | Поверка по 250 | Нет | 61021-15 | Титан | 8773.34
ПП000926 | Поверка. Весы автомобильные ВАЭ-Д [с НПВ 80 т] | Поверка по 250 | Нет | 61559-15 | ВАЭ-Д | 8773.34
ПП000927 | Поверка. Весы автомобильные электронные Рубеж [с НПВ 80 т] | Поверка по 250 | Нет | 62569-15 | Рубеж | 8773.34
ПП000928 | Поверка. Весы автомобильные электронные ВА-Д [с НПВ 80 т] | Поверка по 250 | Нет | 62570-15 | ВА-Д | 8773.34
ПП000929 | Поверка. Весы автомобильные для статического взвешивания Мастер-Вес [с НПВ 80 т] | Поверка по 250 | Нет | 33303-06 | Мастер-Вес | 8773.34
ПП000930 | Поверка. Весы автомобильные для статического взвешивания Мастер Вес [с НПВ 80 т] | Поверка по 250 | Нет | 33303-08 | Мастер Вес | 8773.34
ПП000931 | Поверка. Весы автомобильные электромеханические для взвешивания в движении и статического взвешивания ТС-СД-А "Инфа Трэк" [с НПВ 80 т] | Поверка по 250 | Нет | 33636-09 | ТС-СД-А "Инфа Трэк" | 8773.34
ПП000932 | Поверка. Весы тензометрические автомобильные ВТА-80-17-2 [с НПВ 80 т] | Поверка по 250 | Нет | 34275-07 | ВТА-80-17-2 | 8773.34
ПП000933 | Поверка. Весы автомобильные для статического взвешивания ВАТС [с НПВ 80 т] | Поверка по 250 | Нет | 34921-07 | ВАТС | 8773.34
ПП000934 | Поверка. Весы электронные автомобильные МЕРА-АВТО [с НПВ 80 т] | Поверка по 250 | Нет | 35033-07 | МЕРА-АВТО | 8773.34
ПП000935 | Поверка. Весы автомобильные ТВА [с НПВ 80 т] | Поверка по 250 | Нет | 36062-08 | ТВА | 8773.34
ПП000936 | Поверка. Весы автомобильные Весар [с НПВ 80 т] | Поверка по 250 | Нет | 36214-07 | Весар | 8773.34
ПП000937 | Поверка. Весы автомобильные электронные для статического взвешивания РЕКОН-А [с НПВ 80 т] | Поверка по 250 | Нет | 36473-07 | РЕКОН-А | 8773.34
ПП000938 | Поверка. Весы автомобильные неавтоматического действия ЛВА [с НПВ 80 т] | Поверка по 250 | Нет | 59822-15 | ЛВА | 8773.34
ПП000939 | Поверка. Весы автомобильные Штрих МВА [с НПВ 80 т] | Поверка по 250 | Нет | 59553-14 | Штрих МВА | 8773.34
ПП000939 | Поверка. Весы автомобильные Штрих МВА [с НПВ 80 т] | Поверка по 250 | Нет | 40044-08 | Штрих МВА | 8773.34
ПП000940 | Поверка. Весы электронные стационарные ВЭС [с НПВ 80 т] | Поверка по 250 | Нет | 54610-13 | ВЭС | 8773.34
ПП000941 | Поверка. Весы автомобильные DSW/DFT [с НПВ 80 т] | Поверка по 250 | Нет | 39072-08 | DSW/DFT | 8773.34
ПП000942 | Поверка. Весы автомобильные электронные ПВА [с НПВ 80 т] | Поверка по 250 | Нет | 39443-08 | ПВА | 8773.34
ПП000943 | Поверка. Весы автомобильные ТВА-СД [с НПВ 80 т] | Поверка по 250 | Нет | 40557-09 | ТВА-СД | 8773.34
ПП000944 | Поверка. Весы автомобильные электронные для статического взвешивания М-А [с НПВ 80 т] | Поверка по 250 | Нет | 43175-09 | М-А | 8773.34
ПП000945 | Поверка. Весы неавтоматического действия автомобильные Сармат [с НПВ 80 т] | Поверка по 250 | Нет | 52838-13 | Сармат | 8773.34
ПП000946 | Поверка. Весы автомобильные электронные для статического взвешивания РАИЛ-Б [с НПВ 80 т] | Поверка по 250 | Нет | 52824-13 | РАИЛ-Б | 8773.34
ПП000947 | Поверка. Весы автомобильные портативные ВА-15С [с НПВ 80 т] | Поверка по 250 | Нет | 52774-13 | ВА-15С | 8773.34
ПП000948 | Поверка. Весы автомобильные для статического взвешивания ЭТАЛОН-Т [с НПВ 80 т] | Поверка по 250 | Нет | 52772-13 | ЭТАЛОН-Т | 8773.34
ПП000949 | Поверка. Весы цифровые автомобильные ВЦА Номинал [с НПВ 80 т] | Поверка по 250 | Нет | 52194-12 | ВЦА Номинал | 8773.34
ПП000950 | Поверка. Весы автомобильные электронные АВП-А-СД [с НПВ 80 т] | Поверка по 250 | Нет | 52190-12 | АВП-А-СД | 8773.34
ПП000951 | Поверка. Весы автомобильные Scalex 1000/Scalex 1001 [с НПВ 80 т] | Поверка по 250 | Нет | 52185-12 | Scalex 1000/Scalex 1001 | 8773.34
ПП000952 | Поверка. Весы автомобильные неавтоматического действия ОПТИМУМ-А [с НПВ 80 т] | Поверка по 250 | Нет | 51923-12 | ОПТИМУМ-А | 8773.34
ПП000953 | Поверка. Весы автомобильные АМ [с НПВ 80 т] | Поверка по 250 | Нет | 36486-07 | АМ | 8773.34
ПП000954 | Поверка. Весы автомобильные портативные для поосного взвешивания в движении ТРАК [с НПВ 80 т] | Поверка по 250 | Нет | 43000-09 | ТРАК | 8773.34
ПП000955 | Поверка. Весы автомобильные ГРАНД-А [с НПВ 80 т] | Поверка по 250 | Нет | 42998-09 | ГРАНД-А | 8773.34
ПП000956 | Поверка. Весы автомобильные для статического взвешивания Нимбус [с НПВ 80 т] | Поверка по 250 | Нет | 42932-09 | Нимбус | 8773.34
ПП000957 | Поверка. Весы автомобильные электромеханические для статического взвешивания ТС-РА "Рекон" [с НПВ 80 т] | Поверка по 250 | Нет | 42681-09 | ТС-РА "Рекон" | 8773.34
ПП000958 | Поверка. Весы автомобильные тензометрические для взвешивания в движении и статического взвешивания ПИФАГОР [с НПВ 80 т] | Поверка по 250 | Нет | 42625-09 | ПИФАГОР | 8773.34
ПП000959 | Поверка. Весы автомобильные АВТОПОСТ [с НПВ 80 т] | Поверка по 250 | Нет | 59096-14 | АВТОПОСТ | 8773.34
ПП000960 | Поверка. Весы автомобильные неавтоматического действия АВТ-ВА [с НПВ 80 т] | Поверка по 250 | Нет | 59069-14 | АВТ-ВА | 8773.34
ПП000961 | Поверка. Весы автомобильные для статического взвешивания МАГИСТРАЛЬ-1 [с НПВ 80 т] | Поверка по 250 | Нет | 58999-14 | МАГИСТРАЛЬ-1 | 8773.34
ПП000962 | Поверка. Весы автомобильные М8200Б [с НПВ 80 т] | Поверка по 250 | Нет | 58776-14 | М8200Б | 8773.34
ПП000963 | Поверка. Весы автомобильные тензометрические ЭВА [с НПВ 80 т] | Поверка по 250 | Нет | 58399-14 | ЭВА | 8773.34
ПП000964 | Поверка. Весы автомобильные неавтоматического действия ВСТА [с НПВ 80 т] | Поверка по 250 | Нет | 58088-14 | ВСТА | 8773.34
ПП000965 | Поверка. Весы автомобильные неавтоматического действия ЭАВ [с НПВ 80 т] | Поверка по 250 | Нет | 57119-14 | ЭАВ | 8773.34
ПП000966 | Поверка. Весы автомобильные электронные ДОН-СВА [с НПВ 80 т] | Поверка по 250 | Нет | 57114-14 | ДОН-СВА | 8773.34
ПП000967 | Поверка. Весы автомобильные DFT [с НПВ 80 т] | Поверка по 250 | Нет | 57011-14 | DFT | 8773.34
ПП000968 | Поверка. Весы электронные статические тензометрические автомобильные НЭСТА [с НПВ 80 т] | Поверка по 250 | Нет | 56971-14 | НЭСТА | 8773.34
ПП000968 | Поверка. Весы электронные статические тензометрические автомобильные НЭСТА [с НПВ 80 т] | Поверка по 250 | Нет | 56971-14 | НЭСТА | 8773.34
ПП000969 | Поверка. Весы автомобильные тензометрические Яик [с НПВ 80 т] | Поверка по 250 | Нет | 56677-14 | Яик | 8773.34
ПП000970 | Поверка. Весы автомобильные электронные Кубань [с НПВ 80 т] | Поверка по 250 | Нет | 56424-14 | Кубань | 8773.34
ПП000971 | Поверка. Весы автомобильные неавтоматического действия МВСК-УВ [с НПВ 80 т] | Поверка по 250 | Нет | 54476-13 | МВСК-УВ | 8773.34
ПП000972 | Поверка. Весы электронные автомобильные RW [с НПВ 80 т] | Поверка по 250 | Нет | 54021-13 | RW | 8773.34
ПП000973 | Поверка. Весы автомобильные неавтоматического действия ТИТАН-М [с НПВ 80 т] | Поверка по 250 | Нет | 54015-13 | ТИТАН-М | 8773.34
ПП000974 | Поверка. Весы автомобильные тензометрические электронные ВАТЭ [с НПВ 80 т] | Поверка по 250 | Нет | 54014-13 | ВАТЭ | 8773.34
ПП000975 | Поверка. Весы автомобильные неавтоматического действия ВС-А [с НПВ 80 т] | Поверка по 250 | Нет | 53674-13 | ВС-А | 8773.34
ПП000976 | Поверка. Весы автомобильные неавтоматического действия Магнус [с НПВ 80 т] | Поверка по 250 | Нет | 53670-13 | Магнус | 8773.34
ПП000977 | Поверка. Весы автомобильные неавтоматического действия ВМ-М [с НПВ 80 т] | Поверка по 250 | Нет | 53575-13 | ВМ-М | 8773.34
ПП000978 | Поверка. Весы автомобильные для статического взвешивания ТРИТОН [с НПВ 80 т] | Поверка по 250 | Нет | 53143-13 | ТРИТОН | 8773.34
ПП000979 | Поверка. Весы автомобильные неавтоматического действия ОПТИМУМ АЦ [с НПВ 80 т] | Поверка по 250 | Нет | 55925-13 | ОПТИМУМ АЦ | 8773.34
ПП000980 | Поверка. Весы автомобильные неавтоматического действия Грант-А, Грант-А-О [с НПВ 80 т] | Поверка по 250 | Нет | 55747-13 | Грант-А, Грант-А-О | 8773.34
ПП000981 | Поверка. Весы автомобильные неавтоматического действия АВТОБАН [с НПВ 80 т] | Поверка по 250 | Нет | 55633-13 | АВТОБАН | 8773.34
ПП000982 | Поверка. Весы неавтоматического действия автомобильные ВАЛ [с НПВ 80 т] | Поверка по 250 | Нет | 55628-13 | ВАЛ | 8773.34
ПП000983 | Поверка. Весы автомобильные электронные ВАТ [с НПВ 80 т] | Поверка по 250 | Нет | 55381-13 | ВАТ | 8773.34
ПП000984 | Поверка. Весы неавтоматического действия автомобильные JU [с НПВ 80 т] | Поверка по 250 | Нет | 54870-13 | JU | 8773.34
ПП000985 | Поверка. Весы неавтоматического действия автомобильные МА [с НПВ 80 т] | Поверка по 250 | Нет | 54477-13 | МА | 8773.34
ПП000986 | Поверка. Весы универсальные WS [с НПВ 80 т] | Поверка по 250 | Нет | 44071-10 | WS | 8773.34
ПП000987 | Поверка. Весы платформенные электронные ДОН-СВП [с НПВ 100 т] | Поверка по 250 | Нет | 57132-14 | ДОН-СВП | 10966.68
ПП000988 | Поверка. Весы цифровые автомобильные ВЦА Номинал [с НПВ 100 т] | Поверка по 250 | Нет | 52194-12 | ВЦА Номинал | 10966.68
ПП000989 | Поверка. Весы автомобильные ВАЭ [с НПВ 100 т] | Поверка по 250 | Нет | 60006-15 | ВАЭ | 10966.68
ПП000989 | Поверка. Весы автомобильные ВАЭ [с НПВ 100 т] | Поверка по 250 | Нет | 54405-13 | ВАЭ | 10966.68
ПП000990 | Поверка. Весы автомобильные неавтоматического действия МВСК-УВ [с НПВ 100 т] | Поверка по 250 | Нет | 54476-13 | МВСК-УВ | 10966.68
ПП000991 | Поверка. Весы неавтоматического действия автомобильные МА [с НПВ 100 т] | Поверка по 250 | Нет | 54477-13 | МА | 10966.68
ПП000992 | Поверка. Весы неавтоматического действия автомобильные JU [с НПВ 100 т] | Поверка по 250 | Нет | 54870-13 | JU | 10966.68
ПП000993 | Поверка. Весы автомобильные электронные ВЕСТА [с НПВ 100 т] | Поверка по 250 | Нет | 54871-13 | ВЕСТА | 10966.68
ПП000993 | Поверка. Весы автомобильные электронные ВЕСТА [с НПВ 100 т] | Поверка по 250 | Нет | 32057-09 | ВЕСТА | 10966.68
ПП000993 | Поверка. Весы автомобильные электронные ВЕСТА [с НПВ 100 т] | Поверка по 250 | Нет | 62329-15 | ВЕСТА | 10966.68
ПП000994 | Поверка. Весы автомобильные электронные ВАТ [с НПВ 100 т] | Поверка по 250 | Нет | 55381-13 | ВАТ | 10966.68
ПП000995 | Поверка. Весы неавтоматического действия автомобильные ВАЛ [с НПВ 100 т] | Поверка по 250 | Нет | 55628-13 | ВАЛ | 10966.68
ПП000996 | Поверка. Весы автомобильные неавтоматического действия АВТОБАН [с НПВ 100 т] | Поверка по 250 | Нет | 55633-13 | АВТОБАН | 10966.68
ПП000997 | Поверка. Весы автомобильные неавтоматического действия Грант-А, Грант-А-О [с НПВ 100 т] | Поверка по 250 | Нет | 55747-13 | Грант-А, Грант-А-О | 10966.68
ПП000998 | Поверка. Весы электронные тензометрические автомобильные АВС-02 [с НПВ 100 т] | Поверка по 250 | Нет | 25370-07 | АВС-02 | 10966.68
ПП000998 | Поверка. Весы электронные тензометрические автомобильные АВС-02 [с НПВ 100 т] | Поверка по 250 | Нет | 56148-14 | АВС-02 | 10966.68
ПП000999 | Поверка. Весы автомобильные электронные JU [с НПВ 100 т] | Поверка по 250 | Нет | 23290-05 | JU | 10966.68
ПП001000 | Поверка. Весы автомобильные ВА [с НПВ 100 т] | Поверка по 250 | Нет | 22400-02 | ВА | 10966.68
ПП001001 | Поверка. Весы автомобильные тензометрические модифицированные ВАТМ [с НПВ 100 т] | Поверка по 250 | Нет | 21117-01 | ВАТМ | 10966.68
ПП001002 | Поверка. Весы автомобильные АВП-А-СД [с НПВ 100 т] | Поверка по 250 | Нет | 33049-06 | АВП-А-СД | 10966.68
ПП001003 | Поверка. Весы автомобильные электронные ВАЭ-8913 "ВИЗА" [с НПВ 100 т] | Поверка по 250 | Нет | 32094-06 | ВАЭ-8913 "ВИЗА" | 10966.68
ПП001004 | Поверка. Весы автомобильные Титан [с НПВ 100 т] | Поверка по 250 | Нет | 31371-06 | Титан | 10966.68
ПП001004 | Поверка. Весы автомобильные Титан [с НПВ 100 т] | Поверка по 250 | Нет | 61021-15 | Титан | 10966.68
ПП001005 | Поверка. Весы автомобильные электромеханические для статического взвешивания ВА-П-100 [с НПВ 100 т] | Поверка по 250 | Нет | 31005-08 | ВА-П-100 | 10966.68
ПП001005 | Поверка. Весы автомобильные электромеханические для статического взвешивания ВА-П-100 [с НПВ 100 т] | Поверка по 250 | Нет | 31005-06 | ВА-П-100 | 10966.68
ПП001006 | Поверка. Весы автомобильные Scalex 1000 Truck Scale [с НПВ 100 т] | Поверка по 250 | Нет | 13778-01 | Scalex 1000 Truck Scale | 10966.68
ПП001006 | Поверка. Весы автомобильные Scalex 1000 Truck Scale [с НПВ 100 т] | Поверка по 250 | Нет | 13778-07 | Scalex 1000 Truck Scale | 10966.68
ПП001007 | Поверка. Весы автомобильные электронные ВА [с НПВ 100 т] | Поверка по 250 | Нет | 16915-97 | ВА | 10966.68
ПП001007 | Поверка. Весы автомобильные электронные ВА [с НПВ 100 т] | Поверка по 250 | Нет | 19242-09 | ВА | 10966.68
ПП001007 | Поверка. Весы автомобильные электронные ВА [с НПВ 100 т] | Поверка по 250 | Нет | 16915-02 | ВА | 10966.68
ПП001007 | Поверка. Весы автомобильные электронные ВА [с НПВ 100 т] | Поверка по 250 | Нет | 45215-10 | ВА | 10966.68
ПП001008 | Поверка. Весы автомобильные электронные модернизированные JU-M [с НПВ 100 т] | Поверка по 250 | Нет | 30182-05 | JU-M | 10966.68
ПП001009 | Поверка. Весы автомобильные электромеханические для статического взвешивания ТС-СА "Инфа Трэк" [с НПВ 100 т] | Поверка по 250 | Нет | 29953-08 | ТС-СА "Инфа Трэк" | 10966.68
ПП001010 | Поверка. Весы автомобильные для взвешивания в движении ВАЭ-В [с НПВ 100 т] | Поверка по 250 | Нет | 29630-05 | ВАЭ-В | 10966.68
ПП001011 | Поверка. Весы автомобильные тензометрические ВАТС [с НПВ 100 т] | Поверка по 250 | Нет | 28886-05 | ВАТС | 10966.68
ПП001011 | Поверка. Весы автомобильные тензометрические ВАТС [с НПВ 100 т] | Поверка по 250 | Нет | 57190-14 | ВАТС | 10966.68
ПП001012 | Поверка. Весы автомобильные электромеханические для статического взвешивания БВ [с НПВ 100 т] | Поверка по 250 | Нет | 28065-04 | БВ | 10966.68
ПП001013 | Поверка. Весы автомобильные электромеханические для статического взвешивания Магнус [с НПВ 100 т] | Поверка по 250 | Нет | 27300-07 | Магнус | 10966.68
ПП001014 | Поверка. Весы автомобильные ВАД [с НПВ 100 т] | Поверка по 250 | Нет | 30233-05 | ВАД | 10966.68
ПП001015 | Поверка. Весы автомобильные ETK (TWB) [с НПВ 100 т] | Поверка по 250 | Нет | 30231-05 | ETK (TWB) | 10966.68
ПП001016 | Поверка. Весы автомобильные ВАЭ-Д [с НПВ 100 т] | Поверка по 250 | Нет | 30225-08 | ВАЭ-Д | 10966.68
ПП001016 | Поверка. Весы автомобильные ВАЭ-Д [с НПВ 100 т] | Поверка по 250 | Нет | 61559-15 | ВАЭ-Д | 10966.68
ПП001017 | Поверка. Весы автомобильные Штрих МВА [с НПВ 100 т] | Поверка по 250 | Нет | 40044-08 | Штрих МВА | 10966.68
ПП001017 | Поверка. Весы автомобильные Штрих МВА [с НПВ 100 т] | Поверка по 250 | Нет | 59553-14 | Штрих МВА | 10966.68
ПП001018 | Поверка. Весы автомобильные электронные ДОН-СВА [с НПВ 100 т] | Поверка по 250 | Нет | 39653-08 | ДОН-СВА | 10966.68
ПП001018 | Поверка. Весы автомобильные электронные ДОН-СВА [с НПВ 100 т] | Поверка по 250 | Нет | 57114-14 | ДОН-СВА | 10966.68
ПП001019 | Поверка. Весы автомобильные электронные ПВА [с НПВ 100 т] | Поверка по 250 | Нет | 39443-08 | ПВА | 10966.68
ПП001020 | Поверка. Весы автомобильные DSW/DFT [с НПВ 100 т] | Поверка по 250 | Нет | 39072-08 | DSW/DFT | 10966.68
ПП001021 | Поверка. Весы автомобильные SCZ/ZCS (VTS) [с НПВ 100 т] | Поверка по 250 | Нет | 50118-12 | SCZ/ZCS (VTS) | 10966.68
ПП001022 | Поверка. Весы автомобильные для статического взвешивания ЭМВС-А-М [с НПВ 100 т] | Поверка по 250 | Нет | 49697-12 | ЭМВС-А-М | 10966.68
ПП001023 | Поверка. Весы автомобильные электромеханические для статического взвешивания ТС-РА "Рекон" [с НПВ 100 т] | Поверка по 250 | Нет | 42681-09 | ТС-РА "Рекон" | 10966.68
ПП001024 | Поверка. Весы автомобильные тензометрические для взвешивания в движении и статического взвешивания ПИФАГОР [с НПВ 100 т] | Поверка по 250 | Нет | 42625-09 | ПИФАГОР | 10966.68
ПП001025 | Поверка. Весы автомобильные ВТА [с НПВ 100 т] | Поверка по 250 | Нет | 42479-09 | ВТА | 10966.68
ПП001025 | Поверка. Весы автомобильные ВТА [с НПВ 100 т] | Поверка по 250 | Нет | 61011-15 | ВТА | 10966.68
ПП001026 | Поверка. Весы автомобильные для статического взвешивания 7560S [с НПВ 100 т] | Поверка по 250 | Нет | 42012-09 | 7560S | 10966.68
ПП001027 | Поверка. Весы автомобильные ВЭА [с НПВ 100 т] | Поверка по 250 | Нет | 41998-09 | ВЭА | 10966.68
ПП001028 | Поверка. Весы автомобильные тензометрические ТВА [с НПВ 100 т] | Поверка по 250 | Нет | 41041-09 | ТВА | 10966.68
ПП001029 | Поверка. Весы автомобильные стационарные СТВА [с НПВ 100 т] | Поверка по 250 | Нет | 40856-09 | СТВА | 10966.68
ПП001030 | Поверка. Весы платформенные автомобильные электронные ВПТ [с НПВ 100 т] | Поверка по 250 | Нет | 40049-08 | ВПТ | 10966.68
ПП001030 | Поверка. Весы платформенные автомобильные электронные ВПТ [с НПВ 100 т] | Поверка по 250 | Нет | 26261-04 | ВПТ | 10966.68
ПП001030 | Поверка. Весы платформенные автомобильные электронные ВПТ [с НПВ 100 т] | Поверка по 250 | Нет | 57920-14 | ВПТ | 10966.68
ПП001031 | Поверка. Весы автомобильные электронные для статического взвешивания ВАЛ [с НПВ 100 т] | Поверка по 250 | Нет | 38075-08 | ВАЛ | 10966.68
ПП001032 | Поверка. Весы автомобильные электронные для статического взвешивания РЕКОН-А [с НПВ 100 т] | Поверка по 250 | Нет | 36473-07 | РЕКОН-А | 10966.68
ПП001033 | Поверка. Весы автомобильные ТВА [с НПВ 100 т] | Поверка по 250 | Нет | 36062-08 | ТВА | 10966.68
ПП001034 | Поверка. Весы автомобильные SCZ/ZCS [с НПВ 100 т] | Поверка по 250 | Нет | 34057-07 | SCZ/ZCS | 10966.68
ПП001035 | Поверка. Весы автомобильные СВЕДА-ВА [с НПВ 100 т] | Поверка по 250 | Нет | 34055-07 | СВЕДА-ВА | 10966.68
ПП001036 | Поверка. Весы автомобильные электромеханические для взвешивания в движении и статического взвешивания ТС-СД-А "Инфа Трэк" [с НПВ 100 т] | Поверка по 250 | Нет | 33636-09 | ТС-СД-А "Инфа Трэк" | 10966.68
ПП001037 | Поверка. Весы автомобильные электромеханические для взвешивания в движении ТС-Д-А "Инфа Трэк" [с НПВ 100 т] | Поверка по 250 | Нет | 33636-06 | ТС-Д-А "Инфа Трэк" | 10966.68
ПП001038 | Поверка. Весы автомобильные электромеханические для статического взвешивания ТСС-А "Инфа Трэк" [с НПВ 100 т] | Поверка по 250 | Нет | 33635-06 | ТСС-А "Инфа Трэк" | 10966.68
ПП001039 | Поверка. Весы автомобильные электронные ВАЭ [с НПВ 100 т] | Поверка по 250 | Нет | 19242-00 | ВАЭ | 10966.68
ПП001040 | Поверка. Весы автомобильные SCALEX 1000, SCALEX 1001 [с НПВ 100 т] | Поверка по 250 | Нет | 13778-98 | SCALEX 1000, SCALEX 1001 | 10966.68
ПП001041 | Поверка. Весы автомобильные 7560 [с НПВ 100 т] | Поверка по 250 | Нет | 14818-09 | 7560 | 10966.68
ПП001041 | Поверка. Весы автомобильные 7560 [с НПВ 100 т] | Поверка по 250 | Нет | 59095-14 | 7560 | 10966.68
ПП001042 | Поверка. Весы автомобильные МОДЕРН-А [с НПВ 100 т] | Поверка по 250 | Нет | 39045-08 | МОДЕРН-А | 10966.68
ПП001043 | Поверка. Весы автомобильные электронные для взвешивания в движении ВАТ-Д [с НПВ 100 т] | Поверка по 250 | Нет | 38771-08 | ВАТ-Д | 10966.68
ПП001043 | Поверка. Весы автомобильные электронные для взвешивания в движении ВАТ-Д [с НПВ 100 т] | Поверка по 250 | Нет | 57130-14 | ВАТ-Д | 10966.68
ПП001044 | Поверка. Весы автомобильные модульные для статического взвешивания АМВ "Караван" [с НПВ 100 т] | Поверка по 250 | Нет | 38531-09 | АМВ "Караван" | 10966.68
ПП001045 | Поверка. Весы автомобильные для взвешивания в движении ВАТПВ [с НПВ 100 т] | Поверка по 250 | Нет | 38314-08 | ВАТПВ | 10966.68
ПП001046 | Поверка. Весы автомобильные ВЭД-А [с НПВ 100 т] | Поверка по 250 | Нет | 38228-08 | ВЭД-А | 10966.68
ПП001047 | Поверка. Весы автомобильные ШТРИХ МВА-Д [с НПВ 100 т] | Поверка по 250 | Нет | 45221-10 | ШТРИХ МВА-Д | 10966.68
ПП001048 | Поверка. Весы автомобильные ВСА [с НПВ 100 т] | Поверка по 250 | Нет | 45157-10 | ВСА | 10966.68
ПП001049 | Поверка. Весы автомобильные ВАЛ [с НПВ 100 т] | Поверка по 250 | Нет | 43706-10 | ВАЛ | 10966.68
ПП001050 | Поверка. Весы автомобильные для статического взвешивания и взвешивания в движении ВСА "МОНОЛИТ СД" [с НПВ 100 т] | Поверка по 250 | Нет | 43433-09 | ВСА "МОНОЛИТ СД" | 10966.68
ПП001051 | Поверка. Весы автомобильные электронные ВА-Д [с НПВ 100 т] | Поверка по 250 | Нет | 43311-09 | ВА-Д | 10966.68
ПП001052 | Поверка. Весы автомобильные электронные для статического взвешивания М-А [с НПВ 100 т] | Поверка по 250 | Нет | 43175-09 | М-А | 10966.68
ПП001053 | Поверка. Весы автомобильные для статического взвешивания SCS-100 [с НПВ 100 т] | Поверка по 250 | Нет | 43167-09 | SCS-100 | 10966.68
ПП001054 | Поверка. Весы автомобильные для статического взвешивания Нимбус [с НПВ 100 т] | Поверка по 250 | Нет | 42932-09 | Нимбус | 10966.68
ПП001055 | Поверка. Весы автомобильные неавтоматического действия ВАТП [с НПВ 100 т] | Поверка по 250 | Нет | 60727-15 | ВАТП | 10966.68
ПП001056 | Поверка. Весы автомобильные электронные Рубеж [с НПВ 100 т] | Поверка по 250 | Нет | 62569-15 | Рубеж | 10966.68
ПП001057 | Поверка. Весы автомобильные электронные для статического взвешивания РАИЛ-Б [с НПВ 100 т] | Поверка по 250 | Нет | 52824-13 | РАИЛ-Б | 10966.68
ПП001058 | Поверка. Весы неавтоматического действия автомобильные Сармат [с НПВ 100 т] | Поверка по 250 | Нет | 52838-13 | Сармат | 10966.68
ПП001059 | Поверка. Весы автомобильные неавтоматического действия АТЛАНТ-М [с НПВ 100 т] | Поверка по 250 | Нет | 52870-13 | АТЛАНТ-М | 10966.68
ПП001060 | Поверка. Весы автомобильные М8200А [с НПВ 100 т] | Поверка по 250 | Нет | 52878-13 | М8200А | 10966.68
ПП001061 | Поверка. Весы стационарные электронные ВС [с НПВ 100 т] | Поверка по 250 | Нет | 22530-02 | ВС | 10966.68
ПП001061 | Поверка. Весы стационарные электронные ВС [с НПВ 100 т] | Поверка по 250 | Нет | 22530-07 | ВС | 10966.68
ПП001062 | Поверка. Весы электронные стационарные ВЭС [с НПВ 100 т] | Поверка по 250 | Нет | 54610-13 | ВЭС | 10966.68
ПП001063 | Поверка. Весы универсальные WS [с НПВ 100 т] | Поверка по 250 | Нет | 44071-10 | WS | 10966.68
ПП001064 | Поверка. Весы автомобильные ВАС [с НПВ 100 т] | Поверка по 250 | Нет | 26800-09 | ВАС | 10966.68
ПП001064 | Поверка. Весы автомобильные ВАС [с НПВ 100 т] | Поверка по 250 | Нет | 26800-04 | ВАС | 10966.68
ПП001064 | Поверка. Весы автомобильные ВАС [с НПВ 100 т] | Поверка по 250 | Нет | 58208-14 | ВАС | 10966.68
ПП001065 | Поверка. Весы платформенные автомобильные электронные АВМ [с НПВ 100 т] | Поверка по 250 | Нет | 25762-04 | АВМ | 10966.68
ПП001066 | Поверка. Весы автомобильные электромеханические для статического взвешивания ТС-А-СБ "Би Трэк" [с НПВ 100 т] | Поверка по 250 | Нет | 25412-03 | ТС-А-СБ "Би Трэк" | 10966.68
ПП001067 | Поверка. Весы автомобильные для статического взвешивания СКАТ [с НПВ 100 т] | Поверка по 250 | Нет | 25389-08 | СКАТ | 10966.68
ПП001068 | Поверка. Весы автомобильные тензометрические для статического взвешивания СКАТ [с НПВ 100 т] | Поверка по 250 | Нет | 25389-03 | СКАТ | 10966.68
ПП001069 | Поверка. Весы автомобильные неавтоматического действия ВМ [с НПВ 100 т] | Поверка по 250 | Нет | 53142-13 | ВМ | 10966.68
ПП001070 | Поверка. Весы автомобильные для статического взвешивания ТРИТОН [с НПВ 100 т] | Поверка по 250 | Нет | 53143-13 | ТРИТОН | 10966.68
ПП001071 | Поверка. Весы автомобильные неавтоматического действия ВМ-М [с НПВ 100 т] | Поверка по 250 | Нет | 53575-13 | ВМ-М | 10966.68
ПП001072 | Поверка. Весы автомобильные неавтоматического действия Магнус [с НПВ 100 т] | Поверка по 250 | Нет | 53670-13 | Магнус | 10966.68
ПП001073 | Поверка. Весы автомобильные неавтоматического действия ВС-А [с НПВ 100 т] | Поверка по 250 | Нет | 53674-13 | ВС-А | 10966.68
ПП001074 | Поверка. Весы автомобильные тензометрические электронные ВАТЭ [с НПВ 100 т] | Поверка по 250 | Нет | 54014-13 | ВАТЭ | 10966.68
ПП001075 | Поверка. Весы автомобильные неавтоматического действия ТИТАН-М [с НПВ 100 т] | Поверка по 250 | Нет | 54015-13 | ТИТАН-М | 10966.68
ПП001076 | Поверка. Весы электронные автомобильные RW [с НПВ 100 т] | Поверка по 250 | Нет | 54021-13 | RW | 10966.68
ПП001077 | Поверка. Весы автомобильные неавтоматического действия ОПТИМУМ АЦ [с НПВ 100 т] | Поверка по 250 | Нет | 55925-13 | ОПТИМУМ АЦ | 10966.68
ПП001078 | Поверка. Весы автомобильные DFT [с НПВ 100 т] | Поверка по 250 | Нет | 57011-14 | DFT | 10966.68
ПП001079 | Поверка. Весы автомобильные неавтоматического действия ЭАВ [с НПВ 100 т] | Поверка по 250 | Нет | 57119-14 | ЭАВ | 10966.68
ПП001080 | Поверка. Весы автомобильные электронные ДОН-СВАП [с НПВ 100 т] | Поверка по 250 | Нет | 57131-14 | ДОН-СВАП | 10966.68
ПП001081 | Поверка. Весы автомобильные тензометрические ЭВА [с НПВ 100 т] | Поверка по 250 | Нет | 58399-14 | ЭВА | 10966.68
ПП001082 | Поверка. Весы автомобильные М8200Б [с НПВ 100 т] | Поверка по 250 | Нет | 58776-14 | М8200Б | 10966.68
ПП001083 | Поверка. Весы автомобильные для статического взвешивания МАГИСТРАЛЬ-1 [с НПВ 100 т] | Поверка по 250 | Нет | 58999-14 | МАГИСТРАЛЬ-1 | 10966.68
ПП001084 | Поверка. Весы автомобильные неавтоматического действия АВТ-ВА [с НПВ 100 т] | Поверка по 250 | Нет | 59069-14 | АВТ-ВА | 10966.68
ПП001085 | Поверка. Весы автомобильные АВТОПОСТ [с НПВ 100 т] | Поверка по 250 | Нет | 59096-14 | АВТОПОСТ | 10966.68
ПП001086 | Поверка. Весы автомобильные неавтоматического действия ЛВА [с НПВ 100 т] | Поверка по 250 | Нет | 59822-15 | ЛВА | 10966.68
ПП001087 | Поверка. Весы автомобильные Эталон-А [с НПВ 100 т] | Поверка по 250 | Нет | 57197-14 | Эталон-А | 10966.68
ПП001088 | Поверка. Весы автомобильные МОСТ-Авто [с НПВ 100 т] | Поверка по 250 | Нет | 57511-14 | МОСТ-Авто | 10966.68
ПП001089 | Поверка. Весы электронные автомобильные ВЭА "СХТ" [с НПВ 100 т] | Поверка по 250 | Нет | 57668-14 | ВЭА "СХТ" | 10966.68
ПП001090 | Поверка. Весы автомобильные неавтоматического действия МВА [с НПВ 100 т] | Поверка по 250 | Нет | 57919-14 | МВА | 10966.68
ПП001091 | Поверка. Весы автомобильные неавтоматического действия ВТСА [с НПВ 100 т] | Поверка по 250 | Нет | 57929-14 | ВТСА | 10966.68
ПП001092 | Поверка. Весы автомобильные электронные ЭСВ-А [с НПВ 100 т] | Поверка по 250 | Нет | 58022-14 | ЭСВ-А | 10966.68
ПП001093 | Поверка. Весы автомобильные неавтоматического действия ВСТА [с НПВ 100 т] | Поверка по 250 | Нет | 58088-14 | ВСТА | 10966.68
ПП001094 | Поверка. Весы автомобильные РЕЙС [с НПВ 100 т] | Поверка по 250 | Нет | 60677-15 | РЕЙС | 10966.68
ПП001095 | Поверка. Весы автомобильные электронные АВП-А-СД [с НПВ 100 т] | Поверка по 250 | Нет | 52190-12 | АВП-А-СД | 10966.68
ПП001096 | Поверка. Весы автомобильные для статического взвешивания ВКА [с НПВ 100 т] | Поверка по 250 | Нет | 51782-12 | ВКА | 10966.68
ПП001097 | Поверка. Весы автомобильные неавтоматического действия ОПТИМУМ-А [с НПВ 100 т] | Поверка по 250 | Нет | 51923-12 | ОПТИМУМ-А | 10966.68
ПП001098 | Поверка. Весы автомобильные Scalex 1000/Scalex 1001 [с НПВ 100 т] | Поверка по 250 | Нет | 52185-12 | Scalex 1000/Scalex 1001 | 10966.68
ПП001099 | Поверка. Весы вагонные ВВЭ-С [с НПВ 200 т] | Поверка по 250 | Нет | 49351-12 | ВВЭ-С | 5483.34
ПП001099 | Поверка. Весы вагонные ВВЭ-С [с НПВ 200 т] | Поверка по 250 | Нет | 49351-12 | ВВЭ-С | 5483.34
ПП001100 | Поверка. Весы неавтоматического действия (вагонные электронные весы) BSB [с НПВ 200 т] | Поверка по 250 | Нет | 55764-13 | BSB | 5483.34
ПП001101 | Поверка. Весы вагонные электронные ВЖД [с НПВ 200 т] | Поверка по 250 | Нет | 55380-13 | ВЖД | 5483.34
ПП001101 | Поверка. Весы вагонные электронные ВЖД [с НПВ 200 т] | Поверка по 250 | Нет | 38777-08 | ВЖД | 5483.34
ПП001101 | Поверка. Весы вагонные электронные ВЖД [с НПВ 200 т] | Поверка по 250 | Нет | 55380-13 | ВЖД | 5483.34
ПП001101 | Поверка. Весы вагонные электронные ВЖД [с НПВ 200 т] | Поверка по 250 | Нет | 38777-08 | ВЖД | 5483.34
ПП001102 | Поверка. Весы вагонные тензометрические для статического взвешивания ООО "Калачинский элеватор" [с НПВ 200 т] | Поверка по 250 | Нет | 52836-13 |  | 5483.34
ПП001103 | Поверка. Весы вагонные 7260P (VRS P) [с НПВ 200 т] | Поверка по 250 | Нет | 52837-13 | 7260P (VRS P) | 5483.34
ПП001103 | Поверка. Весы вагонные 7260P (VRS P) [с НПВ 200 т] | Поверка по 250 | Нет | 52837-13 | 7260P (VRS P) | 5483.34
ПП001104 | Поверка. Весы вагонные 7260 (VRS) [с НПВ 200 т] | Поверка по 250 | Нет | 52863-13 | 7260 (VRS) | 5483.34
ПП001104 | Поверка. Весы вагонные 7260 (VRS) [с НПВ 200 т] | Поверка по 250 | Нет | 52863-13 | 7260 (VRS) | 5483.34
ПП001105 | Поверка. Весы вагонные тензометрические для статического взвешивания ОАО "Исилькульский элеватор" [с НПВ 200 т] | Поверка по 250 | Нет | 52872-13 |  | 5483.34
ПП001106 | Поверка. Весы вагонные тензометрические для статического взвешивания ОАО "Черноглазовский элеватор" [с НПВ 200 т] | Поверка по 250 | Нет | 52876-13 |  | 5483.34
ПП001107 | Поверка. Весы вагонные М8300 [с НПВ 200 т] | Поверка по 250 | Нет | 52877-13 | М8300 | 5483.34
ПП001107 | Поверка. Весы вагонные М8300 [с НПВ 200 т] | Поверка по 250 | Нет | 39673-08 | М8300 | 5483.34
ПП001107 | Поверка. Весы вагонные М8300 [с НПВ 200 т] | Поверка по 250 | Нет | 52877-13 | М8300 | 5483.34
ПП001108 | Поверка. Весы вагонные неавтоматического действия ВВС [с НПВ 200 т] | Поверка по 250 | Нет | 53432-13 | ВВС | 5483.34
ПП001108 | Поверка. Весы вагонные неавтоматического действия ВВС [с НПВ 200 т] | Поверка по 250 | Нет | 53432-13 | ВВС | 5483.34
ПП001109 | Поверка. Весы вагонные ВВС [с НПВ 200 т] | Поверка по 250 | Нет | 56386-14 | ВВС | 5483.34
ПП001109 | Поверка. Весы вагонные ВВС [с НПВ 200 т] | Поверка по 250 | Нет | 42626-09 | ВВС | 5483.34
ПП001109 | Поверка. Весы вагонные ВВС [с НПВ 200 т] | Поверка по 250 | Нет | 26259-09 | ВВС | 5483.34
ПП001109 | Поверка. Весы вагонные ВВС [с НПВ 200 т] | Поверка по 250 | Нет | 42626-09 | ВВС | 5483.34
ПП001109 | Поверка. Весы вагонные ВВС [с НПВ 200 т] | Поверка по 250 | Нет | 56386-14 | ВВС | 5483.34
ПП001110 | Поверка. Весы вагонные ЭКСПРЕСС [с НПВ 200 т] | Поверка по 250 | Нет | 56681-14 | ЭКСПРЕСС | 5483.34
ПП001110 | Поверка. Весы вагонные ЭКСПРЕСС [с НПВ 200 т] | Поверка по 250 | Нет | 56681-14 | ЭКСПРЕСС | 5483.34
ПП001111 | Поверка. Весы вагонные электромеханические для статического взвешивания РЕКОН-В [с НПВ 200 т] | Поверка по 250 | Нет | 40269-08 | РЕКОН-В | 5483.34
ПП001112 | Поверка. Весы вагонные электронные стационарные ЭСВ-В [с НПВ 200 т] | Поверка по 250 | Нет | 40874-09 | ЭСВ-В | 5483.34
ПП001113 | Поверка. Весы вагонные тензометрические для взвешивания в движении и статического взвешивания НьюТон [с НПВ 200 т] | Поверка по 250 | Нет | 41662-09 | НьюТон | 5483.34
ПП001113 | Поверка. Весы вагонные тензометрические для взвешивания в движении и статического взвешивания НьюТон [с НПВ 200 т] | Поверка по 250 | Нет | 41662-09 | НьюТон | 5483.34
ПП001114 | Поверка. Весы вагонные ВЭВ [с НПВ 200 т] | Поверка по 250 | Нет | 41999-09 | ВЭВ | 5483.34
ПП001114 | Поверка. Весы вагонные ВЭВ [с НПВ 200 т] | Поверка по 250 | Нет | 41999-09 | ВЭВ | 5483.34
ПП001115 | Поверка. Весы электромеханические для взвешивания железнодорожных транспортных средств Т 200 Д [с НПВ 200 т] | Поверка по 250 | Нет | 42018-09 | Т 200 Д | 5483.34
ПП001115 | Поверка. Весы электромеханические для взвешивания железнодорожных транспортных средств Т 200 Д [с НПВ 200 т] | Поверка по 250 | Нет | 42018-09 | Т 200 Д | 5483.34
ПП001116 | Поверка. Весы вагонные для статического взвешивания ГРАТОН [с НПВ 200 т] | Поверка по 250 | Нет | 31037-06 | ГРАТОН | 5483.34
ПП001117 | Поверка. Весы вагонные Титан [с НПВ 200 т] | Поверка по 250 | Нет | 31370-06 | Титан | 5483.34
ПП001117 | Поверка. Весы вагонные Титан [с НПВ 200 т] | Поверка по 250 | Нет | 61282-15 | Титан | 5483.34
ПП001117 | Поверка. Весы вагонные Титан [с НПВ 200 т] | Поверка по 250 | Нет | 37142-08 | Титан | 5483.34
ПП001117 | Поверка. Весы вагонные Титан [с НПВ 200 т] | Поверка по 250 | Нет | 37142-08 | Титан | 5483.34
ПП001117 | Поверка. Весы вагонные Титан [с НПВ 200 т] | Поверка по 250 | Нет | 61282-15 | Титан | 5483.34
ПП001118 | Поверка. Весы для статического взвешивания вагонные КОДА-В [с НПВ 200 т] | Поверка по 250 | Нет | 31392-06 | КОДА-В | 5483.34
ПП001119 | Поверка. Весы вагонные электромеханические для статического взвешивания и взвешивания в движении ТС-СД-ЖД ИнфаТрэк [с НПВ 200 т] | Поверка по 250 | Нет | 26177-08 | ТС-СД-ЖД ИнфаТрэк | 5483.34
ПП001119 | Поверка. Весы вагонные электромеханические для статического взвешивания и взвешивания в движении ТС-СД-ЖД ИнфаТрэк [с НПВ 200 т] | Поверка по 250 | Нет | 26177-08 | ТС-СД-ЖД ИнфаТрэк | 5483.34
ПП001120 | Поверка. Весы вагонные неавтоматического действия СИБИРЬ-С [с НПВ 200 т] | Поверка по 250 | Нет | 62723-15 | СИБИРЬ-С | 5483.34
ПП001120 | Поверка. Весы вагонные неавтоматического действия СИБИРЬ-С [с НПВ 200 т] | Поверка по 250 | Нет | 62723-15 | СИБИРЬ-С | 5483.34
ПП001121 | Поверка. Весы вагонные Т-675 П200 [с НПВ 200 т] | Поверка по 250 | Нет | 63150-16 | Т-675 П200 | 5483.34
ПП001122 | Поверка. Весы вагонные неавтоматического действия МВВ [с НПВ 200 т] | Поверка по 250 | Нет | 64825-16 | МВВ | 5483.34
ПП001123 | Поверка. Весы вагонные электромеханические для статического взвешивания и взвешивания в движении ТС-СД-ЖД Стрела [с НПВ 200 т] | Поверка по 250 | Нет | 44264-10 | ТС-СД-ЖД Стрела | 5483.34
ПП001123 | Поверка. Весы вагонные электромеханические для статического взвешивания и взвешивания в движении ТС-СД-ЖД Стрела [с НПВ 200 т] | Поверка по 250 | Нет | 44264-10 | ТС-СД-ЖД Стрела | 5483.34
ПП001124 | Поверка. Весы вагонные электромеханические для статического взвешивания ТС-РС-ЖД "Рекон" [с НПВ 200 т] | Поверка по 250 | Нет | 44499-10 | ТС-РС-ЖД "Рекон" | 5483.34
ПП001124 | Поверка. Весы вагонные электромеханические для статического взвешивания ТС-РС-ЖД "Рекон" [с НПВ 200 т] | Поверка по 250 | Нет | 28103-04 | ТС-РС-ЖД "Рекон" | 5483.34
ПП001125 | Поверка. Весы вагонные ВВД [с НПВ 200 т] | Поверка по 250 | Нет | 47760-11 | ВВД | 5483.34
ПП001125 | Поверка. Весы вагонные ВВД [с НПВ 200 т] | Поверка по 250 | Нет | 28955-05 | ВВД | 5483.34
ПП001125 | Поверка. Весы вагонные ВВД [с НПВ 200 т] | Поверка по 250 | Нет | 28955-05 | ВВД | 5483.34
ПП001125 | Поверка. Весы вагонные ВВД [с НПВ 200 т] | Поверка по 250 | Нет | 65447-16 | ВВД | 5483.34
ПП001125 | Поверка. Весы вагонные ВВД [с НПВ 200 т] | Поверка по 250 | Нет | 47760-11 | ВВД | 5483.34
ПП001126 | Поверка. Весы вагонные тензометрические ВВТ [с НПВ 200 т] | Поверка по 250 | Нет | 48255-11 | ВВТ | 5483.34
ПП001127 | Поверка. Весы вагонные ВЕСТА [с НПВ 200 т] | Поверка по 250 | Нет | 49218-12 | ВЕСТА | 5483.34
ПП001127 | Поверка. Весы вагонные ВЕСТА [с НПВ 200 т] | Поверка по 250 | Нет | 49218-12 | ВЕСТА | 5483.34
ПП001127 | Поверка. Весы вагонные ВЕСТА [с НПВ 200 т] | Поверка по 250 | Нет | 68006-17 | ВЕСТА | 5483.34
ПП001128 | Поверка. Весы вагонные для статического взвешивания ВКД [с НПВ 200 т] | Поверка по 250 | Нет | 51484-12 | ВКД | 5483.34
ПП001129 | Поверка. Весы вагонные 7260 [с НПВ 200 т] | Поверка по 250 | Нет | 14819-06 | 7260 | 5483.34
ПП001129 | Поверка. Весы вагонные 7260 [с НПВ 200 т] | Поверка по 250 | Нет | 14819-00 | 7260 | 5483.34
ПП001129 | Поверка. Весы вагонные 7260 [с НПВ 200 т] | Поверка по 250 | Нет | 43861-10 | 7260 | 5483.34
ПП001129 | Поверка. Весы вагонные 7260 [с НПВ 200 т] | Поверка по 250 | Нет | 14819-95 | 7260 | 5483.34
ПП001129 | Поверка. Весы вагонные 7260 [с НПВ 200 т] | Поверка по 250 | Нет | 43861-10 | 7260 | 5483.34
ПП001129 | Поверка. Весы вагонные 7260 [с НПВ 200 т] | Поверка по 250 | Нет | 14819-95 | 7260 | 5483.34
ПП001129 | Поверка. Весы вагонные 7260 [с НПВ 200 т] | Поверка по 250 | Нет | 14819-06 | 7260 | 5483.34
ПП001129 | Поверка. Весы вагонные 7260 [с НПВ 200 т] | Поверка по 250 | Нет | 14819-00 | 7260 | 5483.34
ПП001130 | Поверка. Весы вагонные для статического взвешивания и взвешивания в движении вагонов и поездов РТВ [с НПВ 200 т] | Поверка по 250 | Нет | 58071-14 | РТВ | 5483.34
ПП001130 | Поверка. Весы вагонные для статического взвешивания и взвешивания в движении вагонов и поездов РТВ [с НПВ 200 т] | Поверка по 250 | Нет | 58071-14 | РТВ | 5483.34
ПП001131 | Поверка. Весы вагонные НьюТон [с НПВ 200 т] | Поверка по 250 | Нет | 61292-15 | НьюТон | 5483.34
ПП001131 | Поверка. Весы вагонные НьюТон [с НПВ 200 т] | Поверка по 250 | Нет | 61292-15 | НьюТон | 5483.34
ПП001132 | Поверка. Весы вагонные неавтоматического действия ВТСВ [с НПВ 200 т] | Поверка по 250 | Нет | 61375-15 | ВТСВ | 5483.34
ПП001132 | Поверка. Весы вагонные неавтоматического действия ВТСВ [с НПВ 200 т] | Поверка по 250 | Нет | 61375-15 | ВТСВ | 5483.34
ПП001133 | Поверка. Весы электронные вагонные тензометрические ВЭВ-Т [с НПВ 200 т] | Поверка по 250 | Нет | 61498-15 | ВЭВ-Т | 5483.34
ПП001134 | Поверка. Весы вагонные электронные для взвешивания в динамике ЭСВ-ВД [с НПВ 200 т] | Поверка по 250 | Нет | 62327-15 | ЭСВ-ВД | 5483.34
ПП001134 | Поверка. Весы вагонные электронные для взвешивания в динамике ЭСВ-ВД [с НПВ 200 т] | Поверка по 250 | Нет | 62327-15 | ЭСВ-ВД | 5483.34
ПП001135 | Поверка. Весы вагонные электронные ВЕКТОР [с НПВ 200 т] | Поверка по 250 | Нет | 62328-15 | ВЕКТОР | 5483.34
ПП001135 | Поверка. Весы вагонные электронные ВЕКТОР [с НПВ 200 т] | Поверка по 250 | Нет | 56099-13 | ВЕКТОР | 5483.34
ПП001136 | Поверка. Весы вагонные для статического взвешивания и взвешивания в движении ВВТС СТЫК СД [с НПВ 200 т] | Поверка по 250 | Нет | 43905-10 | ВВТС СТЫК СД | 5483.34
ПП001136 | Поверка. Весы вагонные для статического взвешивания и взвешивания в движении ВВТС СТЫК СД [с НПВ 200 т] | Поверка по 250 | Нет | 43905-10 | ВВТС СТЫК СД | 5483.34
ПП001137 | Поверка. Весы вагонные WS [с НПВ 200 т] | Поверка по 250 | Нет | 44069-10 | WS | 5483.34
ПП001137 | Поверка. Весы вагонные WS [с НПВ 200 т] | Поверка по 250 | Нет | 44069-10 | WS | 5483.34
ПП001138 | Поверка. Весы вагонные 5045РС-200ДЦ24В [с НПВ 200 т] | Поверка по 250 | Нет | 4116-83 | 5045РС-200ДЦ24В | 5483.34
ПП001139 | Поверка. Весы вагонные РС-200Д24В [с НПВ 200 т] | Поверка по 250 | Нет | 4116-77 | РС-200Д24В | 5483.34
ПП001139 | Поверка. Весы вагонные РС-200Д24В [с НПВ 200 т] | Поверка по 250 | Нет | 4116-74 | РС-200Д24В | 5483.34
ПП001140 | Поверка. Весы вагонные модернизированные RW-M [с НПВ 200 т] | Поверка по 250 | Нет | 30183-05 | RW-M | 5483.34
ПП001140 | Поверка. Весы вагонные модернизированные RW-M [с НПВ 200 т] | Поверка по 250 | Нет | 30183-05 | RW-M | 5483.34
ПП001141 | Поверка. Весы вагонные ВЕСТА-С [с НПВ 200 т] | Поверка по 250 | Нет | 28845-05 | ВЕСТА-С | 5483.34
ПП001141 | Поверка. Весы вагонные ВЕСТА-С [с НПВ 200 т] | Поверка по 250 | Нет | 28845-05 | ВЕСТА-С | 5483.34
ПП001142 | Поверка. Весы вагонные ВО2002, ВО2003 [с НПВ 200 т] | Поверка по 250 | Нет | 11515-88 | ВО2002, ВО2003 | 5483.34
ПП001143 | Поверка. Весы вагонные СКАЛЕКС WG 2000 [с НПВ 200 т] | Поверка по 250 | Нет | 14567-95 | СКАЛЕКС WG 2000 | 5483.34
ПП001143 | Поверка. Весы вагонные СКАЛЕКС WG 2000 [с НПВ 200 т] | Поверка по 250 | Нет | 14567-95 | СКАЛЕКС WG 2000 | 5483.34
ПП001144 | Поверка. Весы вагонные неавтоматического действия АВТ-ЖД [с НПВ 200 т] | Поверка по 250 | Нет | 59070-14 | АВТ-ЖД | 5483.34
ПП001144 | Поверка. Весы вагонные неавтоматического действия АВТ-ЖД [с НПВ 200 т] | Поверка по 250 | Нет | 59070-14 | АВТ-ЖД | 5483.34
ПП001145 | Поверка. Весы вагонные электронные ВЖД-Д [с НПВ 200 т] | Поверка по 250 | Нет | 59812-15 | ВЖД-Д | 5483.34
ПП001145 | Поверка. Весы вагонные электронные ВЖД-Д [с НПВ 200 т] | Поверка по 250 | Нет | 59812-15 | ВЖД-Д | 5483.34
ПП001146 | Поверка. Весы вагонные неавтоматического действия ОПТИМУМ-В [с НПВ 200 т] | Поверка по 250 | Нет | 59821-15 | ОПТИМУМ-В | 5483.34
ПП001146 | Поверка. Весы вагонные неавтоматического действия ОПТИМУМ-В [с НПВ 200 т] | Поверка по 250 | Нет | 59821-15 | ОПТИМУМ-В | 5483.34
ПП001147 | Поверка. Весы вагонные ЛВВ-СД [с НПВ 200 т] | Поверка по 250 | Нет | 60435-15 | ЛВВ-СД | 5483.34
ПП001147 | Поверка. Весы вагонные ЛВВ-СД [с НПВ 200 т] | Поверка по 250 | Нет | 60435-15 | ЛВВ-СД | 5483.34
ПП001148 | Поверка. Весы вагонные ВТВ [с НПВ 200 т] | Поверка по 250 | Нет | 60702-15 | ВТВ | 5483.34
ПП001148 | Поверка. Весы вагонные ВТВ [с НПВ 200 т] | Поверка по 250 | Нет | 42480-09 | ВТВ | 5483.34
ПП001148 | Поверка. Весы вагонные ВТВ [с НПВ 200 т] | Поверка по 250 | Нет | 60702-15 | ВТВ | 5483.34
ПП001148 | Поверка. Весы вагонные ВТВ [с НПВ 200 т] | Поверка по 250 | Нет | 63155-16 | ВТВ | 5483.34
ПП001148 | Поверка. Весы вагонные ВТВ [с НПВ 200 т] | Поверка по 250 | Нет | 42480-09 | ВТВ | 5483.34
ПП001149 | Поверка. Весы вагонные DGW-1 [с НПВ 200 т] | Поверка по 250 | Нет | 60710-15 | DGW-1 | 5483.34
ПП001150 | Поверка. Весы вагонные ВД-30 [с НПВ 200 т] | Поверка по 250 | Нет | 60854-15 | ВД-30 | 5483.34
ПП001151 | Поверка. Весы вагонные тензометрические ВВС-02 [с НПВ 200 т] | Поверка по 250 | Нет | 56100-13 | ВВС-02 | 5483.34
ПП001152 | Поверка. Весы вагонные ВЖ [с НПВ 200 т] | Поверка по 250 | Нет | 42627-09 | ВЖ | 5483.34
ПП001152 | Поверка. Весы вагонные ВЖ [с НПВ 200 т] | Поверка по 250 | Нет | 27298-04 | ВЖ | 5483.34
ПП001152 | Поверка. Весы вагонные ВЖ [с НПВ 200 т] | Поверка по 250 | Нет | 27298-04 | ВЖ | 5483.34
ПП001152 | Поверка. Весы вагонные ВЖ [с НПВ 200 т] | Поверка по 250 | Нет | 42627-09 | ВЖ | 5483.34
ПП001153 | Поверка. Весы вагонные электронные для статического взвешивания РАИЛ-М [с НПВ 200 т] | Поверка по 250 | Нет | 43549-10 | РАИЛ-М | 5483.34
ПП001154 | Поверка. Весы вагонные электронные РД-Д [с НПВ 200 т] | Поверка по 250 | Нет | 43894-10 | РД-Д | 5483.34
ПП001154 | Поверка. Весы вагонные электронные РД-Д [с НПВ 200 т] | Поверка по 250 | Нет | 63276-16 | РД-Д | 5483.34
ПП001154 | Поверка. Весы вагонные электронные РД-Д [с НПВ 200 т] | Поверка по 250 | Нет | 43894-10 | РД-Д | 5483.34
ПП001155 | Поверка. Весы вагонные для статического взвешивания 7260S [с НПВ 200 т] | Поверка по 250 | Нет | 43901-10 | 7260S | 5483.34
ПП001156 | Поверка. Весы вагонные ВЭД [с НПВ 200 т] | Поверка по 250 | Нет | 51914-12 | ВЭД | 5483.34
ПП001156 | Поверка. Весы вагонные ВЭД [с НПВ 200 т] | Поверка по 250 | Нет | 51914-12 | ВЭД | 5483.34
ПП001157 | Поверка. Весы вагонные TRAPPER [с НПВ 200 т] | Поверка по 250 | Нет | 51920-12 | TRAPPER | 5483.34
ПП001157 | Поверка. Весы вагонные TRAPPER [с НПВ 200 т] | Поверка по 250 | Нет | 51920-12 | TRAPPER | 5483.34
ПП001158 | Поверка. Весы вагонные электронные АВП-ВП-СД [с НПВ 200 т] | Поверка по 250 | Нет | 52191-12 | АВП-ВП-СД | 5483.34
ПП001158 | Поверка. Весы вагонные электронные АВП-ВП-СД [с НПВ 200 т] | Поверка по 250 | Нет | 52191-12 | АВП-ВП-СД | 5483.34
ПП001159 | Поверка. Весы вагонные неавтоматического действия ВСВ [с НПВ 200 т] | Поверка по 250 | Нет | 52197-12 | ВСВ | 5483.34
ПП001159 | Поверка. Весы вагонные неавтоматического действия ВСВ [с НПВ 200 т] | Поверка по 250 | Нет | 52197-12 | ВСВ | 5483.34
ПП001160 | Поверка. Весы вагонные электронные ВД-стандарт [с НПВ 200 т] | Поверка по 250 | Нет | 32728-06 | ВД-стандарт | 5483.34
ПП001161 | Поверка. Весы вагонные ВЭД-200 [с НПВ 200 т] | Поверка по 250 | Нет | 32848-06 | ВЭД-200 | 5483.34
ПП001161 | Поверка. Весы вагонные ВЭД-200 [с НПВ 200 т] | Поверка по 250 | Нет | 32848-06 | ВЭД-200 | 5483.34
ПП001162 | Поверка. Весы вагонные электромеханические для взвешивания в движении МЕГА-ЖД-Д200 [с НПВ 200 т] | Поверка по 250 | Нет | 32849-06 | МЕГА-ЖД-Д200 | 5483.34
ПП001162 | Поверка. Весы вагонные электромеханические для взвешивания в движении МЕГА-ЖД-Д200 [с НПВ 200 т] | Поверка по 250 | Нет | 32849-06 | МЕГА-ЖД-Д200 | 5483.34
ПП001163 | Поверка. Весы вагонные АВП-ВП-СД [с НПВ 200 т] | Поверка по 250 | Нет | 33048-06 | АВП-ВП-СД | 5483.34
ПП001163 | Поверка. Весы вагонные АВП-ВП-СД [с НПВ 200 т] | Поверка по 250 | Нет | 33048-07 | АВП-ВП-СД | 5483.34
ПП001163 | Поверка. Весы вагонные АВП-ВП-СД [с НПВ 200 т] | Поверка по 250 | Нет | 33048-07 | АВП-ВП-СД | 5483.34
ПП001163 | Поверка. Весы вагонные АВП-ВП-СД [с НПВ 200 т] | Поверка по 250 | Нет | 33048-06 | АВП-ВП-СД | 5483.34
ПП001164 | Поверка. Весы вагонные СВЕДА-ВВ [с НПВ 200 т] | Поверка по 250 | Нет | 34054-07 | СВЕДА-ВВ | 5483.34
ПП001165 | Поверка. Весы вагонные электромеханические для статического взвешивания ВВТС "СТЫК" [с НПВ 200 т] | Поверка по 250 | Нет | 26282-04 | ВВТС "СТЫК" | 5483.34
ПП001166 | Поверка. Весы вагонные статические ВВС [с НПВ 200 т] | Поверка по 250 | Нет | 26259-04 | ВВС | 5483.34
ПП001167 | Поверка. Весы вагонные ВВ 4096 [с НПВ 200 т] | Поверка по 250 | Нет | 30462-05 | ВВ 4096 | 5483.34
ПП001167 | Поверка. Весы вагонные ВВ 4096 [с НПВ 200 т] | Поверка по 250 | Нет | 30462-05 | ВВ 4096 | 5483.34
ПП001168 | Поверка. Весы вагонные электронные ВВ [с НПВ 200 т] | Поверка по 250 | Нет | 29763-05 | ВВ | 5483.34
ПП001169 | Поверка. Весы вагонные MULTIRAIL [с НПВ 200 т] | Поверка по 250 | Нет | 29741-05 | MULTIRAIL | 5483.34
ПП001169 | Поверка. Весы вагонные MULTIRAIL [с НПВ 200 т] | Поверка по 250 | Нет | 29741-05 | MULTIRAIL | 5483.34
ПП001169 | Поверка. Весы вагонные MULTIRAIL [с НПВ 200 т] | Поверка по 250 | Нет | 54609-13 | MULTIRAIL | 5483.34
ПП001170 | Поверка. Весы вагонные АВП-В-СД [с НПВ 200 т] | Поверка по 250 | Нет | 29158-05 | АВП-В-СД | 5483.34
ПП001170 | Поверка. Весы вагонные АВП-В-СД [с НПВ 200 т] | Поверка по 250 | Нет | 29158-05 | АВП-В-СД | 5483.34
ПП001171 | Поверка. Весы вагонные электромеханические для статического взвешивания и взвешивания в движении ВСДЗ-2П-200 [с НПВ 200 т] | Поверка по 250 | Нет | 26795-04 | ВСДЗ-2П-200 | 5483.34
ПП001171 | Поверка. Весы вагонные электромеханические для статического взвешивания и взвешивания в движении ВСДЗ-2П-200 [с НПВ 200 т] | Поверка по 250 | Нет | 26795-04 | ВСДЗ-2П-200 | 5483.34
ПП001172 | Поверка. Весы вагонные электромеханические для статического взвешивания и взвешивания в движении ТС-СД-ЖД "Стрела" [с НПВ 200 т] | Поверка по 250 | Нет | 26750-04 | ТС-СД-ЖД "Стрела" | 5483.34
ПП001172 | Поверка. Весы вагонные электромеханические для статического взвешивания и взвешивания в движении ТС-СД-ЖД "Стрела" [с НПВ 200 т] | Поверка по 250 | Нет | 26750-04 | ТС-СД-ЖД "Стрела" | 5483.34
ПП001173 | Поверка. Весы электромеханические статические вагонные РЕКВЕСТ модели ВЭС-В [с НПВ 200 т] | Поверка по 250 | Нет | 26703-04 | РЕКВЕСТ модели ВЭС-В | 5483.34
ПП001174 | Поверка. Весы вагонные тензометрические для статического взвешивания и взвешивания в движении ВС [с НПВ 200 т] | Поверка по 250 | Нет | 26562-04 | ВС | 5483.34
ПП001174 | Поверка. Весы вагонные тензометрические для статического взвешивания и взвешивания в движении ВС [с НПВ 200 т] | Поверка по 250 | Нет | 26562-04 | ВС | 5483.34
ПП001175 | Поверка. Весы вагонные тензометрические для статического взвешивания и взвешивания в движении МАТАС [с НПВ 200 т] | Поверка по 250 | Нет | 36157-07 | МАТАС | 5483.34
ПП001175 | Поверка. Весы вагонные тензометрические для статического взвешивания и взвешивания в движении МАТАС [с НПВ 200 т] | Поверка по 250 | Нет | 36157-07 | МАТАС | 5483.34
ПП001176 | Поверка. Весы вагонные 7260C [с НПВ 200 т] | Поверка по 250 | Нет | 36884-08 | 7260C | 5483.34
ПП001176 | Поверка. Весы вагонные 7260C [с НПВ 200 т] | Поверка по 250 | Нет | 36884-08 | 7260C | 5483.34
ПП001177 | Поверка. Весы вагонные для статического взвешивания Альфа-В [с НПВ 200 т] | Поверка по 250 | Нет | 37350-08 | Альфа-В | 5483.34
ПП001178 | Поверка. Весы вагонные для статического взвешивания и взвешивания в движении ВВТС "СТЫК СД" [с НПВ 200 т] | Поверка по 250 | Нет | 37808-08 | ВВТС "СТЫК СД" | 5483.34
ПП001178 | Поверка. Весы вагонные для статического взвешивания и взвешивания в движении ВВТС "СТЫК СД" [с НПВ 200 т] | Поверка по 250 | Нет | 37808-08 | ВВТС "СТЫК СД" | 5483.34
ПП001179 | Поверка. Весы вагонные тензометрические ВВТС [с НПВ 200 т] | Поверка по 250 | Нет | 38368-08 | ВВТС | 5483.34
ПП001180 | Поверка. Весы вагонные для статического взвешивания и взвешивания в движении железнодорожных вагонов и поездов ВЕСТА [с НПВ 200 т] | Поверка по 250 | Нет | 38526-08 | ВЕСТА | 5483.34
ПП001180 | Поверка. Весы вагонные для статического взвешивания и взвешивания в движении железнодорожных вагонов и поездов ВЕСТА [с НПВ 200 т] | Поверка по 250 | Нет | 38526-08 | ВЕСТА | 5483.34
ПП001181 | Поверка. Весы вагонные электронные модернизированные ВЖД-М [с НПВ 200 т] | Поверка по 250 | Нет | 38778-08 | ВЖД-М | 5483.34
ПП001181 | Поверка. Весы вагонные электронные модернизированные ВЖД-М [с НПВ 200 т] | Поверка по 250 | Нет | 38778-08 | ВЖД-М | 5483.34
ПП001182 | Поверка. Весы вагонные для статического взвешивания и взвешивания в движении железнодорожных вагонов и поездов РУБИН [с НПВ 200 т] | Поверка по 250 | Нет | 39287-08 | РУБИН | 5483.34
ПП001182 | Поверка. Весы вагонные для статического взвешивания и взвешивания в движении железнодорожных вагонов и поездов РУБИН [с НПВ 200 т] | Поверка по 250 | Нет | 39287-12 | РУБИН | 5483.34
ПП001182 | Поверка. Весы вагонные для статического взвешивания и взвешивания в движении железнодорожных вагонов и поездов РУБИН [с НПВ 200 т] | Поверка по 250 | Нет | 39287-12 | РУБИН | 5483.34
ПП001182 | Поверка. Весы вагонные для статического взвешивания и взвешивания в движении железнодорожных вагонов и поездов РУБИН [с НПВ 200 т] | Поверка по 250 | Нет | 39287-08 | РУБИН | 5483.34
ПП001183 | Поверка. Весы вагонные электромеханические для статического взвешивания и взвешивания в движении ТС-СД-ЖД "ИнфаТрэк" [с НПВ 200 т] | Поверка по 250 | Нет | 26177-03 | ТС-СД-ЖД "ИнфаТрэк" | 5483.34
ПП001183 | Поверка. Весы вагонные электромеханические для статического взвешивания и взвешивания в движении ТС-СД-ЖД "ИнфаТрэк" [с НПВ 200 т] | Поверка по 250 | Нет | 26177-03 | ТС-СД-ЖД "ИнфаТрэк" | 5483.34
ПП001184 | Поверка. Весы вагонные ВВ-ГГЗ-200 Д [с НПВ 200 т] | Поверка по 250 | Нет | 16837-97 | ВВ-ГГЗ-200 Д | 5483.34
ПП001184 | Поверка. Весы вагонные ВВ-ГГЗ-200 Д [с НПВ 200 т] | Поверка по 250 | Нет | 16837-97 | ВВ-ГГЗ-200 Д | 5483.34
ПП001185 | Поверка. Весы вагонные ВВ-ГГ3-200Д [с НПВ 200 т] | Поверка по 250 | Нет | 16837-04 | ВВ-ГГ3-200Д | 5483.34
ПП001185 | Поверка. Весы вагонные ВВ-ГГ3-200Д [с НПВ 200 т] | Поверка по 250 | Нет | 16837-04 | ВВ-ГГ3-200Д | 5483.34
ПП001186 | Поверка. Весы вагонные электромеханические для статического взвешивания МОСТ-V-BC [с НПВ 200 т] | Поверка по 250 | Нет | 30705-05 | МОСТ-V-BC | 5483.34
ПП001187 | Поверка. Весы вагонные для статического взвешивания ТР-ЖД-СТ [с НПВ 200 т] | Поверка по 250 | Нет | 52510-13 | ТР-ЖД-СТ | 5483.34
ПП001188 | Поверка. Весы вагонные ВВЭ [с НПВ 200 т] | Поверка по 250 | Нет | 56972-14 | ВВЭ | 5483.34
ПП001188 | Поверка. Весы вагонные ВВЭ [с НПВ 200 т] | Поверка по 250 | Нет | 56972-14 | ВВЭ | 5483.34
ПП001189 | Поверка. Весы вагонные ВВЭ-Т [с НПВ 200 т] | Поверка по 250 | Нет | 56973-14 | ВВЭ-Т | 5483.34
ПП001189 | Поверка. Весы вагонные ВВЭ-Т [с НПВ 200 т] | Поверка по 250 | Нет | 56973-14 | ВВЭ-Т | 5483.34
ПП001190 | Поверка. Весы вагонные DGW [с НПВ 200 т] | Поверка по 250 | Нет | 57010-14 | DGW | 5483.34
ПП001190 | Поверка. Весы вагонные DGW [с НПВ 200 т] | Поверка по 250 | Нет | 57010-14 | DGW | 5483.34
ПП001191 | Поверка. Весы вагонные неавтоматического действия ЭВВ [с НПВ 200 т] | Поверка по 250 | Нет | 57118-14 | ЭВВ | 5483.34
ПП001191 | Поверка. Весы вагонные неавтоматического действия ЭВВ [с НПВ 200 т] | Поверка по 250 | Нет | 57118-14 | ЭВВ | 5483.34
ПП001192 | Поверка. Весы вагонные Эталон-В [с НПВ 200 т] | Поверка по 250 | Нет | 57196-14 | Эталон-В | 5483.34
ПП001192 | Поверка. Весы вагонные Эталон-В [с НПВ 200 т] | Поверка по 250 | Нет | 57196-14 | Эталон-В | 5483.34
ПП001193 | Поверка. Весы вагонные электронные ЭСВ-В [с НПВ 200 т] | Поверка по 250 | Нет | 58018-14 | ЭСВ-В | 5483.34
ПП001194 | Поверка. Весы вагонные тензометрические для взвешивания в статике ТСВ-ЖД-С типа "МОСТ" [с НПВ 200 т] | Поверка по 250 | Нет | 14600-95 | ТСВ-ЖД-С типа "МОСТ" | 5483.34
ПП001195 | Поверка. Весы вагонные Trapper Scalex [с НПВ 200 т] | Поверка по 250 | Нет | 13777-97 | Trapper Scalex | 5483.34
ПП001195 | Поверка. Весы вагонные Trapper Scalex [с НПВ 200 т] | Поверка по 250 | Нет | 13777-01 | Trapper Scalex | 5483.34
ПП001195 | Поверка. Весы вагонные Trapper Scalex [с НПВ 200 т] | Поверка по 250 | Нет | 13777-07 | Trapper Scalex | 5483.34
ПП001195 | Поверка. Весы вагонные Trapper Scalex [с НПВ 200 т] | Поверка по 250 | Нет | 13777-07 | Trapper Scalex | 5483.34
ПП001195 | Поверка. Весы вагонные Trapper Scalex [с НПВ 200 т] | Поверка по 250 | Нет | 13777-97 | Trapper Scalex | 5483.34
ПП001195 | Поверка. Весы вагонные Trapper Scalex [с НПВ 200 т] | Поверка по 250 | Нет | 13777-01 | Trapper Scalex | 5483.34
ПП001196 | Поверка. Весы вагонные ТРАППЕР СКАЛЕКС [с НПВ 200 т] | Поверка по 250 | Нет | 13777-93 | ТРАППЕР СКАЛЕКС | 5483.34
ПП001196 | Поверка. Весы вагонные ТРАППЕР СКАЛЕКС [с НПВ 200 т] | Поверка по 250 | Нет | 13777-93 | ТРАППЕР СКАЛЕКС | 5483.34
ПП001197 | Поверка. Весы вагонные для статического взвешивания и взвешивания в движении железнодорожных вагонов и поездов ВВТ-СД-150 [с НПВ 200 т] | Поверка по 250 | Нет | 60886-15 | ВВТ-СД-150 | 5483.34
ПП001198 | Поверка. Весы вагонные тензометрические для статического взвешивания ЗАО "Житница" [с НПВ 200 т] | Поверка по 250 | Нет | 54023-13 |  | 5483.34
ПП001199 | Поверка. Весы вагонные DGW-M [с НПВ 200 т] | Поверка по 250 | Нет | 54222-13 | DGW-M | 5483.34
ПП001199 | Поверка. Весы вагонные DGW-M [с НПВ 200 т] | Поверка по 250 | Нет | 54222-13 | DGW-M | 5483.34
ПП001200 | Поверка. Весы вагонные МОСТ-Вагон [с НПВ 200 т] | Поверка по 250 | Нет | 54611-13 | МОСТ-Вагон | 5483.34
ПП001200 | Поверка. Весы вагонные МОСТ-Вагон [с НПВ 200 т] | Поверка по 250 | Нет | 54611-13 | МОСТ-Вагон | 5483.34
ПП001201 | Поверка. Весы вагонные ВС-В [с НПВ 200 т] | Поверка по 250 | Нет | 55201-13 | ВС-В | 5483.34
ПП001201 | Поверка. Весы вагонные ВС-В [с НПВ 200 т] | Поверка по 250 | Нет | 55201-13 | ВС-В | 5483.34
ПП001202 | Поверка. Весы неавтоматического действия вагонные БАМ [с НПВ 200 т] | Поверка по 250 | Нет | 55627-13 | БАМ | 5483.34
ПП001203 | Поверка. Весы вагонные RW [с НПВ 200 т] | Поверка по 250 | Нет | 62994-16 | RW | 5483.34
ПП001204 | Поверка. Весы вагонные неавтоматического действия ГРАТОН [с НПВ 200 т] | Поверка по 250 | Нет | 64296-16 | ГРАТОН | 5483.34
ПП001205 | Поверка. Весы вагонные для взвешивания в движении ВВО-Д [с НПВ 200 т] | Поверка по 250 | Нет | 28797-05 | ВВО-Д | 9443.53
ПП001206 | Поверка. Весы вагонные электромеханические для взвешивания в движении ТСД-ЖД "ИнфаТрэк" [с НПВ 200 т] | Поверка по 250 | Нет | 28102-10 | ТСД-ЖД "ИнфаТрэк" | 9443.53
ПП001206 | Поверка. Весы вагонные электромеханические для взвешивания в движении ТСД-ЖД "ИнфаТрэк" [с НПВ 200 т] | Поверка по 250 | Нет | 28102-04 | ТСД-ЖД "ИнфаТрэк" | 9443.53
ПП001207 | Поверка. Весы вагонные для взвешивания в движении вагонов и железнодорожных составов Рельс тензометрический взвешивающий (РТВ-Д) [с НПВ 200 т] | Поверка по 250 | Нет | 27297-05 | Рельс тензометрический взвешивающий (РТВ-Д) | 9443.53
ПП001208 | Поверка. Весы вагонные РТВ-Д [с НПВ 200 т] | Поверка по 250 | Нет | 27297-04 | РТВ-Д | 9443.53
ПП001209 | Поверка. Весы вагонные для статического взвешивания и взвешивания в движении железнодорожных вагонов и составов ТРИАДА [с НПВ 200 т] | Поверка по 250 | Нет | 32365-09 | ТРИАДА | 9443.53
ПП001209 | Поверка. Весы вагонные для статического взвешивания и взвешивания в движении железнодорожных вагонов и составов ТРИАДА [с НПВ 200 т] | Поверка по 250 | Нет | 32365-06 | ТРИАДА | 9443.53
ПП001210 | Поверка. Весы вагонные электромеханические для взвешивания в движении МОСТ-V-BД [с НПВ 200 т] | Поверка по 250 | Нет | 30704-05 | МОСТ-V-BД | 9443.53
ПП001211 | Поверка. Весы электромеханические вагонные для взвешивания в движении ВЭМВ-Д [с НПВ 200 т] | Поверка по 250 | Нет | 16680-08 | ВЭМВ-Д | 9443.53
ПП001211 | Поверка. Весы электромеханические вагонные для взвешивания в движении ВЭМВ-Д [с НПВ 200 т] | Поверка по 250 | Нет | 16680-97 | ВЭМВ-Д | 9443.53
ПП001212 | Поверка. Весы вагонные для взвешивания в движении 01 ВТБ-200 [с НПВ 200 т] | Поверка по 250 | Нет | 15552-96 | 01 ВТБ-200 | 9443.53
ПП001213 | Поверка. Весы вагонные рельсовые для взвешивания в движении ВРТ-200-2 [с НПВ 200 т] | Поверка по 250 | Нет | 55923-13 | ВРТ-200-2 | 9443.53
ПП001214 | Поверка. Весы вагонные для взвешивания в движении TSR4000 [с НПВ 200 т] | Поверка по 250 | Нет | 55921-13 | TSR4000 | 9443.53
ПП001215 | Поверка. Весы вагонные 1826 ВЧС-200В [с НПВ 200 т] | Поверка по 250 | Нет | 4992-75 | 1826 ВЧС-200В | 9443.53
ПП001216 | Поверка. Весы вагонные РАИЛ-М [с НПВ 200 т] | Поверка по 250 | Нет | 63228-16 | РАИЛ-М | 9443.53
ПП001217 | Поверка. Весы вагонные неавтоматического действия Грант-В [с НПВ 200 т] | Поверка по 250 | Нет | 63762-16 | Грант-В | 9443.53
ПП001218 | Поверка. Весы вагонные ЭВВТ [с НПВ 200 т] | Поверка по 250 | Нет | 63851-16 | ЭВВТ | 9443.53
ПП001219 | Поверка. Весы вагонные 1723 ВЧС-200В [с НПВ 200 т] | Поверка по 250 | Нет | 6467-78 | 1723 ВЧС-200В | 9443.53
ПП001220 | Поверка. Весы вагонные ПРОМВЕС-В [с НПВ 200 т] | Поверка по 250 | Нет | 66489-17 | ПРОМВЕС-В | 9443.53
ПП001221 | Поверка. Весы вагонные для взвешивания в движении вагонов и железнодорожных составов ВТВ-Д [с НПВ 200 т] | Поверка по 250 | Нет | 14377-05 | ВТВ-Д | 9443.53
ПП001221 | Поверка. Весы вагонные для взвешивания в движении вагонов и железнодорожных составов ВТВ-Д [с НПВ 200 т] | Поверка по 250 | Нет | 14377-08 | ВТВ-Д | 9443.53
ПП001222 | Поверка. Весы тензометрические вагонные для взвешивания в движении железнодорожных составов ВТВ-Д [с НПВ 200 т] | Поверка по 250 | Нет | 14377-95 | ВТВ-Д | 9443.53
ПП001222 | Поверка. Весы тензометрические вагонные для взвешивания в движении железнодорожных составов ВТВ-Д [с НПВ 200 т] | Поверка по 250 | Нет | 14377-00 | ВТВ-Д | 9443.53
ПП001223 | Поверка. Весы вагонные DWT-11 [с НПВ 200 т] | Поверка по 250 | Нет | 67285-17 | DWT-11 | 9443.53
ПП001224 | Поверка. Весы вагонные для взвешивания в движении железнодорожных вагонов и поездов ВТВ-Д [с НПВ 200 т] | Поверка по 250 | Нет | 67624-17 | ВТВ-Д | 9443.53
ПП001225 | Поверка. Весы вагонные для взвешивания в 1959ТС-200В [с НПВ 200 т] | Поверка по 250 | Нет | 8493-81 | 1959ТС-200В | 9443.53
ПП001226 | Поверка. Весы вагонные для взвешивания в движении 1959ТС-300В [с НПВ 200 т] | Поверка по 250 | Нет | 8493-89 | 1959ТС-300В | 9443.53
ПП001227 | Поверка. Весы вагонные для взвешивания в движении вагонов и поездов Рельс тензометрический взвешивающий (РТВ-Д) [с НПВ 200 т] | Поверка по 250 | Нет | 45220-10 | Рельс тензометрический взвешивающий (РТВ-Д) | 9443.53
ПП001228 | Поверка. Весы вагонные тензометрические для взвешивания подвижных объектов ПУЛЬСАР ВТВ-25ДР [с НПВ 200 т] | Поверка по 250 | Нет | 41035-09 | ПУЛЬСАР ВТВ-25ДР | 9443.53
ПП001229 | Поверка. Весы вагонные электронные для взвешивания в движении ВЖД-Д [с НПВ 200 т] | Поверка по 250 | Нет | 38779-08 | ВЖД-Д | 9443.53
ПП001230 | Поверка. Весы вагонные электронные для взвешивания в движении ВЖ-ДР [с НПВ 200 т] | Поверка по 250 | Нет | 38770-08 | ВЖ-ДР | 9443.53
ПП001231 | Поверка. Весы вагонные для взвешивания в движении ГРАТЕК [с НПВ 200 т] | Поверка по 250 | Нет | 35673-07 | ГРАТЕК | 9443.53
ПП001232 | Поверка. Весы вагонные для взвешивания в движении ВВ-200 [с НПВ 200 т] | Поверка по 250 | Нет | 15170-96 | ВВ-200 | 9443.53
ПП001232 | Поверка. Весы вагонные для взвешивания в движении ВВ-200 [с НПВ 200 т] | Поверка по 250 | Нет | 15170-02 | ВВ-200 | 9443.53
ПП001233 | Поверка. Весы вагонные тензометрические для взвешивания в движении ТСВ-ЖД-Д типа "МОСТ" [с НПВ 200 т] | Поверка по 250 | Нет | 14599-95 | ТСВ-ЖД-Д типа "МОСТ" | 9443.53
ПП001234 | Поверка. Весы вагонные для взвешивания в движении ТРИАДА-Д [с НПВ 200 т] | Поверка по 250 | Нет | 28798-05 | ТРИАДА-Д | 9443.53
ПП001235 | Поверка. Весы вагонные тензометрические для взвешивания в движении РАМСЕЙ-КМК [с НПВ 200 т] | Поверка по 250 | Нет | 26352-04 | РАМСЕЙ-КМК | 9443.53
ПП001236 | Поверка. Весы вагонные тензометрические ТВД [с НПВ 200 т] | Поверка по 250 | Нет | 54406-13 | ТВД | 9443.53
ПП001237 | Поверка. Весы вагонные для взвешивания в движении РАИЛ-МД [с НПВ 200 т] | Поверка по 250 | Нет | 55630-13 | РАИЛ-МД | 9443.53
ПП001238 | Поверка. Весы электронные EB6DCE-IX, EB15DCE-IX, EB35EDE-IX, EB60EDE-IX, EB60FEG-IX [с НПВ до 60 кг Высокий КТ] | Поверка по 250 | Нет | 25099-03 | EB6DCE-IX, EB15DCE-IX, EB35EDE-IX, EB60EDE-IX, EB60FEG-IX | 1584.08
ПП001239 | Поверка. Весы электронные высокого (II) класса точности CW2S4-600LL-I [с НПВ до 60 кг Высокий КТ] | Поверка по 250 | Нет | 25100-03 | CW2S4-600LL-I | 1584.08
ПП001240 | Поверка. Весы электронные лабораторные XE [с НПВ до 60 кг Высокий КТ] | Поверка по 250 | Нет | 63123-16 | XE | 1584.08
ПП001241 | Поверка. Весы лабораторные электронные ВЛТЭ, ВП [с НПВ до 60 кг Высокий КТ] | Поверка по 250 | Нет | 64217-16 | ВЛТЭ, ВП | 1584.08
ПП001242 | Поверка. Весы электронные неавтоматического действия Scout [с НПВ до 60 кг Высокий КТ] | Поверка по 250 | Нет | 64467-16 | Scout | 1584.08
ПП001243 | Поверка. Весы электронные лабораторные M-ER [с НПВ до 60 кг Высокий КТ] | Поверка по 250 | Нет | 65811-16 | M-ER | 1584.08
ПП001244 | Поверка. Весы электронные лабораторные неавтоматического действия Excellence Micro [с НПВ до 60 кг Высокий КТ] | Поверка по 250 | Нет | 66497-17 | Excellence Micro | 1584.08
ПП001245 | Поверка. Весы лабораторные ENTRIS [с НПВ до 60 кг Высокий КТ] | Поверка по 250 | Нет | 67626-17 | ENTRIS | 1584.08
ПП001246 | Поверка. Весы лабораторные ВЛТЭ [с НПВ до 60 кг Высокий КТ] | Поверка по 250 | Нет | 67763-17 | ВЛТЭ | 1584.08
ПП001246 | Поверка. Весы лабораторные ВЛТЭ [с НПВ до 60 кг Высокий КТ] | Поверка по 250 | Нет | 21370-02 | ВЛТЭ | 1584.08
ПП001246 | Поверка. Весы лабораторные ВЛТЭ [с НПВ до 60 кг Высокий КТ] | Поверка по 250 | Нет | 21370-06 | ВЛТЭ | 1584.08
ПП001246 | Поверка. Весы лабораторные ВЛТЭ [с НПВ до 60 кг Высокий КТ] | Поверка по 250 | Нет | 21370-12 | ВЛТЭ | 1584.08
ПП001247 | Поверка. Весы электронные EK-H [с НПВ до 60 кг Высокий КТ] | Поверка по 250 | Нет | 21201-06 | EK-H | 1584.08
ПП001248 | Поверка. Весы электронные 442 [с НПВ до 60 кг Высокий КТ] | Поверка по 250 | Нет | 20826-04 | 442 | 1584.08
ПП001249 | Поверка. Весы неавтоматического действия NP [с НПВ до 60 кг Высокий КТ] | Поверка по 250 | Нет | 57512-14 | NP | 1584.08
ПП001250 | Поверка. Весы неавтоматического действия СКАТ [с НПВ до 60 кг Высокий КТ] | Поверка по 250 | Нет | 57664-14 | СКАТ | 1584.08
ПП001251 | Поверка. Весы электронные лабораторные AUW, AUW-D, AUX, AUY [с НПВ до 60 кг Высокий КТ] | Поверка по 250 | Нет | 57927-14 | AUW, AUW-D, AUX, AUY | 1584.08
ПП001252 | Поверка. Весы электронные неавтоматического действия Adventurer [с НПВ до 60 кг Высокий КТ] | Поверка по 250 | Нет | 57928-14 | Adventurer | 1584.08
ПП001253 | Поверка. Весы электронные лабораторные TW, TX [с НПВ до 60 кг Высокий КТ] | Поверка по 250 | Нет | 58017-14 | TW, TX | 1584.08
ПП001254 | Поверка. Весы электронные лабораторные ATX, ATY [с НПВ до 60 кг Высокий КТ] | Поверка по 250 | Нет | 58019-14 | ATX, ATY | 1584.08
ПП001255 | Поверка. Весы электронные лабораторные UW, UX [с НПВ до 60 кг Высокий КТ] | Поверка по 250 | Нет | 58228-14 | UW, UX | 1584.08
ПП001256 | Поверка. Весы электронные MP6200, MP6210, MP6500, MP6510 [с НПВ до 60 кг Высокий КТ] | Поверка по 250 | Нет | 58336-14 | MP6200, MP6210, MP6500, MP6510 | 1584.08
ПП001257 | Поверка. Весы электронные лабораторные TXB [с НПВ до 60 кг Высокий КТ] | Поверка по 250 | Нет | 58421-14 | TXB | 1584.08
ПП001258 | Поверка. Весы электронные лабораторные AG, AGN [с НПВ до 60 кг Высокий КТ] | Поверка по 250 | Нет | 53839-13 | AG, AGN | 1584.08
ПП001259 | Поверка. Весы электронные лабораторные AD [с НПВ до 60 кг Высокий КТ] | Поверка по 250 | Нет | 53840-13 | AD | 1584.08
ПП001260 | Поверка. Весы неавтоматического действия CPA [с НПВ до 60 кг Высокий КТ] | Поверка по 250 | Нет | 54391-13 | CPA | 1584.08
ПП001261 | Поверка. Весы неавтоматического действия IS [с НПВ до 60 кг Высокий КТ] | Поверка по 250 | Нет | 54399-13 | IS | 1584.08
ПП001262 | Поверка. Весы неавтоматического действия CUBIS [с НПВ до 60 кг Высокий КТ] | Поверка по 250 | Нет | 54411-13 | CUBIS | 1584.08
ПП001263 | Поверка. Весы электронные стационарные ВЭС [с НПВ до 60 кг Высокий КТ] | Поверка по 250 | Нет | 54610-13 | ВЭС | 1584.08
ПП001264 | Поверка. Весы неавтоматического действия FC [с НПВ до 60 кг Высокий КТ] | Поверка по 250 | Нет | 54967-13 | FC | 1584.08
ПП001265 | Поверка. Весы лабораторные АВ [с НПВ до 60 кг Высокий КТ] | Поверка по 250 | Нет | 54970-13 | АВ | 1584.08
ПП001265 | Поверка. Весы лабораторные АВ [с НПВ до 60 кг Высокий КТ] | Поверка по 250 | Нет | 24341-03 | АВ | 1584.08
ПП001266 | Поверка. Весы неавтоматического действия GZII, GZH [с НПВ до 60 кг Высокий КТ] | Поверка по 250 | Нет | 55078-13 | GZII, GZH | 1584.08
ПП001267 | Поверка. Весы электронные EA60FEG-1 [с НПВ до 60 кг Высокий КТ] | Поверка по 250 | Нет | 27688-04 | EA60FEG-1 | 1584.08
ПП001268 | Поверка. Весы электронные LC 34000 P [с НПВ до 60 кг Высокий КТ] | Поверка по 250 | Нет | 27751-04 | LC 34000 P | 1584.08
ПП001269 | Поверка. Весы лабораторные SCL [с НПВ до 60 кг Высокий КТ] | Поверка по 250 | Нет | 27767-04 | SCL | 1584.08
ПП001270 | Поверка. Весы электронные DCW [с НПВ до 60 кг Высокий КТ] | Поверка по 250 | Нет | 27990-04 | DCW | 1584.08
ПП001271 | Поверка. Весы лабораторные электронные CP 2P [с НПВ до 60 кг Высокий КТ] | Поверка по 250 | Нет | 28066-04 | CP 2P | 1584.08
ПП001272 | Поверка. Весы электронные лабораторные ALC 210.4 [с НПВ до 60 кг Высокий КТ] | Поверка по 250 | Нет | 28098-04 | ALC 210.4 | 1584.08
ПП001273 | Поверка. Весы электронные лабораторные LP 3200D-FF [с НПВ до 60 кг Высокий КТ] | Поверка по 250 | Нет | 28099-04 | LP 3200D-FF | 1584.08
ПП001274 | Поверка. Весы электронные лабораторные GR [с НПВ до 60 кг Высокий КТ] | Поверка по 250 | Нет | 28101-04 | GR | 1584.08
ПП001275 | Поверка. Весы лабораторные CUW/CUX [с НПВ до 60 кг Высокий КТ] | Поверка по 250 | Нет | 28105-04 | CUW/CUX | 1584.08
ПП001276 | Поверка. Весы лабораторные CUW; CUX [с НПВ до 60 кг Высокий КТ] | Поверка по 250 | Нет | 28105-09 | CUW; CUX | 1584.08
ПП001277 | Поверка. Весы лабораторные электронные TE [с НПВ до 60 кг Высокий КТ] | Поверка по 250 | Нет | 28157-04 | TE | 1584.08
ПП001278 | Поверка. Весы лабораторные электронные LE [с НПВ до 60 кг Высокий КТ] | Поверка по 250 | Нет | 28158-04 | LE | 1584.08
ПП001278 | Поверка. Весы лабораторные электронные LE [с НПВ до 60 кг Высокий КТ] | Поверка по 250 | Нет | 28158-07 | LE | 1584.08
ПП001279 | Поверка. Весы лабораторные электронные ВС [с НПВ до 60 кг Высокий КТ] | Поверка по 250 | Нет | 28377-04 | ВС | 1584.08
ПП001280 | Поверка. Весы лабораторные электронные LA [с НПВ до 60 кг Высокий КТ] | Поверка по 250 | Нет | 18052-03 | LA | 1584.08
ПП001281 | Поверка. Весы лабораторные электронные FC [с НПВ до 60 кг Высокий КТ] | Поверка по 250 | Нет | 18051-03 | FC | 1584.08
ПП001282 | Поверка. Весы электронные Scout Pro [с НПВ до 60 кг Высокий КТ] | Поверка по 250 | Нет | 16315-08 | Scout Pro | 1584.08
ПП001283 | Поверка. Весы электронные Scout [с НПВ до 60 кг Высокий КТ] | Поверка по 250 | Нет | 16315-03 | Scout | 1584.08
ПП001284 | Поверка. Весы электронные Explorer Pro [с НПВ до 60 кг Высокий КТ] | Поверка по 250 | Нет | 16313-08 | Explorer Pro | 1584.08
ПП001285 | Поверка. Весы электронные лабораторные HG-33KSE [с НПВ до 60 кг Высокий КТ] | Поверка по 250 | Нет | 30697-05 | HG-33KSE | 1584.08
ПП001286 | Поверка. Весы электронные аналитические AL [с НПВ до 60 кг Высокий КТ] | Поверка по 250 | Нет | 30738-05 | AL | 1584.08
ПП001287 | Поверка. Весы электронные лабораторные C30000 [с НПВ до 60 кг Высокий КТ] | Поверка по 250 | Нет | 30871-05 | C30000 | 1584.08
ПП001288 | Поверка. Весы лабораторные ВК [с НПВ до 60 кг Высокий КТ] | Поверка по 250 | Нет | 30952-06 | ВК | 1584.08
ПП001288 | Поверка. Весы лабораторные ВК [с НПВ до 60 кг Высокий КТ] | Поверка по 250 | Нет | 48026-11 | ВК | 1584.08
ПП001289 | Поверка. Весы электронные B [с НПВ до 60 кг Высокий КТ] | Поверка по 250 | Нет | 31027-06 | B | 1584.08
ПП001290 | Поверка. Весы электронные LEKI [с НПВ до 60 кг Высокий КТ] | Поверка по 250 | Нет | 31027-07 | LEKI | 1584.08
ПП001291 | Поверка. Весы электронные лабораторные AD, AG [с НПВ до 60 кг Высокий КТ] | Поверка по 250 | Нет | 31028-06 | AD, AG | 1584.08
ПП001292 | Поверка. Весы электронные лабораторные LE26P [с НПВ до 60 кг Высокий КТ] | Поверка по 250 | Нет | 31229-06 | LE26P | 1584.08
ПП001293 | Поверка. Весы лабораторные электронные MW, MWP [с НПВ до 60 кг Высокий КТ] | Поверка по 250 | Нет | 31533-06 | MW, MWP | 1584.08
ПП001294 | Поверка. Весы электронные TMB25EX [с НПВ до 60 кг Высокий КТ] | Поверка по 250 | Нет | 31758-06 | TMB25EX | 1584.08
ПП001295 | Поверка. Весы электронные BBK [с НПВ до 60 кг Высокий КТ] | Поверка по 250 | Нет | 31856-06 | BBK | 1584.08
ПП001296 | Поверка. Весы лабораторные электронные HJ [с НПВ до 60 кг Высокий КТ] | Поверка по 250 | Нет | 32254-06 | HJ | 1584.08
ПП001297 | Поверка. Весы электронные лабораторные GC803S-0CE, GC1603S-0CE, GD603ST, GP3202-0CE, GP5202-0CE, GP4102 [с НПВ до 60 кг Высокий КТ] | Поверка по 250 | Нет | 32371-06 | GC803S-0CE, GC1603S-0CE, GD603ST, GP3202-0CE, GP5202-0CE, GP4102 | 1584.08
ПП001298 | Поверка. Весы электронные лабораторные GD252, GE212, GE412, GE1302, GE2101, GE2102, GM6101, GE512-0CE [с НПВ до 60 кг Высокий КТ] | Поверка по 250 | Нет | 32372-06 | GD252, GE212, GE412, GE1302, GE2101, GE2102, GM6101, GE512-0CE | 1584.08
ПП001299 | Поверка. Весы электронные взрывозащищенные FC 34 EDE-PX [с НПВ до 60 кг Высокий КТ] | Поверка по 250 | Нет | 32910-06 | FC 34 EDE-PX | 1584.08
ПП001299 | Поверка. Весы электронные взрывозащищенные FC 34 EDE-PX [с НПВ до 60 кг Высокий КТ] | Поверка по 250 | Нет | 30377-05 | FC 34 EDE-PX | 1584.08
ПП001300 | Поверка. Весы лабораторные электронные ED [с НПВ до 60 кг Высокий КТ] | Поверка по 250 | Нет | 33295-06 | ED | 1584.08
ПП001301 | Поверка. Весы электронные лабораторные GW6202-FF [с НПВ до 60 кг Высокий КТ] | Поверка по 250 | Нет | 33860-07 | GW6202-FF | 1584.08
ПП001301 | Поверка. Весы электронные лабораторные GW6202-FF [с НПВ до 60 кг Высокий КТ] | Поверка по 250 | Нет | 38369-08 | GW6202-FF | 1584.08
ПП001302 | Поверка. Весы электронные лабораторные FC34EDE-HX [с НПВ до 60 кг Высокий КТ] | Поверка по 250 | Нет | 33861-07 | FC34EDE-HX | 1584.08
ПП001303 | Поверка. Весы лабораторные электронные СЕ [с НПВ до 60 кг Высокий КТ] | Поверка по 250 | Нет | 33939-07 | СЕ | 1584.08
ПП001303 | Поверка. Весы лабораторные электронные СЕ [с НПВ до 60 кг Высокий КТ] | Поверка по 250 | Нет | 50838-12 | СЕ | 1584.08
ПП001304 | Поверка. Весы электронные лабораторные DL [с НПВ до 60 кг Высокий КТ] | Поверка по 250 | Нет | 34157-07 | DL | 1584.08
ПП001304 | Поверка. Весы электронные лабораторные DL [с НПВ до 60 кг Высокий КТ] | Поверка по 250 | Нет | 34157-08 | DL | 1584.08
ПП001305 | Поверка. Весы лабораторные электронные SJ [с НПВ до 60 кг Высокий КТ] | Поверка по 250 | Нет | 34185-07 | SJ | 1584.08
ПП001306 | Поверка. Весы лабораторные электронные ВУЛ [с НПВ до 60 кг Высокий КТ] | Поверка по 250 | Нет | 34289-07 | ВУЛ | 1584.08
ПП001307 | Поверка. Весы электронные PMA 7501 [с НПВ до 60 кг Высокий КТ] | Поверка по 250 | Нет | 34762-07 | PMA 7501 | 1584.08
ПП001307 | Поверка. Весы электронные PMA 7501 [с НПВ до 60 кг Высокий КТ] | Поверка по 250 | Нет | 51255-12 | PMA 7501 | 1584.08
ПП001308 | Поверка. Весы электронные 320XT [с НПВ до 60 кг Высокий КТ] | Поверка по 250 | Нет | 34789-07 | 320XT | 1584.08
ПП001309 | Поверка. Весы электронные 320XB [с НПВ до 60 кг Высокий КТ] | Поверка по 250 | Нет | 34790-07 | 320XB | 1584.08
ПП001310 | Поверка. Весы электронные лабораторные CP2202S-0CE [с НПВ до 60 кг Высокий КТ] | Поверка по 250 | Нет | 34880-07 | CP2202S-0CE | 1584.08
ПП001311 | Поверка. Весы электронные аналитические MXA, XA, WPX [с НПВ до 60 кг Высокий КТ] | Поверка по 250 | Нет | 34926-07 | MXA, XA, WPX | 1584.08
ПП001312 | Поверка. Весы электронные лабораторные LP8200S, LP3200D-FF [с НПВ до 60 кг Высокий КТ] | Поверка по 250 | Нет | 34932-07 | LP8200S, LP3200D-FF | 1584.08
ПП001313 | Поверка. Весы лабораторные электронные HJ-CE, HJR-CE [с НПВ до 60 кг Высокий КТ] | Поверка по 250 | Нет | 35143-07 | HJ-CE, HJR-CE | 1584.08
ПП001314 | Поверка. Весы электронные HL [с НПВ до 60 кг Высокий КТ] | Поверка по 250 | Нет | 36123-07 | HL | 1584.08
ПП001314 | Поверка. Весы электронные HL [с НПВ до 60 кг Высокий КТ] | Поверка по 250 | Нет | 36123-08 | HL | 1584.08
ПП001315 | Поверка. Весы электронные лабораторные ATL [с НПВ до 60 кг Высокий КТ] | Поверка по 250 | Нет | 36268-07 | ATL | 1584.08
ПП001316 | Поверка. Весы лабораторные ВМ [с НПВ до 60 кг Высокий КТ] | Поверка по 250 | Нет | 36468-07 | ВМ | 1584.08
ПП001317 | Поверка. Весы электронные J [с НПВ до 60 кг Высокий КТ] | Поверка по 250 | Нет | 36728-08 | J | 1584.08
ПП001318 | Поверка. Весы электронные JL [с НПВ до 60 кг Высокий КТ] | Поверка по 250 | Нет | 36729-08 | JL | 1584.08
ПП001319 | Поверка. Весы лабораторные электронные СРА [с НПВ до 60 кг Высокий КТ] | Поверка по 250 | Нет | 37170-08 | СРА | 1584.08
ПП001320 | Поверка. Весы электронные AL-IC, PL-IC, PL-S [с НПВ до 60 кг Высокий КТ] | Поверка по 250 | Нет | 37604-08 | AL-IC, PL-IC, PL-S | 1584.08
ПП001321 | Поверка. Весы электронные AL, PL, PL-L [с НПВ до 60 кг Высокий КТ] | Поверка по 250 | Нет | 37605-08 | AL, PL, PL-L | 1584.08
ПП001322 | Поверка. Весы электронные лабораторные TX [с НПВ до 60 кг Высокий КТ] | Поверка по 250 | Нет | 37793-08 | TX | 1584.08
ПП001323 | Поверка. Весы электронные лабораторные PW, PGW [с НПВ до 60 кг Высокий КТ] | Поверка по 250 | Нет | 38182-08 | PW, PGW | 1584.08
ПП001324 | Поверка. Весы электронные лабораторные ЭВА [с НПВ до 60 кг Высокий КТ] | Поверка по 250 | Нет | 38183-08 | ЭВА | 1584.08
ПП001325 | Поверка. Весы лабораторные электронные GZII, GZH [с НПВ до 60 кг Высокий КТ] | Поверка по 250 | Нет | 38226-08 | GZII, GZH | 1584.08
ПП001326 | Поверка. Весы электронные лабораторные LP3200D-FF [с НПВ до 60 кг Высокий КТ] | Поверка по 250 | Нет | 38378-08 | LP3200D-FF | 1584.08
ПП001327 | Поверка. Весы лабораторные электронные Pioneer [с НПВ до 60 кг Высокий КТ] | Поверка по 250 | Нет | 38796-08 | Pioneer | 1584.08
ПП001328 | Поверка. Весы электронные лабораторные GK, GW, GP, GD, GC [с НПВ до 60 кг Высокий КТ] | Поверка по 250 | Нет | 39109-08 | GK, GW, GP, GD, GC | 1584.08
ПП001329 | Поверка. Весы электронные лабораторные GE [с НПВ до 60 кг Высокий КТ] | Поверка по 250 | Нет | 39112-08 | GE | 1584.08
ПП001330 | Поверка. Весы электронные PR [с НПВ до 60 кг Высокий КТ] | Поверка по 250 | Нет | 23997-02 | PR | 1584.08
ПП001331 | Поверка. Весы лабораторные KG 6000 [с НПВ до 60 кг Высокий КТ] | Поверка по 250 | Нет | 23920-02 | KG 6000 | 1584.08
ПП001332 | Поверка. Весы лабораторные KCC 150 [с НПВ до 60 кг Высокий КТ] | Поверка по 250 | Нет | 23919-02 | KCC 150 | 1584.08
ПП001333 | Поверка. Весы лабораторные KB 60.2 [с НПВ до 60 кг Высокий КТ] | Поверка по 250 | Нет | 23918-02 | KB 60.2 | 1584.08
ПП001334 | Поверка. Весы электронные высокого II класса точности EB6DCE-IX [с НПВ до 60 кг Высокий КТ] | Поверка по 250 | Нет | 23846-02 | EB6DCE-IX | 1584.08
ПП001335 | Поверка. Весы электронные высокого II класса точности EB15DCE-IX [с НПВ до 60 кг Высокий КТ] | Поверка по 250 | Нет | 23845-02 | EB15DCE-IX | 1584.08
ПП001336 | Поверка. Весы электронные высокого II класса точности EB35EDE-IX [с НПВ до 60 кг Высокий КТ] | Поверка по 250 | Нет | 23844-02 | EB35EDE-IX | 1584.08
ПП001337 | Поверка. Весы электронные GP [с НПВ до 60 кг Высокий КТ] | Поверка по 250 | Нет | 23778-07 | GP | 1584.08
ПП001337 | Поверка. Весы электронные GP [с НПВ до 60 кг Высокий КТ] | Поверка по 250 | Нет | 23778-02 | GP | 1584.08
ПП001338 | Поверка. Весы лабораторные электронные (II) высокого класса точности ВР [с НПВ до 60 кг Высокий КТ] | Поверка по 250 | Нет | 23652-02 | ВР | 1584.08
ПП001339 | Поверка. Весы электронные Europe [с НПВ до 60 кг Высокий КТ] | Поверка по 250 | Нет | 16073-03 | Europe | 1584.08
ПП001340 | Поверка. Весы электронные E [с НПВ до 60 кг Высокий КТ] | Поверка по 250 | Нет | 16072-03 | E | 1584.08
ПП001341 | Поверка. Весы прецизионные HW, HWI, GE [с НПВ до 60 кг Высокий КТ] | Поверка по 250 | Нет | 14597-03 | HW, HWI, GE | 1584.08
ПП001342 | Поверка. Весы электронные 160BJ [с НПВ до 60 кг Высокий КТ] | Поверка по 250 | Нет | 34788-07 | 160BJ | 1584.08
ПП001343 | Поверка. Весы лабораторные ВЛ мод. ВЛ-120С, ВЛ-220С, ВЛ-320С, ВЛ-124В, ВЛ-224В, ВЛ-124, ВЛ-224 [с НПВ до 60 кг Высокий КТ] | Поверка по 250 | Нет | 53573-13 | ВЛ мод. ВЛ-120С, ВЛ-220С, ВЛ-320С, ВЛ-124В, ВЛ-224В, ВЛ-124, ВЛ-224 | 1584.08
ПП001344 | Поверка. Весы неавтоматического действия ME/TLE/JE [с НПВ до 60 кг Высокий КТ] | Поверка по 250 | Нет | 53258-13 | ME/TLE/JE | 1584.08
ПП001345 | Поверка. Весы лабораторные ВМ-II [с НПВ до 60 кг Высокий КТ] | Поверка по 250 | Нет | 52773-13 | ВМ-II | 1584.08
ПП001346 | Поверка. Весы неавтоматического действия CAW, CAH [с НПВ до 60 кг Высокий КТ] | Поверка по 250 | Нет | 52029-12 | CAW, CAH | 1584.08
ПП001347 | Поверка. Весы электронные 321 LX [с НПВ до 60 кг Высокий КТ] | Поверка по 250 | Нет | 51323-12 | 321 LX | 1584.08
ПП001348 | Поверка. Весы электронные 320 XB [с НПВ до 60 кг Высокий КТ] | Поверка по 250 | Нет | 51322-12 | 320 XB | 1584.08
ПП001349 | Поверка. Весы неавтоматического действия BM-20, BM-22, BM-252, BM-200, BM-300, BM-500 [с НПВ до 60 кг Высокий КТ] | Поверка по 250 | Нет | 51294-12 | BM-20, BM-22, BM-252, BM-200, BM-300, BM-500 | 1584.08
ПП001350 | Поверка. Весы неавтоматического действия Navigator [с НПВ до 60 кг Высокий КТ] | Поверка по 250 | Нет | 51262-12 | Navigator | 1584.08
ПП001351 | Поверка. Весы электронные MW, MWII, MWP [с НПВ до 60 кг Высокий КТ] | Поверка по 250 | Нет | 51165-12 | MW, MWII, MWP | 1584.08
ПП001352 | Поверка. Весы неавтоматического действия XP [с НПВ до 60 кг Высокий КТ] | Поверка по 250 | Нет | 50786-12 | XP | 1584.08
ПП001353 | Поверка. Весы неавтоматического действия GX [с НПВ до 60 кг Высокий КТ] | Поверка по 250 | Нет | 50691-12 | GX | 1584.08
ПП001353 | Поверка. Весы неавтоматического действия GX [с НПВ до 60 кг Высокий КТ] | Поверка по 250 | Нет | 50691-12 | GX-200 | 1584.08
ПП001353 | Поверка. Весы неавтоматического действия GX [с НПВ до 60 кг Высокий КТ] | Поверка по 250 | Нет | 50691-12 | GX-400 | 1584.08
ПП001353 | Поверка. Весы неавтоматического действия GX [с НПВ до 60 кг Высокий КТ] | Поверка по 250 | Нет | 50691-12 | GX-2000 | 1584.08
ПП001353 | Поверка. Весы неавтоматического действия GX [с НПВ до 60 кг Высокий КТ] | Поверка по 250 | Нет | 50691-12 | GX-4000 | 1584.08
ПП001353 | Поверка. Весы неавтоматического действия GX [с НПВ до 60 кг Высокий КТ] | Поверка по 250 | Нет | 50691-12 | GX-6000 | 1584.08
ПП001353 | Поверка. Весы неавтоматического действия GX [с НПВ до 60 кг Высокий КТ] | Поверка по 250 | Нет | 50691-12 | GX-8000 | 1584.08
ПП001353 | Поверка. Весы неавтоматического действия GX [с НПВ до 60 кг Высокий КТ] | Поверка по 250 | Нет | 57917-14 | CY-123 | 1584.08
ПП001353 | Поверка. Весы неавтоматического действия GX [с НПВ до 60 кг Высокий КТ] | Поверка по 250 | Нет | 57917-14 | CY-223, CY-223C | 1584.08
ПП001353 | Поверка. Весы неавтоматического действия GX [с НПВ до 60 кг Высокий КТ] | Поверка по 250 | Нет | 57917-14 | CY-323, CY-323C | 1584.08
ПП001353 | Поверка. Весы неавтоматического действия GX [с НПВ до 60 кг Высокий КТ] | Поверка по 250 | Нет | 57917-14 | CY-423 | 1584.08
ПП001353 | Поверка. Весы неавтоматического действия GX [с НПВ до 60 кг Высокий КТ] | Поверка по 250 | Нет | 57917-14 | CY-513, CY-513C | 1584.08
ПП001353 | Поверка. Весы неавтоматического действия GX [с НПВ до 60 кг Высокий КТ] | Поверка по 250 | Нет | 57917-14 | CY-1202, CY-1202C | 1584.08
ПП001353 | Поверка. Весы неавтоматического действия GX [с НПВ до 60 кг Высокий КТ] | Поверка по 250 | Нет | 57917-14 | CY-2202, CY-2202C | 1584.08
ПП001353 | Поверка. Весы неавтоматического действия GX [с НПВ до 60 кг Высокий КТ] | Поверка по 250 | Нет | 57917-14 | CY-3102, CY-3102C | 1584.08
ПП001353 | Поверка. Весы неавтоматического действия GX [с НПВ до 60 кг Высокий КТ] | Поверка по 250 | Нет | 57917-14 | CY-4102, CY-4102C | 1584.08
ПП001353 | Поверка. Весы неавтоматического действия GX [с НПВ до 60 кг Высокий КТ] | Поверка по 250 | Нет | 57917-14 | CY-6102, CY-6102C | 1584.08
ПП001353 | Поверка. Весы неавтоматического действия GX [с НПВ до 60 кг Высокий КТ] | Поверка по 250 | Нет | 57917-14 | CY-15К | 1584.08
ПП001353 | Поверка. Весы неавтоматического действия GX [с НПВ до 60 кг Высокий КТ] | Поверка по 250 | Нет | 57917-14 | CY-20К | 1584.08
ПП001353 | Поверка. Весы неавтоматического действия GX [с НПВ до 60 кг Высокий КТ] | Поверка по 250 | Нет | 57917-14 | CY-25К | 1584.08
ПП001353 | Поверка. Весы неавтоматического действия GX [с НПВ до 60 кг Высокий КТ] | Поверка по 250 | Нет | 57917-14 | CY-31К | 1584.08
ПП001353 | Поверка. Весы неавтоматического действия GX [с НПВ до 60 кг Высокий КТ] | Поверка по 250 | Нет | 57917-14 | CY-60К | 1584.08
ПП001353 | Поверка. Весы неавтоматического действия GX [с НПВ до 60 кг Высокий КТ] | Поверка по 250 | Нет | 58760-14 | ВЛЭ-223C | 1584.08
ПП001353 | Поверка. Весы неавтоматического действия GX [с НПВ до 60 кг Высокий КТ] | Поверка по 250 | Нет | 58760-14 | ВЛЭ-423C | 1584.08
ПП001353 | Поверка. Весы неавтоматического действия GX [с НПВ до 60 кг Высокий КТ] | Поверка по 250 | Нет | 58760-14 | ВЛЭ-623C | 1584.08
ПП001353 | Поверка. Весы неавтоматического действия GX [с НПВ до 60 кг Высокий КТ] | Поверка по 250 | Нет | 58760-14 | ВЛЭ-822C | 1584.08
ПП001353 | Поверка. Весы неавтоматического действия GX [с НПВ до 60 кг Высокий КТ] | Поверка по 250 | Нет | 58760-14 | ВЛЭ-2202C | 1584.08
ПП001353 | Поверка. Весы неавтоматического действия GX [с НПВ до 60 кг Высокий КТ] | Поверка по 250 | Нет | 58760-14 | ВЛЭ-4202C | 1584.08
ПП001353 | Поверка. Весы неавтоматического действия GX [с НПВ до 60 кг Высокий КТ] | Поверка по 250 | Нет | 58760-14 | ВЛЭ-6202C | 1584.08
ПП001353 | Поверка. Весы неавтоматического действия GX [с НПВ до 60 кг Высокий КТ] | Поверка по 250 | Нет | 58760-14 | ВЛЭ-8201C | 1584.08
ПП001354 | Поверка. Весы неавтоматического действия EK, EW [с НПВ до 60 кг Высокий КТ] | Поверка по 250 | Нет | 50690-12 | EK, EW | 1584.08
ПП001355 | Поверка. Весы неавтоматического действия GF [с НПВ до 60 кг Высокий КТ] | Поверка по 250 | Нет | 50689-12 | GF | 1584.08
ПП001356 | Поверка. Весы неавтоматического действия GP [с НПВ до 60 кг Высокий КТ] | Поверка по 250 | Нет | 50583-12 | GP | 1584.08
ПП001357 | Поверка. Весы неавтоматического действия Explorer [с НПВ до 60 кг Высокий КТ] | Поверка по 250 | Нет | 50582-12 | Explorer | 1584.08
ПП001358 | Поверка. Весы лабораторные электронные CP2P [с НПВ до 60 кг Высокий КТ] | Поверка по 250 | Нет | 28406-04 | CP2P | 1584.08
ПП001359 | Поверка. Весы электронные CP6201 [с НПВ до 60 кг Высокий КТ] | Поверка по 250 | Нет | 28529-05 | CP6201 | 1584.08
ПП001360 | Поверка. Весы лабораторные электронные WPS [с НПВ до 60 кг Высокий КТ] | Поверка по 250 | Нет | 28616-05 | WPS | 1584.08
ПП001361 | Поверка. Весы электронные лабораторные BW-K/BX-K [с НПВ до 60 кг Высокий КТ] | Поверка по 250 | Нет | 28751-05 | BW-K/BX-K | 1584.08
ПП001361 | Поверка. Весы электронные лабораторные BW-K/BX-K [с НПВ до 60 кг Высокий КТ] | Поверка по 250 | Нет | 43425-09 | BW-K/BX-K | 1584.08
ПП001362 | Поверка. Весы электронные ВМК [с НПВ до 60 кг Высокий КТ] | Поверка по 250 | Нет | 40050-08 | ВМК | 1584.08
ПП001363 | Поверка. Весы лабораторные ВЛГ-МГ4 [с НПВ до 60 кг Высокий КТ] | Поверка по 250 | Нет | 40195-08 | ВЛГ-МГ4 | 1584.08
ПП001364 | Поверка. Весы электронные лабораторные CJ [с НПВ до 60 кг Высокий КТ] | Поверка по 250 | Нет | 40427-09 | CJ | 1584.08
ПП001365 | Поверка. Весы электронные ED, ED-H [с НПВ до 60 кг Высокий КТ] | Поверка по 250 | Нет | 40687-09 | ED, ED-H | 1584.08
ПП001366 | Поверка. Весы тензометрические ВТ [с НПВ до 60 кг Высокий КТ] | Поверка по 250 | Нет | 25221-08 | ВТ | 1584.08
ПП001367 | Поверка. Весы лабораторные ВТЛ [с НПВ до 60 кг Высокий КТ] | Поверка по 250 | Нет | 25220-03 | ВТЛ | 1584.08
ПП001368 | Поверка. Весы электронные ITC [с НПВ до 60 кг Высокий КТ] | Поверка по 250 | Нет | 25218-08 | ITC | 1584.08
ПП001369 | Поверка. Весы электронные лабораторные ALC [с НПВ до 60 кг Высокий КТ] | Поверка по 250 | Нет | 29912-05 | ALC | 1584.08
ПП001370 | Поверка. Весы электронные SX 1520 [с НПВ до 60 кг Высокий КТ] | Поверка по 250 | Нет | 29915-05 | SX 1520 | 1584.08
ПП001371 | Поверка. Весы электронные FC 34 EDE-HX [с НПВ до 60 кг Высокий КТ] | Поверка по 250 | Нет | 29964-05 | FC 34 EDE-HX | 1584.08
ПП001372 | Поверка. Весы лабораторные электронные SB [с НПВ до 60 кг Высокий КТ] | Поверка по 250 | Нет | 19146-05 | SB | 1584.08
ПП001373 | Поверка. Весы лабораторные XP Precision [с НПВ до 60 кг Высокий КТ] | Поверка по 250 | Нет | 19145-07 | XP Precision | 1584.08
ПП001373 | Поверка. Весы лабораторные XP Precision [с НПВ до 60 кг Высокий КТ] | Поверка по 250 | Нет | 19145-06 | XP Precision | 1584.08
ПП001373 | Поверка. Весы лабораторные XP Precision [с НПВ до 60 кг Высокий КТ] | Поверка по 250 | Нет | 19145-05 | XP Precision | 1584.08
ПП001374 | Поверка. Весы лабораторные XP, X [с НПВ до 60 кг Высокий КТ] | Поверка по 250 | Нет | 19145-04 | XP, X | 1584.08
ПП001375 | Поверка. Весы лабораторные электронные AB-S/FACT, PB-S/FACT [с НПВ до 60 кг Высокий КТ] | Поверка по 250 | Нет | 18694-08 | AB-S/FACT, PB-S/FACT | 1584.08
ПП001376 | Поверка. Весы лабораторные электронные AB-S, PB-S, GB-S [с НПВ до 60 кг Высокий КТ] | Поверка по 250 | Нет | 18694-03 | AB-S, PB-S, GB-S | 1584.08
ПП001377 | Поверка. Весы лабораторные электронные SR [с НПВ до 60 кг Высокий КТ] | Поверка по 250 | Нет | 18387-04 | SR | 1584.08
ПП001378 | Поверка. Весы лабораторные Е [с НПВ до 60 кг Высокий КТ] | Поверка по 250 | Нет | 19875-03 | Е | 1584.08
ПП001378 | Поверка. Весы лабораторные Е [с НПВ до 60 кг Высокий КТ] | Поверка по 250 | Нет | 19875-08 | Е | 1584.08
ПП001379 | Поверка. Весы лабораторные GX [с НПВ до 60 кг Высокий КТ] | Поверка по 250 | Нет | 20325-05 | GX | 1584.08
ПП001380 | Поверка. Весы электронные GX [с НПВ до 60 кг Высокий КТ] | Поверка по 250 | Нет | 20325-06 | GX | 1584.08
ПП001381 | Поверка. Весы лабораторные ЕТ [с НПВ до 60 кг Высокий КТ] | Поверка по 250 | Нет | 20555-03 | ЕТ | 1584.08
ПП001381 | Поверка. Весы лабораторные ЕТ [с НПВ до 60 кг Высокий КТ] | Поверка по 250 | Нет | 20555-08 | ЕТ | 1584.08
ПП001382 | Поверка. Весы лабораторные электронные MX/UMX [с НПВ до 60 кг Высокий КТ] | Поверка по 250 | Нет | 20783-04 | MX/UMX | 1584.08
ПП001383 | Поверка. Весы электронные 440 [с НПВ до 60 кг Высокий КТ] | Поверка по 250 | Нет | 20825-04 | 440 | 1584.08
ПП001384 | Поверка. Весы электронные лабораторные неавтоматического действия X [с НПВ до 60 кг Высокий КТ] | Поверка по 250 | Нет | 60903-15 | X | 1584.08
ПП001385 | Поверка. Весы лабораторные МЛ [с НПВ до 60 кг Высокий КТ] | Поверка по 250 | Нет | 60183-15 | МЛ | 1584.08
ПП001386 | Поверка. Весы электронные лабораторные HCB [с НПВ до 60 кг Высокий КТ] | Поверка по 250 | Нет | 60181-15 | HCB | 1584.08
ПП001387 | Поверка. Весы электронные лабораторные CBL, CBX/CBW [с НПВ до 60 кг Высокий КТ] | Поверка по 250 | Нет | 59811-15 | CBL, CBX/CBW | 1584.08
ПП001388 | Поверка. Весы лабораторные электронные ВЛТЭ [с НПВ до 60 кг Высокий КТ] | Поверка по 250 | Нет | 58912-14 | ВЛТЭ | 1584.08
ПП001389 | Поверка. Весы лабораторные PS [с НПВ до 60 кг Высокий КТ] | Поверка по 250 | Нет | 58761-14 | PS | 1584.08
ПП001390 | Поверка. Весы лабораторные ВЛ, ВЛЭ [с НПВ до 60 кг Высокий КТ] | Поверка по 250 | Нет | 58760-14 | ВЛ, ВЛЭ | 1584.08
ПП001391 | Поверка. Весы электронные лабораторные CUX/CUW [с НПВ до 60 кг Высокий КТ] | Поверка по 250 | Нет | 58663-14 | CUX/CUW | 1584.08
ПП001392 | Поверка. Весы неавтоматического действия DX [с НПВ до 60 кг Высокий КТ] | Поверка по 250 | Нет | 57510-14 | DX | 1584.08
ПП001393 | Поверка. Весы неавтоматического действия ACCULAB ATL [с НПВ до 60 кг Высокий КТ] | Поверка по 250 | Нет | 57188-14 | ACCULAB ATL | 1584.08
ПП001394 | Поверка. Весы неавтоматического действия Scout Pro [с НПВ до 60 кг Высокий КТ] | Поверка по 250 | Нет | 56800-14 | Scout Pro | 1584.08
ПП001395 | Поверка. Весы неавтоматического действия HL, HT [с НПВ до 60 кг Высокий КТ] | Поверка по 250 | Нет | 56796-14 | HL, HT | 1584.08
ПП001396 | Поверка. Весы неавтоматического действия X [с НПВ до 60 кг Высокий КТ] | Поверка по 250 | Нет | 56684-14 | X | 1584.08
ПП001397 | Поверка. Весы электронные неавтоматического действия Pioneer [с НПВ до 60 кг Высокий КТ] | Поверка по 250 | Нет | 55924-13 | Pioneer | 1584.08
ПП001398 | Поверка. Весы неавтоматического действия SECURA [с НПВ до 60 кг Высокий КТ] | Поверка по 250 | Нет | 55629-13 | SECURA | 1584.08
ПП001399 | Поверка. Весы неавтоматического действия DL [с НПВ до 60 кг Высокий КТ] | Поверка по 250 | Нет | 55203-13 | DL | 1584.08
ПП001400 | Поверка. Весы электронные K [с НПВ до 60 кг Высокий КТ] | Поверка по 250 | Нет | 45158-10 | K | 1584.08
ПП001401 | Поверка. Весы неавтоматического действия FG [с НПВ до 60 кг Высокий КТ] | Поверка по 250 | Нет | 50148-12 | FG | 1584.08
ПП001402 | Поверка. Весы лабораторные E [с НПВ до 60 кг Высокий КТ] | Поверка по 250 | Нет | 27572-09 | E | 1584.08
ПП001402 | Поверка. Весы лабораторные E [с НПВ до 60 кг Высокий КТ] | Поверка по 250 | Нет | 27572-04 | E | 1584.08
ПП001403 | Поверка. Весы электронные EMB [с НПВ до 60 кг Высокий КТ] | Поверка по 250 | Нет | 27541-04 | EMB | 1584.08
ПП001404 | Поверка. Весы электронные лабораторные BL3100 [с НПВ до 60 кг Высокий КТ] | Поверка по 250 | Нет | 27501-04 | BL3100 | 1584.08
ПП001405 | Поверка. Весы электронные IS 6 CCE-HOCE [с НПВ до 60 кг Высокий КТ] | Поверка по 250 | Нет | 27398-04 | IS 6 CCE-HOCE | 1584.08
ПП001406 | Поверка. Весы электронные СПВ [с НПВ до 60 кг Высокий КТ] | Поверка по 250 | Нет | 27351-04 | СПВ | 1584.08
ПП001407 | Поверка. Весы электронные лабораторные ALC 210.4 и ALC-6100.1 [с НПВ до 60 кг Высокий КТ] | Поверка по 250 | Нет | 27344-04 | ALC 210.4 и ALC-6100.1 | 1584.08
ПП001408 | Поверка. Весы электронные BP 211D [с НПВ до 60 кг Высокий КТ] | Поверка по 250 | Нет | 27343-04 | BP 211D | 1584.08
ПП001409 | Поверка. Весы электронные специального назначения ВСН [с НПВ до 60 кг Высокий КТ] | Поверка по 250 | Нет | 27303-09 | ВСН | 1584.08
ПП001410 | Поверка. Весы электронные PANDA [с НПВ до 60 кг Высокий КТ] | Поверка по 250 | Нет | 27301-04 | PANDA | 1584.08
ПП001411 | Поверка. Весы электронно-тензометрические для статического взвешивания BS [с НПВ до 60 кг Высокий КТ] | Поверка по 250 | Нет | 27248-09 | BS | 1584.08
ПП001412 | Поверка. Весы лабораторные электронные CT-600CE [с НПВ до 60 кг Высокий КТ] | Поверка по 250 | Нет | 27125-04 | CT-600CE | 1584.08
ПП001413 | Поверка. Весы лабораторные электронные LE 244 S [с НПВ до 60 кг Высокий КТ] | Поверка по 250 | Нет | 27109-04 | LE 244 S | 1584.08
ПП001414 | Поверка. Весы электронные лабораторные CP2Р [с НПВ до 60 кг Высокий КТ] | Поверка по 250 | Нет | 26995-04 | CP2Р | 1584.08
ПП001415 | Поверка. Весы лабораторные В [с НПВ до 60 кг Высокий КТ] | Поверка по 250 | Нет | 26936-04 | В | 1584.08
ПП001416 | Поверка. Весы электронные высокого (II) класса точности CW [с НПВ до 60 кг Высокий КТ] | Поверка по 250 | Нет | 26686-04 | CW | 1584.08
ПП001417 | Поверка. Весы электронные настольные МК [с НПВ до 60 кг Высокий КТ] | Поверка по 250 | Нет | 26646-08 | МК | 1584.08
ПП001418 | Поверка. Весы электронные CW...-LCE, CW...-NCE [с НПВ до 60 кг Высокий КТ] | Поверка по 250 | Нет | 26599-09 | CW...-LCE, CW...-NCE | 1584.08
ПП001419 | Поверка. Весы лабораторные электронные МВ 210-А [с НПВ до 60 кг Высокий КТ] | Поверка по 250 | Нет | 26554-04 | МВ 210-А | 1584.08
ПП001420 | Поверка. Весы электронные HL-WP [с НПВ до 60 кг Высокий КТ] | Поверка по 250 | Нет | 26552-04 | HL-WP | 1584.08
ПП001421 | Поверка. Весы электронные лабораторные AUW/AUW-D/AUX/AUY [с НПВ до 60 кг Высокий КТ] | Поверка по 250 | Нет | 26276-08 | AUW/AUW-D/AUX/AUY | 1584.08
ПП001422 | Поверка. Весы электронные GF [с НПВ до 60 кг Высокий КТ] | Поверка по 250 | Нет | 21346-06 | GF | 1584.08
ПП001423 | Поверка. Весы настольные CUB [с НПВ до 60 кг Высокий КТ] | Поверка по 250 | Нет | 21390-05 | CUB | 1584.08
ПП001424 | Поверка. Весы лабораторные электронные ME [с НПВ до 60 кг Высокий КТ] | Поверка по 250 | Нет | 21464-03 | ME | 1584.08
ПП001425 | Поверка. Весы электронные GP, GC [с НПВ до 60 кг Высокий КТ] | Поверка по 250 | Нет | 22356-03 | GP, GC | 1584.08
ПП001426 | Поверка. Весы лабораторные электронные LP [с НПВ до 60 кг Высокий КТ] | Поверка по 250 | Нет | 22403-03 | LP | 1584.08
ПП001427 | Поверка. Весы электронные лабораторные AW, AX, AY [с НПВ до 60 кг Высокий КТ] | Поверка по 250 | Нет | 22612-03 | AW, AX, AY | 1584.08
ПП001427 | Поверка. Весы электронные лабораторные AW, AX, AY [с НПВ до 60 кг Высокий КТ] | Поверка по 250 | Нет | 22612-08 | AW, AX, AY | 1584.08
ПП001428 | Поверка. Весы электронные лабораторные BL [с НПВ до 60 кг Высокий КТ] | Поверка по 250 | Нет | 22613-03 | BL | 1584.08
ПП001428 | Поверка. Весы электронные лабораторные BL [с НПВ до 60 кг Высокий КТ] | Поверка по 250 | Нет | 22613-08 | BL | 1584.08
ПП001429 | Поверка. Весы электронные лабораторные BW, BX, UW, UX [с НПВ до 60 кг Высокий КТ] | Поверка по 250 | Нет | 22614-03 | BW, BX, UW, UX | 1584.08
ПП001429 | Поверка. Весы электронные лабораторные BW, BX, UW, UX [с НПВ до 60 кг Высокий КТ] | Поверка по 250 | Нет | 22614-08 | BW, BX, UW, UX | 1584.08
ПП001430 | Поверка. Весы электронные счетные AC-100, JW-1C [с НПВ до 60 кг Высокий КТ] | Поверка по 250 | Нет | 23159-07 | AC-100, JW-1C | 1584.08
ПП001431 | Поверка. Весы электронные II разряда KA50-2/T [с НПВ до 60 кг Высокий КТ] | Поверка по 250 | Нет | 23255-02 | KA50-2/T | 1584.08
ПП001432 | Поверка. Весы лабораторные XS Precision [с НПВ до 60 кг Высокий КТ] | Поверка по 250 | Нет | 29155-05 | XS Precision | 1584.08
ПП001432 | Поверка. Весы лабораторные XS Precision [с НПВ до 60 кг Высокий КТ] | Поверка по 250 | Нет | 29155-06 | XS Precision | 1584.08
ПП001433 | Поверка. Весы лабораторные MWP [с НПВ до 60 кг Высокий КТ] | Поверка по 250 | Нет | 29308-05 | MWP | 1584.08
ПП001434 | Поверка. Весы лабораторные электронные HL-200Ri, HL-2000Ri [с НПВ до 60 кг Высокий КТ] | Поверка по 250 | Нет | 29395-05 | HL-200Ri, HL-2000Ri | 1584.08
ПП001435 | Поверка. Весы электронные JB [с НПВ до 60 кг Высокий КТ] | Поверка по 250 | Нет | 29632-05 | JB | 1584.08
ПП001436 | Поверка. Весы электронные VICON [с НПВ до 60 кг Высокий КТ] | Поверка по 250 | Нет | 29910-05 | VICON | 1584.08
ПП001437 | Поверка. Весы электронные ECON [с НПВ до 60 кг Высокий КТ] | Поверка по 250 | Нет | 29911-05 | ECON | 1584.08
ПП001438 | Поверка. Весы лабораторные электронные BL [с НПВ до 60 кг Высокий КТ] | Поверка по 250 | Нет | 24981-03 | BL | 1584.08
ПП001439 | Поверка. Весы лабораторные ЕК [с НПВ до 60 кг Высокий КТ] | Поверка по 250 | Нет | 24670-03 | ЕК | 1584.08
ПП001440 | Поверка. Весы лабораторные MW-II и ME [с НПВ до 60 кг Высокий КТ] | Поверка по 250 | Нет | 24521-03 | MW-II и ME | 1584.08
ПП001441 | Поверка. Весы платформенные электронные ВСК [с НПВ до 60 кг Высокий КТ] | Поверка по 250 | Нет | 19279-07 | ВСК | 1584.08
ПП001442 | Поверка. Весы лабораторные электронные DJ-E [с НПВ до 60 кг Высокий КТ] | Поверка по 250 | Нет | 19709-05 | DJ-E | 1584.08
ПП001443 | Поверка. Весы лабораторные ВЛТ [с НПВ до 60 кг Высокий КТ] | Поверка по 250 | Нет | 19874-02 | ВЛТ | 1584.08
ПП001443 | Поверка. Весы лабораторные ВЛТ [с НПВ до 60 кг Высокий КТ] | Поверка по 250 | Нет | 19874-08 | ВЛТ | 1584.08
ПП001444 | Поверка. Весы лабораторные электронные AJ-CE/AJH-CE [с НПВ до 60 кг Высокий КТ] | Поверка по 250 | Нет | 25752-04 | AJ-CE/AJH-CE | 1584.08
ПП001444 | Поверка. Весы лабораторные электронные AJ-CE/AJH-CE [с НПВ до 60 кг Высокий КТ] | Поверка по 250 | Нет | 25752-07 | AJ-CE/AJH-CE | 1584.08
ПП001445 | Поверка. Весы лабораторные электронные AJ-E/AJH-E [с НПВ до 60 кг Высокий КТ] | Поверка по 250 | Нет | 25752-03 | AJ-E/AJH-E | 1584.08
ПП001446 | Поверка. Весы лабораторные электронные ВЛЭ [с НПВ до 60 кг Высокий КТ] | Поверка по 250 | Нет | 25675-03 | ВЛЭ | 1584.08
ПП001447 | Поверка. Весы лабораторные электронные CP [с НПВ до 60 кг Высокий КТ] | Поверка по 250 | Нет | 25469-03 | CP | 1584.08
ПП001448 | Поверка. Весы электронные ВСТ [с НПВ до 60 кг Высокий КТ] | Поверка по 250 | Нет | 25393-08 | ВСТ | 1584.08
ПП001448 | Поверка. Весы электронные ВСТ [с НПВ до 60 кг Высокий КТ] | Поверка по 250 | Нет | 25393-03 | ВСТ | 1584.08
ПП001449 | Поверка. Весы электронные ВСЛ [с НПВ до 60 кг Высокий КТ] | Поверка по 250 | Нет | 25390-08 | ВСЛ | 1584.08
ПП001449 | Поверка. Весы электронные ВСЛ [с НПВ до 60 кг Высокий КТ] | Поверка по 250 | Нет | 25390-03 | ВСЛ | 1584.08
ПП001450 | Поверка. Весы электронные EL и ELB [с НПВ до 60 кг Высокий КТ] | Поверка по 250 | Нет | 25373-08 | EL и ELB | 1584.08
ПП001451 | Поверка. Весы лабораторные электронные Adventurer Pro [с НПВ до 60 кг Высокий КТ] | Поверка по 250 | Нет | 25843-08 | Adventurer Pro | 1584.08
ПП001451 | Поверка. Весы лабораторные электронные Adventurer Pro [с НПВ до 60 кг Высокий КТ] | Поверка по 250 | Нет | 25843-03 | Adventurer Pro | 1584.08
ПП001452 | Поверка. Весы электронные высокого (II) класса точности CW1P1-60IG-1 [с НПВ до 60 кг Высокий КТ] | Поверка по 250 | Нет | 26020-03 | CW1P1-60IG-1 | 1584.08
ПП001453 | Поверка. Весы лабораторные электронные AP [с НПВ до 60 кг Высокий КТ] | Поверка по 250 | Нет | 15565-02 | AP | 1584.08
ПП001454 | Поверка. Весы электронные лабораторные FCG34EDE-P [с НПВ до 60 кг Высокий КТ] | Поверка по 250 | Нет | 26180-03 | FCG34EDE-P | 1584.08
ПП001455 | Поверка. Весы лабораторные XS [с НПВ до 60 кг Высокий КТ] | Поверка по 250 | Нет | 26022-06 | XS | 1584.08
ПП001456 | Поверка. Весы электронные взрывозащищенные FC/FCA [с НПВ до 60 кг Высокий КТ] | Поверка по 250 | Нет | 25884-08 | FC/FCA | 1584.08
ПП001457 | Поверка. Весы электронные лабораторные EL, ELB [с НПВ до 60 кг Высокий КТ] | Поверка по 250 | Нет | 25373-03 | EL, ELB | 1584.08
ПП001458 | Поверка. Весы электронные EK-i, EW-i [с НПВ до 60 кг Высокий КТ] | Поверка по 250 | Нет | 25313-06 | EK-i, EW-i | 1584.08
ПП001459 | Поверка. Весы лабораторные электронные EK-410i, EK-600i, EK-610i, EK-4100i, EK-6000i, EK-6100i, EW-150i, EW-1500i, EW-12Кi [с НПВ до 60 кг Высокий КТ] | Поверка по 250 | Нет | 25313-05 | EK-410i, EK-600i, EK-610i, EK-4100i, EK-6000i, EK-6100i, EW-150i, EW-1500i, EW-12Кi | 1584.08
ПП001460 | Поверка. Весы электронные EK-600i, EK-6000i, EW-150i, EW-1500i, EW-12Ki [с НПВ до 60 кг Высокий КТ] | Поверка по 250 | Нет | 25313-03 | EK-600i, EK-6000i, EW-150i, EW-1500i, EW-12Ki | 1584.08
ПП001461 | Поверка. Весы электронные EK-120i, EK-200i, EK-300i, EK-1200i, EK-2000i, EK-3000i, EK-12Ki [с НПВ до 60 кг Высокий КТ] | Поверка по 250 | Нет | 25312-03 | EK-120i, EK-200i, EK-300i, EK-1200i, EK-2000i, EK-3000i, EK-12Ki | 1584.08
ПП001462 | Поверка. Весы электронные стационарные ЭСВ-А [с НПВ до 60 кг Высокий КТ] | Поверка по 250 | Нет | 40873-09 | ЭСВ-А | 1584.08
ПП001463 | Поверка. Весы электронные лабораторные DX, DX-WP [с НПВ до 60 кг Высокий КТ] | Поверка по 250 | Нет | 40879-09 | DX, DX-WP | 1584.08
ПП001464 | Поверка. Весы лабораторные общего назначения электронные ТВЕ [с НПВ до 60 кг Высокий КТ] | Поверка по 250 | Нет | 41040-09 | ТВЕ | 1584.08
ПП001465 | Поверка. Весы электронные лабораторные FC64EDE-HX [с НПВ до 60 кг Высокий КТ] | Поверка по 250 | Нет | 42019-09 | FC64EDE-HX | 1584.08
ПП001466 | Поверка. Весы электронные 360EP [с НПВ до 60 кг Высокий КТ] | Поверка по 250 | Нет | 42493-09 | 360EP | 1584.08
ПП001467 | Поверка. Весы электронные 360ES [с НПВ до 60 кг Высокий КТ] | Поверка по 250 | Нет | 42494-09 | 360ES | 1584.08
ПП001468 | Поверка. Весы электронные 165BJ [с НПВ до 60 кг Высокий КТ] | Поверка по 250 | Нет | 42495-09 | 165BJ | 1584.08
ПП001469 | Поверка. Весы лабораторные электронные MS (торговая марка Cubis) [с НПВ до 60 кг Высокий КТ] | Поверка по 250 | Нет | 42502-09 | MS (торговая марка Cubis) | 1584.08
ПП001470 | Поверка. Весы HIGHLAND типа HCB [с НПВ до 60 кг Высокий КТ] | Поверка по 250 | Нет | 42930-09 | HIGHLAND типа HCB | 1584.08
ПП001471 | Поверка. Весы лабораторные CBL [с НПВ до 60 кг Высокий КТ] | Поверка по 250 | Нет | 43001-09 | CBL | 1584.08
ПП001472 | Поверка. Весы РСВ [с НПВ до 60 кг Высокий КТ] | Поверка по 250 | Нет | 43008-09 | РСВ | 1584.08
ПП001473 | Поверка. Весы электронные HT [с НПВ до 60 кг Высокий КТ] | Поверка по 250 | Нет | 43156-09 | HT | 1584.08
ПП001474 | Поверка. Весы лабораторные MS, ML [с НПВ до 60 кг Высокий КТ] | Поверка по 250 | Нет | 43169-09 | MS, ML | 1584.08
ПП001475 | Поверка. Весы электронные CBW, CBX [с НПВ до 60 кг Высокий КТ] | Поверка по 250 | Нет | 43170-09 | CBW, CBX | 1584.08
ПП001476 | Поверка. Весы электронные EJ [с НПВ до 60 кг Высокий КТ] | Поверка по 250 | Нет | 43444-09 | EJ | 1584.08
ПП001477 | Поверка. Весы лабораторные XP Analytical [с НПВ до 60 кг Высокий КТ] | Поверка по 250 | Нет | 44573-10 | XP Analytical | 1584.08
ПП001478 | Поверка. Весы электронные LN [с НПВ до 60 кг Высокий КТ] | Поверка по 250 | Нет | 44933-10 | LN | 1584.08
ПП001479 | Поверка. Весы электронные ВСЛТ [с НПВ до 60 кг Высокий КТ] | Поверка по 250 | Нет | 48510-11 | ВСЛТ | 1584.08
ПП001480 | Поверка. Весы неавтоматического действия XS [с НПВ до 60 кг Высокий КТ] | Поверка по 250 | Нет | 48804-11 | XS | 1584.08
ПП001481 | Поверка. Весы стационарные электронные ВС [с НПВ до 60 кг Высокий КТ] | Поверка по 250 | Нет | 48819-11 | ВС | 1584.08
ПП001482 | Поверка. Весы стационарные электронные Альфа АВ [с НПВ до 60 кг Высокий КТ] | Поверка по 250 | Нет | 48972-12 | Альфа АВ | 1584.08
ПП001483 | Поверка. Весы неавтоматического действия HJ [с НПВ до 60 кг Высокий КТ] | Поверка по 250 | Нет | 49073-12 | HJ | 1584.08
ПП001484 | Поверка. Весы настольные AD [с НПВ до 60 кг Высокий КТ] | Поверка по 250 | Нет | 49509-12 | AD | 1584.08
ПП001485 | Поверка. Весы электронные GBB 14202S-0CE [с НПВ до 60 кг Высокий КТ] | Поверка по 250 | Нет | 49652-12 | GBB 14202S-0CE | 1584.08
ПП001486 | Поверка. Весы технические APP [с НПВ до 60 кг Высокий КТ] | Поверка по 250 | Нет | 49686-12 | APP | 1584.08
ПП001487 | Поверка. Весы неавтоматического действия AF [с НПВ до 60 кг Высокий КТ] | Поверка по 250 | Нет | 49687-12 | AF | 1584.08
ПП001488 | Поверка. Весы лабораторные AS, PS [с НПВ до 60 кг Высокий КТ] | Поверка по 250 | Нет | 49689-12 | AS, PS | 1584.08
ПП001489 | Поверка. Весы неавтоматического действия AJ [с НПВ до 60 кг Высокий КТ] | Поверка по 250 | Нет | 49845-12 | AJ | 1584.08
ПП001490 | Поверка. Весы неавтоматического действия SJ [с НПВ до 60 кг Высокий КТ] | Поверка по 250 | Нет | 49846-12 | SJ | 1584.08
ПП001491 | Поверка. Весы неавтоматического действия ED [с НПВ до 60 кг Высокий КТ] | Поверка по 250 | Нет | 50088-12 | ED | 1584.08
ПП001492 | Поверка. Весы электронные BBx [с НПВ до 60 кг Высокий КТ] | Поверка по 250 | Нет | 50094-12 | BBx | 1584.08
ПП001493 | Поверка. Весы неавтоматического действия BM [с НПВ до 60 кг Высокий КТ] | Поверка по 250 | Нет | 50150-12 | BM | 1584.08
ПП001494 | Поверка. Весы тензометрические ВТБ [с НПВ до 60 кг Средний КТ] | Поверка по 250 | Нет | 28889-05 | ВТБ | 1523.15
ПП001494 | Поверка. Весы тензометрические ВТБ [с НПВ до 60 кг Средний КТ] | Поверка по 250 | Нет | 28889-05 | ВТБ | 1523.15
ПП001495 | Поверка. Весы неавтоматического действия Navigator [с НПВ до 60 кг Средний КТ] | Поверка по 250 | Нет | 51262-12 | Navigator | 1523.15
ПП001496 | Поверка. Весы электронные MW, MWII, MWP [с НПВ до 60 кг Средний КТ] | Поверка по 250 | Нет | 51165-12 | MW, MWII, MWP | 1523.15
ПП001497 | Поверка. Весы неавтоматического действия GX [с НПВ до 60 кг Средний КТ] | Поверка по 250 | Нет | 50691-12 | GX | 1523.15
ПП001498 | Поверка. Весы электронные лабораторные LP3200D-FF [с НПВ до 60 кг Средний КТ] | Поверка по 250 | Нет | 38378-08 | LP3200D-FF | 1523.15
ПП001499 | Поверка. Весы лабораторные электронные GZII, GZH [с НПВ до 60 кг Средний КТ] | Поверка по 250 | Нет | 38226-08 | GZII, GZH | 1523.15
ПП001500 | Поверка. Весы лабораторные ВМ-II [с НПВ до 60 кг Средний КТ] | Поверка по 250 | Нет | 52773-13 | ВМ-II | 1523.15
ПП001501 | Поверка. Весы неавтоматического действия ME/TLE/JE [с НПВ до 60 кг Средний КТ] | Поверка по 250 | Нет | 53258-13 | ME/TLE/JE | 1523.15
ПП001502 | Поверка. Весы лабораторные ВЛ мод. ВЛ-120С, ВЛ-220С, ВЛ-320С, ВЛ-124В, ВЛ-224В, ВЛ-124, ВЛ-224 [с НПВ до 60 кг Средний КТ] | Поверка по 250 | Нет | 53573-13 | ВЛ мод. ВЛ-120С, ВЛ-220С, ВЛ-320С, ВЛ-124В, ВЛ-224В, ВЛ-124, ВЛ-224 | 1523.15
ПП001503 | Поверка. Весы электронные лабораторные AG, AGN [с НПВ до 60 кг Средний КТ] | Поверка по 250 | Нет | 53839-13 | AG, AGN | 1523.15
ПП001504 | Поверка. Весы неавтоматического действия AJ [с НПВ до 60 кг Средний КТ] | Поверка по 250 | Нет | 49845-12 | AJ | 1523.15
ПП001505 | Поверка. Весы лабораторные AS, PS [с НПВ до 60 кг Средний КТ] | Поверка по 250 | Нет | 49689-12 | AS, PS | 1523.15
ПП001506 | Поверка. Весы неавтоматического действия AF [с НПВ до 60 кг Средний КТ] | Поверка по 250 | Нет | 49687-12 | AF | 1523.15
ПП001507 | Поверка. Весы технические APP [с НПВ до 60 кг Средний КТ] | Поверка по 250 | Нет | 49686-12 | APP | 1523.15
ПП001508 | Поверка. Весы электронные XP-К [с НПВ до 60 кг Средний КТ] | Поверка по 250 | Нет | 38187-14 | XP-К | 1523.15
ПП001509 | Поверка. Весы электронные EK-120i, EK-200i, EK-300i, EK-1200i, EK-2000i, EK-3000i, EK-12Ki [с НПВ до 60 кг Средний КТ] | Поверка по 250 | Нет | 25312-03 | EK-120i, EK-200i, EK-300i, EK-1200i, EK-2000i, EK-3000i, EK-12Ki | 1523.15
ПП001510 | Поверка. Весы электронные EK-600i, EK-6000i, EW-150i, EW-1500i, EW-12Ki [с НПВ до 60 кг Средний КТ] | Поверка по 250 | Нет | 25313-03 | EK-600i, EK-6000i, EW-150i, EW-1500i, EW-12Ki | 1523.15
ПП001511 | Поверка. Весы лабораторные электронные EK-410i, EK-600i, EK-610i, EK-4100i, EK-6000i, EK-6100i, EW-150i, EW-1500i, EW-12Кi [с НПВ до 60 кг Средний КТ] | Поверка по 250 | Нет | 25313-05 | EK-410i, EK-600i, EK-610i, EK-4100i, EK-6000i, EK-6100i, EW-150i, EW-1500i, EW-12Кi | 1523.15
ПП001512 | Поверка. Весы электронные EK-i, EW-i [с НПВ до 60 кг Средний КТ] | Поверка по 250 | Нет | 25313-06 | EK-i, EW-i | 1523.15
ПП001513 | Поверка. Весы лабораторные ВМ [с НПВ до 60 кг Средний КТ] | Поверка по 250 | Нет | 36468-07 | ВМ | 1523.15
ПП001514 | Поверка. Весы неавтоматического действия BM-20, BM-22, BM-252, BM-200, BM-300, BM-500 [с НПВ до 60 кг Средний КТ] | Поверка по 250 | Нет | 51294-12 | BM-20, BM-22, BM-252, BM-200, BM-300, BM-500 | 1523.15
ПП001515 | Поверка. Весы электронные 320 XB [с НПВ до 60 кг Средний КТ] | Поверка по 250 | Нет | 51322-12 | 320 XB | 1523.15
ПП001516 | Поверка. Весы электронные 321 LX [с НПВ до 60 кг Средний КТ] | Поверка по 250 | Нет | 51323-12 | 321 LX | 1523.15
ПП001517 | Поверка. Весы неавтоматического действия CAW, CAH [с НПВ до 60 кг Средний КТ] | Поверка по 250 | Нет | 52029-12 | CAW, CAH | 1523.15
ПП001518 | Поверка. Весы лабораторные электронные FC [с НПВ до 60 кг Средний КТ] | Поверка по 250 | Нет | 18051-03 | FC | 1523.15
ПП001519 | Поверка. Весы электронные платформенные SVI [с НПВ до 60 кг Средний КТ] | Поверка по 250 | Нет | 29913-05 | SVI | 1523.15
ПП001520 | Поверка. Весы настольные AD [с НПВ до 60 кг Средний КТ] | Поверка по 250 | Нет | 49509-12 | AD | 1523.15
ПП001521 | Поверка. Весы электронные PC [с НПВ до 60 кг Средний КТ] | Поверка по 250 | Нет | 44931-10 | PC | 1523.15
ПП001522 | Поверка. Весы электронные PW-200 [с НПВ до 60 кг Средний КТ] | Поверка по 250 | Нет | 44917-10 | PW-200 | 1523.15
ПП001523 | Поверка. Весы электронные лабораторные BW-K/BX-K [с НПВ до 60 кг Средний КТ] | Поверка по 250 | Нет | 43425-09 | BW-K/BX-K | 1523.15
ПП001524 | Поверка. Весы электронные CBW, CBX [с НПВ до 60 кг Средний КТ] | Поверка по 250 | Нет | 43170-09 | CBW, CBX | 1523.15
ПП001525 | Поверка. Весы лабораторные CBL [с НПВ до 60 кг Средний КТ] | Поверка по 250 | Нет | 43001-09 | CBL | 1523.15
ПП001526 | Поверка. Весы HIGHLAND типа HCB [с НПВ до 60 кг Средний КТ] | Поверка по 250 | Нет | 42930-09 | HIGHLAND типа HCB | 1523.15
ПП001527 | Поверка. Весы электронные HL [с НПВ до 60 кг Средний КТ] | Поверка по 250 | Нет | 36123-08 | HL | 1523.15
ПП001527 | Поверка. Весы электронные HL [с НПВ до 60 кг Средний КТ] | Поверка по 250 | Нет | 23650-07 | HL | 1523.15
ПП001527 | Поверка. Весы электронные HL [с НПВ до 60 кг Средний КТ] | Поверка по 250 | Нет | 23650-02 | HL | 1523.15
ПП001527 | Поверка. Весы электронные HL [с НПВ до 60 кг Средний КТ] | Поверка по 250 | Нет | 36123-07 | HL | 1523.15
ПП001528 | Поверка. Весы электронные лабораторные ATL [с НПВ до 60 кг Средний КТ] | Поверка по 250 | Нет | 36268-07 | ATL | 1523.15
ПП001529 | Поверка. Весы электронные лабораторные AD [с НПВ до 60 кг Средний КТ] | Поверка по 250 | Нет | 53840-13 | AD | 1523.15
ПП001530 | Поверка. Весы неавтоматического действия CPA [с НПВ до 60 кг Средний КТ] | Поверка по 250 | Нет | 54391-13 | CPA | 1523.15
ПП001531 | Поверка. Весы неавтоматического действия IS [с НПВ до 60 кг Средний КТ] | Поверка по 250 | Нет | 54399-13 | IS | 1523.15
ПП001532 | Поверка. Весы неавтоматического действия CUBIS [с НПВ до 60 кг Средний КТ] | Поверка по 250 | Нет | 54411-13 | CUBIS | 1523.15
ПП001533 | Поверка. Весы неавтоматического действия FC [с НПВ до 60 кг Средний КТ] | Поверка по 250 | Нет | 54967-13 | FC | 1523.15
ПП001534 | Поверка. Весы неавтоматического действия GZII, GZH [с НПВ до 60 кг Средний КТ] | Поверка по 250 | Нет | 55078-13 | GZII, GZH | 1523.15
ПП001535 | Поверка. Весы неавтоматического действия DL [с НПВ до 60 кг Средний КТ] | Поверка по 250 | Нет | 55203-13 | DL | 1523.15
ПП001536 | Поверка. Весы неавтоматического действия SECURA [с НПВ до 60 кг Средний КТ] | Поверка по 250 | Нет | 55629-13 | SECURA | 1523.15
ПП001537 | Поверка. Весы электронные лабораторные EL, ELB [с НПВ до 60 кг Средний КТ] | Поверка по 250 | Нет | 25373-03 | EL, ELB | 1523.15
ПП001538 | Поверка. Весы электронные EL и ELB [с НПВ до 60 кг Средний КТ] | Поверка по 250 | Нет | 25373-08 | EL и ELB | 1523.15
ПП001539 | Поверка. Весы электронные ВСЛ [с НПВ до 60 кг Средний КТ] | Поверка по 250 | Нет | 25390-03 | ВСЛ | 1523.15
ПП001539 | Поверка. Весы электронные ВСЛ [с НПВ до 60 кг Средний КТ] | Поверка по 250 | Нет | 25390-08 | ВСЛ | 1523.15
ПП001540 | Поверка. Весы электронные ВСТ [с НПВ до 60 кг Средний КТ] | Поверка по 250 | Нет | 25393-03 | ВСТ | 1523.15
ПП001540 | Поверка. Весы электронные ВСТ [с НПВ до 60 кг Средний КТ] | Поверка по 250 | Нет | 25393-08 | ВСТ | 1523.15
ПП001541 | Поверка. Весы лабораторные электронные CP [с НПВ до 60 кг Средний КТ] | Поверка по 250 | Нет | 25469-03 | CP | 1523.15
ПП001542 | Поверка. Весы лабораторные электронные ВЛЭ [с НПВ до 60 кг Средний КТ] | Поверка по 250 | Нет | 25675-03 | ВЛЭ | 1523.15
ПП001543 | Поверка. Весы неавтоматического действия Scout Pro [с НПВ до 60 кг Средний КТ] | Поверка по 250 | Нет | 56800-14 | Scout Pro | 1523.15
ПП001544 | Поверка. Весы электронные K [с НПВ до 60 кг Средний КТ] | Поверка по 250 | Нет | 45158-10 | K | 1523.15
ПП001545 | Поверка. Весы лабораторные электронные AJ-E/AJH-E [с НПВ до 60 кг Средний КТ] | Поверка по 250 | Нет | 25752-03 | AJ-E/AJH-E | 1523.15
ПП001546 | Поверка. Весы лабораторные электронные AJ-CE/AJH-CE [с НПВ до 60 кг Средний КТ] | Поверка по 250 | Нет | 25752-04 | AJ-CE/AJH-CE | 1523.15
ПП001546 | Поверка. Весы лабораторные электронные AJ-CE/AJH-CE [с НПВ до 60 кг Средний КТ] | Поверка по 250 | Нет | 25752-07 | AJ-CE/AJH-CE | 1523.15
ПП001547 | Поверка. Весы лабораторные электронные Adventurer Pro [с НПВ до 60 кг Средний КТ] | Поверка по 250 | Нет | 25843-03 | Adventurer Pro | 1523.15
ПП001547 | Поверка. Весы лабораторные электронные Adventurer Pro [с НПВ до 60 кг Средний КТ] | Поверка по 250 | Нет | 25843-08 | Adventurer Pro | 1523.15
ПП001548 | Поверка. Весы электронные взрывозащищенные FC/FCA [с НПВ до 60 кг Средний КТ] | Поверка по 250 | Нет | 25884-08 | FC/FCA | 1523.15
ПП001549 | Поверка. Весы электронные высокого (II) класса точности CW1P1-60IG-1 [с НПВ до 60 кг Средний КТ] | Поверка по 250 | Нет | 26020-03 | CW1P1-60IG-1 | 1523.15
ПП001550 | Поверка. Весы электронные лабораторные FCG34EDE-P [с НПВ до 60 кг Средний КТ] | Поверка по 250 | Нет | 26180-03 | FCG34EDE-P | 1523.15
ПП001551 | Поверка. Весы BOLET [с НПВ до 60 кг Средний КТ] | Поверка по 250 | Нет | 26248-03 | BOLET | 1523.15
ПП001552 | Поверка. Весы электронные лабораторные AUW/AUW-D/AUX/AUY [с НПВ до 60 кг Средний КТ] | Поверка по 250 | Нет | 26276-08 | AUW/AUW-D/AUX/AUY | 1523.15
ПП001553 | Поверка. Весы электронные HL-WP [с НПВ до 60 кг Средний КТ] | Поверка по 250 | Нет | 26552-04 | HL-WP | 1523.15
ПП001554 | Поверка. Весы электронные CW...-LCE, CW...-NCE [с НПВ до 60 кг Средний КТ] | Поверка по 250 | Нет | 26599-09 | CW...-LCE, CW...-NCE | 1523.15
ПП001555 | Поверка. Весы электронные настольные МК [с НПВ до 60 кг Средний КТ] | Поверка по 250 | Нет | 26646-08 | МК | 1523.15
ПП001556 | Поверка. Весы электронные высокого (II) класса точности CW [с НПВ до 60 кг Средний КТ] | Поверка по 250 | Нет | 26686-04 | CW | 1523.15
ПП001557 | Поверка. Весы лабораторные В [с НПВ до 60 кг Средний КТ] | Поверка по 250 | Нет | 26936-04 | В | 1523.15
ПП001558 | Поверка. Весы электронные лабораторные CP2Р [с НПВ до 60 кг Средний КТ] | Поверка по 250 | Нет | 26995-04 | CP2Р | 1523.15
ПП001559 | Поверка. Весы лабораторные электронные LE 244 S [с НПВ до 60 кг Средний КТ] | Поверка по 250 | Нет | 27109-04 | LE 244 S | 1523.15
ПП001560 | Поверка. Весы лабораторные электронные CT-600CE [с НПВ до 60 кг Средний КТ] | Поверка по 250 | Нет | 27125-04 | CT-600CE | 1523.15
ПП001561 | Поверка. Весы электронно-тензометрические для статического взвешивания BS [с НПВ до 60 кг Средний КТ] | Поверка по 250 | Нет | 27248-09 | BS | 1523.15
ПП001562 | Поверка. Весы электронные PANDA [с НПВ до 60 кг Средний КТ] | Поверка по 250 | Нет | 27301-04 | PANDA | 1523.15
ПП001563 | Поверка. Весы электронные специального назначения ВСН [с НПВ до 60 кг Средний КТ] | Поверка по 250 | Нет | 27303-09 | ВСН | 1523.15
ПП001564 | Поверка. Весы электронные BP 211D [с НПВ до 60 кг Средний КТ] | Поверка по 250 | Нет | 27343-04 | BP 211D | 1523.15
ПП001565 | Поверка. Весы электронные лабораторные ALC 210.4 и ALC-6100.1 [с НПВ до 60 кг Средний КТ] | Поверка по 250 | Нет | 27344-04 | ALC 210.4 и ALC-6100.1 | 1523.15
ПП001566 | Поверка. Весы лабораторные электронные ME [с НПВ до 60 кг Средний КТ] | Поверка по 250 | Нет | 21464-03 | ME | 1523.15
ПП001567 | Поверка. Весы настольные CUB [с НПВ до 60 кг Средний КТ] | Поверка по 250 | Нет | 21390-05 | CUB | 1523.15
ПП001568 | Поверка. Весы лабораторные ВЛТЭ [с НПВ до 60 кг Средний КТ] | Поверка по 250 | Нет | 21370-12 | ВЛТЭ | 1523.15
ПП001568 | Поверка. Весы лабораторные ВЛТЭ [с НПВ до 60 кг Средний КТ] | Поверка по 250 | Нет | 21370-06 | ВЛТЭ | 1523.15
ПП001568 | Поверка. Весы лабораторные ВЛТЭ [с НПВ до 60 кг Средний КТ] | Поверка по 250 | Нет | 21370-02 | ВЛТЭ | 1523.15
ПП001569 | Поверка. Весы электронные GF [с НПВ до 60 кг Средний КТ] | Поверка по 250 | Нет | 21346-06 | GF | 1523.15
ПП001570 | Поверка. Весы электронные EK-H [с НПВ до 60 кг Средний КТ] | Поверка по 250 | Нет | 21201-06 | EK-H | 1523.15
ПП001571 | Поверка. Весы электронные 442 [с НПВ до 60 кг Средний КТ] | Поверка по 250 | Нет | 20826-04 | 442 | 1523.15
ПП001572 | Поверка. Весы электронные 440 [с НПВ до 60 кг Средний КТ] | Поверка по 250 | Нет | 20825-04 | 440 | 1523.15
ПП001573 | Поверка. Весы лабораторные электронные MX/UMX [с НПВ до 60 кг Средний КТ] | Поверка по 250 | Нет | 20783-04 | MX/UMX | 1523.15
ПП001574 | Поверка. Весы лабораторные ЕТ [с НПВ до 60 кг Средний КТ] | Поверка по 250 | Нет | 20555-08 | ЕТ | 1523.15
ПП001574 | Поверка. Весы лабораторные ЕТ [с НПВ до 60 кг Средний КТ] | Поверка по 250 | Нет | 20555-03 | ЕТ | 1523.15
ПП001575 | Поверка. Весы электронные GX [с НПВ до 60 кг Средний КТ] | Поверка по 250 | Нет | 20325-06 | GX | 1523.15
ПП001576 | Поверка. Весы лабораторные GX [с НПВ до 60 кг Средний КТ] | Поверка по 250 | Нет | 20325-05 | GX | 1523.15
ПП001577 | Поверка. Весы лабораторные электронные SB [с НПВ до 60 кг Средний КТ] | Поверка по 250 | Нет | 19146-05 | SB | 1523.15
ПП001578 | Поверка. Весы лабораторные электронные BL [с НПВ до 60 кг Средний КТ] | Поверка по 250 | Нет | 24981-03 | BL | 1523.15
ПП001579 | Поверка. Весы электронные MI-3600E [с НПВ до 60 кг Средний КТ] | Поверка по 250 | Нет | 24256-03 | MI-3600E | 1523.15
ПП001580 | Поверка. Весы электронные SK [с НПВ до 60 кг Средний КТ] | Поверка по 250 | Нет | 23651-07 | SK | 1523.15
ПП001580 | Поверка. Весы электронные SK [с НПВ до 60 кг Средний КТ] | Поверка по 250 | Нет | 23651-02 | SK | 1523.15
ПП001581 | Поверка. Весы электронные EMB [с НПВ до 60 кг Средний КТ] | Поверка по 250 | Нет | 27541-04 | EMB | 1523.15
ПП001582 | Поверка. Весы лабораторные CUW; CUX [с НПВ до 60 кг Средний КТ] | Поверка по 250 | Нет | 28105-09 | CUW; CUX | 1523.15
ПП001583 | Поверка. Весы настольные ОХТА [с НПВ до 60 кг Средний КТ] | Поверка по 250 | Нет | 16491-02 | ОХТА | 1523.15
ПП001584 | Поверка. Весы электронные Scout, мод. SC2020, SC4010, SC6010 [с НПВ до 60 кг Средний КТ] | Поверка по 250 | Нет | 16315-99 | Scout, мод. SC2020, SC4010, SC6010 | 1523.15
ПП001585 | Поверка. Весы электронные Scout (Sc) мод. Sc2020, Sc4010, Sc6010 [с НПВ до 60 кг Средний КТ] | Поверка по 250 | Нет | 16315-97 | Scout (Sc) мод. Sc2020, Sc4010, Sc6010 | 1523.15
ПП001586 | Поверка. Весы электронные Scout Pro [с НПВ до 60 кг Средний КТ] | Поверка по 250 | Нет | 16315-08 | Scout Pro | 1523.15
ПП001587 | Поверка. Весы электронные Scout [с НПВ до 60 кг Средний КТ] | Поверка по 250 | Нет | 16315-03 | Scout | 1523.15
ПП001588 | Поверка. Весы электронные Explorer Pro [с НПВ до 60 кг Средний КТ] | Поверка по 250 | Нет | 16313-08 | Explorer Pro | 1523.15
ПП001589 | Поверка. Весы электронные PMA 7501 [с НПВ до 60 кг Средний КТ] | Поверка по 250 | Нет | 51255-12 | PMA 7501 | 1523.15
ПП001590 | Поверка. Весы лабораторные электронные СЕ [с НПВ до 60 кг Средний КТ] | Поверка по 250 | Нет | 50838-12 | СЕ | 1523.15
ПП001591 | Поверка. Весы неавтоматического действия EK, EW [с НПВ до 60 кг Средний КТ] | Поверка по 250 | Нет | 50690-12 | EK, EW | 1523.15
ПП001592 | Поверка. Весы неавтоматического действия GF [с НПВ до 60 кг Средний КТ] | Поверка по 250 | Нет | 50689-12 | GF | 1523.15
ПП001593 | Поверка. Весы неавтоматического действия GP [с НПВ до 60 кг Средний КТ] | Поверка по 250 | Нет | 50583-12 | GP | 1523.15
ПП001594 | Поверка. Весы неавтоматического действия Explorer [с НПВ до 60 кг Средний КТ] | Поверка по 250 | Нет | 50582-12 | Explorer | 1523.15
ПП001595 | Поверка. Весы неавтоматического действия BM [с НПВ до 60 кг Средний КТ] | Поверка по 250 | Нет | 50150-12 | BM | 1523.15
ПП001596 | Поверка. Весы электронные BBx [с НПВ до 60 кг Средний КТ] | Поверка по 250 | Нет | 50094-12 | BBx | 1523.15
ПП001597 | Поверка. Весы неавтоматического действия ED [с НПВ до 60 кг Средний КТ] | Поверка по 250 | Нет | 50088-12 | ED | 1523.15
ПП001598 | Поверка. Весы неавтоматического действия SJ [с НПВ до 60 кг Средний КТ] | Поверка по 250 | Нет | 49846-12 | SJ | 1523.15
ПП001599 | Поверка. Весы неавтоматического действия X [с НПВ до 60 кг Средний КТ] | Поверка по 250 | Нет | 56684-14 | X | 1523.15
ПП001600 | Поверка. Весы неавтоматического действия HL, HT [с НПВ до 60 кг Средний КТ] | Поверка по 250 | Нет | 56796-14 | HL, HT | 1523.15
ПП001601 | Поверка. Весы электронные аналитические MXA, XA, WPX [с НПВ до 60 кг Средний КТ] | Поверка по 250 | Нет | 34926-07 | MXA, XA, WPX | 1523.15
ПП001602 | Поверка. Весы электронные лабораторные LP8200S, LP3200D-FF [с НПВ до 60 кг Средний КТ] | Поверка по 250 | Нет | 34932-07 | LP8200S, LP3200D-FF | 1523.15
ПП001603 | Поверка. Весы лабораторные электронные HJ-CE, HJR-CE [с НПВ до 60 кг Средний КТ] | Поверка по 250 | Нет | 35143-07 | HJ-CE, HJR-CE | 1523.15
ПП001604 | Поверка. Весы лабораторные 880 [с НПВ до 60 кг Средний КТ] | Поверка по 250 | Нет | 18143-99 | 880 | 1523.15
ПП001605 | Поверка. Весы лабораторные электронные GS [с НПВ до 60 кг Средний КТ] | Поверка по 250 | Нет | 18142-01 | GS | 1523.15
ПП001606 | Поверка. Весы лабораторные EW [с НПВ до 60 кг Средний КТ] | Поверка по 250 | Нет | 18141-99 | EW | 1523.15
ПП001607 | Поверка. Весы лабораторные электронные EW [с НПВ до 60 кг Средний КТ] | Поверка по 250 | Нет | 18141-01 | EW | 1523.15
ПП001608 | Поверка. Весы лабораторные EG [с НПВ до 60 кг Средний КТ] | Поверка по 250 | Нет | 18140-99 | EG | 1523.15
ПП001609 | Поверка. Весы лабораторные KK [с НПВ до 60 кг Средний КТ] | Поверка по 250 | Нет | 18107-99 | KK | 1523.15
ПП001610 | Поверка. Весы электронные лабораторные LA [с НПВ до 60 кг Средний КТ] | Поверка по 250 | Нет | 18052-98 | LA | 1523.15
ПП001611 | Поверка. Весы лабораторные электронные LA [с НПВ до 60 кг Средний КТ] | Поверка по 250 | Нет | 18052-03 | LA | 1523.15
ПП001612 | Поверка. Весы электронные ED, ED-H [с НПВ до 60 кг Средний КТ] | Поверка по 250 | Нет | 40687-09 | ED, ED-H | 1523.15
ПП001613 | Поверка. Весы электронные лабораторные HCB [с НПВ до 60 кг Средний КТ] | Поверка по 250 | Нет | 60181-15 | HCB | 1523.15
ПП001614 | Поверка. Весы неавтоматического действия NP [с НПВ до 60 кг Средний КТ] | Поверка по 250 | Нет | 57512-14 | NP | 1523.15
ПП001615 | Поверка. Весы электронные EB6DCE-IX, EB15DCE-IX, EB35EDE-IX, EB60EDE-IX, EB60FEG-IX [с НПВ до 60 кг Средний КТ] | Поверка по 250 | Нет | 25099-03 | EB6DCE-IX, EB15DCE-IX, EB35EDE-IX, EB60EDE-IX, EB60FEG-IX | 1523.15
ПП001616 | Поверка. Весы электронные высокого (II) класса точности CW2S4-600LL-I [с НПВ до 60 кг Средний КТ] | Поверка по 250 | Нет | 25100-03 | CW2S4-600LL-I | 1523.15
ПП001617 | Поверка. Весы электронные ITC [с НПВ до 60 кг Средний КТ] | Поверка по 250 | Нет | 25218-08 | ITC | 1523.15
ПП001618 | Поверка. Весы лабораторные ВТЛ [с НПВ до 60 кг Средний КТ] | Поверка по 250 | Нет | 25220-03 | ВТЛ | 1523.15
ПП001619 | Поверка. Весы тензометрические ВТ [с НПВ до 60 кг Средний КТ] | Поверка по 250 | Нет | 25221-08 | ВТ | 1523.15
ПП001620 | Поверка. Весы электронные лабораторные GW6202-FF [с НПВ до 60 кг Средний КТ] | Поверка по 250 | Нет | 38369-08 | GW6202-FF | 1523.15
ПП001621 | Поверка. Весы электронные неавтоматического действия Pioneer [с НПВ до 60 кг Средний КТ] | Поверка по 250 | Нет | 55924-13 | Pioneer | 1523.15
ПП001622 | Поверка. Весы электронные PW, AD, SW, PW-10 [с НПВ до 30 кг Средний КТ (без определения стоимости товара)] | Поверка по 250 | Нет | 20533-06 | PW, AD, SW, PW-10 | 499.59
ПП001622 | Поверка. Весы электронные PW, AD, SW, PW-10 [с НПВ до 30 кг Средний КТ (без определения стоимости товара)] | Поверка по 250 | Нет | 20533-06 | PW, AD, SW, PW-10 | 499.59
ПП001622 | Поверка. Весы электронные PW, AD, SW, PW-10 [с НПВ до 30 кг Средний КТ (без определения стоимости товара)] | Поверка по 250 | Нет | 20533-06 | PW-3, PW-2, PW-2H, PW-5, PW-5H, PW-10, PW-10H | 499.59
ПП001622 | Поверка. Весы электронные PW, AD, SW, PW-10 [с НПВ до 30 кг Средний КТ (без определения стоимости товара)] | Поверка по 250 | Нет | 20533-06 | AD-2,5, AD-05, AD-05H, AD-10, AD-10H, AD-25, AD-20H, | 499.59
ПП001622 | Поверка. Весы электронные PW, AD, SW, PW-10 [с НПВ до 30 кг Средний КТ (без определения стоимости товара)] | Поверка по 250 | Нет | 20533-06 | SW-02(SD), SW-02(DD), SW-02C(SD), SW-02C(DD), SW-02S(SD), SW-02S(DD), SW-02(SDW), SW-02(DDW) | 499.59
ПП001622 | Поверка. Весы электронные PW, AD, SW, PW-10 [с НПВ до 30 кг Средний КТ (без определения стоимости товара)] | Поверка по 250 | Нет | 20533-06 | SW-02C(SDW), SW-02C(DDW), SW-02S(SDW), SW-02S(DDW) | 499.59
ПП001622 | Поверка. Весы электронные PW, AD, SW, PW-10 [с НПВ до 30 кг Средний КТ (без определения стоимости товара)] | Поверка по 250 | Нет | 20533-06 | SW-05(SD), SW-05(DD), SW-05C(SD), SW-05C(DD), SW-05S(SD), SW-05S(DD), SW-05(SDW), SW-05(DDW) | 499.59
ПП001622 | Поверка. Весы электронные PW, AD, SW, PW-10 [с НПВ до 30 кг Средний КТ (без определения стоимости товара)] | Поверка по 250 | Нет | 20533-06 | SW-05C(SDW), SW-05C(DDW), SW-05S(SDW), SW-05S(DDW), | 499.59
ПП001622 | Поверка. Весы электронные PW, AD, SW, PW-10 [с НПВ до 30 кг Средний КТ (без определения стоимости товара)] | Поверка по 250 | Нет | 20533-06 | SW-10(SD), SW-10(DD), SW-10C(SD), SW-10C(DD), SW-10S(SD), SW-10S(DD), SW-10(SDW), SW-10(DDW) | 499.59
ПП001622 | Поверка. Весы электронные PW, AD, SW, PW-10 [с НПВ до 30 кг Средний КТ (без определения стоимости товара)] | Поверка по 250 | Нет | 20533-06 | SW-10C(SDW), SW-10C(DDW), SW-10S(SDW), SW-10S(DDW) | 499.59
ПП001622 | Поверка. Весы электронные PW, AD, SW, PW-10 [с НПВ до 30 кг Средний КТ (без определения стоимости товара)] | Поверка по 250 | Нет | 20533-06 | SW-20(SD), SW-20(DD), SW-20C(SD), SW-20C(DD), SW-20S(SD), SW-20S(DD), SW-20(SDW), SW-20(DDW) | 499.59
ПП001622 | Поверка. Весы электронные PW, AD, SW, PW-10 [с НПВ до 30 кг Средний КТ (без определения стоимости товара)] | Поверка по 250 | Нет | 20533-06 | SW-20C(SDW), SW-20C(DDW), SW-20S(SDW), SW-20S(DDW) | 499.59
ПП001622 | Поверка. Весы электронные PW, AD, SW, PW-10 [с НПВ до 30 кг Средний КТ (без определения стоимости товара)] | Поверка по 250 | Нет | 20533-06 | SWII-02, SWII-05, SWII-10, SWII-20, SWII-30, SWII-02W, SWII-05W, SWII-10W, SWII-20W, SWII-30W | 499.59
ПП001622 | Поверка. Весы электронные PW, AD, SW, PW-10 [с НПВ до 30 кг Средний КТ (без определения стоимости товара)] | Поверка по 250 | Нет | 20533-06 | SWII-02H, SWII-05H, SWII-10H, SWII-20H, SWII-30H, SWII-02HW, SWII-05HW, SWII-10HW, SWII-20HW | 499.59
ПП001622 | Поверка. Весы электронные PW, AD, SW, PW-10 [с НПВ до 30 кг Средний КТ (без определения стоимости товара)] | Поверка по 250 | Нет | 20533-06 | SWII-30HW, SWII-02P, SWII-05P, SWII-10P, SWII-20P, SWII-30P, SWII-02PW, SWII-05PW, SWII-10PW | 499.59
ПП001622 | Поверка. Весы электронные PW, AD, SW, PW-10 [с НПВ до 30 кг Средний КТ (без определения стоимости товара)] | Поверка по 250 | Нет | 20533-06 | SWII-20PW, SWII-30PW, SWII-02HP, SWII-05HP, SWII-10HP, SWII-20HP, SWII-30HP, SWII-02HPW, SWII-05HPW | 499.59
ПП001622 | Поверка. Весы электронные PW, AD, SW, PW-10 [с НПВ до 30 кг Средний КТ (без определения стоимости товара)] | Поверка по 250 | Нет | 20533-06 | SWII-10HPW, SWII-20HPW, SWII-30HPW | 499.59
ПП001623 | Поверка. Весы электронные B [с НПВ до 30 кг Средний КТ (без определения стоимости товара)] | Поверка по 250 | Нет | 44039-10 | B | 499.59
ПП001623 | Поверка. Весы электронные B [с НПВ до 30 кг Средний КТ (без определения стоимости товара)] | Поверка по 250 | Нет | 44039-10 | B | 499.59
ПП001624 | Поверка. Весы настольные электронные торговые ВР 4900 [с НПВ до 30 кг Средний КТ (без определения стоимости товара)] | Поверка по 250 | Нет | 13590-01 | ВР 4900 | 499.59
ПП001624 | Поверка. Весы настольные электронные торговые ВР 4900 [с НПВ до 30 кг Средний КТ (без определения стоимости товара)] | Поверка по 250 | Нет | 13590-01 | ВР 4900-3, ВР 4900-6, ВР 4900-6-1, ВР 4900-15, ВР 4900-15-1 | 499.59
ПП001625 | Поверка. Весы электронные настольные универсальные ВНУ-2/15 [с НПВ до 30 кг Средний КТ (без определения стоимости товара)] | Поверка по 250 | Нет | 13607-03 | ВНУ-2/15 | 499.59
ПП001625 | Поверка. Весы электронные настольные универсальные ВНУ-2/15 [с НПВ до 30 кг Средний КТ (без определения стоимости товара)] | Поверка по 250 | Нет | 13607-93 | ВНУ-2/15 | 499.59
ПП001625 | Поверка. Весы электронные настольные универсальные ВНУ-2/15 [с НПВ до 30 кг Средний КТ (без определения стоимости товара)] | Поверка по 250 | Нет | 13607-03 | ВНУ-2/15-1Т, ВНУ-2/15-1С, ВНУ-2/15-10Т, ВНУ-2/15-1Т(т), ВНУ-2/15-1С(с), ВНУ-2/15-10Т(т), ВНУ-2/15-1 | 499.59
ПП001625 | Поверка. Весы электронные настольные универсальные ВНУ-2/15 [с НПВ до 30 кг Средний КТ (без определения стоимости товара)] | Поверка по 250 | Нет | 13607-03 | ВНУ-2/15-10, ВНУ-2/15-1(т), ВНУ-2/15-10(т) | 499.59
ПП001625 | Поверка. Весы электронные настольные универсальные ВНУ-2/15 [с НПВ до 30 кг Средний КТ (без определения стоимости товара)] | Поверка по 250 | Нет | 13607-93 | ВНУ-2/15-1, ВНУ-2/15-10, ВНУ-2/15-2, ВНУ-2/15-20, ВНУ-2/15-1Т, ВНУ-2/15-10Т, ВНУ-2/15-2Т | 499.59
ПП001625 | Поверка. Весы электронные настольные универсальные ВНУ-2/15 [с НПВ до 30 кг Средний КТ (без определения стоимости товара)] | Поверка по 250 | Нет | 13607-93 | ВНУ-2/15-20Т, ВНУ-2/15-1С, ВНУ-2/15-2С | 499.59
ПП001626 | Поверка. Весы электронные B мод. BT 60, BP 2000, BP 5000, BP 6000, BC 150 [с НПВ до 30 кг Средний КТ (без определения стоимости товара)] | Поверка по 250 | Нет | 16169-97 | B мод. BT 60, BP 2000, BP 5000, BP 6000, BC 150 | 499.59
ПП001626 | Поверка. Весы электронные B мод. BT 60, BP 2000, BP 5000, BP 6000, BC 150 [с НПВ до 30 кг Средний КТ (без определения стоимости товара)] | Поверка по 250 | Нет | 16169-97 | B мод. BT 60 | 499.59
ПП001626 | Поверка. Весы электронные B мод. BT 60, BP 2000, BP 5000, BP 6000, BC 150 [с НПВ до 30 кг Средний КТ (без определения стоимости товара)] | Поверка по 250 | Нет | 16169-97 | BP 2000 | 499.59
ПП001626 | Поверка. Весы электронные B мод. BT 60, BP 2000, BP 5000, BP 6000, BC 150 [с НПВ до 30 кг Средний КТ (без определения стоимости товара)] | Поверка по 250 | Нет | 16169-97 | BP 5000 | 499.59
ПП001626 | Поверка. Весы электронные B мод. BT 60, BP 2000, BP 5000, BP 6000, BC 150 [с НПВ до 30 кг Средний КТ (без определения стоимости товара)] | Поверка по 250 | Нет | 16169-97 | BP 6000 | 499.59
ПП001626 | Поверка. Весы электронные B мод. BT 60, BP 2000, BP 5000, BP 6000, BC 150 [с НПВ до 30 кг Средний КТ (без определения стоимости товара)] | Поверка по 250 | Нет | 16169-97 | BC 150 | 499.59
ПП001627 | Поверка. Весы электронные 442 [с НПВ до 30 кг Средний КТ (без определения стоимости товара)] | Поверка по 250 | Нет | 20826-01 | 442 | 499.59
ПП001627 | Поверка. Весы электронные 442 [с НПВ до 30 кг Средний КТ (без определения стоимости товара)] | Поверка по 250 | Нет | 20826-04 | 442 | 499.59
ПП001627 | Поверка. Весы электронные 442 [с НПВ до 30 кг Средний КТ (без определения стоимости товара)] | Поверка по 250 | Нет | 20826-01 | 442-43, 442-51 | 499.59
ПП001627 | Поверка. Весы электронные 442 [с НПВ до 30 кг Средний КТ (без определения стоимости товара)] | Поверка по 250 | Нет | 20826-04 | 442-43N, 442-432N | 499.59
ПП001628 | Поверка. Весы настольные ТВ [с НПВ до 30 кг Средний КТ (без определения стоимости товара)] | Поверка по 250 | Нет | 24257-03 | ТВ | 499.59
ПП001628 | Поверка. Весы настольные ТВ [с НПВ до 30 кг Средний КТ (без определения стоимости товара)] | Поверка по 250 | Нет | 24257-08 | ТВ | 499.59
ПП001628 | Поверка. Весы настольные ТВ [с НПВ до 30 кг Средний КТ (без определения стоимости товара)] | Поверка по 250 | Нет | 24257-03 | ТВ-3К, ТВ-6К, ТВ-15К, ТВ-30К, ТВТ-6К, ТВТ-15К, ТВТ-30К-1, ТВТ-6К-1Р, ТВТ-15К-1Р, ТВТ-30К-1Р | 499.59
ПП001628 | Поверка. Весы настольные ТВ [с НПВ до 30 кг Средний КТ (без определения стоимости товара)] | Поверка по 250 | Нет | 24257-03 | ТВ-3К-В, ТВ-6К-В, ТВ-15К-В, ТВ-30К-В, ТВТ-6К-В, ТВТ-15К-В, ТВТ-30К-В, ТВ-3К-2, ТВ-6К-2, ТВ-15К-2 | 499.59
ПП001628 | Поверка. Весы настольные ТВ [с НПВ до 30 кг Средний КТ (без определения стоимости товара)] | Поверка по 250 | Нет | 24257-03 | ТВ-30К-2, ТВТ-6К-2, ТВТ-15К-2, ТВТ-30К-2, ТВ-1К-М, ТВ-3К-М, ТВ-6К-М, ТВ-10К-М, ТВ-15К-М, ТВ-30К-М | 499.59
ПП001628 | Поверка. Весы настольные ТВ [с НПВ до 30 кг Средний КТ (без определения стоимости товара)] | Поверка по 250 | Нет | 24257-03 | ТВ-3К-МВ, ТВ-6К-МВ, ТВ-15К-МВ, ТВ-30К-МВ, ТВ-6К-1, ТВ-15К-1, ТВ-30К-1, ТВТ-6К, ТВТ-15К | 499.59
ПП001628 | Поверка. Весы настольные ТВ [с НПВ до 30 кг Средний КТ (без определения стоимости товара)] | Поверка по 250 | Нет | 24257-03 | ТВТ-30К, ТВТ-6К-Р, ТВТ-15К-Р, ТВТ-30К-Р | 499.59
ПП001628 | Поверка. Весы настольные ТВ [с НПВ до 30 кг Средний КТ (без определения стоимости товара)] | Поверка по 250 | Нет | 24257-08 | ТВ-1К-В, ТВ-2К-В, ТВ-3К-В, ТВ-5К-В, ТВ-6К-В, ТВ-10К-В, ТВ-15К-В, ТВ-30К-В, ТВ-3/6К-В, ТВТ-3/6К-В | 499.59
ПП001628 | Поверка. Весы настольные ТВ [с НПВ до 30 кг Средний КТ (без определения стоимости товара)] | Поверка по 250 | Нет | 24257-08 | ТВ-6/15К-В, ТВТ-6/15К-В, ТВ-15/30К-В, ТВТ-15/30К-В | 499.59
ПП001629 | Поверка. Весы электронные ТВН [с НПВ до 30 кг Средний КТ (без определения стоимости товара)] | Поверка по 250 | Нет | 20336-00 | ТВН | 499.59
ПП001630 | Поверка. Весы электронные PW, AD, PD-1, SW [с НПВ до 30 кг Средний КТ (без определения стоимости товара)] | Поверка по 250 | Нет | 20533-00 | PW | 499.59
ПП001630 | Поверка. Весы электронные PW, AD, PD-1, SW [с НПВ до 30 кг Средний КТ (без определения стоимости товара)] | Поверка по 250 | Нет | 20533-00 | AD-2,5, AD-03, AD-05, AD-06, AD-06 (dual), AD-10, AD-15, AD-15Т | 499.59
ПП001630 | Поверка. Весы электронные PW, AD, PD-1, SW [с НПВ до 30 кг Средний КТ (без определения стоимости товара)] | Поверка по 250 | Нет | 20533-00 | AD-15 (dual), AD-15Т (dual), AD-20, AD-25, AD-30, AD-30Т, AD-30 (dual), AD-30Т (dual) | 499.59
ПП001630 | Поверка. Весы электронные PW, AD, PD-1, SW [с НПВ до 30 кг Средний КТ (без определения стоимости товара)] | Поверка по 250 | Нет | 20533-00 | PD-06, PD-15, PD-30 | 499.59
ПП001630 | Поверка. Весы электронные PW, AD, PD-1, SW [с НПВ до 30 кг Средний КТ (без определения стоимости товара)] | Поверка по 250 | Нет | 20533-00 | SW1-2, SW1-2F, SW2-2, SW2-2F, SW1-5, SW1-5F, SW2-5, SW2-5F, SW1-10, SW1-10F, SW2-10, SW2-10F, SW1-20 | 499.59
ПП001630 | Поверка. Весы электронные PW, AD, PD-1, SW [с НПВ до 30 кг Средний КТ (без определения стоимости товара)] | Поверка по 250 | Нет | 20533-00 | SW1-20F, SW2-20, SW2-20F | 499.59
ПП001631 | Поверка. Весы электронные ВМ [с НПВ до 30 кг Средний КТ (без определения стоимости товара)] | Поверка по 250 | Нет | 20633-00 | ВМ | 499.59
ПП001632 | Поверка. Весы торговые электронные настольные ВА [с НПВ до 30 кг Средний КТ (без определения стоимости товара)] | Поверка по 250 | Нет | 20659-00 | ВА | 499.59
ПП001633 | Поверка. Весы электронные 440 [с НПВ до 30 кг Средний КТ (без определения стоимости товара)] | Поверка по 250 | Нет | 20825-01 | 440 | 499.59
ПП001633 | Поверка. Весы электронные 440 [с НПВ до 30 кг Средний КТ (без определения стоимости товара)] | Поверка по 250 | Нет | 20825-04 | 440 | 499.59
ПП001634 | Поверка. Весы электронно-тензометрические для статического взвешивания BS [с НПВ до 30 кг Средний КТ (без определения стоимости товара)] | Поверка по 250 | Нет | 14823-00 | BS | 499.59
ПП001634 | Поверка. Весы электронно-тензометрические для статического взвешивания BS [с НПВ до 30 кг Средний КТ (без определения стоимости товара)] | Поверка по 250 | Нет | 14823-95 | BS | 499.59
ПП001634 | Поверка. Весы электронно-тензометрические для статического взвешивания BS [с НПВ до 30 кг Средний КТ (без определения стоимости товара)] | Поверка по 250 | Нет | 14823-05 | BS | 499.59
ПП001634 | Поверка. Весы электронно-тензометрические для статического взвешивания BS [с НПВ до 30 кг Средний КТ (без определения стоимости товара)] | Поверка по 250 | Нет | 14823-04 | BS | 499.59
ПП001634 | Поверка. Весы электронно-тензометрические для статического взвешивания BS [с НПВ до 30 кг Средний КТ (без определения стоимости товара)] | Поверка по 250 | Нет | 27248-04 | BS | 499.59
ПП001634 | Поверка. Весы электронно-тензометрические для статического взвешивания BS [с НПВ до 30 кг Средний КТ (без определения стоимости товара)] | Поверка по 250 | Нет | 27248-09 | BS | 499.59
ПП001635 | Поверка. Весы электронные AD, D, Portion (PW) [с НПВ до 30 кг Средний КТ (без определения стоимости товара)] | Поверка по 250 | Нет | 14804-95 | AD, D, Portion (PW) | 499.59
ПП001636 | Поверка. Весы стационарные электронные ВС [с НПВ до 30 кг Средний КТ (без определения стоимости товара)] | Поверка по 250 | Нет | 22530-07 | ВС | 499.59
ПП001637 | Поверка. Весы торговые Magellan SL [с НПВ до 30 кг Средний КТ (без определения стоимости товара)] | Поверка по 250 | Нет | 23897-02 | Magellan SL | 499.59
ПП001638 | Поверка. Весы торговые Орион-15 [с НПВ до 30 кг Средний КТ (без определения стоимости товара)] | Поверка по 250 | Нет | 23901-02 | Орион-15 | 499.59
ПП001639 | Поверка. Весы настольные МВМ [с НПВ до 30 кг Средний КТ (без определения стоимости товара)] | Поверка по 250 | Нет | 23988-02 | МВМ | 499.59
ПП001640 | Поверка. Весы платформенные S [с НПВ до 30 кг Средний КТ (без определения стоимости товара)] | Поверка по 250 | Нет | 23993-02 | S | 499.59
ПП001640 | Поверка. Весы платформенные S [с НПВ до 30 кг Средний КТ (без определения стоимости товара)] | Поверка по 250 | Нет | 23993-08 | S | 499.59
ПП001641 | Поверка. Весы настольные электронные DS-788 [с НПВ до 30 кг Средний КТ (без определения стоимости товара)] | Поверка по 250 | Нет | 23995-02 | DS-788 | 499.59
ПП001642 | Поверка. Весы электронные унифицированного конструктивного ряда ВЭУ [с НПВ до 30 кг Средний КТ (без определения стоимости товара)] | Поверка по 250 | Нет | 17183-02 | ВЭУ | 499.59
ПП001643 | Поверка. Весы торговые электронные ВТЭ [с НПВ до 30 кг Средний КТ (без определения стоимости товара)] | Поверка по 250 | Нет | 17163-98 | ВТЭ | 499.59
ПП001644 | Поверка. Весы настольные электронные торговые Штрих АС [с НПВ до 30 кг Средний КТ (без определения стоимости товара)] | Поверка по 250 | Нет | 17001-98 | Штрих АС | 499.59
ПП001645 | Поверка. Весы электронные ТВ [с НПВ до 30 кг Средний КТ (без определения стоимости товара)] | Поверка по 250 | Нет | 17120-98 | ТВ | 499.59
ПП001645 | Поверка. Весы электронные ТВ [с НПВ до 30 кг Средний КТ (без определения стоимости товара)] | Поверка по 250 | Нет | 32253-06 | ТВ | 499.59
ПП001646 | Поверка. Весы торговые настольные ВТН-10 [с НПВ до 30 кг Средний КТ (без определения стоимости товара)] | Поверка по 250 | Нет | 17133-98 | ВТН-10 | 499.59
ПП001647 | Поверка. Весы электронные ПВ [с НПВ до 30 кг Средний КТ (без определения стоимости товара)] | Поверка по 250 | Нет | 15033-95 | ПВ | 499.59
ПП001648 | Поверка. Весы электронные торговые СКО [с НПВ до 30 кг Средний КТ (без определения стоимости товара)] | Поверка по 250 | Нет | 36885-08 | СКО | 499.59
ПП001649 | Поверка. Весы электронные торговые VIVA [с НПВ до 30 кг Средний КТ (без определения стоимости товара)] | Поверка по 250 | Нет | 36886-08 | VIVA | 499.59
ПП001650 | Поверка. Весы настольные электронные ВН-15, ВН-30 [с НПВ до 30 кг Средний КТ (без определения стоимости товара)] | Поверка по 250 | Нет | 17593-98 | ВН-15, ВН-30 | 499.59
ПП001651 | Поверка. Весы электронные AD, PD-1, SW [с НПВ до 30 кг Средний КТ (без определения стоимости товара)] | Поверка по 250 | Нет | 17610-98 | AD, PD-1, SW | 499.59
ПП001652 | Поверка. Весы тензометрические настольные торговые ВТНт-15, ВТНт-15/1 [с НПВ до 30 кг Средний КТ (без определения стоимости товара)] | Поверка по 250 | Нет | 17730-98 | ВТНт-15, ВТНт-15/1 | 499.59
ПП001653 | Поверка. Весы торговые TLC [с НПВ до 30 кг Средний КТ (без определения стоимости товара)] | Поверка по 250 | Нет | 17888-98 | TLC | 499.59
ПП001654 | Поверка. Весы товарные 1024, 1026 и 1028 [с НПВ до 30 кг Средний КТ (без определения стоимости товара)] | Поверка по 250 | Нет | 18010-98 | 1024, 1026 и 1028 | 499.59
ПП001655 | Поверка. Весы товарные тензометрические ВТТ [с НПВ до 30 кг Средний КТ (без определения стоимости товара)] | Поверка по 250 | Нет | 18044-12 | ВТТ | 499.59
ПП001656 | Поверка. Весы торговые A [с НПВ до 30 кг Средний КТ (без определения стоимости товара)] | Поверка по 250 | Нет | 18108-05 | A | 499.59
ПП001657 | Поверка. Весы торговые настольные ВТН-5 [с НПВ до 30 кг Средний КТ (без определения стоимости товара)] | Поверка по 250 | Нет | 17196-98 | ВТН-5 | 499.59
ПП001658 | Поверка. Весы неавтоматического действия HW-WP, HV-WP [с НПВ до 30 кг Средний КТ (без определения стоимости товара)] | Поверка по 250 | Нет | 48927-12 | HW-WP, HV-WP | 499.59
ПП001658 | Поверка. Весы неавтоматического действия HW-WP, HV-WP [с НПВ до 30 кг Средний КТ (без определения стоимости товара)] | Поверка по 250 | Нет | 44188-10 | HW-10KGL, HW-10KGV | 499.59
ПП001659 | Поверка. Весы неавтоматического действия SW/SC/SE [с НПВ до 30 кг Средний КТ (без определения стоимости товара)] | Поверка по 250 | Нет | 48928-12 | SW/SC/SE | 499.59
ПП001660 | Поверка. Весы электронные НПВ [с НПВ до 30 кг Средний КТ (без определения стоимости товара)] | Поверка по 250 | Нет | 49071-12 | НПВ | 499.59
ПП001661 | Поверка. Весы настольные AD [с НПВ до 30 кг Средний КТ (без определения стоимости товара)] | Поверка по 250 | Нет | 49509-12 | AD | 499.59
ПП001662 | Поверка. Весы неавтоматического действия EM [с НПВ до 30 кг Средний КТ (без определения стоимости товара)] | Поверка по 250 | Нет | 50147-12 | EM | 499.59
ПП001663 | Поверка. Весы электронные DB-II, CK и HB [с НПВ до 30 кг Средний КТ (без определения стоимости товара)] | Поверка по 250 | Нет | 50312-12 | DB-II, CK и HB | 499.59
ПП001664 | Поверка. Весы электронные SW, PW, AD и PDS-II [с НПВ до 30 кг Средний КТ (без определения стоимости товара)] | Поверка по 250 | Нет | 50315-12 | SW, PW, AD и PDS-II | 499.59
ПП001665 | Поверка. Весы неавтоматического действия SK-WP [с НПВ до 30 кг Средний КТ (без определения стоимости товара)] | Поверка по 250 | Нет | 50391-12 | SK-WP | 499.59
ПП001666 | Поверка. Весы неавтоматического действия EK, EW [с НПВ до 30 кг Средний КТ (без определения стоимости товара)] | Поверка по 250 | Нет | 50690-12 | EK, EW | 499.59
ПП001667 | Поверка. Весы неавтоматического действия МЕРА-ВТП [с НПВ до 30 кг Средний КТ (без определения стоимости товара)] | Поверка по 250 | Нет | 50888-12 | МЕРА-ВТП | 499.59
ПП001668 | Поверка. Весы настольные электронные ВР-06МС [с НПВ до 30 кг Средний КТ (без определения стоимости товара)] | Поверка по 250 | Нет | 51301-12 | ВР-06МС | 499.59
ПП001669 | Поверка. Весы электронные передвижные ВП [с НПВ до 30 кг Средний КТ (без определения стоимости товара)] | Поверка по 250 | Нет | 51915-12 | ВП | 499.59
ПП001670 | Поверка. Весы неавтоматического действия CAW, CAH [с НПВ до 30 кг Средний КТ (без определения стоимости товара)] | Поверка по 250 | Нет | 52029-12 | CAW, CAH | 499.59
ПП001671 | Поверка. Весы электронные Штрих-СЛИМ [с НПВ до 30 кг Средний КТ (без определения стоимости товара)] | Поверка по 250 | Нет | 54408-13 | Штрих-СЛИМ | 499.59
ПП001671 | Поверка. Весы электронные Штрих-СЛИМ [с НПВ до 30 кг Средний КТ (без определения стоимости товара)] | Поверка по 250 | Нет | 32888-06 | Штрих-СЛИМ | 499.59
ПП001671 | Поверка. Весы электронные Штрих-СЛИМ [с НПВ до 30 кг Средний КТ (без определения стоимости товара)] | Поверка по 250 | Нет | 32888-09 | Штрих-СЛИМ | 499.59
ПП001672 | Поверка. Весы электронные ВЭТ [с НПВ до 30 кг Средний КТ (без определения стоимости товара)] | Поверка по 250 | Нет | 54614-13 | ВЭТ | 499.59
ПП001673 | Поверка. Весы электронные Defender [с НПВ до 30 кг Средний КТ (без определения стоимости товара)] | Поверка по 250 | Нет | 54872-13 | Defender | 499.59
ПП001673 | Поверка. Весы электронные Defender [с НПВ до 30 кг Средний КТ (без определения стоимости товара)] | Поверка по 250 | Нет | 37330-08 | Defender | 499.59
ПП001674 | Поверка. Весы электронные настольные МК [с НПВ до 30 кг Средний КТ (без определения стоимости товара)] | Поверка по 250 | Нет | 55369-13 | МК | 499.59
ПП001674 | Поверка. Весы электронные настольные МК [с НПВ до 30 кг Средний КТ (без определения стоимости товара)] | Поверка по 250 | Нет | 26646-04 | МК | 499.59
ПП001674 | Поверка. Весы электронные настольные МК [с НПВ до 30 кг Средний КТ (без определения стоимости товара)] | Поверка по 250 | Нет | 26646-08 | МК | 499.59
ПП001675 | Поверка. Весы электронные FW500, ED, ED-H, EC [с НПВ до 30 кг Средний КТ (без определения стоимости товара)] | Поверка по 250 | Нет | 55922-13 | FW500, ED, ED-H, EC | 499.59
ПП001676 | Поверка. Весы настольные ЭКО-Н [с НПВ до 30 кг Средний КТ (без определения стоимости товара)] | Поверка по 250 | Нет | 25106-03 | ЭКО-Н | 499.59
ПП001677 | Поверка. Весы тензометрические ВТ [с НПВ до 30 кг Средний КТ (без определения стоимости товара)] | Поверка по 250 | Нет | 25221-03 | ВТ | 499.59
ПП001677 | Поверка. Весы тензометрические ВТ [с НПВ до 30 кг Средний КТ (без определения стоимости товара)] | Поверка по 250 | Нет | 25221-08 | ВТ | 499.59
ПП001678 | Поверка. Весы электронные EL и ELB [с НПВ до 30 кг Средний КТ (без определения стоимости товара)] | Поверка по 250 | Нет | 25373-08 | EL и ELB | 499.59
ПП001679 | Поверка. Весы торговые электронные XGX [с НПВ до 30 кг Средний КТ (без определения стоимости товара)] | Поверка по 250 | Нет | 25667-03 | XGX | 499.59
ПП001680 | Поверка. Весы BOLET [с НПВ до 30 кг Средний КТ (без определения стоимости товара)] | Поверка по 250 | Нет | 26248-03 | BOLET | 499.59
ПП001681 | Поверка. Весы электронные Штрих ВМ100 [с НПВ до 30 кг Средний КТ (без определения стоимости товара)] | Поверка по 250 | Нет | 26361-04 | Штрих ВМ100 | 499.59
ПП001682 | Поверка. Весы электронные Штрих ВМ 100 [с НПВ до 30 кг Средний КТ (без определения стоимости товара)] | Поверка по 250 | Нет | 26361-12 | Штрих ВМ 100 | 499.59
ПП001683 | Поверка. Весы электронные HL-WP [с НПВ до 30 кг Средний КТ (без определения стоимости товара)] | Поверка по 250 | Нет | 26552-04 | HL-WP | 499.59
ПП001684 | Поверка. Устройства весоизмерительные DS [с НПВ до 30 кг Средний КТ (без определения стоимости товара)] | Поверка по 250 | Нет | 26759-08 | DS | 499.59
ПП001685 | Поверка. Весы электронные стационарные Jadever [с НПВ до 30 кг Средний КТ (без определения стоимости товара)] | Поверка по 250 | Нет | 26798-04 | Jadever | 499.59
ПП001686 | Поверка. Весы электронные настольные многодиапазонные ВНМ [с НПВ до 30 кг Средний КТ (без определения стоимости товара)] | Поверка по 250 | Нет | 26815-04 | ВНМ | 499.59
ПП001687 | Поверка. Весы торговые электронные Восход-6 [с НПВ до 30 кг Средний КТ (без определения стоимости товара)] | Поверка по 250 | Нет | 26978-04 | Восход-6 | 499.59
ПП001688 | Поверка. Весы электронные специального назначения ВСН [с НПВ до 30 кг Средний КТ (без определения стоимости товара)] | Поверка по 250 | Нет | 27303-04 | ВСН | 499.59
ПП001688 | Поверка. Весы электронные специального назначения ВСН [с НПВ до 30 кг Средний КТ (без определения стоимости товара)] | Поверка по 250 | Нет | 27303-09 | ВСН | 499.59
ПП001689 | Поверка. Весы электронные СПВ [с НПВ до 30 кг Средний КТ (без определения стоимости товара)] | Поверка по 250 | Нет | 27351-04 | СПВ | 499.59
ПП001690 | Поверка. Весы электронные DS [с НПВ до 30 кг Средний КТ (без определения стоимости товара)] | Поверка по 250 | Нет | 16706-05 | DS | 499.59
ПП001691 | Поверка. Весы настольные электронные торговые ВТ [с НПВ до 30 кг Средний КТ (без определения стоимости товара)] | Поверка по 250 | Нет | 16909-97 | ВТ | 499.59
ПП001692 | Поверка. Весы электронные НВ [с НПВ до 30 кг Средний КТ (без определения стоимости товара)] | Поверка по 250 | Нет | 16919-03 | НВ | 499.59
ПП001692 | Поверка. Весы электронные НВ [с НПВ до 30 кг Средний КТ (без определения стоимости товара)] | Поверка по 250 | Нет | 16919-97 | НВ | 499.59
ПП001693 | Поверка. Весы электронные СП [с НПВ до 30 кг Средний КТ (без определения стоимости товара)] | Поверка по 250 | Нет | 17367-03 | СП | 499.59
ПП001693 | Поверка. Весы электронные СП [с НПВ до 30 кг Средний КТ (без определения стоимости товара)] | Поверка по 250 | Нет | 17367-98 | СП | 499.59
ПП001694 | Поверка. Весы настольные электронные Штрих М6Ф [с НПВ до 30 кг Средний КТ (без определения стоимости товара)] | Поверка по 250 | Нет | 36898-08 | Штрих М6Ф | 499.59
ПП001695 | Поверка. Весы электронные Valor [с НПВ до 30 кг Средний КТ (без определения стоимости товара)] | Поверка по 250 | Нет | 37329-08 | Valor | 499.59
ПП001696 | Поверка. Весы электронные торговые PRO MENZA DS [с НПВ до 30 кг Средний КТ (без определения стоимости товара)] | Поверка по 250 | Нет | 37332-08 | PRO MENZA DS | 499.59
ПП001697 | Поверка. Весы торговые электронные DS-673 [с НПВ до 30 кг Средний КТ (без определения стоимости товара)] | Поверка по 250 | Нет | 37523-08 | DS-673 | 499.59
ПП001698 | Поверка. Весы платформенные электронные МВСК [с НПВ до 30 кг Средний КТ (без определения стоимости товара)] | Поверка по 250 | Нет | 38523-08 | МВСК | 499.59
ПП001699 | Поверка. Весы электронные Traveler [с НПВ до 30 кг Средний КТ (без определения стоимости товара)] | Поверка по 250 | Нет | 38797-08 | Traveler | 499.59
ПП001700 | Поверка. Весы торговые электронные CE/CE-H, CE II, SC/SC-H, EC, EC II, BC, BC II, BS, CS, KH [с НПВ до 30 кг Средний КТ (без определения стоимости товара)] | Поверка по 250 | Нет | 38807-08 | CE/CE-H, CE II, SC/SC-H, EC, EC II, BC, BC II, BS, CS, KH | 499.59
ПП001701 | Поверка. Весы электронные MEATECH [с НПВ до 30 кг Средний КТ (без определения стоимости товара)] | Поверка по 250 | Нет | 40153-08 | MEATECH | 499.59
ПП001702 | Поверка. Весы электронные HT [с НПВ до 30 кг Средний КТ (без определения стоимости товара)] | Поверка по 250 | Нет | 43156-09 | HT | 499.59
ПП001703 | Поверка. Весы электронные EJ [с НПВ до 30 кг Средний КТ (без определения стоимости товара)] | Поверка по 250 | Нет | 43444-09 | EJ | 499.59
ПП001704 | Поверка. Весы электронные 1025/1020 [с НПВ до 30 кг Средний КТ (без определения стоимости товара)] | Поверка по 250 | Нет | 28203-04 | 1025/1020 | 499.59
ПП001705 | Поверка. Весы торговые UC [с НПВ до 30 кг Средний КТ (без определения стоимости товара)] | Поверка по 250 | Нет | 28619-05 | UC | 499.59
ПП001706 | Поверка. Весы почтовые электронные ВП [с НПВ до 30 кг Средний КТ (без определения стоимости товара)] | Поверка по 250 | Нет | 28831-06 | ВП | 499.59
ПП001707 | Поверка. Весы тензометрические ВТБ [с НПВ до 30 кг Средний КТ (без определения стоимости товара)] | Поверка по 250 | Нет | 28889-05 | ВТБ | 499.59
ПП001708 | Поверка. Весы торговые электронные DS-700 [с НПВ до 30 кг Средний КТ (без определения стоимости товара)] | Поверка по 250 | Нет | 29054-05 | DS-700 | 499.59
ПП001708 | Поверка. Весы торговые электронные DS-700 [с НПВ до 30 кг Средний КТ (без определения стоимости товара)] | Поверка по 250 | Нет | 29054-08 | DS-700 | 499.59
ПП001709 | Поверка. Весы электронные PW-200 [с НПВ до 30 кг Средний КТ (без определения стоимости товара)] | Поверка по 250 | Нет | 29055-05 | PW-200 | 499.59
ПП001709 | Поверка. Весы электронные PW-200 [с НПВ до 30 кг Средний КТ (без определения стоимости товара)] | Поверка по 250 | Нет | 44917-10 | PW-200 | 499.59
ПП001709 | Поверка. Весы электронные PW-200 [с НПВ до 30 кг Средний КТ (без определения стоимости товара)] | Поверка по 250 | Нет | 44917-10 | PW-200 | 499.59
ПП001710 | Поверка. Весы электронные торговые BW [с НПВ до 30 кг Средний КТ (без определения стоимости товара)] | Поверка по 250 | Нет | 29233-05 | BW | 499.59
ПП001711 | Поверка. Весы настольные электронные Штрих М5Ф [с НПВ до 30 кг Средний КТ (без определения стоимости товара)] | Поверка по 250 | Нет | 30227-05 | Штрих М5Ф | 499.59
ПП001712 | Поверка. Весы электронные тензометрические для статического взвешивания Т [с НПВ до 30 кг Средний КТ (без определения стоимости товара)] | Поверка по 250 | Нет | 30868-05 | Т | 499.59
ПП001713 | Поверка. Весы электронные KPZ 2E/06-1/30 [с НПВ до 30 кг Средний КТ (без определения стоимости товара)] | Поверка по 250 | Нет | 31228-06 | KPZ 2E/06-1/30 | 499.59
ПП001714 | Поверка. Весы настольные электронные ВР-05МС [с НПВ до 30 кг Средний КТ (без определения стоимости товара)] | Поверка по 250 | Нет | 33052-06 | ВР-05МС | 499.59
ПП001714 | Поверка. Весы настольные электронные ВР-05МС [с НПВ до 30 кг Средний КТ (без определения стоимости товара)] | Поверка по 250 | Нет | 33052-07 | ВР-05МС | 499.59
ПП001715 | Поверка. Весы электронные ВП [с НПВ до 30 кг Средний КТ (без определения стоимости товара)] | Поверка по 250 | Нет | 33835-07 | ВП | 499.59
ПП001716 | Поверка. Весы электронные NP [с НПВ до 30 кг Средний КТ (без определения стоимости товара)] | Поверка по 250 | Нет | 34154-09 | NP | 499.59
ПП001717 | Поверка. Весы электронные ВЭ-15 [с НПВ до 30 кг Средний КТ (без определения стоимости товара)] | Поверка по 250 | Нет | 13521-93 | ВЭ-15 | 499.59
ПП001718 | Поверка. Весы настольные электронные ВР 4900 [с НПВ до 30 кг Средний КТ (без определения стоимости товара)] | Поверка по 250 | Нет | 13590-93 | ВР 4900 | 499.59
ПП001719 | Поверка. Конструктивный ряд весов электронных настольных универсальных ВНУ-2/15 [с НПВ до 30 кг Средний КТ (без определения стоимости товара)] | Поверка по 250 | Нет | 13607-98 | ВНУ-2/15 | 499.59
ПП001720 | Поверка. Весы электронные платформенные SK мод. 1000, 2000, 5000, 10K, 20K [с НПВ до 30 кг Средний КТ (без определения стоимости товара)] | Поверка по 250 | Нет | 16209-97 | SK мод. 1000, 2000, 5000, 10K, 20K | 499.59
ПП001721 | Поверка. Весы торговые MIRA [с НПВ до 30 кг Средний КТ (без определения стоимости товара)] | Поверка по 250 | Нет | 16139-02 | MIRA | 499.59
ПП001722 | Поверка. Весы электронные TMB, PTF [с НПВ до 30 кг Средний КТ (без определения стоимости товара)] | Поверка по 250 | Нет | 16074-97 | TMB, PTF | 499.59
ПП001723 | Поверка. Весы платформенные электронные Ладога [с НПВ до 30 кг Средний КТ (без определения стоимости товара)] | Поверка по 250 | Нет | 15799-97 | Ладога | 499.59
ПП001724 | Поверка. Весы электронные настольные Меркурий-300 [с НПВ до 30 кг Средний КТ (без определения стоимости товара)] | Поверка по 250 | Нет | 18894-99 | Меркурий-300 | 499.59
ПП001725 | Поверка. Весы электронные Viper [с НПВ до 30 кг Средний КТ (без определения стоимости товара)] | Поверка по 250 | Нет | 19914-00 | Viper | 499.59
ПП001726 | Поверка. Весы настольные электронные Штрих М [с НПВ до 30 кг Средний КТ (без определения стоимости товара)] | Поверка по 250 | Нет | 19974-00 | Штрих М | 499.59
ПП001726 | Поверка. Весы настольные электронные Штрих М [с НПВ до 30 кг Средний КТ (без определения стоимости товара)] | Поверка по 250 | Нет | 46135-10 | Штрих М | 499.59
ПП001727 | Поверка. Весы настольные ВР-04МС [с НПВ до 30 кг Средний КТ (без определения стоимости товара)] | Поверка по 250 | Нет | 20299-00 | ВР-04МС | 499.59
ПП001728 | Поверка. Весы электронные ТВН-1К [с НПВ до 30 кг Средний КТ (без определения стоимости товара)] | Поверка по 250 | Нет | 20335-00 | ТВН-1К | 499.59
ПП001729 | Поверка. Весы электронные товарные М8000 [с НПВ до 30 кг Средний КТ (без определения стоимости товара)] | Поверка по 250 | Нет | 20882-01 | М8000 | 499.59
ПП001730 | Поверка. Весы настольные электронные DS-682 [с НПВ до 30 кг Средний КТ (без определения стоимости товара)] | Поверка по 250 | Нет | 21016-01 | DS-682 | 499.59
ПП001731 | Поверка. Весы торговые настольные электронные DS-682 [с НПВ до 30 кг Средний КТ (без определения стоимости товара)] | Поверка по 250 | Нет | 21038-01 | DS-682 | 499.59
ПП001732 | Поверка. Весы электронные EK-H [с НПВ до 30 кг Средний КТ (без определения стоимости товара)] | Поверка по 250 | Нет | 21201-06 | EK-H | 499.59
ПП001733 | Поверка. Весы настольные MC [с НПВ до 30 кг Средний КТ (без определения стоимости товара)] | Поверка по 250 | Нет | 21947-01 | MC | 499.59
ПП001734 | Поверка. Весы электронные EP 2000 [с НПВ до 30 кг Средний КТ (без определения стоимости товара)] | Поверка по 250 | Нет | 22177-01 | EP 2000 | 499.59
ПП001735 | Поверка. Весы тензометрические настольные торговые электронные ВНТ-15 [с НПВ до 30 кг Средний КТ (без определения стоимости товара)] | Поверка по 250 | Нет | 22361-02 | ВНТ-15 | 499.59
ПП001736 | Поверка. Весы настольные электронные MB-250 [с НПВ до 30 кг Средний КТ (без определения стоимости товара)] | Поверка по 250 | Нет | 22392-02 | MB-250 | 499.59
ПП001737 | Поверка. Весы настольные ТВС [с НПВ до 30 кг Средний КТ (без определения стоимости товара)] | Поверка по 250 | Нет | 24258-03 | ТВС | 499.59
ПП001738 | Поверка. Весы торговые электронные ACS [с НПВ до 30 кг Средний КТ (без определения стоимости товара)] | Поверка по 250 | Нет | 24271-03 | ACS | 499.59
ПП001739 | Поверка. Весы торговые электронные Орион 15М [с НПВ до 30 кг Средний КТ (без определения стоимости товара)] | Поверка по 250 | Нет | 24345-03 | Орион 15М | 499.59
ПП001740 | Поверка. Весы торговые EM-S, AD-H [с НПВ до 30 кг Средний КТ (без определения стоимости товара)] | Поверка по 250 | Нет | 24519-03 | EM-S, AD-H | 499.59
ПП001741 | Поверка. Весы торговые EM-R [с НПВ до 30 кг Средний КТ (без определения стоимости товара)] | Поверка по 250 | Нет | 24520-03 | EM-R | 499.59
ПП001742 | Поверка. Весы электронные РМ [с НПВ до 30 кг Средний КТ (без определения стоимости товара)] | Поверка по 250 | Нет | 16920-01 | РМ | 499.59
ПП001742 | Поверка. Весы электронные РМ [с НПВ до 30 кг Средний КТ (без определения стоимости товара)] | Поверка по 250 | Нет | 16920-97 | РМ | 499.59
ПП001743 | Поверка. Весы электронные торговые EW, BW, SW [с НПВ до 30 кг Средний КТ (без определения стоимости товара)] | Поверка по 250 | Нет | 14595-95 | EW, BW, SW | 499.59
ПП001744 | Поверка. Весы для статического взвешивания P [с НПВ до 30 кг Средний КТ (без определения стоимости товара)] | Поверка по 250 | Нет | 44040-10 | P | 499.59
ПП001745 | Поверка. Весы настольные электронные DS [с НПВ до 30 кг Средний КТ (без определения стоимости товара)] | Поверка по 250 | Нет | 44334-10 | DS | 499.59
ПП001746 | Поверка. Весы электронные PC [с НПВ до 30 кг Средний КТ (без определения стоимости товара)] | Поверка по 250 | Нет | 44931-10 | PC | 499.59
ПП001747 | Поверка. Весы электронные CheckWay Scale [с НПВ до 30 кг Средний КТ (без определения стоимости товара)] | Поверка по 250 | Нет | 46697-11 | CheckWay Scale | 499.59
ПП001748 | Поверка. Весы электронные DS-682 [с НПВ до 30 кг Средний КТ (без определения стоимости товара)] | Поверка по 250 | Нет | 34004-07 | DS-682 | 499.59
ПП001749 | Поверка. Весы электронные платформенные FS-i [с НПВ до 30 кг Средний КТ (без определения стоимости товара)] | Поверка по 250 | Нет | 34155-07 | FS-i | 499.59
ПП001750 | Поверка. Весы электронные лабораторные DL [с НПВ до 30 кг Средний КТ (без определения стоимости товара)] | Поверка по 250 | Нет | 34157-08 | DL | 499.59
ПП001751 | Поверка. Весы электронные с программируемыми пределами взвешивания и дискретностью отсчета ПВм [с НПВ до 30 кг Средний КТ (без определения стоимости товара)] | Поверка по 250 | Нет | 35315-07 | ПВм | 499.59
ПП001752 | Поверка. Весы электронные тензометрические для статического взвешивания МТ [с НПВ до 30 кг Средний КТ (без определения стоимости товара)] | Поверка по 250 | Нет | 35821-07 | МТ | 499.59
ПП001753 | Поверка. Весы электронные HL [с НПВ до 30 кг Средний КТ (без определения стоимости товара)] | Поверка по 250 | Нет | 36123-07 | HL | 499.59
ПП001753 | Поверка. Весы электронные HL [с НПВ до 30 кг Средний КТ (без определения стоимости товара)] | Поверка по 250 | Нет | 36123-08 | HL | 499.59
ПП001754 | Поверка. Весы настольные электронные многодиапазонные ВР-05МС [с НПВ до 30 кг Средний КТ (без определения стоимости товара)] | Поверка по 250 | Нет | 36279-07 | ВР-05МС | 499.59
ПП001755 | Поверка. Весы торговые низкопрофильные ТВН [с НПВ до 30 кг Средний КТ (без определения стоимости товара)] | Поверка по 250 | Нет | 18884-99 | ТВН | 499.59
ПП001756 | Поверка. Весы электронные товарные ВЭТ [с НПВ до 30 кг Средний КТ (без определения стоимости товара)] | Поверка по 250 | Нет | 13658-98 | ВЭТ | 499.59
ПП001756 | Поверка. Весы электронные товарные ВЭТ [с НПВ до 30 кг Средний КТ (без определения стоимости товара)] | Поверка по 250 | Нет | 13658-01 | ВЭТ | 499.59
ПП001757 | Поверка. Весы электронные BS [с НПВ до 30 кг Средний КТ (без определения стоимости товара)] | Поверка по 250 | Нет | 16571-97 | BS | 499.59
ПП001758 | Поверка. Весы настольные электронные ОХТА [с НПВ до 30 кг Средний КТ (без определения стоимости товара)] | Поверка по 250 | Нет | 16491-97 | ОХТА | 499.59
ПП001759 | Поверка. Весы настольные ОХТА [с НПВ до 30 кг Средний КТ (без определения стоимости товара)] | Поверка по 250 | Нет | 16491-02 | ОХТА | 499.59
ПП001760 | Поверка. Весы электронные IS [с НПВ до 30 кг Средний КТ (без определения стоимости товара)] | Поверка по 250 | Нет | 16487-97 | IS | 499.59
ПП001761 | Поверка. Весы электронные US-6, US-15 [с НПВ до 30 кг Средний КТ (без определения стоимости товара)] | Поверка по 250 | Нет | 16380-97 | US-6, US-15 | 499.59
ПП001762 | Поверка. Весы электронные ON-15, ON-30 [с НПВ до 30 кг Средний КТ (без определения стоимости товара)] | Поверка по 250 | Нет | 16377-97 | ON-15, ON-30 | 499.59
ПП001763 | Поверка. Весы лабораторные специального (1) класса точности MC 5 [с НПВ до 1000 г Специальный КТ] | Поверка по 250 | Нет | 23128-02 | MC 5 | 2162.87
ПП001763 | Поверка. Весы лабораторные специального (1) класса точности MC 5 [с НПВ до 1000 г Специальный КТ] | Поверка по 250 | Нет | 23128-02 | MC 5 | 2162.87
ПП001764 | Поверка. Весы прецизионные электронные HR [с НПВ до 1000 г Специальный КТ] | Поверка по 250 | Нет | 16577-02 | HR | 2162.87
ПП001765 | Поверка. Весы электронные лабораторные LE26P [с НПВ до 1000 г Специальный КТ] | Поверка по 250 | Нет | 31229-06 | LE26P | 2162.87
ПП001766 | Поверка. Весы электронные аналитические AN [с НПВ до 1000 г Специальный КТ] | Поверка по 250 | Нет | 31029-06 | AN | 2162.87
ПП001767 | Поверка. Весы электронные B [с НПВ до 1000 г Специальный КТ] | Поверка по 250 | Нет | 31027-06 | B | 2162.87
ПП001768 | Поверка. Весы лабораторные XP Analytical [с НПВ до 1000 г Специальный КТ] | Поверка по 250 | Нет | 30047-06 | XP Analytical | 2162.87
ПП001768 | Поверка. Весы лабораторные XP Analytical [с НПВ до 1000 г Специальный КТ] | Поверка по 250 | Нет | 44573-10 | XP Analytical | 2162.87
ПП001768 | Поверка. Весы лабораторные XP Analytical [с НПВ до 1000 г Специальный КТ] | Поверка по 250 | Нет | 30047-05 | XP Analytical | 2162.87
ПП001769 | Поверка. Весы лабораторные электронные Pioneer [с НПВ до 1000 г Специальный КТ] | Поверка по 250 | Нет | 38796-08 | Pioneer | 2162.87
ПП001770 | Поверка. Весы электронные лабораторные GK, GW, GP, GD, GC [с НПВ до 1000 г Специальный КТ] | Поверка по 250 | Нет | 39109-08 | GK, GW, GP, GD, GC | 2162.87
ПП001771 | Поверка. Весы электронные лабораторные GC 803S-0CE [с НПВ до 1000 г Специальный КТ] | Поверка по 250 | Нет | 39654-08 | GC 803S-0CE | 2162.87
ПП001772 | Поверка. Весы лабораторные электронные X [с НПВ до 1000 г Специальный КТ] | Поверка по 250 | Нет | 39659-08 | X | 2162.87
ПП001773 | Поверка. Весы электронные лабораторные CJ [с НПВ до 1000 г Специальный КТ] | Поверка по 250 | Нет | 40427-09 | CJ | 2162.87
ПП001774 | Поверка. Весы лабораторные электронные СЕ [с НПВ до 1000 г Специальный КТ] | Поверка по 250 | Нет | 33939-07 | СЕ | 2162.87
ПП001774 | Поверка. Весы лабораторные электронные СЕ [с НПВ до 1000 г Специальный КТ] | Поверка по 250 | Нет | 50838-12 | СЕ | 2162.87
ПП001775 | Поверка. Весы лабораторные электронные SJ [с НПВ до 1000 г Специальный КТ] | Поверка по 250 | Нет | 34185-07 | SJ | 2162.87
ПП001776 | Поверка. Весы электронные 320XT [с НПВ до 1000 г Специальный КТ] | Поверка по 250 | Нет | 34789-07 | 320XT | 2162.87
ПП001777 | Поверка. Весы электронные 320XR [с НПВ до 1000 г Специальный КТ] | Поверка по 250 | Нет | 34791-07 | 320XR | 2162.87
ПП001778 | Поверка. Весы лабораторные электронные MX/UMX [с НПВ до 1000 г Специальный КТ] | Поверка по 250 | Нет | 20783-04 | MX/UMX | 2162.87
ПП001779 | Поверка. Весы электронные GF [с НПВ до 1000 г Специальный КТ] | Поверка по 250 | Нет | 21346-06 | GF | 2162.87
ПП001780 | Поверка. Весы лабораторные ВЛТЭ [с НПВ до 1000 г Специальный КТ] | Поверка по 250 | Нет | 21370-12 | ВЛТЭ | 2162.87
ПП001780 | Поверка. Весы лабораторные ВЛТЭ [с НПВ до 1000 г Специальный КТ] | Поверка по 250 | Нет | 67763-17 | ВЛТЭ | 2162.87
ПП001781 | Поверка. Весы лабораторные электронные ME [с НПВ до 1000 г Специальный КТ] | Поверка по 250 | Нет | 21464-03 | ME | 2162.87
ПП001781 | Поверка. Весы лабораторные электронные ME [с НПВ до 1000 г Специальный КТ] | Поверка по 250 | Нет | 21464-07 | ME | 2162.87
ПП001782 | Поверка. Весы лабораторные AF [с НПВ до 1000 г Специальный КТ] | Поверка по 250 | Нет | 21524-06 | AF | 2162.87
ПП001783 | Поверка. Весы электронные GP, GC [с НПВ до 1000 г Специальный КТ] | Поверка по 250 | Нет | 22356-03 | GP, GC | 2162.87
ПП001784 | Поверка. Весы лабораторные электронные LP [с НПВ до 1000 г Специальный КТ] | Поверка по 250 | Нет | 22403-03 | LP | 2162.87
ПП001785 | Поверка. Весы электронные лабораторные AW, AX, AY [с НПВ до 1000 г Специальный КТ] | Поверка по 250 | Нет | 22612-03 | AW, AX, AY | 2162.87
ПП001785 | Поверка. Весы электронные лабораторные AW, AX, AY [с НПВ до 1000 г Специальный КТ] | Поверка по 250 | Нет | 22612-08 | AW, AX, AY | 2162.87
ПП001786 | Поверка. Весы электронные лабораторные BL [с НПВ до 1000 г Специальный КТ] | Поверка по 250 | Нет | 22613-08 | BL | 2162.87
ПП001787 | Поверка. Весы электронные лабораторные BW, BX, UW, UX [с НПВ до 1000 г Специальный КТ] | Поверка по 250 | Нет | 22614-08 | BW, BX, UW, UX | 2162.87
ПП001788 | Поверка. Микровесы электронные M2P [с НПВ до 1000 г Специальный КТ] | Поверка по 250 | Нет | 23842-02 | M2P | 2162.87
ПП001789 | Поверка. Весы лабораторные специального (I) класса точности SC 2 [с НПВ до 1000 г Специальный КТ] | Поверка по 250 | Нет | 24160-02 | SC 2 | 2162.87
ПП001790 | Поверка. Весы лабораторные АВ [с НПВ до 1000 г Специальный КТ] | Поверка по 250 | Нет | 24341-03 | АВ | 2162.87
ПП001790 | Поверка. Весы лабораторные АВ [с НПВ до 1000 г Специальный КТ] | Поверка по 250 | Нет | 54970-13 | АВ | 2162.87
ПП001791 | Поверка. Весы электронные AR [с НПВ до 1000 г Специальный КТ] | Поверка по 250 | Нет | 24526-03 | AR | 2162.87
ПП001792 | Поверка. Весы электронные AB [с НПВ до 1000 г Специальный КТ] | Поверка по 250 | Нет | 24527-03 | AB | 2162.87
ПП001792 | Поверка. Весы электронные AB [с НПВ до 1000 г Специальный КТ] | Поверка по 250 | Нет | 24527-08 | AB | 2162.87
ПП001793 | Поверка. Весы лабораторные ЕК [с НПВ до 1000 г Специальный КТ] | Поверка по 250 | Нет | 24670-03 | ЕК | 2162.87
ПП001794 | Поверка. Весы лабораторные электронные специального (I) класса точности FC06BBE-SX [с НПВ до 1000 г Специальный КТ] | Поверка по 250 | Нет | 24822-03 | FC06BBE-SX | 2162.87
ПП001795 | Поверка. Весы лабораторные электронные BL [с НПВ до 1000 г Специальный КТ] | Поверка по 250 | Нет | 24981-03 | BL | 2162.87
ПП001796 | Поверка. Весы лабораторные электронные MC 5 [с НПВ до 1000 г Специальный КТ] | Поверка по 250 | Нет | 25310-03 | MC 5 | 2162.87
ПП001797 | Поверка. Весы электронные ВСЛ [с НПВ до 1000 г Специальный КТ] | Поверка по 250 | Нет | 25390-03 | ВСЛ | 2162.87
ПП001797 | Поверка. Весы электронные ВСЛ [с НПВ до 1000 г Специальный КТ] | Поверка по 250 | Нет | 25390-08 | ВСЛ | 2162.87
ПП001798 | Поверка. Весы электронные ВСТ [с НПВ до 1000 г Специальный КТ] | Поверка по 250 | Нет | 25393-03 | ВСТ | 2162.87
ПП001799 | Поверка. Весы лабораторные электронные Crystal [с НПВ до 1000 г Специальный КТ] | Поверка по 250 | Нет | 25428-03 | Crystal | 2162.87
ПП001800 | Поверка. Весы лабораторные электронные CP [с НПВ до 1000 г Специальный КТ] | Поверка по 250 | Нет | 25469-03 | CP | 2162.87
ПП001801 | Поверка. Весы лабораторные электронные ВЛЭ [с НПВ до 1000 г Специальный КТ] | Поверка по 250 | Нет | 25675-03 | ВЛЭ | 2162.87
ПП001802 | Поверка. Весы лабораторные электронные AJ-E/AJH-E [с НПВ до 1000 г Специальный КТ] | Поверка по 250 | Нет | 25752-03 | AJ-E/AJH-E | 2162.87
ПП001803 | Поверка. Весы лабораторные электронные AJ-CE/AJH-CE [с НПВ до 1000 г Специальный КТ] | Поверка по 250 | Нет | 25752-04 | AJ-CE/AJH-CE | 2162.87
ПП001803 | Поверка. Весы лабораторные электронные AJ-CE/AJH-CE [с НПВ до 1000 г Специальный КТ] | Поверка по 250 | Нет | 25752-07 | AJ-CE/AJH-CE | 2162.87
ПП001804 | Поверка. Весы лабораторные электронные Adventurer Pro [с НПВ до 1000 г Специальный КТ] | Поверка по 250 | Нет | 25843-03 | Adventurer Pro | 2162.87
ПП001804 | Поверка. Весы лабораторные электронные Adventurer Pro [с НПВ до 1000 г Специальный КТ] | Поверка по 250 | Нет | 25843-06 | Adventurer Pro | 2162.87
ПП001804 | Поверка. Весы лабораторные электронные Adventurer Pro [с НПВ до 1000 г Специальный КТ] | Поверка по 250 | Нет | 25843-08 | Adventurer Pro | 2162.87
ПП001805 | Поверка. Весы лабораторные электронные специального (I) класса точности MC21S [с НПВ до 1000 г Специальный КТ] | Поверка по 250 | Нет | 25921-03 | MC21S | 2162.87
ПП001806 | Поверка. Весы лабораторные XS [с НПВ до 1000 г Специальный КТ] | Поверка по 250 | Нет | 26022-03 | XS | 2162.87
ПП001806 | Поверка. Весы лабораторные XS [с НПВ до 1000 г Специальный КТ] | Поверка по 250 | Нет | 26022-06 | XS | 2162.87
ПП001807 | Поверка. Весы электронные лабораторные AUW/AUW-D/AUX/AUY [с НПВ до 1000 г Специальный КТ] | Поверка по 250 | Нет | 26276-04 | AUW/AUW-D/AUX/AUY | 2162.87
ПП001807 | Поверка. Весы электронные лабораторные AUW/AUW-D/AUX/AUY [с НПВ до 1000 г Специальный КТ] | Поверка по 250 | Нет | 26276-08 | AUW/AUW-D/AUX/AUY | 2162.87
ПП001808 | Поверка. Весы лабораторные электронные МВ 210-А [с НПВ до 1000 г Специальный КТ] | Поверка по 250 | Нет | 26554-04 | МВ 210-А | 2162.87
ПП001809 | Поверка. Весы лабораторные электронные LE 244 S [с НПВ до 1000 г Специальный КТ] | Поверка по 250 | Нет | 27109-04 | LE 244 S | 2162.87
ПП001810 | Поверка. Весы лабораторные электронные CT-600CE [с НПВ до 1000 г Специальный КТ] | Поверка по 250 | Нет | 27125-04 | CT-600CE | 2162.87
ПП001811 | Поверка. Весы лабораторные электронные ЛВ [с НПВ до 1000 г Специальный КТ] | Поверка по 250 | Нет | 27251-04 | ЛВ | 2162.87
ПП001812 | Поверка. Весы электронные BP 211D [с НПВ до 1000 г Специальный КТ] | Поверка по 250 | Нет | 27343-04 | BP 211D | 2162.87
ПП001813 | Поверка. Весы электронные лабораторные ALC 210.4 и ALC-6100.1 [с НПВ до 1000 г Специальный КТ] | Поверка по 250 | Нет | 27344-04 | ALC 210.4 и ALC-6100.1 | 2162.87
ПП001814 | Поверка. Весы электронные лабораторные MC21S [с НПВ до 1000 г Специальный КТ] | Поверка по 250 | Нет | 27378-04 | MC21S | 2162.87
ПП001815 | Поверка. Весы лабораторные E [с НПВ до 1000 г Специальный КТ] | Поверка по 250 | Нет | 27572-09 | E | 2162.87
ПП001816 | Поверка. Весы лабораторные SCL [с НПВ до 1000 г Специальный КТ] | Поверка по 250 | Нет | 27767-04 | SCL | 2162.87
ПП001817 | Поверка. Весы лабораторные электронные WAS [с НПВ до 1000 г Специальный КТ] | Поверка по 250 | Нет | 27951-04 | WAS | 2162.87
ПП001818 | Поверка. Весы лабораторные электронные E [с НПВ до 1000 г Специальный КТ] | Поверка по 250 | Нет | 27952-04 | E | 2162.87
ПП001819 | Поверка. Весы лабораторные электронные CP2P [с НПВ до 1000 г Специальный КТ] | Поверка по 250 | Нет | 27954-04 | CP2P | 2162.87
ПП001819 | Поверка. Весы лабораторные электронные CP2P [с НПВ до 1000 г Специальный КТ] | Поверка по 250 | Нет | 28406-04 | CP2P | 2162.87
ПП001820 | Поверка. Весы лабораторные электронные CP 2P [с НПВ до 1000 г Специальный КТ] | Поверка по 250 | Нет | 28066-04 | CP 2P | 2162.87
ПП001821 | Поверка. Весы электронные лабораторные ALC 210.4 [с НПВ до 1000 г Специальный КТ] | Поверка по 250 | Нет | 28098-04 | ALC 210.4 | 2162.87
ПП001822 | Поверка. Весы электронные лабораторные GR [с НПВ до 1000 г Специальный КТ] | Поверка по 250 | Нет | 28101-04 | GR | 2162.87
ПП001823 | Поверка. Весы лабораторные CUW/CUX [с НПВ до 1000 г Специальный КТ] | Поверка по 250 | Нет | 28105-04 | CUW/CUX | 2162.87
ПП001824 | Поверка. Весы лабораторные CUW; CUX [с НПВ до 1000 г Специальный КТ] | Поверка по 250 | Нет | 28105-09 | CUW; CUX | 2162.87
ПП001825 | Поверка. Весы лабораторные электронные TE [с НПВ до 1000 г Специальный КТ] | Поверка по 250 | Нет | 28157-04 | TE | 2162.87
ПП001826 | Поверка. Весы лабораторные электронные LE [с НПВ до 1000 г Специальный КТ] | Поверка по 250 | Нет | 28158-04 | LE | 2162.87
ПП001826 | Поверка. Весы лабораторные электронные LE [с НПВ до 1000 г Специальный КТ] | Поверка по 250 | Нет | 28158-07 | LE | 2162.87
ПП001827 | Поверка. Весы лабораторные электронные WPS [с НПВ до 1000 г Специальный КТ] | Поверка по 250 | Нет | 28616-05 | WPS | 2162.87
ПП001828 | Поверка. Весы лабораторные XS Precision [с НПВ до 1000 г Специальный КТ] | Поверка по 250 | Нет | 29155-05 | XS Precision | 2162.87
ПП001828 | Поверка. Весы лабораторные XS Precision [с НПВ до 1000 г Специальный КТ] | Поверка по 250 | Нет | 29155-06 | XS Precision | 2162.87
ПП001829 | Поверка. Весы электронные лабораторные TW, TX [с НПВ до 1000 г Специальный КТ] | Поверка по 250 | Нет | 58017-14 | TW, TX | 2162.87
ПП001830 | Поверка. Весы электронные лабораторные ATX, ATY [с НПВ до 1000 г Специальный КТ] | Поверка по 250 | Нет | 58019-14 | ATX, ATY | 2162.87
ПП001831 | Поверка. Весы электронные лабораторные UW, UX [с НПВ до 1000 г Специальный КТ] | Поверка по 250 | Нет | 58228-14 | UW, UX | 2162.87
ПП001832 | Поверка. Весы электронные лабораторные TXB [с НПВ до 1000 г Специальный КТ] | Поверка по 250 | Нет | 58421-14 | TXB | 2162.87
ПП001833 | Поверка. Весы электронные лабораторные CUX/CUW [с НПВ до 1000 г Специальный КТ] | Поверка по 250 | Нет | 58663-14 | CUX/CUW | 2162.87
ПП001834 | Поверка. Весы лабораторные ВЛ, ВЛЭ [с НПВ до 1000 г Специальный КТ] | Поверка по 250 | Нет | 58760-14 | ВЛ, ВЛЭ | 2162.87
ПП001835 | Поверка. Весы лабораторные PS [с НПВ до 1000 г Специальный КТ] | Поверка по 250 | Нет | 58761-14 | PS | 2162.87
ПП001836 | Поверка. Весы электронные лабораторные CBL, CBX/CBW [с НПВ до 1000 г Специальный КТ] | Поверка по 250 | Нет | 59811-15 | CBL, CBX/CBW | 2162.87
ПП001837 | Поверка. Весы лабораторные электронные LA [с НПВ до 1000 г Специальный КТ] | Поверка по 250 | Нет | 18052-03 | LA | 2162.87
ПП001838 | Поверка. Весы электронные Explorer Pro [с НПВ до 1000 г Специальный КТ] | Поверка по 250 | Нет | 16313-08 | Explorer Pro | 2162.87
ПП001839 | Поверка. Весы электронные Europe [с НПВ до 1000 г Специальный КТ] | Поверка по 250 | Нет | 16073-03 | Europe | 2162.87
ПП001840 | Поверка. Весы лабораторные электронные AG, S AG [с НПВ до 1000 г Специальный КТ] | Поверка по 250 | Нет | 18729-99 | AG, S AG | 2162.87
ПП001841 | Поверка. Весы лабораторные электронные AB-S/FACT, PB-S/FACT [с НПВ до 1000 г Специальный КТ] | Поверка по 250 | Нет | 18694-08 | AB-S/FACT, PB-S/FACT | 2162.87
ПП001842 | Поверка. Весы электронные Explorer [с НПВ до 1000 г Специальный КТ] | Поверка по 250 | Нет | 16313-03 | Explorer | 2162.87
ПП001843 | Поверка. Весы лабораторные электронные AP [с НПВ до 1000 г Специальный КТ] | Поверка по 250 | Нет | 15565-02 | AP | 2162.87
ПП001844 | Поверка. Весы электронные Voyager [с НПВ до 1000 г Специальный КТ] | Поверка по 250 | Нет | 16314-99 | Voyager | 2162.87
ПП001845 | Поверка. Весы лабораторные электронные HR [с НПВ до 1000 г Специальный КТ] | Поверка по 250 | Нет | 16577-05 | HR | 2162.87
ПП001845 | Поверка. Весы лабораторные электронные HR [с НПВ до 1000 г Специальный КТ] | Поверка по 250 | Нет | 44189-10 | HR | 2162.87
ПП001846 | Поверка. Весы электронные лабораторные HCB [с НПВ до 1000 г Специальный КТ] | Поверка по 250 | Нет | 60181-15 | HCB | 2162.87
ПП001847 | Поверка. Весы лабораторные МЛ [с НПВ до 1000 г Специальный КТ] | Поверка по 250 | Нет | 60183-15 | МЛ | 2162.87
ПП001848 | Поверка. Весы электронные лабораторные неавтоматического действия X [с НПВ до 1000 г Специальный КТ] | Поверка по 250 | Нет | 60903-15 | X | 2162.87
ПП001849 | Поверка. Весы электронные лабораторные XE [с НПВ до 1000 г Специальный КТ] | Поверка по 250 | Нет | 63123-16 | XE | 2162.87
ПП001850 | Поверка. Весы электронные лабораторные неавтоматического действия Excellence Micro [с НПВ до 1000 г Специальный КТ] | Поверка по 250 | Нет | 66497-17 | Excellence Micro | 2162.87
ПП001851 | Поверка. Весы лабораторные ENTRIS [с НПВ до 1000 г Специальный КТ] | Поверка по 250 | Нет | 67626-17 | ENTRIS | 2162.87
ПП001852 | Поверка. Весы лабораторных электронных специального (1) класса точности М5Р [с НПВ до 1000 г Специальный КТ] | Поверка по 250 | Нет | 31380-06 | М5Р | 2162.87
ПП001853 | Поверка. Весы электронные лабораторные LA620S-0CE [с НПВ до 1000 г Специальный КТ] | Поверка по 250 | Нет | 32367-06 | LA620S-0CE | 2162.87
ПП001854 | Поверка. Весы электронные лабораторные GC803S-0CE, GC1603S-0CE, GD603ST, GP3202-0CE, GP5202-0CE, GP4102 [с НПВ до 1000 г Специальный КТ] | Поверка по 250 | Нет | 32371-06 | GC803S-0CE, GC1603S-0CE, GD603ST, GP3202-0CE, GP5202-0CE, GP4102 | 2162.87
ПП001855 | Поверка. Весы электронные лабораторные GD252, GE212, GE412, GE1302, GE2101, GE2102, GM6101, GE512-0CE [с НПВ до 1000 г Специальный КТ] | Поверка по 250 | Нет | 32372-06 | GD252, GE212, GE412, GE1302, GE2101, GE2102, GM6101, GE512-0CE | 2162.87
ПП001856 | Поверка. Весы лабораторные электронные CP2P-F [с НПВ до 1000 г Специальный КТ] | Поверка по 250 | Нет | 32785-06 | CP2P-F | 2162.87
ПП001857 | Поверка. Весы лабораторные электронные ED [с НПВ до 1000 г Специальный КТ] | Поверка по 250 | Нет | 33295-06 | ED | 2162.87
ПП001858 | Поверка. Весы лабораторные электронные DISCOVERY (DV) [с НПВ до 1000 г Специальный КТ] | Поверка по 250 | Нет | 33646-06 | DISCOVERY (DV) | 2162.87
ПП001859 | Поверка. Весы электронные лабораторные GW6202-FF [с НПВ до 1000 г Специальный КТ] | Поверка по 250 | Нет | 33860-07 | GW6202-FF | 2162.87
ПП001860 | Поверка. Весы лабораторные электронные SC 2 [с НПВ до 1000 г Специальный КТ] | Поверка по 250 | Нет | 36387-07 | SC 2 | 2162.87
ПП001861 | Поверка. Весы лабораторные ВМ [с НПВ до 1000 г Специальный КТ] | Поверка по 250 | Нет | 36468-07 | ВМ | 2162.87
ПП001862 | Поверка. Весы электронные JL [с НПВ до 1000 г Специальный КТ] | Поверка по 250 | Нет | 36729-08 | JL | 2162.87
ПП001863 | Поверка. Весы лабораторные электронные СРА [с НПВ до 1000 г Специальный КТ] | Поверка по 250 | Нет | 37170-08 | СРА | 2162.87
ПП001864 | Поверка. Весы электронные AL-IC, PL-IC, PL-S [с НПВ до 1000 г Специальный КТ] | Поверка по 250 | Нет | 37604-08 | AL-IC, PL-IC, PL-S | 2162.87
ПП001865 | Поверка. Весы электронные AL, PL, PL-L [с НПВ до 1000 г Специальный КТ] | Поверка по 250 | Нет | 37605-08 | AL, PL, PL-L | 2162.87
ПП001866 | Поверка. Весы электронные лабораторные TX [с НПВ до 1000 г Специальный КТ] | Поверка по 250 | Нет | 37793-08 | TX | 2162.87
ПП001867 | Поверка. Весы электронные лабораторные PW, PGW [с НПВ до 1000 г Специальный КТ] | Поверка по 250 | Нет | 38182-08 | PW, PGW | 2162.87
ПП001868 | Поверка. Весы электронные лабораторные DX, DX-WP [с НПВ до 1000 г Специальный КТ] | Поверка по 250 | Нет | 40879-09 | DX, DX-WP | 2162.87
ПП001869 | Поверка. Весы электронные лабораторные CT [с НПВ до 1000 г Специальный КТ] | Поверка по 250 | Нет | 41475-09 | CT | 2162.87
ПП001870 | Поверка. Весы лабораторные электронные MS (торговая марка Cubis) [с НПВ до 1000 г Специальный КТ] | Поверка по 250 | Нет | 42502-09 | MS (торговая марка Cubis) | 2162.87
ПП001871 | Поверка. Весы лабораторные CBL [с НПВ до 1000 г Специальный КТ] | Поверка по 250 | Нет | 43001-09 | CBL | 2162.87
ПП001872 | Поверка. Весы лабораторные MS, ML [с НПВ до 1000 г Специальный КТ] | Поверка по 250 | Нет | 43169-09 | MS, ML | 2162.87
ПП001873 | Поверка. Весы электронные лабораторные CP [с НПВ до 1000 г Специальный КТ] | Поверка по 250 | Нет | 43307-09 | CP | 2162.87
ПП001874 | Поверка. Весы лабораторные электронные SE2 [с НПВ до 1000 г Специальный КТ] | Поверка по 250 | Нет | 43701-10 | SE2 | 2162.87
ПП001875 | Поверка. Весы лабораторные электронные GH [с НПВ до 1000 г Специальный КТ] | Поверка по 250 | Нет | 44186-10 | GH | 2162.87
ПП001875 | Поверка. Весы лабораторные электронные GH [с НПВ до 1000 г Специальный КТ] | Поверка по 250 | Нет | 29201-05 | GH | 2162.87
ПП001876 | Поверка. Весы лабораторные компараторные CCE 40 K3+YWO03C [с НПВ до 1000 г Специальный КТ] | Поверка по 250 | Нет | 44842-10 | CCE 40 K3+YWO03C | 2162.87
ПП001877 | Поверка. Весы лабораторные электронные MSA 225 P [с НПВ до 1000 г Специальный КТ] | Поверка по 250 | Нет | 44845-10 | MSA 225 P | 2162.87
ПП001878 | Поверка. Весы неавтоматического действия XS [с НПВ до 1000 г Специальный КТ] | Поверка по 250 | Нет | 48804-11 | XS | 2162.87
ПП001879 | Поверка. Весы лабораторные электронные CUBIS [с НПВ до 1000 г Специальный КТ] | Поверка по 250 | Нет | 49613-12 | CUBIS | 2162.87
ПП001880 | Поверка. Весы лабораторные AS, PS [с НПВ до 1000 г Специальный КТ] | Поверка по 250 | Нет | 49689-12 | AS, PS | 2162.87
ПП001881 | Поверка. Весы лабораторные ВЛ [с НПВ до 1000 г Специальный КТ] | Поверка по 250 | Нет | 51167-12 | ВЛ | 2162.87
ПП001882 | Поверка. Весы электронные лабораторные AG, AGN [с НПВ до 1000 г Специальный КТ] | Поверка по 250 | Нет | 53839-13 | AG, AGN | 2162.87
ПП001883 | Поверка. Весы неавтоматического действия CUBIS [с НПВ до 1000 г Специальный КТ] | Поверка по 250 | Нет | 54411-13 | CUBIS | 2162.87
ПП001884 | Поверка. Весы электронные лабораторные AUW, AUW-D, AUX, AUY [с НПВ до 1000 г Специальный КТ] | Поверка по 250 | Нет | 57927-14 | AUW, AUW-D, AUX, AUY | 2162.87
ПП001885 | Поверка. Весы электронные неавтоматического действия Adventurer [с НПВ до 1000 г Специальный КТ] | Поверка по 250 | Нет | 57928-14 | Adventurer | 2162.87
ПП001886 | Поверка. Весы лабораторные электронные (I) специального класса точности BP [с НПВ до 1000 г Специальный КТ] | Поверка по 250 | Нет | 17935-02 | BP | 2162.87
ПП001887 | Поверка. Весы лабораторные электронные FC [с НПВ до 1000 г Специальный КТ] | Поверка по 250 | Нет | 18051-03 | FC | 2162.87
ПП001888 | Поверка. Весы лабораторные XP, X [с НПВ до 1000 г Специальный КТ] | Поверка по 250 | Нет | 19145-04 | XP, X | 2162.87
ПП001889 | Поверка. Весы лабораторные XP Precision [с НПВ до 1000 г Специальный КТ] | Поверка по 250 | Нет | 19145-05 | XP Precision | 2162.87
ПП001889 | Поверка. Весы лабораторные XP Precision [с НПВ до 1000 г Специальный КТ] | Поверка по 250 | Нет | 19145-06 | XP Precision | 2162.87
ПП001889 | Поверка. Весы лабораторные XP Precision [с НПВ до 1000 г Специальный КТ] | Поверка по 250 | Нет | 19145-07 | XP Precision | 2162.87
ПП001890 | Поверка. Весы лабораторные электронные SB [с НПВ до 1000 г Специальный КТ] | Поверка по 250 | Нет | 19146-05 | SB | 2162.87
ПП001891 | Поверка. Весы лабораторные электронные DJ-E [с НПВ до 1000 г Специальный КТ] | Поверка по 250 | Нет | 19709-05 | DJ-E | 2162.87
ПП001892 | Поверка. Весы лабораторные Е [с НПВ до 1000 г Специальный КТ] | Поверка по 250 | Нет | 19875-03 | Е | 2162.87
ПП001892 | Поверка. Весы лабораторные Е [с НПВ до 1000 г Специальный КТ] | Поверка по 250 | Нет | 19875-08 | Е | 2162.87
ПП001893 | Поверка. Весы электронные GX [с НПВ до 1000 г Специальный КТ] | Поверка по 250 | Нет | 20325-06 | GX | 2162.87
ПП001893 | Поверка. Весы электронные GX [с НПВ до 1000 г Специальный КТ] | Поверка по 250 | Нет | 50691-12 | GX-600 | 2162.87
ПП001893 | Поверка. Весы электронные GX [с НПВ до 1000 г Специальный КТ] | Поверка по 250 | Нет | 50691-12 | GX-800 | 2162.87
ПП001893 | Поверка. Весы электронные GX [с НПВ до 1000 г Специальный КТ] | Поверка по 250 | Нет | 57917-14 | CY-64, CY-64C | 2162.87
ПП001893 | Поверка. Весы электронные GX [с НПВ до 1000 г Специальный КТ] | Поверка по 250 | Нет | 57917-14 | CY-124, CY-124C | 2162.87
ПП001893 | Поверка. Весы электронные GX [с НПВ до 1000 г Специальный КТ] | Поверка по 250 | Нет | 57917-14 | CY-224, CY-224C | 2162.87
ПП001893 | Поверка. Весы электронные GX [с НПВ до 1000 г Специальный КТ] | Поверка по 250 | Нет | 57917-14 | CY-723 | 2162.87
ПП001893 | Поверка. Весы электронные GX [с НПВ до 1000 г Специальный КТ] | Поверка по 250 | Нет | 57917-14 | CY-1003, CY-1003C | 2162.87
ПП001893 | Поверка. Весы электронные GX [с НПВ до 1000 г Специальный КТ] | Поверка по 250 | Нет | 58760-14 | ВЛ-120М | 2162.87
ПП001893 | Поверка. Весы электронные GX [с НПВ до 1000 г Специальный КТ] | Поверка по 250 | Нет | 58760-14 | ВЛ-220М | 2162.87
ПП001893 | Поверка. Весы электронные GX [с НПВ до 1000 г Специальный КТ] | Поверка по 250 | Нет | 58760-14 | ВЛЭ-623CI | 2162.87
ПП001893 | Поверка. Весы электронные GX [с НПВ до 1000 г Специальный КТ] | Поверка по 250 | Нет | 58760-14 | ВЛЭ-823CI | 2162.87
ПП001894 | Поверка. Весы лабораторные ЕТ [с НПВ до 1000 г Специальный КТ] | Поверка по 250 | Нет | 20555-08 | ЕТ | 2162.87
ПП001895 | Поверка. Весы-компараторы AX [с НПВ до 1000 г Специальный КТ] | Поверка по 250 | Нет | 20782-04 | AX | 2162.87
ПП001896 | Поверка. Весы лабораторные электронные 770 / AGB [с НПВ до 1000 г Специальный КТ] | Поверка по 250 | Нет | 18144-06 | 770 / AGB | 2162.87
ПП001897 | Поверка. Весы лабораторные электронные SR [с НПВ до 1000 г Специальный КТ] | Поверка по 250 | Нет | 18387-04 | SR | 2162.87
ПП001898 | Поверка. Весы лабораторные электронные AB-S, PB-S, GB-S [с НПВ до 1000 г Специальный КТ] | Поверка по 250 | Нет | 18694-03 | AB-S, PB-S, GB-S | 2162.87
ПП001899 | Поверка. Весы электронные Explorer (E) [с НПВ до 1000 г Специальный КТ] | Поверка по 250 | Нет | 16313-97 | Explorer (E) | 2162.87
ПП001900 | Поверка. Весы электронные лабораторные ЭВА [с НПВ до 1000 г Специальный КТ] | Поверка по 250 | Нет | 38183-08 | ЭВА | 2162.87
ПП001901 | Поверка. Весы лабораторные электронные HT, HTR [с НПВ до 1000 г Специальный КТ] | Поверка по 250 | Нет | 38225-08 | HT, HTR | 2162.87
ПП001902 | Поверка. Весы электронные лабораторные LP3200D-FF [с НПВ до 1000 г Специальный КТ] | Поверка по 250 | Нет | 38378-08 | LP3200D-FF | 2162.87
ПП001903 | Поверка. Весы торговые электронные LS215E [с НПВ до 1000 г Специальный КТ] | Поверка по 250 | Нет | 38522-08 | LS215E | 2162.87
ПП001904 | Поверка. Весы электронные аналитические MXA, XA, WPX [с НПВ до 1000 г Специальный КТ] | Поверка по 250 | Нет | 34926-07 | MXA, XA, WPX | 2162.87
ПП001905 | Поверка. Весы лабораторные электронные HJ-CE, HJR-CE [с НПВ до 1000 г Специальный КТ] | Поверка по 250 | Нет | 35143-07 | HJ-CE, HJR-CE | 2162.87
ПП001906 | Поверка. Весы лабораторные электронные XFR [с НПВ до 1000 г Специальный КТ] | Поверка по 250 | Нет | 35144-07 | XFR | 2162.87
ПП001907 | Поверка. Весы лабораторные электронные CAUW-D/CAUW/CAUX/CAUY [с НПВ до 1000 г Специальный КТ] | Поверка по 250 | Нет | 35918-07 | CAUW-D/CAUW/CAUX/CAUY | 2162.87
ПП001908 | Поверка. Весы электронные лабораторные ATL [с НПВ до 1000 г Специальный КТ] | Поверка по 250 | Нет | 36268-07 | ATL | 2162.87
ПП001909 | Поверка. Весы электронные лабораторные ALC [с НПВ до 1000 г Специальный КТ] | Поверка по 250 | Нет | 29912-05 | ALC | 2162.87
ПП001910 | Поверка. Весы электронные аналитические AL [с НПВ до 1000 г Специальный КТ] | Поверка по 250 | Нет | 30738-05 | AL | 2162.87
ПП001911 | Поверка. Весы электронные LEKI [с НПВ до 1000 г Специальный КТ] | Поверка по 250 | Нет | 31027-07 | LEKI | 2162.87
ПП001912 | Поверка. Весы рычажные коромысловые РН-Ш13 | Поверка по 250 | Нет | 19052-99 | РН-Ш13 | 158.41
ПП001913 | Поверка. Весы торговые настольные ВТН-10Ц13У | Поверка по 250 | Нет | 18515-99 | ВТН-10Ц13У | 158.41
ПП001914 | Поверка. Весы циферблатные ВЦ | Поверка по 250 | Нет | 17866-98 | ВЦ | 158.41
ПП001914 | Поверка. Весы циферблатные ВЦ | Поверка по 250 | Нет | 17866-03 | ВЦ | 158.41
ПП001915 | Поверка. Весы тензометрические настольные торговые ВТНт-15, ВТНт-15/1 | Поверка по 250 | Нет | 17730-98 | ВТНт-15, ВТНт-15/1 | 158.41
ПП001915 | Поверка. Весы тензометрические настольные торговые ВТНт-15, ВТНт-15/1 | Поверка по 250 | Нет | 17730-98 | ВТНт-15, ВТНт-15/1 | 158.41
ПП001916 | Поверка. Весы настольные циферблатные 1996РН-25Ц13П, 1996РН-25Ц13П-1, 9009РП-50Ц13П, 9009РН-50Ц13П-1, 9112РН-20Ц13, 9112РН-20Ц13-01 | Поверка по 250 | Нет | 9103-88 | 1996РН-25Ц13П, 1996РН-25Ц13П-1, 9009РП-50Ц13П, 9009РН-50Ц13П-1, 9112РН-20Ц13, 9112РН-20Ц13-01 | 158.41
ПП001917 | Поверка. Весы настольные циферблатные РН-3Ц13УМ и РН-6Ц13УМ | Поверка по 250 | Нет | 19721-00 | РН-3Ц13УМ и РН-6Ц13УМ | 158.41
ПП001918 | Поверка. Весы циферблатные NCI-30 и BK-600 | Поверка по 250 | Нет | 19797-00 | NCI-30 и BK-600 | 158.41
ПП001919 | Поверка. Весы циферблатные ВЦЛ-10А | Поверка по 250 | Нет | 1997-64 | ВЦЛ-10А | 158.41
ПП001920 | Поверка. Весы настольные циферблатные РН-3Ц13У и РН-6Ц13У | Поверка по 250 | Нет | 8474-81 | РН-3Ц13У и РН-6Ц13У | 158.41
ПП001921 | Поверка. Весы настольные циферблатные РН-6Ц13У, РН-3Ц13У | Поверка по 250 | Нет | 8474-88 | РН-6Ц13У, РН-3Ц13У | 158.41
ПП001922 | Поверка. Весы настольные циферблатные SJ-15 | Поверка по 250 | Нет | 8494-81 | SJ-15 | 158.41
ПП001923 | Поверка. Весы настольные циферблатные 1996РН-25Ц13П, 1996РН-25Ц13П-1, 9009РН-50Ц13П, 9009РН-50Ц13П-1 | Поверка по 250 | Нет | 9103-83 | 1996РН-25Ц13П, 1996РН-25Ц13П-1, 9009РН-50Ц13П, 9009РН-50Ц13П-1 | 158.41
ПП001924 | Поверка. Весы настольные циферблатные ВНЦ-2, РН-2Ц13, РН-10Ц13 | Поверка по 250 | Нет | 504-74 | ВНЦ-2, РН-2Ц13, РН-10Ц13 | 158.41
ПП001925 | Поверка. Весы механические настольные BA, BBC, BBD, BBE | Поверка по 250 | Нет | 17014-98 | BA, BBC, BBD, BBE | 158.41
ПП001926 | Поверка. Весы торговые циферблатные ВР 4105 | Поверка по 250 | Нет | 12857-91 | ВР 4105 | 158.41
ПП001927 | Поверка. Весы рычажные настольные циферблатные РН-10Ц13У | Поверка по 250 | Нет | 16216-07 | РН-10Ц13У | 158.41
ПП001927 | Поверка. Весы рычажные настольные циферблатные РН-10Ц13У | Поверка по 250 | Нет | 20750-00 | РН-10Ц13У | 158.41
ПП001927 | Поверка. Весы рычажные настольные циферблатные РН-10Ц13У | Поверка по 250 | Нет | 16216-97 | РН-10Ц13У | 158.41
ПП001928 | Поверка. Весы рычажные настольные циферблатные ВРНЦ | Поверка по 250 | Нет | 23740-02 | ВРНЦ | 158.41
ПП001928 | Поверка. Весы рычажные настольные циферблатные ВРНЦ | Поверка по 250 | Нет | 23740-07 | ВРНЦ | 158.41
ПП001929 | Поверка. Весы рычажно-пружинные настольные циферблатные ВБ | Поверка по 250 | Нет | 25677-03 | ВБ | 158.41
ПП001930 | Поверка. Весы циферблатные лотковые ВЦЛ-10М | Поверка по 250 | Нет | 3916-73 | ВЦЛ-10М | 158.41
ПП001931 | Поверка. Весы настольные циферблатные ВНЦ-2, ВНЦ-10, (Тулиновка - только ВНЦ-10) | Поверка по 250 | Нет | 504-50 | ВНЦ-2, ВНЦ-10, (Тулиновка - только ВНЦ-10) | 158.41
ПП001932 | Поверка. Весы настольные циферблатные ВНЦ-2м | Поверка по 250 | Нет | 17132-98 | ВНЦ-2м | 158.41
ПП001933 | Поверка. Весы настольные циферблатные SW-3 | Поверка по 250 | Нет | 8298-81 | SW-3 | 158.41
ПП001934 | Поверка. Весы рычажные настольные циферблатные ВР8401 | Поверка по 250 | Нет | 11606-88 | ВР8401 | 158.41
ПП001935 | Поверка. Весы настольные циферблатные 9112РН-20Ц13, 9112РН-20Ц13-01 | Поверка по 250 | Нет | 9103-95 | 9112РН-20Ц13, 9112РН-20Ц13-01 | 158.41
ПП001935 | Поверка. Весы настольные циферблатные 9112РН-20Ц13, 9112РН-20Ц13-01 | Поверка по 250 | Нет | 9103-95 | 9112РН-20Ц13, 9112РН-20Ц13-01 | 158.41
ПП001936 | Поверка. Весы рычажные настольные ВНР-10 | Поверка по 250 | Нет | 17326-98 | ВНР-10 | 158.41
ПП001937 | Поверка. Весы с многооборотной стрелкой ВМС | Поверка по 250 | Нет | 17344-98 | ВМС | 158.41
ПП001938 | Поверка. Весы платформенные шкальные ВПШ | Поверка по 250 | Нет | 17343-98 | ВПШ | 158.41
ПП001939 | Поверка. Весы настольные циферблатные ВНЦ-10, РН-10Ц13У (Тулиновка); РН-10Ц13, РН-10Ц13У (Тюмень) | Поверка по 250 | Нет | 504-70 | ВНЦ-10, РН-10Ц13У (Тулиновка); РН-10Ц13, РН-10Ц13У (Тюмень) | 158.41
ПП001940 | Поверка. Весы торговые настольные ВТН-10 | Поверка по 250 | Нет | 17133-98 | ВТН-10 | 158.41
ПП001941 | Поверка. Весы электронные B [от 600 до 5000 кг] | Поверка по 250 | Нет | 44039-10 | B | 3015.84
ПП001942 | Поверка. Весы платформенные тензометрические ВПТ 7201М [от 600 до 5000 кг] | Поверка по 250 | Нет | 13428-97 | ВПТ 7201М | 3015.84
ПП001943 | Поверка. Весы платформенные с ПНВ-3000кг [от 600 до 5000 кг] | Поверка по 250 | Нет | 12566-90 |  | 3015.84
ПП001944 | Поверка. Весы электронные платформенные A (300A - 10000A) [от 600 до 5000 кг] | Поверка по 250 | Нет | 14806-00 | A (300A - 10000A) | 3015.84
ПП001945 | Поверка. Весы платформенные передвижные ВСП [от 600 до 5000 кг] | Поверка по 250 | Нет | 23839-08 | ВСП | 3015.84
ПП001945 | Поверка. Весы платформенные передвижные ВСП [от 600 до 5000 кг] | Поверка по 250 | Нет | 23839-02 | ВСП | 3015.84
ПП001946 | Поверка. Весы платформенные товарные АВП-Т [от 600 до 5000 кг] | Поверка по 250 | Нет | 23662-02 | АВП-Т | 3015.84
ПП001947 | Поверка. Весы платформенные специального применения Волхов [от 600 до 5000 кг] | Поверка по 250 | Нет | 23622-02 | Волхов | 3015.84
ПП001948 | Поверка. Весы платформенные PC [от 600 до 5000 кг] | Поверка по 250 | Нет | 23292-02 | PC | 3015.84
ПП001949 | Поверка. Весы платформенные электронные ПВ [от 600 до 5000 кг] | Поверка по 250 | Нет | 23288-02 | ПВ | 3015.84
ПП001950 | Поверка. Весы платформенные ПН [от 600 до 5000 кг] | Поверка по 250 | Нет | 23259-02 | ПН | 3015.84
ПП001951 | Поверка. Весы платформенные [от 600 до 5000 кг] | Поверка по 250 | Нет | 23258-02 |  | 3015.84
ПП001952 | Поверка. Весы платформенные ВП [от 600 до 5000 кг] | Поверка по 250 | Нет | 22398-02 | ВП | 3015.84
ПП001952 | Поверка. Весы платформенные ВП [от 600 до 5000 кг] | Поверка по 250 | Нет | 55076-13 | ВП | 3015.84
ПП001952 | Поверка. Весы платформенные ВП [от 600 до 5000 кг] | Поверка по 250 | Нет | 43554-10 | ВП | 3015.84
ПП001952 | Поверка. Весы платформенные ВП [от 600 до 5000 кг] | Поверка по 250 | Нет | 38333-08 | ВП | 3015.84
ПП001952 | Поверка. Весы платформенные ВП [от 600 до 5000 кг] | Поверка по 250 | Нет | 31175-06 | ВП | 3015.84
ПП001953 | Поверка. Весы платформенные М [от 600 до 5000 кг] | Поверка по 250 | Нет | 22317-07 | М | 3015.84
ПП001954 | Поверка. Весы платформенные СТАВ [от 600 до 5000 кг] | Поверка по 250 | Нет | 25247-07 | СТАВ | 3015.84
ПП001954 | Поверка. Весы платформенные СТАВ [от 600 до 5000 кг] | Поверка по 250 | Нет | 25247-09 | СТАВ | 3015.84
ПП001955 | Поверка. Весы платформенные тензометрические СТАВ [от 600 до 5000 кг] | Поверка по 250 | Нет | 25247-03 | СТАВ | 3015.84
ПП001956 | Поверка. Весы платформенные товарные L 120 R [от 600 до 5000 кг] | Поверка по 250 | Нет | 25245-03 | L 120 R | 3015.84
ПП001957 | Поверка. Весы электронные платформенные ВЭП [от 600 до 5000 кг] | Поверка по 250 | Нет | 25215-03 | ВЭП | 3015.84
ПП001958 | Поверка. Весы платформенные Геркулес-Б, Геркулес-П, Геркулес-Пл, Геркулес-Т [от 600 до 5000 кг] | Поверка по 250 | Нет | 25104-13 | Геркулес-Б, Геркулес-П, Геркулес-Пл, Геркулес-Т | 3015.84
ПП001959 | Поверка. Весы платформенные Геркулес-А, -Б, -П, -Пл, -С, -Т [от 600 до 5000 кг] | Поверка по 250 | Нет | 25104-08 | Геркулес-А, -Б, -П, -Пл, -С, -Т | 3015.84
ПП001960 | Поверка. Весы платформенные Геркулес-А, Б, П, Пл, С, Т [от 600 до 5000 кг] | Поверка по 250 | Нет | 25104-03 | Геркулес-А, Б, П, Пл, С, Т | 3015.84
ПП001961 | Поверка. Весы электронные передвижные ВЭП [от 600 до 5000 кг] | Поверка по 250 | Нет | 24884-08 | ВЭП | 3015.84
ПП001962 | Поверка. Весы товарные ВСТ [от 600 до 5000 кг] | Поверка по 250 | Нет | 24671-04 | ВСТ | 3015.84
ПП001963 | Поверка. Весы платформенные Hercules-HFS, Hercules-R [от 600 до 5000 кг] | Поверка по 250 | Нет | 24522-08 | Hercules-HFS, Hercules-R | 3015.84
ПП001964 | Поверка. Весы платформенные CFS, "Hercules"-HFS, R [от 600 до 5000 кг] | Поверка по 250 | Нет | 24522-03 | CFS, "Hercules"-HFS, R | 3015.84
ПП001965 | Поверка. Весы платформенные DE [от 600 до 5000 кг] | Поверка по 250 | Нет | 23998-02 | DE | 3015.84
ПП001966 | Поверка. Весы платформенные S-CS [от 600 до 5000 кг] | Поверка по 250 | Нет | 23994-06 | S-CS | 3015.84
ПП001966 | Поверка. Весы платформенные S-CS [от 600 до 5000 кг] | Поверка по 250 | Нет | 23994-02 | S-CS | 3015.84
ПП001967 | Поверка. Весы платформенные S [от 600 до 5000 кг] | Поверка по 250 | Нет | 23993-08 | S | 3015.84
ПП001967 | Поверка. Весы платформенные S [от 600 до 5000 кг] | Поверка по 250 | Нет | 23993-06 | S | 3015.84
ПП001967 | Поверка. Весы платформенные S [от 600 до 5000 кг] | Поверка по 250 | Нет | 23993-05 | S | 3015.84
ПП001967 | Поверка. Весы платформенные S [от 600 до 5000 кг] | Поверка по 250 | Нет | 23993-02 | S | 3015.84
ПП001968 | Поверка. Весы платформенные передвижные ВСП4 [от 600 до 5000 кг] | Поверка по 250 | Нет | 23840-08 | ВСП4 | 3015.84
ПП001968 | Поверка. Весы платформенные передвижные ВСП4 [от 600 до 5000 кг] | Поверка по 250 | Нет | 23840-02 | ВСП4 | 3015.84
ПП001969 | Поверка. Весы платформенные электронные ВЭП [от 600 до 5000 кг] | Поверка по 250 | Нет | 55382-13 | ВЭП | 3015.84
ПП001969 | Поверка. Весы платформенные электронные ВЭП [от 600 до 5000 кг] | Поверка по 250 | Нет | 38774-08 | ВЭП | 3015.84
ПП001970 | Поверка. Весы неавтоматического действия МП [от 600 до 5000 кг] | Поверка по 250 | Нет | 53638-13 | МП | 3015.84
ПП001970 | Поверка. Весы неавтоматического действия МП [от 600 до 5000 кг] | Поверка по 250 | Нет | 53638-13 | МП-1000 | 3015.84
ПП001970 | Поверка. Весы неавтоматического действия МП [от 600 до 5000 кг] | Поверка по 250 | Нет | 53638-13 | МП-2000 | 3015.84
ПП001970 | Поверка. Весы неавтоматического действия МП [от 600 до 5000 кг] | Поверка по 250 | Нет | 53638-13 | МП-3000 | 3015.84
ПП001970 | Поверка. Весы неавтоматического действия МП [от 600 до 5000 кг] | Поверка по 250 | Нет | 53638-13 | МП-5000 | 3015.84
ПП001971 | Поверка. Весы платформенные ВТ [от 600 до 5000 кг] | Поверка по 250 | Нет | 44064-10 | ВТ | 3015.84
ПП001972 | Поверка. Весы платформенные Эльтон [от 600 до 5000 кг] | Поверка по 250 | Нет | 43707-10 | Эльтон | 3015.84
ПП001973 | Поверка. Весы тензометрические платформенные ВСТП [от 600 до 5000 кг] | Поверка по 250 | Нет | 43191-09 | ВСТП | 3015.84
ПП001973 | Поверка. Весы тензометрические платформенные ВСТП [от 600 до 5000 кг] | Поверка по 250 | Нет | 25541-03 | ВСТП | 3015.84
ПП001974 | Поверка. Весы платформенные УВТ1 [от 600 до 5000 кг] | Поверка по 250 | Нет | 43009-09 | УВТ1 | 3015.84
ПП001975 | Поверка. Весы платформенные УВТ4 [от 600 до 5000 кг] | Поверка по 250 | Нет | 42999-09 | УВТ4 | 3015.84
ПП001976 | Поверка. Весы электронные платформенные ВЭП "Норма-Дон" [от 600 до 5000 кг] | Поверка по 250 | Нет | 42996-09 | ВЭП "Норма-Дон" | 3015.84
ПП001977 | Поверка. Весы электронные ВТ [от 600 до 5000 кг] | Поверка по 250 | Нет | 42000-09 | ВТ | 3015.84
ПП001978 | Поверка. Весы электронные для статического взвешивания СКЕЙЛ [от 600 до 5000 кг] | Поверка по 250 | Нет | 41868-09 | СКЕЙЛ | 3015.84
ПП001979 | Поверка. Весы электронные MEGA-07D-4 [от 600 до 5000 кг] | Поверка по 250 | Нет | 41778-09 | MEGA-07D-4 | 3015.84
ПП001980 | Поверка. Весы для статического взвешивания электронные ТВ… [от 600 до 5000 кг] | Поверка по 250 | Нет | 41039-09 | ТВ… | 3015.84
ПП001981 | Поверка. Весы электронные платформенные ЭПВ [от 600 до 5000 кг] | Поверка по 250 | Нет | 40875-09 | ЭПВ | 3015.84
ПП001982 | Поверка. Весы электронно-тензометрические для статического взвешивания ВХ [от 600 до 5000 кг] | Поверка по 250 | Нет | 40849-09 | ВХ | 3015.84
ПП001983 | Поверка. Весы платформенные электронные ВПА [от 600 до 5000 кг] | Поверка по 250 | Нет | 21439-06 | ВПА | 3015.84
ПП001983 | Поверка. Весы платформенные электронные ВПА [от 600 до 5000 кг] | Поверка по 250 | Нет | 21439-11 | ВПА | 3015.84
ПП001984 | Поверка. Весы платформенные P [от 600 до 5000 кг] | Поверка по 250 | Нет | 21392-01 | P | 3015.84
ПП001985 | Поверка. Весы платформенные T [от 600 до 5000 кг] | Поверка по 250 | Нет | 21294-01 | T | 3015.84
ПП001986 | Поверка. Весы платформенные WILDCAT [от 600 до 5000 кг] | Поверка по 250 | Нет | 21293-05 | WILDCAT | 3015.84
ПП001987 | Поверка. Весы электронные товарные М8000 [от 600 до 5000 кг] | Поверка по 250 | Нет | 20882-01 | М8000 | 3015.84
ПП001988 | Поверка. Весы электронные товарные М8100 [от 600 до 5000 кг] | Поверка по 250 | Нет | 20881-01 | М8100 | 3015.84
ПП001989 | Поверка. Весы платформенные тензометрические на базе переместителя металла ВПТМ [от 600 до 5000 кг] | Поверка по 250 | Нет | 20740-00 | ВПТМ | 3015.84
ПП001990 | Поверка. Весы платформенные тензометрические ВПТС [от 600 до 5000 кг] | Поверка по 250 | Нет | 20739-12 | ВПТС | 3015.84
ПП001990 | Поверка. Весы платформенные тензометрические ВПТС [от 600 до 5000 кг] | Поверка по 250 | Нет | 20739-06 | ВПТС | 3015.84
ПП001990 | Поверка. Весы платформенные тензометрические ВПТС [от 600 до 5000 кг] | Поверка по 250 | Нет | 20739-00 | ВПТС | 3015.84
ПП001991 | Поверка. Весы платформенные тензометрические 2288 [от 600 до 5000 кг] | Поверка по 250 | Нет | 20738-00 | 2288 | 3015.84
ПП001992 | Поверка. Весы напольные DL, DB, ND, BW, CPS, UFS, BFS [от 600 до 5000 кг] | Поверка по 250 | Нет | 20531-09 | DL, DB, ND, BW, CPS, UFS, BFS | 3015.84
ПП001993 | Поверка. Весы напольные DL, DB, ND, BW, CPS, UFS, BFS, DB-600H [от 600 до 5000 кг] | Поверка по 250 | Нет | 20531-06 | DL, DB, ND, BW, CPS, UFS, BFS, DB-600H | 3015.84
ПП001993 | Поверка. Весы напольные DL, DB, ND, BW, CPS, UFS, BFS, DB-600H [от 600 до 5000 кг] | Поверка по 250 | Нет | 20531-06 | CPS-1 | 3015.84
ПП001993 | Поверка. Весы напольные DL, DB, ND, BW, CPS, UFS, BFS, DB-600H [от 600 до 5000 кг] | Поверка по 250 | Нет | 20531-06 | CPS-2 | 3015.84
ПП001993 | Поверка. Весы напольные DL, DB, ND, BW, CPS, UFS, BFS, DB-600H [от 600 до 5000 кг] | Поверка по 250 | Нет | 20531-06 | 1000UFS | 3015.84
ПП001993 | Поверка. Весы напольные DL, DB, ND, BW, CPS, UFS, BFS, DB-600H [от 600 до 5000 кг] | Поверка по 250 | Нет | 20531-06 | 2000UFS | 3015.84
ПП001993 | Поверка. Весы напольные DL, DB, ND, BW, CPS, UFS, BFS, DB-600H [от 600 до 5000 кг] | Поверка по 250 | Нет | 20531-06 | 3000UFS | 3015.84
ПП001993 | Поверка. Весы напольные DL, DB, ND, BW, CPS, UFS, BFS, DB-600H [от 600 до 5000 кг] | Поверка по 250 | Нет | 20531-06 | 4000UFS | 3015.84
ПП001993 | Поверка. Весы напольные DL, DB, ND, BW, CPS, UFS, BFS, DB-600H [от 600 до 5000 кг] | Поверка по 250 | Нет | 20531-06 | 1000BFS | 3015.84
ПП001993 | Поверка. Весы напольные DL, DB, ND, BW, CPS, UFS, BFS, DB-600H [от 600 до 5000 кг] | Поверка по 250 | Нет | 20531-06 | 2000BFS | 3015.84
ПП001994 | Поверка. Весы напольные DL, DB, ND, BW, CPS и UFS [от 600 до 5000 кг] | Поверка по 250 | Нет | 20531-00 | DL, DB, ND, BW, CPS и UFS | 3015.84
ПП001995 | Поверка. Весы платформенные тензометрические ВПТ-2 [от 600 до 5000 кг] | Поверка по 250 | Нет | 20185-00 | ВПТ-2 | 3015.84
ПП001996 | Поверка. Весы платформенные товарные электронные ВПТЭ [от 600 до 5000 кг] | Поверка по 250 | Нет | 20023-00 | ВПТЭ | 3015.84
ПП001997 | Поверка. Весы платформенные тензометрические ВПТА [от 600 до 5000 кг] | Поверка по 250 | Нет | 19796-00 | ВПТА | 3015.84
ПП001998 | Поверка. Весы монорельсовые KO1200 [от 600 до 5000 кг] | Поверка по 250 | Нет | 19621-00 | KO1200 | 3015.84
ПП001999 | Поверка. Весы платформенные D [от 600 до 5000 кг] | Поверка по 250 | Нет | 19620-03 | D | 3015.84
ПП001999 | Поверка. Весы платформенные D [от 600 до 5000 кг] | Поверка по 250 | Нет | 19620-00 | D | 3015.84
ПП001999 | Поверка. Весы платформенные D [от 600 до 5000 кг] | Поверка по 250 | Нет | 18039-98 | D | 3015.84
ПП002000 | Поверка. Весы платформенные ВП30 [от 600 до 5000 кг] | Поверка по 250 | Нет | 19567-00 | ВП30 | 3015.84
ПП002001 | Поверка. Весы электронные платформенные IF [от 600 до 5000 кг] | Поверка по 250 | Нет | 19545-00 | IF | 3015.84
ПП002002 | Поверка. Весы электронные напольные IU [от 600 до 5000 кг] | Поверка по 250 | Нет | 19543-00 | IU | 3015.84
ПП002003 | Поверка. Весы для статического взвешивания платформенные K [от 600 до 5000 кг] | Поверка по 250 | Нет | 19327-00 | K | 3015.84
ПП002004 | Поверка. Весы платформенные электронные ВСК [от 600 до 5000 кг] | Поверка по 250 | Нет | 19279-07 | ВСК | 3015.84
ПП002005 | Поверка. Весы платформенные ТВН [от 600 до 5000 кг] | Поверка по 250 | Нет | 18884-04 | ТВН | 3015.84
ПП002006 | Поверка. Весы товарные платформенные ВТП [от 600 до 5000 кг] | Поверка по 250 | Нет | 18880-99 | ВТП | 3015.84
ПП002006 | Поверка. Весы товарные платформенные ВТП [от 600 до 5000 кг] | Поверка по 250 | Нет | 18880-04 | ВТП | 3015.84
ПП002007 | Поверка. Весы платформенные низкопрофильные ПВН [от 600 до 5000 кг] | Поверка по 250 | Нет | 18878-99 | ПВН | 3015.84
ПП002008 | Поверка. Весы платформенные ПВН [от 600 до 5000 кг] | Поверка по 250 | Нет | 18878-04 | ПВН | 3015.84
ПП002009 | Поверка. Весы платформенные электронные ВБ [от 600 до 5000 кг] | Поверка по 250 | Нет | 18644-99 | ВБ | 3015.84
ПП002009 | Поверка. Весы платформенные электронные ВБ [от 600 до 5000 кг] | Поверка по 250 | Нет | 18644-09 | ВБ | 3015.84
ПП002009 | Поверка. Весы платформенные электронные ВБ [от 600 до 5000 кг] | Поверка по 250 | Нет | 18644-00 | ВБ | 3015.84
ПП002010 | Поверка. Весы платформенные тензометрические ВПТ [от 600 до 5000 кг] | Поверка по 250 | Нет | 18045-98 | ВПТ | 3015.84
ПП002011 | Поверка. Весы тензометрические платформенные ВТП [от 600 до 5000 кг] | Поверка по 250 | Нет | 17731-98 | ВТП | 3015.84
ПП002012 | Поверка. Весы товарные ВТМ [от 600 до 5000 кг] | Поверка по 250 | Нет | 17667-98 | ВТМ | 3015.84
ПП002013 | Поверка. Весы платформенные M [от 600 до 5000 кг] | Поверка по 250 | Нет | 22317-01 | M | 3015.84
ПП002014 | Поверка. Весы электронные платформенные Штрих М ВП [от 600 до 5000 кг] | Поверка по 250 | Нет | 21885-01 | Штрих М ВП | 3015.84
ПП002015 | Поверка. Весы передвижные электронные ВП [от 600 до 5000 кг] | Поверка по 250 | Нет | 21877-01 | ВП | 3015.84
ПП002016 | Поверка. Весы платформенные тензометрические ТС-П "ИнфаТрэк" [от 600 до 5000 кг] | Поверка по 250 | Нет | 21814-01 | ТС-П "ИнфаТрэк" | 3015.84
ПП002017 | Поверка. Весы товарные электронные ВТЭ 8904 "ВИЗА" [от 600 до 5000 кг] | Поверка по 250 | Нет | 21606-06 | ВТЭ 8904 "ВИЗА" | 3015.84
ПП002018 | Поверка. Весы платформенные электронные ВП [от 600 до 5000 кг] | Поверка по 250 | Нет | 21440-06 | ВП | 3015.84
ПП002018 | Поверка. Весы платформенные электронные ВП [от 600 до 5000 кг] | Поверка по 250 | Нет | 29762-09 | ВП | 3015.84
ПП002018 | Поверка. Весы платформенные электронные ВП [от 600 до 5000 кг] | Поверка по 250 | Нет | 29762-05 | ВП | 3015.84
ПП002019 | Поверка. Весы электронные платформенные ВП [от 600 до 5000 кг] | Поверка по 250 | Нет | 21440-01 | ВП | 3015.84
ПП002020 | Поверка. Весы платформенные Ахтуба-М [от 600 до 5000 кг] | Поверка по 250 | Нет | 40560-09 | Ахтуба-М | 3015.84
ПП002021 | Поверка. Весы платформенные Ахтуба [от 600 до 5000 кг] | Поверка по 250 | Нет | 40559-09 | Ахтуба | 3015.84
ПП002022 | Поверка. Весы платформенные электронные ДОН-СВ [от 600 до 5000 кг] | Поверка по 250 | Нет | 39655-08 | ДОН-СВ | 3015.84
ПП002023 | Поверка. Весы платформенные СПВТ "Спектр" [от 600 до 5000 кг] | Поверка по 250 | Нет | 39634-08 | СПВТ "Спектр" | 3015.84
ПП002024 | Поверка. Весы платформенные электронные МВСК [от 600 до 5000 кг] | Поверка по 250 | Нет | 38523-08 | МВСК | 3015.84
ПП002025 | Поверка. Весы электронные XP-K [от 600 до 5000 кг] | Поверка по 250 | Нет | 38187-08 | XP-K | 3015.84
ПП002026 | Поверка. Весы платформенные для статического взвешивания Альфа-ПВ [от 600 до 5000 кг] | Поверка по 250 | Нет | 37349-08 | Альфа-ПВ | 3015.84
ПП002027 | Поверка. Весы промышленные 4D [от 600 до 5000 кг] | Поверка по 250 | Нет | 36996-08 | 4D | 3015.84
ПП002028 | Поверка. Весы электронные платформенные Штрих МПБ [от 600 до 5000 кг] | Поверка по 250 | Нет | 36610-07 | Штрих МПБ | 3015.84
ПП002029 | Поверка. Весы платформенные электронные Элефант [от 600 до 5000 кг] | Поверка по 250 | Нет | 36216-07 | Элефант | 3015.84
ПП002030 | Поверка. Весы платформенные электронные ELC-PS [от 600 до 5000 кг] | Поверка по 250 | Нет | 36030-07 | ELC-PS | 3015.84
ПП002031 | Поверка. Весы платформенные для взвешивания скота ВТП-СК [от 600 до 5000 кг] | Поверка по 250 | Нет | 35862-07 | ВТП-СК | 3015.84
ПП002032 | Поверка. Весы платформенные SCALEX 500 [от 600 до 5000 кг] | Поверка по 250 | Нет | 16252-07 | SCALEX 500 | 3015.84
ПП002032 | Поверка. Весы платформенные SCALEX 500 [от 600 до 5000 кг] | Поверка по 250 | Нет | 16252-97 | SCALEX 500 | 3015.84
ПП002033 | Поверка. Весы платформенные 8217 [от 600 до 5000 кг] | Поверка по 250 | Нет | 16145-01 | 8217 | 3015.84
ПП002034 | Поверка. Весы платформенные RAUTE [от 600 до 5000 кг] | Поверка по 250 | Нет | 16030-97 | RAUTE | 3015.84
ПП002035 | Поверка. Весы платформенные PRM [от 600 до 5000 кг] | Поверка по 250 | Нет | 15841-96 | PRM | 3015.84
ПП002036 | Поверка. Весы платформенные переносные электронные Фермер [от 600 до 5000 кг] | Поверка по 250 | Нет | 15800-96 | Фермер | 3015.84
ПП002037 | Поверка. Весы платформенные электронные Ладога [от 600 до 5000 кг] | Поверка по 250 | Нет | 15799-96 | Ладога | 3015.84
ПП002038 | Поверка. Весы напольные Ладога [от 600 до 5000 кг] | Поверка по 250 | Нет | 15799-02 | Ладога | 3015.84
ПП002039 | Поверка. Весы платформенные 2888-DECKMATE [от 600 до 5000 кг] | Поверка по 250 | Нет | 15627-96 | 2888-DECKMATE | 3015.84
ПП002040 | Поверка. Весы платформенные VERTEX [от 600 до 5000 кг] | Поверка по 250 | Нет | 15624-96 | VERTEX | 3015.84
ПП002040 | Поверка. Весы платформенные VERTEX [от 600 до 5000 кг] | Поверка по 250 | Нет | 15624-06 | Vertex | 3015.84
ПП002040 | Поверка. Весы платформенные VERTEX [от 600 до 5000 кг] | Поверка по 250 | Нет | 15624-01 | Vertex | 3015.84
ПП002041 | Поверка. Весы платформенные Vertex [от 600 до 5000 кг] | Поверка по 250 | Нет |  |  | 3015.84
ПП002042 | Поверка. Весы платформенные Spider 2185 [от 600 до 5000 кг] | Поверка по 250 | Нет | 15623-96 | Spider 2185 | 3015.84
ПП002043 | Поверка. Весы платформенные ULTRARES [от 600 до 5000 кг] | Поверка по 250 | Нет | 15622-96 | ULTRARES | 3015.84
ПП002044 | Поверка. Весы электронные тензометрические цифровые ВПА [от 600 до 5000 кг] | Поверка по 250 | Нет | 15303-96 | ВПА | 3015.84
ПП002045 | Поверка. Весы электронные тензометрические цифрового типа ВПА [от 600 до 5000 кг] | Поверка по 250 | Нет | 15303-04 | ВПА | 3015.84
ПП002046 | Поверка. Весы электронно-тензометрические для статического взвешивания BS [от 600 до 5000 кг] | Поверка по 250 | Нет | 14823-05 | BS | 3015.84
ПП002047 | Поверка. Весы электронные товарные стационарные ВТС [от 600 до 5000 кг] | Поверка по 250 | Нет | 14656-95 | ВТС | 3015.84
ПП002048 | Поверка. Весы электронные товарные ВЭТ [от 600 до 5000 кг] | Поверка по 250 | Нет | 13658-01 | ВЭТ | 3015.84
ПП002049 | Поверка. Весы электронные платформенные Штрих МП [от 600 до 5000 кг] | Поверка по 250 | Нет | 30229-05 | Штрих МП | 3015.84
ПП002050 | Поверка. Весы товарные платформенные ВТП-"Микрон" [от 600 до 5000 кг] | Поверка по 250 | Нет | 30125-05 | ВТП-"Микрон" | 3015.84
ПП002051 | Поверка. Весы электронные платформенные ВТПц [от 600 до 5000 кг] | Поверка по 250 | Нет | 30011-05 | ВТПц | 3015.84
ПП002051 | Поверка. Весы электронные платформенные ВТПц [от 600 до 5000 кг] | Поверка по 250 | Нет | 30011-05 | ВТПц | 3015.84
ПП002052 | Поверка. Весы платформенные NT [от 600 до 5000 кг] | Поверка по 250 | Нет | 29569-07 | NT | 3015.84
ПП002052 | Поверка. Весы платформенные NT [от 600 до 5000 кг] | Поверка по 250 | Нет | 29569-05 | NT | 3015.84
ПП002053 | Поверка. Весы платформенные ST, ST-Еx [от 600 до 5000 кг] | Поверка по 250 | Нет | 29568-07 | ST, ST-Еx | 3015.84
ПП002054 | Поверка. Весы платформенные ST [от 600 до 5000 кг] | Поверка по 250 | Нет | 29568-05 | ST | 3015.84
ПП002055 | Поверка. Весы платформенные BT [от 600 до 5000 кг] | Поверка по 250 | Нет | 29567-05 | BT | 3015.84
ПП002056 | Поверка. Весы платформенные СТАН [от 600 до 5000 кг] | Поверка по 250 | Нет | 29523-09 | СТАН | 3015.84
ПП002056 | Поверка. Весы платформенные СТАН [от 600 до 5000 кг] | Поверка по 250 | Нет | 29523-07 | СТАН | 3015.84
ПП002056 | Поверка. Весы платформенные СТАН [от 600 до 5000 кг] | Поверка по 250 | Нет | 29523-05 | СТАН | 3015.84
ПП002057 | Поверка. Весы платформенные КВ [от 600 до 5000 кг] | Поверка по 250 | Нет | 29202-05 | КВ | 3015.84
ПП002058 | Поверка. Весы электронные платформенные РВП [от 600 до 5000 кг] | Поверка по 250 | Нет | 29126-05 | РВП | 3015.84
ПП002059 | Поверка. Весы электронные платформенные ВТП [от 600 до 5000 кг] | Поверка по 250 | Нет | 28963-05 | ВТП | 3015.84
ПП002060 | Поверка. Весы CSC25 мод. Rotronic HS 1, Velotronic HS 1 [от 600 до 5000 кг] | Поверка по 250 | Нет | 28487-04 | CSC25 мод. Rotronic HS 1, Velotronic HS 1 | 3015.84
ПП002061 | Поверка. Весы платформенные тензометрические для статического взвешивания ЛПЛГ [от 600 до 5000 кг] | Поверка по 250 | Нет | 28344-04 | ЛПЛГ | 3015.84
ПП002062 | Поверка. Весы платформенные для статического взвешивания СКЕЙЛ [от 600 до 5000 кг] | Поверка по 250 | Нет | 27765-09 | СКЕЙЛ | 3015.84
ПП002062 | Поверка. Весы платформенные для статического взвешивания СКЕЙЛ [от 600 до 5000 кг] | Поверка по 250 | Нет | 27765-04 | СКЕЙЛ | 3015.84
ПП002063 | Поверка. Весы платформенные низкопрофильные ВПН [от 600 до 5000 кг] | Поверка по 250 | Нет | 27745-04 | ВПН | 3015.84
ПП002064 | Поверка. Весы стационарные электронные ВСЭ [от 600 до 5000 кг] | Поверка по 250 | Нет | 27309-09 | ВСЭ | 3015.84
ПП002064 | Поверка. Весы стационарные электронные ВСЭ [от 600 до 5000 кг] | Поверка по 250 | Нет | 27309-04 | ВСЭ | 3015.84
ПП002065 | Поверка. Весы электронные специального назначения ВСН [от 600 до 5000 кг] | Поверка по 250 | Нет | 27303-04 | ВСН | 3015.84
ПП002066 | Поверка. Весы платформенные электронные ЕМ-55 [от 600 до 5000 кг] | Поверка по 250 | Нет | 27245-04 | ЕМ-55 | 3015.84
ПП002067 | Поверка. Весы платформенные ВПС [от 600 до 5000 кг] | Поверка по 250 | Нет | 26799-09 | ВПС | 3015.84
ПП002067 | Поверка. Весы платформенные ВПС [от 600 до 5000 кг] | Поверка по 250 | Нет | 26799-04 | ВПС | 3015.84
ПП002068 | Поверка. Весы электронные стационарные Jadever [от 600 до 5000 кг] | Поверка по 250 | Нет | 26798-04 | Jadever | 3015.84
ПП002069 | Поверка. Весы электронные CW...-LCE, CW...-NCE [от 600 до 5000 кг] | Поверка по 250 | Нет | 26599-09 | CW...-LCE, CW...-NCE | 3015.84
ПП002069 | Поверка. Весы электронные CW...-LCE, CW...-NCE [от 600 до 5000 кг] | Поверка по 250 | Нет | 26599-04 | CW...-LCE, CW...-NCE | 3015.84
ПП002070 | Поверка. Весы электронные ВСТ [от 600 до 5000 кг] | Поверка по 250 | Нет | 25393-08 | ВСТ | 3015.84
ПП002071 | Поверка. Весы напольные DB, ND, BW, CPS, UFS [от 600 до 5000 кг] | Поверка по 250 | Нет | 17609-98 | DB, ND, BW, CPS, UFS | 3015.84
ПП002072 | Поверка. Весы платформенные Hercules-HFS, R [от 600 до 5000 кг] | Поверка по 250 | Нет | 17608-98 | Hercules-HFS, R | 3015.84
ПП002073 | Поверка. Весы платформенные шкальные ВПШ [от 600 до 5000 кг] | Поверка по 250 | Нет | 17343-98 | ВПШ | 3015.84
ПП002074 | Поверка. Весы платформенные ЕВ4 [от 600 до 5000 кг] | Поверка по 250 | Нет | 17137-98 | ЕВ4 | 3015.84
ПП002074 | Поверка. Весы платформенные ЕВ4 [от 600 до 5000 кг] | Поверка по 250 | Нет | 17137-08 | ЕВ4 | 3015.84
ПП002074 | Поверка. Весы платформенные ЕВ4 [от 600 до 5000 кг] | Поверка по 250 | Нет | 17137-03 | ЕВ4 | 3015.84
ПП002075 | Поверка. Весы платформенные ЕВ1 [от 600 до 5000 кг] | Поверка по 250 | Нет | 17136-98 | ЕВ1 | 3015.84
ПП002075 | Поверка. Весы платформенные ЕВ1 [от 600 до 5000 кг] | Поверка по 250 | Нет | 17136-08 | ЕВ1 | 3015.84
ПП002076 | Поверка. Весы электронные тензометрические для статического взвешивания П [от 600 до 5000 кг] | Поверка по 250 | Нет | 30869-05 | П | 3015.84
ПП002077 | Поверка. Весы электронно-тензометрические для статического взвешивания BX [от 600 до 5000 кг] | Поверка по 250 | Нет | 14824-05 | BX | 3015.84
ПП002078 | Поверка. Весы платформенные PBK/PFK [от 600 до 5000 кг] | Поверка по 250 | Нет | 63002-16 | PBK/PFK | 3015.84
ПП002079 | Поверка. Весы товарные РП [от 600 до 5000 кг] | Поверка по 250 | Нет | 22666-02 | РП | 3015.84
ПП002080 | Поверка. Весы электронные IF [от 600 до 5000 кг] | Поверка по 250 | Нет | 53257-13 | IF | 3015.84
ПП002081 | Поверка. Весы электронные с программируемыми пределами взвешивания и дискретностью отсчета ПВм [от 600 до 5000 кг] | Поверка по 250 | Нет | 50584-12 | ПВм | 3015.84
ПП002081 | Поверка. Весы электронные с программируемыми пределами взвешивания и дискретностью отсчета ПВм [от 600 до 5000 кг] | Поверка по 250 | Нет | 35315-07 | ПВм | 3015.84
ПП002082 | Поверка. Весы электронные АВТ [от 600 до 5000 кг] | Поверка по 250 | Нет | 50389-12 | АВТ | 3015.84
ПП002083 | Поверка. Весы электронные ТВ [от 600 до 5000 кг] | Поверка по 250 | Нет | 32253-06 | ТВ | 3015.84
ПП002083 | Поверка. Весы электронные ТВ [от 600 до 5000 кг] | Поверка по 250 | Нет | 32253-06 | ТВ | 3015.84
ПП002084 | Поверка. Весы платформенные товарные ВП [от 600 до 5000 кг] | Поверка по 250 | Нет | 31942-06 | ВП | 3015.84
ПП002085 | Поверка. Весы платформенные ФАВОРИТ [от 600 до 5000 кг] | Поверка по 250 | Нет | 31810-06 | ФАВОРИТ | 3015.84
ПП002086 | Поверка. Весы платформенные тензометрические Декарт [от 600 до 5000 кг] | Поверка по 250 | Нет | 31372-06 | Декарт | 3015.84
ПП002087 | Поверка. Весы платформенные электромеханические ВПТ [от 600 до 5000 кг] | Поверка по 250 | Нет | 31292-06 | ВПТ | 3015.84
ПП002088 | Поверка. Весы платформенные ДЕЛЬТА [от 600 до 5000 кг] | Поверка по 250 | Нет | 31227-09 | ДЕЛЬТА | 3015.84
ПП002088 | Поверка. Весы платформенные ДЕЛЬТА [от 600 до 5000 кг] | Поверка по 250 | Нет | 31227-06 | ДЕЛЬТА | 3015.84
ПП002089 | Поверка. Весы электронные RM [от 600 до 5000 кг] | Поверка по 250 | Нет | 31167-06 | RM | 3015.84
ПП002090 | Поверка. Весы платформенные ЛАХТА [от 600 до 5000 кг] | Поверка по 250 | Нет | 16336-02 | ЛАХТА | 3015.84
ПП002091 | Поверка. Весы электронные тензометрические для статического взвешивания МП [от 600 до 5000 кг] | Поверка по 250 | Нет | 35820-07 | МП | 3015.84
ПП002092 | Поверка. Весы электронные платформенные МЕРА-ВТП [от 600 до 5000 кг] | Поверка по 250 | Нет | 35621-07 | МЕРА-ВТП | 3015.84
ПП002093 | Поверка. Весы платформенные PFA [от 600 до 5000 кг] | Поверка по 250 | Нет | 34883-07 | PFA | 3015.84
ПП002094 | Поверка. Весы платформенные EB3 [от 600 до 5000 кг] | Поверка по 250 | Нет | 33640-06 | EB3 | 3015.84
ПП002095 | Поверка. Весы платформенные DVC [от 600 до 5000 кг] | Поверка по 250 | Нет | 32887-06 | DVC | 3015.84
ПП002096 | Поверка. Весы низкопрофильные PUx [от 600 до 5000 кг] | Поверка по 250 | Нет | 32520-06 | PUx | 3015.84
ПП002097 | Поверка. Весы платформенные электронно-механические товарные серии ЕМВ [от 600 до 5000 кг] | Поверка по 250 | Нет | 17121-98 | ЕМВ | 3015.84
ПП002098 | Поверка. Весы платформенные электронно-механические ЕМВ [от 600 до 5000 кг] | Поверка по 250 | Нет | 17121-03 | ЕМВ | 3015.84
ПП002099 | Поверка. Весы платформенные тензометрические ТП-60, ТП-200, ТП-400, ТП-2000 [от 600 до 5000 кг] | Поверка по 250 | Нет | 16998-98 | ТП-60, ТП-200, ТП-400, ТП-2000 | 3015.84
ПП002100 | Поверка. Весы тензометрические платформенные ТП [от 600 до 5000 кг] | Поверка по 250 | Нет | 16998-05 | ТП | 3015.84
ПП002101 | Поверка. Весы настольные ОХТА [от 600 до 5000 кг] | Поверка по 250 | Нет | 16491-02 | ОХТА | 3015.84
ПП002102 | Поверка. Весы платформенные напольные цифровые EB-60, EB-150, EB-300, EB-600, EB-1500 [от 600 до 5000 кг] | Поверка по 250 | Нет | 16381-97 | EB-60, EB-150, EB-300, EB-600, EB-1500 | 3015.84
ПП002103 | Поверка. Весы платформенные напольные цифровые TB-60, TB-150, TB-300, TB-600, TB-1500 [от 600 до 5000 кг] | Поверка по 250 | Нет | 16378-97 | TB-60, TB-150, TB-300, TB-600, TB-1500 | 3015.84
ПП002104 | Поверка. Весы платформенные электронные ЛАХТА [от 600 до 5000 кг] | Поверка по 250 | Нет | 16336-97 | ЛАХТА | 3015.84
ПП002105 | Поверка. Весы для статического взвешивания D, F, К, L2, N, PB, SB [от 600 до 5000 кг] | Поверка по 250 | Нет | 14280-94 | D, F, К, L2, N, PB, SB | 3015.84
ПП002106 | Поверка. Весы платформенные электромеханические ВСК [от 600 до 5000 кг] | Поверка по 250 | Нет | 19279-00 | ВСК | 3015.84
ПП002107 | Поверка. Весы для статического взвешивания с демпфирующей платформой ВСДП ГРАНИТ [от 600 до 5000 кг] | Поверка по 250 | Нет | 43904-10 | ВСДП ГРАНИТ | 3015.84
ПП002108 | Поверка. Весы электронные B [30 - 150 кг] | Поверка по 250 | Нет | 44039-10 | B | 804.22
ПП002108 | Поверка. Весы электронные B [30 - 150 кг] | Поверка по 250 | Нет | 44039-10 | B | 804.22
ПП002109 | Поверка. Весы электронные ТВ [30 - 150 кг] | Поверка по 250 | Нет | 32253-06 | ТВ | 804.22
ПП002109 | Поверка. Весы электронные ТВ [30 - 150 кг] | Поверка по 250 | Нет | 32253-06 | ТВ | 804.22
ПП002109 | Поверка. Весы электронные ТВ [30 - 150 кг] | Поверка по 250 | Нет | 17120-98 | ТВ | 804.22
ПП002109 | Поверка. Весы электронные ТВ [30 - 150 кг] | Поверка по 250 | Нет | 32253-06 | ТВ | 804.22
ПП002109 | Поверка. Весы электронные ТВ [30 - 150 кг] | Поверка по 250 | Нет | 48166-13 | ТВ | 804.22
ПП002110 | Поверка. Весы электронные SM-100 [30 - 150 кг] | Поверка по 250 | Нет | 29623-05 | SM-100 | 804.22
ПП002111 | Поверка. Весы электронные унифицированного конструктивного ряда ВЭУ [30 - 150 кг] | Поверка по 250 | Нет | 17183-02 | ВЭУ | 804.22
ПП002111 | Поверка. Весы электронные унифицированного конструктивного ряда ВЭУ [30 - 150 кг] | Поверка по 250 | Нет | 17183-02 | ВЭУ | 804.22
ПП002112 | Поверка. Весы платформенные электронные ВСК [30 - 150 кг] | Поверка по 250 | Нет | 19279-07 | ВСК | 804.22
ПП002113 | Поверка. Весы торговые низкопрофильные ТВН [30 - 150 кг] | Поверка по 250 | Нет | 18884-99 | ТВН | 804.22
ПП002114 | Поверка. Весы платформенные ТВН [30 - 150 кг] | Поверка по 250 | Нет | 18884-04 | ТВН | 804.22
ПП002115 | Поверка. Весы платформенные низкопрофильные ПВН [30 - 150 кг] | Поверка по 250 | Нет | 18878-99 | ПВН | 804.22
ПП002116 | Поверка. Весы платформенные ПВН [30 - 150 кг] | Поверка по 250 | Нет | 18878-04 | ПВН | 804.22
ПП002117 | Поверка. Весы платформенные электронные ВБ [30 - 150 кг] | Поверка по 250 | Нет | 18644-99 | ВБ | 804.22
ПП002118 | Поверка. Весы электронные товарные ВЭТ [30 - 150 кг] | Поверка по 250 | Нет | 18282-99 | ВЭТ | 804.22
ПП002118 | Поверка. Весы электронные товарные ВЭТ [30 - 150 кг] | Поверка по 250 | Нет | 13658-01 | ВЭТ | 804.22
ПП002118 | Поверка. Весы электронные товарные ВЭТ [30 - 150 кг] | Поверка по 250 | Нет | 13658-98 | ВЭТ | 804.22
ПП002118 | Поверка. Весы электронные товарные ВЭТ [30 - 150 кг] | Поверка по 250 | Нет | 13658-01 | ВЭТ | 804.22
ПП002118 | Поверка. Весы электронные товарные ВЭТ [30 - 150 кг] | Поверка по 250 | Нет | 13658-98 | ВЭТ | 804.22
ПП002119 | Поверка. Весы электронные платформенные EA и EB [30 - 150 кг] | Поверка по 250 | Нет | 18050-98 | EA и EB | 804.22
ПП002120 | Поверка. Весы товарные тензометрические ВТТ [30 - 150 кг] | Поверка по 250 | Нет | 18044-12 | ВТТ | 804.22
ПП002121 | Поверка. Весы платформенные электромеханические ВПТ [30 - 150 кг] | Поверка по 250 | Нет | 31292-06 | ВПТ | 804.22
ПП002121 | Поверка. Весы платформенные электромеханические ВПТ [30 - 150 кг] | Поверка по 250 | Нет | 31292-06 | ВПТ | 804.22
ПП002122 | Поверка. Весы электронные тензометрические для статического взвешивания П [30 - 150 кг] | Поверка по 250 | Нет | 30869-05 | П | 804.22
ПП002122 | Поверка. Весы электронные тензометрические для статического взвешивания П [30 - 150 кг] | Поверка по 250 | Нет | 30869-05 | П | 804.22
ПП002123 | Поверка. Весы электронные почтовые PS5000 RUS, Paket 50 [30 - 150 кг] | Поверка по 250 | Нет | 30442-05 | PS5000 RUS, Paket 50 | 804.22
ПП002124 | Поверка. Весы электронные платформенные Штрих МП [30 - 150 кг] | Поверка по 250 | Нет | 30229-05 | Штрих МП | 804.22
ПП002124 | Поверка. Весы электронные платформенные Штрих МП [30 - 150 кг] | Поверка по 250 | Нет | 46086-11 | Штрих МП | 804.22
ПП002124 | Поверка. Весы электронные платформенные Штрих МП [30 - 150 кг] | Поверка по 250 | Нет | 30229-05 | Штрих МП | 804.22
ПП002125 | Поверка. Весы тензометрические платформенные статического взвешивания ВСП-10/0,1 [30 - 150 кг] | Поверка по 250 | Нет | 29727-05 | ВСП-10/0,1 | 804.22
ПП002126 | Поверка. Весы платформенные NT [30 - 150 кг] | Поверка по 250 | Нет | 29569-07 | NT | 804.22
ПП002126 | Поверка. Весы платформенные NT [30 - 150 кг] | Поверка по 250 | Нет | 29569-05 | NT | 804.22
ПП002126 | Поверка. Весы платформенные NT [30 - 150 кг] | Поверка по 250 | Нет | 29569-07 | NT | 804.22
ПП002127 | Поверка. Весы механические настольные BA, BBC, BBD, BBE [30 - 150 кг] | Поверка по 250 | Нет | 17014-98 | BA, BBC, BBD, BBE | 804.22
ПП002128 | Поверка. Весы платформенные тензометрические ТП-60, ТП-200, ТП-400, ТП-2000 [30 - 150 кг] | Поверка по 250 | Нет | 16998-98 | ТП-60, ТП-200, ТП-400, ТП-2000 | 804.22
ПП002129 | Поверка. Весы товарные РП [30 - 150 кг] | Поверка по 250 | Нет | 22666-02 | РП | 804.22
ПП002130 | Поверка. Весы товарные 1024, 1026 и 1028 [30 - 150 кг] | Поверка по 250 | Нет | 18010-98 | 1024, 1026 и 1028 | 804.22
ПП002130 | Поверка. Весы товарные 1024, 1026 и 1028 [30 - 150 кг] | Поверка по 250 | Нет | 18010-98 | 1024, 1026 и 1028 | 804.22
ПП002131 | Поверка. Весы электронные IF [30 - 150 кг] | Поверка по 250 | Нет | 53257-13 | IF | 804.22
ПП002132 | Поверка. Весы электронные с программируемыми пределами взвешивания и дискретностью отсчета ПВм [30 - 150 кг] | Поверка по 250 | Нет | 50584-12 | ПВм | 804.22
ПП002132 | Поверка. Весы электронные с программируемыми пределами взвешивания и дискретностью отсчета ПВм [30 - 150 кг] | Поверка по 250 | Нет | 35315-07 | ПВм | 804.22
ПП002133 | Поверка. Весы платформенные электронные ВП [30 - 150 кг] | Поверка по 250 | Нет | 29762-05 | ВП | 804.22
ПП002133 | Поверка. Весы платформенные электронные ВП [30 - 150 кг] | Поверка по 250 | Нет | 21440-11 | ВП | 804.22
ПП002133 | Поверка. Весы платформенные электронные ВП [30 - 150 кг] | Поверка по 250 | Нет | 21440-06 | ВП | 804.22
ПП002133 | Поверка. Весы платформенные электронные ВП [30 - 150 кг] | Поверка по 250 | Нет | 29762-09 | ВП | 804.22
ПП002134 | Поверка. Весы электронные платформенные SVI [30 - 150 кг] | Поверка по 250 | Нет | 29913-05 | SVI | 804.22
ПП002135 | Поверка. Весы платформенные электронные DE [30 - 150 кг] | Поверка по 250 | Нет | 23998-04 | DE | 804.22
ПП002135 | Поверка. Весы платформенные электронные DE [30 - 150 кг] | Поверка по 250 | Нет | 38712-08 | DE | 804.22
ПП002136 | Поверка. Весы платформенные DE [30 - 150 кг] | Поверка по 250 | Нет | 23998-02 | DE | 804.22
ПП002137 | Поверка. Весы платформенные S [30 - 150 кг] | Поверка по 250 | Нет | 23993-08 | S | 804.22
ПП002137 | Поверка. Весы платформенные S [30 - 150 кг] | Поверка по 250 | Нет | 23993-06 | S | 804.22
ПП002137 | Поверка. Весы платформенные S [30 - 150 кг] | Поверка по 250 | Нет | 23993-05 | S | 804.22
ПП002137 | Поверка. Весы платформенные S [30 - 150 кг] | Поверка по 250 | Нет | 23993-05 | S | 804.22
ПП002138 | Поверка. Весы платформенные передвижные ВСП4 [30 - 150 кг] | Поверка по 250 | Нет | 23840-08 | ВСП4 | 804.22
ПП002138 | Поверка. Весы платформенные передвижные ВСП4 [30 - 150 кг] | Поверка по 250 | Нет | 23840-02 | ВСП4 | 804.22
ПП002138 | Поверка. Весы платформенные передвижные ВСП4 [30 - 150 кг] | Поверка по 250 | Нет | 23840-08 | ВСП4 | 804.22
ПП002139 | Поверка. Весы платформенные передвижные ВСП [30 - 150 кг] | Поверка по 250 | Нет | 23839-08 | ВСП | 804.22
ПП002139 | Поверка. Весы платформенные передвижные ВСП [30 - 150 кг] | Поверка по 250 | Нет | 23839-02 | ВСП | 804.22
ПП002139 | Поверка. Весы платформенные передвижные ВСП [30 - 150 кг] | Поверка по 250 | Нет | 23839-08 | ВСП | 804.22
ПП002140 | Поверка. Весы платформенные товарные АВП-Т [30 - 150 кг] | Поверка по 250 | Нет | 23662-02 | АВП-Т | 804.22
ПП002141 | Поверка. Весы платформенные ВП [30 - 150 кг] | Поверка по 250 | Нет | 23631-07 | ВП | 804.22
ПП002141 | Поверка. Весы платформенные ВП [30 - 150 кг] | Поверка по 250 | Нет | 23631-02 | ВП | 804.22
ПП002141 | Поверка. Весы платформенные ВП [30 - 150 кг] | Поверка по 250 | Нет | 43554-10 | ВП | 804.22
ПП002142 | Поверка. Весы электронные торговые ВТА-60 [30 - 150 кг] | Поверка по 250 | Нет | 23530-02 | ВТА-60 | 804.22
ПП002143 | Поверка. Весы электронные платформенные QC65EDE-S [30 - 150 кг] | Поверка по 250 | Нет | 23362-02 | QC65EDE-S | 804.22
ПП002144 | Поверка. Весы платформенные электронные ПВ [30 - 150 кг] | Поверка по 250 | Нет | 23288-02 | ПВ | 804.22
ПП002145 | Поверка. Весы напольные SI [30 - 150 кг] | Поверка по 250 | Нет | 23160-05 | SI | 804.22
ПП002145 | Поверка. Весы напольные SI [30 - 150 кг] | Поверка по 250 | Нет | 23160-02 | SI | 804.22
ПП002146 | Поверка. Весы платформенные электронные SP [30 - 150 кг] | Поверка по 250 | Нет | 22651-02 | SP | 804.22
ПП002146 | Поверка. Весы платформенные электронные SP [30 - 150 кг] | Поверка по 250 | Нет | 25315-03 | SP | 804.22
ПП002147 | Поверка. Весы товарные ВТ-2012 [30 - 150 кг] | Поверка по 250 | Нет | 22445-02 | ВТ-2012 | 804.22
ПП002148 | Поверка. Весы платформенные М [30 - 150 кг] | Поверка по 250 | Нет | 22317-07 | М | 804.22
ПП002149 | Поверка. Весы платформенные M [30 - 150 кг] | Поверка по 250 | Нет | 22317-01 | M | 804.22
ПП002150 | Поверка. Весы электронные платформенные Штрих М ВП [30 - 150 кг] | Поверка по 250 | Нет | 21885-01 | Штрих М ВП | 804.22
ПП002151 | Поверка. Весы передвижные электронные ВП [30 - 150 кг] | Поверка по 250 | Нет | 21877-01 | ВП | 804.22
ПП002152 | Поверка. Весы платформенные электронные SC [30 - 150 кг] | Поверка по 250 | Нет | 21775-01 | SC | 804.22
ПП002153 | Поверка. Весы товарные электронные ВТЭ 8904 "ВИЗА" [30 - 150 кг] | Поверка по 250 | Нет | 21606-06 | ВТЭ 8904 "ВИЗА" | 804.22
ПП002153 | Поверка. Весы товарные электронные ВТЭ 8904 "ВИЗА" [30 - 150 кг] | Поверка по 250 | Нет | 21606-02 | ВТЭ 8904 "ВИЗА" | 804.22
ПП002153 | Поверка. Весы товарные электронные ВТЭ 8904 "ВИЗА" [30 - 150 кг] | Поверка по 250 | Нет | 21606-06 | ВТЭ 8904 "ВИЗА" | 804.22
ПП002154 | Поверка. Весы товарные электронные ВТЭ 8904 [30 - 150 кг] | Поверка по 250 | Нет | 21606-01 | ВТЭ 8904 | 804.22
ПП002155 | Поверка. Весы товарные HW-WP, HV-WP [30 - 150 кг] | Поверка по 250 | Нет | 21520-06 | HW-WP, HV-WP | 804.22
ПП002155 | Поверка. Весы товарные HW-WP, HV-WP [30 - 150 кг] | Поверка по 250 | Нет | 44188-10 | HW-60KGL, HW-60KGV | 804.22
ПП002155 | Поверка. Весы товарные HW-WP, HV-WP [30 - 150 кг] | Поверка по 250 | Нет | 44188-10 | HW-100KGL, HW-100KGV | 804.22
ПП002156 | Поверка. Весы платформенные электронные ВПА [30 - 150 кг] | Поверка по 250 | Нет | 21439-11 | ВПА | 804.22
ПП002156 | Поверка. Весы платформенные электронные ВПА [30 - 150 кг] | Поверка по 250 | Нет | 21439-06 | ВПА | 804.22
ПП002156 | Поверка. Весы платформенные электронные ВПА [30 - 150 кг] | Поверка по 250 | Нет | 21439-01 | ВПА | 804.22
ПП002157 | Поверка. Весы платформенные P [30 - 150 кг] | Поверка по 250 | Нет | 21392-05 | P | 804.22
ПП002158 | Поверка. Весы платформенные CHAMP [30 - 150 кг] | Поверка по 250 | Нет | 21296-01 | CHAMP | 804.22
ПП002159 | Поверка. Весы платформенные HD [30 - 150 кг] | Поверка по 250 | Нет | 21295-01 | HD | 804.22
ПП002160 | Поверка. Весы платформенные T [30 - 150 кг] | Поверка по 250 | Нет | 21294-01 | T | 804.22
ПП002161 | Поверка. Весы платформенные WILDCAT [30 - 150 кг] | Поверка по 250 | Нет | 21293-05 | WILDCAT | 804.22
ПП002161 | Поверка. Весы платформенные WILDCAT [30 - 150 кг] | Поверка по 250 | Нет | 21293-01 | WILDCAT | 804.22
ПП002162 | Поверка. Весы электронные товарные М8000 [30 - 150 кг] | Поверка по 250 | Нет | 20882-01 | М8000 | 804.22
ПП002163 | Поверка. Весы платформенные тензометрические на базе переместителя металла ВПТМ [30 - 150 кг] | Поверка по 250 | Нет | 20740-00 | ВПТМ | 804.22
ПП002164 | Поверка. Весы платформенные тензометрические ВПТС [30 - 150 кг] | Поверка по 250 | Нет | 20739-12 | ВПТС | 804.22
ПП002165 | Поверка. Весы платформенные тензометрические 2288 [30 - 150 кг] | Поверка по 250 | Нет | 20738-00 | 2288 | 804.22
ПП002166 | Поверка. Весы электронные ВМ [30 - 150 кг] | Поверка по 250 | Нет | 20633-00 | ВМ | 804.22
ПП002167 | Поверка. Весы напольные DL, DB, ND, BW, CPS, UFS, BFS [30 - 150 кг] | Поверка по 250 | Нет | 20531-09 | DL, DB, ND, BW, CPS, UFS, BFS | 804.22
ПП002167 | Поверка. Весы напольные DL, DB, ND, BW, CPS, UFS, BFS [30 - 150 кг] | Поверка по 250 | Нет | 20531-09 | DL, DB, ND, BW, CPS, UFS, BFS | 804.22
ПП002168 | Поверка. Весы напольные DL, DB, ND, BW, CPS, UFS, BFS, DB-600H [30 - 150 кг] | Поверка по 250 | Нет | 20531-06 | DL, DB, ND, BW, CPS, UFS, BFS, DB-600H | 804.22
ПП002168 | Поверка. Весы напольные DL, DB, ND, BW, CPS, UFS, BFS, DB-600H [30 - 150 кг] | Поверка по 250 | Нет | 20531-06 | DL-60, DL-60N | 804.22
ПП002168 | Поверка. Весы напольные DL, DB, ND, BW, CPS, UFS, BFS, DB-600H [30 - 150 кг] | Поверка по 250 | Нет | 20531-06 | DL-100, DL-100N | 804.22
ПП002168 | Поверка. Весы напольные DL, DB, ND, BW, CPS, UFS, BFS, DB-600H [30 - 150 кг] | Поверка по 250 | Нет | 20531-06 | DL-150, DL-150N | 804.22
ПП002168 | Поверка. Весы напольные DL, DB, ND, BW, CPS, UFS, BFS, DB-600H [30 - 150 кг] | Поверка по 250 | Нет | 20531-06 | DB-60H, DB-60S | 804.22
ПП002168 | Поверка. Весы напольные DL, DB, ND, BW, CPS, UFS, BFS, DB-600H [30 - 150 кг] | Поверка по 250 | Нет | 20531-06 | DB-100H, DB-100S | 804.22
ПП002168 | Поверка. Весы напольные DL, DB, ND, BW, CPS, UFS, BFS, DB-600H [30 - 150 кг] | Поверка по 250 | Нет | 20531-06 | DB-150H, DB-150S | 804.22
ПП002168 | Поверка. Весы напольные DL, DB, ND, BW, CPS, UFS, BFS, DB-600H [30 - 150 кг] | Поверка по 250 | Нет | 20531-06 | DB-150H, DB-150S | 804.22
ПП002168 | Поверка. Весы напольные DL, DB, ND, BW, CPS, UFS, BFS, DB-600H [30 - 150 кг] | Поверка по 250 | Нет | 20531-06 | DB-200H | 804.22
ПП002168 | Поверка. Весы напольные DL, DB, ND, BW, CPS, UFS, BFS, DB-600H [30 - 150 кг] | Поверка по 250 | Нет | 20531-06 | DB-300H | 804.22
ПП002168 | Поверка. Весы напольные DL, DB, ND, BW, CPS, UFS, BFS, DB-600H [30 - 150 кг] | Поверка по 250 | Нет | 20531-06 | DB-II-30, DB-II-30B, DB-II-30F, DB-II-30W | 804.22
ПП002168 | Поверка. Весы напольные DL, DB, ND, BW, CPS, UFS, BFS, DB-600H [30 - 150 кг] | Поверка по 250 | Нет | 20531-06 | DB-II-60, DB-II-60B, DB-II-60F, DB-II-60W | 804.22
ПП002168 | Поверка. Весы напольные DL, DB, ND, BW, CPS, UFS, BFS, DB-600H [30 - 150 кг] | Поверка по 250 | Нет | 20531-06 | DB-II-150, DB-II-150B, DB-II-150F, DB-II-150W | 804.22
ПП002168 | Поверка. Весы напольные DL, DB, ND, BW, CPS, UFS, BFS, DB-600H [30 - 150 кг] | Поверка по 250 | Нет | 20531-06 | DB-II-300, DB-II-300B, DB-II-300F, DB-II-300W | 804.22
ПП002168 | Поверка. Весы напольные DL, DB, ND, BW, CPS, UFS, BFS, DB-600H [30 - 150 кг] | Поверка по 250 | Нет | 20531-06 | ND-300E | 804.22
ПП002168 | Поверка. Весы напольные DL, DB, ND, BW, CPS, UFS, BFS, DB-600H [30 - 150 кг] | Поверка по 250 | Нет | 20531-06 | BW-30, BW-II-30 | 804.22
ПП002168 | Поверка. Весы напольные DL, DB, ND, BW, CPS, UFS, BFS, DB-600H [30 - 150 кг] | Поверка по 250 | Нет | 20531-06 | BW-30(dual), BW-II-30(dual) | 804.22
ПП002168 | Поверка. Весы напольные DL, DB, ND, BW, CPS, UFS, BFS, DB-600H [30 - 150 кг] | Поверка по 250 | Нет | 20531-06 | BW-60, BW-II-60 | 804.22
ПП002168 | Поверка. Весы напольные DL, DB, ND, BW, CPS, UFS, BFS, DB-600H [30 - 150 кг] | Поверка по 250 | Нет | 20531-06 | BW-60(dual), BW-II-60(dual) | 804.22
ПП002168 | Поверка. Весы напольные DL, DB, ND, BW, CPS, UFS, BFS, DB-600H [30 - 150 кг] | Поверка по 250 | Нет | 20531-06 | BW-150, BW-II-150 | 804.22
ПП002168 | Поверка. Весы напольные DL, DB, ND, BW, CPS, UFS, BFS, DB-600H [30 - 150 кг] | Поверка по 250 | Нет | 20531-06 | BW-150(dual), BW-II-150(dual) | 804.22
ПП002169 | Поверка. Весы напольные DL, DB, ND, BW, CPS и UFS [30 - 150 кг] | Поверка по 250 | Нет | 20531-00 | DL, DB, ND, BW, CPS и UFS | 804.22
ПП002170 | Поверка. Весы прецизионные электронные EL [30 - 150 кг] | Поверка по 250 | Нет | 20193-00 | EL | 804.22
ПП002171 | Поверка. Весы платформенные товарные электронные ВПТЭ [30 - 150 кг] | Поверка по 250 | Нет | 20023-00 | ВПТЭ | 804.22
ПП002171 | Поверка. Весы платформенные товарные электронные ВПТЭ [30 - 150 кг] | Поверка по 250 | Нет | 20023-00 | ВПТЭ | 804.22
ПП002172 | Поверка. Весы платформенные BBA [30 - 150 кг] | Поверка по 250 | Нет | 19915-06 | BBA | 804.22
ПП002173 | Поверка. Весы электронные платформенные ВНТР [30 - 150 кг] | Поверка по 250 | Нет | 19883-02 | ВНТР | 804.22
ПП002173 | Поверка. Весы электронные платформенные ВНТР [30 - 150 кг] | Поверка по 250 | Нет | 19883-00 | ВНТР | 804.22
ПП002174 | Поверка. Весы платформенные тензометрические ВПТА [30 - 150 кг] | Поверка по 250 | Нет | 19796-00 | ВПТА | 804.22
ПП002175 | Поверка. Весы товарные HV [30 - 150 кг] | Поверка по 250 | Нет | 19707-00 | HV | 804.22
ПП002176 | Поверка. Весы товарные HW [30 - 150 кг] | Поверка по 250 | Нет | 19704-00 | HW | 804.22
ПП002176 | Поверка. Весы товарные HW [30 - 150 кг] | Поверка по 250 | Нет | 44188-10 | HW | 804.22
ПП002177 | Поверка. Весы платформенные электронные HL206 [30 - 150 кг] | Поверка по 250 | Нет | 19635-00 | HL206 | 804.22
ПП002178 | Поверка. Весы платформенные D [30 - 150 кг] | Поверка по 250 | Нет | 19620-03 | D | 804.22
ПП002178 | Поверка. Весы платформенные D [30 - 150 кг] | Поверка по 250 | Нет | 19620-00 | D | 804.22
ПП002178 | Поверка. Весы платформенные D [30 - 150 кг] | Поверка по 250 | Нет | 18039-98 | D | 804.22
ПП002179 | Поверка. Весы платформенные ВП30 [30 - 150 кг] | Поверка по 250 | Нет | 19567-00 | ВП30 | 804.22
ПП002180 | Поверка. Весы для статического взвешивания платформенные K [30 - 150 кг] | Поверка по 250 | Нет | 19327-00 | K | 804.22
ПП002181 | Поверка. Весы платформенные PBK/PFK [30 - 150 кг] | Поверка по 250 | Нет | 63002-16 | PBK/PFK | 804.22
ПП002182 | Поверка. Весы электронные Defender [30 - 150 кг] | Поверка по 250 | Нет | 54872-13 | Defender | 804.22
ПП002182 | Поверка. Весы электронные Defender [30 - 150 кг] | Поверка по 250 | Нет | 37330-08 | Defender | 804.22
ПП002183 | Поверка. Весы электронные медицинские seca 703, seca 763, seca 780, seca 719, seca 769, seca 284, seca 285, seca 813, seca 869, seca 874, seca 876 [30 - 150 кг] | Поверка по 250 | Нет | 50695-12 | seca 703, seca 763, seca 780, seca 719, seca 769, seca 284, seca 285, seca 813, seca 869, seca 874, | 804.22
ПП002184 | Поверка. Весы электронные АВТ [30 - 150 кг] | Поверка по 250 | Нет | 50389-12 | АВТ | 804.22
ПП002185 | Поверка. Весы электронные DB-II, CK и HB [30 - 150 кг] | Поверка по 250 | Нет | 50312-12 | DB-II, CK и HB | 804.22
ПП002186 | Поверка. Весы платформенные электронные Меркурий 330 [30 - 150 кг] | Поверка по 250 | Нет | 49927-12 | Меркурий 330 | 804.22
ПП002187 | Поверка. Весы неавтоматического действия с печатанием этикетки GLP-W, GH, GLM-E Automac [30 - 150 кг] | Поверка по 250 | Нет | 49853-12 | GLP-W, GH, GLM-E Automac | 804.22
ПП002188 | Поверка. Весы электронные Seller SL-300 [30 - 150 кг] | Поверка по 250 | Нет | 48741-11 | Seller SL-300 | 804.22
ПП002189 | Поверка. Весы платформенные для статического взвешивания СКЕ, СКЕ-Н [30 - 150 кг] | Поверка по 250 | Нет | 48626-11 | СКЕ, СКЕ-Н | 804.22
ПП002190 | Поверка. Весы товарные M2200 и M1100 [30 - 150 кг] | Поверка по 250 | Нет | 11652-06 | M2200 и M1100 | 804.22
ПП002191 | Поверка. Весы платформенные тензометрические ВПТ 7201М [30 - 150 кг] | Поверка по 250 | Нет | 13428-97 | ВПТ 7201М | 804.22
ПП002192 | Поверка. Весы низкоплатформенные тензометрические ВНТ-4501 [30 - 150 кг] | Поверка по 250 | Нет | 16155-97 | ВНТ-4501 | 804.22
ПП002193 | Поверка. Весы платформенные 8217 [30 - 150 кг] | Поверка по 250 | Нет | 16145-01 | 8217 | 804.22
ПП002194 | Поверка. Весы платформенные Spider [30 - 150 кг] | Поверка по 250 | Да | 16140-02 | Spider | 804.22
ПП002194 | Поверка. Весы платформенные Spider [30 - 150 кг] | Поверка по 250 | Да | 15089-96 | Spider | 804.22
ПП002195 | Поверка. Весы платформенные RAUTE [30 - 150 кг] | Поверка по 250 | Да | 16030-97 | RAUTE | 804.22
ПП002196 | Поверка. Весы товарные ВТ [30 - 150 кг] | Поверка по 250 | Да | 15987-97 | ВТ | 804.22
ПП002196 | Поверка. Весы товарные ВТ [30 - 150 кг] | Поверка по 250 | Да | 15987-97 | ВТ | 804.22
ПП002197 | Поверка. Весы платформенные PRM [30 - 150 кг] | Поверка по 250 | Да | 15841-96 | PRM | 804.22
ПП002198 | Поверка. Весы платформенные электронные Ладога [30 - 150 кг] | Поверка по 250 | Да | 15799-97 | Ладога | 804.22
ПП002198 | Поверка. Весы платформенные электронные Ладога [30 - 150 кг] | Поверка по 250 | Да | 15799-96 | Ладога | 804.22
ПП002199 | Поверка. Весы напольные Ладога [30 - 150 кг] | Поверка по 250 | Да | 15799-02 | Ладога | 804.22
ПП002200 | Поверка. Весы электронные IS [30 - 150 кг] | Поверка по 250 | Нет | 16487-97 | IS | 804.22
ПП002201 | Поверка. Устройства весоизмерительные с весоизмерительным прибором IS (устройства), isi (прибор) [30 - 150 кг] | Поверка по 250 | Нет | 16487-04 | IS (устройства), isi (прибор) | 804.22
ПП002202 | Поверка. Весы платформенные напольные цифровые EB-60, EB-150, EB-300, EB-600, EB-1500 [30 - 150 кг] | Поверка по 250 | Нет | 16381-97 | EB-60, EB-150, EB-300, EB-600, EB-1500 | 804.22
ПП002203 | Поверка. Весы платформенные напольные цифровые TB-60, TB-150, TB-300, TB-600, TB-1500 [30 - 150 кг] | Поверка по 250 | Нет | 16378-97 | TB-60, TB-150, TB-300, TB-600, TB-1500 | 804.22
ПП002204 | Поверка. Весы платформенные электронные ЛАХТА [30 - 150 кг] | Поверка по 250 | Нет | 16336-97 | ЛАХТА | 804.22
ПП002205 | Поверка. Весы платформенные ЛАХТА [30 - 150 кг] | Поверка по 250 | Нет | 16336-02 | ЛАХТА | 804.22
ПП002206 | Поверка. Весы платформенные SCALEX 500 [30 - 150 кг] | Поверка по 250 | Нет | 16252-97 | SCALEX 500 | 804.22
ПП002207 | Поверка. Весы электронные B мод. BT 60, BP 2000, BP 5000, BP 6000, BC 150 [30 - 150 кг] | Поверка по 250 | Нет | 16169-97 | B мод. BT 60, BP 2000, BP 5000, BP 6000, BC 150 | 804.22
ПП002208 | Поверка. Весы платформенные 2888-DECKMATE [30 - 150 кг] | Поверка по 250 | Да | 15627-96 | 2888-DECKMATE | 804.22
ПП002209 | Поверка. Весы платформенные Spider 2185 [30 - 150 кг] | Поверка по 250 | Да | 15623-96 | Spider 2185 | 804.22
ПП002210 | Поверка. Весы электронные тензометрические цифровые ВП [30 - 150 кг] | Поверка по 250 | Да | 15304-96 | ВП | 804.22
ПП002211 | Поверка. Весы электронные NTW, HC [30 - 150 кг] | Поверка по 250 | Да | 15302-98 | NTW, HC | 804.22
ПП002212 | Поверка. Весы электронно-тензометрические для статического взвешивания BX [30 - 150 кг] | Поверка по 250 | Нет | 14824-05 | BX | 804.22
ПП002212 | Поверка. Весы электронно-тензометрические для статического взвешивания BX [30 - 150 кг] | Поверка по 250 | Нет | 14824-00 | BX | 804.22
ПП002213 | Поверка. Весы электронно-тензометрические для статического взвешивания BS [30 - 150 кг] | Поверка по 250 | Нет | 14823-05 | BS | 804.22
ПП002213 | Поверка. Весы электронно-тензометрические для статического взвешивания BS [30 - 150 кг] | Поверка по 250 | Нет | 14823-04 | BS | 804.22
ПП002213 | Поверка. Весы электронно-тензометрические для статического взвешивания BS [30 - 150 кг] | Поверка по 250 | Нет | 27248-04 | BS | 804.22
ПП002213 | Поверка. Весы электронно-тензометрические для статического взвешивания BS [30 - 150 кг] | Поверка по 250 | Нет | 14823-05 | BS | 804.22
ПП002214 | Поверка. Весы электронные ВЭ-100 [30 - 150 кг] | Поверка по 250 | Нет | 14817-95 | ВЭ-100 | 804.22
ПП002215 | Поверка. Весы электронные напольные DL, AS, A [30 - 150 кг] | Поверка по 250 | Нет | 14801-95 | DL, AS, A | 804.22
ПП002216 | Поверка. Устройства весовые GV, GS, GS-CW [30 - 150 кг] | Поверка по 250 | Нет | 14672-05 | GV, GS, GS-CW | 804.22
ПП002217 | Поверка. Весы электронные товарные передвижные ВТП [30 - 150 кг] | Поверка по 250 | Нет | 14655-95 | ВТП | 804.22
ПП002218 | Поверка. Весы электронные платформенные ВП [30 - 150 кг] | Поверка по 250 | Нет | 16908-97 | ВП | 804.22
ПП002219 | Поверка. Весы напольные медицинские электронные ВМЭН-150, ВМЭН-200 [30 - 150 кг] | Поверка по 250 | Нет | 16605-09 | ВМЭН-150, ВМЭН-200 | 804.22
ПП002219 | Поверка. Весы напольные медицинские электронные ВМЭН-150, ВМЭН-200 [30 - 150 кг] | Поверка по 250 | Нет | 16605-05 | ВМЭН-150, ВМЭН-200 | 804.22
ПП002220 | Поверка. Весы CSC25 мод. Rotronic HS 1, Velotronic HS 1 [30 - 150 кг] | Поверка по 250 | Нет | 28487-04 | CSC25 мод. Rotronic HS 1, Velotronic HS 1 | 804.22
ПП002221 | Поверка. Весы платформенные для статического взвешивания СКЕЙЛ [30 - 150 кг] | Поверка по 250 | Нет | 27765-09 | СКЕЙЛ | 804.22
ПП002222 | Поверка. Весы платформенные низкопрофильные ВПН [30 - 150 кг] | Поверка по 250 | Нет | 27745-04 | ВПН | 804.22
ПП002223 | Поверка. Весы электронные СПВ [30 - 150 кг] | Поверка по 250 | Нет | 27351-04 | СПВ | 804.22
ПП002224 | Поверка. Весы платформенные PBA430 [30 - 150 кг] | Поверка по 250 | Нет | 27302-04 | PBA430 | 804.22
ПП002225 | Поверка. Весы платформенные ВПС [30 - 150 кг] | Поверка по 250 | Нет | 26799-09 | ВПС | 804.22
ПП002225 | Поверка. Весы платформенные ВПС [30 - 150 кг] | Поверка по 250 | Нет | 26799-04 | ВПС | 804.22
ПП002226 | Поверка. Весы электронные настольные МК [30 - 150 кг] | Поверка по 250 | Нет | 26646-04 | МК | 804.22
ПП002226 | Поверка. Весы электронные настольные МК [30 - 150 кг] | Поверка по 250 | Нет | 26646-08 | МК | 804.22
ПП002227 | Поверка. Весы электронные Штрих ВМ100 [30 - 150 кг] | Поверка по 250 | Нет | 26361-04 | Штрих ВМ100 | 804.22
ПП002227 | Поверка. Весы электронные Штрих ВМ100 [30 - 150 кг] | Поверка по 250 | Нет | 26361-04 | Штрих ВМ100 | 804.22
ПП002228 | Поверка. Весы BOLET [30 - 150 кг] | Поверка по 250 | Нет | 26248-03 | BOLET | 804.22
ПП002229 | Поверка. Весы тензометрические платформенные ВСТП [30 - 150 кг] | Поверка по 250 | Нет | 25541-03 | ВСТП | 804.22
ПП002230 | Поверка. Весы электронные ВСТ [30 - 150 кг] | Поверка по 250 | Нет | 25393-03 | ВСТ | 804.22
ПП002231 | Поверка. Весы платформенные СТАВ [30 - 150 кг] | Поверка по 250 | Нет | 25247-09 | СТАВ | 804.22
ПП002231 | Поверка. Весы платформенные СТАВ [30 - 150 кг] | Поверка по 250 | Нет | 25247-07 | СТАВ | 804.22
ПП002232 | Поверка. Весы платформенные тензометрические СТАВ [30 - 150 кг] | Поверка по 250 | Нет | 25247-03 | СТАВ | 804.22
ПП002233 | Поверка. Весы электронные ITC [30 - 150 кг] | Поверка по 250 | Нет | 25218-03 | ITC | 804.22
ПП002234 | Поверка. Весы платформенные Геркулес-Б, Геркулес-П, Геркулес-Пл, Геркулес-Т [30 - 150 кг] | Поверка по 250 | Нет | 25104-13 | Геркулес-Б, Геркулес-П, Геркулес-Пл, Геркулес-Т | 804.22
ПП002235 | Поверка. Весы платформенные Геркулес-А, -Б, -П, -Пл, -С, -Т [30 - 150 кг] | Поверка по 250 | Нет | 25104-08 | Геркулес-А, -Б, -П, -Пл, -С, -Т | 804.22
ПП002236 | Поверка. Весы электронные передвижные ВЭП [30 - 150 кг] | Поверка по 250 | Нет | 24884-08 | ВЭП | 804.22
ПП002236 | Поверка. Весы электронные передвижные ВЭП [30 - 150 кг] | Поверка по 250 | Нет | 24884-03 | ВЭП | 804.22
ПП002236 | Поверка. Весы электронные передвижные ВЭП [30 - 150 кг] | Поверка по 250 | Нет | 24884-08 | ВЭП | 804.22
ПП002237 | Поверка. Весы напольные EM-P, DB-H, DB-II [30 - 150 кг] | Поверка по 250 | Нет | 24518-03 | EM-P, DB-H, DB-II | 804.22
ПП002238 | Поверка. Весы настольные ТВ [30 - 150 кг] | Поверка по 250 | Нет | 24257-08 | ТВ | 804.22
ПП002239 | Поверка. Весы платформенные ВТ [30 - 150 кг] | Поверка по 250 | Нет | 44064-10 | ВТ | 804.22
ПП002240 | Поверка. Весы электронные ЭВП [30 - 150 кг] | Поверка по 250 | Нет | 34216-07 | ЭВП | 804.22
ПП002241 | Поверка. Весы напольные РВ [30 - 150 кг] | Поверка по 250 | Нет | 43185-09 | РВ | 804.22
ПП002242 | Поверка. Весы платформенные УВТ1 [30 - 150 кг] | Поверка по 250 | Нет | 43009-09 | УВТ1 | 804.22
ПП002243 | Поверка. Весы напольные торговые ЕВ [30 - 150 кг] | Поверка по 250 | Нет | 43007-09 | ЕВ | 804.22
ПП002244 | Поверка. Весы для статического взвешивания электронные ТВ… [30 - 150 кг] | Поверка по 250 | Нет | 41039-09 | ТВ… | 804.22
ПП002245 | Поверка. Весы электронные платформенные ЭПВ [30 - 150 кг] | Поверка по 250 | Нет | 40875-09 | ЭПВ | 804.22
ПП002246 | Поверка. Весы электронно-тензометрические для статического взвешивания ВХ [30 - 150 кг] | Поверка по 250 | Нет | 40849-09 | ВХ | 804.22
ПП002246 | Поверка. Весы электронно-тензометрические для статического взвешивания ВХ [30 - 150 кг] | Поверка по 250 | Нет | 40849-09 | ВХ | 804.22
ПП002247 | Поверка. Весы платформенные Ахтуба-М [30 - 150 кг] | Поверка по 250 | Нет | 40560-09 | Ахтуба-М | 804.22
ПП002248 | Поверка. Весы торговые электронные M-ER [30 - 150 кг] | Поверка по 250 | Нет | 40423-09 | M-ER | 804.22
ПП002248 | Поверка. Весы торговые электронные M-ER [30 - 150 кг] | Поверка по 250 | Нет | 40423-09 | M-ER | 804.22
ПП002249 | Поверка. Устройства весоизмерительные WA/WS [30 - 150 кг] | Поверка по 250 | Да | 40105-08 | WA/WS | 804.22
ПП002250 | Поверка. Весы платформенные SIW [30 - 150 кг] | Поверка по 250 | Да | 39794-08 | SIW | 804.22
ПП002251 | Поверка. Весы платформенные электронные МВСК А (В) [30 - 150 кг] | Поверка по 250 | Да | 39623-08 | МВСК А (В) | 804.22
ПП002252 | Поверка. Весы торговые электронные CE/CE-H, CE II, SC/SC-H, EC, EC II, BC, BC II, BS, CS, KH [30 - 150 кг] | Поверка по 250 | Нет | 38807-08 | CE/CE-H, CE II, SC/SC-H, EC, EC II, BC, BC II, BS, CS, KH | 804.22
ПП002252 | Поверка. Весы торговые электронные CE/CE-H, CE II, SC/SC-H, EC, EC II, BC, BC II, BS, CS, KH [30 - 150 кг] | Поверка по 250 | Нет | 38807-08 | CE/CE-H, CE II, SC/SC-H, EC, EC II, BC, BC II, BS, CS, KH | 804.22
ПП002253 | Поверка. Весы платформенные с механизмом подъема платформы встроенные ВПМВ [30 - 150 кг] | Поверка по 250 | Нет | 38773-08 | ВПМВ | 804.22
ПП002254 | Поверка. Весы платформенные электронные МВСК [30 - 150 кг] | Поверка по 250 | Нет | 38523-08 | МВСК | 804.22
ПП002254 | Поверка. Весы платформенные электронные МВСК [30 - 150 кг] | Поверка по 250 | Нет | 38523-08 | МВСК | 804.22
ПП002255 | Поверка. Весы промышленные 4D [30 - 150 кг] | Поверка по 250 | Нет | 36996-08 | 4D | 804.22
ПП002256 | Поверка. Весы напольные электронные SI-100W [30 - 150 кг] | Поверка по 250 | Нет | 36474-07 | SI-100W | 804.22
ПП002257 | Поверка. Весы настольные электронные многодиапазонные ВР-05МС [30 - 150 кг] | Поверка по 250 | Нет | 36279-07 | ВР-05МС | 804.22
ПП002258 | Поверка. Весы платформенные MАР [30 - 150 кг] | Поверка по 250 | Нет | 36265-07 | MАР | 804.22
ПП002259 | Поверка. Весы платформенные MW [30 - 150 кг] | Поверка по 250 | Нет | 36264-07 | MW | 804.22
ПП002260 | Поверка. Весы платформенные электронные Элефант [30 - 150 кг] | Поверка по 250 | Нет | 36216-07 | Элефант | 804.22
ПП002261 | Поверка. Весы платформенные электронные ELC-PS [30 - 150 кг] | Поверка по 250 | Нет | 36030-07 | ELC-PS | 804.22
ПП002262 | Поверка. Весы платформенные для взвешивания скота ВТП-СК [30 - 150 кг] | Поверка по 250 | Нет | 35862-07 | ВТП-СК | 804.22
ПП002263 | Поверка. Весы электронные тензометрические для статического взвешивания МП [30 - 150 кг] | Поверка по 250 | Нет | 35820-07 | МП | 804.22
ПП002263 | Поверка. Весы электронные тензометрические для статического взвешивания МП [30 - 150 кг] | Поверка по 250 | Нет | 35820-07 | МП | 804.22
ПП002263 | Поверка. Весы электронные тензометрические для статического взвешивания МП [30 - 150 кг] | Поверка по 250 | Нет | 53638-13 | МП-60 | 804.22
ПП002263 | Поверка. Весы электронные тензометрические для статического взвешивания МП [30 - 150 кг] | Поверка по 250 | Нет | 53638-13 | МП-150 | 804.22
ПП002264 | Поверка. Весы электронные ST, SP [30 - 150 кг] | Поверка по 250 | Нет | 35142-07 | ST, SP | 804.22
ПП002264 | Поверка. Весы электронные ST, SP [30 - 150 кг] | Поверка по 250 | Нет | 35142-07 | ST, SP | 804.22
ПП002265 | Поверка. Весы электронные 460D [30 - 150 кг] | Поверка по 250 | Нет | 34786-07 | 460D | 804.22
ПП002266 | Поверка. Весы электронные платформенные FG [30 - 150 кг] | Поверка по 250 | Нет | 34156-07 | FG | 804.22
ПП002266 | Поверка. Весы электронные платформенные FG [30 - 150 кг] | Поверка по 250 | Нет | 34156-07 | FG | 804.22
ПП002267 | Поверка. Весы электронные напольные Меркурий 330 [30 - 150 кг] | Поверка по 250 | Нет | 33802-07 | Меркурий 330 | 804.22
ПП002267 | Поверка. Весы электронные напольные Меркурий 330 [30 - 150 кг] | Поверка по 250 | Нет | 33802-07 | Меркурий 330 | 804.22
ПП002268 | Поверка. Весы настольные IND [30 - 150 кг] | Поверка по 250 | Нет | 33647-06 | IND | 804.22
ПП002268 | Поверка. Весы настольные IND [30 - 150 кг] | Поверка по 250 | Нет | 33647-06 | IND | 804.22
ПП002269 | Поверка. Весы платформенные взрывозащищенные Combics Ex [30 - 150 кг] | Поверка по 250 | Нет | 32892-06 | Combics Ex | 804.22
ПП002269 | Поверка. Весы платформенные взрывозащищенные Combics Ex [30 - 150 кг] | Поверка по 250 | Нет | 32892-06 | Combics Ex | 804.22
ПП002270 | Поверка. Весы электронные Штрих-СЛИМ [30 - 150 кг] | Поверка по 250 | Нет | 32888-09 | Штрих-СЛИМ | 804.22
ПП002270 | Поверка. Весы электронные Штрих-СЛИМ [30 - 150 кг] | Поверка по 250 | Нет | 54408-13 | Штрих-СЛИМ | 804.22
ПП002271 | Поверка. Весы платформенные DVC [30 - 150 кг] | Поверка по 250 | Нет | 32887-06 | DVC | 804.22
ПП002271 | Поверка. Весы платформенные DVC [30 - 150 кг] | Поверка по 250 | Нет | 32887-06 | DVC | 804.22
ПП002272 | Поверка. Весы низкопрофильные PUx [30 - 150 кг] | Поверка по 250 | Нет | 32520-06 | PUx | 804.22
ПП002273 | Поверка. Весы электронные почтовые ВЭП [30 - 150 кг] | Поверка по 250 | Нет | 32375-06 | ВЭП | 804.22
ПП002274 | Поверка. Весы для статического взвешивания D, F, К, L2, N, PB, SB [30 - 150 кг] | Поверка по 250 | Нет | 14280-94 | D, F, К, L2, N, PB, SB | 804.22
ПП002275 | Поверка. Ряд весов электронных конструктивно-унифицированный ВЭ [30 - 150 кг] | Поверка по 250 | Нет | 13658-93 | ВЭ | 804.22
ПП002276 | Поверка. Весы платформенные ST, ST-Еx [30 - 150 кг] | Поверка по 250 | Нет | 29568-07 | ST, ST-Еx | 804.22
ПП002276 | Поверка. Весы платформенные ST, ST-Еx [30 - 150 кг] | Поверка по 250 | Нет | 29568-07 | ST, ST-Еx | 804.22
ПП002277 | Поверка. Весы платформенные ST [30 - 150 кг] | Поверка по 250 | Нет | 29568-05 | ST | 804.22
ПП002278 | Поверка. Весы платформенные BT [30 - 150 кг] | Поверка по 250 | Нет | 29567-05 | BT | 804.22
ПП002279 | Поверка. Весы электронные торговые BW [30 - 150 кг] | Поверка по 250 | Нет | 29233-05 | BW | 804.22
ПП002280 | Поверка. Весы электронные платформенные ВТП [30 - 150 кг] | Поверка по 250 | Нет | 28963-05 | ВТП | 804.22
ПП002281 | Поверка. Весы платформенные тензометрические ВПТМ [30 - 150 кг] | Поверка по 250 | Нет | 19291-00 | ВПТМ | 804.22
ПП002282 | Поверка. Весы электронные унифицированные конструктивного ряда ВЭУ [30 - 150 кг] | Поверка по 250 | Нет | 17183-00 | ВЭУ | 804.22
ПП002283 | Поверка. Весы платформенные ЕВ4 [30 - 150 кг] | Поверка по 250 | Нет | 17137-03 | ЕВ4 | 804.22
ПП002284 | Поверка. Весы платформенные ЕВ1 [30 - 150 кг] | Поверка по 250 | Нет | 17136-98 | ЕВ1 | 804.22
ПП002284 | Поверка. Весы платформенные ЕВ1 [30 - 150 кг] | Поверка по 250 | Нет | 17136-08 | ЕВ1 | 804.22
ПП002284 | Поверка. Весы платформенные ЕВ1 [30 - 150 кг] | Поверка по 250 | Нет | 17136-03 | ЕВ1 | 804.22
ПП002284 | Поверка. Весы платформенные ЕВ1 [30 - 150 кг] | Поверка по 250 | Нет | 17136-08 | ЕВ1 | 804.22
ПП002285 | Поверка. Весы платформенные электронно-механические товарные серии ЕМВ [30 - 150 кг] | Поверка по 250 | Нет | 17121-98 | ЕМВ | 804.22
ПП002286 | Поверка. Весы платформенные электронно-механические ЕМВ [30 - 150 кг] | Поверка по 250 | Нет | 17121-03 | ЕМВ | 804.22
ПП002287 | Поверка. Весы электронные универсальные ВУ [30 - 150 кг] | Поверка по 250 | Нет | 17913-98 | ВУ | 804.22
ПП002287 | Поверка. Весы электронные универсальные ВУ [30 - 150 кг] | Поверка по 250 | Нет | 17913-01 | ВУ | 804.22
ПП002287 | Поверка. Весы электронные универсальные ВУ [30 - 150 кг] | Поверка по 250 | Нет | 17913-01 | ВУ | 804.22
ПП002288 | Поверка. Весы 1212, 1220, 1476, 1479, 7020 [30 - 150 кг] | Поверка по 250 | Нет | 17891-98 | 1212, 1220, 1476, 1479, 7020 | 804.22
ПП002289 | Поверка. Весы товарные ВТМ [30 - 150 кг] | Поверка по 250 | Нет | 17667-03 | ВТМ | 804.22
ПП002290 | Поверка. Весы напольные DB, ND, BW, CPS, UFS [30 - 150 кг] | Поверка по 250 | Нет | 17609-98 | DB, ND, BW, CPS, UFS | 804.22
ПП002291 | Поверка. Весы с многооборотной стрелкой ВМС [30 - 150 кг] | Поверка по 250 | Нет | 17344-98 | ВМС | 804.22
ПП002292 | Поверка. Весы электронные торговые ES [30 - 150 кг] | Поверка по 250 | Нет | 30379-05 | ES | 804.22
ПП002293 | Поверка. Весы платформенные электромеханические ВСК [30 - 150 кг] | Поверка по 250 | Нет | 19279-00 | ВСК | 804.22
ПП002294 | Поверка. Весы электронные B [с НПВ от 150 до 600 кг] | Поверка по 250 | Нет | 44039-10 | B | 1060.11
ПП002295 | Поверка. Весы товарные платформенные электронные ВТ 8602-200 [с НПВ от 150 до 600 кг] | Поверка по 250 | Нет | 13419-92 | ВТ 8602-200 | 1060.11
ПП002296 | Поверка. Весы электронные напольные DL, AS, A [с НПВ от 150 до 600 кг] | Поверка по 250 | Нет | 14801-95 | DL, AS, A | 1060.11
ПП002297 | Поверка. Весы платформенные 8217 [с НПВ от 150 до 600 кг] | Поверка по 250 | Нет | 16145-01 | 8217 | 1060.11
ПП002298 | Поверка. Весы платформенные ЕВ1 [с НПВ от 150 до 600 кг] | Поверка по 250 | Нет | 17136-03 | ЕВ1 | 1060.11
ПП002298 | Поверка. Весы платформенные ЕВ1 [с НПВ от 150 до 600 кг] | Поверка по 250 | Нет | 17136-08 | ЕВ1 | 1060.11
ПП002299 | Поверка. Весы платформенные электронно-механические товарные серии ЕМВ [с НПВ от 150 до 600 кг] | Поверка по 250 | Нет | 17121-98 | ЕМВ | 1060.11
ПП002300 | Поверка. Весы платформенные электронно-механические ЕМВ [с НПВ от 150 до 600 кг] | Поверка по 250 | Нет | 17121-03 | ЕМВ | 1060.11
ПП002301 | Поверка. Весы тензометрические платформенные ТП [с НПВ от 150 до 600 кг] | Поверка по 250 | Нет | 16998-05 | ТП | 1060.11
ПП002302 | Поверка. Весы платформенные электронные ПВЭ [с НПВ от 150 до 600 кг] | Поверка по 250 | Нет | 16983-98 | ПВЭ | 1060.11
ПП002303 | Поверка. Весы платформенные D [с НПВ от 150 до 600 кг] | Поверка по 250 | Нет | 19620-03 | D | 1060.11
ПП002303 | Поверка. Весы платформенные D [с НПВ от 150 до 600 кг] | Поверка по 250 | Нет | 19620-00 | D | 1060.11
ПП002304 | Поверка. Весы платформенные ВП30 [с НПВ от 150 до 600 кг] | Поверка по 250 | Нет | 19567-00 | ВП30 | 1060.11
ПП002305 | Поверка. Весы электронные IF [с НПВ от 150 до 600 кг] | Поверка по 250 | Нет | 19545-05 | IF | 1060.11
ПП002305 | Поверка. Весы электронные IF [с НПВ от 150 до 600 кг] | Поверка по 250 | Нет | 53257-13 | IF | 1060.11
ПП002306 | Поверка. Весы платформенные электронные ВСК [с НПВ от 150 до 600 кг] | Поверка по 250 | Нет | 19279-07 | ВСК | 1060.11
ПП002307 | Поверка. Весы платформенные низкопрофильные ВПН [с НПВ от 150 до 600 кг] | Поверка по 250 | Нет | 27745-04 | ВПН | 1060.11
ПП002308 | Поверка. Весы электронные специального назначения ВСН [с НПВ от 150 до 600 кг] | Поверка по 250 | Нет | 27303-09 | ВСН | 1060.11
ПП002308 | Поверка. Весы электронные специального назначения ВСН [с НПВ от 150 до 600 кг] | Поверка по 250 | Нет | 27303-04 | ВСН | 1060.11
ПП002309 | Поверка. Весы платформенные PBA430 [с НПВ от 150 до 600 кг] | Поверка по 250 | Нет | 27302-04 | PBA430 | 1060.11
ПП002310 | Поверка. Весы платформенные электронные ЕМ-55 [с НПВ от 150 до 600 кг] | Поверка по 250 | Нет | 27245-04 | ЕМ-55 | 1060.11
ПП002311 | Поверка. Весы платформенные ВПС [с НПВ от 150 до 600 кг] | Поверка по 250 | Нет | 26799-09 | ВПС | 1060.11
ПП002311 | Поверка. Весы платформенные ВПС [с НПВ от 150 до 600 кг] | Поверка по 250 | Нет | 26799-04 | ВПС | 1060.11
ПП002312 | Поверка. Весы тензометрические платформенные ВСТП [с НПВ от 150 до 600 кг] | Поверка по 250 | Нет | 25541-03 | ВСТП | 1060.11
ПП002312 | Поверка. Весы тензометрические платформенные ВСТП [с НПВ от 150 до 600 кг] | Поверка по 250 | Нет | 43191-09 | ВСТП | 1060.11
ПП002313 | Поверка. Весы торговые низкопрофильные ТВН [с НПВ от 150 до 600 кг] | Поверка по 250 | Нет | 18884-99 | ТВН | 1060.11
ПП002314 | Поверка. Весы платформенные WILDCAT [с НПВ от 150 до 600 кг] | Поверка по 250 | Нет | 21293-05 | WILDCAT | 1060.11
ПП002314 | Поверка. Весы платформенные WILDCAT [с НПВ от 150 до 600 кг] | Поверка по 250 | Нет | 21293-01 | WILDCAT | 1060.11
ПП002315 | Поверка. Весы платформенные ВП [с НПВ от 150 до 600 кг] | Поверка по 250 | Нет | 23631-02 | ВП | 1060.11
ПП002315 | Поверка. Весы платформенные ВП [с НПВ от 150 до 600 кг] | Поверка по 250 | Нет | 23631-07 | ВП | 1060.11
ПП002315 | Поверка. Весы платформенные ВП [с НПВ от 150 до 600 кг] | Поверка по 250 | Нет | 55076-13 | ВП | 1060.11
ПП002315 | Поверка. Весы платформенные ВП [с НПВ от 150 до 600 кг] | Поверка по 250 | Нет | 43554-10 | ВП | 1060.11
ПП002316 | Поверка. Весы платформенные PS [с НПВ от 150 до 600 кг] | Поверка по 250 | Нет | 23294-02 | PS | 1060.11
ПП002317 | Поверка. Весы платформенные ЕВ4 [с НПВ от 150 до 600 кг] | Поверка по 250 | Нет | 17137-08 | ЕВ4 | 1060.11
ПП002317 | Поверка. Весы платформенные ЕВ4 [с НПВ от 150 до 600 кг] | Поверка по 250 | Нет | 17137-03 | ЕВ4 | 1060.11
ПП002318 | Поверка. Весы электронные унифицированного конструктивного ряда ВЭУ [с НПВ от 150 до 600 кг] | Поверка по 250 | Нет | 17183-02 | ВЭУ | 1060.11
ПП002319 | Поверка. Весы платформенные электронные Ладога [с НПВ от 150 до 600 кг] | Поверка по 250 | Нет | 15799-96 | Ладога | 1060.11
ПП002319 | Поверка. Весы платформенные электронные Ладога [с НПВ от 150 до 600 кг] | Поверка по 250 | Нет | 15799-97 | Ладога | 1060.11
ПП002320 | Поверка. Весы платформенные PRM [с НПВ от 150 до 600 кг] | Поверка по 250 | Нет | 15841-96 | PRM | 1060.11
ПП002321 | Поверка. Весы товарные ВТ [с НПВ от 150 до 600 кг] | Поверка по 250 | Нет | 15987-97 | ВТ | 1060.11
ПП002322 | Поверка. Весы платформенные для статического взвешивания СКЕЙЛ [с НПВ от 150 до 600 кг] | Поверка по 250 | Нет | 27765-04 | СКЕЙЛ | 1060.11
ПП002322 | Поверка. Весы платформенные для статического взвешивания СКЕЙЛ [с НПВ от 150 до 600 кг] | Поверка по 250 | Нет | 27765-09 | СКЕЙЛ | 1060.11
ПП002323 | Поверка. Весы электронные 1025/1020 [с НПВ от 150 до 600 кг] | Поверка по 250 | Нет | 28203-04 | 1025/1020 | 1060.11
ПП002324 | Поверка. Весы электронные платформенные ВТП [с НПВ от 150 до 600 кг] | Поверка по 250 | Нет | 28963-05 | ВТП | 1060.11
ПП002325 | Поверка. Весы электронные платформенные РВП [с НПВ от 150 до 600 кг] | Поверка по 250 | Нет | 29126-05 | РВП | 1060.11
ПП002326 | Поверка. Весы платформенные низкопрофильные ПВН [с НПВ от 150 до 600 кг] | Поверка по 250 | Нет | 18878-99 | ПВН | 1060.11
ПП002327 | Поверка. Весы товарные платформенные ВТП [с НПВ от 150 до 600 кг] | Поверка по 250 | Нет | 18880-04 | ВТП | 1060.11
ПП002328 | Поверка. Весы платформенные ТВН [с НПВ от 150 до 600 кг] | Поверка по 250 | Нет | 18884-04 | ТВН | 1060.11
ПП002329 | Поверка. Весы платформенные электронные ВП [с НПВ от 150 до 600 кг] | Поверка по 250 | Нет | 21440-06 | ВП | 1060.11
ПП002329 | Поверка. Весы платформенные электронные ВП [с НПВ от 150 до 600 кг] | Поверка по 250 | Нет | 29762-09 | ВП | 1060.11
ПП002329 | Поверка. Весы платформенные электронные ВП [с НПВ от 150 до 600 кг] | Поверка по 250 | Нет | 29762-05 | ВП | 1060.11
ПП002330 | Поверка. Весы товарные HW-WP [с НПВ от 150 до 600 кг] | Поверка по 250 | Нет | 21519-01 | HW-WP | 1060.11
ПП002331 | Поверка. Весы товарные HW-WP, HV-WP [с НПВ от 150 до 600 кг] | Поверка по 250 | Нет | 21520-06 | HW-WP, HV-WP | 1060.11
ПП002332 | Поверка. Весы передвижные электронные ВП [с НПВ от 150 до 600 кг] | Поверка по 250 | Нет | 21877-01 | ВП | 1060.11
ПП002333 | Поверка. Весы электронные платформенные Штрих М ВП [с НПВ от 150 до 600 кг] | Поверка по 250 | Нет | 21885-01 | Штрих М ВП | 1060.11
ПП002334 | Поверка. Весы платформенные M [с НПВ от 150 до 600 кг] | Поверка по 250 | Нет | 22317-01 | M | 1060.11
ПП002335 | Поверка. Весы платформенные М [с НПВ от 150 до 600 кг] | Поверка по 250 | Нет | 22317-07 | М | 1060.11
ПП002336 | Поверка. Весы стационарные электронные ВС [с НПВ от 150 до 600 кг] | Поверка по 250 | Нет | 22530-02 | ВС | 1060.11
ПП002337 | Поверка. Весы платформенные товарные АВП-Т [с НПВ от 150 до 600 кг] | Поверка по 250 | Нет | 23662-02 | АВП-Т | 1060.11
ПП002338 | Поверка. Весы платформенные передвижные ВСП [с НПВ от 150 до 600 кг] | Поверка по 250 | Нет | 23839-02 | ВСП | 1060.11
ПП002338 | Поверка. Весы платформенные передвижные ВСП [с НПВ от 150 до 600 кг] | Поверка по 250 | Нет | 23839-08 | ВСП | 1060.11
ПП002339 | Поверка. Весы платформенные передвижные ВСП4 [с НПВ от 150 до 600 кг] | Поверка по 250 | Нет | 23840-02 | ВСП4 | 1060.11
ПП002339 | Поверка. Весы платформенные передвижные ВСП4 [с НПВ от 150 до 600 кг] | Поверка по 250 | Нет | 23840-08 | ВСП4 | 1060.11
ПП002340 | Поверка. Весы платформенные S [с НПВ от 150 до 600 кг] | Поверка по 250 | Нет | 23993-06 | S | 1060.11
ПП002340 | Поверка. Весы платформенные S [с НПВ от 150 до 600 кг] | Поверка по 250 | Нет | 23993-08 | S | 1060.11
ПП002341 | Поверка. Весы платформенные Геркулес-А, -Б, -П, -Пл, -С, -Т [с НПВ от 150 до 600 кг] | Поверка по 250 | Нет | 25104-08 | Геркулес-А, -Б, -П, -Пл, -С, -Т | 1060.11
ПП002342 | Поверка. Весы платформенные Геркулес-Б, Геркулес-П, Геркулес-Пл, Геркулес-Т [с НПВ от 150 до 600 кг] | Поверка по 250 | Нет | 25104-13 | Геркулес-Б, Геркулес-П, Геркулес-Пл, Геркулес-Т | 1060.11
ПП002343 | Поверка. Весы электронные платформенные ВЭП [с НПВ от 150 до 600 кг] | Поверка по 250 | Нет | 25215-03 | ВЭП | 1060.11
ПП002344 | Поверка. Весы электронные платформенные ВТПц [с НПВ от 150 до 600 кг] | Поверка по 250 | Нет | 30011-05 | ВТПц | 1060.11
ПП002344 | Поверка. Весы электронные платформенные ВТПц [с НПВ от 150 до 600 кг] | Поверка по 250 | Нет | 30011-05 | ВТПц | 1060.11
ПП002345 | Поверка. Весы платформенные S-CS [с НПВ от 150 до 600 кг] | Поверка по 250 | Нет | 23994-06 | S-CS | 1060.11
ПП002346 | Поверка. Весы платформенные DE [с НПВ от 150 до 600 кг] | Поверка по 250 | Нет | 23998-02 | DE | 1060.11
ПП002347 | Поверка. Весы платформенные электронные DE [с НПВ от 150 до 600 кг] | Поверка по 250 | Нет | 23998-04 | DE | 1060.11
ПП002347 | Поверка. Весы платформенные электронные DE [с НПВ от 150 до 600 кг] | Поверка по 250 | Нет | 38712-08 | DE | 1060.11
ПП002348 | Поверка. Весы напольные EM-P, DB-H, DB-II [с НПВ от 150 до 600 кг] | Поверка по 250 | Нет | 24518-03 | EM-P, DB-H, DB-II | 1060.11
ПП002349 | Поверка. Весы платформенные CFS, "Hercules"-HFS, R [с НПВ от 150 до 600 кг] | Поверка по 250 | Нет | 24522-03 | CFS, "Hercules"-HFS, R | 1060.11
ПП002350 | Поверка. Весы платформенные Hercules-HFS, Hercules-R [с НПВ от 150 до 600 кг] | Поверка по 250 | Нет | 24522-08 | Hercules-HFS, Hercules-R | 1060.11
ПП002351 | Поверка. Весы товарные ВСТ [с НПВ от 150 до 600 кг] | Поверка по 250 | Нет | 24671-03 | ВСТ | 1060.11
ПП002351 | Поверка. Весы товарные ВСТ [с НПВ от 150 до 600 кг] | Поверка по 250 | Нет | 24671-04 | ВСТ | 1060.11
ПП002352 | Поверка. Весы платформенные MАР [с НПВ от 150 до 600 кг] | Поверка по 250 | Нет | 36265-07 | MАР | 1060.11
ПП002353 | Поверка. Весы напольные электронные SI-100W [с НПВ от 150 до 600 кг] | Поверка по 250 | Нет | 36474-07 | SI-100W | 1060.11
ПП002354 | Поверка. Весы электронные платформенные Штрих МПБ [с НПВ от 150 до 600 кг] | Поверка по 250 | Нет | 36610-07 | Штрих МПБ | 1060.11
ПП002355 | Поверка. Весы промышленные 4D [с НПВ от 150 до 600 кг] | Поверка по 250 | Нет | 36996-08 | 4D | 1060.11
ПП002356 | Поверка. Весы электронные Defender [с НПВ от 150 до 600 кг] | Поверка по 250 | Нет | 37330-08 | Defender | 1060.11
ПП002357 | Поверка. Весы платформенные электронные ПВП [с НПВ от 150 до 600 кг] | Поверка по 250 | Нет | 37598-08 | ПВП | 1060.11
ПП002358 | Поверка. Весы платформенные электронные МВСК [с НПВ от 150 до 600 кг] | Поверка по 250 | Нет | 38523-08 | МВСК | 1060.11
ПП002359 | Поверка. Весы платформенные с механизмом подъема платформы встроенные ВПМВ [с НПВ от 150 до 600 кг] | Поверка по 250 | Нет | 38773-08 | ВПМВ | 1060.11
ПП002360 | Поверка. Весы электронные платформенные ETICA [с НПВ от 150 до 600 кг] | Поверка по 250 | Нет | 39292-08 | ETICA | 1060.11
ПП002361 | Поверка. Весы платформенные электронные МВСК А (В) [с НПВ от 150 до 600 кг] | Поверка по 250 | Нет | 39623-08 | МВСК А (В) | 1060.11
ПП002362 | Поверка. Весы платформенные СПВТ "Спектр" [с НПВ от 150 до 600 кг] | Поверка по 250 | Нет | 39634-08 | СПВТ "Спектр" | 1060.11
ПП002363 | Поверка. Весы платформенные электронные ДОН-СВ [с НПВ от 150 до 600 кг] | Поверка по 250 | Нет | 39655-08 | ДОН-СВ | 1060.11
ПП002364 | Поверка. Весы платформенные ПСВ Скала [с НПВ от 150 до 600 кг] | Поверка по 250 | Нет | 40043-08 | ПСВ Скала | 1060.11
ПП002365 | Поверка. Весы торговые электронные M-ER [с НПВ от 150 до 600 кг] | Поверка по 250 | Нет | 40423-09 | M-ER | 1060.11
ПП002366 | Поверка. Весы электронные платформенные ЭПВ [с НПВ от 150 до 600 кг] | Поверка по 250 | Нет | 40875-09 | ЭПВ | 1060.11
ПП002367 | Поверка. Весы электронные для статического взвешивания СКЕЙЛ [с НПВ от 150 до 600 кг] | Поверка по 250 | Нет | 41868-09 | СКЕЙЛ | 1060.11
ПП002368 | Поверка. Весы электронные платформенные ВЭП "Норма-Дон" [с НПВ от 150 до 600 кг] | Поверка по 250 | Нет | 42996-09 | ВЭП "Норма-Дон" | 1060.11
ПП002369 | Поверка. Весы платформенные УВТ4 [с НПВ от 150 до 600 кг] | Поверка по 250 | Нет | 42999-09 | УВТ4 | 1060.11
ПП002370 | Поверка. Весы напольные торговые ЕВ [с НПВ от 150 до 600 кг] | Поверка по 250 | Нет | 43007-09 | ЕВ | 1060.11
ПП002371 | Поверка. Весы платформенные УВТ1 [с НПВ от 150 до 600 кг] | Поверка по 250 | Нет | 43009-09 | УВТ1 | 1060.11
ПП002372 | Поверка. Весы напольные РВ [с НПВ от 150 до 600 кг] | Поверка по 250 | Нет | 43185-09 | РВ | 1060.11
ПП002373 | Поверка. Весы платформенные электронные ПВ [с НПВ от 150 до 600 кг] | Поверка по 250 | Нет | 23288-02 | ПВ | 1060.11
ПП002374 | Поверка. Весы подвесные крановые МК [с НПВ от 150 до 600 кг] | Поверка по 250 | Нет | 23260-02 | МК | 1060.11
ПП002375 | Поверка. Весы платформенные ПН [с НПВ от 150 до 600 кг] | Поверка по 250 | Нет | 23259-02 | ПН | 1060.11
ПП002376 | Поверка. Весы платформенные [с НПВ от 150 до 600 кг] | Поверка по 250 | Нет | 23258-02 |  | 1060.11
ПП002377 | Поверка. Весы напольные SI [с НПВ от 150 до 600 кг] | Поверка по 250 | Нет | 23160-05 | SI | 1060.11
ПП002378 | Поверка. Весы платформенные Геркулес-А, Б, П, Пл, С, Т [с НПВ от 150 до 600 кг] | Поверка по 250 | Нет | 25104-03 | Геркулес-А, Б, П, Пл, С, Т | 1060.11
ПП002379 | Поверка. Весы товарные РП [с НПВ от 150 до 600 кг] | Поверка по 250 | Нет | 22666-02 | РП | 1060.11
ПП002380 | Поверка. Весы платформенные электромеханические ВСК [с НПВ от 150 до 600 кг] | Поверка по 250 | Нет | 19279-00 | ВСК | 1060.11
ПП002381 | Поверка. Весы электронные ТВ [с НПВ от 150 до 600 кг] | Поверка по 250 | Нет | 32253-06 | ТВ | 1060.11
ПП002381 | Поверка. Весы электронные ТВ [с НПВ от 150 до 600 кг] | Поверка по 250 | Нет | 32253-06 | ТВ | 1060.11
ПП002381 | Поверка. Весы электронные ТВ [с НПВ от 150 до 600 кг] | Поверка по 250 | Нет | 48166-11 | ТВ | 1060.11
ПП002382 | Поверка. Весы для статического взвешивания с демпфирующей платформой ВСДП ГРАНИТ [с НПВ от 150 до 600 кг] | Поверка по 250 | Нет | 43904-10 | ВСДП ГРАНИТ | 1060.11
ПП002383 | Поверка. Весы электронные ЭВП [с НПВ от 150 до 600 кг] | Поверка по 250 | Нет | 34216-07 | ЭВП | 1060.11
ПП002384 | Поверка. Весы электронные товарные ВЭТ [с НПВ от 150 до 600 кг] | Поверка по 250 | Нет | 13658-98 | ВЭТ | 1060.11
ПП002384 | Поверка. Весы электронные товарные ВЭТ [с НПВ от 150 до 600 кг] | Поверка по 250 | Нет | 18282-99 | ВЭТ | 1060.11
ПП002384 | Поверка. Весы электронные товарные ВЭТ [с НПВ от 150 до 600 кг] | Поверка по 250 | Нет | 13658-01 | ВЭТ | 1060.11
ПП002385 | Поверка. Весы электронные платформенные SA-15 [с НПВ от 150 до 600 кг] | Поверка по 250 | Нет | 16208-97 | SA-15 | 1060.11
ПП002386 | Поверка. Весы платформенные RAUTE [с НПВ от 150 до 600 кг] | Поверка по 250 | Нет | 16030-97 | RAUTE | 1060.11
ПП002387 | Поверка. Весы электронные с программируемыми пределами взвешивания и дискретностью отсчета ПВм [с НПВ от 150 до 600 кг] | Поверка по 250 | Нет | 50584-12 | ПВм | 1060.11
ПП002387 | Поверка. Весы электронные с программируемыми пределами взвешивания и дискретностью отсчета ПВм [с НПВ от 150 до 600 кг] | Поверка по 250 | Нет | 35315-07 | ПВм | 1060.11
ПП002388 | Поверка. Весы электронные АВТ [с НПВ от 150 до 600 кг] | Поверка по 250 | Нет | 50389-12 | АВТ | 1060.11
ПП002389 | Поверка. Весы платформенные электронные Элефант [с НПВ от 150 до 600 кг] | Поверка по 250 | Нет | 36216-07 | Элефант | 1060.11
ПП002390 | Поверка. Весы платформенные электронные ELC-PS [с НПВ от 150 до 600 кг] | Поверка по 250 | Нет | 36030-07 | ELC-PS | 1060.11
ПП002391 | Поверка. Весы платформенные для взвешивания скота ВТП-СК [с НПВ от 150 до 600 кг] | Поверка по 250 | Нет | 35862-07 | ВТП-СК | 1060.11
ПП002392 | Поверка. Весы электронные тензометрические для статического взвешивания МТ [с НПВ от 150 до 600 кг] | Поверка по 250 | Нет | 35821-07 | МТ | 1060.11
ПП002393 | Поверка. Весы электронные тензометрические для статического взвешивания МП [с НПВ от 150 до 600 кг] | Поверка по 250 | Нет | 35820-07 | МП | 1060.11
ПП002394 | Поверка. Весы электронные платформенные МЕРА-ВТП [с НПВ от 150 до 600 кг] | Поверка по 250 | Нет | 35621-07 | МЕРА-ВТП | 1060.11
ПП002395 | Поверка. Весы платформенные PFA [с НПВ от 150 до 600 кг] | Поверка по 250 | Нет | 34883-07 | PFA | 1060.11
ПП002396 | Поверка. Весы электронные 460D [с НПВ от 150 до 600 кг] | Поверка по 250 | Нет | 34786-07 | 460D | 1060.11
ПП002397 | Поверка. Весы электронные платформенные FG [с НПВ от 150 до 600 кг] | Поверка по 250 | Нет | 34156-07 | FG | 1060.11
ПП002398 | Поверка. Весы электронные ВП [с НПВ от 150 до 600 кг] | Поверка по 250 | Нет | 33835-07 | ВП | 1060.11
ПП002399 | Поверка. Весы электронные напольные Меркурий 330 [с НПВ от 150 до 600 кг] | Поверка по 250 | Нет | 33802-07 | Меркурий 330 | 1060.11
ПП002400 | Поверка. Весы платформенные EB3 [с НПВ от 150 до 600 кг] | Поверка по 250 | Нет | 33640-06 | EB3 | 1060.11
ПП002401 | Поверка. Весы электронные платформенные UNS-П [с НПВ от 150 до 600 кг] | Поверка по 250 | Нет | 32377-06 | UNS-П | 1060.11
ПП002402 | Поверка. Весы электронные почтовые ВЭП [с НПВ от 150 до 600 кг] | Поверка по 250 | Нет | 32375-06 | ВЭП | 1060.11
ПП002403 | Поверка. Весы платформенные ФАВОРИТ [с НПВ от 150 до 600 кг] | Поверка по 250 | Нет | 31810-06 | ФАВОРИТ | 1060.11
ПП002404 | Поверка. Весы платформенные электронные для статического взвешивания ВПЭ [с НПВ от 150 до 600 кг] | Поверка по 250 | Нет | 31672-06 | ВПЭ | 1060.11
ПП002405 | Поверка. Весы платформенные тензометрические Декарт [с НПВ от 150 до 600 кг] | Поверка по 250 | Нет | 31372-06 | Декарт | 1060.11
ПП002406 | Поверка. Весы платформенные электромеханические ВПТ [с НПВ от 150 до 600 кг] | Поверка по 250 | Нет | 31292-06 | ВПТ | 1060.11
ПП002407 | Поверка. Весы платформенные ДЕЛЬТА [с НПВ от 150 до 600 кг] | Поверка по 250 | Нет | 31227-09 | ДЕЛЬТА | 1060.11
ПП002408 | Поверка. Весы электронные RM [с НПВ от 150 до 600 кг] | Поверка по 250 | Нет | 31167-06 | RM | 1060.11
ПП002409 | Поверка. Весы электронные тензометрические для статического взвешивания П [с НПВ от 150 до 600 кг] | Поверка по 250 | Нет | 30869-05 | П | 1060.11
ПП002410 | Поверка. Весы платформенные P-Pallet [с НПВ от 150 до 600 кг] | Поверка по 250 | Нет | 30232-05 | P-Pallet | 1060.11
ПП002411 | Поверка. Весы электронные платформенные Штрих МП [с НПВ от 150 до 600 кг] | Поверка по 250 | Нет | 30229-05 | Штрих МП | 1060.11
ПП002411 | Поверка. Весы электронные платформенные Штрих МП [с НПВ от 150 до 600 кг] | Поверка по 250 | Нет | 46086-11 | Штрих МП | 1060.11
ПП002412 | Поверка. Весы платформенные Веста-С250 [с НПВ от 150 до 600 кг] | Поверка по 250 | Нет | 30009-05 | Веста-С250 | 1060.11
ПП002413 | Поверка. Весы электронные платформенные SVI [с НПВ от 150 до 600 кг] | Поверка по 250 | Нет | 29913-05 | SVI | 1060.11
ПП002414 | Поверка. Весы платформенные NT [с НПВ от 150 до 600 кг] | Поверка по 250 | Нет | 29569-07 | NT | 1060.11
ПП002414 | Поверка. Весы платформенные NT [с НПВ от 150 до 600 кг] | Поверка по 250 | Нет | 29569-05 | NT | 1060.11
ПП002414 | Поверка. Весы платформенные NT [с НПВ от 150 до 600 кг] | Поверка по 250 | Нет | 49848-12 | NT | 1060.11
ПП002415 | Поверка. Весы платформенные ST [с НПВ от 150 до 600 кг] | Поверка по 250 | Нет | 29568-05 | ST | 1060.11
ПП002416 | Поверка. Весы платформенные BT [с НПВ от 150 до 600 кг] | Поверка по 250 | Нет | 29567-05 | BT | 1060.11
ПП002417 | Поверка. Весы платформенные СТАН [с НПВ от 150 до 600 кг] | Поверка по 250 | Нет | 29523-09 | СТАН | 1060.11
ПП002418 | Поверка. Весы платформенные ВЕСТА-С500 [с НПВ от 150 до 600 кг] | Поверка по 250 | Нет | 29157-05 | ВЕСТА-С500 | 1060.11
ПП002419 | Поверка. Весы напольные DL, DB, ND, BW, CPS и UFS [с НПВ от 150 до 600 кг] | Поверка по 250 | Нет | 20531-00 | DL, DB, ND, BW, CPS и UFS | 1060.11
ПП002420 | Поверка. Весы платформенные BBA [с НПВ от 150 до 600 кг] | Поверка по 250 | Нет | 19915-06 | BBA | 1060.11
ПП002421 | Поверка. Весы электронные платформенные ВНТР [с НПВ от 150 до 600 кг] | Поверка по 250 | Нет | 19883-02 | ВНТР | 1060.11
ПП002421 | Поверка. Весы электронные платформенные ВНТР [с НПВ от 150 до 600 кг] | Поверка по 250 | Нет | 19883-00 | ВНТР | 1060.11
ПП002422 | Поверка. Весы платформенные тензометрические ВПТА [с НПВ от 150 до 600 кг] | Поверка по 250 | Нет | 19796-00 | ВПТА | 1060.11
ПП002423 | Поверка. Весы платформенные электромеханические РафДек-НР [с НПВ от 150 до 600 кг] | Поверка по 250 | Нет | 19722-00 | РафДек-НР | 1060.11
ПП002424 | Поверка. Весы товарные HV [с НПВ от 150 до 600 кг] | Поверка по 250 | Нет | 19707-00 | HV | 1060.11
ПП002424 | Поверка. Весы товарные HV [с НПВ от 150 до 600 кг] | Поверка по 250 | Нет | 44187-10 | HV | 1060.11
ПП002425 | Поверка. Весы тензометрические с грузоприемными устройствами с весоизмерительными приборами Н500, Н501, Н503 (устройства) и L226, E1205 и E1210 (приборы) [с НПВ от 150 до 600 кг] | Поверка по 250 | Нет | 19632-09 | Н500, Н501, Н503 (устройства) и L226, E1205 и E1210 (приборы) | 1060.11
ПП002426 | Поверка. Весы платформенные ПВН [с НПВ от 150 до 600 кг] | Поверка по 250 | Нет | 18878-04 | ПВН | 1060.11
ПП002427 | Поверка. Весы платформенные электронные ВБ [с НПВ от 150 до 600 кг] | Поверка по 250 | Нет | 18644-99 | ВБ | 1060.11
ПП002427 | Поверка. Весы платформенные электронные ВБ [с НПВ от 150 до 600 кг] | Поверка по 250 | Нет | 18644-00 | ВБ | 1060.11
ПП002428 | Поверка. Весы электронные платформенные EA и EB [с НПВ от 150 до 600 кг] | Поверка по 250 | Нет | 18050-98 | EA и EB | 1060.11
ПП002429 | Поверка. Весы товарные ВТМ [с НПВ от 150 до 600 кг] | Поверка по 250 | Нет | 17667-98 | ВТМ | 1060.11
ПП002429 | Поверка. Весы товарные ВТМ [с НПВ от 150 до 600 кг] | Поверка по 250 | Нет | 17667-03 | ВТМ | 1060.11
ПП002430 | Поверка. Весы напольные DB, ND, BW, CPS, UFS [с НПВ от 150 до 600 кг] | Поверка по 250 | Нет | 17609-98 | DB, ND, BW, CPS, UFS | 1060.11
ПП002431 | Поверка. Весы электронные платформенные ВП [с НПВ от 150 до 600 кг] | Поверка по 250 | Нет | 16908-97 | ВП | 1060.11
ПП002431 | Поверка. Весы электронные платформенные ВП [с НПВ от 150 до 600 кг] | Поверка по 250 | Нет | 21440-01 | ВП | 1060.11
ПП002432 | Поверка. Весы платформенные напольные цифровые EB-60, EB-150, EB-300, EB-600, EB-1500 [с НПВ от 150 до 600 кг] | Поверка по 250 | Нет | 16381-97 | EB-60, EB-150, EB-300, EB-600, EB-1500 | 1060.11
ПП002433 | Поверка. Весы платформенные напольные цифровые TB-60, TB-150, TB-300, TB-600, TB-1500 [с НПВ от 150 до 600 кг] | Поверка по 250 | Нет | 16378-97 | TB-60, TB-150, TB-300, TB-600, TB-1500 | 1060.11
ПП002434 | Поверка. Весы платформенные электронные ВПА [с НПВ от 150 до 600 кг] | Поверка по 250 | Нет | 21439-11 | ВПА | 1060.11
ПП002434 | Поверка. Весы платформенные электронные ВПА [с НПВ от 150 до 600 кг] | Поверка по 250 | Нет | 21439-06 | ВПА | 1060.11
ПП002434 | Поверка. Весы платформенные электронные ВПА [с НПВ от 150 до 600 кг] | Поверка по 250 | Нет | 21439-01 | ВПА | 1060.11
ПП002435 | Поверка. Весы платформенные P [с НПВ от 150 до 600 кг] | Поверка по 250 | Нет | 21392-05 | P | 1060.11
ПП002436 | Поверка. Весы платформенные CHAMP [с НПВ от 150 до 600 кг] | Поверка по 250 | Нет | 21296-01 | CHAMP | 1060.11
ПП002437 | Поверка. Весы платформенные HD [с НПВ от 150 до 600 кг] | Поверка по 250 | Нет | 21295-01 | HD | 1060.11
ПП002438 | Поверка. Весы платформенные T [с НПВ от 150 до 600 кг] | Поверка по 250 | Нет | 21294-01 | T | 1060.11
ПП002439 | Поверка. Весы электронные товарные передвижные ВТП [с НПВ от 150 до 600 кг] | Поверка по 250 | Нет | 14655-95 | ВТП | 1060.11
ПП002440 | Поверка. Весы электронные платформенные A (200A-5000A), D (300D) [с НПВ от 150 до 600 кг] | Поверка по 250 | Нет | 14806-95 | A (200A-5000A), D (300D) | 1060.11
ПП002441 | Поверка. Весы платформенные Spider [с НПВ от 150 до 600 кг] | Поверка по 250 | Нет | 16140-02 | Spider | 1060.11
ПП002442 | Поверка. Весы электронные ВСТ [с НПВ от 150 до 600 кг] | Поверка по 250 | Нет | 25393-08 | ВСТ | 1060.11
ПП002443 | Поверка. Весы платформенные электронные SP [с НПВ от 150 до 600 кг] | Поверка по 250 | Нет | 25315-03 | SP | 1060.11
ПП002444 | Поверка. Весы платформенные СТАВ [с НПВ от 150 до 600 кг] | Поверка по 250 | Нет | 25247-09 | СТАВ | 1060.11
ПП002444 | Поверка. Весы платформенные СТАВ [с НПВ от 150 до 600 кг] | Поверка по 250 | Нет | 25247-07 | СТАВ | 1060.11
ПП002445 | Поверка. Весы платформенные тензометрические СТАВ [с НПВ от 150 до 600 кг] | Поверка по 250 | Нет | 25247-03 | СТАВ | 1060.11
ПП002446 | Поверка. Весы электронные товарные М8000 [с НПВ от 150 до 600 кг] | Поверка по 250 | Нет | 20882-01 | М8000 | 1060.11
ПП002446 | Поверка. Весы электронные товарные М8000 [с НПВ от 150 до 600 кг] | Поверка по 250 | Нет | 47823-11 | М8000 | 1060.11
ПП002447 | Поверка. Весы платформенные тензометрические на базе переместителя металла ВПТМ [с НПВ от 150 до 600 кг] | Поверка по 250 | Нет | 20740-00 | ВПТМ | 1060.11
ПП002448 | Поверка. Весы платформенные тензометрические ВПТС [с НПВ от 150 до 600 кг] | Поверка по 250 | Нет | 20739-12 | ВПТС | 1060.11
ПП002449 | Поверка. Весы платформенные тензометрические 2288 [с НПВ от 150 до 600 кг] | Поверка по 250 | Нет | 20738-00 | 2288 | 1060.11
ПП002450 | Поверка. Весы платформенные тензометрические 6303 [с НПВ от 150 до 600 кг] | Поверка по 250 | Нет | 20737-00 | 6303 | 1060.11
ПП002451 | Поверка. Весы напольные DL, DB, ND, BW, CPS, UFS, BFS [с НПВ от 150 до 600 кг] | Поверка по 250 | Нет | 20531-09 | DL, DB, ND, BW, CPS, UFS, BFS | 1060.11
ПП002452 | Поверка. Весы напольные DL, DB, ND, BW, CPS, UFS, BFS, DB-600H [с НПВ от 150 до 600 кг] | Поверка по 250 | Нет | 20531-06 | DL, DB, ND, BW, CPS, UFS, BFS, DB-600H | 1060.11
ПП002452 | Поверка. Весы напольные DL, DB, ND, BW, CPS, UFS, BFS, DB-600H [с НПВ от 150 до 600 кг] | Поверка по 250 | Нет | 20531-06 | DB-200H | 1060.11
ПП002452 | Поверка. Весы напольные DL, DB, ND, BW, CPS, UFS, BFS, DB-600H [с НПВ от 150 до 600 кг] | Поверка по 250 | Нет | 20531-06 | DB-300H | 1060.11
ПП002452 | Поверка. Весы напольные DL, DB, ND, BW, CPS, UFS, BFS, DB-600H [с НПВ от 150 до 600 кг] | Поверка по 250 | Нет | 20531-06 | DB-600H | 1060.11
ПП002452 | Поверка. Весы напольные DL, DB, ND, BW, CPS, UFS, BFS, DB-600H [с НПВ от 150 до 600 кг] | Поверка по 250 | Нет | 20531-06 | DB-II-300, DB-II-300B, DB-II-300F, DB-II-300W | 1060.11
ПП002452 | Поверка. Весы напольные DL, DB, ND, BW, CPS, UFS, BFS, DB-600H [с НПВ от 150 до 600 кг] | Поверка по 250 | Нет | 20531-06 | ND-300E | 1060.11
ПП002452 | Поверка. Весы напольные DL, DB, ND, BW, CPS, UFS, BFS, DB-600H [с НПВ от 150 до 600 кг] | Поверка по 250 | Нет | 20531-06 | BW-500 (BN-500) | 1060.11
ПП002452 | Поверка. Весы напольные DL, DB, ND, BW, CPS, UFS, BFS, DB-600H [с НПВ от 150 до 600 кг] | Поверка по 250 | Нет | 20531-06 | 500 UFS | 1060.11
ПП002452 | Поверка. Весы напольные DL, DB, ND, BW, CPS, UFS, BFS, DB-600H [с НПВ от 150 до 600 кг] | Поверка по 250 | Нет | 20531-06 | 500 BFS | 1060.11
ПП002452 | Поверка. Весы напольные DL, DB, ND, BW, CPS, UFS, BFS, DB-600H [с НПВ от 150 до 600 кг] | Поверка по 250 | Нет | 20531-06 | DL-200 | 1060.11
ПП002453 | Поверка. Весы платформенные электронные ЛАХТА [с НПВ от 150 до 600 кг] | Поверка по 250 | Нет | 16336-97 | ЛАХТА | 1060.11
ПП002454 | Поверка. Весы платформенные ЛАХТА [с НПВ от 150 до 600 кг] | Поверка по 250 | Нет | 16336-02 | ЛАХТА | 1060.11
ПП002455 | Поверка. Весы платформенные SCALEX 500 [с НПВ от 150 до 600 кг] | Поверка по 250 | Нет | 16252-97 | SCALEX 500 | 1060.11
ПП002455 | Поверка. Весы платформенные SCALEX 500 [с НПВ от 150 до 600 кг] | Поверка по 250 | Нет | 16252-07 | SCALEX 500 | 1060.11
ПП002456 | Поверка. Весы напольные Ладога [с НПВ от 150 до 600 кг] | Поверка по 250 | Нет | 15799-02 | Ладога | 1060.11
ПП002457 | Поверка. Весы платформенные 2888-DECKMATE [с НПВ от 150 до 600 кг] | Поверка по 250 | Нет | 15627-96 | 2888-DECKMATE | 1060.11
ПП002458 | Поверка. Весы платформенные VERTEX [с НПВ от 150 до 600 кг] | Поверка по 250 | Нет | 15624-96 | VERTEX | 1060.11
ПП002458 | Поверка. Весы платформенные VERTEX [с НПВ от 150 до 600 кг] | Поверка по 250 | Нет | 15624-01 | Vertex | 1060.11
ПП002459 | Поверка. Весы платформенные Vertex [с НПВ от 150 до 600 кг] | Поверка по 250 | Нет |  |  | 1060.11
ПП002460 | Поверка. Весы платформенные Spider 2185 [с НПВ от 150 до 600 кг] | Поверка по 250 | Нет | 15623-96 | Spider 2185 | 1060.11
ПП002461 | Поверка. Весы электронно-тензометрические для статического взвешивания BX [с НПВ от 150 до 600 кг] | Поверка по 250 | Нет | 14824-05 | BX | 1060.11
ПП002461 | Поверка. Весы электронно-тензометрические для статического взвешивания BX [с НПВ от 150 до 600 кг] | Поверка по 250 | Нет | 14824-00 | BX | 1060.11
ПП002462 | Поверка. Весы электронные платформенные A (300A - 10000A) [с НПВ от 150 до 600 кг] | Поверка по 250 | Нет | 14806-00 | A (300A - 10000A) | 1060.11
ПП002463 | Поверка. Весы электронные товарные стационарные ВТС [с НПВ от 150 до 600 кг] | Поверка по 250 | Нет | 14656-95 | ВТС | 1060.11
ПП002464 | Поверка. Весы платформенные электронные ВЭП [с НПВ от 150 до 600 кг] | Поверка по 250 | Нет | 38774-08 | ВЭП | 1060.11
ПП002465 | Поверка. Весы платформенные PBK/PFK [с НПВ от 150 до 600 кг] | Поверка по 250 | Нет | 63002-16 | PBK/PFK | 1060.11
ПП002466 | Поверка. Весы платформенные электронные ДОН-СВП [с НПВ от 150 до 600 кг] | Поверка по 250 | Нет | 57132-14 | ДОН-СВП | 1060.11
ПП002467 | Поверка. Весы электронные платформенные ВАТЭК-ВП [с НПВ от 150 до 600 кг] | Поверка по 250 | Нет | 56793-14 | ВАТЭК-ВП | 1060.11
ПП002468 | Поверка. Весы электронные ВЭТ [с НПВ от 150 до 600 кг] | Поверка по 250 | Нет | 54614-13 | ВЭТ | 1060.11
ПП002469 | Поверка. Весы неавтоматического действия МП [с НПВ от 150 до 600 кг] | Поверка по 250 | Нет | 53638-13 | МП | 1060.11
ПП002469 | Поверка. Весы неавтоматического действия МП [с НПВ от 150 до 600 кг] | Поверка по 250 | Нет | 53638-13 | МП-300 | 1060.11
ПП002469 | Поверка. Весы неавтоматического действия МП [с НПВ от 150 до 600 кг] | Поверка по 250 | Нет | 53638-13 | МП-600 | 1060.11
ПП002470 | Поверка. Весы стационарные электронные Datalogic Magellan 8300/8400 [с НПВ от 150 до 600 кг] | Поверка по 250 | Нет | 51585-12 | Datalogic Magellan 8300/8400 | 1060.11
ПП002471 | Поверка. Весы электронные платформенные 4Д [с НПВ от 150 до 600 кг] | Поверка по 250 | Нет | 51239-12 | 4Д | 1060.11
ПП002472 | Поверка. Весы платформенные электронные Меркурий 330 [с НПВ от 150 до 600 кг] | Поверка по 250 | Нет | 49927-12 | Меркурий 330 | 1060.11
ПП002473 | Поверка. Весы платформенные WM [с НПВ от 150 до 600 кг] | Поверка по 250 | Нет | 49849-12 | WM | 1060.11
ПП002474 | Поверка. Весы платформенные BT, ST [с НПВ от 150 до 600 кг] | Поверка по 250 | Нет | 49847-12 | BT, ST | 1060.11
ПП002475 | Поверка. Весы платформенные для статического взвешивания СКЕ, СКЕ-Н [с НПВ от 150 до 600 кг] | Поверка по 250 | Нет | 48626-11 | СКЕ, СКЕ-Н | 1060.11
ПП002476 | Поверка. Весы товарные HW [с НПВ от 150 до 600 кг] | Поверка по 250 | Нет | 44188-10 | HW | 1060.11
ПП002476 | Поверка. Весы товарные HW [с НПВ от 150 до 600 кг] | Поверка по 250 | Нет | 44188-10 | HW-200KGL, HW-200KGV | 1060.11
ПП002477 | Поверка. Весы платформенные ВТ [с НПВ от 150 до 600 кг] | Поверка по 250 | Нет | 44064-10 | ВТ | 1060.11
ПП002478 | Поверка. Весы платформенные Эльтон [с НПВ от 150 до 600 кг] | Поверка по 250 | Нет | 43707-10 | Эльтон | 1060.11
ПП002479 | Поверка. Весы электронные РМ | Поверка по 250 | Нет | 16920-97 | РМ | 676.28
ПП002480 | Поверка. Весы электронные 7872, 7876, 7878, 7874 | Поверка по 250 | Нет | 16802-08 | 7872, 7876, 7878, 7874 | 676.28
ПП002480 | Поверка. Весы электронные 7872, 7876, 7878, 7874 | Поверка по 250 | Нет | 16802-08 | 7872, 7876, 7878, 7874 | 676.28
ПП002481 | Поверка. Весы электронные DS | Поверка по 250 | Нет | 16706-05 | DS | 676.28
ПП002481 | Поверка. Весы электронные DS | Поверка по 250 | Нет | 16706-00 | DS | 676.28
ПП002481 | Поверка. Весы электронные DS | Поверка по 250 | Нет | 16706-08 | DS | 676.28
ПП002482 | Поверка. Весы электронные торговые ВЭ-15Т | Поверка по 250 | Нет | 13649-93 | ВЭ-15Т | 676.28
ПП002482 | Поверка. Весы электронные торговые ВЭ-15Т | Поверка по 250 | Нет | 13649-94 | ВЭ-15Т | 676.28
ПП002482 | Поверка. Весы электронные торговые ВЭ-15Т | Поверка по 250 | Нет | 13649-94 | ВЭ-15Т | 676.28
ПП002482 | Поверка. Весы электронные торговые ВЭ-15Т | Поверка по 250 | Нет | 13649-93 | ВЭ-15Т | 676.28
ПП002483 | Поверка. Весы электронные товарные ВЭТ | Поверка по 250 | Нет | 13658-01 | ВЭТ | 676.28
ПП002483 | Поверка. Весы электронные товарные ВЭТ | Поверка по 250 | Нет | 13658-98 | ВЭТ | 676.28
ПП002483 | Поверка. Весы электронные товарные ВЭТ | Поверка по 250 | Нет | 18282-99 | ВЭТ | 676.28
ПП002483 | Поверка. Весы электронные товарные ВЭТ | Поверка по 250 | Нет | 18282-99 | ВЭТ | 676.28
ПП002484 | Поверка. Весы настольные для определения массы и стоимости продуктов ВР-01МС-2/5, ВР-01МС-5, ВР-01МС-2-6 | Поверка по 250 | Нет | 13909-94 | ВР-01МС-2/5, ВР-01МС-5, ВР-01МС-2-6 | 676.28
ПП002485 | Поверка. Весы настольные для определения массы и стоимости продуктов ВР-01МС (ВР-01МС-2/5, ВР-01МС-5, ВР-01МС-2-6, ВР-01МС-2/5-К, ВР-01МС-5-К, ВР-01МС-2-6-К) | Поверка по 250 | Нет | 13909-95 | ВР-01МС (ВР-01МС-2/5, ВР-01МС-5, ВР-01МС-2-6, ВР-01МС-2/5-К, ВР-01МС-5-К, ВР-01МС-2-6-К) | 676.28
ПП002486 | Поверка. Весы PT | Поверка по 250 | Нет | 14017-94 | PT | 676.28
ПП002487 | Поверка. Весы электронные ВЭ (ВЭ-15, ВЭ-15И, ВЭ-30, ВЭ-30И) | Поверка по 250 | Нет | 14131-94 | ВЭ (ВЭ-15, ВЭ-15И, ВЭ-30, ВЭ-30И) | 676.28
ПП002487 | Поверка. Весы электронные ВЭ (ВЭ-15, ВЭ-15И, ВЭ-30, ВЭ-30И) | Поверка по 250 | Нет | 14131-94 | ВЭ (ВЭ-15, ВЭ-15И, ВЭ-30, ВЭ-30И) | 676.28
ПП002488 | Поверка. Весы настольные электронные для определения массы и стоимости продуктов ВР 4149-01, ВР 4149-02, ВР 4149-03, ВР 4149-04, ВР 4149-05, ВР 4149-01БР, ВР 4149-02БР, ВР 4149-03БР, ВР 4149-04БР, ВР | Поверка по 250 | Нет | 13076-93 | ВР 4149-01, ВР 4149-02, ВР 4149-03, ВР 4149-04, ВР 4149-05, ВР 4149-01БР, ВР 4149-02БР, ВР 4149-03БР | 676.28
ПП002488 | Поверка. Весы настольные электронные для определения массы и стоимости продуктов ВР 4149-01, ВР 4149-02, ВР 4149-03, ВР 4149-04, ВР 4149-05, ВР 4149-01БР, ВР 4149-02БР, ВР 4149-03БР, ВР 4149-04БР, ВР | Поверка по 250 | Нет | 13076-91 | ВР 4149-01, ВР 4149-02, ВР 4149-03, ВР 4149-04, ВР 4149-05, ВР 4149-01БР, ВР 4149-02БР, ВР 4149-03БР | 676.28
ПП002488 | Поверка. Весы настольные электронные для определения массы и стоимости продуктов ВР 4149-01, ВР 4149-02, ВР 4149-03, ВР 4149-04, ВР 4149-05, ВР 4149-01БР, ВР 4149-02БР, ВР 4149-03БР, ВР 4149-04БР, ВР | Поверка по 250 | Нет | 13076-94 | ВР 4149-01, ВР 4149-02, ВР 4149-03, ВР 4149-04, ВР 4149-05, ВР 4149-01БР, ВР 4149-02БР, ВР 4149-03БР | 676.28
ПП002489 | Поверка. Весы электронные напольные DL, AS, A | Поверка по 250 | Нет | 14801-95 | DL, AS, A | 676.28
ПП002490 | Поверка. Весы компьютерные для определения массы и стоимости товара LP, EX, M, EP, S, AP | Поверка по 250 | Нет | 14803-95 | LP, EX, M, EP, S, AP | 676.28
ПП002491 | Поверка. Весы электронные AD, D, Portion (PW) | Поверка по 250 | Нет | 14804-95 | AD, D, Portion (PW) | 676.28
ПП002492 | Поверка. Весы электронно-тензометрические для статического взвешивания BS | Поверка по 250 | Нет | 14823-00 | BS | 676.28
ПП002492 | Поверка. Весы электронно-тензометрические для статического взвешивания BS | Поверка по 250 | Нет | 14823-04 | BS | 676.28
ПП002492 | Поверка. Весы электронно-тензометрические для статического взвешивания BS | Поверка по 250 | Нет | 14823-05 | BS | 676.28
ПП002492 | Поверка. Весы электронно-тензометрические для статического взвешивания BS | Поверка по 250 | Нет | 27248-04 | BS | 676.28
ПП002492 | Поверка. Весы электронно-тензометрические для статического взвешивания BS | Поверка по 250 | Нет | 27248-09 | BS | 676.28
ПП002493 | Поверка. Весы электронно-тензометрические для статического взвешивания BX | Поверка по 250 | Нет | 14824-05 | BX | 676.28
ПП002494 | Поверка. Весы электронные ПВ | Поверка по 250 | Нет | 15033-95 | ПВ | 676.28
ПП002495 | Поверка. Весы платформенные Spider | Поверка по 250 | Нет | 15089-96 | Spider | 676.28
ПП002495 | Поверка. Весы платформенные Spider | Поверка по 250 | Нет | 16140-02 | Spider | 676.28
ПП002496 | Поверка. Весы электронные MI-3600E | Поверка по 250 | Нет | 24256-03 | MI-3600E | 676.28
ПП002497 | Поверка. Весы настольные ТВ | Поверка по 250 | Нет | 24257-03 | ТВ | 676.28
ПП002497 | Поверка. Весы настольные ТВ | Поверка по 250 | Нет | 24257-08 | ТВ | 676.28
ПП002498 | Поверка. Весы торговые электронные ACS | Поверка по 250 | Нет | 24271-03 | ACS | 676.28
ПП002499 | Поверка. Весы торговые электронные Орион 15М | Поверка по 250 | Нет | 24345-03 | Орион 15М | 676.28
ПП002500 | Поверка. Весы счетные AC и TC | Поверка по 250 | Нет | 24517-03 | AC и TC | 676.28
ПП002501 | Поверка. Весы торговые EM-S, AD-H | Поверка по 250 | Нет | 24519-03 | EM-S, AD-H | 676.28
ПП002502 | Поверка. Весы торговые EM-R | Поверка по 250 | Нет | 24520-03 | EM-R | 676.28
ПП002503 | Поверка. Весы торговые электронные Меркурий 3 | Поверка по 250 | Нет | 24672-03 | Меркурий 3 | 676.28
ПП002504 | Поверка. Весы настольные электронные Штрих-принт | Поверка по 250 | Нет | 22390-06 | Штрих-принт | 676.28
ПП002504 | Поверка. Весы настольные электронные Штрих-принт | Поверка по 250 | Нет | 22390-02 | Штрих-принт | 676.28
ПП002505 | Поверка. Весы торговые электронные SM-300 | Поверка по 250 | Нет | 22391-02 | SM-300 | 676.28
ПП002506 | Поверка. Весы настольные электронные MB-250 | Поверка по 250 | Нет | 22392-02 | MB-250 | 676.28
ПП002507 | Поверка. Весы электронные торговые NETS, PC | Поверка по 250 | Нет | 23031-02 | NETS, PC | 676.28
ПП002507 | Поверка. Весы электронные торговые NETS, PC | Поверка по 250 | Нет | 23031-05 | NETS, PC | 676.28
ПП002508 | Поверка. Весы электронные 3600 | Поверка по 250 | Нет | 23281-02 | 3600 | 676.28
ПП002509 | Поверка. Весы электронные ЭВС-15Т | Поверка по 250 | Нет | 23289-02 | ЭВС-15Т | 676.28
ПП002510 | Поверка. Весы электронные торговые ВТА-60 | Поверка по 250 | Нет | 23530-02 | ВТА-60 | 676.28
ПП002511 | Поверка. Весы электронные SK | Поверка по 250 | Нет | 23651-02 | SK | 676.28
ПП002511 | Поверка. Весы электронные SK | Поверка по 250 | Нет | 23651-07 | SK | 676.28
ПП002512 | Поверка. Весы торговые электронные настольные ВА | Поверка по 250 | Нет | 20659-00 | ВА | 676.28
ПП002513 | Поверка. Весы электронные 440 | Поверка по 250 | Нет | 20825-01 | 440 | 676.28
ПП002514 | Поверка. Весы электронные товарные М8000 | Поверка по 250 | Нет | 20882-01 | М8000 | 676.28
ПП002515 | Поверка. Весы платформенные CHAMP | Поверка по 250 | Нет | 21296-01 | CHAMP | 676.28
ПП002516 | Поверка. Весы настольные CUB | Поверка по 250 | Нет | 21390-01 | CUB | 676.28
ПП002516 | Поверка. Весы настольные CUB | Поверка по 250 | Нет | 21390-05 | CUB | 676.28
ПП002517 | Поверка. Весы платформенные электронные ВПА | Поверка по 250 | Нет | 21439-01 | ВПА | 676.28
ПП002517 | Поверка. Весы платформенные электронные ВПА | Поверка по 250 | Нет | 21439-06 | ВПА | 676.28
ПП002517 | Поверка. Весы платформенные электронные ВПА | Поверка по 250 | Нет | 21439-11 | ВПА | 676.28
ПП002518 | Поверка. Весы электронные торговые ES | Поверка по 250 | Нет | 30379-05 | ES | 676.28
ПП002519 | Поверка. Весы электронные тензометрические для статического взвешивания Т | Поверка по 250 | Нет | 30868-05 | Т | 676.28
ПП002520 | Поверка. Весы электронные тензометрические для статического взвешивания П | Поверка по 250 | Нет | 30869-05 | П | 676.28
ПП002521 | Поверка. Весы электронные ТВ | Поверка по 250 | Нет | 32253-06 | ТВ | 676.28
ПП002521 | Поверка. Весы электронные ТВ | Поверка по 250 | Нет | 17120-98 | ТВ | 676.28
ПП002521 | Поверка. Весы электронные ТВ | Поверка по 250 | Нет | 48166-11 | ТВ | 676.28
ПП002522 | Поверка. Весы электронные настольные торговые UNS-15T | Поверка по 250 | Нет | 32376-06 | UNS-15T | 676.28
ПП002523 | Поверка. Весы прецизионные электронные EL | Поверка по 250 | Нет | 20193-00 | EL | 676.28
ПП002524 | Поверка. Весы настольные ВР-04МС | Поверка по 250 | Нет | 20299-00 | ВР-04МС | 676.28
ПП002525 | Поверка. Весы электронные ТВН-1К | Поверка по 250 | Нет | 20335-00 | ТВН-1К | 676.28
ПП002526 | Поверка. Весы электронные ТВН | Поверка по 250 | Нет | 20336-00 | ТВН | 676.28
ПП002527 | Поверка. Весы платформенные PBA430 | Поверка по 250 | Нет | 27302-04 | PBA430 | 676.28
ПП002528 | Поверка. Весы электронные СПВ | Поверка по 250 | Нет | 27351-04 | СПВ | 676.28
ПП002529 | Поверка. Весы настольные электронные торговые Штрих РС-200 | Поверка по 250 | Нет | 27485-04 | Штрих РС-200 | 676.28
ПП002529 | Поверка. Весы настольные электронные торговые Штрих РС-200 | Поверка по 250 | Нет | 27485-07 | Штрих РС-200 | 676.28
ПП002529 | Поверка. Весы настольные электронные торговые Штрих РС-200 | Поверка по 250 | Нет | 27485-07 | Штрих РС-200 | 676.28
ПП002530 | Поверка. Весы электронные торговые ASTRA XT | Поверка по 250 | Нет | 27619-04 | ASTRA XT | 676.28
ПП002530 | Поверка. Весы электронные торговые ASTRA XT | Поверка по 250 | Нет | 27619-04 | ASTRA XT | 676.28
ПП002531 | Поверка. Весы CSC25 мод. Rotronic HS 1, Velotronic HS 1 | Поверка по 250 | Нет | 28487-04 | CSC25 мод. Rotronic HS 1, Velotronic HS 1 | 676.28
ПП002532 | Поверка. Весы почтовые электронные ВП | Поверка по 250 | Нет | 28831-06 | ВП | 676.28
ПП002532 | Поверка. Весы почтовые электронные ВП | Поверка по 250 | Нет | 28831-06 | ВП | 676.28
ПП002533 | Поверка. Весы торговые электронные DS-700 | Поверка по 250 | Нет | 29054-05 | DS-700 | 676.28
ПП002533 | Поверка. Весы торговые электронные DS-700 | Поверка по 250 | Нет | 29054-08 | DS-700 | 676.28
ПП002534 | Поверка. Весы настольные электронные торговые Штрих АС | Поверка по 250 | Нет | 17001-03 | Штрих АС | 676.28
ПП002534 | Поверка. Весы настольные электронные торговые Штрих АС | Поверка по 250 | Нет | 17001-98 | Штрих АС | 676.28
ПП002535 | Поверка. Весы торговые Tiger | Поверка по 250 | Нет | 17068-00 | Tiger | 676.28
ПП002535 | Поверка. Весы торговые Tiger | Поверка по 250 | Нет | 17068-05 | Tiger | 676.28
ПП002535 | Поверка. Весы торговые Tiger | Поверка по 250 | Нет | 44574-10 | Tiger | 676.28
ПП002535 | Поверка. Весы торговые Tiger | Поверка по 250 | Нет | 44574-10 | 8442-3600Pro-069-15 | 676.28
ПП002535 | Поверка. Весы торговые Tiger | Поверка по 250 | Нет | 44574-10 | 8442-6600Pro-069-6 | 676.28
ПП002535 | Поверка. Весы торговые Tiger | Поверка по 250 | Нет | 44574-10 | TIGE-2210-069-6 | 676.28
ПП002535 | Поверка. Весы торговые Tiger | Поверка по 250 | Нет | 44574-10 | TIGE-2211-069-6 | 676.28
ПП002535 | Поверка. Весы торговые Tiger | Поверка по 250 | Нет | 44574-10 | TIGE-3210-069-15 | 676.28
ПП002535 | Поверка. Весы торговые Tiger | Поверка по 250 | Нет | 44574-10 | TIGE-3211-069-15 | 676.28
ПП002536 | Поверка. Весы настольные электронные Tiger | Поверка по 250 | Нет | 17068-98 | Tiger | 676.28
ПП002537 | Поверка. Весы платформенные ЕВ1 | Поверка по 250 | Нет | 17136-03 | ЕВ1 | 676.28
ПП002537 | Поверка. Весы платформенные ЕВ1 | Поверка по 250 | Нет | 17136-98 | ЕВ1 | 676.28
ПП002538 | Поверка. Весы торговые электронные ВТЭ | Поверка по 250 | Нет | 17163-98 | ВТЭ | 676.28
ПП002539 | Поверка. Весы электронные унифицированные конструктивного ряда ВЭУ | Поверка по 250 | Нет | 17183-00 | ВЭУ | 676.28
ПП002539 | Поверка. Весы электронные унифицированные конструктивного ряда ВЭУ | Поверка по 250 | Нет | 17183-98 | ВЭУ | 676.28
ПП002539 | Поверка. Весы электронные унифицированные конструктивного ряда ВЭУ | Поверка по 250 | Нет | 17183-98 | ВЭУ | 676.28
ПП002540 | Поверка. Весы электронные унифицированного конструктивного ряда ВЭУ | Поверка по 250 | Нет | 17183-02 | ВЭУ | 676.28
ПП002541 | Поверка. Весы электронные торговые АСТРА-10В | Поверка по 250 | Нет | 17241-98 | АСТРА-10В | 676.28
ПП002541 | Поверка. Весы электронные торговые АСТРА-10В | Поверка по 250 | Нет | 17241-00 | АСТРА-10В | 676.28
ПП002542 | Поверка. Весы электронные торговые АСТРА-10ВС | Поверка по 250 | Нет | 17242-00 | АСТРА-10ВС | 676.28
ПП002542 | Поверка. Весы электронные торговые АСТРА-10ВС | Поверка по 250 | Нет | 17242-98 | АСТРА-10ВС | 676.28
ПП002542 | Поверка. Весы электронные торговые АСТРА-10ВС | Поверка по 250 | Нет | 17242-00 | АСТРА-10ВС | 676.28
ПП002543 | Поверка. Весы электронные СП | Поверка по 250 | Нет | 17367-03 | СП | 676.28
ПП002544 | Поверка. Комплексы электронные "Весы-касса" ЭВКМ-15Ф | Поверка по 250 | Нет | 17376-98 | ЭВКМ-15Ф | 676.28
ПП002545 | Поверка. Весы электронные торговые SG | Поверка по 250 | Нет | 17383-98 | SG | 676.28
ПП002545 | Поверка. Весы электронные торговые SG | Поверка по 250 | Нет | 17383-98 | SG | 676.28
ПП002546 | Поверка. Весы электронные торговые SK | Поверка по 250 | Нет | 17384-98 | SK | 676.28
ПП002547 | Поверка. Весы электронные торговые SF | Поверка по 250 | Нет | 17385-98 | SF | 676.28
ПП002548 | Поверка. Весы торговые электронные ВТЭ-6ПБ-Старт | Поверка по 250 | Нет | 17445-98 | ВТЭ-6ПБ-Старт | 676.28
ПП002548 | Поверка. Весы торговые электронные ВТЭ-6ПБ-Старт | Поверка по 250 | Нет | 17445-98 | ВТЭ-6ПБ-Старт | 676.28
ПП002549 | Поверка. Весы настольные для определения массы и стоимости продуктов ВР-03МС | Поверка по 250 | Нет | 17584-98 | ВР-03МС | 676.28
ПП002550 | Поверка. Весы настольные электронные ВН-15, ВН-30 | Поверка по 250 | Нет | 17593-98 | ВН-15, ВН-30 | 676.28
ПП002551 | Поверка. Весы торговые для определения массы и стоимости товара XP, LP-2, HS, TP, SP | Поверка по 250 | Нет | 17607-98 | XP, LP-2, HS, TP, SP | 676.28
ПП002552 | Поверка. Весы напольные DB, ND, BW, CPS, UFS | Поверка по 250 | Нет | 17609-98 | DB, ND, BW, CPS, UFS | 676.28
ПП002553 | Поверка. Весы электронные AD, PD-1, SW | Поверка по 250 | Нет | 17610-98 | AD, PD-1, SW | 676.28
ПП002554 | Поверка. Весы товарные BSC, BSE и TLC | Поверка по 250 | Нет | 17889-98 | BSC, BSE и TLC | 676.28
ПП002555 | Поверка. Весы 1210 | Поверка по 250 | Нет | 17892-98 | 1210 | 676.28
ПП002556 | Поверка. Весы электронные универсальные ВУ | Поверка по 250 | Нет | 17913-01 | ВУ | 676.28
ПП002556 | Поверка. Весы электронные универсальные ВУ | Поверка по 250 | Нет | 17913-98 | ВУ | 676.28
ПП002556 | Поверка. Весы электронные универсальные ВУ | Поверка по 250 | Нет | 17913-01 | ВУ | 676.28
ПП002556 | Поверка. Весы электронные универсальные ВУ | Поверка по 250 | Нет | 17913-98 | ВУ | 676.28
ПП002557 | Поверка. Весы торговые для взвешивания и вычисления стоимости SL-9000 | Поверка по 250 | Нет | 17914-98 | SL-9000 | 676.28
ПП002558 | Поверка. Весы торговые для взвешивания и вычисления стоимости SL-2200 | Поверка по 250 | Нет | 17915-98 | SL-2200 | 676.28
ПП002559 | Поверка. Весы платформенные D | Поверка по 250 | Нет | 18039-98 | D | 676.28
ПП002560 | Поверка. Весы электронные платформенные EA и EB | Поверка по 250 | Нет | 18050-98 | EA и EB | 676.28
ПП002561 | Поверка. Весы торговые A | Поверка по 250 | Нет | 18108-05 | A | 676.28
ПП002562 | Поверка. Весы торговые для определения массы и стоимости товара DIBAL серии A, B, E, M | Поверка по 250 | Нет | 18108-99 | DIBAL серии A, B, E, M | 676.28
ПП002563 | Поверка. Весы электронные настольные печатающие ВП | Поверка по 250 | Нет | 18341-04 | ВП | 676.28
ПП002563 | Поверка. Весы электронные настольные печатающие ВП | Поверка по 250 | Нет | 18341-99 | ВП | 676.28
ПП002564 | Поверка. Весы электронные торговые BC, BS, CS, EC, ES | Поверка по 250 | Нет | 18678-03 | BC, BS, CS, EC, ES | 676.28
ПП002564 | Поверка. Весы электронные торговые BC, BS, CS, EC, ES | Поверка по 250 | Нет | 18678-03 | BC, BS, CS, EC, ES | 676.28
ПП002565 | Поверка. Весы электронные торговые EC, CS, BC, BS | Поверка по 250 | Нет | 18678-99 | EC, CS, BC, BS | 676.28
ПП002566 | Поверка. Устройства весовые с принтером GLP | Поверка по 250 | Нет | 18679-99 |  | 676.28
ПП002567 | Поверка. Установки весоизмерительные СГП "Сартогосмпак" | Поверка по 250 | Нет | 18806-99 | СГП "Сартогосмпак" | 676.28
ПП002568 | Поверка. Весы товарные HW | Поверка по 250 | Нет | 19704-00 | HW | 676.28
ПП002569 | Поверка. Весы товарные HV | Поверка по 250 | Нет | 19707-00 | HV | 676.28
ПП002570 | Поверка. Весы электронные подвесные ВНТ | Поверка по 250 | Нет | 19882-00 | ВНТ | 676.28
ПП002571 | Поверка. Весы электронные платформенные ВНТР | Поверка по 250 | Нет | 19883-00 | ВНТР | 676.28
ПП002571 | Поверка. Весы электронные платформенные ВНТР | Поверка по 250 | Нет | 19883-02 | ВНТР | 676.28
ПП002572 | Поверка. Весы электронные Viper | Поверка по 250 | Нет | 19914-00 | Viper | 676.28
ПП002573 | Поверка. Весы платформенные BBA | Поверка по 250 | Нет | 19915-06 | BBA | 676.28
ПП002574 | Поверка. Весы настольные электронные Штрих М | Поверка по 250 | Нет | 19974-00 | Штрих М | 676.28
ПП002574 | Поверка. Весы настольные электронные Штрих М | Поверка по 250 | Нет | 46135-10 | Штрих М | 676.28
ПП002574 | Поверка. Весы настольные электронные Штрих М | Поверка по 250 | Нет | 19974-05 | Штрих М | 676.28
ПП002575 | Поверка. Весы электронные SM | Поверка по 250 | Нет | 16704-97 | SM | 676.28
ПП002575 | Поверка. Весы электронные SM | Поверка по 250 | Нет | 16704-05 | SM | 676.28
ПП002575 | Поверка. Весы электронные SM | Поверка по 250 | Нет | 44333-10 | SM | 676.28
ПП002575 | Поверка. Весы электронные SM | Поверка по 250 | Нет | 50969-12 | SM | 676.28
ПП002575 | Поверка. Весы электронные SM | Поверка по 250 | Нет | 16704-04 | SM | 676.28
ПП002575 | Поверка. Весы электронные SM | Поверка по 250 | Нет | 16704-05 | SM | 676.28
ПП002575 | Поверка. Весы электронные SM | Поверка по 250 | Нет | 16704-97 | SM | 676.28
ПП002576 | Поверка. Весы настольные для определения массы и стоимости продуктов 9026 ВН-3Д13, 9026 ВН-10Д13 | Поверка по 250 | Нет | 10165-85 | 9026 ВН-3Д13, 9026 ВН-10Д13 | 676.28
ПП002577 | Поверка. Весы настольные электронные для определения массы и стоимости продуктов ВР 4149 | Поверка по 250 | Нет | 13076-98 | ВР 4149 | 676.28
ПП002577 | Поверка. Весы настольные электронные для определения массы и стоимости продуктов ВР 4149 | Поверка по 250 | Нет | 57198-14 | ВР 4149 | 676.28
ПП002577 | Поверка. Весы настольные электронные для определения массы и стоимости продуктов ВР 4149 | Поверка по 250 | Нет | 13076-04 | ВР 4149 | 676.28
ПП002578 | Поверка. Весы торговые настольные электронные для определения массы и стоимости продуктов ВТЭ-001-10 | Поверка по 250 | Нет | 14094-94 | ВТЭ-001-10 | 676.28
ПП002579 | Поверка. Весы электронные P мод. Concorde P 280, P 190, P 190S | Поверка по 250 | Нет | 16170-97 | P мод. Concorde P 280, P 190, P 190S | 676.28
ПП002580 | Поверка. Весы торговые электронные настольные ВЕ | Поверка по 250 | Нет | 16200-97 | ВЕ | 676.28
ПП002581 | Поверка. Весы электронные торговые CS 300 | Поверка по 250 | Нет | 33171-06 | CS 300 | 676.28
ПП002582 | Поверка. Весы электронные напольные Меркурий 330 | Поверка по 250 | Нет | 33802-07 | Меркурий 330 | 676.28
ПП002582 | Поверка. Весы электронные напольные Меркурий 330 | Поверка по 250 | Нет | 33802-07 | Меркурий 330 | 676.28
ПП002583 | Поверка. Весы электронные NP | Поверка по 250 | Нет | 34154-07 | NP | 676.28
ПП002583 | Поверка. Весы электронные NP | Поверка по 250 | Нет | 34154-09 | NP | 676.28
ПП002584 | Поверка. Весы электронные ЭВП | Поверка по 250 | Нет | 34216-07 | ЭВП | 676.28
ПП002585 | Поверка. Весы электронные ЭВК | Поверка по 250 | Нет | 34852-07 | ЭВК | 676.28
ПП002586 | Поверка. Весы электронные ЭВ | Поверка по 250 | Нет | 34881-07 | ЭВ | 676.28
ПП002587 | Поверка. Весы электронные LEKI | Поверка по 250 | Нет | 31027-07 | LEKI | 676.28
ПП002588 | Поверка. Весы электронные 4600 | Поверка по 250 | Нет | 31030-06 | 4600 | 676.28
ПП002589 | Поверка. Весы электронные 15ЕX, 15M | Поверка по 250 | Нет | 14436-95 | 15ЕX, 15M | 676.28
ПП002589 | Поверка. Весы электронные 15ЕX, 15M | Поверка по 250 | Нет | 14436-95 | 15ЕX, 15M | 676.28
ПП002590 | Поверка. Весы для статического взвешивания D, F, К, L2, N, PB, SB | Поверка по 250 | Нет | 14280-94 | D, F, К, L2, N, PB, SB | 676.28
ПП002590 | Поверка. Весы для статического взвешивания D, F, К, L2, N, PB, SB | Поверка по 250 | Нет | 14280-94 | D, F, К, L2, N, PB, SB | 676.28
ПП002591 | Поверка. Весы интеллектуальные торговые ВИТ-6 | Поверка по 250 | Нет | 14229-94 | ВИТ-6 | 676.28
ПП002592 | Поверка. Весы электронные платформенные SK мод. 1000, 2000, 5000, 10K, 20K | Поверка по 250 | Нет | 16209-97 | SK мод. 1000, 2000, 5000, 10K, 20K | 676.28
ПП002593 | Поверка. Весы платформенные электронные ЛАХТА | Поверка по 250 | Нет | 16336-97 | ЛАХТА | 676.28
ПП002594 | Поверка. Весы электронные ON-15, ON-30 | Поверка по 250 | Нет | 16377-97 | ON-15, ON-30 | 676.28
ПП002595 | Поверка. Весы электронные PT-6, PT-15, PT-30 | Поверка по 250 | Нет | 16379-97 | PT-6, PT-15, PT-30 | 676.28
ПП002596 | Поверка. Весы электронные US-6, US-15 | Поверка по 250 | Нет | 16380-97 | US-6, US-15 | 676.28
ПП002597 | Поверка. Устройства весоизмерительные с весоизмерительным прибором IS (устройства), isi (прибор) | Поверка по 250 | Нет | 16487-04 | IS (устройства), isi (прибор) | 676.28
ПП002598 | Поверка. Весы платформенные ПВН | Поверка по 250 | Нет | 18878-04 | ПВН | 676.28
ПП002599 | Поверка. Весы платформенные низкопрофильные ПВН | Поверка по 250 | Нет | 18878-99 | ПВН | 676.28
ПП002600 | Поверка. Весы электронные Штрих-СЛИМ | Поверка по 250 | Нет | 32888-06 | Штрих-СЛИМ | 676.28
ПП002600 | Поверка. Весы электронные Штрих-СЛИМ | Поверка по 250 | Нет | 32888-09 | Штрих-СЛИМ | 676.28
ПП002601 | Поверка. Весы настольные электронные ВР-05МС | Поверка по 250 | Нет | 33052-06 | ВР-05МС | 676.28
ПП002601 | Поверка. Весы настольные электронные ВР-05МС | Поверка по 250 | Нет | 33052-07 | ВР-05МС | 676.28
ПП002602 | Поверка. Весы настольные IND | Поверка по 250 | Нет | 33647-06 | IND | 676.28
ПП002603 | Поверка. Весы электронные DS-682 | Поверка по 250 | Нет | 34004-07 | DS-682 | 676.28
ПП002604 | Поверка. Весы настольные вибрационные частотные с цифровым указателем массы, цены и стоимости 1261 ВН-3ЦТ | Поверка по 250 | Нет | 3408-84 | 1261 ВН-3ЦТ | 676.28
ПП002605 | Поверка. Весы электронные платформенные FG | Поверка по 250 | Нет | 34156-07 | FG | 676.28
ПП002606 | Поверка. Весы электронные ST, SP | Поверка по 250 | Нет | 35142-07 | ST, SP | 676.28
ПП002607 | Поверка. Весы электронные с программируемыми пределами взвешивания и дискретностью отсчета ПВм | Поверка по 250 | Нет | 35315-07 | ПВм | 676.28
ПП002607 | Поверка. Весы электронные с программируемыми пределами взвешивания и дискретностью отсчета ПВм | Поверка по 250 | Нет | 50584-12 | ПВм | 676.28
ПП002608 | Поверка. Весы печатающие ВПМ | Поверка по 250 | Нет | 35450-07 | ВПМ | 676.28
ПП002609 | Поверка. Весы электронные печатающие ВПМ | Поверка по 250 | Нет | 35450-12 | ВПМ | 676.28
ПП002610 | Поверка. Весы электронные K | Поверка по 250 | Нет | 35453-07 | K | 676.28
ПП002611 | Поверка. Весы электронные торговые BC-4000 | Поверка по 250 | Нет | 35455-07 | BC-4000 | 676.28
ПП002612 | Поверка. Весы электронные тензометрические для статического взвешивания МП | Поверка по 250 | Нет | 35820-07 | МП | 676.28
ПП002613 | Поверка. Весы электронные тензометрические для статического взвешивания МТ | Поверка по 250 | Нет | 35821-07 | МТ | 676.28
ПП002614 | Поверка. Весы настольные электронные многодиапазонные ВР-05МС | Поверка по 250 | Нет | 36279-07 | ВР-05МС | 676.28
ПП002615 | Поверка. Весы электронные платформенные Штрих МПБ | Поверка по 250 | Нет | 36610-07 | Штрих МПБ | 676.28
ПП002616 | Поверка. Весы электронные SM-500 | Поверка по 250 | Нет | 36880-08 | SM-500 | 676.28
ПП002617 | Поверка. Весы электронные торговые СКО | Поверка по 250 | Нет | 36885-08 | СКО | 676.28
ПП002618 | Поверка. Весы настольные электронные Штрих М6Ф | Поверка по 250 | Нет | 36898-08 | Штрих М6Ф | 676.28
ПП002619 | Поверка. Весы электронные Valor | Поверка по 250 | Нет | 37329-08 | Valor | 676.28
ПП002619 | Поверка. Весы электронные Valor | Поверка по 250 | Нет | 54412-13 | Valor | 676.28
ПП002620 | Поверка. Весы электронные Defender | Поверка по 250 | Нет | 37330-08 | Defender | 676.28
ПП002620 | Поверка. Весы электронные Defender | Поверка по 250 | Нет | 54872-13 | Defender | 676.28
ПП002621 | Поверка. Весы электронные торговые PRO MENZA DS | Поверка по 250 | Нет | 37332-08 | PRO MENZA DS | 676.28
ПП002622 | Поверка. Весы электронные DPS-4600 | Поверка по 250 | Нет | 37346-08 | DPS-4600 | 676.28
ПП002622 | Поверка. Весы электронные DPS-4600 | Поверка по 250 | Нет | 37346-08 | DPS-4600 | 676.28
ПП002623 | Поверка. Весы торговые электронные LS215E | Поверка по 250 | Нет | 38522-08 | LS215E | 676.28
ПП002623 | Поверка. Весы торговые электронные LS215E | Поверка по 250 | Нет | 38522-08 | LS215E | 676.28
ПП002624 | Поверка. Весы платформенные электронные DE | Поверка по 250 | Нет | 38712-08 | DE | 676.28
ПП002624 | Поверка. Весы платформенные электронные DE | Поверка по 250 | Нет | 23998-04 | DE | 676.28
ПП002625 | Поверка. Весы торговые электронные CE/CE-H, CE II, SC/SC-H, EC, EC II, BC, BC II, BS, CS, KH | Поверка по 250 | Нет | 38807-08 | CE/CE-H, CE II, SC/SC-H, EC, EC II, BC, BC II, BS, CS, KH | 676.28
ПП002626 | Поверка. Весы торговые электронные SC-H, BC II | Поверка по 250 | Нет | 39114-08 | SC-H, BC II | 676.28
ПП002627 | Поверка. Устройства весоизмерительные автоматические ETICA | Поверка по 250 | Нет | 39294-08 | ETICA | 676.28
ПП002628 | Поверка. Весы электронные IM | Поверка по 250 | Нет | 40106-08 | IM | 676.28
ПП002629 | Поверка. Весы торговые электронные M-ER | Поверка по 250 | Нет | 40423-09 | M-ER | 676.28
ПП002630 | Поверка. Весы для статического взвешивания электронные ТВ… | Поверка по 250 | Нет | 41039-09 | ТВ… | 676.28
ПП002631 | Поверка. Весы торговые ERJr и ERPlus | Поверка по 250 | Нет | 41596-09 | ERJr и ERPlus | 676.28
ПП002631 | Поверка. Весы торговые ERJr и ERPlus | Поверка по 250 | Нет | 41596-09 | ERJr и ERPlus | 676.28
ПП002632 | Поверка. Весы электронные 700S | Поверка по 250 | Нет | 41893-09 | 700S | 676.28
ПП002632 | Поверка. Весы электронные 700S | Поверка по 250 | Нет | 41893-09 | 700S | 676.28
ПП002633 | Поверка. Весы электронные ВТ | Поверка по 250 | Нет | 42000-09 | ВТ | 676.28
ПП002634 | Поверка. Весы настольные электронные торговые ВР4900 | Поверка по 250 | Нет | 43758-10 | ВР4900 | 676.28
ПП002634 | Поверка. Весы настольные электронные торговые ВР4900 | Поверка по 250 | Нет | 43758-10 | ВР4900 | 676.28
ПП002635 | Поверка. Весы торговые UC | Поверка по 250 | Нет | 43862-10 | UC | 676.28
ПП002636 | Поверка. Весы настольные электронные DS | Поверка по 250 | Нет | 44334-10 | DS | 676.28
ПП002637 | Поверка. Весы электронные PC | Поверка по 250 | Нет | 44931-10 | PC | 676.28
ПП002637 | Поверка. Весы электронные PC | Поверка по 250 | Нет | 44931-10 | PC | 676.28
ПП002638 | Поверка. Весы электронные торговые NETS | Поверка по 250 | Нет | 44932-10 | NETS | 676.28
ПП002639 | Поверка. Весы настольные электронные Штрих М5 | Поверка по 250 | Нет | 46085-11 | Штрих М5 | 676.28
ПП002639 | Поверка. Весы настольные электронные Штрих М5 | Поверка по 250 | Нет | 25979-03 | Штрих М5 | 676.28
ПП002639 | Поверка. Весы настольные электронные Штрих М5 | Поверка по 250 | Нет | 25979-08 | Штрих М5 | 676.28
ПП002640 | Поверка. Весы электронные платформенные Штрих МП | Поверка по 250 | Нет | 46086-11 | Штрих МП | 676.28
ПП002640 | Поверка. Весы электронные платформенные Штрих МП | Поверка по 250 | Нет | 30229-05 | Штрих МП | 676.28
ПП002641 | Поверка. Весы электронные Seller SL | Поверка по 250 | Нет | 46902-11 | Seller SL | 676.28
ПП002642 | Поверка. Весы электронные AW-4600 | Поверка по 250 | Нет | 48066-11 | AW-4600 | 676.28
ПП002643 | Поверка. Устройства весоизмерительные автоматические HC и EC/EC-M | Поверка по 250 | Нет | 48805-11 | HC и EC/EC-M | 676.28
ПП002644 | Поверка. Весы торговые электронные CE/CE-H, CE II, SC/SC-H, SC II, EC, EC II, BC, BC II, BS, CS, KH | Поверка по 250 | Нет | 49792-12 | CE/CE-H, CE II, SC/SC-H, SC II, EC, EC II, BC, BC II, BS, CS, KH | 676.28
ПП002645 | Поверка. Весы неавтоматического действия с печатанием этикетки GLP-W, GH, GLM-E Automac | Поверка по 250 | Нет | 49853-12 | GLP-W, GH, GLM-E Automac | 676.28
ПП002646 | Поверка. Весы электронные LP, CL, AP, PR | Поверка по 250 | Нет | 50313-12 | LP, CL, AP, PR | 676.28
ПП002647 | Поверка. Весы электронные с печатью этикеток 500 | Поверка по 250 | Нет | 51212-12 | 500 | 676.28
ПП002648 | Поверка. Весы торговые электронные BC II, SC II, XC, ECO ASIA | Поверка по 250 | Нет | 53672-13 | BC II, SC II, XC, ECO ASIA | 676.28
ПП002649 | Поверка. Весы электронные ICS | Поверка по 250 | Нет | 54873-13 | ICS | 676.28
ПП002650 | Поверка. Весы торговые электронные KH II | Поверка по 250 | Нет | 55370-13 | KH II | 676.28
ПП002651 | Поверка. Весы электронные M-ER | Поверка по 250 | Нет | 55632-13 | M-ER | 676.28
ПП002652 | Поверка. Весы электронные торговые ERJr, ERPlus | Поверка по 250 | Нет | 58664-14 | ERJr, ERPlus | 676.28
ПП002653 | Поверка. Весы электронные торговые ФОРТ-Т | Поверка по 250 | Нет | 60901-15 | ФОРТ-Т | 676.28
ПП002654 | Поверка. Весы торговые электронные KS, CS | Поверка по 250 | Нет | 61500-15 | KS, CS | 676.28
ПП002655 | Поверка. Весы торговые со сканирующим элементом Datalogic Magellan 9300i/9400i | Поверка по 250 | Нет | 61818-15 | Datalogic Magellan 9300i/9400i | 676.28
ПП002656 | Поверка. Весы торговые с печатью этикеток bPlus | Поверка по 250 | Нет | 67080-17 | bPlus | 676.28
ПП002657 | Поверка. Весы торговые с печатью этикеток UC | Поверка по 250 | Нет | 67540-17 | UC | 676.28
ПП002658 | Поверка. Весы торговые электронные 500, D-900, CS-1100, GDPOS, KS-400, CELY | Поверка по 250 | Нет | 68372-17 | 500, D-900, CS-1100, GDPOS, KS-400, CELY | 676.28
ПП002659 | Поверка. Весы настольные для определения и регистрации массы и стоимости товара 6.008ВН-3-Д2 "Дина-2" | Поверка по 250 | Нет | 8036-80 | 6.008ВН-3-Д2 "Дина-2" | 676.28
ПП002660 | Поверка. Весы платформенные товарные электронные ВПТЭ | Поверка по 250 | Нет | 20023-00 | ВПТЭ | 676.28
ПП002661 | Поверка. Весы платформенные ТВН | Поверка по 250 | Нет | 18884-04 | ТВН | 676.28
ПП002662 | Поверка. Весы торговые низкопрофильные ТВН | Поверка по 250 | Нет | 18884-99 | ТВН | 676.28
ПП002663 | Поверка. Весы электронные настольные Меркурий-300 | Поверка по 250 | Нет | 18894-99 | Меркурий-300 | 676.28
ПП002664 | Поверка. Весы электронные тензометрические настольные торговые ВТНт-10М | Поверка по 250 | Нет | 17524-98 | ВТНт-10М | 676.28
ПП002665 | Поверка. Весы электронные AL-IC, PL-IC, PL-S | Поверка по 250 | Нет | 37604-08 | AL-IC, PL-IC, PL-S | 676.28
ПП002666 | Поверка. Весы электронные AL, PL, PL-L | Поверка по 250 | Нет | 37605-08 | AL, PL, PL-L | 676.28
ПП002667 | Поверка. Весы электронные M2 | Поверка по 250 | Нет | 40107-08 | M2 | 676.28
ПП002668 | Поверка. Весы электронные ED, ED-H | Поверка по 250 | Нет | 40687-09 | ED, ED-H | 676.28
ПП002669 | Поверка. Весы торговые bPro | Поверка по 250 | Нет | 41471-09 | bPro | 676.28
ПП002670 | Поверка. Весы электронные KPZ 2E/06-1/30 | Поверка по 250 | Нет | 31228-06 | KPZ 2E/06-1/30 | 676.28
ПП002671 | Поверка. Весы BOLET | Поверка по 250 | Нет | 26248-03 | BOLET | 676.28
ПП002671 | Поверка. Весы BOLET | Поверка по 250 | Нет | 26248-03 | BOLET | 676.28
ПП002672 | Поверка. Весы электронные SC | Поверка по 250 | Нет | 30443-05 | SC | 676.28
ПП002673 | Поверка. Весы PAS | Поверка по 250 | Нет | 17706-04 | PAS | 676.28
ПП002674 | Поверка. Весы LP | Поверка по 250 | Нет | 15569-96 | LP | 676.28
ПП002675 | Поверка. Весы электронные CS, AC и EC-II | Поверка по 250 | Нет | 50581-12 | CS, AC и EC-II | 676.28
ПП002676 | Поверка. Весы электронные AC-100 | Поверка по 250 | Нет | 51919-12 | AC-100 | 676.28
ПП002677 | Поверка. Весы электронные ШТРИХ-ПРИНТ ПВ | Поверка по 250 | Нет | 53903-13 | ШТРИХ-ПРИНТ ПВ | 676.28
ПП002678 | Поверка. Весы электронные ВЭТ-1 | Поверка по 250 | Нет | 56098-13 | ВЭТ-1 | 676.28
ПП002679 | Поверка. Весы неавтоматического действия СКАТ | Поверка по 250 | Нет | 57664-14 | СКАТ | 676.28
ПП002680 | Поверка. Весы торговые ЭКО-Т | Поверка по 250 | Нет | 25107-03 | ЭКО-Т | 676.28
ПП002680 | Поверка. Весы торговые ЭКО-Т | Поверка по 250 | Нет | 25107-03 | ЭКО-Т | 676.28
ПП002681 | Поверка. Весы электронные развесочные ЭВР-15 | Поверка по 250 | Нет | 17375-98 | ЭВР-15 | 676.28
ПП002682 | Поверка. Весы электронные EMB | Поверка по 250 | Нет | 27541-04 | EMB | 676.28
ПП002683 | Поверка. Весы настольные электронные торговые ВР 4900 | Поверка по 250 | Нет | 13590-98 | ВР 4900 | 676.28
ПП002683 | Поверка. Весы настольные электронные торговые ВР 4900 | Поверка по 250 | Нет | 13590-01 | ВР 4900 | 676.28
ПП002683 | Поверка. Весы настольные электронные торговые ВР 4900 | Поверка по 250 | Нет | 13590-98 | ВР 4900 | 676.28
ПП002684 | Поверка. Весы электронные DPS | Поверка по 250 | Нет | 16705-97 | DPS | 676.28
ПП002685 | Поверка. Весы электронные NCR 7872-2000 | Поверка по 250 | Нет | 16802-01 | NCR 7872-2000 | 676.28
ПП002686 | Поверка. Весы электронные 7872, 7876 | Поверка по 250 | Нет | 16802-05 | 7872, 7876 | 676.28
ПП002687 | Поверка. Весы электронные NCR 7870-2000 | Поверка по 250 | Нет | 16802-97 | NCR 7870-2000 | 676.28
ПП002688 | Поверка. Весы электронные PDS | Поверка по 250 | Нет | 42994-09 | PDS | 676.28
ПП002689 | Поверка. Весы электронные SM-100 | Поверка по 250 | Нет | 29623-05 | SM-100 | 676.28
ПП002689 | Поверка. Весы электронные SM-100 | Поверка по 250 | Нет | 29623-05 | SM-100 | 676.28
ПП002690 | Поверка. Весы электронные торговые L15P | Поверка по 250 | Нет | 30870-05 | L15P | 676.28
ПП002691 | Поверка. Весы электронные торговые Crystal Color | Поверка по 250 | Нет | 18970-99 | Crystal Color | 676.28
ПП002692 | Поверка. Весы для статического взвешивания платформенные K | Поверка по 250 | Нет | 19327-00 | K | 676.28
ПП002693 | Поверка. Весы электронные товарные SK | Поверка по 250 | Нет | 19410-00 | SK | 676.28
ПП002694 | Поверка. Весы платформенные электронные HL206 | Поверка по 250 | Нет | 19635-00 | HL206 | 676.28
ПП002695 | Поверка. Весы настольные для определения массы и стоимости продуктов ВР-01МС (ВР-01МС-2/5 и ВР-01МС-5) | Поверка по 250 | Нет | 13588-93 | ВР-01МС (ВР-01МС-2/5 и ВР-01МС-5) | 676.28
ПП002696 | Поверка. Весы настольные электронные ВР 4900 | Поверка по 250 | Нет | 13590-93 | ВР 4900 | 676.28
ПП002697 | Поверка. Весы электронные настольные универсальные ВНУ-2/15 | Поверка по 250 | Нет | 13607-03 | ВНУ-2/15 | 676.28
ПП002697 | Поверка. Весы электронные настольные универсальные ВНУ-2/15 | Поверка по 250 | Нет | 13607-93 | ВНУ-2/15 | 676.28
ПП002698 | Поверка. Конструктивный ряд весов электронных настольных универсальных ВНУ-2/15-1, ВНУ-2/15-10, ВНУ-2/15-2, ВНУ-2/15-20, ВНУ-2/15-1Т, ВНУ-2/15-10Т, ВНУ-2/15-3Т, ВНУ-2/15-3ТВ, ВНУ-2/15-2Т, ВНУ-2/15-20Т | Поверка по 250 | Нет | 13607-95 | ВНУ-2/15-1, ВНУ-2/15-10, ВНУ-2/15-2, ВНУ-2/15-20, ВНУ-2/15-1Т, ВНУ-2/15-10Т, ВНУ-2/15-3Т, ВНУ-2/15-3 | 676.28
ПП002699 | Поверка. Конструктивный ряд весов электронных настольных универсальных ВНУ-2/15 | Поверка по 250 | Нет | 13607-98 | ВНУ-2/15 | 676.28
ПП002700 | Поверка. Весы электронные торговые EW, BW, SW | Поверка по 250 | Нет | 14595-95 | EW, BW, SW | 676.28
ПП002701 | Поверка. Весы электронные товарные передвижные ВТП | Поверка по 250 | Нет | 14655-95 | ВТП | 676.28
ПП002702 | Поверка. Комплексы "Весы-касса" электронные Элвес-01Ф | Поверка по 250 | Нет | 14657-01 | Элвес-01Ф | 676.28
ПП002703 | Поверка. Комплексы "Весы-касса" электронные Элвес-01 | Поверка по 250 | Нет | 14657-95 | Элвес-01 | 676.28
ПП002704 | Поверка. Устройства весовые с вычислительными преобразователями GV, GS 12A, 12 DA, 18A, 18DA, 20A, 150, 150A, 150VE-S, 150VE-S-A, 350, 350A, 400VE-S и 400VE-S-A | Поверка по 250 | Нет | 14672-00 | 12A, 12 DA, 18A, 18DA, 20A, 150, 150A, 150VE-S, 150VE-S-A, 350, 350A, 400VE-S и 400VE-S-A | 676.28
ПП002705 | Поверка. Устройства весовые GV, GS, GS-CW | Поверка по 250 | Нет | 14672-05 | GV, GS, GS-CW | 676.28
ПП002706 | Поверка. Весы ACS-15-JJ | Поверка по 250 | Нет | 15469-96 | ACS-15-JJ | 676.28
ПП002707 | Поверка. Весы настольные PG8000 | Поверка по 250 | Нет | 15629-96 | PG8000 | 676.28
ПП002708 | Поверка. Весы напольные Ладога | Поверка по 250 | Нет | 15799-02 | Ладога | 676.28
ПП002709 | Поверка. Весы платформенные электронные Ладога | Поверка по 250 | Нет | 15799-96 | Ладога | 676.28
ПП002709 | Поверка. Весы платформенные электронные Ладога | Поверка по 250 | Нет | 15799-97 | Ладога | 676.28
ПП002710 | Поверка. Весы торговые MIRA | Поверка по 250 | Нет | 16139-02 | MIRA | 676.28
ПП002711 | Поверка. Весы настольные для определения массы продуктов ВР-02МС | Поверка по 250 | Нет | 16157-97 | ВР-02МС | 676.28
ПП002712 | Поверка. Весы электронные IS | Поверка по 250 | Нет | 16487-97 | IS | 676.28
ПП002713 | Поверка. Весы настольные ОХТА | Поверка по 250 | Нет | 16491-02 | ОХТА | 676.28
ПП002714 | Поверка. Весы настольные электронные ОХТА | Поверка по 250 | Нет | 16491-97 | ОХТА | 676.28
ПП002715 | Поверка. Весы электронные торговые SC | Поверка по 250 | Нет | 16512-03 | SC | 676.28
ПП002715 | Поверка. Весы электронные торговые SC | Поверка по 250 | Нет | 16512-97 | SC | 676.28
ПП002716 | Поверка. Весы электронные BS | Поверка по 250 | Нет | 16571-97 | BS | 676.28
ПП002717 | Поверка. Весы электронные BP | Поверка по 250 | Нет | 16573-97 | BP | 676.28
ПП002718 | Поверка. Весы электронные Штрих ВМ100 | Поверка по 250 | Нет | 26361-04 | Штрих ВМ100 | 676.28
ПП002719 | Поверка. Весы электронные CW...-LCE, CW...-NCE | Поверка по 250 | Нет | 26599-09 | CW...-LCE, CW...-NCE | 676.28
ПП002720 | Поверка. Весы электронные настольные МК | Поверка по 250 | Нет | 26646-04 | МК | 676.28
ПП002720 | Поверка. Весы электронные настольные МК | Поверка по 250 | Нет | 26646-08 | МК | 676.28
ПП002721 | Поверка. Весы электронные настольные многодиапазонные ВНМ | Поверка по 250 | Нет | 26815-04 | ВНМ | 676.28
ПП002722 | Поверка. Весы торговые электронные Восход-6 | Поверка по 250 | Нет | 26978-04 | Восход-6 | 676.28
ПП002723 | Поверка. Весы торговые электронные CE | Поверка по 250 | Нет | 27250-04 | CE | 676.28
ПП002724 | Поверка. Весы электронные PW-200 | Поверка по 250 | Нет | 29055-05 | PW-200 | 676.28
ПП002725 | Поверка. Весы электронные торговые BW | Поверка по 250 | Нет | 29233-05 | BW | 676.28
ПП002726 | Поверка. Весы платформенные BT | Поверка по 250 | Нет | 29567-05 | BT | 676.28
ПП002727 | Поверка. Весы платформенные ST, ST-Еx | Поверка по 250 | Нет | 29568-07 | ST, ST-Еx | 676.28
ПП002728 | Поверка. Весы электронные платформенные SVI | Поверка по 250 | Нет | 29913-05 | SVI | 676.28
ПП002729 | Поверка. Весы настольные электронные Штрих М5Ф | Поверка по 250 | Нет | 30227-05 | Штрих М5Ф | 676.28
ПП002730 | Поверка. Весы напольные DL, DB, ND, BW, CPS и UFS | Поверка по 250 | Нет | 20531-00 | DL, DB, ND, BW, CPS и UFS | 676.28
ПП002731 | Поверка. Весы напольные DL, DB, ND, BW, CPS, UFS, BFS, DB-600H | Поверка по 250 | Нет | 20531-06 | DL, DB, ND, BW, CPS, UFS, BFS, DB-600H | 676.28
ПП002731 | Поверка. Весы напольные DL, DB, ND, BW, CPS, UFS, BFS, DB-600H | Поверка по 250 | Нет | 20531-06 | DB-II-6, DB-II-6B, DB-II-6F, DB-II-6W | 676.28
ПП002731 | Поверка. Весы напольные DL, DB, ND, BW, CPS, UFS, BFS, DB-600H | Поверка по 250 | Нет | 20531-06 | DB-II-15, DB-II-15B, DB-II-15F, DB-II-15W | 676.28
ПП002731 | Поверка. Весы напольные DL, DB, ND, BW, CPS, UFS, BFS, DB-600H | Поверка по 250 | Нет | 20531-06 | BW-06, BW-II-06 | 676.28
ПП002731 | Поверка. Весы напольные DL, DB, ND, BW, CPS, UFS, BFS, DB-600H | Поверка по 250 | Нет | 20531-06 | BW-06(dual), BW-II-06(dual) | 676.28
ПП002731 | Поверка. Весы напольные DL, DB, ND, BW, CPS, UFS, BFS, DB-600H | Поверка по 250 | Нет | 20531-06 | BW-15, BW-II-15 | 676.28
ПП002731 | Поверка. Весы напольные DL, DB, ND, BW, CPS, UFS, BFS, DB-600H | Поверка по 250 | Нет | 20531-06 | BW-15(dual), BW-II-15(dual) | 676.28
ПП002731 | Поверка. Весы напольные DL, DB, ND, BW, CPS, UFS, BFS, DB-600H | Поверка по 250 | Нет | 20531-06 | BW-30(dual), BW-II-30(dual) | 676.28
ПП002732 | Поверка. Весы напольные DL, DB, ND, BW, CPS, UFS, BFS | Поверка по 250 | Нет | 20531-09 | DL, DB, ND, BW, CPS, UFS, BFS | 676.28
ПП002733 | Поверка. Весы торговые для определения массы и стоимости товара LP, AP, EP, SP, TP, XP, HS | Поверка по 250 | Нет | 20532-00 | LP, AP, EP, SP, TP, XP, HS | 676.28
ПП002734 | Поверка. Весы торговые для определения массы и стоимости товара LP, CL, AP, EP, ER, TP | Поверка по 250 | Нет | 20532-06 | LP, CL, AP, EP, ER, TP | 676.28
ПП002735 | Поверка. Весы электронные PW, AD, PD-1, SW | Поверка по 250 | Нет | 20533-00 | PW, AD, PD-1, SW | 676.28
ПП002736 | Поверка. Весы электронные PW, AD, SW, PW-10 | Поверка по 250 | Нет | 20533-06 | PW, AD, SW, PW-10 | 676.28
ПП002737 | Поверка. Весы электронные ВМ | Поверка по 250 | Нет | 20633-00 | ВМ | 676.28
ПП002738 | Поверка. Весы товарные HV-WP | Поверка по 250 | Нет | 21520-01 | HV-WP | 676.28
ПП002739 | Поверка. Весы товарные HW-WP, HV-WP | Поверка по 250 | Нет | 21520-06 | HW-WP, HV-WP | 676.28
ПП002740 | Поверка. Весы электронные платформенные Штрих М ВП | Поверка по 250 | Нет | 21885-01 | Штрих М ВП | 676.28
ПП002741 | Поверка. Весы настольные электронные Штрих МР | Поверка по 250 | Нет | 21886-01 | Штрих МР | 676.28
ПП002741 | Поверка. Весы настольные электронные Штрих МР | Поверка по 250 | Нет | 21886-04 | Штрих МР | 676.28
ПП002741 | Поверка. Весы настольные электронные Штрих МР | Поверка по 250 | Нет | 21886-09 | Штрих МР | 676.28
ПП002742 | Поверка. Весы тензометрические настольные торговые электронные ВНТ-15 | Поверка по 250 | Нет | 22361-02 | ВНТ-15 | 676.28
ПП002743 | Поверка. Весы платформенные передвижные ВСП | Поверка по 250 | Нет | 23839-02 | ВСП | 676.28
ПП002744 | Поверка. Весы платформенные передвижные ВСП4 | Поверка по 250 | Нет | 23840-02 | ВСП4 | 676.28
ПП002745 | Поверка. Весы торговые Magellan SL | Поверка по 250 | Нет | 23897-02 | Magellan SL | 676.28
ПП002746 | Поверка. Весы торговые Орион-15 | Поверка по 250 | Нет | 23901-02 | Орион-15 | 676.28
ПП002747 | Поверка. Весы платформенные S | Поверка по 250 | Нет | 23993-05 | S | 676.28
ПП002748 | Поверка. Весы настольные электронные DS-788 | Поверка по 250 | Нет | 23995-02 | DS-788 | 676.28
ПП002749 | Поверка. Весы настольные для определения массы и стоимости продуктов 9026ВП-6Д13 | Поверка по 250 | Нет | 11342-88 | 9026ВП-6Д13 | 676.28
ПП002750 | Поверка. Весы с указанием стоимости взвешиваемых продуктов ММ-1, ММ-2, ММ-3, ММ-4, ММ-5, ММ-6 | Поверка по 250 | Нет | 12792-91 | ММ-1, ММ-2, ММ-3, ММ-4, ММ-5, ММ-6 | 676.28
ПП002751 | Поверка. Весы автоматические 3600D | Поверка по 250 | Нет | 24819-03 | 3600D | 676.28
ПП002752 | Поверка. Весы электронные ITC | Поверка по 250 | Нет | 25218-03 | ITC | 676.28
ПП002753 | Поверка. Весы платформенные электронные SP | Поверка по 250 | Нет | 25315-03 | SP | 676.28
ПП002754 | Поверка. Весы электронные ВСЛ | Поверка по 250 | Нет | 25390-08 | ВСЛ | 676.28
ПП002755 | Поверка. Весы электронные торговые АМС ЭВТ-15 | Поверка по 250 | Нет | 25426-03 | АМС ЭВТ-15 | 676.28
ПП002756 | Поверка. Весы тензометрические платформенные ВСТП | Поверка по 250 | Нет | 25541-03 | ВСТП | 676.28
ПП002757 | Поверка. Весы торговые электронные XGX | Поверка по 250 | Нет | 25667-03 | XGX | 676.28
ПП002758 | Поверка. Весы торговые для взвешивания и вычисления стоимости DX342 | Поверка по 250 | Нет | 16803-97 | DX342 | 676.28
ПП002759 | Поверка. Весы электронные НВ | Поверка по 250 | Нет | 16919-03 | НВ | 676.28
ПП002760 | Поверка. Весы настольные электронные торговые ВТ | Поверка по 250 | Нет | 16909-97 | ВТ | 676.28
ПП002761 | Поверка. Весы торговые для взвешивания и вычисления стоимости A402, A405, A421, A425 | Поверка по 250 | Нет | 16804-97 | A402, A405, A421, A425 | 676.28
ПП002762 | Поверка. Весы подвесные ВР-1038 [до 50 кг] | Поверка по 250 | Нет | 13519-93 | ВР-1038 | 676.28
ПП002763 | Поверка. Весы электронные подвесные M2 500, IM 500 [до 50 кг] | Поверка по 250 | Нет | 40104-08 | M2 500, IM 500 | 676.28
ПП002764 | Поверка. Весы подвесные ПДВ-15, 30 Ива [до 50 кг] | Поверка по 250 | Нет | 61817-15 | ПДВ-15, 30 Ива | 676.28
ПП002765 | Поверка. Весы торговые электронные подвесные CE 400, CE II 400, BS 400/BS-H 400, SC 400/SC-H 400, KH 400 [до 50 кг] | Поверка по 250 | Нет | 38806-08 | CE 400, CE II 400, BS 400/BS-H 400, SC 400/SC-H 400, KH 400 | 676.28
ПП002766 | Поверка. Весы торговые электронные подвесные CE 400 [до 50 кг] | Поверка по 250 | Нет | 27345-04 | CE 400 | 676.28
ПП002767 | Поверка. Весы торговые подвесные HS-1 [до 50 кг] | Поверка по 250 | Нет | 43184-09 | HS-1 | 676.28
ПП002768 | Поверка. Весы электронные подвесные ВНТ [до 50 кг] | Поверка по 250 | Нет | 19882-09 | ВНТ | 676.28
ПП002769 | Поверка. Весы почтовые электронные ВПм [до 50 кг] | Поверка по 250 | Нет | 32970-06 | ВПм | 676.28
ПП002770 | Поверка. Весы для взвешивания писем и бандеролей ВПБ-2 | Поверка по 250 | Нет | 1831-63 | ВПБ-2 | 475.22
ПП002771 | Поверка. Весы шкальные почтовые грузоподъемностью 50 кг | Поверка по 250 | Нет | 52-41 |  | 475.22
ПП002772 | Поверка. Весы циферблатные почтовые РН-25Ц13 (ВЦП-25) | Поверка по 250 | Нет | 4983-75 | РН-25Ц13 (ВЦП-25) | 475.22
ПП002773 | Поверка. Весы электронные почтовые PS5000 RUS, Paket 50 | Поверка по 250 | Нет | 30442-05 | PS5000 RUS, Paket 50 | 475.22
ПП002774 | Поверка. Весы циферблатные ВЦП | Поверка по 250 | Нет | 683-51 | ВЦП | 475.22
ПП002775 | Поверка. Весы почтовые РН-3Ц13П | Поверка по 250 | Нет | 3780-73 | РН-3Ц13П | 475.22
ПП002776 | Поверка. Весы электронные ER-600С [30 - 150 кг] | Поверка по 250 | Нет | 11394-88 | ER-600С | 536.15
ПП002777 | Поверка. Весы электронные платформенные UNS-П [30 - 150 кг] | Поверка по 250 | Нет | 32377-06 | UNS-П | 536.15
ПП002778 | Поверка. Весы настольные электронные ВР-05МС [30 - 150 кг] | Поверка по 250 | Нет | 33052-06 | ВР-05МС | 536.15
ПП002779 | Поверка. Весы электронные с платформой ABS-950 (весы) C24B (платформа) [30 - 150 кг] | Поверка по 250 | Нет | 33796-07 | ABS-950 (весы) C24B (платформа) | 536.15
ПП002780 | Поверка. Весы электронные ВП [30 - 150 кг] | Поверка по 250 | Нет | 33835-07 | ВП | 536.15
ПП002781 | Поверка. Весы электронные CW...-LCE, CW...-NCE [30 - 150 кг] | Поверка по 250 | Нет | 26599-09 | CW...-LCE, CW...-NCE | 536.15
ПП002782 | Поверка. Весы электронные торговые NETS, PC [30 - 150 кг] | Поверка по 250 | Нет | 23031-02 | NETS, PC | 536.15
ПП002783 | Поверка. Весы товарные АВП-Т [30 - 150 кг] | Поверка по 250 | Нет | 23662-08 | АВП-Т | 536.15
ПП002784 | Поверка. Весы настольные электронные торговые Штрих РС-200 [30 - 150 кг] | Поверка по 250 | Нет | 27485-07 | Штрих РС-200 | 536.15
ПП002785 | Поверка. Весы электронные EMB [30 - 150 кг] | Поверка по 250 | Нет | 27541-04 | EMB | 536.15
ПП002786 | Поверка. Весы электронные РМ [30 - 150 кг] | Поверка по 250 | Нет | 16920-01 | РМ | 536.15
ПП002787 | Поверка. Весы тензометрические платформенные ТП [30 - 150 кг] | Поверка по 250 | Нет | 16998-05 | ТП | 536.15
ПП002788 | Поверка. Весы электронные торговые АСТРА-10В [30 - 150 кг] | Поверка по 250 | Нет | 17241-98 | АСТРА-10В | 536.15
ПП002789 | Поверка. Весы конструктивного ряда тензометрические специальные ВТС [30 - 150 кг] | Поверка по 250 | Нет | 17334-08 | ВТС | 536.15
ПП002790 | Поверка. Весы настольные электронные Штрих-принт [30 - 150 кг] | Поверка по 250 | Нет | 22390-06 | Штрих-принт | 536.15
ПП002791 | Поверка. Весы электронные настольные печатающие ВП [30 - 150 кг] | Поверка по 250 | Нет | 18341-04 | ВП | 536.15
ПП002792 | Поверка. Весы электронные Viper [30 - 150 кг] | Поверка по 250 | Нет | 19914-00 | Viper | 536.15
ПП002793 | Поверка. Весы электронные PW, AD, SW, PW-10 [30 - 150 кг] | Поверка по 250 | Нет | 20533-06 | PW, AD, SW, PW-10 | 536.15
ПП002794 | Поверка. Весы настольные CUB [30 - 150 кг] | Поверка по 250 | Нет | 21390-05 | CUB | 536.15
ПП002795 | Поверка. Весы торговые MIRA [30 - 150 кг] | Поверка по 250 | Нет | 16139-02 | MIRA | 536.15
ПП002796 | Поверка. Весы электронные торговые SC [30 - 150 кг] | Поверка по 250 | Нет | 16512-03 | SC | 536.15
ПП002797 | Поверка. Весы настольные электронные торговые ВТ [30 - 150 кг] | Поверка по 250 | Нет | 16909-97 | ВТ | 536.15
ПП002798 | Поверка. Весы электронные MSBF [30 - 150 кг] | Поверка по 250 | Нет | 40886-09 | MSBF | 536.15
ПП002799 | Поверка. Весы электронные HT [30 - 150 кг] | Поверка по 250 | Нет | 43156-09 | HT | 536.15
ПП002800 | Поверка. Весы электронные торговые EW, BW, SW [30 - 150 кг] | Поверка по 250 | Нет | 14595-95 | EW, BW, SW | 536.15
ПП002801 | Поверка. Весы электронные ПВ [30 - 150 кг] | Поверка по 250 | Нет | 15033-95 | ПВ | 536.15
ПП002802 | Поверка. Весы электронные торговые SK [30 - 150 кг] | Поверка по 250 | Нет | 17384-98 | SK | 536.15
ПП002803 | Поверка. Весы электронные торговые SF [30 - 150 кг] | Поверка по 250 | Нет | 17385-98 | SF | 536.15
ПП002804 | Поверка. Весы настольные электронные Штрих М5Ф [30 - 150 кг] | Поверка по 250 | Нет | 30227-05 | Штрих М5Ф | 536.15
ПП002805 | Поверка. Весы электронные CBW, CBX [30 - 150 кг] | Поверка по 250 | Нет | 43170-09 | CBW, CBX | 536.15
ПП002806 | Поверка. Весы торговые UC [30 - 150 кг] | Поверка по 250 | Нет | 43862-10 | UC | 536.15
ПП002807 | Поверка. Весы торговые Tiger [30 - 150 кг] | Поверка по 250 | Нет | 44574-10 | Tiger | 536.15
ПП002807 | Поверка. Весы торговые Tiger [30 - 150 кг] | Поверка по 250 | Нет | 44574-10 | 8442-4600Pro-069-30 | 536.15
ПП002807 | Поверка. Весы торговые Tiger [30 - 150 кг] | Поверка по 250 | Нет | 44574-10 | TIGE-4210-069-30 | 536.15
ПП002807 | Поверка. Весы торговые Tiger [30 - 150 кг] | Поверка по 250 | Нет | 44574-10 | TIGE-4211-069-30 | 536.15
ПП002808 | Поверка. Весы электронные PW-200 [30 - 150 кг] | Поверка по 250 | Нет | 44917-10 | PW-200 | 536.15
ПП002809 | Поверка. Весы настольные электронные Штрих М [30 - 150 кг] | Поверка по 250 | Нет | 46135-10 | Штрих М | 536.15
ПП002810 | Поверка. Весы торговые с печатью этикеток UC [30 - 150 кг] | Поверка по 250 | Нет | 67540-17 | UC | 536.15
ПП002811 | Поверка. Весы торговые электронные BC II, SC II, XC, ECO ASIA [30 - 150 кг] | Поверка по 250 | Нет | 53672-13 | BC II, SC II, XC, ECO ASIA | 536.15
ПП002812 | Поверка. Весы торговые электронные KH II [30 - 150 кг] | Поверка по 250 | Нет | 55370-13 | KH II | 536.15
ПП002813 | Поверка. Весы электронные торговые ERJr, ERPlus [30 - 150 кг] | Поверка по 250 | Нет | 58664-14 | ERJr, ERPlus | 536.15
ПП002814 | Поверка. Весы электронные торговые ФОРТ-Т [30 - 150 кг] | Поверка по 250 | Нет | 60901-15 | ФОРТ-Т | 536.15
ПП002815 | Поверка. Весы торговые электронные KS, CS [30 - 150 кг] | Поверка по 250 | Нет | 61500-15 | KS, CS | 536.15
ПП002816 | Поверка. Весы торговые со сканирующим элементом Datalogic Magellan 9300i/9400i [30 - 150 кг] | Поверка по 250 | Нет | 61818-15 | Datalogic Magellan 9300i/9400i | 536.15
ПП002817 | Поверка. Весы торговые с печатью этикеток bPlus [30 - 150 кг] | Поверка по 250 | Нет | 67080-17 | bPlus | 536.15
ПП002818 | Поверка. Весы торговые электронные 500, D-900, CS-1100, GDPOS, KS-400, CELY [30 - 150 кг] | Поверка по 250 | Нет | 68372-17 | 500, D-900, CS-1100, GDPOS, KS-400, CELY | 536.15
ПП002819 | Поверка. Весы торговые Magellan SL [30 - 150 кг] | Поверка по 250 | Нет | 23897-02 | Magellan SL | 536.15
ПП002820 | Поверка. Весы настольные электронные DS-788 [30 - 150 кг] | Поверка по 250 | Нет | 23995-02 | DS-788 | 536.15
ПП002821 | Поверка. Весы торговые EM-R [30 - 150 кг] | Поверка по 250 | Нет | 24520-03 | EM-R | 536.15
ПП002822 | Поверка. Весы торговые электронные XGX [30 - 150 кг] | Поверка по 250 | Нет | 25667-03 | XGX | 536.15
ПП002823 | Поверка. Весы торговые электронные CE/CE-H, CE II, SC/SC-H, SC II, EC, EC II, BC, BC II, BS, CS, KH [30 - 150 кг] | Поверка по 250 | Нет | 49792-12 | CE/CE-H, CE II, SC/SC-H, SC II, EC, EC II, BC, BC II, BS, CS, KH | 536.15
ПП002824 | Поверка. Весы электронные настольные универсальные ВНУ-2/15 [30 - 150 кг] | Поверка по 250 | Нет | 13607-03 | ВНУ-2/15 | 536.15
ПП002825 | Поверка. Весы настольные электронные Штрих М6Ф [30 - 150 кг] | Поверка по 250 | Нет | 36898-08 | Штрих М6Ф | 536.15
ПП002826 | Поверка. Гири 6-го класса цилиндрической формы с головкой и без головки; Гири 6 класса цилиндрической формы; Гири IV разряда до 20 кг (только "Энергомаш", г.Химки) Г-6-100, Г-6-200, Г-6-500, КГ-6-1, К | Поверка по 250 | Нет | 10212-85 | Г-6-100, Г-6-200, Г-6-500, КГ-6-1, КГ-6-2, 6-100, 6-200, 6-500, 6-1, 6-2, 1 кг, 500 г, 200 г, 100 г, | 36.56
ПП002827 | Поверка. Гири общего назначения 5-го класса точности Г-5-1 [КТ 5 – 6, М2, М3] | Поверка по 250 | Нет | 22174-01 | Г-5-1 | 36.56
ПП002828 | Поверка. Гири общего назначения 5-го и 6-го классов точности [КТ 5 – 6, М2, М3] | Поверка по 250 | Нет | 20800-01 |  | 36.56
ПП002829 | Поверка. Гири общего назначения 6-го класса точности Г-6-500, КГ-6-1, КГ-6-2 [КТ 5 – 6, М2, М3] | Поверка по 250 | Нет | 17365-98 | Г-6-500, КГ-6-1, КГ-6-2 | 36.56
ПП002830 | Поверка. Гири чугунные литые 5-го класса КГ-5-5, КГ-5-2, КГ-45-2 [КТ 5 – 6, М2, М3] | Поверка по 250 | Нет | 89-70 | КГ-5-5, КГ-5-2, КГ-45-2 | 36.56
ПП002831 | Поверка. Гири 6 класса с синтетическим покрытием из сополимеров Г-6-50, Г-6-100, Г-6-200, Г-6-500, КГ-6-1, КГ-6-2 [КТ 5 – 6, М2, М3] | Поверка по 250 | Нет | 16351-97 | Г-6-50, Г-6-100, Г-6-200, Г-6-500, КГ-6-1, КГ-6-2 | 36.56
ПП002832 | Поверка. Гири 6-го класса с головкой, гири 6-го класса цилиндрической формы без головки, гири 6-го класса конструкции соответствующей черт.12 ГОСТ 7328-82 [КТ 5 – 6, М2, М3] | Поверка по 250 | Нет | 17815-98 |  | 36.56
ПП002833 | Поверка. Гири классов точности F1, F2, M1, M1-2, M2, M2-3, М3 [КТ 5 – 6, М2, М3] | Поверка по 250 | Нет | 55916-13 |  | 36.56
ПП002834 | Поверка. Гири классов точности E2, F1, F2, M1, M1-2, M2, M2-3, M3 [КТ 5 – 6, М2, М3] | Поверка по 250 | Нет | 58020-14 |  | 36.56
ПП002835 | Поверка. Гири классов точности F1, F2, M1, M2 [КТ 5 – 6, М2, М3] | Поверка по 250 | Нет | 58048-14 |  | 36.56
ПП002836 | Поверка. Гири общего назначения 5-го класса КГ-5-5 [КТ 5 – 6, М2, М3] | Поверка по 250 | Нет | 89-90 | КГ-5-5 | 36.56
ПП002837 | Поверка. Меры массы общего назначения, торговые гири 5-го и 6-го класса [КТ 5 – 6, М2, М3] | Поверка по 250 | Нет | 14825-95 |  | 36.56
ПП002838 | Поверка. Гири 5-го класса точности массой 500 г [КТ 5 – 6, М2, М3] | Поверка по 250 | Нет | 10633-86 |  | 36.56
ПП002839 | Поверка. Гири 6-го кл. номинальной массой 500 г Г-6-500 [КТ 5 – 6, М2, М3] | Поверка по 250 | Нет | 13811-94 | Г-6-500 | 36.56
ПП002840 | Поверка. Гири 6-го класса номинальной массой 1 кг КГ-6-1 [КТ 5 – 6, М2, М3] | Поверка по 250 | Нет | 13812-94 | КГ-6-1 | 36.56
ПП002841 | Поверка. Гири общего назначения 5-го класса Г-5 [КТ 5 – 6, М2, М3] | Поверка по 250 | Нет | 18327-99 | Г-5 | 36.56
ПП002842 | Поверка. Гири общего назначения 5-6 класса для взвешивания в торговле КГ-5-1, КГ-5-2, КГ-5-5, КГ-6-1, КГ-6-2, КГ-6-5 [КТ 5 – 6, М2, М3] | Поверка по 250 | Нет | 19408-00 | КГ-5-1, КГ-5-2, КГ-5-5, КГ-6-1, КГ-6-2, КГ-6-5 | 36.56
ПП002843 | Поверка. Гири с номинальным значением массы 500 г, 1 кг, 2 кг, 5 кг класса точности М2 [КТ 5 – 6, М2, М3] | Поверка по 250 | Нет | 19408-03 |  | 36.56
ПП002844 | Поверка. Гири условные ГС [КТ 5 – 6, М2, М3] | Поверка по 250 | Нет | 201-49 | ГС | 36.56
ПП002845 | Поверка. Гири условные ГУ 05, 02, 03 [КТ 5 – 6, М2, М3] | Поверка по 250 | Нет | 201-70 | ГУ 05, 02, 03 | 36.56
ПП002846 | Поверка. Гири общего назначения ГТ 605, ГТ 610, ГТ 620 [КТ 5 – 6, М2, М3] | Поверка по 250 | Нет | 21046-01 | ГТ 605, ГТ 610, ГТ 620 | 36.56
ПП002847 | Поверка. Гири массой 500 г, 1 кг, 2 кг, 5 кг класса точности М2 [КТ 5 – 6, М2, М3] | Поверка по 250 | Нет | 34923-07 |  | 36.56
ПП002848 | Поверка. Гири 6-го кл. номинальной массой 2 кг КГ-6-2 [КТ 5 – 6, М2, М3] | Поверка по 250 | Нет | 13813-94 | КГ-6-2 | 36.56
ПП002849 | Поверка. Гири массой 500 г, 1 кг, 2 кг, 5 кг класса точности М3 ГОСТ 7328-2001 [КТ 5 – 6, М2, М3] | Поверка по 250 | Нет | 17815-03 |  | 36.56
ПП002850 | Поверка. Гири общего назначения 5-го класса точности Г-5-50, Г-5-100, Г-5-200, Г-5-500, КГ-5-1, КГ-5-2, КГ-5-5 [КТ 5 – 6, М2, М3] | Поверка по 250 | Нет | 18175-99 | Г-5-50, Г-5-100, Г-5-200, Г-5-500, КГ-5-1, КГ-5-2, КГ-5-5 | 36.56
ПП002851 | Поверка. Таксометры ТАЭ-ЛК | Поверка по 250 | Нет | 10037-85 | ТАЭ-ЛК | 950.45
ПП002851 | Поверка. Таксометры ТАЭ-ЛК | Поверка по 250 | Нет | 14815-03 | ТАЭ-ЛК | 950.45
ПП002852 | Поверка. Таксометры автомобильные ТАМ-Л, ТАМ-Г | Поверка по 250 | Нет | 1631-74 | ТАМ-Л, ТАМ-Г | 950.45
ПП002853 | Поверка. Таксометры автомобильные электронные Электроника 505К | Поверка по 250 | Нет | 30598-11 | Электроника 505К | 950.45
ПП002853 | Поверка. Таксометры автомобильные электронные Электроника 505К | Поверка по 250 | Нет | 30598-05 | Электроника 505К | 950.45
ПП002854 | Поверка. Таксометры автомобильные электронные Штрих-Такси-К | Поверка по 250 | Нет | 37040-08 | Штрих-Такси-К | 950.45
ПП002855 | Поверка. Таксометры MICROTAX-06 | Поверка по 250 | Нет | 44067-10 | MICROTAX-06 | 950.45
ПП002856 | Поверка. Таксометры SPT-01 | Поверка по 250 | Нет | 44068-10 | SPT-01 | 950.45
ПП002857 | Поверка. Таксометры автомобильные электронные ЭЛЕКТРОНИКА 505 | Поверка по 250 | Нет | 48491-11 | ЭЛЕКТРОНИКА 505 | 950.45
ПП002858 | Поверка. Таксометры электронные СТ-01Э | Поверка по 250 | Нет | 48792-11 | СТ-01Э | 950.45
ПП002859 | Поверка. Таксометры ТАКСОМЕТР-АСП БСО КАСБИ ТАКСИ-01 | Поверка по 250 | Нет | 48996-12 | ТАКСОМЕТР-АСП БСО КАСБИ ТАКСИ-01 | 950.45
ПП002860 | Поверка. Таксометры автомобильные электронные СТАЙЕР | Поверка по 250 | Нет | 49209-12 | СТАЙЕР | 950.45
ПП002861 | Поверка. Таксометры автомобильные электронные ТАКМА-01Ф | Поверка по 250 | Нет | 21639-01 | ТАКМА-01Ф | 950.45
ПП002862 | Поверка. Таксометры автомобильные электронные с печатающим устройством ТОО2 РФ | Поверка по 250 | Нет | 16581-97 | ТОО2 РФ | 950.45
ПП002863 | Поверка. Таксометры электронные ST-500 | Поверка по 250 | Нет | 18992-99 | ST-500 | 950.45
ПП002864 | Поверка. Таксометры автомобильные ТАЭМ | Поверка по 250 | Нет | 7041-79 | ТАЭМ | 950.45
ПП002865 | Поверка. Таксометры автомобильные электронные ТАЭ-2Ф | Поверка по 250 | Нет | 16958-98 | ТАЭ-2Ф | 950.45
ПП002866 | Поверка. Таксометры Меркурий-120Ф, Меркурий-120К | Поверка по 250 | Нет | 17685-13 | Меркурий-120Ф, Меркурий-120К | 950.45
ПП002867 | Поверка. Таксометры автомобильные электронные ТАЭ-ЛРК "Ростов-01КФ" | Поверка по 250 | Нет | 18180-99 | ТАЭ-ЛРК "Ростов-01КФ" | 950.45
ПП002868 | Поверка. Таксометры автомобильные электронные контрольно-кассовые Стайер-01Ф | Поверка по 250 | Нет | 18325-99 | Стайер-01Ф | 950.45
ПП002869 | Поверка. Таксометры автомобильные электронные Электроника 501 Ф, Электроника 503 Ф | Поверка по 250 | Нет | 18643-99 | Электроника 501 Ф, Электроника 503 Ф | 950.45
ПП002870 | Поверка. Таксометры автомобильные электронные ЭТ-003ЛРК (ГЕОМЕР-122), ЭТ-003ЛРК-Ф (ГЕЛИОС-005Ф, ГЕЛИОС-005К) | Поверка по 250 | Нет | 15897-08 | ЭТ-003ЛРК (ГЕОМЕР-122), ЭТ-003ЛРК-Ф (ГЕЛИОС-005Ф, ГЕЛИОС-005К) | 950.45
ПП002871 | Поверка. Таксометры автомобильные электронные с печатающим устройством ТОО1 РФ | Поверка по 250 | Нет | 16580-97 | ТОО1 РФ | 950.45
ПП002872 | Поверка. Таксометры ТАЭ-ЛК-Ф | Поверка по 250 | Нет | 22856-05 | ТАЭ-ЛК-Ф | 950.45
ПП002873 | Поверка. Таксометры автомобильные электронные контрольно-кассовые СТАЙЕР-02К | Поверка по 250 | Нет | 27662-04 | СТАЙЕР-02К | 950.45
ПП002874 | Поверка. Счетчик-таксометры электронные ТАЭ-ЛИ | Поверка по 250 | Нет | 11935-89 | ТАЭ-ЛИ | 950.45
ПП002875 | Поверка. Таксометры КВАНТ-03Ф | Поверка по 250 | Нет | 15656-96 | КВАНТ-03Ф | 950.45
ПП002876 | Поверка. Таксометры автоматические ТА-2 | Поверка по 250 | Нет | 49503-12 | ТА-2 | 950.45
ПП002877 | Поверка. Таксометры автомобильные электронные ТАЭ-РК | Поверка по 250 | Нет | 16660-97 | ТАЭ-РК | 950.45
ПП002878 | Поверка. Таксометры Меркурий 120Ф, Меркурий 120К | Поверка по 250 | Нет | 17685-08 | Меркурий 120Ф, Меркурий 120К | 950.45
ПП002879 | Поверка. Анемометры цифровые переносные АП-1 [за 1 канал] | Поверка по 250 | Нет | 10490-86 | АП-1 | 2193.34
ПП002880 | Поверка. Анемометры ручные индукционные АРИ-49 [за 1 канал] | Поверка по 250 | Нет | 3490-73 | АРИ-49 | 2193.34
ПП002880 | Поверка. Анемометры ручные индукционные АРИ-49 [за 1 канал] | Поверка по 250 | Нет | 7848-80 | АРИ-49 | 2193.34
ПП002881 | Поверка. Анемометры ручные чашечные МС-13 [за 1 канал] | Поверка по 250 | Нет | 3488-80 | МС-13 | 2193.34
ПП002882 | Поверка. Анемометры ручные электронные АРЭ [за 1 канал] | Поверка по 250 | Нет | 21004-01 | АРЭ | 2193.34
ПП002882 | Поверка. Анемометры ручные электронные АРЭ [за 1 канал] | Поверка по 250 | Нет | 21004-11 | АРЭ | 2193.34
ПП002883 | Поверка. Анемометры цифровые VT100, LV101, LV107, LV110, LV120, LV130 [за 1 канал] | Поверка по 250 | Нет | 47589-11 | VT100, LV101, LV107, LV110, LV120, LV130 | 2193.34
ПП002884 | Поверка. Анемометры портативные акустические АПА-1 [за 1 канал] | Поверка по 250 | Нет | 20728-05 | АПА-1 | 2193.34
ПП002885 | Поверка. Анемометры цифровые ATT [за 1 канал] | Поверка по 250 | Нет | 28597-05 | ATT | 2193.34
ПП002886 | Поверка. Анемометры сигнальные АС-1 [за 1 канал] | Поверка по 250 | Нет | 15471-96 | АС-1 | 2193.34
ПП002886 | Поверка. Анемометры сигнальные АС-1 [за 1 канал] | Поверка по 250 | Нет | 47324-11 | АС-1 | 2193.34
ПП002887 | Поверка. Анемометры переносные рудничные АПР-2 [за 1 канал] | Поверка по 250 | Нет | 16790-02 | АПР-2 | 2193.34
ПП002887 | Поверка. Анемометры переносные рудничные АПР-2 [за 1 канал] | Поверка по 250 | Нет | 16790-97 | АПР-2 | 2193.34
ПП002888 | Поверка. Измерители параметров воздушного потока ТА-метр [за 1 канал] | Поверка по 250 | Нет | 23358-02 | ТА-метр | 2193.34
ПП002889 | Поверка. Измерители скорости газовых потоков ИС [за 1 канал] | Поверка по 250 | Нет | 23479-02 | ИС | 2193.34
ПП002890 | Поверка. Анемометры цифровые переносные АП1М [за 1 канал] | Поверка по 250 | Нет | 24079-02 | АП1М | 2193.34
ПП002890 | Поверка. Анемометры цифровые переносные АП1М [за 1 канал] | Поверка по 250 | Нет | 24079-08 | АП1М | 2193.34
ПП002891 | Поверка. Анемометры многофункциональные АМ-70 [за 1 канал] | Поверка по 250 | Нет | 26253-04 | АМ-70 | 2193.34
ПП002891 | Поверка. Анемометры многофункциональные АМ-70 [за 1 канал] | Поверка по 250 | Нет | 44430-10 | АМ-70 | 2193.34
ПП002892 | Поверка. Анемометры сигнальные цифровые ручные АСЦ-Р [за 1 канал] | Поверка по 250 | Нет | 21393-01 | АСЦ-Р | 2193.34
ПП002892 | Поверка. Анемометры сигнальные цифровые ручные АСЦ-Р [за 1 канал] | Поверка по 250 | Нет | 21393-11 | АСЦ-Р | 2193.34
ПП002893 | Поверка. Анемометры ручные электронные АРЭ-М [за 1 канал] | Поверка по 250 | Нет | 29645-05 | АРЭ-М | 2193.34
ПП002894 | Поверка. Анемометры сигнальные М-95М-2 [за 1 канал] | Поверка по 250 | Нет | 2966-72 | М-95М-2 | 2193.34
ПП002895 | Поверка. Анемометры LV [за 1 канал] | Поверка по 250 | Нет | 31807-06 | LV | 2193.34
ПП002896 | Поверка. Анемометры цифровые MP [за 1 канал] | Поверка по 250 | Нет | 32015-06 | MP | 2193.34
ПП002897 | Поверка. Анемометры переносные рудничные АПР-2м [за 1 канал] | Поверка по 250 | Нет | 34321-07 | АПР-2м | 2193.34
ПП002898 | Поверка. Анемометры сигнальные цифровые М-95-ЦМ [за 1 канал] | Поверка по 250 | Нет | 26337-04 | М-95-ЦМ | 2193.34
ПП002898 | Поверка. Анемометры сигнальные цифровые М-95-ЦМ [за 1 канал] | Поверка по 250 | Нет | 26337-09 | М-95-ЦМ | 2193.34
ПП002899 | Поверка. Анемометры сигнальные цифровые АСЦ-3 [за 1 канал] | Поверка по 250 | Нет | 20320-00 | АСЦ-3 | 2193.34
ПП002899 | Поверка. Анемометры сигнальные цифровые АСЦ-3 [за 1 канал] | Поверка по 250 | Нет | 46026-10 | АСЦ-3 | 2193.34
ПП002900 | Поверка. Анемометры сигнальные цифровые M-95M-Ц [за 1 канал] | Поверка по 250 | Нет | 10818-87 | M-95M-Ц | 2193.34
ПП002901 | Поверка. Анемометры-термометры цифровые ИСП-МГ4 [за 1 канал] | Поверка по 250 | Нет | 35211-07 | ИСП-МГ4 | 2193.34
ПП002902 | Поверка. Анемометры многофункциональные АМ-50 [за 1 канал] | Поверка по 250 | Нет | 44429-10 | АМ-50 | 2193.34
ПП002903 | Поверка. Анемометры цифровые ATT-1000, ATT-1002, ATT-1003, ATT-1004, ATT-1005, ATT-1006, ATT-1021, ATE-1033, ATE-1034 с использованием товарного знака AKTAKOM [за 1 канал] | Поверка по 250 | Нет | 46056-11 | ATT-1000, ATT-1002, ATT-1003, ATT-1004, ATT-1005, ATT-1006, ATT-1021, ATE-1033, ATE-1034 с использов | 2193.34
ПП002904 | Поверка. Анемометры ручные со счетным механизмом АСО-3 [за 1 канал] | Поверка по 250 | Нет | 3489-80 | АСО-3 | 2193.34
ПП002905 | Поверка. Анемометры переносные М-61 [за 1 канал] | Поверка по 250 | Нет | 3491-80 | М-61 | 2193.34
ПП002906 | Поверка. Анемометры сигнальные цифровые АСЦ-3Э [за 1 канал] | Поверка по 250 | Нет | 28794-05 | АСЦ-3Э | 2193.34
ПП002907 | Поверка. Аспираторы малорасходные для отбора проб воздуха БРИЗ-2 [Одноканальные с ротаметром] | Поверка по 250 | Нет | 33873-07 | БРИЗ-2 | 365.56
ПП002908 | Поверка. Аспираторы А-01 [Одноканальные со счетчиками или соплами] | Поверка по 250 | Нет | 46009-10 | А-01 | 852.96
ПП002909 | Поверка. Устройства пробоотборные ПУ [Одноканальные со счетчиками или соплами] | Поверка по 250 | Нет | 14531-97 | ПУ | 852.96
ПП002910 | Поверка. Приборы для отбора проб воздуха ПА-300М [Одноканальные со счетчиками или соплами] | Поверка по 250 | Нет | 21783-06 | ПА-300М | 852.96
ПП002910 | Поверка. Приборы для отбора проб воздуха ПА-300М [Одноканальные со счетчиками или соплами] | Поверка по 250 | Нет | 21783-11 | ПА-300М | 852.96
ПП002910 | Поверка. Приборы для отбора проб воздуха ПА-300М [Одноканальные со счетчиками или соплами] | Поверка по 250 | Нет | 21783-01 | ПА-300М | 852.96
ПП002911 | Поверка. Приборы для отбора проб воздуха ПА-20М [Одноканальные со счетчиками или соплами] | Поверка по 250 | Нет | 21782-11 | ПА-20М | 852.96
ПП002912 | Поверка. Аспираторы ПУ [Одноканальные со счетчиками или соплами] | Поверка по 250 | Нет | 14531-08 | ПУ | 852.96
ПП002913 | Поверка. Приборы для отбора проб воздуха ПА-40М [Двухканальные с ротаметрами] | Поверка по 250 | Нет | 21456-06 | ПА-40М | 609.26
ПП002913 | Поверка. Приборы для отбора проб воздуха ПА-40М [Двухканальные с ротаметрами] | Поверка по 250 | Нет | 21456-11 | ПА-40М | 609.26
ПП002914 | Поверка. Аспираторы А-01 [Двухканальные с ротаметрами] | Поверка по 250 | Нет | 18029-98 | А-01 | 609.26
ПП002914 | Поверка. Аспираторы А-01 [Двухканальные с ротаметрами] | Поверка по 250 | Нет | 18029-05 | А-01 | 609.26
ПП002915 | Поверка. Аспираторы Хроматэк ПВ-2 [Двухканальные со счетчиками или соплами] | Поверка по 250 | Нет | 56604-14 | Хроматэк ПВ-2 | 676.28
ПП002916 | Поверка. Приборы для отбора проб воздуха ПА-300М [Двухканальные со счетчиками или соплами] | Поверка по 250 | Нет | 21783-01 | ПА-300М | 676.28
ПП002917 | Поверка. Аспираторы ПУ [Двухканальные со счетчиками или соплами] | Поверка по 250 | Нет | 14531-13 | ПУ | 676.28
ПП002917 | Поверка. Аспираторы ПУ [Двухканальные со счетчиками или соплами] | Поверка по 250 | Нет | 14531-03 | ПУ | 676.28
ПП002917 | Поверка. Аспираторы ПУ [Двухканальные со счетчиками или соплами] | Поверка по 250 | Нет | 14531-08 | ПУ | 676.28
ПП002918 | Поверка. Аспираторы ПУ [Трехканальные со счетчиками или соплами] | Поверка по 250 | Нет | 14531-03 | ПУ | 1827.78
ПП002918 | Поверка. Аспираторы ПУ [Трехканальные со счетчиками или соплами] | Поверка по 250 | Нет | 14531-13 | ПУ | 1827.78
ПП002918 | Поверка. Аспираторы ПУ [Трехканальные со счетчиками или соплами] | Поверка по 250 | Нет | 14531-08 | ПУ | 1827.78
ПП002919 | Поверка. Аспираторы воздуха автоматические трехканальные АВА 3-240/180-01 [Трехканальные со счетчиками или соплами] | Поверка по 250 | Нет | 20370-00 | АВА 3-240/180-01 | 1827.78
ПП002919 | Поверка. Аспираторы воздуха автоматические трехканальные АВА 3-240/180-01 [Трехканальные со счетчиками или соплами] | Поверка по 250 | Нет | 20370-05 | АВА 3-240/180-01 | 1827.78
ПП002920 | Поверка. Аспираторы А-01 [Четырехканальные с ротаметрами] | Поверка по 250 | Нет | 18029-05 | А-01 | 1096.67
ПП002921 | Поверка. Приборы для отбора проб воздуха ПА-40М [Четырехканальные с ротаметрами] | Поверка по 250 | Нет | 21456-01 | ПА-40М | 1096.67
ПП002921 | Поверка. Приборы для отбора проб воздуха ПА-40М [Четырехканальные с ротаметрами] | Поверка по 250 | Нет | 21456-11 | ПА-40М | 1096.67
ПП002921 | Поверка. Приборы для отбора проб воздуха ПА-40М [Четырехканальные с ротаметрами] | Поверка по 250 | Нет | 21456-06 | ПА-40М | 1096.67
ПП002922 | Поверка. Аспираторы ПУ [Четырехканальные со счетчиками или соплами] | Поверка по 250 | Нет | 14531-03 | ПУ | 1096.67
ПП002922 | Поверка. Аспираторы ПУ [Четырехканальные со счетчиками или соплами] | Поверка по 250 | Нет | 14531-08 | ПУ | 1096.67
ПП002922 | Поверка. Аспираторы ПУ [Четырехканальные со счетчиками или соплами] | Поверка по 250 | Нет | 14531-13 | ПУ | 1096.67
ПП002923 | Поверка. Приборы для отбора проб воздуха ПА [Четырехканальные со счетчиками или соплами] | Поверка по 250 | Нет | 15322-96 | ПА | 1096.67
ПП002924 | Поверка. Устройства пробоотборные ПУ [Четырехканальные со счетчиками или соплами] | Поверка по 250 | Нет | 14531-97 | ПУ | 1096.67
ПП002925 | Поверка. Аспираторы цифровые АЦ мод. АЦ-2А, АЦ-2С, АЦ-4С [Четырехканальные со счетчиками или соплами] | Поверка по 250 | Нет | 56617-14 | АЦ мод. АЦ-2А, АЦ-2С, АЦ-4С | 1340.37
ПП002926 | Поверка. Приборы для отбора проб воздуха ПА-300М [Шестиканальные с ротаметрами] | Поверка по 250 | Нет | 21783-11 | ПА-300М | 1584.08
ПП002927 | Поверка. Приборы для отбора проб воздуха ПА-40М [Шестиканальные с ротаметрами] | Поверка по 250 | Нет | 21456-01 | ПА-40М | 1584.08
ПП002927 | Поверка. Приборы для отбора проб воздуха ПА-40М [Шестиканальные с ротаметрами] | Поверка по 250 | Нет | 21456-06 | ПА-40М | 1584.08
ПП002927 | Поверка. Приборы для отбора проб воздуха ПА-40М [Шестиканальные с ротаметрами] | Поверка по 250 | Нет | 21456-11 | ПА-40М | 1584.08
ПП002927 | Поверка. Приборы для отбора проб воздуха ПА-40М [Шестиканальные с ротаметрами] | Поверка по 250 | Нет | 21456-01 | ПА-40М | 1584.08
ПП002927 | Поверка. Приборы для отбора проб воздуха ПА-40М [Шестиканальные с ротаметрами] | Поверка по 250 | Нет | 21456-11 | ПА-40М | 1584.08
ПП002928 | Поверка. Аспираторы сильфонные АМ-5М [Сильфонные] | Поверка по 250 | Нет | 17958-98 | АМ-5М | 548.33
ПП002929 | Поверка. Аспираторы сильфонные АМ-0059 [Сильфонные] | Поверка по 250 | Нет | 19028-09 | АМ-0059 | 548.33
ПП002929 | Поверка. Аспираторы сильфонные АМ-0059 [Сильфонные] | Поверка по 250 | Нет | 19028-99 | АМ-0059 | 548.33
ПП002929 | Поверка. Аспираторы сильфонные АМ-0059 [Сильфонные] | Поверка по 250 | Нет | 19028-04 | АМ-0059 | 548.33
ПП002930 | Поверка. Аспираторы сильфонные АМ-5П [Сильфонные] | Поверка по 250 | Нет | 39098-08 | АМ-5П | 548.33
ПП002931 | Поверка. Аспираторы сильфонные АС-1 [Сильфонные] | Поверка по 250 | Нет | 28993-05 | АС-1 | 548.33
ПП002932 | Поверка. Дозаторы CAPP [многоканальный] | Поверка по 250 | Нет | 19847-05 | CAPP | 1236.8
ПП002932 | Поверка. Дозаторы CAPP [многоканальный] | Поверка по 250 | Нет | 19847-11 | CAPP | 1236.8
ПП002933 | Поверка. Дозаторы пипеточные одно- и многоканальные Finnpipette F1 [многоканальный] | Поверка по 250 | Нет | 42482-09 | Finnpipette F1 | 1236.8
ПП002934 | Поверка. Дозаторы пипеточные переменного объема 8-канальные HUMAPETTE adj 8-ch [многоканальный] | Поверка по 250 | Нет | 39309-08 | HUMAPETTE adj 8-ch | 1236.8
ПП002934 | Поверка. Дозаторы пипеточные переменного объема 8-канальные HUMAPETTE adj 8-ch [многоканальный] | Поверка по 250 | Нет | 39309-08 | HUMAPETTE adj 8-ch | 1236.8
ПП002935 | Поверка. Дозаторы пипеточные автоклавируемые с фиксированными и переменными объемами доз одно- и многоканальные ДПА [многоканальный] | Поверка по 250 | Нет | 24107-02 | ДПА | 1236.8
ПП002936 | Поверка. Дозаторы пипеточные с двойным термостатированным цветным корпусом с фиксированными и переменными объемами доз, одно- и многоканальные Колор [многоканальный] | Поверка по 250 | Нет | 37682-08 | Колор | 1236.8
ПП002936 | Поверка. Дозаторы пипеточные с двойным термостатированным цветным корпусом с фиксированными и переменными объемами доз, одно- и многоканальные Колор [многоканальный] | Поверка по 250 | Нет | 37682-13 | Колор | 1236.8
ПП002937 | Поверка. Дозаторы пипеточные ДПВ-1, ДПВ-8, ДПФ-1 [многоканальный] | Поверка по 250 | Нет | 14741-95 | ДПВ-1, ДПВ-8, ДПФ-1 | 1236.8
ПП002938 | Поверка. Дозаторы пипеточные ЭКРОС, ЭКОХИМ [многоканальный] | Поверка по 250 | Нет | 35528-07 | ЭКРОС, ЭКОХИМ | 1236.8
ПП002939 | Поверка. Дозаторы автоматические и механические многоканальные BIOHIT [многоканальный] | Поверка по 250 | Нет | 36153-07 | BIOHIT | 1236.8
ПП002939 | Поверка. Дозаторы автоматические и механические многоканальные BIOHIT [многоканальный] | Поверка по 250 | Нет | 36153-12 | BIOHIT | 1236.8
ПП002940 | Поверка. Дозаторы лабораторные механические 8-канальные Axypet [многоканальный] | Поверка по 250 | Нет | 49036-12 | Axypet | 1236.8
ПП002941 | Поверка. Дозаторы пипеточные одно- и многоканальные Finnpipette F2 [многоканальный] | Поверка по 250 | Нет | 42483-09 | Finnpipette F2 | 1236.8
ПП002942 | Поверка. Дозаторы пипеточные одно- и многоканальные Техно [многоканальный] | Поверка по 250 | Нет | 43129-09 | Техно | 1236.8
ПП002943 | Поверка. Дозаторы механические многоканальные BIOHIT [многоканальный] | Поверка по 250 | Нет | 43132-09 | BIOHIT | 1236.8
ПП002944 | Поверка. Дозаторы пипеточные электронные одно- и многоканальные ДПЭО-1-1-10, ДПЭО-1-5-50, ДПЭО-1-10-100, ДПЭО-1-30-300, ДПЭО-1-100-1000, ДПЭО-1-500-5000, ДПЭО-1-1000-10000, ДПЭМ -8-1-10, ДПЭМ -8-5-50, | Поверка по 250 | Нет | 36763-08 | ДПЭО-1-1-10, ДПЭО-1-5-50, ДПЭО-1-10-100, ДПЭО-1-30-300, ДПЭО-1-100-1000, ДПЭО-1-500-5000, ДПЭО-1-100 | 1236.8
ПП002945 | Поверка. Дозаторы лабораторные одноканальные и многоканальные, механические и электронные Acura, Calibra, Calibrex, Acurex, Stepper [многоканальный] | Поверка по 250 | Нет | 37269-08 | Acura, Calibra, Calibrex, Acurex, Stepper | 1236.8
ПП002946 | Поверка. Дозаторы пипеточные ДПВ-1, ДПВ-8, ДПФ-1, ДПВ-9 [многоканальный] | Поверка по 250 | Нет | 14741-99 | ДПВ-1, ДПВ-8, ДПФ-1, ДПВ-9 | 1236.8
ПП002947 | Поверка. Дозаторы автоматические и механические Biohit Proline [многоканальный] | Поверка по 250 | Нет | 15896-99 | Biohit Proline | 1236.8
ПП002948 | Поверка. Дозаторы пипеточные многофункциональные Lab-Mate, Multi-Mate, Clinipet, V-3 [многоканальный] | Поверка по 250 | Нет | 25962-03 | Lab-Mate, Multi-Mate, Clinipet, V-3 | 1236.8
ПП002949 | Поверка. Дозаторы медицинские пипеточные СЛ [многоканальный] | Поверка по 250 | Нет | 31555-06 | СЛ | 1236.8
ПП002950 | Поверка. Дозаторы медицинские лабораторные одноканальные и многоканальные, механические и электронные Acura, Calibra, Calibrex, Acurex, Stepper [многоканальный] | Поверка по 250 | Нет | 37269-13 | Acura, Calibra, Calibrex, Acurex, Stepper | 1236.8
ПП002951 | Поверка. Дозаторы пипеточные одно- и многоканальные Лайт [многоканальный] | Поверка по 250 | Нет | 37432-08 | Лайт | 1236.8
ПП002951 | Поверка. Дозаторы пипеточные одно- и многоканальные Лайт [многоканальный] | Поверка по 250 | Нет | 37432-13 | Лайт | 1236.8
ПП002952 | Поверка. Дозаторы механические одно- и 8-канальные ILS [многоканальный] | Поверка по 250 | Нет | 37559-08 | ILS | 1236.8
ПП002953 | Поверка. Дозаторы электронные одно- и 8-канальные ILS [многоканальный] | Поверка по 250 | Нет | 37561-08 | ILS | 1236.8
ПП002954 | Поверка. Дозаторы TRANSFERPETTE [многоканальный] | Поверка по 250 | Нет | 26620-08 | TRANSFERPETTE | 1236.8
ПП002955 | Поверка. Дозаторы автоматические и механические BIOHIT [многоканальный] | Поверка по 250 | Нет | 15896-02 | BIOHIT | 1236.8
ПП002956 | Поверка. Дозаторы пипеточные 8-канальные ДП-8-200 [многоканальный] | Поверка по 250 | Нет | 13459-92 | ДП-8-200 | 1236.8
ПП002957 | Поверка. Дозаторы пипеточные одно- и многоканальные Колор ДПОФц, ДПОПц и ДПМПц [многоканальный] | Поверка по 250 | Нет | 23818-02 | Колор ДПОФц, ДПОПц и ДПМПц | 1236.8
ПП002958 | Поверка. Дозаторы пипеточные автоклавируемые с фиксированными и переменными объемами доз, одно- и многоканальные ДПА [многоканальный] | Поверка по 250 | Нет | 24107-13 | ДПА | 1236.8
ПП002959 | Поверка. Дозаторы пипеточные одно- и многоканальные Блэк [многоканальный] | Поверка по 250 | Нет | 41939-09 | Блэк | 1236.8
ПП002960 | Поверка. Дозаторы пипеточные автоклавируемые с фиксированными и переменными объемами доз, одно- и многоканальные ДПА [одноканальный] | Поверка по 250 | Нет | 24107-13 | ДПА | 816.41
ПП002961 | Поверка. Дозаторы CAPP [одноканальный] | Поверка по 250 | Нет | 19847-05 | CAPP | 816.41
ПП002961 | Поверка. Дозаторы CAPP [одноканальный] | Поверка по 250 | Нет | 19847-11 | CAPP | 816.41
ПП002962 | Поверка. Дозаторы пипеточные одно- и многоканальные Блэк [одноканальный] | Поверка по 250 | Нет | 41939-09 | Блэк | 816.41
ПП002963 | Поверка. Дозаторы пипеточные П1 [одноканальный] | Поверка по 250 | Нет | 6631-78 | П1 | 816.41
ПП002964 | Поверка. Дозаторы пипеточные с двойным термостатированным цветным корпусом с фиксированными и переменными объемами доз, одно- и многоканальные Колор [одноканальный] | Поверка по 250 | Нет | 37682-08 | Колор | 816.41
ПП002964 | Поверка. Дозаторы пипеточные с двойным термостатированным цветным корпусом с фиксированными и переменными объемами доз, одно- и многоканальные Колор [одноканальный] | Поверка по 250 | Нет | 37682-13 | Колор | 816.41
ПП002965 | Поверка. Пипетки медицинские Финпипет (Finnpipette) [одноканальный] | Поверка по 250 | Нет | 38300-08 | Финпипет (Finnpipette) | 816.41
ПП002965 | Поверка. Пипетки медицинские Финпипет (Finnpipette) [одноканальный] | Поверка по 250 | Нет | 38300-08 | Финпипет (Finnpipette) | 816.41
ПП002966 | Поверка. Дозаторы лабораторные Аквастеп [одноканальный] | Поверка по 250 | Нет | 41451-09 | Аквастеп | 816.41
ПП002966 | Поверка. Дозаторы лабораторные Аквастеп [одноканальный] | Поверка по 250 | Нет | 25719-03 | Аквастеп | 816.41
ПП002966 | Поверка. Дозаторы лабораторные Аквастеп [одноканальный] | Поверка по 250 | Нет | 25719-03 | Аквастеп | 816.41
ПП002966 | Поверка. Дозаторы лабораторные Аквастеп [одноканальный] | Поверка по 250 | Нет | 41451-09 | Аквастеп | 816.41
ПП002967 | Поверка. Дозаторы лабораторные автоматические АТП-1д [одноканальный] | Поверка по 250 | Нет | 41455-09 | АТП-1д | 816.41
ПП002967 | Поверка. Дозаторы лабораторные автоматические АТП-1д [одноканальный] | Поверка по 250 | Нет | 25720-03 | АТП-1д | 816.41
ПП002968 | Поверка. Дозаторы пипеточные переменного объема одноканальные Humapette adj [одноканальный] | Поверка по 250 | Нет | 23204-02 | Humapette adj | 816.41
ПП002968 | Поверка. Дозаторы пипеточные переменного объема одноканальные Humapette adj [одноканальный] | Поверка по 250 | Нет | 23204-02 | Humapette adj | 816.41
ПП002969 | Поверка. Дозаторы пипеточные одноканальные переменного объема HUMAPETTE adj [одноканальный] | Поверка по 250 | Нет | 23204-05 | HUMAPETTE adj | 816.41
ПП002969 | Поверка. Дозаторы пипеточные одноканальные переменного объема HUMAPETTE adj [одноканальный] | Поверка по 250 | Нет | 23204-05 | HUMAPETTE adj | 816.41
ПП002970 | Поверка. Дозаторы пипеточные ЭКРОС, ЭКОХИМ [одноканальный] | Поверка по 250 | Нет | 35528-07 | ЭКРОС, ЭКОХИМ | 816.41
ПП002971 | Поверка. Микродозаторы CAPP, CAPP advance, CAPP comfort [одноканальный] | Поверка по 250 | Нет | 19847-00 | CAPP, CAPP advance, CAPP comfort | 816.41
ПП002972 | Поверка. Дозаторы пипеточные ДП-1-50, ДП-1-200, ДП-1-1000 [одноканальный] | Поверка по 250 | Нет | 13458-97 | ДП-1-50, ДП-1-200, ДП-1-1000 | 816.41
ПП002972 | Поверка. Дозаторы пипеточные ДП-1-50, ДП-1-200, ДП-1-1000 [одноканальный] | Поверка по 250 | Нет | 13458-97 | ДП-1-50, ДП-1-200, ДП-1-1000 | 816.41
ПП002972 | Поверка. Дозаторы пипеточные ДП-1-50, ДП-1-200, ДП-1-1000 [одноканальный] | Поверка по 250 | Нет | 13458-92 | ДП-1-50, ДП-1-200, ДП-1-1000 | 816.41
ПП002972 | Поверка. Дозаторы пипеточные ДП-1-50, ДП-1-200, ДП-1-1000 [одноканальный] | Поверка по 250 | Нет | 13458-92 | ДП-1-50, ДП-1-200, ДП-1-1000 | 816.41
ПП002973 | Поверка. Дозаторы пипеточные ДПВ-1, ДПВ-8, ДПФ-1, ДПВ-9 [одноканальный] | Поверка по 250 | Нет | 14741-99 | ДПВ-1, ДПВ-8, ДПФ-1, ДПВ-9 | 816.41
ПП002974 | Поверка. Дозаторы автоматические и механические BIOHIT [одноканальный] | Поверка по 250 | Нет | 15896-02 | BIOHIT | 816.41
ПП002974 | Поверка. Дозаторы автоматические и механические BIOHIT [одноканальный] | Поверка по 250 | Нет | 15896-02 | BIOHIT 5 мкл | 816.41
ПП002974 | Поверка. Дозаторы автоматические и механические BIOHIT [одноканальный] | Поверка по 250 | Нет | 15896-02 | BIOHIT 10 мкл | 816.41
ПП002974 | Поверка. Дозаторы автоматические и механические BIOHIT [одноканальный] | Поверка по 250 | Нет | 15896-02 | BIOHIT 20 мкл | 816.41
ПП002974 | Поверка. Дозаторы автоматические и механические BIOHIT [одноканальный] | Поверка по 250 | Нет | 15896-02 | BIOHIT 25 мкл | 816.41
ПП002974 | Поверка. Дозаторы автоматические и механические BIOHIT [одноканальный] | Поверка по 250 | Нет | 15896-02 | BIOHIT 50 мкл | 816.41
ПП002974 | Поверка. Дозаторы автоматические и механические BIOHIT [одноканальный] | Поверка по 250 | Нет | 15896-02 | BIOHIT 100 мкл | 816.41
ПП002974 | Поверка. Дозаторы автоматические и механические BIOHIT [одноканальный] | Поверка по 250 | Нет | 15896-02 | BIOHIT 200 мкл | 816.41
ПП002974 | Поверка. Дозаторы автоматические и механические BIOHIT [одноканальный] | Поверка по 250 | Нет | 15896-02 | BIOHIT 250 мкл | 816.41
ПП002974 | Поверка. Дозаторы автоматические и механические BIOHIT [одноканальный] | Поверка по 250 | Нет | 15896-02 | BIOHIT 500 мкл | 816.41
ПП002974 | Поверка. Дозаторы автоматические и механические BIOHIT [одноканальный] | Поверка по 250 | Нет | 15896-02 | BIOHIT 1000 мкл | 816.41
ПП002974 | Поверка. Дозаторы автоматические и механические BIOHIT [одноканальный] | Поверка по 250 | Нет | 15896-02 | BIOHIT 2000 мкл | 816.41
ПП002974 | Поверка. Дозаторы автоматические и механические BIOHIT [одноканальный] | Поверка по 250 | Нет | 15896-02 | BIOHIT 5000 мкл | 816.41
ПП002974 | Поверка. Дозаторы автоматические и механические BIOHIT [одноканальный] | Поверка по 250 | Нет | 15896-02 | BIOHIT 1-2,5 мкл | 816.41
ПП002974 | Поверка. Дозаторы автоматические и механические BIOHIT [одноканальный] | Поверка по 250 | Нет | 15896-02 | BIOHIT 1-10 мкл | 816.41
ПП002974 | Поверка. Дозаторы автоматические и механические BIOHIT [одноканальный] | Поверка по 250 | Нет | 15896-02 | BIOHIT 2-20 мкл | 816.41
ПП002974 | Поверка. Дозаторы автоматические и механические BIOHIT [одноканальный] | Поверка по 250 | Нет | 15896-02 | BIOHIT 5-50 мкл | 816.41
ПП002974 | Поверка. Дозаторы автоматические и механические BIOHIT [одноканальный] | Поверка по 250 | Нет | 15896-02 | BIOHIT 10-100 мкл | 816.41
ПП002974 | Поверка. Дозаторы автоматические и механические BIOHIT [одноканальный] | Поверка по 250 | Нет | 15896-02 | BIOHIT 20-200 мкл | 816.41
ПП002974 | Поверка. Дозаторы автоматические и механические BIOHIT [одноканальный] | Поверка по 250 | Нет | 15896-02 | BIOHIT 50-500 мкл | 816.41
ПП002974 | Поверка. Дозаторы автоматические и механические BIOHIT [одноканальный] | Поверка по 250 | Нет | 15896-02 | BIOHIT 100-1000 мкл | 816.41
ПП002974 | Поверка. Дозаторы автоматические и механические BIOHIT [одноканальный] | Поверка по 250 | Нет | 15896-02 | BIOHIT 200-1000 мкл | 816.41
ПП002974 | Поверка. Дозаторы автоматические и механические BIOHIT [одноканальный] | Поверка по 250 | Нет | 15896-02 | BIOHIT 1000-5000 мкл | 816.41
ПП002974 | Поверка. Дозаторы автоматические и механические BIOHIT [одноканальный] | Поверка по 250 | Нет | 15896-02 | BIOHIT 500-2500 мкл | 816.41
ПП002974 | Поверка. Дозаторы автоматические и механические BIOHIT [одноканальный] | Поверка по 250 | Нет | 15896-02 | BIOHIT 500-5000 мкл | 816.41
ПП002974 | Поверка. Дозаторы автоматические и механические BIOHIT [одноканальный] | Поверка по 250 | Нет | 15896-02 | BIOHIT 1000-10000 мкл | 816.41
ПП002974 | Поверка. Дозаторы автоматические и механические BIOHIT [одноканальный] | Поверка по 250 | Нет | 15896-02 | BIOHIT 2000-10000 мкл | 816.41
ПП002974 | Поверка. Дозаторы автоматические и механические BIOHIT [одноканальный] | Поверка по 250 | Нет | 15896-02 | BIOHIT 2500-25000 мкл | 816.41
ПП002974 | Поверка. Дозаторы автоматические и механические BIOHIT [одноканальный] | Поверка по 250 | Нет | 15896-02 | BIOHIT 5000-25000 мкл | 816.41
ПП002974 | Поверка. Дозаторы автоматические и механические BIOHIT [одноканальный] | Поверка по 250 | Нет | 15896-02 | BIOHIT 10000-50000 мкл | 816.41
ПП002974 | Поверка. Дозаторы автоматические и механические BIOHIT [одноканальный] | Поверка по 250 | Нет | 15896-02 | BIOHIT 2-10 мкл | 816.41
ПП002974 | Поверка. Дозаторы автоматические и механические BIOHIT [одноканальный] | Поверка по 250 | Нет | 15896-02 | BIOHIT 5-100 мкл | 816.41
ПП002974 | Поверка. Дозаторы автоматические и механические BIOHIT [одноканальный] | Поверка по 250 | Нет | 15896-02 | BIOHIT 10-120 мкл | 816.41
ПП002974 | Поверка. Дозаторы автоматические и механические BIOHIT [одноканальный] | Поверка по 250 | Нет | 15896-02 | BIOHIT 10-250 мкл | 816.41
ПП002974 | Поверка. Дозаторы автоматические и механические BIOHIT [одноканальный] | Поверка по 250 | Нет | 15896-02 | BIOHIT 30-300 мкл | 816.41
ПП002974 | Поверка. Дозаторы автоматические и механические BIOHIT [одноканальный] | Поверка по 250 | Нет | 15896-02 | BIOHIT 20-500 мкл | 816.41
ПП002974 | Поверка. Дозаторы автоматические и механические BIOHIT [одноканальный] | Поверка по 250 | Нет | 15896-02 | BIOHIT 50-1000 мкл | 816.41
ПП002974 | Поверка. Дозаторы автоматические и механические BIOHIT [одноканальный] | Поверка по 250 | Нет | 15896-02 | BIOHIT 50-1200 мкл | 816.41
ПП002974 | Поверка. Дозаторы автоматические и механические BIOHIT [одноканальный] | Поверка по 250 | Нет | 15896-02 | BIOHIT 2000-25000 мкл | 816.41
ПП002975 | Поверка. Дозаторы пипеточные одноканальные объемов 20 мкл, 200 мкл, 5-50 мкл Блэк и Лайт [одноканальный] | Поверка по 250 | Нет | 48868-12 | Блэк и Лайт | 816.41
ПП002976 | Поверка. Дозаторы лабораторные механические одноканальные Axypet [одноканальный] | Поверка по 250 | Нет | 49037-12 | Axypet | 816.41
ПП002976 | Поверка. Дозаторы лабораторные механические одноканальные Axypet [одноканальный] | Поверка по 250 | Нет | 49037-12 | Axypet АР-2 | 816.41
ПП002976 | Поверка. Дозаторы лабораторные механические одноканальные Axypet [одноканальный] | Поверка по 250 | Нет | 49037-12 | Axypet АР-10 | 816.41
ПП002976 | Поверка. Дозаторы лабораторные механические одноканальные Axypet [одноканальный] | Поверка по 250 | Нет | 49037-12 | Axypet АР-20 | 816.41
ПП002976 | Поверка. Дозаторы лабораторные механические одноканальные Axypet [одноканальный] | Поверка по 250 | Нет | 49037-12 | Axypet АР-50 | 816.41
ПП002976 | Поверка. Дозаторы лабораторные механические одноканальные Axypet [одноканальный] | Поверка по 250 | Нет | 49037-12 | Axypet АР-100 | 816.41
ПП002976 | Поверка. Дозаторы лабораторные механические одноканальные Axypet [одноканальный] | Поверка по 250 | Нет | 49037-12 | Axypet АР-200 | 816.41
ПП002976 | Поверка. Дозаторы лабораторные механические одноканальные Axypet [одноканальный] | Поверка по 250 | Нет | 49037-12 | Axypet АР-250 | 816.41
ПП002976 | Поверка. Дозаторы лабораторные механические одноканальные Axypet [одноканальный] | Поверка по 250 | Нет | 49037-12 | Axypet АР-1000 | 816.41
ПП002976 | Поверка. Дозаторы лабораторные механические одноканальные Axypet [одноканальный] | Поверка по 250 | Нет | 49037-12 | Axypet АР-5000 | 816.41
ПП002976 | Поверка. Дозаторы лабораторные механические одноканальные Axypet [одноканальный] | Поверка по 250 | Нет | 49037-12 | Axypet АР-10ML | 816.41
ПП002977 | Поверка. Дозаторы электронные Rainin [одноканальный] | Поверка по 250 | Нет | 50448-12 | Rainin | 816.41
ПП002977 | Поверка. Дозаторы электронные Rainin [одноканальный] | Поверка по 250 | Нет | 50448-12 | Rainin E4ХLS 0,5-10 мкл | 816.41
ПП002977 | Поверка. Дозаторы электронные Rainin [одноканальный] | Поверка по 250 | Нет | 50448-12 | Rainin E4XLS 2-20 мкл | 816.41
ПП002977 | Поверка. Дозаторы электронные Rainin [одноканальный] | Поверка по 250 | Нет | 50448-12 | Rainin E4XLS 10-100 мкл | 816.41
ПП002977 | Поверка. Дозаторы электронные Rainin [одноканальный] | Поверка по 250 | Нет | 50448-12 | Rainin E4XLS 20-200 мкл | 816.41
ПП002977 | Поверка. Дозаторы электронные Rainin [одноканальный] | Поверка по 250 | Нет | 50448-12 | Rainin E4XLS 20-300 мкл | 816.41
ПП002977 | Поверка. Дозаторы электронные Rainin [одноканальный] | Поверка по 250 | Нет | 50448-12 | Rainin E4XLS 100 мкл-1 мл | 816.41
ПП002977 | Поверка. Дозаторы электронные Rainin [одноканальный] | Поверка по 250 | Нет | 50448-12 | Rainin E4XLS 200 мкл-2 мл | 816.41
ПП002977 | Поверка. Дозаторы электронные Rainin [одноканальный] | Поверка по 250 | Нет | 50448-12 | Rainin E4XLS 500 мкл-5 мл | 816.41
ПП002977 | Поверка. Дозаторы электронные Rainin [одноканальный] | Поверка по 250 | Нет | 50448-12 | Rainin E4XLS 1 мл-10 мл | 816.41
ПП002977 | Поверка. Дозаторы электронные Rainin [одноканальный] | Поверка по 250 | Нет | 50448-12 | Rainin E4XLS 2 мл-20 мл | 816.41
ПП002978 | Поверка. Пипетки-дозаторы одноканальные и многоканальные с фиксированным и регулируемым объемом доз TopPette, MicroPette и MicroPette Plus [одноканальный] | Поверка по 250 | Нет | 51755-12 | TopPette, MicroPette и MicroPette Plus | 816.41
ПП002978 | Поверка. Пипетки-дозаторы одноканальные и многоканальные с фиксированным и регулируемым объемом доз TopPette, MicroPette и MicroPette Plus [одноканальный] | Поверка по 250 | Нет | 51755-12 | TopPette, MicroPette и MicroPette Plus | 816.41
ПП002978 | Поверка. Пипетки-дозаторы одноканальные и многоканальные с фиксированным и регулируемым объемом доз TopPette, MicroPette и MicroPette Plus [одноканальный] | Поверка по 250 | Нет | 51755-12 | TopPette, MicroPette и MicroPette Plus | 816.41
ПП002978 | Поверка. Пипетки-дозаторы одноканальные и многоканальные с фиксированным и регулируемым объемом доз TopPette, MicroPette и MicroPette Plus [одноканальный] | Поверка по 250 | Нет | 51755-12 | TopPette, MicroPette и MicroPette Plus | 816.41
ПП002978 | Поверка. Пипетки-дозаторы одноканальные и многоканальные с фиксированным и регулируемым объемом доз TopPette, MicroPette и MicroPette Plus [одноканальный] | Поверка по 250 | Нет | 51755-12 | TopPette, MicroPette и MicroPette Plus | 816.41
ПП002978 | Поверка. Пипетки-дозаторы одноканальные и многоканальные с фиксированным и регулируемым объемом доз TopPette, MicroPette и MicroPette Plus [одноканальный] | Поверка по 250 | Нет | 51755-12 | TopPette, MicroPette и MicroPette Plus | 816.41
ПП002978 | Поверка. Пипетки-дозаторы одноканальные и многоканальные с фиксированным и регулируемым объемом доз TopPette, MicroPette и MicroPette Plus [одноканальный] | Поверка по 250 | Нет | 51755-12 | TopPette, MicroPette и MicroPette Plus | 816.41
ПП002978 | Поверка. Пипетки-дозаторы одноканальные и многоканальные с фиксированным и регулируемым объемом доз TopPette, MicroPette и MicroPette Plus [одноканальный] | Поверка по 250 | Нет | 51755-12 | TopPette, MicroPette и MicroPette Plus | 816.41
ПП002978 | Поверка. Пипетки-дозаторы одноканальные и многоканальные с фиксированным и регулируемым объемом доз TopPette, MicroPette и MicroPette Plus [одноканальный] | Поверка по 250 | Нет | 51755-12 | TopPette, MicroPette и MicroPette Plus | 816.41
ПП002978 | Поверка. Пипетки-дозаторы одноканальные и многоканальные с фиксированным и регулируемым объемом доз TopPette, MicroPette и MicroPette Plus [одноканальный] | Поверка по 250 | Нет | 51755-12 | TopPette, MicroPette и MicroPette Plus | 816.41
ПП002978 | Поверка. Пипетки-дозаторы одноканальные и многоканальные с фиксированным и регулируемым объемом доз TopPette, MicroPette и MicroPette Plus [одноканальный] | Поверка по 250 | Нет | 51755-12 | TopPette, MicroPette и MicroPette Plus | 816.41
ПП002978 | Поверка. Пипетки-дозаторы одноканальные и многоканальные с фиксированным и регулируемым объемом доз TopPette, MicroPette и MicroPette Plus [одноканальный] | Поверка по 250 | Нет | 51755-12 | TopPette, MicroPette и MicroPette Plus | 816.41
ПП002978 | Поверка. Пипетки-дозаторы одноканальные и многоканальные с фиксированным и регулируемым объемом доз TopPette, MicroPette и MicroPette Plus [одноканальный] | Поверка по 250 | Нет | 51755-12 | TopPette, MicroPette и MicroPette Plus | 816.41
ПП002978 | Поверка. Пипетки-дозаторы одноканальные и многоканальные с фиксированным и регулируемым объемом доз TopPette, MicroPette и MicroPette Plus [одноканальный] | Поверка по 250 | Нет | 51755-12 | TopPette, MicroPette и MicroPette Plus | 816.41
ПП002978 | Поверка. Пипетки-дозаторы одноканальные и многоканальные с фиксированным и регулируемым объемом доз TopPette, MicroPette и MicroPette Plus [одноканальный] | Поверка по 250 | Нет | 51755-12 | TopPette, MicroPette и MicroPette Plus | 816.41
ПП002978 | Поверка. Пипетки-дозаторы одноканальные и многоканальные с фиксированным и регулируемым объемом доз TopPette, MicroPette и MicroPette Plus [одноканальный] | Поверка по 250 | Нет | 51755-12 | TopPette, MicroPette и MicroPette Plus | 816.41
ПП002978 | Поверка. Пипетки-дозаторы одноканальные и многоканальные с фиксированным и регулируемым объемом доз TopPette, MicroPette и MicroPette Plus [одноканальный] | Поверка по 250 | Нет | 51755-12 | TopPette, MicroPette и MicroPette Plus | 816.41
ПП002978 | Поверка. Пипетки-дозаторы одноканальные и многоканальные с фиксированным и регулируемым объемом доз TopPette, MicroPette и MicroPette Plus [одноканальный] | Поверка по 250 | Нет | 51755-12 | TopPette, MicroPette и MicroPette Plus | 816.41
ПП002978 | Поверка. Пипетки-дозаторы одноканальные и многоканальные с фиксированным и регулируемым объемом доз TopPette, MicroPette и MicroPette Plus [одноканальный] | Поверка по 250 | Нет | 51755-12 | TopPette, MicroPette и MicroPette Plus | 816.41
ПП002978 | Поверка. Пипетки-дозаторы одноканальные и многоканальные с фиксированным и регулируемым объемом доз TopPette, MicroPette и MicroPette Plus [одноканальный] | Поверка по 250 | Нет | 51755-12 | TopPette, MicroPette и MicroPette Plus | 816.41
ПП002978 | Поверка. Пипетки-дозаторы одноканальные и многоканальные с фиксированным и регулируемым объемом доз TopPette, MicroPette и MicroPette Plus [одноканальный] | Поверка по 250 | Нет | 51755-12 | TopPette, MicroPette и MicroPette Plus | 816.41
ПП002978 | Поверка. Пипетки-дозаторы одноканальные и многоканальные с фиксированным и регулируемым объемом доз TopPette, MicroPette и MicroPette Plus [одноканальный] | Поверка по 250 | Нет | 51755-12 | TopPette, MicroPette и MicroPette Plus | 816.41
ПП002978 | Поверка. Пипетки-дозаторы одноканальные и многоканальные с фиксированным и регулируемым объемом доз TopPette, MicroPette и MicroPette Plus [одноканальный] | Поверка по 250 | Нет | 51755-12 | TopPette, MicroPette и MicroPette Plus | 816.41
ПП002979 | Поверка. Дозаторы объемные ДО-01 [одноканальный] | Поверка по 250 | Нет | 25341-03 | ДО-01 | 816.41
ПП002980 | Поверка. Дозаторы электронные одно- и 8-канальные ILS [одноканальный] | Поверка по 250 | Нет | 37561-08 | ILS | 816.41
ПП002980 | Поверка. Дозаторы электронные одно- и 8-канальные ILS [одноканальный] | Поверка по 250 | Нет | 37561-08 | ILS 2-20 | 816.41
ПП002980 | Поверка. Дозаторы электронные одно- и 8-канальные ILS [одноканальный] | Поверка по 250 | Нет | 37561-08 | ILS 10-100 | 816.41
ПП002980 | Поверка. Дозаторы электронные одно- и 8-канальные ILS [одноканальный] | Поверка по 250 | Нет | 37561-08 | ILS 100-1000 | 816.41
ПП002981 | Поверка. Дозаторы пипеточные многофункциональные Lab-Mate, Multi-Mate, Clinipet, V-3 [одноканальный] | Поверка по 250 | Нет | 25962-03 | Lab-Mate, Multi-Mate, Clinipet, V-3 | 816.41
ПП002982 | Поверка. Дозаторы TRANSFERPETTE [одноканальный] | Поверка по 250 | Нет | 26620-08 | TRANSFERPETTE S 10 | 816.41
ПП002982 | Поверка. Дозаторы TRANSFERPETTE [одноканальный] | Поверка по 250 | Нет | 26620-08 | TRANSFERPETTE S 20 | 816.41
ПП002982 | Поверка. Дозаторы TRANSFERPETTE [одноканальный] | Поверка по 250 | Нет | 26620-08 | TRANSFERPETTE S 25 | 816.41
ПП002982 | Поверка. Дозаторы TRANSFERPETTE [одноканальный] | Поверка по 250 | Нет | 26620-08 | TRANSFERPETTE S 50 | 816.41
ПП002982 | Поверка. Дозаторы TRANSFERPETTE [одноканальный] | Поверка по 250 | Нет | 26620-08 | TRANSFERPETTE S 100 | 816.41
ПП002982 | Поверка. Дозаторы TRANSFERPETTE [одноканальный] | Поверка по 250 | Нет | 26620-08 | TRANSFERPETTE S 200 | 816.41
ПП002982 | Поверка. Дозаторы TRANSFERPETTE [одноканальный] | Поверка по 250 | Нет | 26620-08 | TRANSFERPETTE S 500 | 816.41
ПП002982 | Поверка. Дозаторы TRANSFERPETTE [одноканальный] | Поверка по 250 | Нет | 26620-08 | TRANSFERPETTE S 1000 | 816.41
ПП002982 | Поверка. Дозаторы TRANSFERPETTE [одноканальный] | Поверка по 250 | Нет | 26620-08 | TRANSFERPETTE 0,1-1 | 816.41
ПП002982 | Поверка. Дозаторы TRANSFERPETTE [одноканальный] | Поверка по 250 | Нет | 26620-08 | TRANSFERPETTE 0,5-10 | 816.41
ПП002982 | Поверка. Дозаторы TRANSFERPETTE [одноканальный] | Поверка по 250 | Нет | 26620-08 | TRANSFERPETTE 2-20 | 816.41
ПП002982 | Поверка. Дозаторы TRANSFERPETTE [одноканальный] | Поверка по 250 | Нет | 26620-08 | TRANSFERPETTE 5-50 | 816.41
ПП002982 | Поверка. Дозаторы TRANSFERPETTE [одноканальный] | Поверка по 250 | Нет | 26620-08 | TRANSFERPETTE 10-100 | 816.41
ПП002982 | Поверка. Дозаторы TRANSFERPETTE [одноканальный] | Поверка по 250 | Нет | 26620-08 | TRANSFERPETTE 20-200 | 816.41
ПП002982 | Поверка. Дозаторы TRANSFERPETTE [одноканальный] | Поверка по 250 | Нет | 26620-08 | TRANSFERPETTE 25-250 | 816.41
ПП002982 | Поверка. Дозаторы TRANSFERPETTE [одноканальный] | Поверка по 250 | Нет | 26620-08 | TRANSFERPETTE 100-1000 | 816.41
ПП002982 | Поверка. Дозаторы TRANSFERPETTE [одноканальный] | Поверка по 250 | Нет | 26620-08 | TRANSFERPETTE 500-5000 | 816.41
ПП002982 | Поверка. Дозаторы TRANSFERPETTE [одноканальный] | Поверка по 250 | Нет | 26620-08 | TRANSFERPETTE S 0,1-10 | 816.41
ПП002982 | Поверка. Дозаторы TRANSFERPETTE [одноканальный] | Поверка по 250 | Нет | 26620-08 | TRANSFERPETTE S 0,5-10 | 816.41
ПП002982 | Поверка. Дозаторы TRANSFERPETTE [одноканальный] | Поверка по 250 | Нет | 26620-08 | TRANSFERPETTE S 2-20 | 816.41
ПП002982 | Поверка. Дозаторы TRANSFERPETTE [одноканальный] | Поверка по 250 | Нет | 26620-08 | TRANSFERPETTE S 10-100 | 816.41
ПП002982 | Поверка. Дозаторы TRANSFERPETTE [одноканальный] | Поверка по 250 | Нет | 26620-08 | TRANSFERPETTE S 20-200 | 816.41
ПП002982 | Поверка. Дозаторы TRANSFERPETTE [одноканальный] | Поверка по 250 | Нет | 26620-08 | TRANSFERPETTE S 100-1000 | 816.41
ПП002982 | Поверка. Дозаторы TRANSFERPETTE [одноканальный] | Поверка по 250 | Нет | 26620-08 | TRANSFERPETTE S 500-5000 | 816.41
ПП002982 | Поверка. Дозаторы TRANSFERPETTE [одноканальный] | Поверка по 250 | Нет | 26620-08 | TRANSFERPETTE S 1000-10000 | 816.41
ПП002982 | Поверка. Дозаторы TRANSFERPETTE [одноканальный] | Поверка по 250 | Нет | 26620-08 | TRANSFERPETTE electronic 0,5-10 | 816.41
ПП002982 | Поверка. Дозаторы TRANSFERPETTE [одноканальный] | Поверка по 250 | Нет | 26620-08 | TRANSFERPETTE electronic 2-20 | 816.41
ПП002982 | Поверка. Дозаторы TRANSFERPETTE [одноканальный] | Поверка по 250 | Нет | 26620-08 | TRANSFERPETTE electronic 20-200 | 816.41
ПП002982 | Поверка. Дозаторы TRANSFERPETTE [одноканальный] | Поверка по 250 | Нет | 26620-08 | TRANSFERPETTE electronic 100-1000 | 816.41
ПП002982 | Поверка. Дозаторы TRANSFERPETTE [одноканальный] | Поверка по 250 | Нет | 26620-08 | TRANSFERPETTE electronic 500-5000 | 816.41
ПП002983 | Поверка. Дозаторы DISPENSER [одноканальный] | Поверка по 250 | Нет | 26621-04 | DISPENSER | 816.41
ПП002983 | Поверка. Дозаторы DISPENSER [одноканальный] | Поверка по 250 | Нет | 26621-09 | DISPENSER | 816.41
ПП002983 | Поверка. Дозаторы DISPENSER [одноканальный] | Поверка по 250 | Нет | 26621-04 | DISPENSER | 816.41
ПП002983 | Поверка. Дозаторы DISPENSER [одноканальный] | Поверка по 250 | Нет | 26621-09 | DISPENSER | 816.41
ПП002984 | Поверка. Дозаторы пипеточные одноканальные переменного объема Pipetman P [одноканальный] | Поверка по 250 | Нет | 28123-04 | Pipetman P | 816.41
ПП002984 | Поверка. Дозаторы пипеточные одноканальные переменного объема Pipetman P [одноканальный] | Поверка по 250 | Нет | 28123-04 | Pipetman P10 | 816.41
ПП002984 | Поверка. Дозаторы пипеточные одноканальные переменного объема Pipetman P [одноканальный] | Поверка по 250 | Нет | 28123-04 | Pipetman P20 | 816.41
ПП002984 | Поверка. Дозаторы пипеточные одноканальные переменного объема Pipetman P [одноканальный] | Поверка по 250 | Нет | 28123-04 | Pipetman P100 | 816.41
ПП002984 | Поверка. Дозаторы пипеточные одноканальные переменного объема Pipetman P [одноканальный] | Поверка по 250 | Нет | 28123-04 | Pipetman P200 | 816.41
ПП002984 | Поверка. Дозаторы пипеточные одноканальные переменного объема Pipetman P [одноканальный] | Поверка по 250 | Нет | 28123-04 | Pipetman P1000 | 816.41
ПП002984 | Поверка. Дозаторы пипеточные одноканальные переменного объема Pipetman P [одноканальный] | Поверка по 250 | Нет | 28123-04 | Pipetman P5000 | 816.41
ПП002984 | Поверка. Дозаторы пипеточные одноканальные переменного объема Pipetman P [одноканальный] | Поверка по 250 | Нет | 28123-04 | Pipetman P10 мл | 816.41
ПП002985 | Поверка. Дозаторы пипеточные с двойным термостатированным цветным корпусом с переменными объемами доз одноканальные КОЛОР ДПОПц-1-5-50, ДПОПц-1-20-200, ДПОПц-1-100-1000 [одноканальный] | Поверка по 250 | Нет | 28240-04 | КОЛОР ДПОПц-1-5-50 | 816.41
ПП002985 | Поверка. Дозаторы пипеточные с двойным термостатированным цветным корпусом с переменными объемами доз одноканальные КОЛОР ДПОПц-1-5-50, ДПОПц-1-20-200, ДПОПц-1-100-1000 [одноканальный] | Поверка по 250 | Нет | 28240-04 | КОЛОР ДПОПц-1-20-200 | 816.41
ПП002985 | Поверка. Дозаторы пипеточные с двойным термостатированным цветным корпусом с переменными объемами доз одноканальные КОЛОР ДПОПц-1-5-50, ДПОПц-1-20-200, ДПОПц-1-100-1000 [одноканальный] | Поверка по 250 | Нет | 28240-04 | КОЛОР ДПОПц-1-100-1000 | 816.41
ПП002986 | Поверка. Дозаторы Ceramus с мод. Ceramus classic [одноканальный] | Поверка по 250 | Нет | 28862-05 | Ceramus с мод. Ceramus classic | 816.41
ПП002987 | Поверка. Дозаторы пипеточные одно- и многоканальные Finnpipette F1 [одноканальный] | Поверка по 250 | Нет | 42482-09 | Finnpipette F1 | 816.41
ПП002987 | Поверка. Дозаторы пипеточные одно- и многоканальные Finnpipette F1 [одноканальный] | Поверка по 250 | Нет | 42482-09 | Finnpipette F1 1 мкл | 816.41
ПП002987 | Поверка. Дозаторы пипеточные одно- и многоканальные Finnpipette F1 [одноканальный] | Поверка по 250 | Нет | 42482-09 | Finnpipette F1 5 мкл | 816.41
ПП002987 | Поверка. Дозаторы пипеточные одно- и многоканальные Finnpipette F1 [одноканальный] | Поверка по 250 | Нет | 42482-09 | Finnpipette F1 10 мкл | 816.41
ПП002987 | Поверка. Дозаторы пипеточные одно- и многоканальные Finnpipette F1 [одноканальный] | Поверка по 250 | Нет | 42482-09 | Finnpipette F1 25 мкл | 816.41
ПП002987 | Поверка. Дозаторы пипеточные одно- и многоканальные Finnpipette F1 [одноканальный] | Поверка по 250 | Нет | 42482-09 | Finnpipette F1 50 мкл | 816.41
ПП002987 | Поверка. Дозаторы пипеточные одно- и многоканальные Finnpipette F1 [одноканальный] | Поверка по 250 | Нет | 42482-09 | Finnpipette F1 100 мкл | 816.41
ПП002987 | Поверка. Дозаторы пипеточные одно- и многоканальные Finnpipette F1 [одноканальный] | Поверка по 250 | Нет | 42482-09 | Finnpipette F1 250 мкл | 816.41
ПП002987 | Поверка. Дозаторы пипеточные одно- и многоканальные Finnpipette F1 [одноканальный] | Поверка по 250 | Нет | 42482-09 | Finnpipette F1 500 мкл | 816.41
ПП002987 | Поверка. Дозаторы пипеточные одно- и многоканальные Finnpipette F1 [одноканальный] | Поверка по 250 | Нет | 42482-09 | Finnpipette F1 1000 мкл | 816.41
ПП002987 | Поверка. Дозаторы пипеточные одно- и многоканальные Finnpipette F1 [одноканальный] | Поверка по 250 | Нет | 42482-09 | Finnpipette F1 2000 мкл | 816.41
ПП002987 | Поверка. Дозаторы пипеточные одно- и многоканальные Finnpipette F1 [одноканальный] | Поверка по 250 | Нет | 42482-09 | Finnpipette F1 3000 мкл | 816.41
ПП002987 | Поверка. Дозаторы пипеточные одно- и многоканальные Finnpipette F1 [одноканальный] | Поверка по 250 | Нет | 42482-09 | Finnpipette F1 5000 мкл | 816.41
ПП002987 | Поверка. Дозаторы пипеточные одно- и многоканальные Finnpipette F1 [одноканальный] | Поверка по 250 | Нет | 42482-09 | Finnpipette F1 10000 мкл | 816.41
ПП002987 | Поверка. Дозаторы пипеточные одно- и многоканальные Finnpipette F1 [одноканальный] | Поверка по 250 | Нет | 42482-09 | Finnpipette F1 0,2-2 мкл | 816.41
ПП002987 | Поверка. Дозаторы пипеточные одно- и многоканальные Finnpipette F1 [одноканальный] | Поверка по 250 | Нет | 42482-09 | Finnpipette F1 0,5-5 мкл | 816.41
ПП002987 | Поверка. Дозаторы пипеточные одно- и многоканальные Finnpipette F1 [одноканальный] | Поверка по 250 | Нет | 42482-09 | Finnpipette F1 1-10 мкл | 816.41
ПП002987 | Поверка. Дозаторы пипеточные одно- и многоканальные Finnpipette F1 [одноканальный] | Поверка по 250 | Нет | 42482-09 | Finnpipette F1 2-20 мкл | 816.41
ПП002987 | Поверка. Дозаторы пипеточные одно- и многоканальные Finnpipette F1 [одноканальный] | Поверка по 250 | Нет | 42482-09 | Finnpipette F1 10-100 мкл | 816.41
ПП002987 | Поверка. Дозаторы пипеточные одно- и многоканальные Finnpipette F1 [одноканальный] | Поверка по 250 | Нет | 42482-09 | Finnpipette F1 20-200 мкл | 816.41
ПП002987 | Поверка. Дозаторы пипеточные одно- и многоканальные Finnpipette F1 [одноканальный] | Поверка по 250 | Нет | 42482-09 | Finnpipette F1 30-300 мкл | 816.41
ПП002987 | Поверка. Дозаторы пипеточные одно- и многоканальные Finnpipette F1 [одноканальный] | Поверка по 250 | Нет | 42482-09 | Finnpipette F1 100-1000 мкл | 816.41
ПП002987 | Поверка. Дозаторы пипеточные одно- и многоканальные Finnpipette F1 [одноканальный] | Поверка по 250 | Нет | 42482-09 | Finnpipette F1 500-5000 мкл | 816.41
ПП002987 | Поверка. Дозаторы пипеточные одно- и многоканальные Finnpipette F1 [одноканальный] | Поверка по 250 | Нет | 42482-09 | Finnpipette F1 1000-10000 мкл | 816.41
ПП002988 | Поверка. Дозаторы пипеточные одно- и многоканальные Колор ДПОФц, ДПОПц и ДПМПц [одноканальный] | Поверка по 250 | Нет | 23818-02 | Колор ДПОФц, ДПОПц и ДПМПц | 816.41
ПП002988 | Поверка. Дозаторы пипеточные одно- и многоканальные Колор ДПОФц, ДПОПц и ДПМПц [одноканальный] | Поверка по 250 | Нет | 23818-02 | Колор ДПОФц 10-1000 мкл | 816.41
ПП002988 | Поверка. Дозаторы пипеточные одно- и многоканальные Колор ДПОФц, ДПОПц и ДПМПц [одноканальный] | Поверка по 250 | Нет | 23818-02 | Колор ДПОПц 1-10000 мкл | 816.41
ПП002989 | Поверка. Дозаторы пипеточные автоклавируемые с фиксированными и переменными объемами доз одно- и многоканальные ДПА [одноканальный] | Поверка по 250 | Нет | 24107-02 | ДПА | 816.41
ПП002989 | Поверка. Дозаторы пипеточные автоклавируемые с фиксированными и переменными объемами доз одно- и многоканальные ДПА [одноканальный] | Поверка по 250 | Нет | 24107-02 | ДПА ДПАОФ-1-10 | 816.41
ПП002989 | Поверка. Дозаторы пипеточные автоклавируемые с фиксированными и переменными объемами доз одно- и многоканальные ДПА [одноканальный] | Поверка по 250 | Нет | 24107-02 | ДПА ДПАОФ-1-20 | 816.41
ПП002989 | Поверка. Дозаторы пипеточные автоклавируемые с фиксированными и переменными объемами доз одно- и многоканальные ДПА [одноканальный] | Поверка по 250 | Нет | 24107-02 | ДПА ДПАОФ-1-50 | 816.41
ПП002989 | Поверка. Дозаторы пипеточные автоклавируемые с фиксированными и переменными объемами доз одно- и многоканальные ДПА [одноканальный] | Поверка по 250 | Нет | 24107-02 | ДПА ДПАОФ-1-100 | 816.41
ПП002989 | Поверка. Дозаторы пипеточные автоклавируемые с фиксированными и переменными объемами доз одно- и многоканальные ДПА [одноканальный] | Поверка по 250 | Нет | 24107-02 | ДПА ДПАОФ-1-200 | 816.41
ПП002989 | Поверка. Дозаторы пипеточные автоклавируемые с фиксированными и переменными объемами доз одно- и многоканальные ДПА [одноканальный] | Поверка по 250 | Нет | 24107-02 | ДПА ДПАОФ-1-500 | 816.41
ПП002989 | Поверка. Дозаторы пипеточные автоклавируемые с фиксированными и переменными объемами доз одно- и многоканальные ДПА [одноканальный] | Поверка по 250 | Нет | 24107-02 | ДПА ДПАОФ-1-1000 | 816.41
ПП002989 | Поверка. Дозаторы пипеточные автоклавируемые с фиксированными и переменными объемами доз одно- и многоканальные ДПА [одноканальный] | Поверка по 250 | Нет | 24107-02 | ДПА ДПАОП-1-1-10 | 816.41
ПП002989 | Поверка. Дозаторы пипеточные автоклавируемые с фиксированными и переменными объемами доз одно- и многоканальные ДПА [одноканальный] | Поверка по 250 | Нет | 24107-02 | ДПА ДПАОП-1-2-20 | 816.41
ПП002989 | Поверка. Дозаторы пипеточные автоклавируемые с фиксированными и переменными объемами доз одно- и многоканальные ДПА [одноканальный] | Поверка по 250 | Нет | 24107-02 | ДПА ДПАОП-1-10-100 | 816.41
ПП002989 | Поверка. Дозаторы пипеточные автоклавируемые с фиксированными и переменными объемами доз одно- и многоканальные ДПА [одноканальный] | Поверка по 250 | Нет | 24107-02 | ДПА ДПАОП-1-20-200 | 816.41
ПП002989 | Поверка. Дозаторы пипеточные автоклавируемые с фиксированными и переменными объемами доз одно- и многоканальные ДПА [одноканальный] | Поверка по 250 | Нет | 24107-02 | ДПА ДПАОП-1-100-1000 | 816.41
ПП002989 | Поверка. Дозаторы пипеточные автоклавируемые с фиксированными и переменными объемами доз одно- и многоканальные ДПА [одноканальный] | Поверка по 250 | Нет | 24107-02 | ДПА ДПАОП-1-1000-5000 | 816.41
ПП002989 | Поверка. Дозаторы пипеточные автоклавируемые с фиксированными и переменными объемами доз одно- и многоканальные ДПА [одноканальный] | Поверка по 250 | Нет | 24107-02 | ДПА ДПАОП-1-2000-10000 | 816.41
ПП002990 | Поверка. Дозаторы пипеточные одно- и многоканальные Лайт [одноканальный] | Поверка по 250 | Нет | 37432-08 | Лайт | 816.41
ПП002990 | Поверка. Дозаторы пипеточные одно- и многоканальные Лайт [одноканальный] | Поверка по 250 | Нет | 37432-13 | Лайт | 816.41
ПП002990 | Поверка. Дозаторы пипеточные одно- и многоканальные Лайт [одноканальный] | Поверка по 250 | Нет | 37432-13 | Лайт ДПОФ-1-1 | 816.41
ПП002990 | Поверка. Дозаторы пипеточные одно- и многоканальные Лайт [одноканальный] | Поверка по 250 | Нет | 37432-13 | Лайт ДПОФ-1-5 | 816.41
ПП002990 | Поверка. Дозаторы пипеточные одно- и многоканальные Лайт [одноканальный] | Поверка по 250 | Нет | 37432-13 | Лайт ДПОФ-1-10 | 816.41
ПП002990 | Поверка. Дозаторы пипеточные одно- и многоканальные Лайт [одноканальный] | Поверка по 250 | Нет | 37432-13 | Лайт ДПОФ-1-20 | 816.41
ПП002990 | Поверка. Дозаторы пипеточные одно- и многоканальные Лайт [одноканальный] | Поверка по 250 | Нет | 37432-13 | Лайт ДПОФ-1-25 | 816.41
ПП002990 | Поверка. Дозаторы пипеточные одно- и многоканальные Лайт [одноканальный] | Поверка по 250 | Нет | 37432-13 | Лайт ДПОФ-1-50 | 816.41
ПП002990 | Поверка. Дозаторы пипеточные одно- и многоканальные Лайт [одноканальный] | Поверка по 250 | Нет | 37432-13 | Лайт ДПОФ-1-100 | 816.41
ПП002990 | Поверка. Дозаторы пипеточные одно- и многоканальные Лайт [одноканальный] | Поверка по 250 | Нет | 37432-13 | Лайт ДПОФ-1-200 | 816.41
ПП002990 | Поверка. Дозаторы пипеточные одно- и многоканальные Лайт [одноканальный] | Поверка по 250 | Нет | 37432-13 | Лайт ДПОФ-1-250 | 816.41
ПП002990 | Поверка. Дозаторы пипеточные одно- и многоканальные Лайт [одноканальный] | Поверка по 250 | Нет | 37432-13 | Лайт ДПОФ-1-500 | 816.41
ПП002990 | Поверка. Дозаторы пипеточные одно- и многоканальные Лайт [одноканальный] | Поверка по 250 | Нет | 37432-13 | Лайт ДПОФ-1-1000 | 816.41
ПП002990 | Поверка. Дозаторы пипеточные одно- и многоканальные Лайт [одноканальный] | Поверка по 250 | Нет | 37432-13 | Лайт ДПОП-1-1-10 | 816.41
ПП002990 | Поверка. Дозаторы пипеточные одно- и многоканальные Лайт [одноканальный] | Поверка по 250 | Нет | 37432-13 | Лайт ДПОП-1-2-20 | 816.41
ПП002990 | Поверка. Дозаторы пипеточные одно- и многоканальные Лайт [одноканальный] | Поверка по 250 | Нет | 37432-13 | Лайт ДПОП-1-5-50 | 816.41
ПП002990 | Поверка. Дозаторы пипеточные одно- и многоканальные Лайт [одноканальный] | Поверка по 250 | Нет | 37432-13 | Лайт ДПОП-1-10-100 | 816.41
ПП002990 | Поверка. Дозаторы пипеточные одно- и многоканальные Лайт [одноканальный] | Поверка по 250 | Нет | 37432-13 | Лайт ДПОП-1-20-200 | 816.41
ПП002990 | Поверка. Дозаторы пипеточные одно- и многоканальные Лайт [одноканальный] | Поверка по 250 | Нет | 37432-13 | Лайт ДПОП-1-100-1000 | 816.41
ПП002990 | Поверка. Дозаторы пипеточные одно- и многоканальные Лайт [одноканальный] | Поверка по 250 | Нет | 37432-13 | Лайт ДПОП-1-1000-10 000 | 816.41
ПП002990 | Поверка. Дозаторы пипеточные одно- и многоканальные Лайт [одноканальный] | Поверка по 250 | Нет | 37432-08 | Лайт ДПОФ-1-1 | 816.41
ПП002990 | Поверка. Дозаторы пипеточные одно- и многоканальные Лайт [одноканальный] | Поверка по 250 | Нет | 37432-08 | Лайт ДПОФ-1-5 | 816.41
ПП002990 | Поверка. Дозаторы пипеточные одно- и многоканальные Лайт [одноканальный] | Поверка по 250 | Нет | 37432-08 | Лайт ДПОФ-1-10 | 816.41
ПП002990 | Поверка. Дозаторы пипеточные одно- и многоканальные Лайт [одноканальный] | Поверка по 250 | Нет | 37432-08 | Лайт ДПОФ-1-25 | 816.41
ПП002990 | Поверка. Дозаторы пипеточные одно- и многоканальные Лайт [одноканальный] | Поверка по 250 | Нет | 37432-08 | Лайт ДПОФ-1-50 | 816.41
ПП002990 | Поверка. Дозаторы пипеточные одно- и многоканальные Лайт [одноканальный] | Поверка по 250 | Нет | 37432-08 | Лайт ДПОФ-1-100 | 816.41
ПП002990 | Поверка. Дозаторы пипеточные одно- и многоканальные Лайт [одноканальный] | Поверка по 250 | Нет | 37432-08 | Лайт ДПОФ-1-250 | 816.41
ПП002990 | Поверка. Дозаторы пипеточные одно- и многоканальные Лайт [одноканальный] | Поверка по 250 | Нет | 37432-08 | Лайт ДПОФ-1-500 | 816.41
ПП002990 | Поверка. Дозаторы пипеточные одно- и многоканальные Лайт [одноканальный] | Поверка по 250 | Нет | 37432-08 | Лайт ДПОФ-1-1000 | 816.41
ПП002990 | Поверка. Дозаторы пипеточные одно- и многоканальные Лайт [одноканальный] | Поверка по 250 | Нет | 37432-08 | Лайт ДПОП-1-1-10 | 816.41
ПП002990 | Поверка. Дозаторы пипеточные одно- и многоканальные Лайт [одноканальный] | Поверка по 250 | Нет | 37432-08 | Лайт ДПОП-1-2-20 | 816.41
ПП002990 | Поверка. Дозаторы пипеточные одно- и многоканальные Лайт [одноканальный] | Поверка по 250 | Нет | 37432-08 | Лайт ДПОП-1-20-200 | 816.41
ПП002990 | Поверка. Дозаторы пипеточные одно- и многоканальные Лайт [одноканальный] | Поверка по 250 | Нет | 37432-08 | Лайт ДПОП-1-100-1000 | 816.41
ПП002990 | Поверка. Дозаторы пипеточные одно- и многоканальные Лайт [одноканальный] | Поверка по 250 | Нет | 37432-08 | Лайт ДПОП-1-1000-10000 | 816.41
ПП002990 | Поверка. Дозаторы пипеточные одно- и многоканальные Лайт [одноканальный] | Поверка по 250 | Нет | 37432-08 | Лайт ДПОП-1-10-100 | 816.41
ПП002991 | Поверка. Дозаторы механические одно- и 8-канальные ILS [одноканальный] | Поверка по 250 | Нет | 37559-08 | ILS | 816.41
ПП002991 | Поверка. Дозаторы механические одно- и 8-канальные ILS [одноканальный] | Поверка по 250 | Нет | 37559-08 | ILS 0,2-2 | 816.41
ПП002991 | Поверка. Дозаторы механические одно- и 8-канальные ILS [одноканальный] | Поверка по 250 | Нет | 37559-08 | ILS 0,5-10 | 816.41
ПП002991 | Поверка. Дозаторы механические одно- и 8-канальные ILS [одноканальный] | Поверка по 250 | Нет | 37559-08 | ILS 5-50 | 816.41
ПП002991 | Поверка. Дозаторы механические одно- и 8-канальные ILS [одноканальный] | Поверка по 250 | Нет | 37559-08 | ILS 10-100 | 816.41
ПП002991 | Поверка. Дозаторы механические одно- и 8-канальные ILS [одноканальный] | Поверка по 250 | Нет | 37559-08 | ILS 20-200 | 816.41
ПП002991 | Поверка. Дозаторы механические одно- и 8-канальные ILS [одноканальный] | Поверка по 250 | Нет | 37559-08 | ILS 30-300 | 816.41
ПП002991 | Поверка. Дозаторы механические одно- и 8-канальные ILS [одноканальный] | Поверка по 250 | Нет | 37559-08 | ILS 150-300 | 816.41
ПП002991 | Поверка. Дозаторы механические одно- и 8-канальные ILS [одноканальный] | Поверка по 250 | Нет | 37559-08 | ILS 100-1000 | 816.41
ПП002991 | Поверка. Дозаторы механические одно- и 8-канальные ILS [одноканальный] | Поверка по 250 | Нет | 37559-08 | ILS 100-5000 | 816.41
ПП002992 | Поверка. Дозаторы механические одноканальные BIOHIT [одноканальный] | Поверка по 250 | Нет | 43133-09 | BIOHIT 5 мкл | 816.41
ПП002992 | Поверка. Дозаторы механические одноканальные BIOHIT [одноканальный] | Поверка по 250 | Нет | 43133-09 | BIOHIT 10 мкл | 816.41
ПП002992 | Поверка. Дозаторы механические одноканальные BIOHIT [одноканальный] | Поверка по 250 | Нет | 43133-09 | BIOHIT 20 мкл | 816.41
ПП002992 | Поверка. Дозаторы механические одноканальные BIOHIT [одноканальный] | Поверка по 250 | Нет | 43133-09 | BIOHIT 25,50,100 мкл | 816.41
ПП002992 | Поверка. Дозаторы механические одноканальные BIOHIT [одноканальный] | Поверка по 250 | Нет | 43133-09 | BIOHIT 200 мкл | 816.41
ПП002992 | Поверка. Дозаторы механические одноканальные BIOHIT [одноканальный] | Поверка по 250 | Нет | 43133-09 | BIOHIT 250,500,1000,2000,5000 мкл | 816.41
ПП002992 | Поверка. Дозаторы механические одноканальные BIOHIT [одноканальный] | Поверка по 250 | Нет | 43133-09 | BIOHIT 10000 мкл | 816.41
ПП002992 | Поверка. Дозаторы механические одноканальные BIOHIT [одноканальный] | Поверка по 250 | Нет | 43133-09 | BIOHIT 0,1-2,5 мкл | 816.41
ПП002992 | Поверка. Дозаторы механические одноканальные BIOHIT [одноканальный] | Поверка по 250 | Нет | 43133-09 | BIOHIT 0,1-3 мкл | 816.41
ПП002992 | Поверка. Дозаторы механические одноканальные BIOHIT [одноканальный] | Поверка по 250 | Нет | 43133-09 | BIOHIT 0,5-10 мкл | 816.41
ПП002992 | Поверка. Дозаторы механические одноканальные BIOHIT [одноканальный] | Поверка по 250 | Нет | 43133-09 | BIOHIT 2-20 мкл | 816.41
ПП002992 | Поверка. Дозаторы механические одноканальные BIOHIT [одноканальный] | Поверка по 250 | Нет | 43133-09 | BIOHIT 5-50 мкл | 816.41
ПП002992 | Поверка. Дозаторы механические одноканальные BIOHIT [одноканальный] | Поверка по 250 | Нет | 43133-09 | BIOHIT 10-100 мкл | 816.41
ПП002992 | Поверка. Дозаторы механические одноканальные BIOHIT [одноканальный] | Поверка по 250 | Нет | 43133-09 | BIOHIT 20-200 мкл | 816.41
ПП002992 | Поверка. Дозаторы механические одноканальные BIOHIT [одноканальный] | Поверка по 250 | Нет | 43133-09 | BIOHIT 100-1000 мкл | 816.41
ПП002992 | Поверка. Дозаторы механические одноканальные BIOHIT [одноканальный] | Поверка по 250 | Нет | 43133-09 | BIOHIT 500-5000 мкл | 816.41
ПП002992 | Поверка. Дозаторы механические одноканальные BIOHIT [одноканальный] | Поверка по 250 | Нет | 43133-09 | BIOHIT 1000-5000 мкл | 816.41
ПП002992 | Поверка. Дозаторы механические одноканальные BIOHIT [одноканальный] | Поверка по 250 | Нет | 43133-09 | BIOHIT 1000-10000 мкл | 816.41
ПП002993 | Поверка. Дозаторы автоматические поршневые медицинские А-2 [одноканальный] | Поверка по 250 | Нет | 7273-84 | А-2 | 816.41
ПП002994 | Поверка. Дозаторы медицинские пипеточные СЛ [одноканальный] | Поверка по 250 | Нет | 31555-06 | СЛ 2 | 816.41
ПП002994 | Поверка. Дозаторы медицинские пипеточные СЛ [одноканальный] | Поверка по 250 | Нет | 31555-06 | СЛ 5 | 816.41
ПП002994 | Поверка. Дозаторы медицинские пипеточные СЛ [одноканальный] | Поверка по 250 | Нет | 31555-06 | СЛ 10 | 816.41
ПП002994 | Поверка. Дозаторы медицинские пипеточные СЛ [одноканальный] | Поверка по 250 | Нет | 31555-06 | СЛ 20 | 816.41
ПП002994 | Поверка. Дозаторы медицинские пипеточные СЛ [одноканальный] | Поверка по 250 | Нет | 31555-06 | СЛ 25 | 816.41
ПП002994 | Поверка. Дозаторы медицинские пипеточные СЛ [одноканальный] | Поверка по 250 | Нет | 31555-06 | СЛ 50 | 816.41
ПП002994 | Поверка. Дозаторы медицинские пипеточные СЛ [одноканальный] | Поверка по 250 | Нет | 31555-06 | СЛ 100 | 816.41
ПП002994 | Поверка. Дозаторы медицинские пипеточные СЛ [одноканальный] | Поверка по 250 | Нет | 31555-06 | СЛ 200 | 816.41
ПП002994 | Поверка. Дозаторы медицинские пипеточные СЛ [одноканальный] | Поверка по 250 | Нет | 31555-06 | СЛ 250 | 816.41
ПП002994 | Поверка. Дозаторы медицинские пипеточные СЛ [одноканальный] | Поверка по 250 | Нет | 31555-06 | СЛ 500 | 816.41
ПП002994 | Поверка. Дозаторы медицинские пипеточные СЛ [одноканальный] | Поверка по 250 | Нет | 31555-06 | СЛ 1000 | 816.41
ПП002994 | Поверка. Дозаторы медицинские пипеточные СЛ [одноканальный] | Поверка по 250 | Нет | 31555-06 | СЛ 0,2-2 | 816.41
ПП002994 | Поверка. Дозаторы медицинские пипеточные СЛ [одноканальный] | Поверка по 250 | Нет | 31555-06 | СЛ 0,5-10 | 816.41
ПП002994 | Поверка. Дозаторы медицинские пипеточные СЛ [одноканальный] | Поверка по 250 | Нет | 31555-06 | СЛ 2-20 | 816.41
ПП002994 | Поверка. Дозаторы медицинские пипеточные СЛ [одноканальный] | Поверка по 250 | Нет | 31555-06 | СЛ 10-100 | 816.41
ПП002994 | Поверка. Дозаторы медицинские пипеточные СЛ [одноканальный] | Поверка по 250 | Нет | 31555-06 | СЛ 20-200 | 816.41
ПП002994 | Поверка. Дозаторы медицинские пипеточные СЛ [одноканальный] | Поверка по 250 | Нет | 31555-06 | СЛ 200-1000 | 816.41
ПП002994 | Поверка. Дозаторы медицинские пипеточные СЛ [одноканальный] | Поверка по 250 | Нет | 31555-06 | СЛ 1000-5000 | 816.41
ПП002995 | Поверка. Дозаторы автоматические и механические одноканальные BIOHIT [одноканальный] | Поверка по 250 | Нет | 36152-07 | BIOHIT | 816.41
ПП002995 | Поверка. Дозаторы автоматические и механические одноканальные BIOHIT [одноканальный] | Поверка по 250 | Нет | 36152-12 | BIOHIT | 816.41
ПП002995 | Поверка. Дозаторы автоматические и механические одноканальные BIOHIT [одноканальный] | Поверка по 250 | Нет | 36152-12 | BIOHIT 5 мкл | 816.41
ПП002995 | Поверка. Дозаторы автоматические и механические одноканальные BIOHIT [одноканальный] | Поверка по 250 | Нет | 36152-12 | BIOHIT 10 мкл | 816.41
ПП002995 | Поверка. Дозаторы автоматические и механические одноканальные BIOHIT [одноканальный] | Поверка по 250 | Нет | 36152-12 | BIOHIT 20 мкл | 816.41
ПП002995 | Поверка. Дозаторы автоматические и механические одноканальные BIOHIT [одноканальный] | Поверка по 250 | Нет | 36152-12 | BIOHIT 25, 50,100 мкл | 816.41
ПП002995 | Поверка. Дозаторы автоматические и механические одноканальные BIOHIT [одноканальный] | Поверка по 250 | Нет | 36152-12 | BIOHIT 200 мкл | 816.41
ПП002995 | Поверка. Дозаторы автоматические и механические одноканальные BIOHIT [одноканальный] | Поверка по 250 | Нет | 36152-12 | BIOHIT 250, 500, 1000, 2000, 5000 мкл | 816.41
ПП002995 | Поверка. Дозаторы автоматические и механические одноканальные BIOHIT [одноканальный] | Поверка по 250 | Нет | 36152-12 | BIOHIT 10000 мкл | 816.41
ПП002995 | Поверка. Дозаторы автоматические и механические одноканальные BIOHIT [одноканальный] | Поверка по 250 | Нет | 36152-12 | BIOHIT 01-2,5 мкл | 816.41
ПП002995 | Поверка. Дозаторы автоматические и механические одноканальные BIOHIT [одноканальный] | Поверка по 250 | Нет | 36152-12 | BIOHIT 01,3 мкл | 816.41
ПП002995 | Поверка. Дозаторы автоматические и механические одноканальные BIOHIT [одноканальный] | Поверка по 250 | Нет | 36152-12 | BIOHIT 0,5-10 мкл | 816.41
ПП002995 | Поверка. Дозаторы автоматические и механические одноканальные BIOHIT [одноканальный] | Поверка по 250 | Нет | 36152-12 | BIOHIT 2-20 мкл | 816.41
ПП002995 | Поверка. Дозаторы автоматические и механические одноканальные BIOHIT [одноканальный] | Поверка по 250 | Нет | 36152-12 | BIOHIT 5-50 мкл | 816.41
ПП002995 | Поверка. Дозаторы автоматические и механические одноканальные BIOHIT [одноканальный] | Поверка по 250 | Нет | 36152-12 | BIOHIT 10-100 мкл | 816.41
ПП002995 | Поверка. Дозаторы автоматические и механические одноканальные BIOHIT [одноканальный] | Поверка по 250 | Нет | 36152-12 | BIOHIT 20-200 мкл | 816.41
ПП002995 | Поверка. Дозаторы автоматические и механические одноканальные BIOHIT [одноканальный] | Поверка по 250 | Нет | 36152-12 | BIOHIT 100-1000 мкл | 816.41
ПП002995 | Поверка. Дозаторы автоматические и механические одноканальные BIOHIT [одноканальный] | Поверка по 250 | Нет | 36152-12 | BIOHIT 1000-5000 мкл | 816.41
ПП002995 | Поверка. Дозаторы автоматические и механические одноканальные BIOHIT [одноканальный] | Поверка по 250 | Нет | 36152-12 | BIOHIT 500-5000 мкл | 816.41
ПП002995 | Поверка. Дозаторы автоматические и механические одноканальные BIOHIT [одноканальный] | Поверка по 250 | Нет | 36152-12 | BIOHIT 1000-10000 мкл | 816.41
ПП002995 | Поверка. Дозаторы автоматические и механические одноканальные BIOHIT [одноканальный] | Поверка по 250 | Нет | 36152-12 | BIOHIT 2-5000 мкл | 816.41
ПП002995 | Поверка. Дозаторы автоматические и механические одноканальные BIOHIT [одноканальный] | Поверка по 250 | Нет | 36152-12 | BIOHIT 0-30000 мкл | 816.41
ПП002995 | Поверка. Дозаторы автоматические и механические одноканальные BIOHIT [одноканальный] | Поверка по 250 | Нет | 36152-12 | BIOHIT 0-50000 мкл | 816.41
ПП002995 | Поверка. Дозаторы автоматические и механические одноканальные BIOHIT [одноканальный] | Поверка по 250 | Нет | 36152-12 | BIOHIT 2500-25000 мкл | 816.41
ПП002995 | Поверка. Дозаторы автоматические и механические одноканальные BIOHIT [одноканальный] | Поверка по 250 | Нет | 36152-12 | BIOHIT 5000-50000 мкл | 816.41
ПП002995 | Поверка. Дозаторы автоматические и механические одноканальные BIOHIT [одноканальный] | Поверка по 250 | Нет | 36152-12 | BIOHIT 50-2500 мкл | 816.41
ПП002995 | Поверка. Дозаторы автоматические и механические одноканальные BIOHIT [одноканальный] | Поверка по 250 | Нет | 36152-12 | BIOHIT 100-5000 мкл | 816.41
ПП002995 | Поверка. Дозаторы автоматические и механические одноканальные BIOHIT [одноканальный] | Поверка по 250 | Нет | 36152-12 | BIOHIT 200-10000 мкл | 816.41
ПП002995 | Поверка. Дозаторы автоматические и механические одноканальные BIOHIT [одноканальный] | Поверка по 250 | Нет | 36152-12 | BIOHIT 1000-30000 мкл | 816.41
ПП002995 | Поверка. Дозаторы автоматические и механические одноканальные BIOHIT [одноканальный] | Поверка по 250 | Нет | 36152-12 | BIOHIT 1000-50000 мкл | 816.41
ПП002995 | Поверка. Дозаторы автоматические и механические одноканальные BIOHIT [одноканальный] | Поверка по 250 | Нет | 36152-12 | BIOHIT 0,1-5 мкл | 816.41
ПП002995 | Поверка. Дозаторы автоматические и механические одноканальные BIOHIT [одноканальный] | Поверка по 250 | Нет | 36152-12 | BIOHIT 0,2-10 мкл | 816.41
ПП002995 | Поверка. Дозаторы автоматические и механические одноканальные BIOHIT [одноканальный] | Поверка по 250 | Нет | 36152-12 | BIOHIT 5-100 мкл | 816.41
ПП002995 | Поверка. Дозаторы автоматические и механические одноканальные BIOHIT [одноканальный] | Поверка по 250 | Нет | 36152-12 | BIOHIT 5-120 мкл | 816.41
ПП002995 | Поверка. Дозаторы автоматические и механические одноканальные BIOHIT [одноканальный] | Поверка по 250 | Нет | 36152-12 | BIOHIT 10-250 мкл | 816.41
ПП002995 | Поверка. Дозаторы автоматические и механические одноканальные BIOHIT [одноканальный] | Поверка по 250 | Нет | 36152-12 | BIOHIT 10-300 мкл | 816.41
ПП002995 | Поверка. Дозаторы автоматические и механические одноканальные BIOHIT [одноканальный] | Поверка по 250 | Нет | 36152-12 | BIOHIT 10-500 мкл | 816.41
ПП002995 | Поверка. Дозаторы автоматические и механические одноканальные BIOHIT [одноканальный] | Поверка по 250 | Нет | 36152-12 | BIOHIT 50-1000 мкл | 816.41
ПП002995 | Поверка. Дозаторы автоматические и механические одноканальные BIOHIT [одноканальный] | Поверка по 250 | Нет | 36152-12 | BIOHIT 50-1200 мкл | 816.41
ПП002995 | Поверка. Дозаторы автоматические и механические одноканальные BIOHIT [одноканальный] | Поверка по 250 | Нет | 36152-07 | BIOHIT 5 мкл | 816.41
ПП002995 | Поверка. Дозаторы автоматические и механические одноканальные BIOHIT [одноканальный] | Поверка по 250 | Нет | 36152-07 | BIOHIT 10 мкл | 816.41
ПП002995 | Поверка. Дозаторы автоматические и механические одноканальные BIOHIT [одноканальный] | Поверка по 250 | Нет | 36152-07 | BIOHIT 20 мкл | 816.41
ПП002995 | Поверка. Дозаторы автоматические и механические одноканальные BIOHIT [одноканальный] | Поверка по 250 | Нет | 36152-07 | BIOHIT 25,50,100 мкл | 816.41
ПП002995 | Поверка. Дозаторы автоматические и механические одноканальные BIOHIT [одноканальный] | Поверка по 250 | Нет | 36152-07 | BIOHIT 200 мкл | 816.41
ПП002995 | Поверка. Дозаторы автоматические и механические одноканальные BIOHIT [одноканальный] | Поверка по 250 | Нет | 36152-07 | BIOHIT 250,500,1000,2000,5000 мкл | 816.41
ПП002995 | Поверка. Дозаторы автоматические и механические одноканальные BIOHIT [одноканальный] | Поверка по 250 | Нет | 36152-07 | BIOHIT 10000 мкл | 816.41
ПП002995 | Поверка. Дозаторы автоматические и механические одноканальные BIOHIT [одноканальный] | Поверка по 250 | Нет | 36152-07 | BIOHIT 0,1-2,5 мкл | 816.41
ПП002995 | Поверка. Дозаторы автоматические и механические одноканальные BIOHIT [одноканальный] | Поверка по 250 | Нет | 36152-07 | BIOHIT 0,1-3 мкл | 816.41
ПП002995 | Поверка. Дозаторы автоматические и механические одноканальные BIOHIT [одноканальный] | Поверка по 250 | Нет | 36152-07 | BIOHIT 0,5-10 мкл | 816.41
ПП002995 | Поверка. Дозаторы автоматические и механические одноканальные BIOHIT [одноканальный] | Поверка по 250 | Нет | 36152-07 | BIOHIT 2-20 мкл | 816.41
ПП002995 | Поверка. Дозаторы автоматические и механические одноканальные BIOHIT [одноканальный] | Поверка по 250 | Нет | 36152-07 | BIOHIT 5-50 мкл | 816.41
ПП002995 | Поверка. Дозаторы автоматические и механические одноканальные BIOHIT [одноканальный] | Поверка по 250 | Нет | 36152-07 | BIOHIT 10-100 мкл | 816.41
ПП002995 | Поверка. Дозаторы автоматические и механические одноканальные BIOHIT [одноканальный] | Поверка по 250 | Нет | 36152-07 | BIOHIT 20-200 мкл | 816.41
ПП002995 | Поверка. Дозаторы автоматические и механические одноканальные BIOHIT [одноканальный] | Поверка по 250 | Нет | 36152-07 | BIOHIT 100-1000 мкл | 816.41
ПП002995 | Поверка. Дозаторы автоматические и механические одноканальные BIOHIT [одноканальный] | Поверка по 250 | Нет | 36152-07 | BIOHIT 100-5000 мкл | 816.41
ПП002995 | Поверка. Дозаторы автоматические и механические одноканальные BIOHIT [одноканальный] | Поверка по 250 | Нет | 36152-07 | BIOHIT 200-10000 мкл | 816.41
ПП002995 | Поверка. Дозаторы автоматические и механические одноканальные BIOHIT [одноканальный] | Поверка по 250 | Нет | 36152-07 | BIOHIT 500-5000 мкл | 816.41
ПП002995 | Поверка. Дозаторы автоматические и механические одноканальные BIOHIT [одноканальный] | Поверка по 250 | Нет | 36152-07 | BIOHIT 1000-5000 мкл | 816.41
ПП002995 | Поверка. Дозаторы автоматические и механические одноканальные BIOHIT [одноканальный] | Поверка по 250 | Нет | 36152-07 | BIOHIT 1000-10000 мкл | 816.41
ПП002995 | Поверка. Дозаторы автоматические и механические одноканальные BIOHIT [одноканальный] | Поверка по 250 | Нет | 36152-07 | BIOHIT 1000-30000 мкл | 816.41
ПП002995 | Поверка. Дозаторы автоматические и механические одноканальные BIOHIT [одноканальный] | Поверка по 250 | Нет | 36152-07 | BIOHIT 1000-50000 мкл | 816.41
ПП002995 | Поверка. Дозаторы автоматические и механические одноканальные BIOHIT [одноканальный] | Поверка по 250 | Нет | 36152-07 | BIOHIT 0-30000 мкл | 816.41
ПП002995 | Поверка. Дозаторы автоматические и механические одноканальные BIOHIT [одноканальный] | Поверка по 250 | Нет | 36152-07 | BIOHIT 0-50000 мкл | 816.41
ПП002995 | Поверка. Дозаторы автоматические и механические одноканальные BIOHIT [одноканальный] | Поверка по 250 | Нет | 36152-07 | BIOHIT 2-5000 мкл | 816.41
ПП002995 | Поверка. Дозаторы автоматические и механические одноканальные BIOHIT [одноканальный] | Поверка по 250 | Нет | 36152-07 | BIOHIT 2-10 мкл | 816.41
ПП002995 | Поверка. Дозаторы автоматические и механические одноканальные BIOHIT [одноканальный] | Поверка по 250 | Нет | 36152-07 | BIOHIT 5-100 мкл | 816.41
ПП002995 | Поверка. Дозаторы автоматические и механические одноканальные BIOHIT [одноканальный] | Поверка по 250 | Нет | 36152-07 | BIOHIT 5-120 мкл | 816.41
ПП002995 | Поверка. Дозаторы автоматические и механические одноканальные BIOHIT [одноканальный] | Поверка по 250 | Нет | 36152-07 | BIOHIT 10-250 мкл | 816.41
ПП002995 | Поверка. Дозаторы автоматические и механические одноканальные BIOHIT [одноканальный] | Поверка по 250 | Нет | 36152-07 | BIOHIT 10-300 мкл | 816.41
ПП002995 | Поверка. Дозаторы автоматические и механические одноканальные BIOHIT [одноканальный] | Поверка по 250 | Нет | 36152-07 | BIOHIT 10-500 мкл | 816.41
ПП002995 | Поверка. Дозаторы автоматические и механические одноканальные BIOHIT [одноканальный] | Поверка по 250 | Нет | 36152-07 | BIOHIT 50-1000 мкл | 816.41
ПП002995 | Поверка. Дозаторы автоматические и механические одноканальные BIOHIT [одноканальный] | Поверка по 250 | Нет | 36152-07 | BIOHIT 50-1200 мкл | 816.41
ПП002995 | Поверка. Дозаторы автоматические и механические одноканальные BIOHIT [одноканальный] | Поверка по 250 | Нет | 36152-07 | BIOHIT 500-25000 мкл | 816.41
ПП002995 | Поверка. Дозаторы автоматические и механические одноканальные BIOHIT [одноканальный] | Поверка по 250 | Нет | 36152-07 | BIOHIT 1-50000 мкл | 816.41
ПП002995 | Поверка. Дозаторы автоматические и механические одноканальные BIOHIT [одноканальный] | Поверка по 250 | Нет | 36152-07 | BIOHIT 0,2-10 мкл | 816.41
ПП002996 | Поверка. Дозаторы пипеточные электронные одно- и многоканальные ДПЭО-1-1-10, ДПЭО-1-5-50, ДПЭО-1-10-100, ДПЭО-1-30-300, ДПЭО-1-100-1000, ДПЭО-1-500-5000, ДПЭО-1-1000-10000, ДПЭМ -8-1-10, ДПЭМ -8-5-50, | Поверка по 250 | Нет | 36763-08 | ДПЭО-1-1-10, ДПЭО-1-5-50, ДПЭО-1-10-100, ДПЭО-1-30-300, ДПЭО-1-100-1000, ДПЭО-1-500-5000, ДПЭО-1-100 | 816.41
ПП002996 | Поверка. Дозаторы пипеточные электронные одно- и многоканальные ДПЭО-1-1-10, ДПЭО-1-5-50, ДПЭО-1-10-100, ДПЭО-1-30-300, ДПЭО-1-100-1000, ДПЭО-1-500-5000, ДПЭО-1-1000-10000, ДПЭМ -8-1-10, ДПЭМ -8-5-50, | Поверка по 250 | Нет | 36763-08 | ДПЭО-1-1-10 | 816.41
ПП002996 | Поверка. Дозаторы пипеточные электронные одно- и многоканальные ДПЭО-1-1-10, ДПЭО-1-5-50, ДПЭО-1-10-100, ДПЭО-1-30-300, ДПЭО-1-100-1000, ДПЭО-1-500-5000, ДПЭО-1-1000-10000, ДПЭМ -8-1-10, ДПЭМ -8-5-50, | Поверка по 250 | Нет | 36763-08 | ДПЭО-1-5-50 | 816.41
ПП002996 | Поверка. Дозаторы пипеточные электронные одно- и многоканальные ДПЭО-1-1-10, ДПЭО-1-5-50, ДПЭО-1-10-100, ДПЭО-1-30-300, ДПЭО-1-100-1000, ДПЭО-1-500-5000, ДПЭО-1-1000-10000, ДПЭМ -8-1-10, ДПЭМ -8-5-50, | Поверка по 250 | Нет | 36763-08 | ДПЭО-1-10-100 | 816.41
ПП002996 | Поверка. Дозаторы пипеточные электронные одно- и многоканальные ДПЭО-1-1-10, ДПЭО-1-5-50, ДПЭО-1-10-100, ДПЭО-1-30-300, ДПЭО-1-100-1000, ДПЭО-1-500-5000, ДПЭО-1-1000-10000, ДПЭМ -8-1-10, ДПЭМ -8-5-50, | Поверка по 250 | Нет | 36763-08 | ДПЭО-1-30-300 | 816.41
ПП002996 | Поверка. Дозаторы пипеточные электронные одно- и многоканальные ДПЭО-1-1-10, ДПЭО-1-5-50, ДПЭО-1-10-100, ДПЭО-1-30-300, ДПЭО-1-100-1000, ДПЭО-1-500-5000, ДПЭО-1-1000-10000, ДПЭМ -8-1-10, ДПЭМ -8-5-50, | Поверка по 250 | Нет | 36763-08 | ДПЭО-1-100-1000 | 816.41
ПП002996 | Поверка. Дозаторы пипеточные электронные одно- и многоканальные ДПЭО-1-1-10, ДПЭО-1-5-50, ДПЭО-1-10-100, ДПЭО-1-30-300, ДПЭО-1-100-1000, ДПЭО-1-500-5000, ДПЭО-1-1000-10000, ДПЭМ -8-1-10, ДПЭМ -8-5-50, | Поверка по 250 | Нет | 36763-08 | ДПЭО-1-500-5000 | 816.41
ПП002996 | Поверка. Дозаторы пипеточные электронные одно- и многоканальные ДПЭО-1-1-10, ДПЭО-1-5-50, ДПЭО-1-10-100, ДПЭО-1-30-300, ДПЭО-1-100-1000, ДПЭО-1-500-5000, ДПЭО-1-1000-10000, ДПЭМ -8-1-10, ДПЭМ -8-5-50, | Поверка по 250 | Нет | 36763-08 | ДПЭО-1-1000-10000 | 816.41
ПП002997 | Поверка. Дозаторы лабораторные одноканальные и многоканальные, механические и электронные Acura, Calibra, Calibrex, Acurex, Stepper [одноканальный] | Поверка по 250 | Нет | 37269-08 | Acura, Calibra, Calibrex, Acurex, Stepper | 816.41
ПП002998 | Поверка. Дозаторы медицинские лабораторные одноканальные и многоканальные, механические и электронные Acura, Calibra, Calibrex, Acurex, Stepper [одноканальный] | Поверка по 250 | Нет | 37269-13 | Acura, Calibra, Calibrex, Acurex, Stepper | 816.41
ПП002998 | Поверка. Дозаторы медицинские лабораторные одноканальные и многоканальные, механические и электронные Acura, Calibra, Calibrex, Acurex, Stepper [одноканальный] | Поверка по 250 | Нет | 37269-13 | Acura 1 мкл | 816.41
ПП002998 | Поверка. Дозаторы медицинские лабораторные одноканальные и многоканальные, механические и электронные Acura, Calibra, Calibrex, Acurex, Stepper [одноканальный] | Поверка по 250 | Нет | 37269-13 | Acura 5 мкл | 816.41
ПП002998 | Поверка. Дозаторы медицинские лабораторные одноканальные и многоканальные, механические и электронные Acura, Calibra, Calibrex, Acurex, Stepper [одноканальный] | Поверка по 250 | Нет | 37269-13 | Acura 10 мкл | 816.41
ПП002998 | Поверка. Дозаторы медицинские лабораторные одноканальные и многоканальные, механические и электронные Acura, Calibra, Calibrex, Acurex, Stepper [одноканальный] | Поверка по 250 | Нет | 37269-13 | Acura 15 мкл | 816.41
ПП002998 | Поверка. Дозаторы медицинские лабораторные одноканальные и многоканальные, механические и электронные Acura, Calibra, Calibrex, Acurex, Stepper [одноканальный] | Поверка по 250 | Нет | 37269-13 | Acura 20 мкл | 816.41
ПП002998 | Поверка. Дозаторы медицинские лабораторные одноканальные и многоканальные, механические и электронные Acura, Calibra, Calibrex, Acurex, Stepper [одноканальный] | Поверка по 250 | Нет | 37269-13 | Acura 25 мкл | 816.41
ПП002998 | Поверка. Дозаторы медицинские лабораторные одноканальные и многоканальные, механические и электронные Acura, Calibra, Calibrex, Acurex, Stepper [одноканальный] | Поверка по 250 | Нет | 37269-13 | Acura 30 мкл | 816.41
ПП002998 | Поверка. Дозаторы медицинские лабораторные одноканальные и многоканальные, механические и электронные Acura, Calibra, Calibrex, Acurex, Stepper [одноканальный] | Поверка по 250 | Нет | 37269-13 | Acura 32 мкл | 816.41
ПП002998 | Поверка. Дозаторы медицинские лабораторные одноканальные и многоканальные, механические и электронные Acura, Calibra, Calibrex, Acurex, Stepper [одноканальный] | Поверка по 250 | Нет | 37269-13 | Acura 40 мкл | 816.41
ПП002998 | Поверка. Дозаторы медицинские лабораторные одноканальные и многоканальные, механические и электронные Acura, Calibra, Calibrex, Acurex, Stepper [одноканальный] | Поверка по 250 | Нет | 37269-13 | Acura 50 мкл | 816.41
ПП002998 | Поверка. Дозаторы медицинские лабораторные одноканальные и многоканальные, механические и электронные Acura, Calibra, Calibrex, Acurex, Stepper [одноканальный] | Поверка по 250 | Нет | 37269-13 | Acura 60 мкл | 816.41
ПП002998 | Поверка. Дозаторы медицинские лабораторные одноканальные и многоканальные, механические и электронные Acura, Calibra, Calibrex, Acurex, Stepper [одноканальный] | Поверка по 250 | Нет | 37269-13 | Acura 70 мкл | 816.41
ПП002998 | Поверка. Дозаторы медицинские лабораторные одноканальные и многоканальные, механические и электронные Acura, Calibra, Calibrex, Acurex, Stepper [одноканальный] | Поверка по 250 | Нет | 37269-13 | Acura 75 мкл | 816.41
ПП002998 | Поверка. Дозаторы медицинские лабораторные одноканальные и многоканальные, механические и электронные Acura, Calibra, Calibrex, Acurex, Stepper [одноканальный] | Поверка по 250 | Нет | 37269-13 | Acura 80 мкл | 816.41
ПП002998 | Поверка. Дозаторы медицинские лабораторные одноканальные и многоканальные, механические и электронные Acura, Calibra, Calibrex, Acurex, Stepper [одноканальный] | Поверка по 250 | Нет | 37269-13 | Acura 90 мкл | 816.41
ПП002998 | Поверка. Дозаторы медицинские лабораторные одноканальные и многоканальные, механические и электронные Acura, Calibra, Calibrex, Acurex, Stepper [одноканальный] | Поверка по 250 | Нет | 37269-13 | Acura 100 мкл | 816.41
ПП002998 | Поверка. Дозаторы медицинские лабораторные одноканальные и многоканальные, механические и электронные Acura, Calibra, Calibrex, Acurex, Stepper [одноканальный] | Поверка по 250 | Нет | 37269-13 | Acura 120 мкл | 816.41
ПП002998 | Поверка. Дозаторы медицинские лабораторные одноканальные и многоканальные, механические и электронные Acura, Calibra, Calibrex, Acurex, Stepper [одноканальный] | Поверка по 250 | Нет | 37269-13 | Acura 150 мкл | 816.41
ПП002998 | Поверка. Дозаторы медицинские лабораторные одноканальные и многоканальные, механические и электронные Acura, Calibra, Calibrex, Acurex, Stepper [одноканальный] | Поверка по 250 | Нет | 37269-13 | Acura 200 мкл | 816.41
ПП002998 | Поверка. Дозаторы медицинские лабораторные одноканальные и многоканальные, механические и электронные Acura, Calibra, Calibrex, Acurex, Stepper [одноканальный] | Поверка по 250 | Нет | 37269-13 | Acura 250 мкл | 816.41
ПП002998 | Поверка. Дозаторы медицинские лабораторные одноканальные и многоканальные, механические и электронные Acura, Calibra, Calibrex, Acurex, Stepper [одноканальный] | Поверка по 250 | Нет | 37269-13 | Acura 300 мкл | 816.41
ПП002998 | Поверка. Дозаторы медицинские лабораторные одноканальные и многоканальные, механические и электронные Acura, Calibra, Calibrex, Acurex, Stepper [одноканальный] | Поверка по 250 | Нет | 37269-13 | Acura 400 мкл | 816.41
ПП002998 | Поверка. Дозаторы медицинские лабораторные одноканальные и многоканальные, механические и электронные Acura, Calibra, Calibrex, Acurex, Stepper [одноканальный] | Поверка по 250 | Нет | 37269-13 | Acura 500 мкл | 816.41
ПП002998 | Поверка. Дозаторы медицинские лабораторные одноканальные и многоканальные, механические и электронные Acura, Calibra, Calibrex, Acurex, Stepper [одноканальный] | Поверка по 250 | Нет | 37269-13 | Acura 600 мкл | 816.41
ПП002998 | Поверка. Дозаторы медицинские лабораторные одноканальные и многоканальные, механические и электронные Acura, Calibra, Calibrex, Acurex, Stepper [одноканальный] | Поверка по 250 | Нет | 37269-13 | Acura 700 мкл | 816.41
ПП002998 | Поверка. Дозаторы медицинские лабораторные одноканальные и многоканальные, механические и электронные Acura, Calibra, Calibrex, Acurex, Stepper [одноканальный] | Поверка по 250 | Нет | 37269-13 | Acura 750 мкл | 816.41
ПП002998 | Поверка. Дозаторы медицинские лабораторные одноканальные и многоканальные, механические и электронные Acura, Calibra, Calibrex, Acurex, Stepper [одноканальный] | Поверка по 250 | Нет | 37269-13 | Acura 800 мкл | 816.41
ПП002998 | Поверка. Дозаторы медицинские лабораторные одноканальные и многоканальные, механические и электронные Acura, Calibra, Calibrex, Acurex, Stepper [одноканальный] | Поверка по 250 | Нет | 37269-13 | Acura 900 мкл | 816.41
ПП002998 | Поверка. Дозаторы медицинские лабораторные одноканальные и многоканальные, механические и электронные Acura, Calibra, Calibrex, Acurex, Stepper [одноканальный] | Поверка по 250 | Нет | 37269-13 | Acura 1000 мкл | 816.41
ПП002998 | Поверка. Дозаторы медицинские лабораторные одноканальные и многоканальные, механические и электронные Acura, Calibra, Calibrex, Acurex, Stepper [одноканальный] | Поверка по 250 | Нет | 37269-13 | Acura 2000 мкл | 816.41
ПП002998 | Поверка. Дозаторы медицинские лабораторные одноканальные и многоканальные, механические и электронные Acura, Calibra, Calibrex, Acurex, Stepper [одноканальный] | Поверка по 250 | Нет | 37269-13 | Acura 2500 мкл | 816.41
ПП002998 | Поверка. Дозаторы медицинские лабораторные одноканальные и многоканальные, механические и электронные Acura, Calibra, Calibrex, Acurex, Stepper [одноканальный] | Поверка по 250 | Нет | 37269-13 | Acura 5000 мкл | 816.41
ПП002998 | Поверка. Дозаторы медицинские лабораторные одноканальные и многоканальные, механические и электронные Acura, Calibra, Calibrex, Acurex, Stepper [одноканальный] | Поверка по 250 | Нет | 37269-13 | Acura 10000 мкл | 816.41
ПП002998 | Поверка. Дозаторы медицинские лабораторные одноканальные и многоканальные, механические и электронные Acura, Calibra, Calibrex, Acurex, Stepper [одноканальный] | Поверка по 250 | Нет | 37269-13 | Acura 0,1-2 мкл | 816.41
ПП002998 | Поверка. Дозаторы медицинские лабораторные одноканальные и многоканальные, механические и электронные Acura, Calibra, Calibrex, Acurex, Stepper [одноканальный] | Поверка по 250 | Нет | 37269-13 | Acura 0,5-10 мкл | 816.41
ПП002998 | Поверка. Дозаторы медицинские лабораторные одноканальные и многоканальные, механические и электронные Acura, Calibra, Calibrex, Acurex, Stepper [одноканальный] | Поверка по 250 | Нет | 37269-13 | Acura 1-5 мкл | 816.41
ПП002998 | Поверка. Дозаторы медицинские лабораторные одноканальные и многоканальные, механические и электронные Acura, Calibra, Calibrex, Acurex, Stepper [одноканальный] | Поверка по 250 | Нет | 37269-13 | Acura 1-10 мкл | 816.41
ПП002998 | Поверка. Дозаторы медицинские лабораторные одноканальные и многоканальные, механические и электронные Acura, Calibra, Calibrex, Acurex, Stepper [одноканальный] | Поверка по 250 | Нет | 37269-13 | Acura 2-20 мкл | 816.41
ПП002998 | Поверка. Дозаторы медицинские лабораторные одноканальные и многоканальные, механические и электронные Acura, Calibra, Calibrex, Acurex, Stepper [одноканальный] | Поверка по 250 | Нет | 37269-13 | Acura 5-25 мкл | 816.41
ПП002998 | Поверка. Дозаторы медицинские лабораторные одноканальные и многоканальные, механические и электронные Acura, Calibra, Calibrex, Acurex, Stepper [одноканальный] | Поверка по 250 | Нет | 37269-13 | Acura 5-50 мкл | 816.41
ПП002998 | Поверка. Дозаторы медицинские лабораторные одноканальные и многоканальные, механические и электронные Acura, Calibra, Calibrex, Acurex, Stepper [одноканальный] | Поверка по 250 | Нет | 37269-13 | Acura 10-50 мкл | 816.41
ПП002998 | Поверка. Дозаторы медицинские лабораторные одноканальные и многоканальные, механические и электронные Acura, Calibra, Calibrex, Acurex, Stepper [одноканальный] | Поверка по 250 | Нет | 37269-13 | Acura 10-100 мкл | 816.41
ПП002998 | Поверка. Дозаторы медицинские лабораторные одноканальные и многоканальные, механические и электронные Acura, Calibra, Calibrex, Acurex, Stepper [одноканальный] | Поверка по 250 | Нет | 37269-13 | Acura 20-200 мкл | 816.41
ПП002998 | Поверка. Дозаторы медицинские лабораторные одноканальные и многоканальные, механические и электронные Acura, Calibra, Calibrex, Acurex, Stepper [одноканальный] | Поверка по 250 | Нет | 37269-13 | Acura 60-100 мкл | 816.41
ПП002998 | Поверка. Дозаторы медицинские лабораторные одноканальные и многоканальные, механические и электронные Acura, Calibra, Calibrex, Acurex, Stepper [одноканальный] | Поверка по 250 | Нет | 37269-13 | Acura 100-200 мкл | 816.41
ПП002998 | Поверка. Дозаторы медицинские лабораторные одноканальные и многоканальные, механические и электронные Acura, Calibra, Calibrex, Acurex, Stepper [одноканальный] | Поверка по 250 | Нет | 37269-13 | Acura 100-1000 мкл | 816.41
ПП002998 | Поверка. Дозаторы медицинские лабораторные одноканальные и многоканальные, механические и электронные Acura, Calibra, Calibrex, Acurex, Stepper [одноканальный] | Поверка по 250 | Нет | 37269-13 | Acura 200-2000 мкл | 816.41
ПП002998 | Поверка. Дозаторы медицинские лабораторные одноканальные и многоканальные, механические и электронные Acura, Calibra, Calibrex, Acurex, Stepper [одноканальный] | Поверка по 250 | Нет | 37269-13 | Acura 500-5000 мкл | 816.41
ПП002998 | Поверка. Дозаторы медицинские лабораторные одноканальные и многоканальные, механические и электронные Acura, Calibra, Calibrex, Acurex, Stepper [одноканальный] | Поверка по 250 | Нет | 37269-13 | Acura 1000-10000 мкл | 816.41
ПП002998 | Поверка. Дозаторы медицинские лабораторные одноканальные и многоканальные, механические и электронные Acura, Calibra, Calibrex, Acurex, Stepper [одноканальный] | Поверка по 250 | Нет | 37269-13 | Calibra 0,2-2 мкл | 816.41
ПП002998 | Поверка. Дозаторы медицинские лабораторные одноканальные и многоканальные, механические и электронные Acura, Calibra, Calibrex, Acurex, Stepper [одноканальный] | Поверка по 250 | Нет | 37269-13 | Calibra 1-10 мкл | 816.41
ПП002998 | Поверка. Дозаторы медицинские лабораторные одноканальные и многоканальные, механические и электронные Acura, Calibra, Calibrex, Acurex, Stepper [одноканальный] | Поверка по 250 | Нет | 37269-13 | Calibra 2-20 мкл | 816.41
ПП002998 | Поверка. Дозаторы медицинские лабораторные одноканальные и многоканальные, механические и электронные Acura, Calibra, Calibrex, Acurex, Stepper [одноканальный] | Поверка по 250 | Нет | 37269-13 | Calibra 10-100 мкл | 816.41
ПП002998 | Поверка. Дозаторы медицинские лабораторные одноканальные и многоканальные, механические и электронные Acura, Calibra, Calibrex, Acurex, Stepper [одноканальный] | Поверка по 250 | Нет | 37269-13 | Calibra 20-200 мкл | 816.41
ПП002998 | Поверка. Дозаторы медицинские лабораторные одноканальные и многоканальные, механические и электронные Acura, Calibra, Calibrex, Acurex, Stepper [одноканальный] | Поверка по 250 | Нет | 37269-13 | Calibra 100-1000 мкл | 816.41
ПП002998 | Поверка. Дозаторы медицинские лабораторные одноканальные и многоканальные, механические и электронные Acura, Calibra, Calibrex, Acurex, Stepper [одноканальный] | Поверка по 250 | Нет | 37269-13 | Calibra 200-2000 мкл | 816.41
ПП002998 | Поверка. Дозаторы медицинские лабораторные одноканальные и многоканальные, механические и электронные Acura, Calibra, Calibrex, Acurex, Stepper [одноканальный] | Поверка по 250 | Нет | 37269-13 | Calibra 1000-10000 мкл | 816.41
ПП002998 | Поверка. Дозаторы медицинские лабораторные одноканальные и многоканальные, механические и электронные Acura, Calibra, Calibrex, Acurex, Stepper [одноканальный] | Поверка по 250 | Нет | 37269-13 | Acurex 200-2000 мкл | 816.41
ПП002998 | Поверка. Дозаторы медицинские лабораторные одноканальные и многоканальные, механические и электронные Acura, Calibra, Calibrex, Acurex, Stepper [одноканальный] | Поверка по 250 | Нет | 37269-13 | Acurex 400-5000 мкл | 816.41
ПП002998 | Поверка. Дозаторы медицинские лабораторные одноканальные и многоканальные, механические и электронные Acura, Calibra, Calibrex, Acurex, Stepper [одноканальный] | Поверка по 250 | Нет | 37269-13 | Acurex 1000-10000 мкл | 816.41
ПП002998 | Поверка. Дозаторы медицинские лабораторные одноканальные и многоканальные, механические и электронные Acura, Calibra, Calibrex, Acurex, Stepper [одноканальный] | Поверка по 250 | Нет | 37269-13 | Acurex 1000-30000 мкл | 816.41
ПП002998 | Поверка. Дозаторы медицинские лабораторные одноканальные и многоканальные, механические и электронные Acura, Calibra, Calibrex, Acurex, Stepper [одноканальный] | Поверка по 250 | Нет | 37269-13 | Calibrex 250-2000 мкл | 816.41
ПП002998 | Поверка. Дозаторы медицинские лабораторные одноканальные и многоканальные, механические и электронные Acura, Calibra, Calibrex, Acurex, Stepper [одноканальный] | Поверка по 250 | Нет | 37269-13 | Calibrex 1000-5000 мкл | 816.41
ПП002998 | Поверка. Дозаторы медицинские лабораторные одноканальные и многоканальные, механические и электронные Acura, Calibra, Calibrex, Acurex, Stepper [одноканальный] | Поверка по 250 | Нет | 37269-13 | Calibrex 1000-10000 мкл | 816.41
ПП002998 | Поверка. Дозаторы медицинские лабораторные одноканальные и многоканальные, механические и электронные Acura, Calibra, Calibrex, Acurex, Stepper [одноканальный] | Поверка по 250 | Нет | 37269-13 | Calibrex 2000-20000 мкл | 816.41
ПП002998 | Поверка. Дозаторы медицинские лабораторные одноканальные и многоканальные, механические и электронные Acura, Calibra, Calibrex, Acurex, Stepper [одноканальный] | Поверка по 250 | Нет | 37269-13 | Calibrex 10000-50000 мкл | 816.41
ПП002998 | Поверка. Дозаторы медицинские лабораторные одноканальные и многоканальные, механические и электронные Acura, Calibra, Calibrex, Acurex, Stepper [одноканальный] | Поверка по 250 | Нет | 37269-13 | Calibrex 10000-100000 мкл | 816.41
ПП002998 | Поверка. Дозаторы медицинские лабораторные одноканальные и многоканальные, механические и электронные Acura, Calibra, Calibrex, Acurex, Stepper [одноканальный] | Поверка по 250 | Нет | 37269-13 | Stepper 10-100 мкл | 816.41
ПП002998 | Поверка. Дозаторы медицинские лабораторные одноканальные и многоканальные, механические и электронные Acura, Calibra, Calibrex, Acurex, Stepper [одноканальный] | Поверка по 250 | Нет | 37269-13 | Stepper 50-500 мкл | 816.41
ПП002998 | Поверка. Дозаторы медицинские лабораторные одноканальные и многоканальные, механические и электронные Acura, Calibra, Calibrex, Acurex, Stepper [одноканальный] | Поверка по 250 | Нет | 37269-13 | Stepper 500-5000 мкл | 816.41
ПП002999 | Поверка. Дозаторы TITRETTE® [одноканальный] | Поверка по 250 | Нет | 41823-09 | TITRETTE® | 816.41
ПП002999 | Поверка. Дозаторы TITRETTE® [одноканальный] | Поверка по 250 | Нет | 41823-09 | TITRETTE® 25000 мкл | 816.41
ПП002999 | Поверка. Дозаторы TITRETTE® [одноканальный] | Поверка по 250 | Нет | 41823-09 | TITRETTE® 50000 мкл | 816.41
ПП003000 | Поверка. Дозаторы автоматические и механические Biohit Proline [одноканальный] | Поверка по 250 | Нет | 15896-99 | Biohit Proline | 816.41
ПП003000 | Поверка. Дозаторы автоматические и механические Biohit Proline [одноканальный] | Поверка по 250 | Нет | 15896-99 | Biohit Proline 5 мкл | 816.41
ПП003000 | Поверка. Дозаторы автоматические и механические Biohit Proline [одноканальный] | Поверка по 250 | Нет | 15896-99 | Biohit Proline 10 мкл | 816.41
ПП003000 | Поверка. Дозаторы автоматические и механические Biohit Proline [одноканальный] | Поверка по 250 | Нет | 15896-99 | Biohit Proline 20 мкл | 816.41
ПП003000 | Поверка. Дозаторы автоматические и механические Biohit Proline [одноканальный] | Поверка по 250 | Нет | 15896-99 | Biohit Proline 25 мкл | 816.41
ПП003000 | Поверка. Дозаторы автоматические и механические Biohit Proline [одноканальный] | Поверка по 250 | Нет | 15896-99 | Biohit Proline 50 мкл | 816.41
ПП003000 | Поверка. Дозаторы автоматические и механические Biohit Proline [одноканальный] | Поверка по 250 | Нет | 15896-99 | Biohit Proline 100 мкл | 816.41
ПП003000 | Поверка. Дозаторы автоматические и механические Biohit Proline [одноканальный] | Поверка по 250 | Нет | 15896-99 | Biohit Proline 200 мкл | 816.41
ПП003000 | Поверка. Дозаторы автоматические и механические Biohit Proline [одноканальный] | Поверка по 250 | Нет | 15896-99 | Biohit Proline 250 мкл | 816.41
ПП003000 | Поверка. Дозаторы автоматические и механические Biohit Proline [одноканальный] | Поверка по 250 | Нет | 15896-99 | Biohit Proline 500 мкл | 816.41
ПП003000 | Поверка. Дозаторы автоматические и механические Biohit Proline [одноканальный] | Поверка по 250 | Нет | 15896-99 | Biohit Proline 1000 мкл | 816.41
ПП003000 | Поверка. Дозаторы автоматические и механические Biohit Proline [одноканальный] | Поверка по 250 | Нет | 15896-99 | Biohit Proline 2000 мкл | 816.41
ПП003000 | Поверка. Дозаторы автоматические и механические Biohit Proline [одноканальный] | Поверка по 250 | Нет | 15896-99 | Biohit Proline 5000 мкл | 816.41
ПП003000 | Поверка. Дозаторы автоматические и механические Biohit Proline [одноканальный] | Поверка по 250 | Нет | 15896-99 | Biohit Proline 1-10 мкл | 816.41
ПП003000 | Поверка. Дозаторы автоматические и механические Biohit Proline [одноканальный] | Поверка по 250 | Нет | 15896-99 | Biohit Proline 2-20 мкл | 816.41
ПП003000 | Поверка. Дозаторы автоматические и механические Biohit Proline [одноканальный] | Поверка по 250 | Нет | 15896-99 | Biohit Proline 5-50 мкл | 816.41
ПП003000 | Поверка. Дозаторы автоматические и механические Biohit Proline [одноканальный] | Поверка по 250 | Нет | 15896-99 | Biohit Proline 10-100 мкл | 816.41
ПП003000 | Поверка. Дозаторы автоматические и механические Biohit Proline [одноканальный] | Поверка по 250 | Нет | 15896-99 | Biohit Proline 20-200 мкл | 816.41
ПП003000 | Поверка. Дозаторы автоматические и механические Biohit Proline [одноканальный] | Поверка по 250 | Нет | 15896-99 | Biohit Proline 50-200 мкл | 816.41
ПП003000 | Поверка. Дозаторы автоматические и механические Biohit Proline [одноканальный] | Поверка по 250 | Нет | 15896-99 | Biohit Proline 100-1000 мкл | 816.41
ПП003000 | Поверка. Дозаторы автоматические и механические Biohit Proline [одноканальный] | Поверка по 250 | Нет | 15896-99 | Biohit Proline 200-1000 мкл | 816.41
ПП003000 | Поверка. Дозаторы автоматические и механические Biohit Proline [одноканальный] | Поверка по 250 | Нет | 15896-99 | Biohit Proline 1000-5000 мкл | 816.41
ПП003000 | Поверка. Дозаторы автоматические и механические Biohit Proline [одноканальный] | Поверка по 250 | Нет | 15896-99 | Biohit Proline 500-2500 мкл | 816.41
ПП003000 | Поверка. Дозаторы автоматические и механические Biohit Proline [одноканальный] | Поверка по 250 | Нет | 15896-99 | Biohit Proline 500-5000 мкл | 816.41
ПП003000 | Поверка. Дозаторы автоматические и механические Biohit Proline [одноканальный] | Поверка по 250 | Нет | 15896-99 | Biohit Proline 1000-10000 мкл | 816.41
ПП003000 | Поверка. Дозаторы автоматические и механические Biohit Proline [одноканальный] | Поверка по 250 | Нет | 15896-99 | Biohit Proline 2000-10000 мкл | 816.41
ПП003000 | Поверка. Дозаторы автоматические и механические Biohit Proline [одноканальный] | Поверка по 250 | Нет | 15896-99 | Biohit Proline 2500-25000 мкл | 816.41
ПП003000 | Поверка. Дозаторы автоматические и механические Biohit Proline [одноканальный] | Поверка по 250 | Нет | 15896-99 | Biohit Proline 5000-25000 мкл | 816.41
ПП003000 | Поверка. Дозаторы автоматические и механические Biohit Proline [одноканальный] | Поверка по 250 | Нет | 15896-99 | Biohit Proline 5000-50000 мкл | 816.41
ПП003000 | Поверка. Дозаторы автоматические и механические Biohit Proline [одноканальный] | Поверка по 250 | Нет | 15896-99 | Biohit Proline 10000-50000 мкл | 816.41
ПП003000 | Поверка. Дозаторы автоматические и механические Biohit Proline [одноканальный] | Поверка по 250 | Нет | 15896-99 | Biohit Proline 2-10 мкл | 816.41
ПП003000 | Поверка. Дозаторы автоматические и механические Biohit Proline [одноканальный] | Поверка по 250 | Нет | 15896-99 | Biohit Proline 5-100 мкл | 816.41
ПП003000 | Поверка. Дозаторы автоматические и механические Biohit Proline [одноканальный] | Поверка по 250 | Нет | 15896-99 | Biohit Proline 10-250 мкл | 816.41
ПП003000 | Поверка. Дозаторы автоматические и механические Biohit Proline [одноканальный] | Поверка по 250 | Нет | 15896-99 | Biohit Proline 20-500 мкл | 816.41
ПП003000 | Поверка. Дозаторы автоматические и механические Biohit Proline [одноканальный] | Поверка по 250 | Нет | 15896-99 | Biohit Proline 50-1000 мкл | 816.41
ПП003000 | Поверка. Дозаторы автоматические и механические Biohit Proline [одноканальный] | Поверка по 250 | Нет | 15896-99 | Biohit Proline 50-1200 мкл | 816.41
ПП003001 | Поверка. Дозаторы пипеточные одно- и многоканальные Finnpipette F2 [одноканальный] | Поверка по 250 | Нет | 42483-09 | Finnpipette F2 1 мкл | 816.41
ПП003001 | Поверка. Дозаторы пипеточные одно- и многоканальные Finnpipette F2 [одноканальный] | Поверка по 250 | Нет | 42483-09 | Finnpipette F2 5 мкл | 816.41
ПП003001 | Поверка. Дозаторы пипеточные одно- и многоканальные Finnpipette F2 [одноканальный] | Поверка по 250 | Нет | 42483-09 | Finnpipette F2 10 мкл | 816.41
ПП003001 | Поверка. Дозаторы пипеточные одно- и многоканальные Finnpipette F2 [одноканальный] | Поверка по 250 | Нет | 42483-09 | Finnpipette F2 25 мкл | 816.41
ПП003001 | Поверка. Дозаторы пипеточные одно- и многоканальные Finnpipette F2 [одноканальный] | Поверка по 250 | Нет | 42483-09 | Finnpipette F2 50 мкл | 816.41
ПП003001 | Поверка. Дозаторы пипеточные одно- и многоканальные Finnpipette F2 [одноканальный] | Поверка по 250 | Нет | 42483-09 | Finnpipette F2 100 мкл | 816.41
ПП003001 | Поверка. Дозаторы пипеточные одно- и многоканальные Finnpipette F2 [одноканальный] | Поверка по 250 | Нет | 42483-09 | Finnpipette F2 250 мкл | 816.41
ПП003001 | Поверка. Дозаторы пипеточные одно- и многоканальные Finnpipette F2 [одноканальный] | Поверка по 250 | Нет | 42483-09 | Finnpipette F2 500 мкл | 816.41
ПП003001 | Поверка. Дозаторы пипеточные одно- и многоканальные Finnpipette F2 [одноканальный] | Поверка по 250 | Нет | 42483-09 | Finnpipette F2 1000 мкл | 816.41
ПП003001 | Поверка. Дозаторы пипеточные одно- и многоканальные Finnpipette F2 [одноканальный] | Поверка по 250 | Нет | 42483-09 | Finnpipette F2 2000 мкл | 816.41
ПП003001 | Поверка. Дозаторы пипеточные одно- и многоканальные Finnpipette F2 [одноканальный] | Поверка по 250 | Нет | 42483-09 | Finnpipette F2 3000 мкл | 816.41
ПП003001 | Поверка. Дозаторы пипеточные одно- и многоканальные Finnpipette F2 [одноканальный] | Поверка по 250 | Нет | 42483-09 | Finnpipette F2 5000 мкл | 816.41
ПП003001 | Поверка. Дозаторы пипеточные одно- и многоканальные Finnpipette F2 [одноканальный] | Поверка по 250 | Нет | 42483-09 | Finnpipette F2 10000 мкл | 816.41
ПП003001 | Поверка. Дозаторы пипеточные одно- и многоканальные Finnpipette F2 [одноканальный] | Поверка по 250 | Нет | 42483-09 | Finnpipette F2 0,2-2 мкл | 816.41
ПП003001 | Поверка. Дозаторы пипеточные одно- и многоканальные Finnpipette F2 [одноканальный] | Поверка по 250 | Нет | 42483-09 | Finnpipette F2 0,5-5 мкл | 816.41
ПП003001 | Поверка. Дозаторы пипеточные одно- и многоканальные Finnpipette F2 [одноканальный] | Поверка по 250 | Нет | 42483-09 | Finnpipette F2 1-10 мкл | 816.41
ПП003001 | Поверка. Дозаторы пипеточные одно- и многоканальные Finnpipette F2 [одноканальный] | Поверка по 250 | Нет | 42483-09 | Finnpipette F2 2-20 мкл | 816.41
ПП003001 | Поверка. Дозаторы пипеточные одно- и многоканальные Finnpipette F2 [одноканальный] | Поверка по 250 | Нет | 42483-09 | Finnpipette F2 10-100 мкл | 816.41
ПП003001 | Поверка. Дозаторы пипеточные одно- и многоканальные Finnpipette F2 [одноканальный] | Поверка по 250 | Нет | 42483-09 | Finnpipette F2 20-200 мкл | 816.41
ПП003001 | Поверка. Дозаторы пипеточные одно- и многоканальные Finnpipette F2 [одноканальный] | Поверка по 250 | Нет | 42483-09 | Finnpipette F2 100-1000 мкл | 816.41
ПП003001 | Поверка. Дозаторы пипеточные одно- и многоканальные Finnpipette F2 [одноканальный] | Поверка по 250 | Нет | 42483-09 | Finnpipette F2 2 500-5000 мкл | 816.41
ПП003001 | Поверка. Дозаторы пипеточные одно- и многоканальные Finnpipette F2 [одноканальный] | Поверка по 250 | Нет | 42483-09 | Finnpipette F2 1000-10000 мкл | 816.41
ПП003002 | Поверка. Дозаторы объемные поршневые Rainin [одноканальный] | Поверка по 250 | Нет | 45186-10 | Rainin 0,1-2мкл | 816.41
ПП003002 | Поверка. Дозаторы объемные поршневые Rainin [одноканальный] | Поверка по 250 | Нет | 45186-10 | Rainin 0,5-10 мкл | 816.41
ПП003002 | Поверка. Дозаторы объемные поршневые Rainin [одноканальный] | Поверка по 250 | Нет | 45186-10 | Rainin 2-20 мкл | 816.41
ПП003002 | Поверка. Дозаторы объемные поршневые Rainin [одноканальный] | Поверка по 250 | Нет | 45186-10 | Rainin 10-100 мкл | 816.41
ПП003002 | Поверка. Дозаторы объемные поршневые Rainin [одноканальный] | Поверка по 250 | Нет | 45186-10 | Rainin 20-200 мкл | 816.41
ПП003002 | Поверка. Дозаторы объемные поршневые Rainin [одноканальный] | Поверка по 250 | Нет | 45186-10 | Rainin 20-300 мкл | 816.41
ПП003002 | Поверка. Дозаторы объемные поршневые Rainin [одноканальный] | Поверка по 250 | Нет | 45186-10 | Rainin 100мкл-1 мл | 816.41
ПП003002 | Поверка. Дозаторы объемные поршневые Rainin [одноканальный] | Поверка по 250 | Нет | 45186-10 | Rainin 200мкл-2 мл | 816.41
ПП003002 | Поверка. Дозаторы объемные поршневые Rainin [одноканальный] | Поверка по 250 | Нет | 45186-10 | Rainin 500 мкл-5 мл | 816.41
ПП003002 | Поверка. Дозаторы объемные поршневые Rainin [одноканальный] | Поверка по 250 | Нет | 45186-10 | Rainin 1мл -10 мл | 816.41
ПП003002 | Поверка. Дозаторы объемные поршневые Rainin [одноканальный] | Поверка по 250 | Нет | 45186-10 | Rainin 2мл -20 мл | 816.41
ПП003003 | Поверка. Дозаторы пипеточные одно- и многоканальные Техно [одноканальный] | Поверка по 250 | Нет | 43129-09 | Техно ДПОФ-1-1 | 816.41
ПП003003 | Поверка. Дозаторы пипеточные одно- и многоканальные Техно [одноканальный] | Поверка по 250 | Нет | 43129-09 | Техно ДПОФ-1-5 | 816.41
ПП003003 | Поверка. Дозаторы пипеточные одно- и многоканальные Техно [одноканальный] | Поверка по 250 | Нет | 43129-09 | Техно ДПОФ-1-10 | 816.41
ПП003003 | Поверка. Дозаторы пипеточные одно- и многоканальные Техно [одноканальный] | Поверка по 250 | Нет | 43129-09 | Техно ДПОФ-1-25 | 816.41
ПП003003 | Поверка. Дозаторы пипеточные одно- и многоканальные Техно [одноканальный] | Поверка по 250 | Нет | 43129-09 | Техно ДПОФ-1-50 | 816.41
ПП003003 | Поверка. Дозаторы пипеточные одно- и многоканальные Техно [одноканальный] | Поверка по 250 | Нет | 43129-09 | Техно ДПОФ-1-100 | 816.41
ПП003003 | Поверка. Дозаторы пипеточные одно- и многоканальные Техно [одноканальный] | Поверка по 250 | Нет | 43129-09 | Техно ДПОФ-1-250 | 816.41
ПП003003 | Поверка. Дозаторы пипеточные одно- и многоканальные Техно [одноканальный] | Поверка по 250 | Нет | 43129-09 | Техно ДПОФ-1-500 | 816.41
ПП003003 | Поверка. Дозаторы пипеточные одно- и многоканальные Техно [одноканальный] | Поверка по 250 | Нет | 43129-09 | Техно ДПОФ-1-1000 | 816.41
ПП003003 | Поверка. Дозаторы пипеточные одно- и многоканальные Техно [одноканальный] | Поверка по 250 | Нет | 43129-09 | Техно ДПОФ-1-2000 | 816.41
ПП003003 | Поверка. Дозаторы пипеточные одно- и многоканальные Техно [одноканальный] | Поверка по 250 | Нет | 43129-09 | Техно ДПОФ-1-3000 | 816.41
ПП003003 | Поверка. Дозаторы пипеточные одно- и многоканальные Техно [одноканальный] | Поверка по 250 | Нет | 43129-09 | Техно ДПОФ-1-5000 | 816.41
ПП003003 | Поверка. Дозаторы пипеточные одно- и многоканальные Техно [одноканальный] | Поверка по 250 | Нет | 43129-09 | Техно ДПОФ-1-10000 | 816.41
ПП003003 | Поверка. Дозаторы пипеточные одно- и многоканальные Техно [одноканальный] | Поверка по 250 | Нет | 43129-09 | Техно ДПОП-1-0,2-2 | 816.41
ПП003003 | Поверка. Дозаторы пипеточные одно- и многоканальные Техно [одноканальный] | Поверка по 250 | Нет | 43129-09 | Техно ДПОП-1-0,5-5 | 816.41
ПП003003 | Поверка. Дозаторы пипеточные одно- и многоканальные Техно [одноканальный] | Поверка по 250 | Нет | 43129-09 | Техно ДПОП-1-1-10 | 816.41
ПП003003 | Поверка. Дозаторы пипеточные одно- и многоканальные Техно [одноканальный] | Поверка по 250 | Нет | 43129-09 | Техно ДПОП-1-2-20 | 816.41
ПП003003 | Поверка. Дозаторы пипеточные одно- и многоканальные Техно [одноканальный] | Поверка по 250 | Нет | 43129-09 | Техно ДПОП-1-10-100 | 816.41
ПП003003 | Поверка. Дозаторы пипеточные одно- и многоканальные Техно [одноканальный] | Поверка по 250 | Нет | 43129-09 | Техно ДПОП-1-20-200 | 816.41
ПП003003 | Поверка. Дозаторы пипеточные одно- и многоканальные Техно [одноканальный] | Поверка по 250 | Нет | 43129-09 | Техно ДПОП-1-30-300 | 816.41
ПП003003 | Поверка. Дозаторы пипеточные одно- и многоканальные Техно [одноканальный] | Поверка по 250 | Нет | 43129-09 | Техно ДПОП-1-100-1000 | 816.41
ПП003003 | Поверка. Дозаторы пипеточные одно- и многоканальные Техно [одноканальный] | Поверка по 250 | Нет | 43129-09 | Техно ДПОП-1-500-50 000 | 816.41
ПП003003 | Поверка. Дозаторы пипеточные одно- и многоканальные Техно [одноканальный] | Поверка по 250 | Нет | 43129-09 | Техно ДПОП-1-1000-10 000 | 816.41
ПП003004 | Поверка. Колонки маслораздаточные М-367 [за 1 рукав] | Поверка по 250 | Нет | 1139-57 | М-367 | 1236.8
ПП003005 | Поверка. Колонки маслораздаточные с дистанционным управлением 367М5, 367М5Д, 367МДЭ [за 1 рукав] | Поверка по 250 | Нет | 4665-03 | 367М5, 367М5Д, 367МДЭ | 1236.8
ПП003006 | Поверка. Установки маслораздаточные с электроподогревом с дистанционным управлением С235Д и С235ДЭ [за 1 рукав] | Поверка по 250 | Нет | 25415-03 | С235Д и С235ДЭ | 1236.8
ПП003007 | Поверка. Колонки маслораздаточные Нара МРК [за 1 рукав] | Поверка по 250 | Нет | 34212-07 | Нара МРК | 1236.8
ПП003008 | Поверка. Колонки маслораздаточные с электроподогревом 3155 [за 1 рукав] | Поверка по 250 | Нет | 4665-75 | 3155 | 1236.8
ПП003009 | Поверка. Колонки маслораздаточные, колонки маслораздаточные с дистанционным управлением 367М5, 367М5Д, С235Д [за 1 рукав] | Поверка по 250 | Нет | 4665-88 | 367М5, 367М5Д, С235Д | 1236.8
ПП003010 | Поверка. Колонки маслораздаточные, колонки маслораздаточные с дистанционным управлением, установки маслораздаточные с электроподогревом, с дистанционным управлением 367М5, 367М5Д, С235Д [за 1 рукав] | Поверка по 250 | Нет | 4665-97 | 367М5, 367М5Д, С235Д | 1236.8
ПП003011 | Поверка. Колонки маслораздаточные и колонки маслораздаточные с дистанционным управлением 367М5, 367М5Э (колонки) и 367М5Д и 367М5ДЭ (колонки с дистанционным управлением) [за 1 рукав] | Поверка по 250 | Нет | 4665-08 | 367М5, 367М5Э (колонки) и 367М5Д и 367М5ДЭ (колонки с дистанционным управлением) | 1236.8
ПП003012 | Поверка. Колонки маслораздаточные NOVA МРК... [за 1 рукав] | Поверка по 250 | Нет | 43920-10 | NOVA МРК... | 1236.8
ПП003013 | Поверка. Колонки маслораздаточные 367 МЗД [за 1 рукав] | Поверка по 250 | Нет | 5563-76 | 367 МЗД | 1236.8
ПП003014 | Поверка. Колонки газораздаточные DП C050LEID [за 1 рукав] | Поверка по 250 | Нет | 12090-89 | DП C050LEID | 1096.67
ПП003015 | Поверка. Колонки раздаточные сжиженного газа Petro Primus LPG [за 1 рукав] | Поверка по 250 | Нет | 26251-09 | Petro Primus LPG | 1096.67
ПП003015 | Поверка. Колонки раздаточные сжиженного газа Petro Primus LPG [за 1 рукав] | Поверка по 250 | Нет | 26251-03 | Petro Primus LPG | 1096.67
ПП003016 | Поверка. Колонки топливораздаточные сжиженного газа Global Century LPG [за 1 рукав] | Поверка по 250 | Нет | 24786-05 | Global Century LPG | 1096.67
ПП003017 | Поверка. Колонки раздаточные сжиженного газа SRT-LPG [за 1 рукав] | Поверка по 250 | Нет | 58615-14 | SRT-LPG | 1096.67
ПП003018 | Поверка. Колонки топливораздаточные комбинированные SK700-2+LPG [за 1 рукав] | Поверка по 250 | Нет | 54552-13 | SK700-2+LPG | 1096.67
ПП003018 | Поверка. Колонки топливораздаточные комбинированные SK700-2+LPG [за 1 рукав] | Поверка по 250 | Нет | 54552-13 | SK700-2+LPG | 1096.67
ПП003019 | Поверка. Колонки раздаточные сжиженного газа SK700-2 LPG [за 1 рукав] | Поверка по 250 | Нет | 35861-09 | SK700-2 LPG | 1096.67
ПП003019 | Поверка. Колонки раздаточные сжиженного газа SK700-2 LPG [за 1 рукав] | Поверка по 250 | Нет | 35861-07 | SK700-2 LPG | 1096.67
ПП003020 | Поверка. Колонки сжиженного газа FG124 EN [за 1 рукав] | Поверка по 250 | Нет | 13536-93 | FG124 EN | 1096.67
ПП003021 | Поверка. Колонки топливораздаточные сжиженного газа DPB 050 LE, DPBA 050 LE [за 1 рукав] | Поверка по 250 | Нет | 16700-02 | DPB 050 LE, DPBA 050 LE | 1096.67
ПП003021 | Поверка. Колонки топливораздаточные сжиженного газа DPB 050 LE, DPBA 050 LE [за 1 рукав] | Поверка по 250 | Нет | 16700-97 | DPB 050 LE, DPBA 050 LE | 1096.67
ПП003022 | Поверка. Колонки сжиженного газа 110 и 210 [за 1 рукав] | Поверка по 250 | Нет | 17167-98 | 110 и 210 | 1096.67
ПП003023 | Поверка. Колонки сжиженного газа 220WM [за 1 рукав] | Поверка по 250 | Нет | 61996-15 | 220WM | 1096.67
ПП003024 | Поверка. Колонки раздаточные сжиженного газа Corio и Corioduo [за 1 рукав] | Поверка по 250 | Нет | 62504-15 | Corio и Corioduo | 1096.67
ПП003025 | Поверка. Колонки сжиженного газа 120, 220, 230 и 240 [за 1 рукав] | Поверка по 250 | Нет | 17168-98 | 120, 220, 230 и 240 | 1096.67
ПП003026 | Поверка. Колонки раздаточные сжиженного газа ADAST 899x.xxx/LPG, 47xx.xxx/LPG [за 1 рукав] | Поверка по 250 | Нет | 18979-05 | ADAST 899x.xxx/LPG, 47xx.xxx/LPG | 1096.67
ПП003027 | Поверка. Колонки топливораздаточные сжиженного газа V-line 47xx.xxx/LPG, V-line 899x.xxx/LPG, ADAST 899х.xxx/LPG, ADAST 47xx.xxx/LPG [за 1 рукав] | Поверка по 250 | Нет | 18979-06 | V-line 47xx.xxx/LPG, V-line 899x.xxx/LPG, ADAST 899х.xxx/LPG, ADAST 47xx.xxx/LPG | 1096.67
ПП003028 | Поверка. Колонки раздаточные сжиженного газа BMP 511/LPG и BMP 522/LPG [за 1 рукав] | Поверка по 250 | Нет | 21666-06 | BMP 511/LPG и BMP 522/LPG | 1096.67
ПП003029 | Поверка. Колонки раздаточные сжиженного газа BMP 5xx/LPG [за 1 рукав] | Поверка по 250 | Нет | 21666-12 | BMP 5xx/LPG | 1096.67
ПП003029 | Поверка. Колонки раздаточные сжиженного газа BMP 5xx/LPG [за 1 рукав] | Поверка по 250 | Нет | 21666-01 | BMP 5xx/LPG | 1096.67
ПП003030 | Поверка. Колонки раздаточные сжиженного газа EUROSTAR M200 [за 1 рукав] | Поверка по 250 | Нет | 21897-01 | EUROSTAR M200 | 1096.67
ПП003030 | Поверка. Колонки раздаточные сжиженного газа EUROSTAR M200 [за 1 рукав] | Поверка по 250 | Нет | 21897-07 | EUROSTAR M200 | 1096.67
ПП003031 | Поверка. Колонки сжиженного газа 120, 220, 230 [за 1 рукав] | Поверка по 250 | Нет | 17168-03 | 120, 220, 230 | 1096.67
ПП003031 | Поверка. Колонки сжиженного газа 120, 220, 230 [за 1 рукав] | Поверка по 250 | Нет | 17168-08 | 120, 220, 230 | 1096.67
ПП003032 | Поверка. Колонки раздаточные сжиженного углеводородного газа НАРА LPG 1000 [за 1 рукав] | Поверка по 250 | Нет | 33612-08 | НАРА LPG 1000 | 1096.67
ПП003032 | Поверка. Колонки раздаточные сжиженного углеводородного газа НАРА LPG 1000 [за 1 рукав] | Поверка по 250 | Нет | 33612-09 | НАРА LPG 1000 | 1096.67
ПП003032 | Поверка. Колонки раздаточные сжиженного углеводородного газа НАРА LPG 1000 [за 1 рукав] | Поверка по 250 | Нет | 33612-06 | НАРА LPG 1000 | 1096.67
ПП003033 | Поверка. Колонки топливораздаточные газовые TIZ-97GAZ [за 1 рукав] | Поверка по 250 | Нет | 34618-07 | TIZ-97GAZ | 1096.67
ПП003034 | Поверка. Колонки для отпуска сжиженного газа Шельф...LPG [за 1 рукав] | Поверка по 250 | Нет | 29900-05 | Шельф...LPG | 1096.67
ПП003034 | Поверка. Колонки для отпуска сжиженного газа Шельф...LPG [за 1 рукав] | Поверка по 250 | Нет | 29900-13 | Шельф...LPG | 1096.67
ПП003035 | Поверка. Колонки раздаточные сжиженного газа TORINO [за 1 рукав] | Поверка по 250 | Нет | 21898-01 | TORINO | 1096.67
ПП003036 | Поверка. Колонки раздаточные сжиженного газа MT [за 1 рукав] | Поверка по 250 | Нет | 21899-01 | MT | 1096.67
ПП003037 | Поверка. Колонки раздаточные сжиженного газа KRP [за 1 рукав] | Поверка по 250 | Нет | 21904-01 | KRP | 1096.67
ПП003038 | Поверка. Колонки раздаточные сжиженного газа LPG 6000 BP [за 1 рукав] | Поверка по 250 | Нет | 20965-01 | LPG 6000 BP | 1096.67
ПП003039 | Поверка. Колонки раздаточные сжиженного газа LPG 6000 BP, LPG 6000 DP [за 1 рукав] | Поверка по 250 | Нет | 20965-06 | LPG 6000 BP, LPG 6000 DP | 1096.67
ПП003040 | Поверка. Колонки топливораздаточные для сжиженного газа NOVA... LPG [за 1 рукав] | Поверка по 250 | Нет | 41008-09 | NOVA... LPG | 1096.67
ПП003041 | Поверка. Колонки топливораздаточные сжиженного газа CleanFuel серии 4000, 6000, 7000, 8000 [за 1 рукав] | Поверка по 250 | Нет | 42712-09 | CleanFuel серии 4000, 6000, 7000, 8000 | 1096.67
ПП003042 | Поверка. Колонки раздаточные сжиженного газа EURO 2000 VI LPG [за 1 рукав] | Поверка по 250 | Нет | 39706-08 | EURO 2000 VI LPG | 1096.67
ПП003043 | Поверка. Колонки раздаточные сжиженного газа Global Star V LPG и Global Century LPG [за 1 рукав] | Поверка по 250 | Нет | 50795-12 | Global Star V LPG и Global Century LPG | 1096.67
ПП003044 | Поверка. Колонки топливораздаточные сжиженного газа Global Star Lpg [за 1 рукав] | Поверка по 250 | Нет | 29440-05 | Global Star Lpg | 1096.67
ПП003045 | Поверка. Колонки раздаточные сжиженного газа Quantium 200T LPG, мод. 1-2 [за 1 рукав] | Поверка по 250 | Нет | 29707-05 | Quantium 200T LPG, мод. 1-2 | 1096.67
ПП003046 | Поверка. Колонки раздаточные сжиженного газа V-line 47xx.xxx/LPG, V-line 899x.xxx/LPG [за 1 рукав] | Поверка по 250 | Нет | 18979-08 | V-line 47xx.xxx/LPG, V-line 899x.xxx/LPG | 1096.67
ПП003047 | Поверка. Колонки раздаточные сжиженного газа ADAST LPG [за 1 рукав] | Поверка по 250 | Нет | 18979-99 | ADAST LPG | 1096.67
ПП003048 | Поверка. Колонки раздаточные сжиженного газа Primus [за 1 рукав] | Поверка по 250 | Нет | 20700-00 | Primus | 1096.67
ПП003049 | Поверка. Колонки раздаточные сжиженного углеводородного газа Нара LPG [за 1 рукав] | Поверка по 250 | Нет | 30393-05 | Нара LPG | 1096.67
ПП003050 | Поверка. Колонки топливораздаточные для сжиженных углеводородных газов Quantium 200T LPG [за 1 рукав] | Поверка по 250 | Нет | 33109-06 | Quantium 200T LPG | 1096.67
ПП003051 | Поверка. Колонки раздаточные сжиженного газа Meurs S&B MZ6102-M [за 1 рукав] | Поверка по 250 | Нет | 22063-01 | Meurs S&B MZ6102-M | 1096.67
ПП003052 | Поверка. Колонки раздаточные сжиженного газа Meurs S&B ZS2401 [за 1 рукав] | Поверка по 250 | Нет | 22064-01 | Meurs S&B ZS2401 | 1096.67
ПП003053 | Поверка. Колонки раздаточные сжиженного газа MPD LPG [за 1 рукав] | Поверка по 250 | Нет | 22504-02 | MPD LPG | 1096.67
ПП003054 | Поверка. Колонки раздаточные сжиженного газа INTENS-PA [за 1 рукав] | Поверка по 250 | Нет | 22505-02 | INTENS-PA | 1096.67
ПП003055 | Поверка. Колонки раздаточные сжиженного газа INTENS-PA-Y-x-x-x-x [за 1 рукав] | Поверка по 250 | Нет | 22505-04 | INTENS-PA-Y-x-x-x-x | 1096.67
ПП003056 | Поверка. Колонки топливораздаточные сжиженного газа DPC 050 LE [за 1 рукав] | Поверка по 250 | Нет | 16699-02 | DPC 050 LE | 1096.67
ПП003057 | Поверка. Колонки раздаточные сжиженного газа LPG 6000 P [за 1 рукав] | Поверка по 250 | Нет | 20964-01 | LPG 6000 P | 1096.67
ПП003057 | Поверка. Колонки раздаточные сжиженного газа LPG 6000 P [за 1 рукав] | Поверка по 250 | Нет | 20964-06 | LPG 6000 P | 1096.67
ПП003058 | Поверка. Колонки топливораздаточные, колонки топливораздаточные комбинированные SK700-2/AdBlue, SK700-2/AdBlueЕх; SK700-2+AdBlueEx [за 1 рукав] | Поверка по 250 | Нет | 54551-13 | SK700-2/AdBlue, SK700-2/AdBlueЕх; SK700-2+AdBlueEx | 1096.67
ПП003058 | Поверка. Колонки топливораздаточные, колонки топливораздаточные комбинированные SK700-2/AdBlue, SK700-2/AdBlueЕх; SK700-2+AdBlueEx [за 1 рукав] | Поверка по 250 | Нет | 54551-13 | SK700-2/AdBlue, SK700-2/AdBlueЕх; SK700-2+AdBlueEx | 1096.67
ПП003059 | Поверка. Колонки раздаточные сжиженного газа V-line 47xx.xxx/LPG/M, V-line 899x.xxx/LPG/M [за 1 рукав] | Поверка по 250 | Нет | 57298-14 | V-line 47xx.xxx/LPG/M, V-line 899x.xxx/LPG/M | 1096.67
ПП003060 | Поверка. Колонки раздаточные сжиженного газа LPG 6000 CP [за 1 рукав] | Поверка по 250 | Нет | 20963-01 | LPG 6000 CP | 1096.67
ПП003061 | Поверка. Колонки раздаточные сжиженного углеводородного газа CIII LPG [за 1 рукав] | Поверка по 250 | Нет | 28804-05 | CIII LPG | 1096.67
ПП003062 | Поверка. Колонки раздаточные сжиженного газа SK700-2/LPG, SK700-2/IOD/LPG [за 1 рукав] | Поверка по 250 | Нет | 54508-13 | SK700-2/LPG, SK700-2/IOD/LPG | 1096.67
ПП003063 | Поверка. Колонки газораздаточные сжатого природного газа DPG-1, DPG-2 [за 1 рукав] | Поверка по 250 | Нет | 12971-91 | DPG-1, DPG-2 | 1096.67
ПП003064 | Поверка. Колонки заправочные FillMaster MODULAR [за 1 рукав] | Поверка по 250 | Нет | 42897-09 | FillMaster MODULAR | 1096.67
ПП003065 | Поверка. Колонки раздаточные сжатого газа Compac мод. Laser и Legend [за 1 рукав] | Поверка по 250 | Нет | 61246-15 | Compac мод. Laser и Legend | 1096.67
ПП003066 | Поверка. Колонки раздаточные сжатого газа SK700-2/CNG+ [за 1 рукав] | Поверка по 250 | Нет | 54509-13 | SK700-2/CNG+ | 1096.67
ПП003067 | Поверка. Колонки раздаточные сжатого газа ESP мод. ESPH11/1, ESP22/3 [за 1 рукав] | Поверка по 250 | Нет | 59351-14 | ESP мод. ESPH11/1, ESP22/3 | 1096.67
ПП003068 | Поверка. Колонки раздаточные сжатого газа Global Star CNG [за 1 рукав] | Поверка по 250 | Нет | 54238-13 | Global Star CNG | 1096.67
ПП003069 | Поверка. Колонки газораздаточные сжатого природного газа GLOBAL мод. STAR CNG, VISTA CNG [за 1 рукав] | Поверка по 250 | Нет | 41458-09 | GLOBAL мод. STAR CNG, VISTA CNG | 1096.67
ПП003070 | Поверка. Колонки заправочные FillMaster COMPACT [за 1 рукав] | Поверка по 250 | Нет | 42898-09 | FillMaster COMPACT | 1096.67
ПП003071 | Поверка. Колонки раздаточные природного газа E1, E2, D, D3 [за 1 рукав] | Поверка по 250 | Нет | 47972-11 | E1, E2, D, D3 | 1096.67
ПП003072 | Поверка. Колонки раздаточные сжатого природного газа SRT-CNG [за 1 рукав] | Поверка по 250 | Нет | 58616-14 | SRT-CNG | 1096.67
ПП003073 | Поверка. Колонки для отпуска сжатого природного газа Шельф ... CNG [за 1 рукав] | Поверка по 250 | Нет | 54143-13 | Шельф ... CNG | 1096.67
ПП003074 | Поверка. Колонки топливораздаточные Дженерал Пампс [за 1 рукав] | Поверка по 250 | Нет | 32923-06 | Дженерал Пампс | 1218.52
ПП003074 | Поверка. Колонки топливораздаточные Дженерал Пампс [за 1 рукав] | Поверка по 250 | Нет | 32923-09 | Дженерал Пампс | 1218.52
ПП003075 | Поверка. Колонки топливораздаточные SOMO [за 1 рукав] | Поверка по 250 | Нет | 29276-05 | SOMO | 1218.52
ПП003076 | Поверка. Колонки топливораздаточные SOMO-EX [за 1 рукав] | Поверка по 250 | Нет | 29277-05 | SOMO-EX | 1218.52
ПП003077 | Поверка. Колонки топливораздаточные Нара 4000 [за 1 рукав] | Поверка по 250 | Нет | 30841-05 | Нара 4000 | 1218.52
ПП003077 | Поверка. Колонки топливораздаточные Нара 4000 [за 1 рукав] | Поверка по 250 | Нет | 30841-11 | Нара 4000 | 1218.52
ПП003078 | Поверка. Колонки топливораздаточные А.XXY [за 1 рукав] | Поверка по 250 | Нет | 31666-06 | А.XXY | 1218.52
ПП003078 | Поверка. Колонки топливораздаточные А.XXY [за 1 рукав] | Поверка по 250 | Нет | 31666-07 | А.XXY | 1218.52
ПП003079 | Поверка. Колонки топливораздаточные АЗС (АЗС30, АЗС40, АЗС50) [за 1 рукав] | Поверка по 250 | Нет | 31731-06 | АЗС (АЗС30, АЗС40, АЗС50) | 1218.52
ПП003080 | Поверка. Колонки топливораздаточные КЭД-40-0,5 [за 1 рукав] | Поверка по 250 | Нет | 3811-73 | КЭД-40-0,5 | 1218.52
ПП003081 | Поверка. Колонки топливораздаточные с электроприводом и местным ручным управлением КЭР-40-0,5; КЭР-40-0,5-I [за 1 рукав] | Поверка по 250 | Нет | 3810-73 | КЭР-40-0,5; КЭР-40-0,5-I | 1218.52
ПП003082 | Поверка. Колонки топливораздаточные 9000 [за 1 рукав] | Поверка по 250 | Нет | 15520-96 | 9000 | 1218.52
ПП003083 | Поверка. Колонки топливораздаточные ВМР 2000 [за 1 рукав] | Поверка по 250 | Нет | 15440-99 | ВМР 2000 | 1218.52
ПП003084 | Поверка. Колонки топливораздаточные Нара 5000 [за 1 рукав] | Поверка по 250 | Нет | 18216-11 | Нара 5000 | 1218.52
ПП003084 | Поверка. Колонки топливораздаточные Нара 5000 [за 1 рукав] | Поверка по 250 | Нет | 18216-99 | Нара 5000 | 1218.52
ПП003084 | Поверка. Колонки топливораздаточные Нара 5000 [за 1 рукав] | Поверка по 250 | Нет | 18216-03 | Нара 5000 | 1218.52
ПП003084 | Поверка. Колонки топливораздаточные Нара 5000 [за 1 рукав] | Поверка по 250 | Нет | 18216-04 | Нара 5000 | 1218.52
ПП003085 | Поверка. Колонки топливораздаточные Бинмексан типа М911, М922, М933, М944 [за 1 рукав] | Поверка по 250 | Нет | 19619-00 | Бинмексан типа М911, М922, М933, М944 | 1218.52
ПП003086 | Поверка. Колонки топливораздаточные Бинмексан М120 [за 1 рукав] | Поверка по 250 | Нет | 20296-00 | Бинмексан М120 | 1218.52
ПП003087 | Поверка. Колонки топливораздаточные Premier (H 422B-R, H424B-R) [за 1 рукав] | Поверка по 250 | Нет | 20307-00 | Premier (H 422B-R, H424B-R) | 1218.52
ПП003088 | Поверка. Колонки топливораздаточные MZ 60XX [за 1 рукав] | Поверка по 250 | Нет | 20381-00 | MZ 60XX | 1218.52
ПП003089 | Поверка. Колонки топливораздаточные MZ 61XX [за 1 рукав] | Поверка по 250 | Нет | 20382-00 | MZ 61XX | 1218.52
ПП003090 | Поверка. Колонки топливораздаточные MZ6XXX-X [за 1 рукав] | Поверка по 250 | Нет | 20382-05 | MZ6XXX-X | 1218.52
ПП003091 | Поверка. Колонки топливораздаточные Quantium 100, 300, 500 и H [за 1 рукав] | Поверка по 250 | Нет | 18762-99 | Quantium 100, 300, 500 и H | 1218.52
ПП003092 | Поверка. Колонки топливораздаточные OMEGA [за 1 рукав] | Поверка по 250 | Нет | 18918-99 | OMEGA | 1218.52
ПП003093 | Поверка. Колонки топливораздаточные 2КЭК-40-0,25-2-1 "TIS-97" [за 1 рукав] | Поверка по 250 | Нет | 19130-00 | 2КЭК-40-0,25-2-1 "TIS-97" | 1218.52
ПП003094 | Поверка. Колонки топливораздаточные IFP [за 1 рукав] | Поверка по 250 | Нет | 19588-00 | IFP | 1218.52
ПП003095 | Поверка. Колонки топливораздаточные Нара 41, Нара 42 [за 1 рукав] | Поверка по 250 | Нет | 15547-04 | Нара 41, Нара 42 | 1218.52
ПП003096 | Поверка. Колонки топливораздаточные 7000 [за 1 рукав] | Поверка по 250 | Нет | 15524-96 | 7000 | 1218.52
ПП003097 | Поверка. Колонки топливораздаточные 7600/7700 [за 1 рукав] | Поверка по 250 | Нет | 15523-96 | 7600/7700 | 1218.52
ПП003098 | Поверка. Колонки топливораздаточные 4000 [за 1 рукав] | Поверка по 250 | Нет | 15522-96 | 4000 | 1218.52
ПП003099 | Поверка. Колонки топливораздаточные 3900 [за 1 рукав] | Поверка по 250 | Нет | 15521-96 | 3900 | 1218.52
ПП003100 | Поверка. Колонки топливораздаточные Дженерал Пампс-М [за 1 рукав] | Поверка по 250 | Нет | 37410-09 | Дженерал Пампс-М | 1218.52
ПП003100 | Поверка. Колонки топливораздаточные Дженерал Пампс-М [за 1 рукав] | Поверка по 250 | Нет | 37410-08 | Дженерал Пампс-М | 1218.52
ПП003101 | Поверка. Колонки топливораздаточные ТРОНИК [за 1 рукав] | Поверка по 250 | Нет | 37672-08 | ТРОНИК | 1218.52
ПП003102 | Поверка. Колонки топливораздаточные ТРОНИК Н [за 1 рукав] | Поверка по 250 | Нет | 37673-08 | ТРОНИК Н | 1218.52
ПП003103 | Поверка. Колонки топливораздаточные ТРОНИК I [за 1 рукав] | Поверка по 250 | Нет | 37674-08 | ТРОНИК I | 1218.52
ПП003104 | Поверка. Колонки топливораздаточные M 86X [за 1 рукав] | Поверка по 250 | Нет | 37956-08 | M 86X | 1218.52
ПП003105 | Поверка. Колонки топливораздаточные M 6XX [за 1 рукав] | Поверка по 250 | Нет | 37957-08 | M 6XX | 1218.52
ПП003106 | Поверка. Колонки топливораздаточные СА 4000 [за 1 рукав] | Поверка по 250 | Нет | 18484-99 | СА 4000 | 1218.52
ПП003107 | Поверка. Колонки топливораздаточные Vista L [за 1 рукав] | Поверка по 250 | Нет | 18616-99 | Vista L | 1218.52
ПП003108 | Поверка. Колонки топливораздаточные MC Pumafit (MC Trim) [за 1 рукав] | Поверка по 250 | Нет | 14792-00 | MC Pumafit (MC Trim) | 1218.52
ПП003108 | Поверка. Колонки топливораздаточные MC Pumafit (MC Trim) [за 1 рукав] | Поверка по 250 | Нет | 14792-95 | MC Pumafit (MC Trim) | 1218.52
ПП003109 | Поверка. Колонки топливораздаточные 1КЭД "Ливенка", 2КЭД "Ливенка" [за 1 рукав] | Поверка по 250 | Нет | 18116-04 | 1КЭД "Ливенка", 2КЭД "Ливенка" | 1218.52
ПП003109 | Поверка. Колонки топливораздаточные 1КЭД "Ливенка", 2КЭД "Ливенка" [за 1 рукав] | Поверка по 250 | Нет | 18116-08 | 1КЭД "Ливенка", 2КЭД "Ливенка" | 1218.52
ПП003110 | Поверка. Колонки топливораздаточные 1КЭД, 2КЭД [за 1 рукав] | Поверка по 250 | Нет | 18116-99 | 1КЭД, 2КЭД | 1218.52
ПП003111 | Поверка. Колонки топливораздаточные ПЕТРО-МЛ [за 1 рукав] | Поверка по 250 | Нет | 32944-06 | ПЕТРО-МЛ | 1218.52
ПП003112 | Поверка. Колонки топливораздаточные V-line 46xx.xxx, V-line 47xx.xxx [за 1 рукав] | Поверка по 250 | Нет | 14075-08 | V-line 46xx.xxx, V-line 47xx.xxx | 1218.52
ПП003113 | Поверка. Колонки топливораздаточные ADAST серии 4000 [за 1 рукав] | Поверка по 250 | Нет | 14075-94 | ADAST серии 4000 | 1218.52
ПП003113 | Поверка. Колонки топливораздаточные ADAST серии 4000 [за 1 рукав] | Поверка по 250 | Нет | 14075-99 | ADAST серии 4000 | 1218.52
ПП003114 | Поверка. Колонки топливораздаточные N8 и N8/S [за 1 рукав] | Поверка по 250 | Нет | 14199-03 | N8 и N8/S | 1218.52
ПП003115 | Поверка. Колонки топливораздаточные N8 [за 1 рукав] | Поверка по 250 | Нет | 14199-08 | N8 | 1218.52
ПП003116 | Поверка. Колонки топливораздаточные N8, N100, N180, N1800 (Нестери) [за 1 рукав] | Поверка по 250 | Нет | 14199-94 | N8, N100, N180, N1800 (Нестери) | 1218.52
ПП003117 | Поверка. Колонки топливораздаточные N8, N180, N1800 [за 1 рукав] | Поверка по 250 | Нет | 14199-98 | N8, N180, N1800 | 1218.52
ПП003118 | Поверка. Колонки топливораздаточные Euroline, Miniline [за 1 рукав] | Поверка по 250 | Нет | 14267-00 | Euroline, Miniline | 1218.52
ПП003119 | Поверка. Колонки топливораздаточные Euroline и Miniline [за 1 рукав] | Поверка по 250 | Нет | 14267-94 | Euroline и Miniline | 1218.52
ПП003119 | Поверка. Колонки топливораздаточные Euroline и Miniline [за 1 рукав] | Поверка по 250 | Нет | 14267-98 | Euroline и Miniline | 1218.52
ПП003120 | Поверка. Колонки топливораздаточные 1КЭД-50-0,25-1 "Север 1", 2КЭД-50-0,25-2 "СЕВЕР 1" [за 1 рукав] | Поверка по 250 | Нет | 13694-97 | 1КЭД-50-0,25-1 "Север 1", 2КЭД-50-0,25-2 "СЕВЕР 1" | 1218.52
ПП003121 | Поверка. Колонки топливораздаточные 1КЭД-50-0, 25-1 "Север-1", 1КЭД-50-0, 25-2 "Север-1", 2КЭД-50-0, 25-2 "Север-1", 3КЭД-50-0, 25-2 "Север-1", 4КЭД-50-0, 25-2 "Север-1" [за 1 рукав] | Поверка по 250 | Нет | 13694-98 | 1КЭД-50-0, 25-1 "Север-1", 1КЭД-50-0, 25-2 "Север-1", 2КЭД-50-0, 25-2 "Север-1", 3КЭД-50-0, 25-2 "Се | 1218.52
ПП003122 | Поверка. Колонки топливораздаточные Север-1: 1КЭД-80-0,25-2; 1КЭД-50-0,25-1(2); 2КЭД-50(80)-0,25-2; 2(3)КЭД-50/80-0,25-2; 3(4)КЭД-50-0,25-2; 6(8)КЭД-50-0,25-2 [за 1 рукав] | Поверка по 250 | Нет | 13694-99 | Север-1: 1КЭД-80-0,25-2; 1КЭД-50-0,25-1(2); 2КЭД-50(80)-0,25-2; 2(3)КЭД-50/80-0,25-2; 3(4)КЭД-50-0,2 | 1218.52
ПП003123 | Поверка. Колонки топливораздаточные 1КЭД-100-0,25-1 мод. АЗТ 6211 [за 1 рукав] | Поверка по 250 | Нет | 13737-93 | 1КЭД-100-0,25-1 мод. АЗТ 6211 | 1218.52
ПП003124 | Поверка. Колонки топливораздаточные передвижные М3107 [за 1 рукав] | Поверка по 250 | Нет | 1374-60 | М3107 | 1218.52
ПП003125 | Поверка. Колонки топливораздаточные 395М [за 1 рукав] | Поверка по 250 | Нет | 1394-60 | 395М | 1218.52
ПП003126 | Поверка. Колонки топливораздаточные КЭД-40-0,5, КЭР-40-0,5 [за 1 рукав] | Поверка по 250 | Нет | 1394-63 | КЭД-40-0,5, КЭР-40-0,5 | 1218.52
ПП003127 | Поверка. Колонки топливораздаточные 112, 390 [за 1 рукав] | Поверка по 250 | Нет | 13974-94 | 112, 390 | 1218.52
ПП003128 | Поверка. Колонки топливораздаточные 112 и 390 (мод. 112/92, 112/50, 112/52, 112/ 90, 390/1, 390/2, 390/2-2, 390/4, 390/150, 390/150-50) [за 1 рукав] | Поверка по 250 | Нет | 13974-97 | 112 и 390 (мод. 112/92, 112/50, 112/52, 112/ 90, 390/1, 390/2, 390/2-2, 390/4, 390/150, 390/150-50) | 1218.52
ПП003129 | Поверка. Колонки топливораздаточные SK700-2/Frontier Eu [за 1 рукав] | Поверка по 250 | Нет | 54256-13 | SK700-2/Frontier Eu | 1218.52
ПП003130 | Поверка. Газосигнализаторы СЕНС СГ [за 1 рукав] | Поверка по 250 | Нет | 54151-13 | СЕНС СГ | 1218.52
ПП003131 | Поверка. Колонки топливораздаточные SK700-2 [за 1 рукав] | Поверка по 250 | Нет | 51970-12 | SK700-2 | 1218.52
ПП003132 | Поверка. Колонки топливораздаточные Алтайка мод. 1КЭД, 2КЭД [за 1 рукав] | Поверка по 250 | Нет | 51788-12 | Алтайка мод. 1КЭД, 2КЭД | 1218.52
ПП003133 | Поверка. Колонки топливораздаточные 1КЭР-50-0,25-1 "Нара-14" [за 1 рукав] | Поверка по 250 | Нет | 12431-90 | 1КЭР-50-0,25-1 "Нара-14" | 1218.52
ПП003134 | Поверка. Колонки топливораздаточные StarUltra [за 1 рукав] | Поверка по 250 | Нет | 12524-91 | StarUltra | 1218.52
ПП003135 | Поверка. Колонки топливораздаточные NESTERI 90, NESTERI 80 [за 1 рукав] | Поверка по 250 | Нет | 12752-91 | NESTERI 90, NESTERI 80 | 1218.52
ПП003136 | Поверка. Колонки топливораздаточные 1 КЭК-50-0,25-1 Нара-25Э [за 1 рукав] | Поверка по 250 | Нет | 12903-91 | 1 КЭК-50-0,25-1 Нара-25Э | 1218.52
ПП003137 | Поверка. Колонки топливораздаточные Gilbarco мод. 165R 14A 804 [за 1 рукав] | Поверка по 250 | Нет | 12918-91 | Gilbarco мод. 165R 14A 804 | 1218.52
ПП003138 | Поверка. Колонки топливораздаточные BMP 1000 [за 1 рукав] | Поверка по 250 | Нет | 15439-96 | BMP 1000 | 1218.52
ПП003139 | Поверка. Колонки топливораздаточные 363А (363А/2-2, 363А/4-2, 363А/6-2, 363А/8-2, 363А10/2, 363А, 363А-TW, 363AHS-130) [за 1 рукав] | Поверка по 250 | Нет | 15223-96 | 363А (363А/2-2, 363А/4-2, 363А/6-2, 363А/8-2, 363А10/2, 363А, 363А-TW, 363AHS-130) | 1218.52
ПП003140 | Поверка. Колонки 1КЭД-50-0,25-2-1 "Нара-27" [за 1 рукав] | Поверка по 250 | Нет | 10751-86 | 1КЭД-50-0,25-2-1 "Нара-27" | 1218.52
ПП003141 | Поверка. Колонки топливораздаточные 1КЭР-50-0,25-2-1 "Нара-25", "Нара-26" [за 1 рукав] | Поверка по 250 | Нет | 11117-87 | 1КЭР-50-0,25-2-1 "Нара-25", "Нара-26" | 1218.52
ПП003142 | Поверка. Колонки топливораздаточные 1КЭР-50-0,25-1-С, 1КЭР-50-0,25-1-Р "Нистру" [за 1 рукав] | Поверка по 250 | Нет | 11496-88 | 1КЭР-50-0,25-1-С, 1КЭР-50-0,25-1-Р "Нистру" | 1218.52
ПП003143 | Поверка. Колонки топливораздаточные АДАСТ, АДАМАКС, 1061 8957.31 [за 1 рукав] | Поверка по 250 | Нет | 11571-88 | АДАСТ, АДАМАКС, 1061 8957.31 | 1218.52
ПП003144 | Поверка. Колонки топливораздаточные 1КЭД-100-0,25-1 "Нара-63" [за 1 рукав] | Поверка по 250 | Нет | 11733-89 | 1КЭД-100-0,25-1 "Нара-63" | 1218.52
ПП003145 | Поверка. Колонки топливораздаточные НОС-07 [за 1 рукав] | Поверка по 250 | Нет | 12142-90 | НОС-07 | 1218.52
ПП003146 | Поверка. Колонки топливораздаточные DPC, DPB, DPU [за 1 рукав] | Поверка по 250 | Нет | 12286-90 | DPC, DPB, DPU | 1218.52
ПП003147 | Поверка. Колонки топливораздаточные Бинмексан типа М4МРР, М6МРР, М8МРР [за 1 рукав] | Поверка по 250 | Нет | 19617-00 | Бинмексан типа М4МРР, М6МРР, М8МРР | 1218.52
ПП003148 | Поверка. Колонки топливораздаточные Бинмексан типа М861, М862, М865, М865-4 [за 1 рукав] | Поверка по 250 | Нет | 19618-00 | Бинмексан типа М861, М862, М865, М865-4 | 1218.52
ПП003149 | Поверка. Колонки топливораздаточные Нара 28 [за 1 рукав] | Поверка по 250 | Нет | 17488-04 | Нара 28 | 1218.52
ПП003149 | Поверка. Колонки топливораздаточные Нара 28 [за 1 рукав] | Поверка по 250 | Нет | 17488-98 | Нара 28 | 1218.52
ПП003149 | Поверка. Колонки топливораздаточные Нара 28 [за 1 рукав] | Поверка по 250 | Нет | 17488-99 | Нара 28 | 1218.52
ПП003150 | Поверка. Колонки топливораздаточные Нара-28 [за 1 рукав] | Поверка по 250 | Нет | 17488-11 | Нара-28 | 1218.52
ПП003151 | Поверка. Колонки топливораздаточные AUTOLANE AL9XXX [за 1 рукав] | Поверка по 250 | Нет | 17717-98 | AUTOLANE AL9XXX | 1218.52
ПП003152 | Поверка. Колонки топливораздаточные AUTOFLOW AF 985X [за 1 рукав] | Поверка по 250 | Нет | 17718-98 | AUTOFLOW AF 985X | 1218.52
ПП003153 | Поверка. Колонки топливораздаточные 2355 [за 1 рукав] | Поверка по 250 | Нет | 17833-98 | 2355 | 1218.52
ПП003154 | Поверка. Колонки топливораздаточные СА 300 [за 1 рукав] | Поверка по 250 | Нет | 18005-98 | СА 300 | 1218.52
ПП003154 | Поверка. Колонки топливораздаточные СА 300 [за 1 рукав] | Поверка по 250 | Нет | 18005-99 | СА 300 | 1218.52
ПП003155 | Поверка. Колонки топливораздаточные 262 (262A, 262A-1, 262A-2, 262A-HS) [за 1 рукав] | Поверка по 250 | Нет | 15222-98 | 262 (262A, 262A-1, 262A-2, 262A-HS) | 1218.52
ПП003156 | Поверка. Колонки топливораздаточные 262 (262А, 262А-1, 262А-2, 262А-HS) [за 1 рукав] | Поверка по 250 | Нет | 15222-96 | 262 (262А, 262А-1, 262А-2, 262А-HS) | 1218.52
ПП003157 | Поверка. Колонки топливораздаточные 262 [за 1 рукав] | Поверка по 250 | Нет | 15222-01 | 262 | 1218.52
ПП003158 | Поверка. Колонки топливораздаточные Premier (H322B-R, H322B-S, H324B-R, H324B-S, H426B-R, H426B-S, H428B-R) [за 1 рукав] | Поверка по 250 | Нет | 15221-98 | Premier (H322B-R, H322B-S, H324B-R, H324B-S, H426B-R, H426B-S, H428B-R) | 1218.52
ПП003158 | Поверка. Колонки топливораздаточные Premier (H322B-R, H322B-S, H324B-R, H324B-S, H426B-R, H426B-S, H428B-R) [за 1 рукав] | Поверка по 250 | Нет | 15221-96 | Premier (H322B-R, H322B-S, H324B-R, H324B-S, H426B-R, H426B-S, H428B-R) | 1218.52
ПП003159 | Поверка. Колонки топливораздаточные Premier 300, 400 [за 1 рукав] | Поверка по 250 | Нет | 15221-01 | Premier 300, 400 | 1218.52
ПП003160 | Поверка. Колонки топливораздаточные 8753 (8753Е, 8753ETW1, 8753ETW2) [за 1 рукав] | Поверка по 250 | Нет | 15220-98 | 8753 (8753Е, 8753ETW1, 8753ETW2) | 1218.52
ПП003160 | Поверка. Колонки топливораздаточные 8753 (8753Е, 8753ETW1, 8753ETW2) [за 1 рукав] | Поверка по 250 | Нет | 15220-96 | 8753 (8753Е, 8753ETW1, 8753ETW2) | 1218.52
ПП003161 | Поверка. Колонки топливораздаточные 2022, 2024, 2026 [за 1 рукав] | Поверка по 250 | Нет | 15219-98 | 2022, 2024, 2026 | 1218.52
ПП003162 | Поверка. Колонки топливораздаточные 9800 (9853, 9852ETW1, 9852ETW2, 9840) [за 1 рукав] | Поверка по 250 | Нет | 15218-98 | 9800 (9853, 9852ETW1, 9852ETW2, 9840) | 1218.52
ПП003162 | Поверка. Колонки топливораздаточные 9800 (9853, 9852ETW1, 9852ETW2, 9840) [за 1 рукав] | Поверка по 250 | Нет | 15218-96 | 9800 (9853, 9852ETW1, 9852ETW2, 9840) | 1218.52
ПП003163 | Поверка. Колонки топливораздаточные Gasboy 9800 [за 1 рукав] | Поверка по 250 | Нет | 15218-01 | Gasboy 9800 | 1218.52
ПП003164 | Поверка. Колонки топливораздаточные 2390 [за 1 рукав] | Поверка по 250 | Нет | 15214-96 | 2390 | 1218.52
ПП003165 | Поверка. Колонки топливораздаточные MZ 6000 [за 1 рукав] | Поверка по 250 | Нет | 15213-96 | MZ 6000 | 1218.52
ПП003166 | Поверка. Колонки топливораздаточные Eurotron Spectra (Eurotron EUMPD), Level 5, H mobil и TY/DTY [за 1 рукав] | Поверка по 250 | Нет | 15105-96 | Eurotron Spectra (Eurotron EUMPD), Level 5, H mobil и TY/DTY | 1218.52
ПП003167 | Поверка. Колонки топливораздаточные Dimention PLUS (G-MPD) [за 1 рукав] | Поверка по 250 | Нет | 15048-99 | Dimention PLUS (G-MPD) | 1218.52
ПП003168 | Поверка. Колонки топливораздаточные EuroDimension, Highline 2 [за 1 рукав] | Поверка по 250 | Нет | 15048-98 | EuroDimension, Highline 2 | 1218.52
ПП003169 | Поверка. Колонки топливораздаточные EuroDimention, Highline 2 [за 1 рукав] | Поверка по 250 | Нет | 15048-95 | EuroDimention, Highline 2 | 1218.52
ПП003170 | Поверка. Колонки топливораздаточные 39X [за 1 рукав] | Поверка по 250 | Нет | 14939-99 | 39X | 1218.52
ПП003171 | Поверка. Колонки топливораздаточные 391, 396, EU-MPD-EXP [за 1 рукав] | Поверка по 250 | Нет | 14939-97 | 391, 396, EU-MPD-EXP | 1218.52
ПП003171 | Поверка. Колонки топливораздаточные 391, 396, EU-MPD-EXP [за 1 рукав] | Поверка по 250 | Нет | 14939-95 | 391, 396, EU-MPD-EXP | 1218.52
ПП003172 | Поверка. Колонки топливораздаточные 2КЭД-50-0,25-2-1 "Россиянка" [за 1 рукав] | Поверка по 250 | Нет | 17435-99 | 2КЭД-50-0,25-2-1 "Россиянка" | 1218.52
ПП003172 | Поверка. Колонки топливораздаточные 2КЭД-50-0,25-2-1 "Россиянка" [за 1 рукав] | Поверка по 250 | Нет | 17435-98 | 2КЭД-50-0,25-2-1 "Россиянка" | 1218.52
ПП003173 | Поверка. Колонки топливораздаточные Россиянка [за 1 рукав] | Поверка по 250 | Нет | 17435-03 | Россиянка | 1218.52
ПП003174 | Поверка. Колонки топливораздаточные Enterprise [за 1 рукав] | Поверка по 250 | Нет | 17222-98 | Enterprise | 1218.52
ПП003175 | Поверка. Колонки топливораздаточные Вега 200 [за 1 рукав] | Поверка по 250 | Нет | 17221-98 | Вега 200 | 1218.52
ПП003176 | Поверка. Колонки топливораздаточные 1КЭД-100-0,25-1 "Нара серии 6000" [за 1 рукав] | Поверка по 250 | Нет | 16639-98 | 1КЭД-100-0,25-1 "Нара серии 6000" | 1218.52
ПП003176 | Поверка. Колонки топливораздаточные 1КЭД-100-0,25-1 "Нара серии 6000" [за 1 рукав] | Поверка по 250 | Нет | 16639-97 | 1КЭД-100-0,25-1 "Нара серии 6000" | 1218.52
ПП003177 | Поверка. Колонки топливораздаточные 1(2)КЭД-100(80)-0,25-1 "НАРА серии 6000" [за 1 рукав] | Поверка по 250 | Нет | 16639-01 | 1(2)КЭД-100(80)-0,25-1 "НАРА серии 6000" | 1218.52
ПП003178 | Поверка. Колонки топливораздаточные Legacy, Performer [за 1 рукав] | Поверка по 250 | Нет | 16638-98 | Legacy, Performer | 1218.52
ПП003178 | Поверка. Колонки топливораздаточные Legacy, Performer [за 1 рукав] | Поверка по 250 | Нет | 16638-97 | Legacy, Performer | 1218.52
ПП003179 | Поверка. Колонки топливораздаточные Legasy, Performer [за 1 рукав] | Поверка по 250 | Нет | 16638-04 | Legasy, Performer | 1218.52
ПП003180 | Поверка. Колонки топливораздаточные Dimension, Advantage [за 1 рукав] | Поверка по 250 | Нет | 16637-98 | Dimension, Advantage | 1218.52
ПП003180 | Поверка. Колонки топливораздаточные Dimension, Advantage [за 1 рукав] | Поверка по 250 | Нет | 16637-97 | Dimension, Advantage | 1218.52
ПП003181 | Поверка. Колонки топливораздаточные Encore 300 [за 1 рукав] | Поверка по 250 | Нет | 16637-09 | Encore 300 | 1218.52
ПП003182 | Поверка. Колонки топливораздаточные Dimension, Advantage, Encore 300 [за 1 рукав] | Поверка по 250 | Нет | 16637-04 | Dimension, Advantage, Encore 300 | 1218.52
ПП003183 | Поверка. Колонки топливораздаточные 1КЭД-50-0,25-2-1 Иня (Иня-1Э21, Иня-1Р2) [за 1 рукав] | Поверка по 250 | Нет | 16634-97 | 1КЭД-50-0,25-2-1 Иня (Иня-1Э21, Иня-1Р2) | 1218.52
ПП003184 | Поверка. Колонки топливораздаточные STAR-ULTRA серии SU700 [за 1 рукав] | Поверка по 250 | Нет | 16417-99 | STAR-ULTRA серии SU700 | 1218.52
ПП003185 | Поверка. Колонки топливораздаточные STAR-ULTRA серии SU700 мод. 711, 722, 723, 733, 734, 735, 744, 745, 746 [за 1 рукав] | Поверка по 250 | Нет | 16417-97 | STAR-ULTRA серии SU700 мод. 711, 722, 723, 733, 734, 735, 744, 745, 746 | 1218.52
ПП003186 | Поверка. Колонки топливораздаточные STAR-ULTRA серии SU600 [за 1 рукав] | Поверка по 250 | Нет | 16416-99 | STAR-ULTRA серии SU600 | 1218.52
ПП003187 | Поверка. Колонки топливораздаточные STAR-ULTRA серии SU 500 [за 1 рукав] | Поверка по 250 | Нет | 16415-99 | STAR-ULTRA серии SU 500 | 1218.52
ПП003188 | Поверка. Колонки топливораздаточные STAR-ULTRA серии SU 500 мод. 511, 522, 523 [за 1 рукав] | Поверка по 250 | Нет | 16415-97 | STAR-ULTRA серии SU 500 мод. 511, 522, 523 | 1218.52
ПП003189 | Поверка. Колонки топливораздаточные Prima [за 1 рукав] | Поверка по 250 | Нет | 16305-97 | Prima | 1218.52
ПП003190 | Поверка. Колонки топливораздаточные HOC-11, HOC-13, HOC-14, HOC-16 [за 1 рукав] | Поверка по 250 | Нет | 16292-97 | HOC-11, HOC-13, HOC-14, HOC-16 | 1218.52
ПП003191 | Поверка. Колонки топливораздаточные EBP 1-1, EBP 2-2 [за 1 рукав] | Поверка по 250 | Нет | 16061-97 | EBP 1-1, EBP 2-2 | 1218.52
ПП003192 | Поверка. Колонки топливораздаточные DPX [за 1 рукав] | Поверка по 250 | Нет | 15786-99 | DPX | 1218.52
ПП003192 | Поверка. Колонки топливораздаточные DPX [за 1 рукав] | Поверка по 250 | Нет | 15786-04 | DPX | 1218.52
ПП003193 | Поверка. Колонки топливораздаточные DPХ [за 1 рукав] | Поверка по 250 | Нет | 15786-96 | DPХ | 1218.52
ПП003194 | Поверка. Колонки топливораздаточные DPBA [за 1 рукав] | Поверка по 250 | Нет | 15785-99 | DPBA | 1218.52
ПП003194 | Поверка. Колонки топливораздаточные DPBA [за 1 рукав] | Поверка по 250 | Нет | 15785-04 | DPBA | 1218.52
ПП003195 | Поверка. Колонки топливораздаточные DPBA (DPBA 050GE1D, DPBA 050GE2D, DPBA 142GE3S, DPBA 090GE1D, DPBA 090GE2D,DPBA 142GE3D, DPBA 050GE1S, DPBA 050GE2S, DPBA 090GE1S, DPBA 090GE2S) [за 1 рукав] | Поверка по 250 | Нет | 15785-96 | DPBA (DPBA 050GE1D, DPBA 050GE2D, DPBA 142GE3S, DPBA 090GE1D, DPBA 090GE2D,DPBA 142GE3D, DPBA 050GE1 | 1218.52
ПП003196 | Поверка. Колонки топливораздаточные DPC [за 1 рукав] | Поверка по 250 | Нет | 15784-99 | DPC | 1218.52
ПП003196 | Поверка. Колонки топливораздаточные DPC [за 1 рукав] | Поверка по 250 | Нет | 15784-04 | DPC | 1218.52
ПП003197 | Поверка. Колонки топливораздаточные DPC (DPC 050GE1D, DPC 050GE2D, DPC 142GE3S, DPC 090GE1D, DPC 090GE2D, DPC 142GE3D, DPC 050GE1S, DPC 050GE2S, DPC 090GE1S, DPC 090GE2S) [за 1 рукав] | Поверка по 250 | Нет | 15784-96 | DPC (DPC 050GE1D, DPC 050GE2D, DPC 142GE3S, DPC 090GE1D, DPC 090GE2D, DPC 142GE3D, DPC 050GE1S, DPC | 1218.52
ПП003198 | Поверка. Колонки топливораздаточные SK-FDN мод. SK10, SK22, SK52, SK65 и SK66 [за 1 рукав] | Поверка по 250 | Нет | 51341-12 | SK-FDN мод. SK10, SK22, SK52, SK65 и SK66 | 1218.52
ПП003199 | Поверка. Колонки топливораздаточные Global Star и Global Century [за 1 рукав] | Поверка по 250 | Нет | 50796-12 | Global Star и Global Century | 1218.52
ПП003200 | Поверка. Колонки топливораздаточные с пультами дистанционного управления "Прогресс" и Д-03 Нара-21 (КЭД-40-0.5-1) [за 1 рукав] | Поверка по 250 | Нет | 5065-78 | Нара-21 (КЭД-40-0.5-1) | 1218.52
ПП003201 | Поверка. Колонки топливораздаточные SU 861, SU 862, SU 865, SU 865-4MPP, SU 865-6MPP, SU 865-8MPP [за 1 рукав] | Поверка по 250 | Нет | 15680-97 | SU 861, SU 862, SU 865, SU 865-4MPP, SU 865-6MPP, SU 865-8MPP | 1218.52
ПП003202 | Поверка. Колонки топливораздаточные SU 861, SU 862 [за 1 рукав] | Поверка по 250 | Нет | 15680-96 | SU 861, SU 862 | 1218.52
ПП003203 | Поверка. Колонки топливораздаточные G-Line [за 1 рукав] | Поверка по 250 | Нет | 15571-98 | G-Line | 1218.52
ПП003203 | Поверка. Колонки топливораздаточные G-Line [за 1 рукав] | Поверка по 250 | Нет | 15571-96 | G-Line | 1218.52
ПП003204 | Поверка. Колонки топливораздаточные 1КЭК-50-0,25-1 "Нара 41"; 2КЭК-50-0,25-1 "Нара 42" [за 1 рукав] | Поверка по 250 | Нет | 15547-99 | 1КЭК-50-0,25-1 "Нара 41"; 2КЭК-50-0,25-1 "Нара 42" | 1218.52
ПП003204 | Поверка. Колонки топливораздаточные 1КЭК-50-0,25-1 "Нара 41"; 2КЭК-50-0,25-1 "Нара 42" [за 1 рукав] | Поверка по 250 | Нет | 15547-96 | 1КЭК-50-0,25-1 "Нара 41"; 2КЭК-50-0,25-1 "НАРА 42" | 1218.52
ПП003205 | Поверка. Колонки топливораздаточные 1КЭК-50-0,25-1 "Нара 41", 2КЭК-50-0,25-1 "НАРА 42" [за 1 рукав] | Поверка по 250 | Нет | 15547-98 | 1КЭК-50-0,25-1 "Нара 41", 2КЭК-50-0,25-1 "НАРА 42" | 1218.52
ПП003205 | Поверка. Колонки топливораздаточные 1КЭК-50-0,25-1 "Нара 41", 2КЭК-50-0,25-1 "НАРА 42" [за 1 рукав] | Поверка по 250 | Нет | 15547-97 | 1КЭК-50-0,25-1 "Нара 41", 2КЭК-50-0,25-1 "НАРА 42" | 1218.52
ПП003206 | Поверка. Колонки топливораздаточные 1КЭК-50-0,25-1 "Нара 41"; 2КЭК-50-0,25-1 "НАРА 42" [за 1 рукав] | Поверка по 250 | Нет |  |  | 1218.52
ПП003207 | Поверка. Колонки топливораздаточные 1КЭД-40-0,5-2 "Нара-31" [за 1 рукав] | Поверка по 250 | Нет | 3974-76 | 1КЭД-40-0,5-2 "Нара-31" | 1218.52
ПП003208 | Поверка. Колонки топливораздаточные ТОПАЗ [за 1 рукав] | Поверка по 250 | Нет | 40785-09 | ТОПАЗ | 1218.52
ПП003209 | Поверка. Колонки топливораздаточные АС [за 1 рукав] | Поверка по 250 | Нет | 41344-09 | АС | 1218.52
ПП003210 | Поверка. Колонки топливораздаточные AC (мод. АС1, АС2, АС3, АС4, АС5) [за 1 рукав] | Поверка по 250 | Нет | 41344-15 | AC (мод. АС1, АС2, АС3, АС4, АС5) | 1218.52
ПП003211 | Поверка. Колонки топливораздаточные Шельф...X КЕД-Х-0.25-Х-X... [за 1 рукав] | Поверка по 250 | Нет | 41443-09 | Шельф...X КЕД-Х-0.25-Х-X... | 1218.52
ПП003212 | Поверка. Колонки топливораздаточные Quantium (мод. 110, 210, 310, 410, 510) [за 1 рукав] | Поверка по 250 | Нет | 41832-09 | Quantium (мод. 110, 210, 310, 410, 510) | 1218.52
ПП003213 | Поверка. Колонки топливораздаточные ПЕТРО-Д3 [за 1 рукав] | Поверка по 250 | Нет | 43118-09 | ПЕТРО-Д3 | 1218.52
ПП003214 | Поверка. Колонки топливораздаточные Global Star V мод. HH и HHR [за 1 рукав] | Поверка по 250 | Нет | 43500-09 | Global Star V мод. HH и HHR | 1218.52
ПП003215 | Поверка. Колонки топливораздаточные MIDCO серий MEB и MPD [за 1 рукав] | Поверка по 250 | Нет | 25340-03 | MIDCO серий MEB и MPD | 1218.52
ПП003216 | Поверка. Колонки топливораздаточные Шельф...1КЕД-50-0,25-2-1-Х..., Шельф...2КЕД-50-0,25-2-1-Х... [за 1 рукав] | Поверка по 250 | Нет | 25332-03 | Шельф...1КЕД-50-0,25-2-1-Х..., Шельф...2КЕД-50-0,25-2-1-Х... | 1218.52
ПП003217 | Поверка. Колонки топливораздаточные NOVA 1КЕД..., NOVA 2КЕД... [за 1 рукав] | Поверка по 250 | Нет | 25301-09 | NOVA 1КЕД..., NOVA 2КЕД... | 1218.52
ПП003218 | Поверка. Колонки топливораздаточные NOVA 2КЕД - 50-0,25-1-Х-Х-ХХ-Х, NOVA 2КЕД - 100-0,25-1-Х-Х-ХХ-Х, NOVA 2КЕД - 160-0,25-1-Х-Х-ХХ-Х [за 1 рукав] | Поверка по 250 | Нет | 25301-03 | NOVA 2КЕД - 50-0,25-1-Х-Х-ХХ-Х, NOVA 2КЕД - 100-0,25-1-Х-Х-ХХ-Х, NOVA 2КЕД - 160-0,25-1-Х-Х-ХХ-Х | 1218.52
ПП003219 | Поверка. Колонки топливораздаточные SK700 [за 1 рукав] | Поверка по 250 | Нет | 24861-07 | SK700 | 1218.52
ПП003219 | Поверка. Колонки топливораздаточные SK700 [за 1 рукав] | Поверка по 250 | Нет | 24861-03 | SK700 | 1218.52
ПП003220 | Поверка. Колонки топливораздаточные Наина типа 1КЭД-50-0,25-2-1 [за 1 рукав] | Поверка по 250 | Нет | 24453-03 | Наина типа 1КЭД-50-0,25-2-1 | 1218.52
ПП003221 | Поверка. Колонки топливораздаточные ПЕТРО-Д [за 1 рукав] | Поверка по 250 | Нет | 23968-02 | ПЕТРО-Д | 1218.52
ПП003222 | Поверка. Колонки топливораздаточные ПЕТРО-М [за 1 рукав] | Поверка по 250 | Нет | 23967-07 | ПЕТРО-М | 1218.52
ПП003222 | Поверка. Колонки топливораздаточные ПЕТРО-М [за 1 рукав] | Поверка по 250 | Нет | 23967-06 | ПЕТРО-М | 1218.52
ПП003222 | Поверка. Колонки топливораздаточные ПЕТРО-М [за 1 рукав] | Поверка по 250 | Нет | 23967-02 | ПЕТРО-М | 1218.52
ПП003223 | Поверка. Системы автоматизированные коммерческого учета нефтепродуктов и управления технологическими процессами на АЗС (АСКУ АЗС "Струна") [за 1 рукав] | Поверка по 250 | Нет | 23666-07 |  | 1218.52
ПП003224 | Поверка. Системы автоматизированные учета нефтепродуктов и управления технологическими процессами на АЗС АСКУ АЗС [за 1 рукав] | Поверка по 250 | Нет | 23666-02 |  | 1218.52
ПП003225 | Поверка. Колонки топливораздаточные LG Newcom GNSHFS [за 1 рукав] | Поверка по 250 | Нет | 23317-02 | LG Newcom GNSHFS | 1218.52
ПП003226 | Поверка. Колонки топливораздаточные GLOBAL STAR (мод. H, HH, LHR) [за 1 рукав] | Поверка по 250 | Нет | 22950-06 | GLOBAL STAR (мод. H, HH, LHR) | 1218.52
ПП003227 | Поверка. Колонки топливораздаточные Global Star [за 1 рукав] | Поверка по 250 | Нет | 22950-02 | Global Star | 1218.52
ПП003228 | Поверка. Колонки топливораздаточные Дельта 2КЭК 50-0,25-1 [за 1 рукав] | Поверка по 250 | Нет | 22765-02 | Дельта 2КЭК 50-0,25-1 | 1218.52
ПП003229 | Поверка. Колонки топливораздаточные Нара 29 мод. 1КЭД-50-0,25-1 [за 1 рукав] | Поверка по 250 | Нет | 22750-02 | Нара 29 мод. 1КЭД-50-0,25-1 | 1218.52
ПП003230 | Поверка. Колонки топливораздаточные Нара 8000 мод. 1(2)КЭД-80-0,25-1(2); 2(4, 6,8)КЭД-50-0,25-1(2); 3(5,7)КЭД-50/80-0,25-1(2) [за 1 рукав] | Поверка по 250 | Нет | 22749-02 | Нара 8000 мод. 1(2)КЭД-80-0,25-1(2); 2(4, 6,8)КЭД-50-0,25-1(2); 3(5,7)КЭД-50/80-0,25-1(2) | 1218.52
ПП003231 | Поверка. Колонки топливораздаточные Quantium ATM/Harmony [за 1 рукав] | Поверка по 250 | Нет | 22739-02 | Quantium ATM/Harmony | 1218.52
ПП003232 | Поверка. Колонки топливораздаточные Quantium [за 1 рукав] | Поверка по 250 | Нет | 22738-02 | Quantium | 1218.52
ПП003233 | Поверка. Колонки топливораздаточные CS [за 1 рукав] | Поверка по 250 | Нет | 22327-07 | CS | 1218.52
ПП003234 | Поверка. Колонки топливораздаточные CS30, CS40, CS50 [за 1 рукав] | Поверка по 250 | Нет | 22327-01 | CS30, CS40, CS50 | 1218.52
ПП003235 | Поверка. Колонки топливораздаточные 2 КЭД-50-0,25-2 [за 1 рукав] | Поверка по 250 | Нет | 22203-01 | 2 КЭД-50-0,25-2 | 1218.52
ПП003236 | Поверка. Колонки топливораздаточные EUROSTAR M200 [за 1 рукав] | Поверка по 250 | Нет | 21896-01 | EUROSTAR M200 | 1218.52
ПП003237 | Поверка. Колонки топливораздаточные Нара 7000 [за 1 рукав] | Поверка по 250 | Нет | 21250-10 | Нара 7000 | 1218.52
ПП003237 | Поверка. Колонки топливораздаточные Нара 7000 [за 1 рукав] | Поверка по 250 | Нет | 21250-01 | Нара 7000 | 1218.52
ПП003238 | Поверка. Колонки топливораздаточные Global Century [за 1 рукав] | Поверка по 250 | Нет | 21121-06 | Global Century | 1218.52
ПП003238 | Поверка. Колонки топливораздаточные Global Century [за 1 рукав] | Поверка по 250 | Нет | 21121-01 | Global Century | 1218.52
ПП003239 | Поверка. Колонки топливораздаточные Альфа Х.Х [за 1 рукав] | Поверка по 250 | Нет | 20499-00 | Альфа Х.Х | 1218.52
ПП003240 | Поверка. Колонки топливораздаточные ZS.24XX [за 1 рукав] | Поверка по 250 | Нет | 20384-08 | ZS.24XX | 1218.52
ПП003240 | Поверка. Колонки топливораздаточные ZS.24XX [за 1 рукав] | Поверка по 250 | Нет | 20384-05 | ZS.24XX | 1218.52
ПП003241 | Поверка. Колонки топливораздаточные 24XX [за 1 рукав] | Поверка по 250 | Нет | 20384-00 | 24XX | 1218.52
ПП003242 | Поверка. Колонки топливораздаточные MZ 62XX [за 1 рукав] | Поверка по 250 | Нет | 20383-00 | MZ 62XX | 1218.52
ПП003243 | Поверка. Колонки топливораздаточные 1 КЭР-50-0,25-2-1 "Ливны-1" [за 1 рукав] | Поверка по 250 | Нет | 9233-99 | 1 КЭР-50-0,25-2-1 "Ливны-1" | 1218.52
ПП003244 | Поверка. Колонки топливораздаточные 1КЭР-50-0,4-2-1 Ливны-1 [за 1 рукав] | Поверка по 250 | Нет | 9233-91 | 1КЭР-50-0,4-2-1 Ливны-1 | 1218.52
ПП003245 | Поверка. Колонка топливораздаточная 1КЭР-50-0,5-1 ГОСТ 9018-82 "Ливны-1" [за 1 рукав] | Поверка по 250 | Нет | 9233-83 | 1КЭР-50-0,5-1 ГОСТ 9018-82 "Ливны-1" | 1218.52
ПП003246 | Поверка. Колонка 1 КЭД-50-0,5-2 "Нара-32" [за 1 рукав] | Поверка по 250 | Нет | 8760-82 | 1 КЭД-50-0,5-2 "Нара-32" | 1218.52
ПП003247 | Поверка. Колонка топливораздаточная 1 КЭД-100-0,5-2 "Нара-62" [за 1 рукав] | Поверка по 250 | Нет | 8759-82 | 1 КЭД-100-0,5-2 "Нара-62" | 1218.52
ПП003248 | Поверка. Колонки топливораздаточные 1КЭР-50-0,5-1 ("Нара-13") [за 1 рукав] | Поверка по 250 | Нет | 8344-81 | 1КЭР-50-0,5-1 ("Нара-13") | 1218.52
ПП003249 | Поверка. Колонки топливораздаточные 1КЭР-50-0,25-2-1 "Ока-11" [за 1 рукав] | Поверка по 250 | Нет | 8343-90 | 1КЭР-50-0,25-2-1 "Ока-11" | 1218.52
ПП003250 | Поверка. Колонки топливораздаточные 1КЭК-160-1,0-1 [за 1 рукав] | Поверка по 250 | Нет | 7506-79 | 1КЭК-160-1,0-1 | 1218.52
ПП003251 | Поверка. Колонки топливораздаточные КВАНТ [за 1 рукав] | Поверка по 250 | Нет | 61118-15 | КВАНТ | 1218.52
ПП003252 | Поверка. Колонки топливораздаточные Helix (мод. 1000, 2000, 4000, 5000, 6000) [за 1 рукав] | Поверка по 250 | Нет | 59597-14 | Helix (мод. 1000, 2000, 4000, 5000, 6000) | 1218.52
ПП003253 | Поверка. Колонки топливораздаточные Д.XX [за 1 рукав] | Поверка по 250 | Нет | 31782-06 | Д.XX | 1218.52
ПП003253 | Поверка. Колонки топливораздаточные Д.XX [за 1 рукав] | Поверка по 250 | Нет | 31782-07 | Д.XX | 1218.52
ПП003254 | Поверка. Колонки топливораздаточные Г.XXY [за 1 рукав] | Поверка по 250 | Нет | 31841-07 | Г.XXY | 1218.52
ПП003254 | Поверка. Колонки топливораздаточные Г.XXY [за 1 рукав] | Поверка по 250 | Нет | 31841-06 | Г.XXY | 1218.52
ПП003255 | Поверка. Колонки топливораздаточные ADAST 48xx.xxx, 49xx.xxx [за 1 рукав] | Поверка по 250 | Нет | 28604-05 | ADAST 48xx.xxx, 49xx.xxx | 1218.52
ПП003256 | Поверка. Колонки топливораздаточные DPX-A Light [за 1 рукав] | Поверка по 250 | Нет | 27694-04 | DPX-A Light | 1218.52
ПП003257 | Поверка. Колонки топливораздаточные Petro [за 1 рукав] | Поверка по 250 | Нет | 26250-03 | Petro | 1218.52
ПП003258 | Поверка. Колонки топливораздаточные MPD [за 1 рукав] | Поверка по 250 | Нет | 25998-03 | MPD | 1218.52
ПП003258 | Поверка. Колонки топливораздаточные MPD [за 1 рукав] | Поверка по 250 | Нет | 14329-94 | MPD | 1218.52
ПП003258 | Поверка. Колонки топливораздаточные MPD [за 1 рукав] | Поверка по 250 | Нет | 14329-99 | MPD | 1218.52
ПП003259 | Поверка. Колонки топливораздаточные NordicLane [за 1 рукав] | Поверка по 250 | Нет | 25487-03 | NordicLane | 1218.52
ПП003260 | Поверка. Колонки топливораздаточные автоматические Краб [за 1 рукав] | Поверка по 250 | Нет | 4358-74 | Краб | 1218.52
ПП003261 | Поверка. Колонки топливораздаточные CMD1687SK-G [за 1 рукав] | Поверка по 250 | Нет | 44337-10 | CMD1687SK-G | 1218.52
ПП003262 | Поверка. Колонки топливораздаточные АТ [за 1 рукав] | Поверка по 250 | Нет | 45374-10 | АТ | 1218.52
ПП003263 | Поверка. Колонки топливораздаточные 1КЭД-50-0.5-1 мод. Нара-22 и мод. Нара-23 Нара-2 КЭД-40-0.5 [за 1 рукав] | Поверка по 250 | Нет | 3811-81 | 1КЭД-50-0.5-1 мод. Нара-22 и мод. Нара-23 Нара-2 КЭД-40-0.5 | 1218.52
ПП003264 | Поверка. Колонки топливораздаточные RXJ-xxxxX [за 1 рукав] | Поверка по 250 | Нет | 38617-08 | RXJ-xxxxX | 1218.52
ПП003265 | Поверка. Колонки топливораздаточные ZS.7XXX [за 1 рукав] | Поверка по 250 | Нет | 39106-08 | ZS.7XXX | 1218.52
ПП003266 | Поверка. Колонки топливораздаточные Global Ovation [за 1 рукав] | Поверка по 250 | Нет | 39364-08 | Global Ovation | 1218.52
ПП003267 | Поверка. Колонки топливораздаточные SK700-2/397, SK700-2/IOD [за 1 рукав] | Поверка по 250 | Нет | 39407-08 | SK700-2/397, SK700-2/IOD | 1218.52
ПП003268 | Поверка. Колонки топливораздаточные EURO VI (EURO 1000VIR, EURO 2000VI, EURO 4000BVI, EURO 4000CVI, EURO 5000VI, EURO 6000VI) [за 1 рукав] | Поверка по 250 | Нет | 39687-08 | EURO VI (EURO 1000VIR, EURO 2000VI, EURO 4000BVI, EURO 4000CVI, EURO 5000VI, EURO 6000VI) | 1218.52
ПП003269 | Поверка. Колонки топливораздаточные BMP 2000 [за 1 рукав] | Поверка по 250 | Нет | 15440-96 | BMP 2000 | 1218.52
ПП003270 | Поверка. Колонки топливораздаточные SRT [за 1 рукав] | Поверка по 250 | Нет | 58617-14 | SRT | 1218.52
ПП003271 | Поверка. Колонки топливораздаточные ТКМ [за 1 рукав] | Поверка по 250 | Нет | 58093-14 | ТКМ | 1218.52
ПП003272 | Поверка. Колонки топливораздаточные ТКО [за 1 рукав] | Поверка по 250 | Нет | 58084-14 | ТКО | 1218.52
ПП003273 | Поверка. Колонки топливораздаточные переносные с ручным приводом КР-40-1-0,25М [за 1 рукав] | Поверка по 250 | Нет | 57548-14 | КР-40-1-0,25М | 1218.52
ПП003274 | Поверка. Колонки топливораздаточные переносные с ручным приводом КПГ-40РП [за 1 рукав] | Поверка по 250 | Нет | 57547-14 | КПГ-40РП | 1218.52
ПП003275 | Поверка. Колонки двойные топливораздаточные Нара-4 (2КЭР-40-0.5) [за 1 рукав] | Поверка по 250 | Нет | 5561-76 | Нара-4 (2КЭР-40-0.5) | 1218.52
ПП003276 | Поверка. Колонки топливораздаточные 1КЭК-50-0,25-1 "Нара-26ЭД" [за 1 рукав] | Поверка по 250 | Нет | 13203-92 | 1КЭК-50-0,25-1 "Нара-26ЭД" | 1218.52
ПП003277 | Поверка. Колонки топливораздаточные 1КЭК-50-0,25-1 "Тиса-1Э" [за 1 рукав] | Поверка по 250 | Нет | 13278-92 | 1КЭК-50-0,25-1 "Тиса-1Э" | 1218.52
ПП003278 | Поверка. Бензоколонки электронные ZSK 11, ZSK 22, НДК 11-140, НДК 11-140/50 [за 1 рукав] | Поверка по 250 | Нет | 13537-93 | ZSK 11, ZSK 22, НДК 11-140, НДК 11-140/50 | 1218.52
ПП003279 | Поверка. Колонки топливораздаточные Север-1 [за 1 рукав] | Поверка по 250 | Нет | 13694-01 | Север-1 | 1218.52
ПП003279 | Поверка. Колонки топливораздаточные Север-1 [за 1 рукав] | Поверка по 250 | Нет | 13694-03 | Север-1 | 1218.52
ПП003279 | Поверка. Колонки топливораздаточные Север-1 [за 1 рукав] | Поверка по 250 | Нет | 13694-04 | Север-1 | 1218.52
ПП003280 | Поверка. Колонки топливораздаточные 1КЭД-50-0,25-1 ХЛ 1 "Север-1" [за 1 рукав] | Поверка по 250 | Нет | 13694-93 | 1КЭД-50-0,25-1 ХЛ 1 "Север-1" | 1218.52
ПП003281 | Поверка. Колонки топливораздаточные 1 КЭД-50-0,25-1 "Север-1"; 1 КЭД-50-0,25-2 "Север-1" [за 1 рукав] | Поверка по 250 | Нет | 13694-96 | 1 КЭД-50-0,25-1 "Север-1"; 1 КЭД-50-0,25-2 "Север-1" | 1218.52
ПП003282 | Поверка. Колонки топливораздаточные 11X [за 1 рукав] | Поверка по 250 | Нет | 13974-99 | 11X | 1218.52
ПП003283 | Поверка. Колонки топливораздаточные ADAST 899x.xxx [за 1 рукав] | Поверка по 250 | Нет | 14074-05 | ADAST 899x.xxx | 1218.52
ПП003284 | Поверка. Колонки топливораздаточные V-line 899x.xxx, ADAST 899x.xxx [за 1 рукав] | Поверка по 250 | Нет | 14074-06 | V-line 899x.xxx, ADAST 899x.xxx | 1218.52
ПП003285 | Поверка. Колонки топливораздаточные V-line 899x.xxx [за 1 рукав] | Поверка по 250 | Нет | 14074-08 | V-line 899x.xxx | 1218.52
ПП003286 | Поверка. Колонки топливораздаточные ADAST серии 895, 896, 899 [за 1 рукав] | Поверка по 250 | Нет | 14074-94 | ADAST серии 895, 896, 899 | 1218.52
ПП003286 | Поверка. Колонки топливораздаточные ADAST серии 895, 896, 899 [за 1 рукав] | Поверка по 250 | Нет | 14074-99 | ADAST серии 895, 896, 899 | 1218.52
ПП003287 | Поверка. Колонки топливораздаточные ADAST 46xx.xxx, 47xx.xxx [за 1 рукав] | Поверка по 250 | Нет | 14075-05 | ADAST 46xx.xxx, 47xx.xxx | 1218.52
ПП003288 | Поверка. Колонки топливораздаточные V-line 46xx.xxx, V-line 47xx.xxx. ADAST 46xx.xxx, ADAST 47xx.xxx [за 1 рукав] | Поверка по 250 | Нет | 14075-06 | V-line 46xx.xxx, V-line 47xx.xxx. ADAST 46xx.xxx, ADAST 47xx.xxx | 1218.52
ПП003289 | Поверка. Колонки топливораздаточные 300/400/ 500 [за 1 рукав] | Поверка по 250 | Нет | 14324-94 | 300/400/ 500 | 1218.52
ПП003290 | Поверка. Колонки топливораздаточные MPD (MPD SK, MPD TS) [за 1 рукав] | Поверка по 250 | Нет | 14329-97 | MPD (MPD SK, MPD TS) | 1218.52
ПП003291 | Поверка. Колонки топливораздаточные STAR-ULTRA серии SU 900 [за 1 рукав] | Поверка по 250 | Нет | 14703-95 | STAR-ULTRA серии SU 900 | 1218.52
ПП003291 | Поверка. Колонки топливораздаточные STAR-ULTRA серии SU 900 [за 1 рукав] | Поверка по 250 | Нет | 14703-99 | STAR-ULTRA серии SU 900 | 1218.52
ПП003292 | Поверка. Колонки топливораздаточные 1КЭК-50-0,25-2-1- "РТ1" [за 1 рукав] | Поверка по 250 | Нет | 14756-95 | 1КЭК-50-0,25-2-1- "РТ1" | 1218.52
ПП003293 | Поверка. Колонки топливораздаточные Wayne Leader (мод. 1721, 1722, 1723) [за 1 рукав] | Поверка по 250 | Нет | 33539-06 | Wayne Leader (мод. 1721, 1722, 1723) | 1218.52
ПП003294 | Поверка. Колонки топливораздаточные SK56 [за 1 рукав] | Поверка по 250 | Нет | 33898-07 | SK56 | 1218.52
ПП003295 | Поверка. Колонки топливораздаточные SK35 [за 1 рукав] | Поверка по 250 | Нет | 33899-07 | SK35 | 1218.52
ПП003296 | Поверка. Колонки топливораздаточные КСД-1 [за 1 рукав] | Поверка по 250 | Нет | 3513-73 | КСД-1 | 1218.52
ПП003297 | Поверка. Колонки топливораздаточные с электроприводом и местным управлением КЭР-401,0 [за 1 рукав] | Поверка по 250 | Нет | 3600-73 | КЭР-401,0 | 1218.52
ПП003298 | Поверка. Колонки топливораздаточные ОКА-1 типа КЭР-40-1,0 и ОКА-2 типа КЭД-40-1,0 [за 1 рукав] | Поверка по 250 | Нет | 3600-76 | ОКА-1 типа КЭР-40-1,0 и ОКА-2 типа КЭД-40-1,0 | 1218.52
ПП003299 | Поверка. Колонки топливораздаточные с ручным приводом КР-40-0,1 [за 1 рукав] | Поверка по 250 | Нет | 3686-73 | КР-40-0,1 | 1218.52
ПП003300 | Поверка. Колонки топливораздаточные ZS.MZ6XXX [за 1 рукав] | Поверка по 250 | Нет | 20382-08 | ZS.MZ6XXX | 1218.52
ПП003301 | Поверка. Колонки топливораздаточные BMP 500 [за 1 рукав] | Поверка по 250 | Нет | 15438-96 | BMP 500 | 1218.52
ПП003302 | Поверка. Колонки топливораздаточные 376-М [за 1 рукав] | Поверка по 250 | Нет | 1533-61 | 376-М | 1218.52
ПП003303 | Поверка. Колонки топливораздаточные 1КЭД-50-0,25-2-1 "Нара 27М1" [за 1 рукав] | Поверка по 250 | Нет | 15319-99 | 1КЭД-50-0,25-2-1 "Нара 27М1" | 1218.52
ПП003303 | Поверка. Колонки топливораздаточные 1КЭД-50-0,25-2-1 "Нара 27М1" [за 1 рукав] | Поверка по 250 | Нет | 15319-97 | 1КЭД-50-0,25-2-1 "Нара 27М1" | 1218.52
ПП003304 | Поверка. Колонки топливораздаточные 1КЭД-50-0,25-2-1 "Нара-27М1Э", "Нара-27М1С", "Нара-27М1ЭН" [за 1 рукав] | Поверка по 250 | Нет | 15319-96 | 1КЭД-50-0,25-2-1 "Нара-27М1Э", "Нара-27М1С", "Нара-27М1ЭН" | 1218.52
ПП003305 | Поверка. Колонки топливораздаточные Нара 27М1 [за 1 рукав] | Поверка по 250 | Нет | 15319-10 | Нара 27М1 | 1218.52
ПП003305 | Поверка. Колонки топливораздаточные Нара 27М1 [за 1 рукав] | Поверка по 250 | Нет | 15319-05 | Нара 27М1 | 1218.52
ПП003306 | Поверка. Колонки топливораздаточные 1КЭД-50-0,25-1 "Нара 27М1" [за 1 рукав] | Поверка по 250 | Нет | 15319-03 | 1КЭД-50-0,25-1 "Нара 27М1" | 1218.52
ПП003307 | Поверка. Колонки топливораздаточные 1КЭР-50-0,25-2-1 "НИСТРУ"; 1КЭД-50-0,25-2-1 "НИСТРУ" [за 1 рукав] | Поверка по 250 | Нет | 15309-96 | 1КЭР-50-0,25-2-1 "НИСТРУ"; 1КЭД-50-0,25-2-1 "НИСТРУ" | 1218.52
ПП003308 | Поверка. Колонки топливораздаточные КЭР-40-0,5 [за 1 рукав] | Поверка по 250 | Нет | 4817-75 | КЭР-40-0,5 | 1218.52
ПП003309 | Поверка. Колонки топливораздаточные ПК [за 1 рукав] | Поверка по 250 | Нет | 50177-12 | ПК | 1218.52
ПП003310 | Поверка. Колонки топливораздаточные SK700-2/Horizon [за 1 рукав] | Поверка по 250 | Нет | 50332-12 | SK700-2/Horizon | 1218.52
ПП003311 | Поверка. Колонки топливораздаточные Horizon [за 1 рукав] | Поверка по 250 | Нет | 50333-12 | Horizon | 1218.52
ПП003312 | Поверка. Колонки топливораздаточные Frontier [за 1 рукав] | Поверка по 250 | Нет | 50334-12 | Frontier | 1218.52
ПП003313 | Поверка. Колонки топливораздаточные Encore 500S [за 1 рукав] | Поверка по 250 | Нет | 50335-12 | Encore 500S | 1218.52
ПП003314 | Поверка. Колонки топливораздаточные Нара-1 и Нара-II типа КЭР-40-0,5 [за 1 рукав] | Поверка по 250 | Нет | 3810-77 | Нара-1 и Нара-II типа КЭР-40-0,5 | 1218.52
ПП003315 | Поверка. Колонки топливораздаточные АЗС [за 1 рукав] | Поверка по 250 | Нет | 31731-11 | АЗС | 1218.52
ПП003316 | Поверка. Колонки топливораздаточные Нара 3000 [за 1 рукав] | Поверка по 250 | Нет | 30353-05 | Нара 3000 | 1218.52
ПП003317 | Поверка. Приборы для отбора проб воздуха ПА | Поверка по 250 | Нет | 15322-96 | ПА | 676.28
ПП003318 | Поверка. Пробоотборники воздуха автоматические ОП | Поверка по 250 | Нет | 18860-05 | ОП | 676.28
ПП003318 | Поверка. Пробоотборники воздуха автоматические ОП | Поверка по 250 | Нет | 18860-10 | ОП | 676.28
ПП003318 | Поверка. Пробоотборники воздуха автоматические ОП | Поверка по 250 | Нет | 18860-99 | ОП | 676.28
ПП003318 | Поверка. Пробоотборники воздуха автоматические ОП | Поверка по 250 | Нет | 18860-05 | ОП | 676.28
ПП003318 | Поверка. Пробоотборники воздуха автоматические ОП | Поверка по 250 | Нет | 18860-99 | ОП | 676.28
ПП003318 | Поверка. Пробоотборники воздуха автоматические ОП | Поверка по 250 | Нет | 18860-10 | ОП | 676.28
ПП003319 | Поверка. Насосы-пробоотборники ручные НП-3М | Поверка по 250 | Нет | 18166-99 | НП-3М | 676.28
ПП003320 | Поверка. Аспираторы цифровые АЦ мод. АЦ-2А, АЦ-2С, АЦ-4С | Поверка по 250 | Нет | 56617-14 | АЦ мод. АЦ-2А, АЦ-2С, АЦ-4С | 676.28
ПП003321 | Поверка. Пробоотборники портативные аспирационные двухканальные Тайфун | Поверка по 250 | Нет | 17314-98 | Тайфун | 676.28
ПП003322 | Поверка. Аспираторы автоматические Проба-24 | Поверка по 250 | Нет | 27703-04 | Проба-24 | 1340.37
ПП003322 | Поверка. Аспираторы автоматические Проба-24 | Поверка по 250 | Нет | 27703-09 | Проба-24 | 1340.37
ПП003323 | Поверка. Системы измерительные Алко-1 [за 1 канал] | Поверка по 250 | Нет | 20020-00 | Алко-1 | 2132.41
ПП003323 | Поверка. Системы измерительные Алко-1 [за 1 канал] | Поверка по 250 | Нет | 20020-12 | АЛКО-1 | 2132.41
ПП003323 | Поверка. Системы измерительные Алко-1 [за 1 канал] | Поверка по 250 | Нет | 20020-08 | АЛКО-1 | 2132.41
ПП003323 | Поверка. Системы измерительные Алко-1 [за 1 канал] | Поверка по 250 | Нет | 20020-05 | АЛКО-1 | 2132.41
ПП003324 | Поверка. Системы измерительные АЛКО-2 [за 1 канал] | Поверка по 250 | Нет | 20053-05 | АЛКО-2 | 2132.41
ПП003324 | Поверка. Системы измерительные АЛКО-2 [за 1 канал] | Поверка по 250 | Нет | 20053-07 | АЛКО-2 | 2132.41
ПП003324 | Поверка. Системы измерительные АЛКО-2 [за 1 канал] | Поверка по 250 | Нет | 20053-12 | АЛКО-2 | 2132.41
ПП003325 | Поверка. Системы измерительные Абсолют-Универсал [за 1 канал] | Поверка по 250 | Нет | 42776-09 | Абсолют-Универсал | 2132.41
ПП003326 | Поверка. Системы измерительные АЛКО-3 [за 1 канал] | Поверка по 250 | Нет | 26520-08 | АЛКО-3 | 2132.41
ПП003326 | Поверка. Системы измерительные АЛКО-3 [за 1 канал] | Поверка по 250 | Нет | 26520-11 | АЛКО-3 | 2132.41
ПП003326 | Поверка. Системы измерительные АЛКО-3 [за 1 канал] | Поверка по 250 | Нет | 26520-07 | АЛКО-3 | 2132.41
ПП003326 | Поверка. Системы измерительные АЛКО-3 [за 1 канал] | Поверка по 250 | Нет | 26520-06 | АЛКО-3 | 2132.41
ПП003327 | Поверка. Системы измерительные АЛКО-1 [за 1 канал] | Поверка по 250 | Нет |  |  | 2132.41
ПП003328 | Поверка. Барометры рабочие сетевые БРС-1 | Поверка по 250 | Нет | 13115-91 | БРС-1 | 3619
ПП003329 | Поверка. Барометры рабочие специальные БРС-1С | Поверка по 250 | Нет | 28532-05 | БРС-1С | 3619
ПП003330 | Поверка. Барометры рабочие сетевые БРС-1М | Поверка по 250 | Нет | 16006-97 | БРС-1М | 3619
ПП003331 | Поверка. Барометры станционные метеорологические БСМ | Поверка по 250 | Нет | 14180-94 | БСМ | 2632
ПП003332 | Поверка. Барометры-анероиды М-98 (МД-49а) | Поверка по 250 | Нет | 3743-73 | М-98 (МД-49а) | 2632
ПП003333 | Поверка. Барометры-анероиды контрольные М-67 | Поверка по 250 | Нет | 3744-73 | М-67 | 2632
ПП003334 | Поверка. Барометры-анероиды М-110 | Поверка по 250 | Нет | 3745-73 | М-110 | 2632
ПП003335 | Поверка. Барометры-анероиды метеорологические БАММ-1 | Поверка по 250 | Нет | 5738-76 | БАММ-1 | 2632
ПП003336 | Поверка. Барографы метеорологические анероидные М-22А | Поверка по 250 | Нет | 4144-03 | М-22А | 2632
ПП003337 | Поверка. Манометры двухстрелочные МДЭ [КТ 1 - 2,5] | Поверка по 250 | Да | 147-49 | МДЭ | 115.76
ПП003338 | Поверка. Манометры котловые МК-300 [КТ 1 - 2,5] | Поверка по 250 | Да | 146-49 | МК-300 | 115.76
ПП003339 | Поверка. Манометры котловые МК-200 [КТ 1 - 2,5] | Поверка по 250 | Да | 145-49 | МК-200 | 115.76
ПП003340 | Поверка. Манометры, вакуумметры и мановакуумметры показывающие МП-У, ВП-У, МВП-У [КТ 1 - 2,5] | Поверка по 250 | Да | 10135-00 | МП-У, ВП-У, МВП-У | 115.76
ПП003341 | Поверка. Манометры и мановакуумметры показывающие М, МВ [КТ 1 - 2,5] | Поверка по 250 | Да | 10032-08 | М, МВ | 115.76
ПП003341 | Поверка. Манометры и мановакуумметры показывающие М, МВ [КТ 1 - 2,5] | Поверка по 250 | Да | 10032-97 | М, МВ | 115.76
ПП003342 | Поверка. Манометры технические МТ-2И, МТ-3И, МТ-4И, МТ-5И [КТ 1 - 2,5] | Поверка по 250 | Да | 17213-06 | МТ-2И, МТ-3И, МТ-4И, МТ-5И | 115.76
ПП003343 | Поверка. Манометры технические МТ-3И, МТ-4И [КТ 1 - 2,5] | Поверка по 250 | Да | 17213-98 | МТ-3И, МТ-4И | 115.76
ПП003343 | Поверка. Манометры технические МТ-3И, МТ-4И [КТ 1 - 2,5] | Поверка по 250 | Да | 17213-00 | МТ-3И, МТ-4И | 115.76
ПП003344 | Поверка. Манометры деформационные 612.11 [КТ 1 - 2,5] | Поверка по 250 | Да | 17252-98 | 612.11 | 115.76
ПП003345 | Поверка. Манометры деформационные 5 [КТ 1 - 2,5] | Поверка по 250 | Да | 17253-03 | 5 | 115.76
ПП003345 | Поверка. Манометры деформационные 5 [КТ 1 - 2,5] | Поверка по 250 | Да | 17253-08 | 5 | 115.76
ПП003345 | Поверка. Манометры деформационные 5 [КТ 1 - 2,5] | Поверка по 250 | Да | 17253-14 | 5 | 115.76
ПП003346 | Поверка. Манометры МСС, ВСС, МВСС [КТ 1 - 2,5] | Поверка по 250 | Да | 917-63 | МСС, ВСС, МВСС | 115.76
ПП003347 | Поверка. Манометры технические МТК-150 [КТ 1 - 2,5] | Поверка по 250 | Да | 151-49 | МТК-150 | 115.76
ПП003348 | Поверка. Манометры показывающие 232.53.050 [КТ 1 - 2,5] | Поверка по 250 | Да | 15365-96 | 232.53.050 | 115.76
ПП003349 | Поверка. Манометры показывающие 233.50.160 [КТ 1 - 2,5] | Поверка по 250 | Да | 15366-96 | 233.50.160 | 115.76
ПП003350 | Поверка. Манометры, мановакуумметры показывающие виброустойчивые ДМ 1062 ВУ, ДА 1062 ВУ [КТ 1 - 2,5] | Поверка по 250 | Да | 15419-96 | ДМ 1062 ВУ, ДА 1062 ВУ | 115.76
ПП003351 | Поверка. Манометры технические МТ-150 [КТ 1 - 2,5] | Поверка по 250 | Да | 155-49 | МТ-150 | 115.76
ПП003352 | Поверка. Манометры технические МТ-100 [КТ 1 - 2,5] | Поверка по 250 | Да | 156-49 | МТ-100 | 115.76
ПП003353 | Поверка. Манометры показывающие BA-4 [КТ 1 - 2,5] | Поверка по 250 | Да | 15768-96 | BA-4 | 115.76
ПП003354 | Поверка. Манометры и мановакуумметры показывающие ДМ 2018, ДА 2018 [КТ 1 - 2,5] | Поверка по 250 | Да | 15864-12 | ДМ 2018, ДА 2018 | 115.76
ПП003354 | Поверка. Манометры и мановакуумметры показывающие ДМ 2018, ДА 2018 [КТ 1 - 2,5] | Поверка по 250 | Да | 15864-96 | ДМ 2018, ДА 2018 | 115.76
ПП003355 | Поверка. Манометры деформационные с трубчатой пружиной 3 [КТ 1 - 2,5] | Поверка по 250 | Нет | 17159-03 | 3 | 115.76
ПП003355 | Поверка. Манометры деформационные с трубчатой пружиной 3 [КТ 1 - 2,5] | Поверка по 250 | Нет | 17159-98 | 3 | 115.76
ПП003355 | Поверка. Манометры деформационные с трубчатой пружиной 3 [КТ 1 - 2,5] | Поверка по 250 | Нет | 17159-14 | 3 | 115.76
ПП003355 | Поверка. Манометры деформационные с трубчатой пружиной 3 [КТ 1 - 2,5] | Поверка по 250 | Нет | 17159-08 | 3 | 115.76
ПП003356 | Поверка. Манометры, вакуумметры, мановакуумметры показывающие М, В, МВ [КТ 1 - 2,5] | Поверка по 250 | Да | 9203-83 | М, В, МВ | 115.76
ПП003357 | Поверка. Мановакуумметры показывающие МВ-1/4 [КТ 1 - 2,5] | Поверка по 250 | Да | 9281-83 | МВ-1/4 | 115.76
ПП003358 | Поверка. Манометры 1/3М-10 [КТ 1 - 2,5] | Поверка по 250 | Да | 930-54 | 1/3М-10 | 115.76
ПП003359 | Поверка. Манометры 1/Fm-20, 1/Fm-36, 1/Fm-37 [КТ 1 - 2,5] | Поверка по 250 | Да | 931-54 | 1/Fm-20, 1/Fm-36, 1/Fm-37 | 115.76
ПП003360 | Поверка. Манометры, вакуумметры, мановакуумметры Эсбема [КТ 1 - 2,5] | Поверка по 250 | Да | 932-54 | Эсбема | 115.76
ПП003361 | Поверка. Манометры технические 1/ВS-37 [КТ 1 - 2,5] | Поверка по 250 | Да | 934-54 | 1/ВS-37 | 115.76
ПП003362 | Поверка. Манометры показывающие М1Д-13Д [КТ 1 - 2,5] | Поверка по 250 | Да | 9486-84 | М1Д-13Д | 115.76
ПП003363 | Поверка. Манометры шинные МД209, МД214, МД227, МД231, МД14 (старое обозначение МД14А) [КТ 1 - 2,5] | Поверка по 250 | Да | 28901-05 | МД209, МД214, МД227, МД231, МД14 (старое обозначение МД14А) | 115.76
ПП003364 | Поверка. Манометры показывающие ДМГ-60 [КТ 1 - 2,5] | Поверка по 250 | Да | 28902-05 | ДМГ-60 | 115.76
ПП003365 | Поверка. Манометры МГ-610 [КТ 1 - 2,5] | Поверка по 250 | Да | 292-49 | МГ-610 | 115.76
ПП003366 | Поверка. Манометры МГ-410 [КТ 1 - 2,5] | Поверка по 250 | Да | 293-49 | МГ-410 | 115.76
ПП003367 | Поверка. Манометры показывающие METER [КТ 1 - 2,5] | Поверка по 250 | Да | 29403-05 | METER | 115.76
ПП003368 | Поверка. Манометры автомобильные МД200, МД201, МД205 [КТ 1 - 2,5] | Поверка по 250 | Да | 2940-72 | МД200, МД201, МД205 | 115.76
ПП003369 | Поверка. Манометры автомобильные МД-206, МД-213, МД-216, МД-223Б, МД-232, МД-234, 1302.3830, 1202.3816, МД-223В, 1102.3830, 1202.3830, 1112.3830 [КТ 1 - 2,5] | Поверка по 250 | Да | 2940-85 | МД-206, МД-213, МД-216, МД-223Б, МД-232, МД-234, 1302.3830, 1202.3816, МД-223В, 1102.3830, 1202.3830 | 115.76
ПП003370 | Поверка. Манометры автомобильные МД213, МД223Б, МД234 [КТ 1 - 2,5] | Поверка по 250 | Да | 2940-89 | МД213, МД223Б, МД234 | 115.76
ПП003371 | Поверка. Манометры МТ-60 [КТ 1 - 2,5] | Поверка по 250 | Да | 294-49 | МТ-60 | 115.76
ПП003371 | Поверка. Манометры МТ-60 [КТ 1 - 2,5] | Поверка по 250 | Да | 887-54 | МТ-60 | 115.76
ПП003372 | Поверка. Манометры показывающие RChG [КТ 1 - 2,5] | Поверка по 250 | Да | 29533-05 | RChG | 115.76
ПП003373 | Поверка. Манометры и вакуумметры показывающие деформационные RG [КТ 1 - 2,5] | Поверка по 250 | Да | 29906-05 | RG | 115.76
ПП003374 | Поверка. Манометр 760B [КТ 1 - 2,5] | Поверка по 250 | Да | 30053-05 | 760B | 115.76
ПП003375 | Поверка. Манометры, вакуумметры, мановакуумметры сигнализирующие ДМ2005Сг, ДВ2005Сг, ДА2005Сг [КТ 1 - 2,5] | Поверка по 250 | Да | 30105-05 | ДМ2005Сг, ДВ2005Сг, ДА2005Сг | 115.76
ПП003375 | Поверка. Манометры, вакуумметры, мановакуумметры сигнализирующие ДМ2005Сг, ДВ2005Сг, ДА2005Сг [КТ 1 - 2,5] | Поверка по 250 | Да | 30105-09 | ДМ2005Сг, ДВ2005Сг, ДА2005Сг | 115.76
ПП003375 | Поверка. Манометры, вакуумметры, мановакуумметры сигнализирующие ДМ2005Сг, ДВ2005Сг, ДА2005Сг [КТ 1 - 2,5] | Поверка по 250 | Да | 30105-13 | ДМ2005Сг, ДВ2005Сг, ДА2005Сг | 115.76
ПП003376 | Поверка. Манометры деформационные с трубчатой пружиной 213.53 [КТ 1 - 2,5] | Поверка по 250 | Да | 30159-05 | 213.53 | 115.76
ПП003377 | Поверка. Манометры деформационные с мембранной коробкой 6 [КТ 1 - 2,5] | Поверка по 250 | Да | 30160-05 | 6 | 115.76
ПП003377 | Поверка. Манометры деформационные с мембранной коробкой 6 [КТ 1 - 2,5] | Поверка по 250 | Да | 15144-98 | 6 | 115.76
ПП003378 | Поверка. Манометры, вакуумметры, мановакуумметры, напоромеры, тягомеры, тягонапоромеры показывающие; манометры, мановакуумметры, вакуумметры сигнализирующие показывающие МПю (манометры), ВПю (вакуумме | Поверка по 250 | Да | 30246-05 | МПю (манометры), ВПю (вакуумметры), МВПю (мановакуумметры), НПю (напоромеры), ТПю (тягомеры), ТНПю ( | 115.76
ПП003379 | Поверка. Манометры показывающие класса 2,5 МТП [КТ 1 - 2,5] | Поверка по 250 | Да | 3087-72 | МТП | 115.76
ПП003380 | Поверка. Манометры показывающие МТП-1, МТП [КТ 1 - 2,5] | Поверка по 250 | Да | 3087-80 | МТП-1, МТП | 115.76
ПП003381 | Поверка. Манометры показывающие R [КТ 1 - 2,5] | Поверка по 250 | Да | 30885-05 | R | 115.76
ПП003381 | Поверка. Манометры показывающие R [КТ 1 - 2,5] | Поверка по 250 | Да | 30885-11 | R | 115.76
ПП003382 | Поверка. Манометры показывающие K [КТ 1 - 2,5] | Поверка по 250 | Да | 30887-05 | K | 115.76
ПП003383 | Поверка. Манометры, вакуумметры, мановакуумметры МП-4У, ВП-4У, МВП-4У [КТ 1 - 2,5] | Поверка по 250 | Да | 3125-72 | МП-4У, ВП-4У, МВП-4У | 115.76
ПП003384 | Поверка. Манометры, вакуумметры, мановакуумметры показывающие ДМ, МТПп, МТК [КТ 1 - 2,5] | Поверка по 250 | Да | 31702-06 | ДМ, МТПп, МТК | 115.76
ПП003385 | Поверка. Манометры NP301 и SP308 [КТ 1 - 2,5] | Поверка по 250 | Да | 32028-06 | NP301 и SP308 | 115.76
ПП003386 | Поверка. Манометры PI [КТ 1 - 2,5] | Поверка по 250 | Да | 32029-06 | PI | 115.76
ПП003387 | Поверка. Манометры промышленные MEX 5 [КТ 1 - 2,5] | Поверка по 250 | Да | 32289-06 | MEX 5 | 115.76
ПП003388 | Поверка. Манометры избыточного давления и мановакуумметры показывающие МПА-Уф, МВПА-Уф, МПАф-Кс, МВПАф-Кс [КТ 1 - 2,5] | Поверка по 250 | Да | 32323-06 | МПА-Уф, МВПА-Уф, МПАф-Кс, МВПАф-Кс | 115.76
ПП003389 | Поверка. Манометры избыточного давления и мановакуумметры показывающие железнодорожные МПф, МВПф, МП-2ф [КТ 1 - 2,5] | Поверка по 250 | Да | 32324-11 | МПф, МВПф, МП-2ф | 115.76
ПП003390 | Поверка. Манометры, вакуумметры, мановакуумметры показывающие виброустойчивые ДМ8008-ВУф, ДВ8008-ВУф, ДА8008-ВУф [КТ 1 - 2,5] | Поверка по 250 | Да | 32325-06 | ДМ8008-ВУф, ДВ8008-ВУф, ДА8008-ВУф | 115.76
ПП003391 | Поверка. Манометры, вакуумметры, мановакуумметры показывающие виброустойчивые ДМ 8008-ВУф, ДВ 8008-ВУф, ДА 8008-ВУф [КТ 1 - 2,5] | Поверка по 250 | Да | 32325-11 | ДМ 8008-ВУф, ДВ 8008-ВУф, ДА 8008-ВУф | 115.76
ПП003392 | Поверка. Манометры избыточного давления показывающие МТП-100, ВТП-100, МВТП-100, МТП-160, ВТП-160, МВТП-160 [КТ 1 - 2,5] | Поверка по 250 | Да | 3255-72 | МТП-100, ВТП-100, МВТП-100, МТП-160, ВТП-160, МВТП-160 | 115.76
ПП003393 | Поверка. Манометры и мановакуумметры МТП-1, МТП-2, МТП-3, МТП-4; МВТП-1, МВТП-2, МВТП-3, МВТП-4 [КТ 1 - 2,5] | Поверка по 250 | Да | 3255-84 | МТП-1, МТП-2, МТП-3, МТП-4; МВТП-1, МВТП-2, МВТП-3, МВТП-4 | 115.76
ПП003394 | Поверка. Манометры избыточного давления, вакуумметры, мановакуумметры показывающие МТП, ВТП, МВТП, МТП-М, МВТП-М [КТ 1 - 2,5] | Поверка по 250 | Нет | 3255-88 | МТП, ВТП, МВТП, МТП-М, МВТП-М | 115.76
ПП003395 | Поверка. Манометры, вакуумметры и мановакуумметры показывающие виброустойчивые ДМ 8032-ВУ, ДВ 8032-ВУ, ДА 8032-ВУ, ДМ 8032А-ВУ, ДА 8032А-ВУ [КТ 1 - 2,5] | Поверка по 250 | Да | 33816-07 | ДМ 8032-ВУ, ДВ 8032-ВУ, ДА 8032-ВУ, ДМ 8032А-ВУ, ДА 8032А-ВУ | 115.76
ПП003396 | Поверка. Манометры технические показывающие в корпусе диаметром 60 мм МТ [КТ 1 - 2,5] | Поверка по 250 | Да | 3383-72 | МТ | 115.76
ПП003397 | Поверка. Манометры показывающие MGS10 [КТ 1 - 2,5] | Поверка по 250 | Да | 34567-07 | MGS10 | 115.76
ПП003398 | Поверка. Манометры с трубчатой пружиной ДМ, ДМЭ [КТ 1 - 2,5] | Поверка по 250 | Да | 34694-07 | ДМ, ДМЭ | 115.76
ПП003399 | Поверка. Манометры мембранные ДММ, ДММЭ [КТ 1 - 2,5] | Поверка по 250 | Да | 34695-07 | ДММ, ДММЭ | 115.76
ПП003400 | Поверка. Манометры дифференциальные мембранные МДМ, МДМЭ [КТ 1 - 2,5] | Поверка по 250 | Да | 34696-07 | МДМ, МДМЭ | 115.76
ПП003401 | Поверка. Манометры D-V.7/2 [КТ 1 - 2,5] | Поверка по 250 | Да | 34849-07 | D-V.7/2 | 115.76
ПП003402 | Поверка. Манометры, вакуумметры и мановакуумметры показывающие судовые [КТ 1 - 2,5] | Поверка по 250 | Да | 3485-05 |  | 115.76
ПП003403 | Поверка. Манометры, вакуумметры, мановакуумметры показывающие судовые МТПСд-100-ОМ2, ВТПСд-100-ОМ2, МВТПСд-100-ОМ2 [КТ 1 - 2,5] | Поверка по 250 | Да | 3485-73 | МТПСд-100-ОМ2, ВТПСд-100-ОМ2, МВТПСд-100-ОМ2 | 115.76
ПП003404 | Поверка. Манометры показывающие M3a [КТ 1 - 2,5] | Поверка по 250 | Да | 35036-07 | M3a | 115.76
ПП003405 | Поверка. Манометры промышленные MS-63, MS-100, MS-160 [КТ 1 - 2,5] | Поверка по 250 | Да | 35037-07 | MS-63, MS-100, MS-160 | 115.76
ПП003406 | Поверка. Манометры BDT [КТ 1 - 2,5] | Поверка по 250 | Да | 35716-07 | BDT | 115.76
ПП003407 | Поверка. Манометры показывающие BDT-34 [КТ 1 - 2,5] | Поверка по 250 | Да | 35891-07 | BDT-34 | 115.76
ПП003408 | Поверка. Манометры МТ-60УП [КТ 1 - 2,5] | Поверка по 250 | Да | 3616-73 | МТ-60УП | 115.76
ПП003409 | Поверка. Манометры показывающие 40 [КТ 1 - 2,5] | Поверка по 250 | Да | 36197-07 | 40 | 115.76
ПП003410 | Поверка. Манометры, манометры с термометром, вакуумметры, мановакуумметры ДМ 05, ДМТ 05, ДВ 05, ДА 05 [КТ 1 - 2,5] | Поверка по 250 | Да | 36401-07 | ДМ 05, ДМТ 05, ДВ 05, ДА 05 | 115.76
ПП003410 | Поверка. Манометры, манометры с термометром, вакуумметры, мановакуумметры ДМ 05, ДМТ 05, ДВ 05, ДА 05 [КТ 1 - 2,5] | Поверка по 250 | Да | 47013-14 | ДМ 05, ДМТ 05, ДМ Сг 05, ДВ 05, ДА 05, ДА Сг 05 | 115.76
ПП003410 | Поверка. Манометры, манометры с термометром, вакуумметры, мановакуумметры ДМ 05, ДМТ 05, ДВ 05, ДА 05 [КТ 1 - 2,5] | Поверка по 250 | Да | 71810-18 | ДМ 05, ДМ Сг 05, ДВ 05, ДА 05, ДА Сг 05 | 115.76
ПП003411 | Поверка. Манометры деформационные показывающие 52-2411 [КТ 1 - 2,5] | Поверка по 250 | Да | 36497-07 | 52-2411 | 115.76
ПП003412 | Поверка. Манометры МТВ-150 [КТ 1 - 2,5] | Поверка по 250 | Да | 365-49 | МТВ-150 | 115.76
ПП003413 | Поверка. Манометры показывающие ТМ, ТВ, TMB и ТМТБ [КТ 1 - 2,5] | Поверка по 250 | Да | 25913-03 | ТМ, ТВ, TMB и ТМТБ | 115.76
ПП003414 | Поверка. Манометры показывающие ТМ, ТВ, ТМВ и ТМТБ [КТ 1 - 2,5] | Поверка по 250 | Да | 25913-08 | ТМ, ТВ, ТМВ и ТМТБ | 115.76
ПП003415 | Поверка. Манометры показывающие MO7350 [КТ 1 - 2,5] | Поверка по 250 | Да | 25914-03 | MO7350 | 115.76
ПП003416 | Поверка. Манометры, вакуумметры и мановакуумметры показывающие ПМТ-32, ПМТ-40, ПМТ-60, ПМТ-100, ПМТ-160, ПМТ-250 [КТ 1 - 2,5] | Поверка по 250 | Да | 25965-03 | ПМТ-32, ПМТ-40, ПМТ-60, ПМТ-100, ПМТ-160, ПМТ-250 | 115.76
ПП003417 | Поверка. Манометры показывающие ДМР [КТ 1 - 2,5] | Поверка по 250 | Да | 26559-04 | ДМР | 115.76
ПП003418 | Поверка. Манометры показывающие ДМ 100-ВУ [КТ 1 - 2,5] | Поверка по 250 | Да | 26560-04 | ДМ 100-ВУ | 115.76
ПП003419 | Поверка. Манометры деформационные 702.01.100, 702.02.100, 702.03.100 [КТ 1 - 2,5] | Поверка по 250 | Да | 26967-04 | 702.01.100, 702.02.100, 702.03.100 | 115.76
ПП003419 | Поверка. Манометры деформационные 702.01.100, 702.02.100, 702.03.100 [КТ 1 - 2,5] | Поверка по 250 | Да | 43193-09 | 702.01.100, 702.02.100, 702.03.100 | 115.76
ПП003420 | Поверка. Манометры избыточного давления, вакуумметры и мановакуумметры показывающие МП-У, ВП-У, МВП-У, ДМ8010-У, ДВ8010-У, ДА8010-У [КТ 1 - 2,5] | Поверка по 250 | Нет | 27227-04 | МП-У, ВП-У, МВП-У, ДМ8010-У, ДВ8010-У, ДА8010-У | 115.76
ПП003421 | Поверка. Манометры избыточного давления, вакуумметры и мановакуумметры показывающие МП-Уф, ВП-Уф, МВП-Уф, ДМ8010-Уф, ДВ8010-Уф, ДА8010-Уф [КТ 1 - 2,5] | Поверка по 250 | Нет | 27227-05 | МП-Уф, ВП-Уф, МВП-Уф, ДМ8010-Уф, ДВ8010-Уф, ДА8010-Уф | 115.76
ПП003421 | Поверка. Манометры избыточного давления, вакуумметры и мановакуумметры показывающие МП-Уф, ВП-Уф, МВП-Уф, ДМ8010-Уф, ДВ8010-Уф, ДА8010-Уф [КТ 1 - 2,5] | Поверка по 250 | Нет | 43902-10 | МП-Уф, ВП-Уф, МВП-Уф, ДМ8010-Уф, ДВ8010-Уф, ДА8010-Уф | 115.76
ПП003421 | Поверка. Манометры избыточного давления, вакуумметры и мановакуумметры показывающие МП-Уф, ВП-Уф, МВП-Уф, ДМ8010-Уф, ДВ8010-Уф, ДА8010-Уф [КТ 1 - 2,5] | Поверка по 250 | Нет | 43902-14 | МП-Уф, ВП-Уф, МВП-Уф, ДМ8010-Уф, ДВ8010-Уф, ДА8010-Уф | 115.76
ПП003422 | Поверка. Манометры деформационные 111.10, 111.11, 111.12, 111.20, 111.22, 212.20, 213.53, 232.50, 233.50, 311.10 [КТ 1 - 2,5] | Поверка по 250 | Да | 27894-04 | 111.10, 111.11, 111.12, 111.20, 111.22, 212.20, 213.53, 232.50, 233.50, 311.10 | 115.76
ПП003423 | Поверка. Манометры, вакуумметры и мановакуумметры показывающие ДМ 2020, ДВ 2020, ДА 2020 [КТ 1 - 2,5] | Поверка по 250 | Да | 27899-06 | ДМ 2020, ДВ 2020, ДА 2020 | 115.76
ПП003424 | Поверка. Манометры показывающие BDT18 [КТ 1 - 2,5] | Поверка по 250 | Да | 28100-04 | BDT18 | 115.76
ПП003425 | Поверка. Манометры МС-160 [КТ 1 - 2,5] | Поверка по 250 | Да | 2810-71 | МС-160 | 115.76
ПП003426 | Поверка. Манометры трубчатые показывающие водолазные МТП-Вд [КТ 1 - 2,5] | Поверка по 250 | Да | 2817-72 | МТП-Вд | 115.76
ПП003427 | Поверка. Манометры М1М18, М1М19, М1М20, М1М21, М1М22, М1М23, М1М24, М1М25, М1М26, М1М27, М1М28, М1М29, М1М30, М1М31, М1М32, М1М33, М1М34 [КТ 1 - 2,5] | Поверка по 250 | Да | 2820-72 | М1М18, М1М19, М1М20, М1М21, М1М22, М1М23, М1М24, М1М25, М1М26, М1М27, М1М28, М1М29, М1М30, М1М31, М1 | 115.76
ПП003428 | Поверка. Манометры с трубчатой пружиной показывающие 631, 632, 633, 634, 1061/S, 1062/S, 1063/S, 1064/S, 1071/S, 1072/S, 1073/S, 1074/S, 1121, 1122, 1122BC, 1123 [КТ 1 - 2,5] | Поверка по 250 | Да | 28310-10 | 631, 632, 633, 634, 1061/S, 1062/S, 1063/S, 1064/S, 1071/S, 1072/S, 1073/S, 1074/S, 1121, 1122, 1122 | 115.76
ПП003429 | Поверка. Манометры дифференциальные показывающие 4503, 4901, 4906 [КТ 1 - 2,5] | Поверка по 250 | Да | 28311-10 | 4503, 4901, 4906 | 115.76
ПП003430 | Поверка. Манометры, мановакуумметры, напоромеры, тягонапоромеры показывающие МП, МВП, НП, ТНП [КТ 1 - 2,5] | Поверка по 250 | Да | 28544-05 | МП, МВП, НП, ТНП | 115.76
ПП003430 | Поверка. Манометры, мановакуумметры, напоромеры, тягонапоромеры показывающие МП, МВП, НП, ТНП [КТ 1 - 2,5] | Поверка по 250 | Да | 28544-10 | МП, МВП, НП, ТНП | 115.76
ПП003430 | Поверка. Манометры, мановакуумметры, напоромеры, тягонапоромеры показывающие МП, МВП, НП, ТНП [КТ 1 - 2,5] | Поверка по 250 | Да | 28544-14 | МП, МВП, НП, ТНП | 115.76
ПП003430 | Поверка. Манометры, мановакуумметры, напоромеры, тягонапоромеры показывающие МП, МВП, НП, ТНП [КТ 1 - 2,5] | Поверка по 250 | Да | 28544-19 | МП, МВП, НП, ТНП | 115.76
ПП003431 | Поверка. Манометры, вакуумметры, мановакуумметры самопишущие МТС, ВТС, МВТС [КТ 1 - 2,5] | Поверка по 250 | Да | 39685-08 | МТС, ВТС, МВТС | 115.76
ПП003431 | Поверка. Манометры, вакуумметры, мановакуумметры самопишущие МТС, ВТС, МВТС [КТ 1 - 2,5] | Поверка по 250 | Да | 5980-03 | МТС, ВТС, МВТС | 115.76
ПП003432 | Поверка. Манометры мембранные показывающие ММП-60 [КТ 1 - 2,5] | Поверка по 250 | Да | 4030-74 | ММП-60 | 115.76
ПП003433 | Поверка. Манометры, мановакуумметры и вакуумметры виброустойчивые МТП-100/1-ВУ, МТП-100/2-ВУ, ВТП-100/1-ВУ, ВТП-100/2-ВУ, МВТП-100/1-ВУ, МВТП-100/2-ВУ [КТ 1 - 2,5] | Поверка по 250 | Да | 4031-74 | МТП-100/1-ВУ, МТП-100/2-ВУ, ВТП-100/1-ВУ, ВТП-100/2-ВУ, МВТП-100/1-ВУ, МВТП-100/2-ВУ | 115.76
ПП003434 | Поверка. Манометры, мановакуумметры фреоновые МП, МВП [КТ 1 - 2,5] | Поверка по 250 | Да | 4040-74 | МП, МВП | 115.76
ПП003435 | Поверка. Манометры, мановакуумметры, вакуумметры ЭКМ-1У, ЭКМВ-1У, ЭКВ-1У, ЭКМ-2У, ВЭ-16рб [КТ 1 - 2,5] | Поверка по 250 | Нет | 4041-74 | ЭКМ-1У, ЭКМВ-1У, ЭКВ-1У, ЭКМ-2У, ВЭ-16рб | 115.76
ПП003435 | Поверка. Манометры, мановакуумметры, вакуумметры ЭКМ-1У, ЭКМВ-1У, ЭКВ-1У, ЭКМ-2У, ВЭ-16рб [КТ 1 - 2,5] | Поверка по 250 | Нет | 4041-93 | ДМ 2005Сг, ДВ 2005Сг, ДА 2005Сг, ДМ 2005Сг1Ех, ДВ 2005Сг1Ех, ДА 2005Сг1Ех | 115.76
ПП003436 | Поверка. Манометры избыточного давления и мановакуумметры показывающие железнодорожные [КТ 1 - 2,5] | Поверка по 250 | Да | 4042-05 |  | 115.76
ПП003436 | Поверка. Манометры избыточного давления и мановакуумметры показывающие железнодорожные [КТ 1 - 2,5] | Поверка по 250 | Да | 4042-15 |  | 115.76
ПП003436 | Поверка. Манометры избыточного давления и мановакуумметры показывающие железнодорожные [КТ 1 - 2,5] | Поверка по 250 | Да | 4042-74 | МП, МП-2 | 115.76
ПП003436 | Поверка. Манометры избыточного давления и мановакуумметры показывающие железнодорожные [КТ 1 - 2,5] | Поверка по 250 | Да | 4042-10 |  | 115.76
ПП003437 | Поверка. Манометры избыточного давления и мановакуумметры показывающие железнодорожные МП, МП-2 [КТ 1 - 2,5] | Поверка по 250 | Да | 4042-74 | МП, МП-2 | 115.76
ПП003438 | Поверка. Манометры избыточного давления, вакуумметры и мановакуумметры показывающие судовые МТПСф-100-ОМ2, ВТПСф-100-ОМ2, МВТПСф-100-ОМ2 [КТ 1 - 2,5] | Поверка по 250 | Нет | 40692-11 | МТПСф-100-ОМ2, ВТПСф-100-ОМ2, МВТПСф-100-ОМ2 | 115.76
ПП003439 | Поверка. Мановакуумметры МВП4-П [КТ 1 - 2,5] | Поверка по 250 | Да | 4071-74 | МВП4-П | 115.76
ПП003440 | Поверка. Манометры показывающие LF/SS и LF/BR [КТ 1 - 2,5] | Поверка по 250 | Да | 40799-09 | LF/SS и LF/BR | 115.76
ПП003441 | Поверка. Манометры МА [КТ 1 - 2,5] | Поверка по 250 | Да | 4081-74 | МА | 115.76
ПП003442 | Поверка. Манометры 105М-2 [КТ 1 - 2,5] | Поверка по 250 | Да | 4082-74 | 105М-2 | 115.76
ПП003443 | Поверка. Манометры показывающие MB800 [КТ 1 - 2,5] | Поверка по 250 | Да | 40833-09 | MB800 | 115.76
ПП003444 | Поверка. Манометры и мановакуумметры показывающие 1009 [КТ 1 - 2,5] | Поверка по 250 | Да | 40838-09 | 1009 | 115.76
ПП003445 | Поверка. Манометры показывающие P1454 [КТ 1 - 2,5] | Поверка по 250 | Да | 41003-09 | P1454 | 115.76
ПП003446 | Поверка. Манометры мембранные показывающие BDT [КТ 1 - 2,5] | Поверка по 250 | Да | 41049-09 | BDT | 115.76
ПП003447 | Поверка. Манометры показывающие FS [КТ 1 - 2,5] | Поверка по 250 | Да | 41050-09 | FS | 115.76
ПП003448 | Поверка. Манометры мембранные показывающие DS [КТ 1 - 2,5] | Поверка по 250 | Да | 41051-09 | DS | 115.76
ПП003449 | Поверка. Манометры показывающие MB 802 [КТ 1 - 2,5] | Поверка по 250 | Да | 42632-09 | MB 802 | 115.76
ПП003450 | Поверка. Манометры МОП-50 [КТ 1 - 2,5] | Поверка по 250 | Да | 426-50 | МОП-50 | 115.76
ПП003451 | Поверка. Манометры показывающие М-1/4С [КТ 1 - 2,5] | Поверка по 250 | Да | 42839-09 | М-1/4С | 115.76
ПП003451 | Поверка. Манометры показывающие М-1/4С [КТ 1 - 2,5] | Поверка по 250 | Да | 10031-08 | М-1/4С | 115.76
ПП003452 | Поверка. Манометры МКр-160С [КТ 1 - 2,5] | Поверка по 250 | Да | 4292-74 | МКр-160С | 115.76
ПП003453 | Поверка. Манометры, мановакуумметры и вакуумметры ММЭ-2, МВМЭ-2, ВМЭ-2 [КТ 1 - 2,5] | Поверка по 250 | Да | 4299-74 | ММЭ-2, МВМЭ-2, ВМЭ-2 | 115.76
ПП003454 | Поверка. Манометры, вакуумметры, мановакуумметры показывающие МТ-И, МТО, ЭМТ-И (манометры), ВТ-И, ЭВТ-И (вакуумметры), МВТ-И, ММТ, ЭМВТ-И (мановакуумметры) [КТ 1 - 2,5] | Поверка по 250 | Да | 43458-09 | МТ-И, МТО, ЭМТ-И (манометры), ВТ-И, ЭВТ-И (вакуумметры), МВТ-И, ММТ, ЭМВТ-И (мановакуумметры) | 115.76
ПП003455 | Поверка. Манометры, вакуумметры, мановакуумметры показывающие сигнализирующие ДМ5012Сг, ДВ5012Сг, ДА5012Сг [КТ 1 - 2,5] | Поверка по 250 | Да | 43648-10 | ДМ5012Сг, ДВ5012Сг, ДА5012Сг | 115.76
ПП003456 | Поверка. Манометры показывающие МДМ [КТ 1 - 2,5] | Поверка по 250 | Нет | 44953-10 | МДМ | 115.76
ПП003456 | Поверка. Манометры показывающие МДМ [КТ 1 - 2,5] | Поверка по 250 | Нет | 44953-15 | МДМ | 115.76
ПП003457 | Поверка. Манометры, вакуумметры и мановакуумметры показывающие МП...-У, ВП...-У, МВП...-У [КТ 1 - 2,5] | Поверка по 250 | Нет | 44970-10 | МП...-У, ВП...-У, МВП...-У | 115.76
ПП003457 | Поверка. Манометры, вакуумметры и мановакуумметры показывающие МП...-У, ВП...-У, МВП...-У [КТ 1 - 2,5] | Поверка по 250 | Нет | 44970-15 | МП...-У, ВП...-У, МВП...-У | 115.76
ПП003458 | Поверка. Манометры показывающие с сильфонным разделителем МТП-60С-М1 и МТП-60С1-М1 [КТ 1 - 2,5] | Поверка по 250 | Да | 4626-97 | МТП-60С-М1 и МТП-60С1-М1 | 115.76
ПП003459 | Поверка. Манометры и мановакуумметры показывающие МП-100С, МП-100/1С, МП-100/2С, МП-160С, МП-160КсС, МП-160/1С, МВП-160С, МВП-160КсС, МВП-100ФС, МВП-100КСС [КТ 1 - 2,5] | Поверка по 250 | Да | 4627-75 | МП-100С, МП-100/1С, МП-100/2С, МП-160С, МП-160КсС, МП-160/1С, МВП-160С, МВП-160КсС, МВП-100ФС, МВП-1 | 115.76
ПП003460 | Поверка. Манометры МК-16 [КТ 1 - 2,5] | Поверка по 250 | Да | 464-50 | МК-16 | 115.76
ПП003461 | Поверка. Манометры, вакуумметры, мановакуумметры МТ-711Р, МТ-712Р, ВТ-711Р, ВТ-712Р, МВТ-711Р, МВТ-712Р [КТ 1 - 2,5] | Поверка по 250 | Да | 4663-75 | МТ-711Р, МТ-712Р, ВТ-711Р, ВТ-712Р, МВТ-711Р, МВТ-712Р | 115.76
ПП003462 | Поверка. Манометры показывающие деформационные М21 [КТ 1 - 2,5] | Поверка по 250 | Да | 46762-11 | М21 | 115.76
ПП003463 | Поверка. Манометры показывающие М43 [КТ 1 - 2,5] | Поверка по 250 | Да | 46763-11 | М43 | 115.76
ПП003464 | Поверка. Манометры показывающие деформационные 121.12 [КТ 1 - 2,5] | Поверка по 250 | Да | 46764-11 | 121.12 | 115.76
ПП003465 | Поверка. Манометры показывающие деформационные МА-50 [КТ 1 - 2,5] | Поверка по 250 | Да | 46765-11 | МА-50 | 115.76
ПП003466 | Поверка. Манометры показывающие обыкновенные ОБМ1-160, ОБМн1-160, ОБМГв1-160, ОБМВ1-160б, МОШ1-160, МГнОШ1-160, ГМОШ1-160, МВОШ1-160 [КТ 1 - 2,5] | Поверка по 250 | Да | 1784-63 | ОБМ1-160, ОБМн1-160, ОБМГв1-160, ОБМВ1-160б, МОШ1-160, МГнОШ1-160, ГМОШ1-160, МВОШ1-160 | 115.76
ПП003467 | Поверка. Манометры МТБ-200 [КТ 1 - 2,5] | Поверка по 250 | Да | 601-50 | МТБ-200 | 115.76
ПП003468 | Поверка. Манометры, вакуумметры, мановакуумметры показывающие МТП-16, ВТП-16, МВТП-16 [КТ 1 - 2,5] | Поверка по 250 | Да | 6236-77 | МТП-16, ВТП-16, МВТП-16 | 115.76
ПП003469 | Поверка. Манометры паровозные МП (М2П) [КТ 1 - 2,5] | Поверка по 250 | Да | 640-50 | МП (М2П) | 115.76
ПП003470 | Поверка. Манометры показывающие корабельные МКр-160В [КТ 1 - 2,5] | Поверка по 250 | Да | 6482-78 | МКр-160В | 115.76
ПП003471 | Поверка. Манометры В-600 [КТ 1 - 2,5] | Поверка по 250 | Да | 7571-80 | В-600 | 115.76
ПП003472 | Поверка. Манометры МСТМ, МТД-270М, М2-278, М2-310 [КТ 1 - 2,5] | Поверка по 250 | Да | 820-53 | МСТМ, МТД-270М, М2-278, М2-310 | 115.76
ПП003473 | Поверка. Манометры МДФ1-100 [КТ 1 - 2,5] | Поверка по 250 | Да | 822-53 | МДФ1-100 | 115.76
ПП003474 | Поверка. Манометры МТС [КТ 1 - 2,5] | Поверка по 250 | Да | 823-53 | МТС | 115.76
ПП003475 | Поверка. Манометры 824 [КТ 1 - 2,5] | Поверка по 250 | Да | 824-53 | 824 | 115.76
ПП003476 | Поверка. Манометры показывающие BNI [КТ 1 - 2,5] | Поверка по 250 | Да | 52884-13 | BNI | 115.76
ПП003477 | Поверка. Манометры, вакуумметры и мановакуумметры показывающие G [КТ 1 - 2,5] | Поверка по 250 | Да | 53261-13 | G | 115.76
ПП003478 | Поверка. Манометры показывающие с трубчатой пружиной РВХ [КТ 1 - 2,5] | Поверка по 250 | Да | 53428-13 | РВХ | 115.76
ПП003479 | Поверка. Манометры профильные показывающие МТ1П [КТ 1 - 2,5] | Поверка по 250 | Да | 5349-76 | МТ1П | 115.76
ПП003480 | Поверка. Манометры, вакуумметры и мановакуумметры показывающие KP, RF, HY, HZ, PF, SF, MAG, MF, MFW, RFK [КТ 1 - 2,5] | Поверка по 250 | Да | 53574-13 | KP, RF, HY, HZ, PF, SF, MAG, MF, MFW, RFK | 115.76
ПП003481 | Поверка. Манометры технические МТС [КТ 1 - 2,5] | Поверка по 250 | Да | 556-50 | МТС | 115.76
ПП003482 | Поверка. Манометры, вакуумметры и мановакуумметры показывающие деформационные ДМ, ДМЭ, ТМТБ [КТ 1 - 2,5] | Поверка по 250 | Да | 55926-13 | ДМ, ДМЭ, ТМТБ | 115.76
ПП003483 | Поверка. Манометры деформационные с трубчатой пружиной 2 [КТ 1 - 2,5] | Поверка по 250 | Да | 55984-13 | 2 | 115.76
ПП003483 | Поверка. Манометры деформационные с трубчатой пружиной 2 [КТ 1 - 2,5] | Поверка по 250 | Да | 15142-03 | 2 | 115.76
ПП003483 | Поверка. Манометры деформационные с трубчатой пружиной 2 [КТ 1 - 2,5] | Поверка по 250 | Да | 15142-08 | 2 | 115.76
ПП003483 | Поверка. Манометры деформационные с трубчатой пружиной 2 [КТ 1 - 2,5] | Поверка по 250 | Да | 15142-98 | 2 | 115.76
ПП003484 | Поверка. Манометры, вакуумметры и мановакуумметры показывающие деформационные ДМ [КТ 1 - 2,5] | Поверка по 250 | Да | 56238-14 | ДМ | 115.76
ПП003485 | Поверка. Манометры авиационные МА-25К, МА250, МА250К [КТ 1 - 2,5] | Поверка по 250 | Да | 4816-75 | МА-25К, МА250, МА250К | 115.76
ПП003486 | Поверка. Манометры показывающие T5500, T6500 [КТ 1 - 2,5] | Поверка по 250 | Да | 48428-11 | T5500, T6500 | 115.76
ПП003487 | Поверка. Манометры, вакуумметры и мановакуумметры показывающие деформационные МЕТЕР ДМ [КТ 1 - 2,5] | Поверка по 250 | Да | 48581-11 | МЕТЕР ДМ | 115.76
ПП003487 | Поверка. Манометры, вакуумметры и мановакуумметры показывающие деформационные МЕТЕР ДМ [КТ 1 - 2,5] | Поверка по 250 | Да | 25264-03 | Метер ДМ | 115.76
ПП003487 | Поверка. Манометры, вакуумметры и мановакуумметры показывающие деформационные МЕТЕР ДМ [КТ 1 - 2,5] | Поверка по 250 | Да | 25264-08 | Метер ДМ | 115.76
ПП003488 | Поверка. Манометры деформационные с трубчатой пружиной 112.28, 113.28, 132.28, 133.28, 130.15, 230.15, 213.53 [КТ 1 - 2,5] | Поверка по 250 | Да | 48824-12 | 112.28, 113.28, 132.28, 133.28, 130.15, 230.15, 213.53 | 115.76
ПП003489 | Поверка. Манометры показывающие 900 [КТ 1 - 2,5] | Поверка по 250 | Да | 48892-12 | 900 | 115.76
ПП003490 | Поверка. Манометры, вакуумметры, мановакуумметры мембранные показывающие коррозионностойкие ММП-160Кс, ВМП-160Кс, МВМП-160Кс [КТ 1 - 2,5] | Поверка по 250 | Да | 4897-75 | ММП-160Кс, ВМП-160Кс, МВМП-160Кс | 115.76
ПП003491 | Поверка. Манометры показывающие Т5500, Т6500 [КТ 1 - 2,5] | Поверка по 250 | Да | 49941-12 | Т5500, Т6500 | 115.76
ПП003492 | Поверка. Манометры избыточного давления, вакуумметры и мановакуумметры показывающие МП-УМ, ВП-УМ, МВП-УМ, ДМ8010-УМ, ДВ8010-УМ, ДА8010-УМ [КТ 1 - 2,5] | Поверка по 250 | Нет | 49942-12 | МП-УМ, ВП-УМ, МВП-УМ, ДМ8010-УМ, ДВ8010-УМ, ДА8010-УМ | 115.76
ПП003493 | Поверка. Манометры, вакуумметры и мановакуумметры показывающие МПА-Кс, ВПА-Кс и МВПА-Кс [КТ 1 - 2,5] | Поверка по 250 | Да | 50119-12 | МПА-Кс, ВПА-Кс и МВПА-Кс | 115.76
ПП003494 | Поверка. Манометры показывающие, вакуумметры и мановакуумметры показывающие МП3-У, МП3А-У, МП4-У, МП4А-У, ВП3-У, ВП4-У, МВП3-У, МВП3А-У, МВП4-У [КТ 1 - 2,5] | Поверка по 250 | Да | 60168-15 | ФТ | 115.76
ПП003495 | Поверка. Манометры избыточного давления, вакуумметры, мановакуумметры показывающие МП...-У, ВП...-У, МВП...-У [КТ 1 - 2,5] | Поверка по 250 | Нет | 10135-95 | МП...-У, ВП...-У, МВП...-У | 115.76
ПП003496 | Поверка. Манометры, мановакуумметры, вакуумметры показывающие виброустойчивые М-3ВУ, МВ-3ВУ, В-3ВУ [КТ 1 - 2,5] | Поверка по 250 | Да | 10329-05 | М-3ВУ, МВ-3ВУ, В-3ВУ | 115.76
ПП003497 | Поверка. Манометры, вакуумметры, мановакуумметры показывающие ДМ1001, ДВ 1001, ДА 1001 [КТ 1 - 2,5] | Поверка по 250 | Да | 11044-87 | ДМ1001, ДВ 1001, ДА 1001 | 115.76
ПП003498 | Поверка. Манометры кислородные МТК-60 [КТ 1 - 2,5] | Поверка по 250 | Да | 114-49 | МТК-60 | 115.76
ПП003499 | Поверка. Манометры, вакуумметры и мановакуумметры показывающие МП4А-Кс, ВП4А-Кс и МВП4А-Кс [КТ 1 - 2,5] | Поверка по 250 | Да | 11889-08 | МП4А-Кс, ВП4А-Кс и МВП4А-Кс | 115.76
ПП003500 | Поверка. Манометры и мановакуумметры показывающие МП4А-Кс, МВП4А-Кс [КТ 1 - 2,5] | Поверка по 250 | Да | 11889-97 | МП4А-Кс, МВП4А-Кс | 115.76
ПП003501 | Поверка. Манометры МП-1 [КТ 1 - 2,5] | Поверка по 250 | Да | 11910-89 | МП-1 | 115.76
ПП003502 | Поверка. Манометры, вакуумметры, мановакуумметры взрывозащищенные М-4СгВУ-1Ex, М-4СгВУ-РО, В-4СгВУ-1Ex, МВ-4СгВУ-1Ex [КТ 1 - 2,5] | Поверка по 250 | Да | 12146-90 | М-4СгВУ-1Ex, М-4СгВУ-РО, В-4СгВУ-1Ex, МВ-4СгВУ-1Ex | 115.76
ПП003503 | Поверка. Манометры, вакуумметры, мановакуумметры деформационные ДМ, ДВ, ДА [КТ 1 - 2,5] | Поверка по 250 | Да | 13948-94 | ДМ, ДВ, ДА | 115.76
ПП003504 | Поверка. Манометры, мановакуумметры показывающие MGS20, MGS18, MGS10, MD15 [КТ 1 - 2,5] | Поверка по 250 | Да | 14145-02 | MGS20, MGS18, MGS10, MD15 | 115.76
ПП003505 | Поверка. Манометры показывающие MCE , MD, MGS, MN, MS, OM, SP, Bravo [КТ 1 - 2,5] | Поверка по 250 | Да | 14145-07 | MCE , MD, MGS, MN, MS, OM, SP, Bravo | 115.76
ПП003506 | Поверка. Манометры, вакуумметры и мановакуумметры мембранные показывающие коррозионно-стойкие ДМ 8009-Кс, ДВ 8009-Кс, ДА 8009-Кс [КТ 1 - 2,5] | Поверка по 250 | Да | 14546-95 | ДМ 8009-Кс, ДВ 8009-Кс, ДА 8009-Кс | 115.76
ПП003507 | Поверка. Манометры, вакуумметры и мановакуумметры показывающие ДМ 8010, ДВ 8010, ДА 8010 [КТ 1 - 2,5] | Поверка по 250 | Да | 14547-95 | ДМ 8010, ДВ 8010, ДА 8010 | 115.76
ПП003508 | Поверка. Манометры, вакуумметры и мановакуумметры показывающие виброустойчивые ДМ 8008-ВУ, ДМ 8008А-ВУ, ДВ 8008-ВУ, ДА 8008-ВУ, ДА 8008А-ВУ [КТ 1 - 2,5] | Поверка по 250 | Да | 14548-95 | ДМ 8008-ВУ, ДМ 8008А-ВУ, ДВ 8008-ВУ, ДА 8008-ВУ, ДА 8008А-ВУ | 115.76
ПП003509 | Поверка. Манометры деформационные с трубчатой пружиной 1 [КТ 1 - 2,5] | Поверка по 250 | Да | 15141-98 | 1 | 115.76
ПП003509 | Поверка. Манометры деформационные с трубчатой пружиной 1 [КТ 1 - 2,5] | Поверка по 250 | Да | 15141-13 | 1 | 115.76
ПП003509 | Поверка. Манометры деформационные с трубчатой пружиной 1 [КТ 1 - 2,5] | Поверка по 250 | Да | 15141-03 | 1 | 115.76
ПП003509 | Поверка. Манометры деформационные с трубчатой пружиной 1 [КТ 1 - 2,5] | Поверка по 250 | Да | 15141-08 | 1 | 115.76
ПП003510 | Поверка. Манометры деформационные (мембранные) 4 [КТ 1 - 2,5] | Поверка по 250 | Да | 15143-08 | 4 | 115.76
ПП003510 | Поверка. Манометры деформационные (мембранные) 4 [КТ 1 - 2,5] | Поверка по 250 | Да | 15143-98 | 4 | 115.76
ПП003511 | Поверка. Манометры деформационные 6 [КТ 1 - 2,5] | Поверка по 250 | Да | 15144-03 | 6 | 115.76
ПП003511 | Поверка. Манометры деформационные 6 [КТ 1 - 2,5] | Поверка по 250 | Да | 56420-14 | 6 | 115.76
ПП003511 | Поверка. Манометры деформационные 6 [КТ 1 - 2,5] | Поверка по 250 | Да | 15144-08 | 6 | 115.76
ПП003511 | Поверка. Манометры деформационные 6 [КТ 1 - 2,5] | Поверка по 250 | Да | 15144-98 | 6 | 115.76
ПП003512 | Поверка. Манометры, вакуумметры, мановакуумметры, напоромеры показывающие МП-40, МП-50, МП-63, МП-100, МП-160 (манометры), ВП-100, ВП-160 (вакуумметры), МВП-100, МВП-160 (мановакуумметры), НП-63 (напо | Поверка по 250 | Да | 16529-02 | МП-40, МП-50, МП-63, МП-100, МП-160 (манометры), ВП-100, ВП-160 (вакуумметры), МВП-100, МВП-160 (ман | 115.76
ПП003513 | Поверка. Манометры и вакуумметры избыточного давления показывающие МП-63, МП-100, МП-160, ВП-100 и ВП-160 [КТ 1 - 2,5] | Поверка по 250 | Да | 16529-97 | МП-63, МП-100, МП-160, ВП-100 и ВП-160 | 115.76
ПП003514 | Поверка. Манометры, вакуумметры и мановакуумметры 40 [КТ 1 - 2,5] | Поверка по 250 | Да | 16866-03 | 40 | 115.76
ПП003515 | Поверка. Манометры мембранные ММ-50 [КТ 1 - 2,5] | Поверка по 250 | Да | 16989-98 | ММ-50 | 115.76
ПП003516 | Поверка. Манометры автомобильные МД-101, МД103 [КТ 1 - 2,5] | Поверка по 250 | Да | 1715-71 | МД-101, МД103 | 115.76
ПП003517 | Поверка. Манометры ДМ-01 [КТ 1 - 2,5] | Поверка по 250 | Да | 17756-98 | ДМ-01 | 115.76
ПП003518 | Поверка. Мановакуумметры ОБМВ1-100, ОБМВ1-100б, МВОШ-100 [КТ 1 - 2,5] | Поверка по 250 | Да | 1777-63 | ОБМВ1-100, ОБМВ1-100б, МВОШ-100 | 115.76
ПП003519 | Поверка. Манометры ОБМ1-100, ОБМ1-100б, ОБМ1-100бф, ОБМГн1-100б, МОШ1-100 [КТ 1 - 2,5] | Поверка по 250 | Да | 1778-63 | ОБМ1-100, ОБМ1-100б, ОБМ1-100бф, ОБМГн1-100б, МОШ1-100 | 115.76
ПП003520 | Поверка. Манометры АМ [КТ 1 - 2,5] | Поверка по 250 | Да | 1779-63 | АМ | 115.76
ПП003521 | Поверка. Мановакуумметры ОБМВ-160 [КТ 1 - 2,5] | Поверка по 250 | Да | 1780-63 | ОБМВ-160 | 115.76
ПП003522 | Поверка. Манометры М-250, МНГ-250 [КТ 1 - 2,5] | Поверка по 250 | Да | 1782-63 | М-250, МНГ-250 | 115.76
ПП003523 | Поверка. Манометры и мановакуумметры с одинаковой трубчатой пружиной для измерения аммиака ОБВ1-160 и ОБВ1-160б [КТ 1 - 2,5] | Поверка по 250 | Да | 1783-63 | ОБВ1-160 и ОБВ1-160б | 115.76
ПП003524 | Поверка. Манометр показывающий 9387-01 [КТ 1 - 2,5] | Поверка по 250 | Да | 18772-99 | 9387-01 | 115.76
ПП003525 | Поверка. Мановакуумметры показывающие COMPOUND METER [КТ 1 - 2,5] | Поверка по 250 | Да | 18775-99 | COMPOUND METER | 115.76
ПП003526 | Поверка. Манометры, вакуумметры, мановакуумметры с комбинированными шкалами МКШ [КТ 1 - 2,5] | Поверка по 250 | Да | 19022-99 | МКШ | 115.76
ПП003527 | Поверка. Манометры показывающие ДМ40 [КТ 1 - 2,5] | Поверка по 250 | Да | 19023-04 | ДМ40 | 115.76
ПП003528 | Поверка. Манометры МП-2,5 [КТ 1 - 2,5] | Поверка по 250 | Да | 1905-64 | МП-2,5 | 115.76
ПП003529 | Поверка. Манометры DURAGAUGE 1279 и 1377 [КТ 1 - 2,5] | Поверка по 250 | Да | 19380-00 | DURAGAUGE 1279 и 1377 | 115.76
ПП003530 | Поверка. Манометры ДМ-50, ДМ-100 [КТ 1 - 2,5] | Поверка по 250 | Да | 19533-00 | ДМ-50, ДМ-100 | 115.76
ПП003531 | Поверка. Манометры Maninox-M [КТ 1 - 2,5] | Поверка по 250 | Да | 20898-01 | Maninox-M | 115.76
ПП003532 | Поверка. Манометры деформационные дифференциального давления 7 [КТ 1 - 2,5] | Поверка по 250 | Да | 15145-98 | 7 | 115.76
ПП003533 | Поверка. Манометры избыточного давления, вакуумметры и мановакуумметры показывающие МП-У, ВП-У и МВП-У [КТ 1 - 2,5] | Поверка по 250 | Нет | 10135-10 | МП-У, ВП-У и МВП-У | 115.76
ПП003534 | Поверка. Манометры деформационные 341.11 и 342.11 [КТ 1 - 2,5] | Поверка по 250 | Да | 17160-98 | 341.11 и 342.11 | 115.76
ПП003535 | Поверка. Манометры технические МТ-2И, МТ-3И, МТ-4И [КТ 1 - 2,5] | Поверка по 250 | Да | 17213-02 | МТ-2И, МТ-3И, МТ-4И | 115.76
ПП003536 | Поверка. Манометры технические МТБ-100 [КТ 1 - 2,5] | Поверка по 250 | Да | 148-49 | МТБ-100 | 115.76
ПП003537 | Поверка. Манометры технические МТК-100 [КТ 1 - 2,5] | Поверка по 250 | Да | 149-49 | МТК-100 | 115.76
ПП003538 | Поверка. Манометры технические МТБ-150 [КТ 1 - 2,5] | Поверка по 250 | Да | 150-49 | МТБ-150 | 115.76
ПП003539 | Поверка. Манометры, вакуумметры, мановакуумметры показывающие МП3-У, МП3А, МП4-У, ВП3-У, ВП4-У, МВП3А-У, МВП4-У, МВП4А-У [КТ 1 - 2,5] | Поверка по 250 | Да | 10135-88 | МП3-У, МП3А, МП4-У, ВП3-У, ВП4-У, МВП3А-У, МВП4-У, МВП4А-У | 115.76
ПП003540 | Поверка. Манометры и мановакуумметры показывающие М-1, М-2, МВ-1, МВ-2 [КТ 1 - 2,5] | Поверка по 250 | Да | 10032-85 | М-1, М-2, МВ-1, МВ-2 | 115.76
ПП003541 | Поверка. Манометры избыточного давления, вакуумметры и мановакуумметры показывающие МП-У, ВП-У, МВП-У [КТ 1 - 2,5] | Поверка по 250 | Нет | 10135-05 | МП-У, ВП-У, МВП-У | 115.76
ПП003542 | Поверка. Мановакуумметры K160 U SPEC-DRY [КТ 1 - 2,5] | Поверка по 250 | Да | 39149-08 | K160 U SPEC-DRY | 115.76
ПП003543 | Поверка. Манометры показывающие ДМ [КТ 1 - 2,5] | Поверка по 250 | Нет | 39153-08 | ДМ | 115.76
ПП003543 | Поверка. Манометры показывающие ДМ [КТ 1 - 2,5] | Поверка по 250 | Нет | 39153-19 | ДМ | 115.76
ПП003544 | Поверка. Манометры показывающие (диаметр шкалы 40, 50, 60 и 63 мм) R [КТ 1 - 2,5] | Поверка по 250 | Да | 21126-01 | R | 115.76
ПП003545 | Поверка. Манометры показывающие сигнализирующие ДМ2010Сг [КТ 1 - 2,5] | Поверка по 250 | Да | 24947-03 | ДМ2010Сг | 115.76
ПП003546 | Поверка. Манометры МД13Б, МД14, МД15, МД209, МД214, МД227, МД229, МД231 [КТ 1 - 2,5] | Поверка по 250 | Да | 2499-72 | МД13Б, МД14, МД15, МД209, МД214, МД227, МД229, МД231 | 115.76
ПП003547 | Поверка. Манометры показывающие MEX2 [КТ 1 - 2,5] | Поверка по 250 | Да | 25037-03 | MEX2 | 115.76
ПП003548 | Поверка. Манометры показывающие P [КТ 1 - 2,5] | Поверка по 250 | Да | 25157-05 | P | 115.76
ПП003549 | Поверка. Манометры дифференциальные DR, DiR [КТ 1 - 2,5] | Поверка по 250 | Да | 25158-03 | DR, DiR | 115.76
ПП003550 | Поверка. Манометры, вакуумметры и мановакуумметры показывающие деформационные Метер ДМ [КТ 1 - 2,5] | Поверка по 250 | Да |  |  | 115.76
ПП003551 | Поверка. Манометры показывающие KFM [КТ 1 - 2,5] | Поверка по 250 | Да | 25413-03 | KFM | 115.76
ПП003552 | Поверка. Манометры показывающие RFM [КТ 1 - 2,5] | Поверка по 250 | Да | 25414-03 | RFM | 115.76
ПП003553 | Поверка. Манометры М1Д-1, М1Д-2, М1Д-3, М1Д-4, М1Д-5, М1Д-6, М1Д-7, М1Д-8, М1Д-9, М1Д-10, М1Д-11, М1Д-12, М1Д-13, М1Д-14, М1Д-5-М [КТ 1 - 2,5] | Поверка по 250 | Да | 2561-70 | М1Д-1, М1Д-2, М1Д-3, М1Д-4, М1Д-5, М1Д-6, М1Д-7, М1Д-8, М1Д-9, М1Д-10, М1Д-11, М1Д-12, М1Д-13, М1Д-1 | 115.76
ПП003554 | Поверка. Манометры, вакуумметры, мановакуумметры технические ударопрочные МТУ [КТ 1 - 2,5] | Поверка по 250 | Да | 25709-03 | МТУ | 115.76
ПП003555 | Поверка. Манометры показывающие ММ-40С1, ММ-40С2 [КТ 1 - 2,5] | Поверка по 250 | Да | 2572-70 | ММ-40С1, ММ-40С2 | 115.76
ПП003556 | Поверка. Манометры показывающие КМ, КВ и КMB [КТ 1 - 2,5] | Поверка по 250 | Да | 25910-03 | КМ, КВ и КMB | 115.76
ПП003557 | Поверка. Манометры показывающие КM, КB и КMB [КТ 1 - 2,5] | Поверка по 250 | Да | 25910-08 | КM, КB и КMB | 115.76
ПП003558 | Поверка. Манометры показывающие ИП [КТ 1 - 2,5] | Поверка по 250 | Да | 25911-03 | ИП | 115.76
ПП003559 | Поверка. Манометры, вакуумметры, мановакуумметры MVS, МС, MPS, MFS, MX, MTX, МF, MG [КТ 1 - 2,5] | Поверка по 250 | Да | 37046-08 | MVS, МС, MPS, MFS, MX, MTX, МF, MG | 115.76
ПП003560 | Поверка. Манометры, вакуумметры, мановакуумметры показывающие; манометры, вакуумметры, мановакуумметры показывающие точных измерений МП, ВП, МВП (показывающие), МПТИ, ВПТИ, МВПТИ (показывающие точных | Поверка по 250 | Да | 37047-08 | МП, ВП, МВП (показывающие), МПТИ, ВПТИ, МВПТИ (показывающие точных измерений) | 115.76
ПП003561 | Поверка. Манометры показывающие KP, RF, HY, HZ, PF [КТ 1 - 2,5] | Поверка по 250 | Да | 37048-08 | KP, RF, HY, HZ, PF | 115.76
ПП003562 | Поверка. Манометры, вакуумметры, мановакуумметры МТП-160/2-Сг, ВТП-160/2-Сг, МВТП-160/2-Сг, МТП-160Сг-В3Т4, ВТП-160Сг-В3Т4, МВТП-160Сг-В3Т4 [КТ 1 - 2,5] | Поверка по 250 | Да | 3747-73 | МТП-160/2-Сг, ВТП-160/2-Сг, МВТП-160/2-Сг, МТП-160Сг-В3Т4, ВТП-160Сг-В3Т4, МВТП-160Сг-В3Т4 | 115.76
ПП003563 | Поверка. Манометры с трубчатой пружиной BPG [КТ 1 - 2,5] | Поверка по 250 | Да | 37597-08 | BPG | 115.76
ПП003564 | Поверка. Мановакуумметры МВ-20-60 [КТ 1 - 2,5] | Поверка по 250 | Да | 37666-08 | МВ-20-60 | 115.76
ПП003565 | Поверка. Манометры, мановакуумметры АМУ-1, АМУ-2, АМВУ-1 [КТ 1 - 2,5] | Поверка по 250 | Да | 3772-73 | АМУ-1, АМУ-2, АМВУ-1 | 115.76
ПП003566 | Поверка. Манометры показывающие однострелочные с одновитковой трубчатой пружиной МТМ [КТ 1 - 2,5] | Поверка по 250 | Да | 3773-77 | МТМ | 115.76
ПП003567 | Поверка. Манометры деформационные МД [КТ 1 - 2,5] | Поверка по 250 | Да | 18626-99 | МД | 115.76
ПП003568 | Поверка. Манометры МС-270, МС-278, ВСП-27 [КТ 1 - 2,5] | Поверка по 250 | Да | 1850-63 | МС-270, МС-278, ВСП-27 | 115.76
ПП003569 | Поверка. Манометры, вакуумметры, мановакуумметры для точных измерений МТИ, ВТИ [КТ 1 - 2,5] | Поверка по 250 | Да | 1844-63 | МТИ, ВТИ | 115.76
ПП003570 | Поверка. Манометры деформационные 1279 SS [КТ 1 - 2,5] | Поверка по 250 | Да | 18252-99 | 1279 SS | 115.76
ПП003571 | Поверка. Манометры деформационные MP-01-75 [КТ 1 - 2,5] | Поверка по 250 | Да | 18251-99 | MP-01-75 | 115.76
ПП003572 | Поверка. Манометры деформационные 233.54.4 [КТ 1 - 2,5] | Поверка по 250 | Да | 18250-99 | 233.54.4 | 115.76
ПП003573 | Поверка. Манометры деформационные F [КТ 1 - 2,5] | Поверка по 250 | Да | 17864-98 | F | 115.76
ПП003574 | Поверка. Манометры МТП-100-А, МТП-160-А, МВТП-100-А, МВТП-160-А [КТ 1 - 2,5] | Поверка по 250 | Да | 1785-70 | МТП-100-А, МТП-160-А, МВТП-100-А, МВТП-160-А | 115.76
ПП003575 | Поверка. Манометры МС-410, МС-610, МС-612 [КТ 1 - 2,5] | Поверка по 250 | Да | 917-54 | МС-410, МС-610, МС-612 | 115.76
ПП003576 | Поверка. Манометры, вакуумметры МКО, ВКО [КТ 1 - 2,5] | Поверка по 250 | Да | 889-63 | МКО, ВКО | 115.76
ПП003577 | Поверка. Манометры двухстворчатые МДЭ [КТ 1 - 2,5] | Поверка по 250 | Да | 886-54 | МДЭ | 115.76
ПП003578 | Поверка. Манометры, вакуумметры, мановакуумметры показывающие сигнализирующие взрывозащищенные МТП-16СгВ3Т4, ВТП-16СгВ3Т4, МВТП-16СгВ3Т4 [КТ 1 - 2,5] | Поверка по 250 | Да | 885-77 | МТП-16СгВ3Т4, ВТП-16СгВ3Т4, МВТП-16СгВ3Т4 | 115.76
ПП003579 | Поверка. Манометры, мановакуумметры и вакуумметры с одновитковой трубчатой пружиной 885 [КТ 1 - 2,5] | Поверка по 250 | Да | 885-54 | 885 | 115.76
ПП003580 | Поверка. Манометры показывающие МТС-16У [КТ 1 - 2,5] | Поверка по 250 | Да | 8470-81 | МТС-16У | 115.76
ПП003581 | Поверка. Манометры 825 [КТ 1 - 2,5] | Поверка по 250 | Да | 825-53 | 825 | 115.76
ПП003582 | Поверка. Манометры МТ-200 [КТ 1 - 2,5] | Поверка по 250 | Да | 600-50 | МТ-200 | 115.76
ПП003583 | Поверка. Манометры, вакуумметры, мановакуумметры сигнализирующие МТП-16/1Сг, ВТП-16/1Сг, МВТП-16/1Сг [КТ 1 - 2,5] | Поверка по 250 | Да | 5790-76 | МТП-16/1Сг, ВТП-16/1Сг, МВТП-16/1Сг | 115.76
ПП003584 | Поверка. Манометры МТ-50 [КТ 1 - 2,5] | Поверка по 250 | Да | 578-50 | МТ-50 | 115.76
ПП003585 | Поверка. Манометры, вакуумметры и мановакуумметры МКУ [КТ 1 - 2,5] | Поверка по 250 | Да | 56431-14 | МКУ | 115.76
ПП003586 | Поверка. Манометры, мановакуумметры и вакуумметры МТК [КТ 1 - 2,5] | Поверка по 250 | Да | 56430-14 | МТК | 115.76
ПП003587 | Поверка. Манометры показывающие AR100 [КТ 1 - 2,5] | Поверка по 250 | Да | 56426-14 | AR100 | 115.76
ПП003588 | Поверка. Манометры деформационные PGT [КТ 1 - 2,5] | Поверка по 250 | Да | 52765-13 | PGT | 115.76
ПП003589 | Поверка. Манометры, вакуумметры, мановакуумметры показывающие виброустойчивые ДМ 8008-ВУф IP, ДВ 8008-ВУф IP, ДА 8008-ВУф IP [КТ 1 - 2,5] | Поверка по 250 | Да | 52558-13 | ДМ 8008-ВУф IP, ДВ 8008-ВУф IP, ДА 8008-ВУф IP | 115.76
ПП003590 | Поверка. Манометры деформационные PGS мод. PGS05, PGS06, PGS07, PGS10, PGS11, PGS21, PGS23, PGS25, PGS43, PGS43НР, APGS43 [КТ 1 - 2,5] | Поверка по 250 | Да | 51939-12 | PGS мод. PGS05, PGS06, PGS07, PGS10, PGS11, PGS21, PGS23, PGS25, PGS43, PGS43НР, APGS43 | 115.76
ПП003591 | Поверка. Манометры избыточного давления, вакуумметры, мановакуумметры, дифференциальные манометры показывающие Ashcroft мод. 1005, 1008, 1009, 1189, 1279, 1377, 1379, T5500, F5503 [КТ 1 - 2,5] | Поверка по 250 | Нет | 51786-12 | Ashcroft мод. 1005, 1008, 1009, 1189, 1279, 1377, 1379, T5500, F5503 | 115.76
ПП003592 | Поверка. Манометры YK-100 [КТ 1 - 2,5] | Поверка по 250 | Да | 51583-12 | YK-100 | 115.76
ПП003593 | Поверка. Манометры железнодорожные МТП-Жд, МТ21П-ЖД [КТ 1 - 2,5] | Поверка по 250 | Да | 5101-75 | МТП-Жд, МТ21П-ЖД | 115.76
ПП003594 | Поверка. Манометры, мановакуумметры корабельные показывающие МКр-60 [КТ 1 - 2,5] | Поверка по 250 | Да | 5100-75 | МКр-60 | 115.76
ПП003595 | Поверка. Манометры показывающие F+R100, F+R150, F+R152, F+R200, F+R201, F+R250, F+R260, M1, M3A, M3B, MP1 [КТ 1 - 2,5] | Поверка по 250 | Да | 51007-12 | F+R100, F+R150, F+R152, F+R200, F+R201, F+R250, F+R260, M1, M3A, M3B, MP1 | 115.76
ПП003596 | Поверка. Манометры показывающие деформационные MPG [КТ 1 - 2,5] | Поверка по 250 | Да | 47963-11 | MPG | 115.76
ПП003597 | Поверка. Манометры показывающие деформационные MB100 [КТ 1 - 2,5] | Поверка по 250 | Да | 47962-11 | MB100 | 115.76
ПП003598 | Поверка. Манометры показывающие деформационные MG213 [КТ 1 - 2,5] | Поверка по 250 | Да | 47961-11 | MG213 | 115.76
ПП003599 | Поверка. Манометры показывающие судовые МП-С [КТ 1 - 2,5] | Поверка по 250 | Да | 4785-75 | МП-С | 115.76
ПП003600 | Поверка. Манометры МТП-100/1-ВУМ [КТ 1 - 2,5] | Поверка по 250 | Да | 4734-75 | МТП-100/1-ВУМ | 115.76
ПП003601 | Поверка. Манометры, мановакуумметры показывающие МТП-М, МВПТ-М [КТ 1 - 2,5] | Поверка по 250 | Да | 47337-11 | МТП-М, МВПТ-М | 115.76
ПП003602 | Поверка. Манометры, вакуумметры и мановакуумметры показывающие деформационные METER ДМ [КТ 1 - 2,5] | Поверка по 250 | Да | 46899-11 | METER ДМ | 115.76
ПП003603 | Поверка. Манометры показывающие A-N01N [КТ 1 - 2,5] | Поверка по 250 | Да | 46770-11 | A-N01N | 115.76
ПП003604 | Поверка. Манометры показывающие 1831DG [КТ 1 - 2,5] | Поверка по 250 | Да | 24816-03 | 1831DG | 115.76
ПП003605 | Поверка. Манометры показывающие 1516DG [КТ 1 - 2,5] | Поверка по 250 | Да | 24814-03 | 1516DG | 115.76
ПП003606 | Поверка. Манометры показывающие 21 ECW [КТ 1 - 2,5] | Поверка по 250 | Да | 24078-02 | 21 ECW | 115.76
ПП003607 | Поверка. Манометры, мановакуумметры МТ (манометры), МВТ (мановакуумметры) [КТ 1 - 2,5] | Поверка по 250 | Да | 23991-05 | МТ (манометры), МВТ (мановакуумметры) | 115.76
ПП003608 | Поверка. Манометры и мановакуумметры МТ (манометры) и МВТ (мановакуумметры) [КТ 1 - 2,5] | Поверка по 250 | Нет | 23991-02 | МТ (манометры) и МВТ (мановакуумметры) | 115.76
ПП003608 | Поверка. Манометры и мановакуумметры МТ (манометры) и МВТ (мановакуумметры) [КТ 1 - 2,5] | Поверка по 250 | Нет | 23991-15 | МТ, МВТ | 115.76
ПП003609 | Поверка. Манометры Heise-7000 [КТ 1 - 2,5] | Поверка по 250 | Да | 23973-02 | Heise-7000 | 115.76
ПП003610 | Поверка. Манометры показывающие MD16-C [КТ 1 - 2,5] | Поверка по 250 | Да | 23862-02 | MD16-C | 115.76
ПП003611 | Поверка. Манометры показывающие F5503 [КТ 1 - 2,5] | Поверка по 250 | Да | 23861-02 | F5503 | 115.76
ПП003612 | Поверка. Манометры показывающие T6500 [КТ 1 - 2,5] | Поверка по 250 | Да | 23860-02 | T6500 | 115.76
ПП003613 | Поверка. Манометры показывающие [КТ 1 - 2,5] | Поверка по 250 | Нет |  |  | 115.76
ПП003614 | Поверка. Манометры ИДГ [КТ 1 - 2,5] | Поверка по 250 | Да | 23709-02 | ИДГ | 115.76
ПП003615 | Поверка. Манометры показывающие с индуктивными контактными датчиками 140.20 [КТ 1 - 2,5] | Поверка по 250 | Да | 23578-02 |  | 115.76
ПП003616 | Поверка. Манометры показывающие MEX 5 [КТ 1 - 2,5] | Поверка по 250 | Да | 23577-02 | MEX 5 | 115.76
ПП003617 | Поверка. Манометры, вакуумметры и мановакуумметры Arda-MT-100, Arda-MT-160 [КТ 1 - 2,5] | Поверка по 250 | Да | 23424-02 | Arda-MT-100, Arda-MT-160 | 115.76
ПП003618 | Поверка. Манометры Arda-MT-50, ARDA-MT-60 [КТ 1 - 2,5] | Поверка по 250 | Да | 23423-02 | Arda-MT-50, ARDA-MT-60 | 115.76
ПП003619 | Поверка. Манометры показывающие 1412718000 и 2003173030 [КТ 1 - 2,5] | Поверка по 250 | Да | 23185-02 | 1412718000 и 2003173030 | 115.76
ПП003620 | Поверка. Манометры, вакууметры, мановакууметры МП4, ВП4, МВП4, МП4-кислород, ВП4-кислород, МВП4-кислород, МП4А, МВП4А [КТ 1 - 2,5] | Поверка по 250 | Да | 2261-67 | МП4, ВП4, МВП4, МП4-кислород, ВП4-кислород, МВП4-кислород, МП4А, МВП4А | 115.76
ПП003621 | Поверка. Манометры, вакуумметры общепромышленного назначения в корпусе диаметром 250 мм МП5, ВП5, МВП5 [КТ 1 - 2,5] | Поверка по 250 | Да | 2260-67 | МП5, ВП5, МВП5 | 115.76
ПП003622 | Поверка. Манометры, вакуумметры, мановакуумметры МП4-III, ВП-4, МВП4-III [КТ 1 - 2,5] | Поверка по 250 | Да | 2259-67 | МП4-III, ВП-4, МВП4-III | 115.76
ПП003623 | Поверка. Манометры показывающие MIX 7 [КТ 1 - 2,5] | Поверка по 250 | Да | 22546-02 | MIX 7 | 115.76
ПП003624 | Поверка. Манометры показывающие G [КТ 1 - 2,5] | Поверка по 250 | Да | 22545-02 | G | 115.76
ПП003625 | Поверка. Манометры и вакуумметры показывающие 1009 А и 1009 SW [КТ 1 - 2,5] | Поверка по 250 | Да | 22083-01 | 1009 А и 1009 SW | 115.76
ПП003626 | Поверка. Манометры показывающие A.24 [КТ 1 - 2,5] | Поверка по 250 | Да | 22061-01 | A.24 | 115.76
ПП003627 | Поверка. Манометры и вакуумметры показывающие 1490 А [КТ 1 - 2,5] | Поверка по 250 | Да | 21958-01 | 1490 А | 115.76
ПП003628 | Поверка. Манометры и вакуумметры показывающие 1008 А [КТ 1 - 2,5] | Поверка по 250 | Да | 21956-01 | 1008 А | 115.76
ПП003629 | Поверка. Манометры показывающие KM [КТ 1 - 2,5] | Поверка по 250 | Да | 21919-01 | KM | 115.76
ПП003630 | Поверка. Манометры показывающие ДМ100, ДМ160, ДМ250 [КТ 1 - 2,5] | Поверка по 250 | Да | 21706-03 | ДМ100, ДМ160, ДМ250 | 115.76
ПП003631 | Поверка. Манометры показывающие ДМ 100, ДМ 160 [КТ 1 - 2,5] | Поверка по 250 | Да | 21706-01 | ДМ 100, ДМ 160 | 115.76
ПП003632 | Поверка. Манометры показывающие ДМ 50-Р [КТ 1 - 2,5] | Поверка по 250 | Да | 21705-01 | ДМ 50-Р | 115.76
ПП003633 | Поверка. Манометры ДМ-1-60 [КТ 1 - 2,5] | Поверка по 250 | Да | 21641-04 | ДМ-1-60 | 115.76
ПП003634 | Поверка. Манометры ДМ-1-60-2,5 [КТ 1 - 2,5] | Поверка по 250 | Да | 21641-01 | ДМ-1-60-2,5 | 115.76
ПП003635 | Поверка. Манометры показывающие 1377 [КТ 1 - 2,5] | Поверка по 250 | Да | 21361-01 | 1377 | 115.76
ПП003636 | Поверка. Манометры показывающие MHA, MHR, MDA, MDR [КТ 1 - 2,5] | Поверка по 250 | Да | 21356-06 | MHA, MHR, MDA, MDR | 115.76
ПП003637 | Поверка. Манометры показывающие MHA, MHR, MDA, MDR, MG и MC [КТ 1 - 2,5] | Поверка по 250 | Да | 21356-01 | MHA, MHR, MDA, MDR, MG и MC | 115.76
ПП003638 | Поверка. Манометры Duragauge (R) 1279 [КТ 1 - 2,5] | Поверка по 250 | Да | 21324-01 | Duragauge (R) 1279 | 115.76
ПП003639 | Поверка. Манометры показывающие (диаметр шкалы 100 и 160 мм) KP [КТ 1 - 2,5] | Поверка по 250 | Да | 21130-01 | KP | 115.76
ПП003640 | Поверка. Манометры показывающие (диаметр шкалы 50, 53 и 80 мм) KP [КТ 1 - 2,5] | Поверка по 250 | Да | 21129-01 | KP | 115.76
ПП003641 | Поверка. Манометры показывающие RF [КТ 1 - 2,5] | Поверка по 250 | Да | 21128-01 | RF | 115.76
ПП003642 | Поверка. Манометры показывающие (диаметр шкалы 100, 160 и 250 мм) R [КТ 1 - 2,5] | Поверка по 250 | Да | 21127-01 | R | 115.76
ПП003643 | Поверка. Манометры показывающие деформационные P2032 [КТ 1 - 2,5] | Поверка по 250 | Да | 46768-11 | P2032 | 115.76
ПП003644 | Поверка. Манометры показывающие МТП-М [КТ 1 - 2,5] | Поверка по 250 | Да | 38808-08 | МТП-М | 115.76
ПП003645 | Поверка. Манометры МА-150 [КТ 1 - 2,5] | Поверка по 250 | Да | 386-49 | МА-150 | 115.76
ПП003646 | Поверка. Манометры МДФ [КТ 1 - 2,5] | Поверка по 250 | Да | 385-49 | МДФ | 115.76
ПП003647 | Поверка. Манометры, вакуумметры и мановакуумметры показывающие МПА, ВПА, МВПА [КТ 1 - 2,5] | Поверка по 250 | Да | 37814-08 | МПА, ВПА, МВПА | 115.76
ПП003648 | Поверка. Манометры, вакуумметры и мановакуумметры показывающие сигнализирующие ДМ 2010Сг, ДВ 2010Сг, ДА 2010Сг [КТ 1 - 2,5] | Поверка по 250 | Да | 13535-93 | ДМ 2010Сг, ДВ 2010Сг, ДА 2010Сг | 140.13
ПП003649 | Поверка. Манометры, вакуумметры и мановакуумметры показывающие сигнализирующие ДМ 5010Сг, ДВ 5010Сг, ДА 5010Сг [КТ 1 - 2,5] | Поверка по 250 | Да | 35487-07 | ДМ 5010Сг, ДВ 5010Сг, ДА 5010Сг | 140.13
ПП003650 | Поверка. Манометры, вакуумметры и мановакуумметры показывающие сигнализирующие взрывозащищенные ДМ 2005фСг1Ех, ДВ 2005фСг1Ех, ДА 2005фСг1Ех [КТ 1 - 2,5] | Поверка по 250 | Да | 39529-08 | ДМ 2005фСг1Ех, ДВ 2005фСг1Ех, ДА 2005фСг1Ех | 140.13
ПП003651 | Поверка. Манометры сигнализирующие ЭКМ-160 [КТ 1 - 2,5] | Поверка по 250 | Да | 16530-97 | ЭКМ-160 | 140.13
ПП003652 | Поверка. Манометры сигнализирующие ДМ 8017 Сг [КТ 1 - 2,5] | Поверка по 250 | Да | 18595-06 | ДМ 8017 Сг | 140.13
ПП003652 | Поверка. Манометры сигнализирующие ДМ 8017 Сг [КТ 1 - 2,5] | Поверка по 250 | Да | 18595-99 | ДМ 8017 Сг | 140.13
ПП003653 | Поверка. Манометры, вакуумметры, мановакуумметры показывающие сигнализирующие взрывозащищенные ДМ 2005фСг1Exd, ДВ 2005фСг1Exd, ДА 2005фСг1Exd [КТ 1 - 2,5] | Поверка по 250 | Да | 58991-14 | ДМ 2005фСг1Exd, ДВ 2005фСг1Exd, ДА 2005фСг1Exd | 140.13
ПП003654 | Поверка. Манометры, вакуумметры, мановакуумметры, дифманометры показывающие и сигнализирующие МП, НП, ЭКН и ЭКМ, ВП, ТП, ЭКТ и ЭКВ, МВП, ТНП, ЭКТН и ЭКМВ, ДП и ЭКД [КТ 1 - 2,5] | Поверка по 250 | Да | 59554-14 | МП, НП, ЭКН и ЭКМ, ВП, ТП, ЭКТ и ЭКВ, МВП, ТНП, ЭКТН и ЭКМВ, ДП и ЭКД | 140.13
ПП003655 | Поверка. Манометры избыточного давления, вакуумметры и мановакуумметры показывающие сигнализирующие ДМ2005м, ДВ2005м, ДА2005м, ДМ2010м, ДВ2010м, ДА2010м [КТ 1 - 2,5] | Поверка по 250 | Нет | 57499-14 | ДМ2005м, ДВ2005м, ДА2005м, ДМ2010м, ДВ2010м, ДА2010м | 140.13
ПП003656 | Поверка. Манометры сигнализирующие YXC-100 [КТ 1 - 2,5] | Поверка по 250 | Да | 68290-17 | YXC-100 | 140.13
ПП003657 | Поверка. Манометры сигнализирующие ДМ 8017Сг [КТ 1 - 2,5] | Поверка по 250 | Да | 55202-13 | ДМ 8017Сг | 140.13
ПП003658 | Поверка. Манометры показывающие сигнализирующие ДМ-2010Сг [КТ 1 - 2,5] | Поверка по 250 | Да | 24947-08 | ДМ-2010Сг | 140.13
ПП003659 | Поверка. Манометры, вакуумметры, мановакуумметры показывающие сигнализирующие ДМ 2005ф, ДВ 2005ф, ДА 2005ф и ДМ 2010ф, ДВ 2010ф, ДА 2010ф [КТ 1 - 2,5] | Поверка по 250 | Да | 46423-11 | ДМ 2005ф, ДВ 2005ф, ДА 2005ф и ДМ 2010ф, ДВ 2010ф, ДА 2010ф | 140.13
ПП003659 | Поверка. Манометры, вакуумметры, мановакуумметры показывающие сигнализирующие ДМ 2005ф, ДВ 2005ф, ДА 2005ф и ДМ 2010ф, ДВ 2010ф, ДА 2010ф [КТ 1 - 2,5] | Поверка по 250 | Да | 29532-05 | ДМ 2005ф, ДВ 2005ф, ДА 2005ф и ДМ 2010ф, ДВ 2010ф, ДА 2010ф | 140.13
ПП003660 | Поверка. Манометры, вакуумметры, мановакуумметры показывающие сигнализирующие ЭкМ, ЭкВ, ЭкМВ [КТ 1 - 2,5] | Поверка по 250 | Да | 36003-07 | ЭкМ, ЭкВ, ЭкМВ | 140.13
ПП003661 | Поверка. Манометры сигнализирующие ДМ 1067 [КТ 1 - 2,5] | Поверка по 250 | Да | 14050-94 | ДМ 1067 | 140.13
ПП003662 | Поверка. pH-метры портативные pH-1003 [с применением ГСО заказчика] | Поверка по 250 | Да | 13353-92 | pH-1003 | 901.7
ПП003663 | Поверка. pH-метры-анализаторы воды pHep, Checker, PICCOLO, PICCOLO plus, ORP, pNa, Water Test, HI 8314, HI 9023C, HI 9024, HI 9025, HI 9224, HI 92240, HI 8417, HI 9017, HI 9318 | Поверка по 250 | Да | 14300-94 | pHep, Checker, PICCOLO, PICCOLO plus, ORP, pNa, Water Test, HI 8314, HI 9023C, HI 9024, HI 9025, HI | 901.7
ПП003664 | Поверка. pH-метр портативный HQ 11d [с применением ГСО заказчика] | Поверка по 250 | Да | 47874-11 | HQ 11d | 901.7
ПП003665 | Поверка. pH-метры-анализаторы воды HI981XX, HI982XX, HI8314, HI9024, HI9025 | Поверка по 250 | Да | 14300-03 | HI981XX, HI982XX, HI8314, HI9024, HI9025 | 901.7
ПП003666 | Поверка. pH-метры портативные РТ-10 [с применением ГСО заказчика] | Поверка по 250 | Да | 31302-06 | РТ-10 | 901.7
ПП003667 | Поверка. pH-метры портативные pH-1014 [с применением ГСО заказчика] | Поверка по 250 | Да | 16871-97 | pH-1014 | 901.7
ПП003668 | Поверка. pH-метры портативные pH72, pH71 [с применением ГСО заказчика] | Поверка по 250 | Да | 38709-08 | pH72, pH71 | 901.7
ПП003669 | Поверка. Иономеры лабораторные И-135 | Поверка по 250 | Да | 10063-85 | И-135 | 901.7
ПП003670 | Поверка. pH-метры-милливольтметры pH-150 | Поверка по 250 | Да | 10663-86 | pH-150 | 901.7
ПП003671 | Поверка. pH-метры 870/TPH/871 PH (A, B, F, P) [с применением ГСО заказчика] | Поверка по 250 | Да | 15880-96 | 870/TPH/871 PH (A, B, F, P) | 901.7
ПП003672 | Поверка. Нитрат-тестеры МОРИОН-ОК2 | Поверка по 250 | Да | 16288-97 | МОРИОН-ОК2 | 901.7
ПП003673 | Поверка. pH-метры Delta-320, Delta-340, MP120, MP125 [с применением ГСО заказчика] [с применением ГСО заказчика] | Поверка по 250 | Да | 16619-01 | Delta-320, Delta-340, MP120, MP125 | 901.7
ПП003673 | Поверка. pH-метры Delta-320, Delta-340, MP120, MP125 [с применением ГСО заказчика] [с применением ГСО заказчика] | Поверка по 250 | Да | 16619-97 | Delta-320, Delta-340, MP120, MP125 | 901.7
ПП003674 | Поверка. pH/mV-метры pH 100 (мод. pH 161, pH 171, pH 192, pH 197 и др.), pH 300 (мод. pH 323, pH 325, pH 340 и др.), pH 500 (мод. pH 525, pH 537, pH 539 и др.), InoLab pH | Поверка по 250 | Да | 15081-00 | pH 100 (мод. pH 161, pH 171, pH 192, pH 197 и др.), pH 300 (мод. pH 323, pH 325, pH 340 и др.), pH 5 | 901.7
ПП003675 | Поверка. pH-метры PH100, PH202, PH400, PH450G [с применением ГСО заказчика] | Поверка по 250 | Да | 14241-08 | PH100, PH202, PH400, PH450G | 901.7
ПП003676 | Поверка. pH-метры PH200G, PH200S, PH402G, PH202 [с применением ГСО заказчика] | Поверка по 250 | Да | 14241-03 | PH200G, PH200S, PH402G, PH202 | 901.7
ПП003677 | Поверка. Преобразователи pH-метрические Статус | Поверка по 250 | Да | 18935-99 | Статус | 901.7
ПП003677 | Поверка. Преобразователи pH-метрические Статус | Поверка по 250 | Да | 18935-05 | Статус | 901.7
ПП003677 | Поверка. Преобразователи pH-метрические Статус | Поверка по 250 | Да | 18935-10 | Статус | 901.7
ПП003678 | Поверка. Иономеры лабораторные И-160М | Поверка по 250 | Да | 24073-02 | И-160М | 901.7
ПП003678 | Поверка. Иономеры лабораторные И-160М | Поверка по 250 | Да | 24073-14 | И-160М | 901.7
ПП003679 | Поверка. pH-метры/милливольтметры портативные Марк-901 | Поверка по 250 | Да | 23927-13 | Марк-901 | 901.7
ПП003679 | Поверка. pH-метры/милливольтметры портативные Марк-901 | Поверка по 250 | Да | 23927-08 | Марк-901 | 901.7
ПП003679 | Поверка. pH-метры/милливольтметры портативные Марк-901 | Поверка по 250 | Да | 23927-02 | Марк-901 | 901.7
ПП003680 | Поверка. Анализаторы жидкости PP | Поверка по 250 | Да | 23012-07 | PP | 901.7
ПП003681 | Поверка. Анализаторы Экотест-01 | Поверка по 250 | Да | 12581-90 | Экотест-01 | 901.7
ПП003682 | Поверка. pH-метры-милливольтметры pH-150М | Поверка по 250 | Да | 10663-98 | pH-150М | 901.7
ПП003683 | Поверка. pH-метры PH200G, PH200S, PH402G [с применением ГСО заказчика] | Поверка по 250 | Да | 14241-00 | PH200G, PH200S, PH402G | 901.7
ПП003684 | Поверка. pH-метры-иономеры OP | Поверка по 250 | Да | 20588-00 | OP | 901.7
ПП003685 | Поверка. pH-метр лабораторный Level [с применением ГСО заказчика] | Поверка по 250 | Да | 20493-00 | Level | 901.7
ПП003686 | Поверка. pH-метр лабораторный 340-A-Set [с применением ГСО заказчика] | Поверка по 250 | Да | 20490-00 | 340-A-Set | 901.7
ПП003687 | Поверка. pH-метры GF [с применением ГСО заказчика] [с применением ГСО заказчика] | Поверка по 250 | Да | 41638-09 | GF | 901.7
ПП003687 | Поверка. pH-метры GF [с применением ГСО заказчика] [с применением ГСО заказчика] | Поверка по 250 | Да | 60977-15 | GF | 901.7
ПП003688 | Поверка. pH-метры-анализаторы воды pH2xx, HI 991xxx | Поверка по 250 | Да | 20378-00 | pH2xx, HI 991xxx | 901.7
ПП003689 | Поверка. Преобразователи измерительные pH-метров 1181 pH, 2081 pH, 3081 pH, 4081 pH, 54 pH, 54 e pH, 1054 B pH | Поверка по 250 | Да | 20291-05 | 1181 pH, 2081 pH, 3081 pH, 4081 pH, 54 pH, 54 e pH, 1054 B pH | 901.7
ПП003690 | Поверка. Преобразователи pH-метров измерительные 1181 pH, 2081 pH, 3081 pH, 4081 pH, 54 pH, 1054 B pH | Поверка по 250 | Да | 20291-00 | 1181 pH, 2081 pH, 3081 pH, 4081 pH, 54 pH, 1054 B pH | 901.7
ПП003691 | Поверка. pH-метр лабораторный E-532 [с применением ГСО заказчика] | Поверка по 250 | Да | 19435-00 | E-532 | 901.7
ПП003692 | Поверка. Анализаторы жидкости многопараметрические Экотест-2000 | Поверка по 250 | Да | 19027-05 | Экотест-2000 | 901.7
ПП003693 | Поверка. pH-метры pH-02П [с применением ГСО заказчика] | Поверка по 250 | Да | 21800-01 | pH-02П | 901.7
ПП003694 | Поверка. pH-метры СРМ 223/253, СРМ 153, СРМ 431 [с применением ГСО заказчика] | Поверка по 250 | Да | 28379-10 | СРМ 223/253, СРМ 153, СРМ 431 | 901.7
ПП003695 | Поверка. pH-метры CPM 223/253, CPM 153, CPM 431 [с применением ГСО заказчика] | Поверка по 250 | Да | 28379-04 | CPM 223/253, CPM 153, CPM 431 | 901.7
ПП003696 | Поверка. pH-метры-милливольтметры pH-410 и pH 420 | Поверка по 250 | Да | 36275-07 | pH-410 и pH 420 | 901.7
ПП003697 | Поверка. pH-метры МАРК-903 [с применением ГСО заказчика] | Поверка по 250 | Да | 36363-07 | МАРК-903 | 901.7
ПП003697 | Поверка. pH-метры МАРК-903 [с применением ГСО заказчика] | Поверка по 250 | Да | 36363-13 | МАРК-903 | 901.7
ПП003698 | Поверка. pH-метры/иономеры ИТАН | Поверка по 250 | Да | 37675-08 | ИТАН | 901.7
ПП003699 | Поверка. Анализаторы комбинированные M300 | Поверка по 250 | Да | 37728-08 | M300 | 901.7
ПП003700 | Поверка. Преобразователи измерительные анализаторов жидкости электрохимических лабораторных МУЛЬТИТЕСТ ИПЛ | Поверка по 250 | Да | 38683-08 | МУЛЬТИТЕСТ ИПЛ | 901.7
ПП003701 | Поверка. pH-метры PortLab мод. PortLab 101, PortLab 102 [с применением ГСО заказчика] | Поверка по 250 | Да | 38941-08 | PortLab мод. PortLab 101, PortLab 102 | 901.7
ПП003702 | Поверка. pH-метры PHT 810, PHX 800, EBI 30-pH [с применением ГСО заказчика] | Поверка по 250 | Да | 39000-08 | PHT 810, PHX 800, EBI 30-pH | 901.7
ПП003703 | Поверка. pH-метры PH3630 [с применением ГСО заказчика] | Поверка по 250 | Да | 41628-09 | PH3630 | 901.7
ПП003704 | Поверка. pH-метры pH-011 [с применением ГСО заказчика] | Поверка по 250 | Да | 21799-09 | pH-011 | 901.7
ПП003705 | Поверка. pH-метры-милливольтметры, pX-метры pH-150MA, pX-150 | Поверка по 250 | Да | 24074-02 | pH-150MA, pX-150 | 901.7
ПП003706 | Поверка. pH-метры-милливольтметры pH-150МА, pX-метры pX-150 | Поверка по 250 | Да | 24074-14 | pH-150МА, pX-метры pX-150 | 901.7
ПП003707 | Поверка. pH-метры pH Burette, pH 25, Basic 20, GLP21, GLP22 [с применением ГСО заказчика] | Поверка по 250 | Да | 24769-03 | pH Burette, pH 25, Basic 20, GLP21, GLP22 | 901.7
ПП003708 | Поверка. pH-метры pH 25, BASIC 20+, GLP21+, GLP22+ [с применением ГСО заказчика] | Поверка по 250 | Да | 24769-08 | pH 25, BASIC 20+, GLP21+, GLP22+ | 901.7
ПП003709 | Поверка. pH-метры лабораторные CG 842 [с применением ГСО заказчика] | Поверка по 250 | Да | 24967-03 | CG 842 | 901.7
ПП003710 | Поверка. pH-метры 691, 780, 781 [с применением ГСО заказчика] | Поверка по 250 | Да | 25083-03 | 691, 780, 781 | 901.7
ПП003711 | Поверка. pH-метры 780, 781 pH/Ion, 867 pH Module [с применением ГСО заказчика] | Поверка по 250 | Да | 25083-08 | 780, 781 pH/Ion, 867 pH Module | 901.7
ПП003712 | Поверка. pH-метры 700 [с применением ГСО заказчика] | Поверка по 250 | Да | 15495-96 | 700 | 901.7
ПП003712 | Поверка. pH-метры 700 [с применением ГСО заказчика] | Поверка по 250 | Да | 15495-02 | 700 | 901.7
ПП003713 | Поверка. pH-метры pH-01М [с применением ГСО заказчика] | Поверка по 250 | Да | 15674-96 | pH-01М | 901.7
ПП003714 | Поверка. pH-метры 8701 TPH/871 PH (A, B, F, P), 875 PH/871 PH, 871A, EP460, PH10 [с применением ГСО заказчика] | Поверка по 250 | Да | 15880-06 | 8701 TPH/871 PH (A, B, F, P), 875 PH/871 PH, 871A, EP460, PH10 | 901.7
ПП003715 | Поверка. pH-метры-иономеры Экотест-120 | Поверка по 250 | Да | 17659-03 | Экотест-120 | 901.7
ПП003716 | Поверка. pH-метры Leeds+Northrup мод. Meridian II [с применением ГСО заказчика] | Поверка по 250 | Да | 17775-98 | Leeds+Northrup мод. Meridian II | 901.7
ПП003717 | Поверка. Иономеры Нитрон | Поверка по 250 | Да | 18300-99 | Нитрон | 901.7
ПП003718 | Поверка. pH-метры MI129, MI229 [с применением ГСО заказчика] | Поверка по 250 | Да | 18565-99 | MI129, MI229 | 901.7
ПП003719 | Поверка. Нитратомеры портативные Нитрат-Тест | Поверка по 250 | Да | 18800-05 | Нитрат-Тест | 901.7
ПП003720 | Поверка. pH-метр ORION SA 520 [с применением ГСО заказчика] | Поверка по 250 | Да | 18817-99 | ORION SA 520 | 901.7
ПП003721 | Поверка. Иономеры Delta-350, MA130 | Поверка по 250 | Да | 16620-97 | Delta-350, MA130 | 901.7
ПП003722 | Поверка. Иономеры лабораторные И-160, И-160МП, И-160.1МП | Поверка по 250 | Да | 16664-08 | И-160, И-160МП, И-160.1МП | 901.7
ПП003722 | Поверка. Иономеры лабораторные И-160, И-160МП, И-160.1МП | Поверка по 250 | Да | 16664-14 | И-160, И-160МП, И-160.1МП | 901.7
ПП003723 | Поверка. Иономеры лабораторные И-160 | Поверка по 250 | Да | 16664-97 | И-160 | 901.7
ПП003724 | Поверка. pH-метры/иономеры 210A, 230A, 250A, 260, 265, 290A, 310, 320, 330, 350, 370, 410A, 420A, 520A, 525A, 545GLP, 550, 710A, 720A, 920A, EA940, 1230, 1260 | Поверка по 250 | Да | 16727-97 | 210A, 230A, 250A, 260, 265, 290A, 310, 320, 330, 350, 370, 410A, 420A, 520A, 525A, 545GLP, 550, 710A | 901.7
ПП003725 | Поверка. pH-метры/иономеры PCM700 Sensor Link | Поверка по 250 | Да | 16728-97 | PCM700 Sensor Link | 901.7
ПП003726 | Поверка. pH-метры лабораторные MP220, MP225, MP230 [с применением ГСО заказчика] | Поверка по 250 | Да | 16893-01 | MP220, MP225, MP230 | 901.7
ПП003727 | Поверка. pH-метры MP220, MP225, MP230 [с применением ГСО заказчика] | Поверка по 250 | Да | 16893-97 | MP220, MP225, MP230 | 901.7
ПП003728 | Поверка. pH-метры-иономеры лабораторные MA235 | Поверка по 250 | Да | 16894-02 | MA235 | 901.7
ПП003729 | Поверка. Нитратомеры портативные цифровые Нева-91 | Поверка по 250 | Да | 13276-92 | Нева-91 | 901.7
ПП003730 | Поверка. pH-метры PH200G, PH200S, PH402G, PH202, PH400 [с применением ГСО заказчика] | Поверка по 250 | Да | 14241-06 | PH200G, PH200S, PH402G, PH202, PH400 | 901.7
ПП003731 | Поверка. Преобразователи ионометрические И-500 | Поверка по 250 | Да | 16120-97 | И-500 | 901.7
ПП003732 | Поверка. pH-метры 2696 [с применением ГСО заказчика] | Поверка по 250 | Да | 16546-97 | 2696 | 901.7
ПП003733 | Поверка. pH-метры-иономеры лабораторные MA130 | Поверка по 250 | Да | 16620-02 | MA130 | 901.7
ПП003734 | Поверка. Иономеры MA235 | Поверка по 250 | Да | 16894-97 | MA235 | 901.7
ПП003735 | Поверка. pH-метры SENTRON 3001 [с применением ГСО заказчика] | Поверка по 250 | Да | 17033-98 | SENTRON 3001 | 901.7
ПП003736 | Поверка. pH-метр лабораторный pH-meter 440 [с применением ГСО заказчика] | Поверка по 250 | Да | 22046-01 | pH-meter 440 | 901.7
ПП003737 | Поверка. pH-метры Liquisys CPM 221 [с применением ГСО заказчика] | Поверка по 250 | Да | 22502-02 | Liquisys CPM 221 | 901.7
ПП003738 | Поверка. pH-метры PB [с применением ГСО заказчика] | Поверка по 250 | Да | 23011-02 | PB | 901.7
ПП003739 | Поверка. pH-метры pH 100 (мод. pH-170, pH-197i), pH 300 (мод. pH-315i, pH-330i, pH-340i, pH/Ion-340i), inoLab pH/Ion (мод. 735, 740), inoLab pH (мод. 720, 730, 740) [с применением ГСО заказчика] | Поверка по 250 | Да | 15081-06 | pH 100 (мод. pH-170, pH-197i), pH 300 (мод. pH-315i, pH-330i, pH-340i, pH/Ion-340i), inoLab pH/Ion ( | 901.7
ПП003740 | Поверка. pH/mV-метры pH-100, pH-300, pH-500, pH-3000 | Поверка по 250 | Да | 15081-95 | pH-100, pH-300, pH-500, pH-3000 | 901.7
ПП003741 | Поверка. pH-метр микропроцессорный pH-96 [с применением ГСО заказчика] | Поверка по 250 | Да | 20595-00 | pH-96 | 901.7
ПП003742 | Поверка. pH-метры/иономеры Луч 3000 | Поверка по 250 | Да | 20779-01 | Луч 3000 | 901.7
ПП003743 | Поверка. Анализаторы жидкости Эксперт-001 | Поверка по 250 | Да | 21068-01 | Эксперт-001 | 901.7
ПП003744 | Поверка. pH-метр P901 [с применением ГСО заказчика] | Поверка по 250 | Да | 21388-01 | P901 | 901.7
ПП003745 | Поверка. pH-метры-милливольтметры pH-410 | Поверка по 250 | Да | 21434-01 | pH-410 | 901.7
ПП003746 | Поверка. Преобразователи измерительные pH-метров/иономеров Мультитест ИПЛ | Поверка по 250 | Да | 21545-01 | Мультитест ИПЛ | 901.7
ПП003747 | Поверка. pH-метры Ф (мод. Ф240, Ф250, Ф255, Ф260, Ф265, Ф295, Ф340, Ф350, Ф360, Ф390, Ф660, Ф690) [с применением ГСО заказчика] | Поверка по 250 | Да | 28730-05 | Ф (мод. Ф240, Ф250, Ф255, Ф260, Ф265, Ф295, Ф340, Ф350, Ф360, Ф390, Ф660, Ф690) | 901.7
ПП003748 | Поверка. Анализатор жидкости РР-25 | Поверка по 250 | Да | 29412-05 | РР-25 | 901.7
ПП003749 | Поверка. pH-метры и иономеры pH-150МИ, pX-150МИ [с применением ГСО заказчика] | Поверка по 250 | Да | 29671-05 | pH-150МИ, pX-150МИ | 901.7
ПП003750 | Поверка. pH-метры и иономеры pH-150МИ и pX-150МИ, pX-150.1МИ и pX-150.2МИ | Поверка по 250 | Да | 29671-09 | pH-150МИ и pX-150МИ, pX-150.1МИ и pX-150.2МИ | 901.7
ПП003751 | Поверка. Измерители комбинированные SevenGo | Поверка по 250 | Да | 29811-05 | SevenGo | 901.7
ПП003752 | Поверка. pH-метры Testo-205, Testo-206 [с применением ГСО заказчика] | Поверка по 250 | Да | 30759-05 | Testo-205, Testo-206 | 901.7
ПП003753 | Поверка. pH-метры ИТ-1101 [с применением ГСО заказчика] | Поверка по 250 | Да | 31297-06 | ИТ-1101 | 901.7
ПП003754 | Поверка. Преобразователи ионометрические И500 и И510 | Поверка по 250 | Да | 36274-07 | И500 и И510 | 901.7
ПП003755 | Поверка. pH-метры МАРК-902 [с применением ГСО заказчика] | Поверка по 250 | Да | 27453-16 | МАРК-902 | 901.7
ПП003755 | Поверка. pH-метры МАРК-902 [с применением ГСО заказчика] | Поверка по 250 | Да | 27453-11 | МАРК-902 | 901.7
ПП003755 | Поверка. pH-метры МАРК-902 [с применением ГСО заказчика] | Поверка по 250 | Да | 27453-06 | МАРК-902 | 901.7
ПП003755 | Поверка. pH-метры МАРК-902 [с применением ГСО заказчика] | Поверка по 250 | Да | 27453-04 | МАРК-902 | 901.7
ПП003756 | Поверка. pH-метры, pH-метры-ионометры pH-150М, pX-150МП | Поверка по 250 | Да | 27158-11 | pH-150М, pX-150МП | 901.7
ПП003757 | Поверка. pH-метры, pH-метры-иономеры pH-150М (pH-метры), pX-150МП (pH-метры-иономеры) [с применением ГСО заказчика] | Поверка по 250 | Да | 27158-04 | pH-150М (pH-метры), pX-150МП (pH-метры-иономеры) | 901.7
ПП003758 | Поверка. Измерители комбинированные Seven | Поверка по 250 | Да | 25990-03 | Seven | 901.7
ПП003759 | Поверка. Анализаторы жидкости Five | Поверка по 250 | Да | 36205-12 | Five | 901.7
ПП003760 | Поверка. pH-метры LEKI мод. pH1, pH2, pH3C, pH3D, pH3E, pH4, pH5, pH6, pH7, pH8, pH9 [с применением ГСО заказчика] | Поверка по 250 | Да | 35783-07 | LEKI мод. pH1, pH2, pH3C, pH3D, pH3E, pH4, pH5, pH6, pH7, pH8, pH9 | 901.7
ПП003761 | Поверка. pH-метры 5081 [с применением ГСО заказчика] | Поверка по 250 | Да | 34964-07 | 5081 | 901.7
ПП003762 | Поверка. pH-метры ЭКСПЕРТ-pH [с применением ГСО заказчика] | Поверка по 250 | Да | 34127-07 | ЭКСПЕРТ-pH | 901.7
ПП003763 | Поверка. Нитратомеры ИТ-1201 | Поверка по 250 | Да | 34117-07 | ИТ-1201 | 901.7
ПП003764 | Поверка. pH-метры Stratos 2211 (X) pH [с применением ГСО заказчика] | Поверка по 250 | Да | 33537-06 | Stratos 2211 (X) pH | 901.7
ПП003765 | Поверка. Преобразователи ионометрические СТАТУС-И | Поверка по 250 | Да | 32556-06 | СТАТУС-И | 901.7
ПП003766 | Поверка. pH-метры 826 pH mobile и 827 pH lab [с применением ГСО заказчика] [с применением ГСО заказчика] | Поверка по 250 | Да | 32106-11 | 826 pH mobile и 827 pH lab | 901.7
ПП003766 | Поверка. pH-метры 826 pH mobile и 827 pH lab [с применением ГСО заказчика] [с применением ГСО заказчика] | Поверка по 250 | Да | 32106-06 | 826 pH mobile и 827 pH lab | 901.7
ПП003767 | Поверка. pH-метры МАРК-904 [с применением ГСО заказчика] | Поверка по 250 | Да | 66843-17 | МАРК-904 | 901.7
ПП003768 | Поверка. pH-метры/иономеры АТОН-101МП | Поверка по 250 | Да | 55653-13 | АТОН-101МП | 901.7
ПП003769 | Поверка. pH-метры AMI pH-Redox [с применением ГСО заказчика] | Поверка по 250 | Да | 54043-13 | AMI pH-Redox | 901.7
ПП003770 | Поверка. Анализаторы ионного состава потенциометрические ПАИС-pH | Поверка по 250 | Да | 51450-12 | ПАИС-pH | 901.7
ПП003771 | Поверка. Анализаторы жидкости SevenCompact мод. S220, S230, S223 | Поверка по 250 | Да | 50453-12 | SevenCompact мод. S220, S230, S223 | 901.7
ПП003772 | Поверка. pH-метры с датчиком GF (pH-метры) pH 2724 (датчик) [с применением ГСО заказчика] | Поверка по 250 | Да | 48156-11 | GF (pH-метры) pH 2724 (датчик) | 901.7
ПП003773 | Поверка. pH-метр лабораторный SensION 4 [с применением ГСО заказчика] | Поверка по 250 | Да | 47875-11 | SensION 4 | 901.7
ПП003774 | Поверка. pH-метры inoLab, ProfiLine [с применением ГСО заказчика] | Поверка по 250 | Да | 47871-11 | inoLab, ProfiLine | 901.7
ПП003775 | Поверка. Анализаторы HQ | Поверка по 250 | Да | 47034-11 | HQ | 901.7
ПП003776 | Поверка. pH-метры-анализаторы воды HI22xx, HI991xx, HI991xxx | Поверка по 250 | Да | 46716-11 | HI22xx, HI991xx, HI991xxx | 901.7
ПП003777 | Поверка. pH-метры/измерители окислительно-восстановительного потенциала 8202 | Поверка по 250 | Да | 45764-10 | 8202 | 901.7
ПП003778 | Поверка. Анализаторы ТА-Универсал | Поверка по 250 | Да | 44075-10 | ТА-Универсал | 901.7
ПП003779 | Поверка. pH-метры/иономеры ТА-Ион | Поверка по 250 | Да | 44074-10 | ТА-Ион | 901.7
ПП003780 | Поверка. pH-метры Profiline мод. pH 3110, pH 3210, pH 3310 [с применением ГСО заказчика] | Поверка по 250 | Да | 41926-09 | Profiline мод. pH 3110, pH 3210, pH 3310 | 901.7
ПП003781 | Поверка. pH-метр PC-310 [с применением ГСО заказчика] | Поверка по 250 | Да | 41713-09 | PC-310 | 901.7
ПП003782 | Поверка. Анализаторы портативные Анион 7000 [за 1 параметр] | Поверка по 250 | Да | 19172-17 | Анион 7000 | 3015.84
ПП003783 | Поверка. Анализаторы жидкости портативные Анион 7000 [за 1 параметр] | Поверка по 250 | Да | 19172-06 | Анион 7000 | 3015.84
ПП003783 | Поверка. Анализаторы жидкости портативные Анион 7000 [за 1 параметр] | Поверка по 250 | Да | 19172-00 | Анион 7000 | 3015.84
ПП003784 | Поверка. Анализаторы жидкости многопараметрические Экотест-2000 [за 1 параметр] | Поверка по 250 | Да | 19027-05 | Экотест-2000 | 3015.84
ПП003784 | Поверка. Анализаторы жидкости многопараметрические Экотест-2000 [за 1 параметр] | Поверка по 250 | Да | 19027-99 | Экотест-2000 | 3015.84
ПП003784 | Поверка. Анализаторы жидкости многопараметрические Экотест-2000 [за 1 параметр] | Поверка по 250 | Да | 19027-10 | Экотест-2000 | 3015.84
ПП003785 | Поверка. pH-метры и иономеры pH-150МИ и pX-150МИ, pX-150.1МИ и pX-150.2МИ [за 1 параметр] | Поверка по 250 | Да | 29671-09 | pH-150МИ и pX-150МИ, pX-150.1МИ и pX-150.2МИ | 3015.84
ПП003786 | Поверка. Анализаторы жидкости Metrohm мод. 912, 913, 914 [за 1 параметр] | Поверка по 250 | Да | 62114-15 | Metrohm мод. 912, 913, 914 | 3015.84
ПП003787 | Поверка. Анализаторы воды многофункциональные TB82PH, TB84PH [за 1 параметр] | Поверка по 250 | Да | 20598-00 | TB82PH, TB84PH | 3015.84
ПП003788 | Поверка. Анализаторы жидкости Five [за 1 параметр] | Поверка по 250 | Да | 36205-12 | Five | 3015.84
ПП003789 | Поверка. Анализаторы жидкости Five™ [за 1 параметр] | Поверка по 250 | Да | 36205-07 | Five™ | 3015.84
ПП003790 | Поверка. Анализаторы жидкости SevenCompact мод. S220, S230, S223 [за 1 параметр] | Поверка по 250 | Да | 50453-12 | SevenCompact мод. S220, S230, S223 | 3015.84
ПП003791 | Поверка. Анализаторы жидкости FLEXA мод. FLXA21 [за 1 параметр] | Поверка по 250 | Да | 50876-12 | FLEXA мод. FLXA21 | 3015.84
ПП003792 | Поверка. Анализаторы жидкости 6081 [за 1 параметр] | Поверка по 250 | Да | 52464-13 | 6081 | 3015.84
ПП003793 | Поверка. Анализаторы жидкости ТМ Ulab [за 1 параметр] | Поверка по 250 | Да | 53541-13 | ТМ Ulab | 3015.84
ПП003794 | Поверка. Анализаторы жидкости промышленные 20 [за 1 параметр] | Поверка по 250 | Да | 54140-13 | 20 | 3015.84
ПП003794 | Поверка. Анализаторы жидкости промышленные 20 [за 1 параметр] | Поверка по 250 | Да | 37351-08 | 20 | 3015.84
ПП003795 | Поверка. Анализатор жидкости РР-25 [за 1 параметр] | Поверка по 250 | Да | 29412-05 | РР-25 | 3015.84
ПП003796 | Поверка. Анализаторы жидкости лабораторные Анион 4100 [за 1 параметр] | Поверка по 250 | Да | 20802-01 | Анион 4100 | 3015.84
ПП003796 | Поверка. Анализаторы жидкости лабораторные Анион 4100 [за 1 параметр] | Поверка по 250 | Да | 20802-06 | Анион 4100 | 3015.84
ПП003797 | Поверка. Анализаторы ртути Юлия-5К [за 1 параметр] | Поверка по 250 | Да | 20972-01 | Юлия-5К | 3015.84
ПП003798 | Поверка. Анализаторы жидкости AX400 мод. AX410, AX411, AX413, AX416, AX418, AX430, AX433, AX436, AX438, AX450, AX455, AX456, AX460, AX466, AX468, AX480, AX488 [за 1 параметр] | Поверка по 250 | Да | 40405-09 | AX400 мод. AX410, AX411, AX413, AX416, AX418, AX430, AX433, AX436, AX438, AX450, AX455, AX456, AX460 | 3015.84
ПП003799 | Поверка. Измерители комбинированные лабораторные Портлаб 111, Портлаб 117, Портлаб 840 СТАТ, Портлаб рН 100 [за 1 параметр] | Поверка по 250 | Да | 43137-09 | Портлаб 111, Портлаб 117, Портлаб 840 СТАТ, Портлаб рН 100 | 3015.84
ПП003800 | Поверка. Кислородомеры промышленные АТЛАНТ 3100 [за 1 параметр] | Поверка по 250 | Да | 45164-10 | АТЛАНТ 3100 | 3015.84
ПП003801 | Поверка. Анализаторы жидкости Liquiline M CM44x [за 1 параметр] | Поверка по 250 | Да | 45198-10 | Liquiline M CM44x | 3015.84
ПП003802 | Поверка. Анализаторы кислорода промышленные многофункциональные АКПМ-1 [за 1 параметр] | Поверка по 250 | Да | 46062-11 | АКПМ-1 | 3015.84
ПП003803 | Поверка. Анализаторы жидкости 3200M, 3200P, 3200I, 3200C, 3200D [за 1 параметр] | Поверка по 250 | Да | 54241-13 | 3200M, 3200P, 3200I, 3200C, 3200D | 3015.84
ПП003804 | Поверка. Анализаторы жидкости Liquiline CM44х, Liquiline CM44xR, Liquiline CM14 [за 1 параметр] | Поверка по 250 | Да | 56588-14 | Liquiline CM44х, Liquiline CM44xR, Liquiline CM14 | 3015.84
ПП003805 | Поверка. Анализаторы жидкости АТОН-301 МП [за 1 параметр] | Поверка по 250 | Да | 56919-14 | АТОН-301 МП | 3015.84
ПП003806 | Поверка. Анализаторы жидкости портативные 20 [за 1 параметр] | Поверка по 250 | Да | 37259-08 | 20 | 3015.84
ПП003807 | Поверка. pH-метры/кондуктометры лабораторные MPC227 [за 1 параметр] | Поверка по 250 | Да | 18564-02 | MPC227 | 3015.84
ПП003807 | Поверка. pH-метры/кондуктометры лабораторные MPC227 [за 1 параметр] | Поверка по 250 | Да | 18564-99 | MPC227 | 3015.84
ПП003808 | Поверка. Анализаторы жидкости 1056, 56, 1057, 1066 [за 1 параметр] | Поверка по 250 | Да | 57250-14 | 1056, 56, 1057, 1066 | 3015.84
ПП003809 | Поверка. Анализаторы жидкости Starter [за 1 параметр] | Поверка по 250 | Да | 58096-14 | Starter | 3015.84
ПП003810 | Поверка. Анализаторы жидкости Teledyne мод. LXT-220, LXT-230, LXT-280, LXT-330, LXT-800, FCA-220, TCA-220 [за 1 параметр] | Поверка по 250 | Да | 58741-14 | Teledyne мод. LXT-220, LXT-230, LXT-280, LXT-330, LXT-800, FCA-220, TCA-220 | 3015.84
ПП003811 | Поверка. Анализаторы жидкости промышленные Liquiline М CM42, Smartec CLD 18 [за 1 параметр] | Поверка по 250 | Да | 59272-14 | Liquiline М CM42, Smartec CLD 18 | 3015.84
ПП003812 | Поверка. Анализаторы жидкости Inolab [за 1 параметр] | Поверка по 250 | Да | 59656-15 | Inolab | 3015.84
ПП003813 | Поверка. Анализаторы жидкости SevenCompact [за 1 параметр] | Поверка по 250 | Да | 68445-17 | SevenCompact | 3015.84
ПП003814 | Поверка. Анализаторы жидкости многопараметрические inoLab [за 1 параметр] | Поверка по 250 | Да | 49093-12 | inoLab | 3015.84
ПП003815 | Поверка. Анализаторы жидкости Эксперт-001 [за 1 параметр] | Поверка по 250 | Да | 21068-01 | Эксперт-001 | 3015.84
ПП003816 | Поверка. Анализаторы жидкости PP [за 1 параметр] | Поверка по 250 | Да | 23012-07 | PP | 3015.84
ПП003817 | Поверка. Измерители комбинированные Seven [за 1 параметр] | Поверка по 250 | Да | 25990-03 | Seven | 3015.84
ПП003817 | Поверка. Измерители комбинированные Seven [за 1 параметр] | Поверка по 250 | Да | 25990-08 | Seven | 3015.84
ПП003818 | Поверка. pH-метры, pH-метры-иономеры pH-150М (pH-метры), pX-150МП (pH-метры-иономеры) [за 1 параметр] | Поверка по 250 | Да | 27158-04 | pH-150М (pH-метры), pX-150МП (pH-метры-иономеры) | 3015.84
ПП003819 | Поверка. Анализаторы жидкости малогабаритные pH Pro, pH Pal, pNO3 Nitrate Pal [за 1 параметр] | Поверка по 250 | Да | 17517-98 | pH Pro, pH Pal, pNO3 Nitrate Pal | 3015.84
ПП003820 | Поверка. Анализаторы растворенного кислорода малогабаритные Марк-201 [за 1 параметр] | Поверка по 250 | Да | 18015-04 | Марк-201 | 3015.84
ПП003821 | Поверка. Анализаторы жидкости Five F [за 1 параметр] | Поверка по 250 | Да | 64796-16 | Five F | 3015.84
ПП003822 | Поверка. Анализаторы жидкости WTW [за 1 параметр] | Поверка по 250 | Да | 65948-16 | WTW | 3015.84
ПП003823 | Поверка. Анализаторы жидкости FLEXA мод. FLXA202 [за 1 параметр] | Поверка по 250 | Да | 66409-17 | FLEXA мод. FLXA202 | 3015.84
ПП003824 | Поверка. Анализаторы жидкости Chemitec Series 50 [за 1 параметр] | Поверка по 250 | Да | 67659-17 | Chemitec Series 50 | 3015.84
ПП003825 | Поверка. Анализаторы жидкости АТОН-301МП [за 1 параметр] | Поверка по 250 | Да | 33413-06 | АТОН-301МП | 3015.84
ПП003826 | Поверка. Анализаторы жидкости Liquiline M CM42 [за 1 параметр] | Поверка по 250 | Да | 32917-09 | Liquiline M CM42 | 3015.84
ПП003826 | Поверка. Анализаторы жидкости Liquiline M CM42 [за 1 параметр] | Поверка по 250 | Да | 32917-06 | Liquiline M CM42 | 3015.84
ПП003827 | Поверка. Анализаторы жидкости промышленные Liquiline System CA80AM [за 1 параметр] | Поверка по 250 | Да | 60077-15 | Liquiline System CA80AM | 3015.84
ПП003828 | Поверка. Анализаторы жидкости кондуктометрические HI 98308, HI 98301, HI 98302, HI 98303, HI 98304, HI 98311, HI 98312, HI 9033, HI 9034, HI 8733, HI 8734, HI 99300, HI 99301, HI 9835, HI 2300, HI 231 | Поверка по 250 | Да | 61341-15 | HI 98308, HI 98301, HI 98302, HI 98303, HI 98304, HI 98311, HI 98312, HI 9033, HI 9034, HI 8733, HI | 3015.84
ПП003829 | Поверка. pH-метры-анализаторы воды pH2xx, HI 991xxx [за 1 параметр] | Поверка по 250 | Да | 20378-00 | pH2xx, HI 991xxx | 3015.84
ПП003830 | Поверка. Анализаторы жидкости многопараметрические Multilab P, MultiLine P [за 1 параметр] | Поверка по 250 | Да | 15082-00 | Multilab P, MultiLine P | 3015.84
ПП003831 | Поверка. pH-метры-анализаторы воды HI 981XX, HI 982 XX, HI 8314X, HI 902X, HI 912X [за 1 параметр] | Поверка по 250 | Да | 14300-08 | HI 981XX, HI 982 XX, HI 8314X, HI 902X, HI 912X | 3015.84
ПП003832 | Поверка. Анализаторы растворенного кислорода HI 8043, HI 9141, HI 9142, HI 9143, HI 9145, HI 91410 [за 1 параметр] | Поверка по 250 | Да | 14302-00 | HI 8043, HI 9141, HI 9142, HI 9143, HI 9145, HI 91410 | 3015.84
ПП003833 | Поверка. Иономеры-кондуктометры АНИОН-410 [за 1 параметр] | Поверка по 250 | Да | 14865-95 | АНИОН-410 | 3015.84
ПП003834 | Поверка. Анализаторы Экотест-01 [за 1 параметр] | Поверка по 250 | Да | 12581-90 | Экотест-01 | 3015.84
ПП003835 | Поверка. Анализаторы жидкости многопараметрические inoLab, Multi, ProfiLine Multi [за 1 параметр] | Поверка по 250 | Да | 47448-11 | inoLab, Multi, ProfiLine Multi | 3015.84
ПП003836 | Поверка. Оксиметры Oxi 100 (мод. Oxi 161, Oxi 171, Oxi 196 и др.), Oxi 300 (мод. Oxi 323, Oxi 325 и др.), Oxi 500 (мод. Oxi 537, Oxi 539 и др.), Oxi InoLab (мод. Level 2, Level 3 и др.), OxiTop (6 или | Поверка по 250 | Да | 15078-00 | Oxi 100 (мод. Oxi 161, Oxi 171, Oxi 196 и др.), Oxi 300 (мод. Oxi 323, Oxi 325 и др.), Oxi 500 (мод. | 3015.84
ПП003837 | Поверка. Анализаторы жидкости многопараметрические Multi (197i, 340i, 350i), pH/Oxi340i, pH/Cond340i, inoLab Multi (720, 740), inoLab (pH/Cond720, pH/Cond740, pH/Ion/Cond750) [за 1 параметр] | Поверка по 250 | Да | 15082-06 | Multi (197i, 340i, 350i), pH/Oxi340i, pH/Cond340i, inoLab Multi (720, 740), inoLab (pH/Cond720, pH/C | 3015.84
ПП003838 | Поверка. Анализаторы жидкости многопараметрические Multilab P [за 1 параметр] | Поверка по 250 | Да | 15082-95 | Multilab P | 3015.84
ПП003839 | Поверка. Анализаторы жидкости HI 937XX [за 1 параметр] | Поверка по 250 | Да | 16103-03 | HI 937XX | 3015.84
ПП003840 | Поверка. Анализаторы жидкости HI937XX мод. 701-703, 705, 707, 708, 711-713, 717, 721, 725, 727-729, 734, 735, 737, 741, 742, 744-746, 748 [за 1 параметр] | Поверка по 250 | Да | 16103-08 | HI937XX мод. 701-703, 705, 707, 708, 711-713, 717, 721, 725, 727-729, 734, 735, 737, 741, 742, 744-7 | 3015.84
ПП003841 | Поверка. Анализаторы жидкостные HI 937XX [за 1 параметр] | Поверка по 250 | Да | 16103-97 | HI 937XX | 3015.84
ПП003842 | Поверка. Анализаторы жидкости малогабаритные pH Pro, pH Pal [за 1 параметр] | Поверка по 250 | Да | 17517-03 | pH Pro, pH Pal | 3015.84
ПП003843 | Поверка. Измерители комбинированные SevenGo [за 1 параметр] | Поверка по 250 | Да | 29811-09 | SevenGo | 3015.84
ПП003843 | Поверка. Измерители комбинированные SevenGo [за 1 параметр] | Поверка по 250 | Да | 29811-05 | SevenGo | 3015.84
ПП003844 | Поверка. Анализаторы жидкости Xmt-P, Xmt-C, Xmt-T, Xmt-A [за 1 параметр] | Поверка по 250 | Да | 38262-08 | Xmt-P, Xmt-C, Xmt-T, Xmt-A | 3015.84
ПП003845 | Поверка. Анализаторы HQ [за 1 параметр] | Поверка по 250 | Да | 47034-11 | HQ | 3015.84
ПП003846 | Поверка. Анализаторы жидкости HI96xxx [за 1 параметр] | Поверка по 250 | Да | 47033-11 | HI96xxx | 3015.84
ПП003847 | Поверка. Анализаторы жидкости промышленные Liquiline System CA80XX, Liquistation CSF48, Liquiport 2010 CSP44 [за 1 параметр] | Поверка по 250 | Да | 68102-17 | Liquiline System CA80XX, Liquistation CSF48, Liquiport 2010 CSP44 | 3015.84
ПП003848 | Поверка. Анализаторы жидкости промышленные AQUIS, мод. AQUIS touch S, AQUIS touch P, AQUIS 500RS, AQUIS 500AS [за 1 параметр] | Поверка по 250 | Да | 68037-17 | AQUIS, мод. AQUIS touch S, AQUIS touch P, AQUIS 500RS, AQUIS 500AS | 3015.84
ПП003849 | Поверка. pH-метры/иономеры Атон-101МП [за 2 параметра] | Поверка по 250 | Да | 21576-01 | Атон-101МП | 4386.67
ПП003850 | Поверка. Иономеры лабораторные И-160МИ [за 2 параметра] | Поверка по 250 | Да | 30272-05 | И-160МИ | 4386.67
ПП003851 | Поверка. Иономеры-кондуктометры АНИОН-410 [за 2 параметра] | Поверка по 250 | Да | 14865-95 | АНИОН-410 | 4386.67
ПП003852 | Поверка. Анализаторы жидкости многопараметрические Multilab P, MultiLine P [за 2 параметра] | Поверка по 250 | Да | 15082-00 | Multilab P, MultiLine P | 4386.67
ПП003853 | Поверка. Анализаторы жидкости PP [за 2 параметра] | Поверка по 250 | Да | 23012-07 | PP | 4386.67
ПП003854 | Поверка. Измерители комбинированные Seven [за 2 параметра] | Поверка по 250 | Да | 25990-08 | Seven | 4386.67
ПП003854 | Поверка. Измерители комбинированные Seven [за 2 параметра] | Поверка по 250 | Да | 25990-03 | Seven | 4386.67
ПП003855 | Поверка. Анализаторы жидкости WTW [за 2 параметра] | Поверка по 250 | Да | 65948-16 | WTW | 4386.67
ПП003856 | Поверка. Анализаторы жидкости промышленные Liquiline System CA80AM [за 2 параметра] | Поверка по 250 | Да | 60077-15 | Liquiline System CA80AM | 4386.67
ПП003857 | Поверка. Анализаторы жидкости Inolab [за 2 параметра] | Поверка по 250 | Да | 59656-15 | Inolab | 4386.67
ПП003858 | Поверка. Анализаторы жидкости многопараметрические Экотест-2000 [за 2 параметра] | Поверка по 250 | Да | 19027-05 | Экотест-2000 | 4386.67
ПП003858 | Поверка. Анализаторы жидкости многопараметрические Экотест-2000 [за 2 параметра] | Поверка по 250 | Да | 19027-10 | Экотест-2000 | 4386.67
ПП003858 | Поверка. Анализаторы жидкости многопараметрические Экотест-2000 [за 2 параметра] | Поверка по 250 | Да | 19027-99 | Экотест-2000 | 4386.67
ПП003859 | Поверка. Анализаторы жидкости HI937XX мод. 701-703, 705, 707, 708, 711-713, 717, 721, 725, 727-729, 734, 735, 737, 741, 742, 744-746, 748 [за 2 параметра] | Поверка по 250 | Да | 16103-08 | HI937XX мод. 701-703, 705, 707, 708, 711-713, 717, 721, 725, 727-729, 734, 735, 737, 741, 742, 744-7 | 4386.67
ПП003860 | Поверка. Анализаторы жидкостные HI 937XX [за 2 параметра] | Поверка по 250 | Да | 16103-97 | HI 937XX | 4386.67
ПП003861 | Поверка. Анализаторы растворенного кислорода малогабаритные Марк-201 [за 2 параметра] | Поверка по 250 | Да | 18015-04 | Марк-201 | 4386.67
ПП003862 | Поверка. pH-метры/кондуктометры лабораторные MPC227 [за 2 параметра] | Поверка по 250 | Да | 18564-02 | MPC227 | 4386.67
ПП003862 | Поверка. pH-метры/кондуктометры лабораторные MPC227 [за 2 параметра] | Поверка по 250 | Да | 18564-99 | MPC227 | 4386.67
ПП003863 | Поверка. Кислородомеры промышленные АТЛАНТ 3100 [за 2 параметра] | Поверка по 250 | Да | 45164-10 | АТЛАНТ 3100 | 4386.67
ПП003864 | Поверка. Анализаторы жидкости промышленные 20 [за 2 параметра] | Поверка по 250 | Да | 54140-13 | 20 | 4386.67
ПП003864 | Поверка. Анализаторы жидкости промышленные 20 [за 2 параметра] | Поверка по 250 | Да | 37351-08 | 20 | 4386.67
ПП003865 | Поверка. Анализаторы Экотест-01 [за 2 параметра] | Поверка по 250 | Да | 12581-90 | Экотест-01 | 4386.67
ПП003866 | Поверка. Анализаторы растворенного кислорода HI 8043, HI 9141, HI 9142, HI 9143, HI 9145, HI 91410 [за 2 параметра] | Поверка по 250 | Да | 14302-00 | HI 8043, HI 9141, HI 9142, HI 9143, HI 9145, HI 91410 | 4386.67
ПП003867 | Поверка. Анализаторы жидкости Эксперт-001 [за 2 параметра] | Поверка по 250 | Да | 21068-01 | Эксперт-001 | 4386.67
ПП003868 | Поверка. Анализаторы жидкости FLEXA мод. FLXA202 [за 2 параметра] | Поверка по 250 | Да | 66409-17 | FLEXA мод. FLXA202 | 4386.67
ПП003869 | Поверка. Анализаторы жидкости Chemitec Series 50 [за 2 параметра] | Поверка по 250 | Да | 67659-17 | Chemitec Series 50 | 4386.67
ПП003870 | Поверка. Анализаторы жидкости промышленные AQUIS, мод. AQUIS touch S, AQUIS touch P, AQUIS 500RS, AQUIS 500AS [за 2 параметра] | Поверка по 250 | Да | 68037-17 | AQUIS, мод. AQUIS touch S, AQUIS touch P, AQUIS 500RS, AQUIS 500AS | 4386.67
ПП003871 | Поверка. Анализаторы жидкости промышленные Liquiline System CA80XX, Liquistation CSF48, Liquiport 2010 CSP44 [за 2 параметра] | Поверка по 250 | Да | 68102-17 | Liquiline System CA80XX, Liquistation CSF48, Liquiport 2010 CSP44 | 4386.67
ПП003872 | Поверка. Анализаторы жидкости SevenCompact [за 2 параметра] | Поверка по 250 | Да | 68445-17 | SevenCompact | 4386.67
ПП003873 | Поверка. Анализаторы жидкости Liquiline M CM44x [за 2 параметра] | Поверка по 250 | Да | 45198-10 | Liquiline M CM44x | 4386.67
ПП003874 | Поверка. Анализаторы жидкости АТОН-301МП [за 2 параметра] | Поверка по 250 | Да | 33413-06 | АТОН-301МП | 4386.67
ПП003875 | Поверка. Измерители комбинированные SevenGo [за 2 параметра] | Поверка по 250 | Да | 29811-09 | SevenGo | 4386.67
ПП003875 | Поверка. Измерители комбинированные SevenGo [за 2 параметра] | Поверка по 250 | Да | 29811-05 | SevenGo | 4386.67
ПП003876 | Поверка. pH-метры и иономеры pH-150МИ и pX-150МИ, pX-150.1МИ и pX-150.2МИ [за 2 параметра] | Поверка по 250 | Да | 29671-09 | pH-150МИ и pX-150МИ, pX-150.1МИ и pX-150.2МИ | 4386.67
ПП003877 | Поверка. Анализатор жидкости РР-25 [за 2 параметра] | Поверка по 250 | Да | 29412-05 | РР-25 | 4386.67
ПП003878 | Поверка. pH-метры, pH-метры-иономеры pH-150М (pH-метры), pX-150МП (pH-метры-иономеры) [за 2 параметра] | Поверка по 250 | Да | 27158-04 | pH-150М (pH-метры), pX-150МП (pH-метры-иономеры) | 4386.67
ПП003879 | Поверка. Анализаторы жидкости HI 937XX [за 2 параметра] | Поверка по 250 | Да | 16103-03 | HI 937XX | 4386.67
ПП003880 | Поверка. Анализаторы жидкости многопараметрические Multi (197i, 340i, 350i), pH/Oxi340i, pH/Cond340i, inoLab Multi (720, 740), inoLab (pH/Cond720, pH/Cond740, pH/Ion/Cond750) [за 2 параметра] | Поверка по 250 | Да | 15082-06 | Multi (197i, 340i, 350i), pH/Oxi340i, pH/Cond340i, inoLab Multi (720, 740), inoLab (pH/Cond720, pH/C | 4386.67
ПП003881 | Поверка. Измерители комбинированные лабораторные Портлаб 111, Портлаб 117, Портлаб 840 СТАТ, Портлаб рН 100 [за 2 параметра] | Поверка по 250 | Да | 43137-09 | Портлаб 111, Портлаб 117, Портлаб 840 СТАТ, Портлаб рН 100 | 4386.67
ПП003882 | Поверка. Анализаторы жидкости AX400 мод. AX410, AX411, AX413, AX416, AX418, AX430, AX433, AX436, AX438, AX450, AX455, AX456, AX460, AX466, AX468, AX480, AX488 [за 2 параметра] | Поверка по 250 | Да | 40405-09 | AX400 мод. AX410, AX411, AX413, AX416, AX418, AX430, AX433, AX436, AX438, AX450, AX455, AX456, AX460 | 4386.67
ПП003883 | Поверка. Анализаторы жидкости Xmt-P, Xmt-C, Xmt-T, Xmt-A [за 2 параметра] | Поверка по 250 | Да | 38262-08 | Xmt-P, Xmt-C, Xmt-T, Xmt-A | 4386.67
ПП003884 | Поверка. Анализаторы жидкости портативные 20 [за 2 параметра] | Поверка по 250 | Да | 37259-08 | 20 | 4386.67
ПП003885 | Поверка. Анализаторы жидкости Five [за 2 параметра] | Поверка по 250 | Да | 36205-12 | Five | 4386.67
ПП003886 | Поверка. Анализаторы жидкости Five™ [за 2 параметра] | Поверка по 250 | Да | 36205-07 | Five™ | 4386.67
ПП003887 | Поверка. Анализаторы жидкости многопараметрические inoLab, Multi, ProfiLine Multi [за 2 параметра] | Поверка по 250 | Да | 47448-11 | inoLab, Multi, ProfiLine Multi | 4386.67
ПП003888 | Поверка. Анализаторы жидкости 3200M, 3200P, 3200I, 3200C, 3200D [за 2 параметра] | Поверка по 250 | Да | 54241-13 | 3200M, 3200P, 3200I, 3200C, 3200D | 4386.67
ПП003889 | Поверка. Анализаторы жидкости многопараметрические inoLab [за 2 параметра] | Поверка по 250 | Да | 49093-12 | inoLab | 4386.67
ПП003890 | Поверка. Анализаторы жидкости SevenCompact мод. S220, S230, S223 [за 2 параметра] | Поверка по 250 | Да | 50453-12 | SevenCompact мод. S220, S230, S223 | 4386.67
ПП003891 | Поверка. Анализаторы жидкости 6081 [за 2 параметра] | Поверка по 250 | Да | 52464-13 | 6081 | 4386.67
ПП003892 | Поверка. Анализаторы жидкости ТМ Ulab [за 2 параметра] | Поверка по 250 | Да | 53541-13 | ТМ Ulab | 4386.67
ПП003893 | Поверка. Анализаторы жидкости портативные Анион 7000 [за 2 параметра] | Поверка по 250 | Да | 19172-00 | Анион 7000 | 4386.67
ПП003893 | Поверка. Анализаторы жидкости портативные Анион 7000 [за 2 параметра] | Поверка по 250 | Да | 19172-06 | Анион 7000 | 4386.67
ПП003894 | Поверка. Анализаторы портативные Анион 7000 [за 2 параметра] | Поверка по 250 | Да | 19172-17 | Анион 7000 | 4386.67
ПП003895 | Поверка. pH-метры-анализаторы воды pH2xx, HI 991xxx [за 2 параметра] | Поверка по 250 | Да | 20378-00 | pH2xx, HI 991xxx | 4386.67
ПП003896 | Поверка. Анализаторы воды многофункциональные TB82PH, TB84PH [за 2 параметра] | Поверка по 250 | Да | 20598-00 | TB82PH, TB84PH | 4386.67
ПП003897 | Поверка. Анализаторы жидкости лабораторные Анион 4100 [за 2 параметра] | Поверка по 250 | Да | 20802-01 | Анион 4100 | 4386.67
ПП003897 | Поверка. Анализаторы жидкости лабораторные Анион 4100 [за 2 параметра] | Поверка по 250 | Да | 20802-06 | Анион 4100 | 4386.67
ПП003898 | Поверка. Анализаторы жидкости многопараметрические Multilab P [за 2 параметра] | Поверка по 250 | Да | 15082-95 | Multilab P | 4386.67
ПП003899 | Поверка. Анализаторы жидкости Флюорат-02 [за 2 параметра] | Поверка по 250 | Да | 14093-04 | Флюорат-02 | 4386.67
ПП003900 | Поверка. Оксиметры Oxi 100 (мод. Oxi 161, Oxi 171, Oxi 196 и др.), Oxi 300 (мод. Oxi 323, Oxi 325 и др.), Oxi 500 (мод. Oxi 537, Oxi 539 и др.), Oxi InoLab (мод. Level 2, Level 3 и др.), OxiTop (6 или | Поверка по 250 | Да | 15078-00 | Oxi 100 (мод. Oxi 161, Oxi 171, Oxi 196 и др.), Oxi 300 (мод. Oxi 323, Oxi 325 и др.), Oxi 500 (мод. | 4386.67
ПП003901 | Поверка. Анализаторы жидкости Liquiline CM44х, Liquiline CM44xR, Liquiline CM14 [за 2 параметра] | Поверка по 250 | Да | 56588-14 | Liquiline CM44х, Liquiline CM44xR, Liquiline CM14 | 4386.67
ПП003902 | Поверка. Анализаторы жидкости АТОН-301 МП [за 2 параметра] | Поверка по 250 | Да | 56919-14 | АТОН-301 МП | 4386.67
ПП003903 | Поверка. Анализаторы жидкости 1056, 56, 1057, 1066 [за 2 параметра] | Поверка по 250 | Да | 57250-14 | 1056, 56, 1057, 1066 | 4386.67
ПП003904 | Поверка. Анализаторы жидкости Teledyne мод. LXT-220, LXT-230, LXT-280, LXT-330, LXT-800, FCA-220, TCA-220 [за 2 параметра] | Поверка по 250 | Да | 58741-14 | Teledyne мод. LXT-220, LXT-230, LXT-280, LXT-330, LXT-800, FCA-220, TCA-220 | 4386.67
ПП003905 | Поверка. Анализаторы жидкости промышленные Liquiline М CM42, Smartec CLD 18 [за 2 параметра] | Поверка по 250 | Да | 59272-14 | Liquiline М CM42, Smartec CLD 18 | 4386.67
ПП003906 | Поверка. Анализаторы кислорода промышленные многофункциональные АКПМ-1 [за 2 параметра] | Поверка по 250 | Да | 46062-11 | АКПМ-1 | 4386.67
ПП003907 | Поверка. Анализаторы HQ [за 2 параметра] | Поверка по 250 | Да | 47034-11 | HQ | 4386.67
ПП003908 | Поверка. Анализаторы жидкости HI96xxx [за 2 параметра] | Поверка по 250 | Да | 47033-11 | HI96xxx | 4386.67
ПП003909 | Поверка. Анализаторы Экотест-01 [за 3 параметра] | Поверка по 250 | Да | 12581-90 | Экотест-01 | 5056.86
ПП003910 | Поверка. Анализаторы жидкости многопараметрические Multilab P, MultiLine P [за 3 параметра] | Поверка по 250 | Да | 15082-00 | Multilab P, MultiLine P | 5056.86
ПП003911 | Поверка. Анализаторы жидкости Эксперт-001 [за 3 параметра] | Поверка по 250 | Да | 21068-01 | Эксперт-001 | 5056.86
ПП003912 | Поверка. Измерители комбинированные Seven [за 3 параметра] | Поверка по 250 | Да | 25990-03 | Seven | 5056.86
ПП003912 | Поверка. Измерители комбинированные Seven [за 3 параметра] | Поверка по 250 | Да | 25990-08 | Seven | 5056.86
ПП003913 | Поверка. Анализаторы жидкости HI96xxx [за 3 параметра] | Поверка по 250 | Да | 47033-11 | HI96xxx | 5056.86
ПП003914 | Поверка. Анализаторы кислорода промышленные многофункциональные АКПМ-1 [за 3 параметра] | Поверка по 250 | Да | 46062-11 | АКПМ-1 | 5056.86
ПП003915 | Поверка. Анализаторы жидкости Liquiline M CM44x [за 3 параметра] | Поверка по 250 | Да | 45198-10 | Liquiline M CM44x | 5056.86
ПП003916 | Поверка. Анализаторы жидкости многопараметрические Экотест-2000 [за 3 параметра] | Поверка по 250 | Да | 19027-10 | Экотест-2000 | 5056.86
ПП003916 | Поверка. Анализаторы жидкости многопараметрические Экотест-2000 [за 3 параметра] | Поверка по 250 | Да | 19027-05 | Экотест-2000 | 5056.86
ПП003916 | Поверка. Анализаторы жидкости многопараметрические Экотест-2000 [за 3 параметра] | Поверка по 250 | Да | 19027-99 | Экотест-2000 | 5056.86
ПП003917 | Поверка. Анализаторы портативные Анион 7000 [за 3 параметра] | Поверка по 250 | Да | 19172-17 | Анион 7000 | 5056.86
ПП003918 | Поверка. pH-метры/кондуктометры лабораторные MPC227 [за 3 параметра] | Поверка по 250 | Да | 18564-99 | MPC227 | 5056.86
ПП003918 | Поверка. pH-метры/кондуктометры лабораторные MPC227 [за 3 параметра] | Поверка по 250 | Да | 18564-02 | MPC227 | 5056.86
ПП003919 | Поверка. Анализаторы растворенного кислорода малогабаритные Марк-201 [за 3 параметра] | Поверка по 250 | Да | 18015-04 | Марк-201 | 5056.86
ПП003920 | Поверка. Анализаторы жидкостные HI 937XX [за 3 параметра] | Поверка по 250 | Да | 16103-97 | HI 937XX | 5056.86
ПП003921 | Поверка. Анализаторы жидкости HI937XX мод. 701-703, 705, 707, 708, 711-713, 717, 721, 725, 727-729, 734, 735, 737, 741, 742, 744-746, 748 [за 3 параметра] | Поверка по 250 | Да | 16103-08 | HI937XX мод. 701-703, 705, 707, 708, 711-713, 717, 721, 725, 727-729, 734, 735, 737, 741, 742, 744-7 | 5056.86
ПП003922 | Поверка. Анализаторы жидкости HI 937XX [за 3 параметра] | Поверка по 250 | Да | 16103-03 | HI 937XX | 5056.86
ПП003923 | Поверка. Анализаторы жидкости многопараметрические Multi (197i, 340i, 350i), pH/Oxi340i, pH/Cond340i, inoLab Multi (720, 740), inoLab (pH/Cond720, pH/Cond740, pH/Ion/Cond750) [за 3 параметра] | Поверка по 250 | Да | 15082-06 | Multi (197i, 340i, 350i), pH/Oxi340i, pH/Cond340i, inoLab Multi (720, 740), inoLab (pH/Cond720, pH/C | 5056.86
ПП003924 | Поверка. Анализаторы жидкости ТМ Ulab [за 3 параметра] | Поверка по 250 | Да | 53541-13 | ТМ Ulab | 5056.86
ПП003925 | Поверка. Анализаторы жидкости портативные 20 [за 3 параметра] | Поверка по 250 | Да | 37259-08 | 20 | 5056.86
ПП003926 | Поверка. Анализаторы жидкости промышленные 20 [за 3 параметра] | Поверка по 250 | Да | 37351-08 | 20 | 5056.86
ПП003926 | Поверка. Анализаторы жидкости промышленные 20 [за 3 параметра] | Поверка по 250 | Да | 54140-13 | 20 | 5056.86
ПП003927 | Поверка. Анализаторы жидкости Xmt-P, Xmt-C, Xmt-T, Xmt-A [за 3 параметра] | Поверка по 250 | Да | 38262-08 | Xmt-P, Xmt-C, Xmt-T, Xmt-A | 5056.86
ПП003928 | Поверка. Анализаторы HQ [за 3 параметра] | Поверка по 250 | Да | 47034-11 | HQ | 5056.86
ПП003929 | Поверка. Анализаторы жидкости многопараметрические inoLab, Multi, ProfiLine Multi [за 3 параметра] | Поверка по 250 | Да | 47448-11 | inoLab, Multi, ProfiLine Multi | 5056.86
ПП003930 | Поверка. Анализаторы жидкости многопараметрические inoLab [за 3 параметра] | Поверка по 250 | Да | 49093-12 | inoLab | 5056.86
ПП003931 | Поверка. Анализаторы жидкости 3200M, 3200P, 3200I, 3200C, 3200D [за 3 параметра] | Поверка по 250 | Да | 54241-13 | 3200M, 3200P, 3200I, 3200C, 3200D | 5056.86
ПП003932 | Поверка. Анализаторы жидкости Liquiline CM44х, Liquiline CM44xR, Liquiline CM14 [за 3 параметра] | Поверка по 250 | Да | 56588-14 | Liquiline CM44х, Liquiline CM44xR, Liquiline CM14 | 5056.86
ПП003933 | Поверка. Иономеры-кондуктометры АНИОН-410 [за 3 параметра] | Поверка по 250 | Да | 14865-95 | АНИОН-410 | 5056.86
ПП003934 | Поверка. Анализаторы растворенного кислорода HI 8043, HI 9141, HI 9142, HI 9143, HI 9145, HI 91410 [за 3 параметра] | Поверка по 250 | Да | 14302-00 | HI 8043, HI 9141, HI 9142, HI 9143, HI 9145, HI 91410 | 5056.86
ПП003935 | Поверка. Анализаторы ртути Юлия-5К [за 3 параметра] | Поверка по 250 | Да | 20972-01 | Юлия-5К | 5056.86
ПП003936 | Поверка. Анализаторы жидкости PP [за 3 параметра] | Поверка по 250 | Да | 23012-07 | PP | 5056.86
ПП003937 | Поверка. Анализаторы жидкости АТОН-301 МП [за 3 параметра] | Поверка по 250 | Да | 56919-14 | АТОН-301 МП | 5056.86
ПП003938 | Поверка. Анализаторы жидкости 1056, 56, 1057, 1066 [за 3 параметра] | Поверка по 250 | Да | 57250-14 | 1056, 56, 1057, 1066 | 5056.86
ПП003939 | Поверка. Измерители-сигнализаторы аварийные ДРГ-1МК-02 [за 3 параметра] | Поверка по 250 | Нет | 58742-14 | ДРГ-1МК-02 | 5056.86
ПП003940 | Поверка. Анализаторы жидкости промышленные Liquiline М CM42, Smartec CLD 18 [за 3 параметра] | Поверка по 250 | Да | 59272-14 | Liquiline М CM42, Smartec CLD 18 | 5056.86
ПП003941 | Поверка. Анализаторы жидкости Inolab [за 3 параметра] | Поверка по 250 | Да | 59656-15 | Inolab | 5056.86
ПП003942 | Поверка. Анализаторы жидкости портативные Анион 7000 [за 3 параметра] | Поверка по 250 | Да | 19172-00 | Анион 7000 | 5056.86
ПП003942 | Поверка. Анализаторы жидкости портативные Анион 7000 [за 3 параметра] | Поверка по 250 | Да | 19172-06 | Анион 7000 | 5056.86
ПП003943 | Поверка. Анализаторы жидкости SevenCompact [за 3 параметра] | Поверка по 250 | Да | 68445-17 | SevenCompact | 5056.86
ПП003944 | Поверка. Анализаторы жидкости промышленные Liquiline System CA80XX, Liquistation CSF48, Liquiport 2010 CSP44 [за 3 параметра] | Поверка по 250 | Да | 68102-17 | Liquiline System CA80XX, Liquistation CSF48, Liquiport 2010 CSP44 | 5056.86
ПП003945 | Поверка. Анализаторы жидкости промышленные AQUIS, мод. AQUIS touch S, AQUIS touch P, AQUIS 500RS, AQUIS 500AS [за 3 параметра] | Поверка по 250 | Да | 68037-17 | AQUIS, мод. AQUIS touch S, AQUIS touch P, AQUIS 500RS, AQUIS 500AS | 5056.86
ПП003946 | Поверка. Анализаторы жидкости Chemitec Series 50 [за 3 параметра] | Поверка по 250 | Да | 67659-17 | Chemitec Series 50 | 5056.86
ПП003947 | Поверка. Анализаторы жидкости WTW [за 3 параметра] | Поверка по 250 | Да | 65948-16 | WTW | 5056.86
ПП003948 | Поверка. Анализаторы жидкости промышленные Liquiline System CA80AM [за 3 параметра] | Поверка по 250 | Да | 60077-15 | Liquiline System CA80AM | 5056.86
ПП003949 | Поверка. Анализаторы жидкости 6081 [за 3 параметра] | Поверка по 250 | Да | 52464-13 | 6081 | 5056.86
ПП003950 | Поверка. Анализаторы жидкости SevenCompact мод. S220, S230, S223 [за 3 параметра] | Поверка по 250 | Да | 50453-12 | SevenCompact мод. S220, S230, S223 | 5056.86
ПП003951 | Поверка. Кислородомеры промышленные АТЛАНТ 3100 [за 3 параметра] | Поверка по 250 | Да | 45164-10 | АТЛАНТ 3100 | 5056.86
ПП003952 | Поверка. Измерители комбинированные лабораторные Портлаб 111, Портлаб 117, Портлаб 840 СТАТ, Портлаб рН 100 [за 3 параметра] | Поверка по 250 | Да | 43137-09 | Портлаб 111, Портлаб 117, Портлаб 840 СТАТ, Портлаб рН 100 | 5056.86
ПП003953 | Поверка. Анализаторы жидкости AX400 мод. AX410, AX411, AX413, AX416, AX418, AX430, AX433, AX436, AX438, AX450, AX455, AX456, AX460, AX466, AX468, AX480, AX488 [за 3 параметра] | Поверка по 250 | Да | 40405-09 | AX400 мод. AX410, AX411, AX413, AX416, AX418, AX430, AX433, AX436, AX438, AX450, AX455, AX456, AX460 | 5056.86
ПП003954 | Поверка. Анализаторы жидкости Five [за 3 параметра] | Поверка по 250 | Да | 36205-12 | Five | 5056.86
ПП003955 | Поверка. Анализаторы жидкости Five™ [за 3 параметра] | Поверка по 250 | Да | 36205-07 | Five™ | 5056.86
ПП003956 | Поверка. Анализаторы жидкости АТОН-301МП [за 3 параметра] | Поверка по 250 | Да | 33413-06 | АТОН-301МП | 5056.86
ПП003957 | Поверка. Измерители комбинированные SevenGo [за 3 параметра] | Поверка по 250 | Да | 29811-09 | SevenGo | 5056.86
ПП003957 | Поверка. Измерители комбинированные SevenGo [за 3 параметра] | Поверка по 250 | Да | 29811-05 | SevenGo | 5056.86
ПП003958 | Поверка. pH-метры и иономеры pH-150МИ и pX-150МИ, pX-150.1МИ и pX-150.2МИ [за 3 параметра] | Поверка по 250 | Да | 29671-09 | pH-150МИ и pX-150МИ, pX-150.1МИ и pX-150.2МИ | 5056.86
ПП003959 | Поверка. Анализатор жидкости РР-25 [за 3 параметра] | Поверка по 250 | Да | 29412-05 | РР-25 | 5056.86
ПП003960 | Поверка. pH-метры, pH-метры-иономеры pH-150М (pH-метры), pX-150МП (pH-метры-иономеры) [за 3 параметра] | Поверка по 250 | Да | 27158-04 | pH-150М (pH-метры), pX-150МП (pH-метры-иономеры) | 5056.86
ПП003961 | Поверка. Оксиметры Oxi 100 (мод. Oxi 161, Oxi 171, Oxi 196 и др.), Oxi 300 (мод. Oxi 323, Oxi 325 и др.), Oxi 500 (мод. Oxi 537, Oxi 539 и др.), Oxi InoLab (мод. Level 2, Level 3 и др.), OxiTop (6 или | Поверка по 250 | Да | 15078-00 | Oxi 100 (мод. Oxi 161, Oxi 171, Oxi 196 и др.), Oxi 300 (мод. Oxi 323, Oxi 325 и др.), Oxi 500 (мод. | 5056.86
ПП003962 | Поверка. pH-метры-анализаторы воды HI 981XX, HI 982 XX, HI 8314X, HI 902X, HI 912X [за 3 параметра] | Поверка по 250 | Да | 14300-08 | HI 981XX, HI 982 XX, HI 8314X, HI 902X, HI 912X | 5056.86
ПП003963 | Поверка. Анализаторы жидкости многопараметрические Multilab P [за 3 параметра] | Поверка по 250 | Да | 15082-95 | Multilab P | 5056.86
ПП003964 | Поверка. Анализаторы жидкости лабораторные Анион 4100 [за 3 параметра] | Поверка по 250 | Да | 20802-06 | Анион 4100 | 5056.86
ПП003964 | Поверка. Анализаторы жидкости лабораторные Анион 4100 [за 3 параметра] | Поверка по 250 | Да | 20802-01 | Анион 4100 | 5056.86
ПП003965 | Поверка. Анализаторы воды многофункциональные TB82PH, TB84PH [за 3 параметра] | Поверка по 250 | Да | 20598-00 | TB82PH, TB84PH | 5056.86
ПП003966 | Поверка. pH-метры-анализаторы воды pH2xx, HI 991xxx [за 3 параметра] | Поверка по 250 | Да | 20378-00 | pH2xx, HI 991xxx | 5056.86
ПП003967 | Поверка. Анализаторы растворенного кислорода YSI 5000/5100 | Поверка по 250 | Да | 18560-99 | YSI 5000/5100 | 3015.84
ПП003968 | Поверка. Анализаторы растворенного кислорода малогабаритные Марк-201 | Поверка по 250 | Да | 18015-98 | Марк-201 | 3015.84
ПП003969 | Поверка. Анализаторы растворенного кислорода DO | Поверка по 250 | Да | 35307-07 | DO | 3015.84
ПП003970 | Поверка. Анализаторы растворенного кислорода МАРК-302 | Поверка по 250 | Да | 24997-13 | МАРК-302 | 3015.84
ПП003970 | Поверка. Анализаторы растворенного кислорода МАРК-302 | Поверка по 250 | Да | 24997-03 | Марк-302 | 3015.84
ПП003970 | Поверка. Анализаторы растворенного кислорода МАРК-302 | Поверка по 250 | Да | 24997-08 | МАРК-302 | 3015.84
ПП003971 | Поверка. Анализаторы растворенного кислорода Марк-302 | Поверка по 250 | Да |  |  | 3015.84
ПП003972 | Поверка. Анализаторы кислорода портативные многофункциональные АКПМ | Поверка по 250 | Да | 14754-01 | АКПМ | 3015.84
ПП003972 | Поверка. Анализаторы кислорода портативные многофункциональные АКПМ | Поверка по 250 | Да | 14754-07 | АКПМ | 3015.84
ПП003973 | Поверка. Анализаторы растворенного кислорода YSI Model 55 Handled Dissolved Oxygen System | Поверка по 250 | Да | 16726-04 | YSI Model 55 Handled Dissolved Oxygen System | 3015.84
ПП003974 | Поверка. Кислородомеры мембранные автоматические КМА-08М | Поверка по 250 | Да | 16881-03 | КМА-08М | 3015.84
ПП003974 | Поверка. Кислородомеры мембранные автоматические КМА-08М | Поверка по 250 | Да | 16881-09 | КМА-08М | 3015.84
ПП003974 | Поверка. Кислородомеры мембранные автоматические КМА-08М | Поверка по 250 | Да | 16881-97 | КМА-08М | 3015.84
ПП003975 | Поверка. Анализатор растворенного кислорода Digox 5 | Поверка по 250 | Да | 20491-00 | Digox 5 | 3015.84
ПП003976 | Поверка. Анализаторы растворенного кислорода 9437, 9438 | Поверка по 250 | Да | 40470-09 | 9437, 9438 | 3015.84
ПП003977 | Поверка. Анализаторы растворенного кислорода DirectLine 424, DirectLine 425 | Поверка по 250 | Да | 44697-10 | DirectLine 424, DirectLine 425 | 3015.84
ПП003978 | Поверка. Анализаторы растворенного кислорода МАРК-409 | Поверка по 250 | Да | 44752-10 | МАРК-409 | 3015.84
ПП003978 | Поверка. Анализаторы растворенного кислорода МАРК-409 | Поверка по 250 | Да | 44752-15 | МАРК-409 | 3015.84
ПП003978 | Поверка. Анализаторы растворенного кислорода МАРК-409 | Поверка по 250 | Да | 29416-05 | МАРК-409 | 3015.84
ПП003979 | Поверка. Анализаторы растворенного кислорода с датчиками Liquisys M COM223, COM253, COM223F, COM253F (анализаторы) COS21, COS31, COS41, COS61, COS71 (датчики) | Поверка по 250 | Да | 28380-09 | Liquisys M COM223, COM253, COM223F, COM253F (анализаторы) COS21, COS31, COS41, COS61, COS71 (датчики | 3015.84
ПП003980 | Поверка. Измерители растворенного кислорода лабораторные CyberScan DO 1500, CyberScan DO 300, CyberScan PD 300, CyberScan DO 100, EcoScan DO 6 | Поверка по 250 | Да | 30270-05 | CyberScan DO 1500, CyberScan DO 300, CyberScan PD 300, CyberScan DO 100, EcoScan DO 6 | 3015.84
ПП003981 | Поверка. Анализаторы растворенного кислорода МАРК-404 | Поверка по 250 | Да | 32762-06 | МАРК-404 | 3015.84
ПП003982 | Поверка. Анализаторы растворенного кислорода портативные YSI 95 | Поверка по 250 | Да | 18615-99 | YSI 95 | 3015.84
ПП003983 | Поверка. Анализаторы растворенного кислорода малогабаритные МАРК-301Т | Поверка по 250 | Да | 18719-04 | МАРК-301Т | 3015.84
ПП003983 | Поверка. Анализаторы растворенного кислорода малогабаритные МАРК-301Т | Поверка по 250 | Да | 18719-99 | МАРК-301Т | 3015.84
ПП003984 | Поверка. Анализаторы растворенного кислорода портативные Marvet Junior | Поверка по 250 | Да | 18913-99 | Marvet Junior | 3015.84
ПП003985 | Поверка. Анализаторы растворенного кислорода Liquisys M COM223, COM253, COM223F, COM253F с датчиками COS21, COS31, COS41, COS71 | Поверка по 250 | Да | 28380-04 | Liquisys M COM223, COM253, COM223F, COM253F с датчиками COS21, COS31, COS41, COS71 | 3015.84
ПП003986 | Поверка. Кислородомеры АЖА-101М | Поверка по 250 | Да | 11665-01 | АЖА-101М | 3015.84
ПП003986 | Поверка. Кислородомеры АЖА-101М | Поверка по 250 | Да | 11665-14 | АЖА-101М | 3015.84
ПП003986 | Поверка. Кислородомеры АЖА-101М | Поверка по 250 | Да | 11665-08 | АЖА-101М | 3015.84
ПП003987 | Поверка. Анализаторы растворенного кислорода HI8043, HI9141, HI9142, HI9143, HI9145, HI9146 | Поверка по 250 | Да | 14302-05 | HI8043, HI9141, HI9142, HI9143, HI9145, HI9146 | 3015.84
ПП003988 | Поверка. Анализаторы растворенного кислорода 4600 | Поверка по 250 | Да | 14606-95 | 4600 | 3015.84
ПП003989 | Поверка. Анализаторы растворенного кислорода МАРК-409А | Поверка по 250 | Да | 65365-16 | МАРК-409А | 3015.84
ПП003990 | Поверка. Анализаторы растворенного кислорода Oxistat мод. 9182, 9183 | Поверка по 250 | Да | 21243-01 | Oxistat мод. 9182, 9183 | 3015.84
ПП003991 | Поверка. Анализаторы растворенного кислорода Марк-403 | Поверка по 250 | Да | 21473-01 | Марк-403 | 3015.84
ПП003992 | Поверка. Анализаторы растворенного кислорода в воде промышленные FAM/PAM | Поверка по 250 | Да | 22335-01 | FAM/PAM | 3015.84
ПП003993 | Поверка. Анализаторы растворенного кислорода в воде HI 8043, HI 9143, HI 9145, HI 9141, HI 91410 | Поверка по 250 | Да | 14302-94 | HI 8043, HI 9143, HI 9145, HI 9141, HI 91410 | 3015.84
ПП003994 | Поверка. Анализаторы растворенного кислорода Эксперт-009 | Поверка по 250 | Да | 63403-16 | Эксперт-009 | 3015.84
ПП003995 | Поверка. Анализаторы растворенного кислорода МАРК-3010 | Поверка по 250 | Да | 61113-15 | МАРК-3010 | 3015.84
ПП003996 | Поверка. Преобразователи измерительные растворенного кислорода si792x D, si794 D | Поверка по 250 | Да | 51032-12 | si792x D, si794 D | 3015.84
ПП003997 | Поверка. Анализатор растворенного кислорода sensION 6 | Поверка по 250 | Да | 48326-11 | sensION 6 | 3015.84
ПП003998 | Поверка. Анализаторы растворенного кислорода 810, 850 | Поверка по 250 | Да | 16725-97 | 810, 850 | 3015.84
ПП003999 | Поверка. Анализаторы растворенного кислорода 830, 835, 842, 862 | Поверка по 250 | Да | 16724-97 | 830, 835, 842, 862 | 3015.84
ПП004000 | Поверка. Анализаторы АНКАТ 7645 | Поверка по 250 | Да | 15780-96 | АНКАТ 7645 | 3015.84
ПП004001 | Поверка. Анализаторы АНКАТ-7645 | Поверка по 250 | Да | 15780-02 | АНКАТ-7645 | 3015.84
ПП004002 | Поверка. Измерители содержания растворенного кислорода PortLab 301 | Поверка по 250 | Да | 39032-08 | PortLab 301 | 3015.84
ПП004003 | Поверка. Анализаторы растворенного кислорода МАРК-303 | Поверка по 250 | Да | 38221-13 | МАРК-303 | 3015.84
ПП004003 | Поверка. Анализаторы растворенного кислорода МАРК-303 | Поверка по 250 | Да | 38221-08 | МАРК-303 | 3015.84
ПП004004 | Поверка. Анализаторы растворенного кислорода в воде PAM Oxysafe, FAM Oxytrace | Поверка по 250 | Да | 22335-07 | PAM Oxysafe, FAM Oxytrace | 3015.84
ПП004005 | Поверка. Анализаторы кислорода портативные многофункциональные АКПМ (АКПМ-01, АКПМ-02) | Поверка по 250 | Да | 14754-95 | АКПМ (АКПМ-01, АКПМ-02) | 3015.84
ПП004006 | Поверка. Анализаторы растворенного кислорода в воде Oxistat 8878 | Поверка по 250 | Да | 14998-95 | Oxistat 8878 | 3015.84
ПП004007 | Поверка. Анализаторы растворенного кислорода в воде Oxistat мод. 8878 и 9078 | Поверка по 250 | Да | 14998-97 | Oxistat мод. 8878 и 9078 | 3015.84
ПП004008 | Поверка. Оксиметры Oxi 100 (мод. Oxi-170, Oxi-197i), Oxi 300 (мод. Oxi-315i, Oxi-330i, Oxi-340i), Oxi InoLab (мод. 730, 740, BSB/BOD740), OxiTop (мод. IS, Control) | Поверка по 250 | Да | 15078-06 | Oxi 100 (мод. Oxi-170, Oxi-197i), Oxi 300 (мод. Oxi-315i, Oxi-330i, Oxi-340i), Oxi InoLab (мод. 730, | 3015.84
ПП004009 | Поверка. Анализаторы АНКАТ 7655 | Поверка по 250 | Да | 16999-03 | АНКАТ 7655 | 3015.84
ПП004010 | Поверка. Оксиметры Oxi100, Oxi300, Oxi500, Oxi3000, OxiTop | Поверка по 250 | Да | 15078-95 | Oxi100, Oxi300, Oxi500, Oxi3000, OxiTop | 3015.84
ПП004011 | Поверка. Газоанализаторы АНКАТ 7655 | Поверка по 250 | Да | 16999-98 | АНКАТ 7655 | 3015.84
ПП004012 | Поверка. Анализаторы растворенного кислорода Digox 5 K и Digox 5 KS | Поверка по 250 | Да | 27039-04 | Digox 5 K и Digox 5 KS | 3015.84
ПП004013 | Поверка. Анализаторы растворенного кислорода ОКСИКОН-02С и ОКСИКОН-02П | Поверка по 250 | Да | 34561-07 | ОКСИКОН-02С и ОКСИКОН-02П | 3015.84
ПП004014 | Поверка. Газоанализаторы 121 ФА-01 [за 1 канал] | Поверка по 250 | Нет | 10686-86 | 121 ФА-01 | 901.7
ПП004014 | Поверка. Газоанализаторы 121 ФА-01 [за 1 канал] | Поверка по 250 | Нет | 10686-90 | 121 ФА-01 | 901.7
ПП004015 | Поверка. Газоанализаторы ГИАМ-15 [за 1 канал] | Поверка по 250 | Нет | 11421-88 | ГИАМ-15 | 901.7
ПП004016 | Поверка. Газоанализаторы ГИАМ-21 [за 1 канал] | Поверка по 250 | Нет | 12332-90 | ГИАМ-21 | 901.7
ПП004017 | Поверка. Газоанализаторы JT 280 [за 1 канал] | Поверка по 250 | Нет | 16014-97 | JT 280 | 901.7
ПП004018 | Поверка. Системы анализа выхлопных газов и измерения дымности ESA 3.250, ESA 3.140, ESA 3.110 [за 1 канал] | Поверка по 250 | Нет | 16452-03 | ESA 3.250, ESA 3.140, ESA 3.110 | 901.7
ПП004019 | Поверка. Газоанализаторы ОПТОГАЗ-500 [за 1 канал] | Поверка по 250 | Нет | 31195-06 | ОПТОГАЗ-500 | 901.7
ПП004020 | Поверка. Газоанализаторы K 4500 [за 1 канал] | Поверка по 250 | Нет | 22918-02 | K 4500 | 901.7
ПП004021 | Поверка. Анализаторы выхлопных газов двигателя MGT 5 [за 1 канал] | Поверка по 250 | Нет | 22488-05 | MGT 5 | 901.7
ПП004022 | Поверка. Газоанализаторы ИНФРАКАР-А [за 1 канал] | Поверка по 250 | Нет | 22487-08 | ИНФРАКАР-А | 901.7
ПП004022 | Поверка. Газоанализаторы ИНФРАКАР-А [за 1 канал] | Поверка по 250 | Нет | 22487-02 | Инфракар-А | 901.7
ПП004023 | Поверка. Газоанализаторы Инфракар-А [за 1 канал] | Поверка по 250 | Нет |  |  | 901.7
ПП004024 | Поверка. Газоанализаторы для измерения концентрации оксидов углерода, углеводородов, кислорода в отработанных газах автомобилей Flux-5000 [за 1 канал] | Поверка по 250 | Нет | 21618-01 | Flux-5000 | 901.7
ПП004025 | Поверка. Анализаторы выхлопных газов с блоком измерения дымности ULTIMA 200, ULTIMA 400, ULTIMA 600 [за 1 канал] | Поверка по 250 | Нет | 21057-10 | ULTIMA 200, ULTIMA 400, ULTIMA 600 | 901.7
ПП004026 | Поверка. Газоанализаторы ИНФРАКАР-М [за 1 канал] | Поверка по 250 | Нет | 20624-08 | ИНФРАКАР-М | 901.7
ПП004027 | Поверка. Газоанализаторы Инфракар М [за 1 канал] | Поверка по 250 | Нет | 20624-04 | Инфракар М | 901.7
ПП004027 | Поверка. Газоанализаторы Инфракар М [за 1 канал] | Поверка по 250 | Нет | 20624-00 | Инфракар М | 901.7
ПП004028 | Поверка. Газоанализаторы ГИАМ-310-01А [за 1 канал] | Поверка по 250 | Нет | 18433-99 | ГИАМ-310-01А | 901.7
ПП004029 | Поверка. Газоанализаторы INFRALYT [за 1 канал] | Поверка по 250 | Нет | 17771-04 | INFRALYT | 901.7
ПП004030 | Поверка. Газоанализаторы Инфралитик GA-400 [за 1 канал] | Поверка по 250 | Нет | 17537-98 | Инфралитик GA-400 | 901.7
ПП004031 | Поверка. Газоанализаторы АВГ-4 [за 1 канал] | Поверка по 250 | Нет | 27861-08 | АВГ-4 | 901.7
ПП004032 | Поверка. Газоанализаторы Премьер 701 [за 1 канал] | Поверка по 250 | Нет | 25810-03 | Премьер 701 | 901.7
ПП004033 | Поверка. Газоанализаторы АСКОН-02 [за 1 канал] | Поверка по 250 | Нет | 24782-04 | АСКОН-02 | 901.7
ПП004033 | Поверка. Газоанализаторы АСКОН-02 [за 1 канал] | Поверка по 250 | Нет | 24782-03 | АСКОН-02 | 901.7
ПП004034 | Поверка. Системы анализа выхлопных газов и измерения дымности BEA 350, BEA 250, BEA 150 [за 1 канал] | Поверка по 250 | Нет | 24451-03 | BEA 350, BEA 250, BEA 150 | 901.7
ПП004035 | Поверка. Газоанализаторы 122 ФА-01 [за 1 канал] | Поверка по 250 | Нет | 12254-90 | 122 ФА-01 | 901.7
ПП004036 | Поверка. Дымомеры PROTECH V-Smoke [за 1 канал] | Поверка по 250 | Нет | 33933-07 | PROTECH V-Smoke | 901.7
ПП004037 | Поверка. Газоанализаторы V-GAS [за 1 канал] | Поверка по 250 | Нет | 33949-07 | V-GAS | 901.7
ПП004038 | Поверка. Газоанализаторы многофункциональные ГИАМ-29М-1, ГИАМ-29М-2, ГИАМ-29М-3, ГИАМ-29М-4 [за 1 канал] | Поверка по 250 | Нет | 44191-10 | ГИАМ-29М-1, ГИАМ-29М-2, ГИАМ-29М-3, ГИАМ-29М-4 | 901.7
ПП004039 | Поверка. Анализаторы выхлопных газов двигателя Газоанализаторы MGT 5 [за 1 канал] | Поверка по 250 | Нет | 47663-11 | Газоанализаторы MGT 5 | 901.7
ПП004040 | Поверка. Газоанализаторы 2GAS [за 1 канал] | Поверка по 250 | Нет | 48232-11 | 2GAS | 901.7
ПП004041 | Поверка. Газоанализаторы ГИАМ-22 [за 1 канал] | Поверка по 250 | Нет | 12933-91 | ГИАМ-22 | 901.7
ПП004042 | Поверка. Газосигнализаторы ГАИ-1М [за 1 канал] | Поверка по 250 | Нет | 23612-02 | ГАИ-1М | 901.7
ПП004043 | Поверка. Газоанализаторы AGS-200, AGS-8020, AGS-688 [за 1 канал] | Поверка по 250 | Нет | 23315-09 | AGS-200, AGS-8020, AGS-688 | 901.7
ПП004044 | Поверка. Газоанализаторы AGS-200, AGS-8020 [за 1 канал] | Поверка по 250 | Нет | 23315-05 | AGS-200, AGS-8020 | 901.7
ПП004045 | Поверка. Газоанализаторы ИНФРАКАР [за 1 канал] | Поверка по 250 | Нет | 56186-14 | ИНФРАКАР | 901.7
ПП004045 | Поверка. Газоанализаторы ИНФРАКАР [за 1 канал] | Поверка по 250 | Нет | 17438-08 | ИНФРАКАР | 901.7
ПП004045 | Поверка. Газоанализаторы ИНФРАКАР [за 1 канал] | Поверка по 250 | Нет | 17438-04 | Инфракар | 901.7
ПП004046 | Поверка. Газоанализаторы Оптогаз-21 [за 1 канал] | Поверка по 250 | Нет | 20614-00 | Оптогаз-21 | 901.7
ПП004047 | Поверка. Газоанализаторы Оптогаз-500.1 [за 1 канал] | Поверка по 250 | Нет | 20613-00 | Оптогаз-500.1 | 901.7
ПП004048 | Поверка. Анализаторы Infralight 11 [за 1 канал] | Поверка по 250 | Нет | 16568-03 | Infralight 11 | 901.7
ПП004048 | Поверка. Анализаторы Infralight 11 [за 1 канал] | Поверка по 250 | Нет | 16568-09 | Infralight 11 | 901.7
ПП004049 | Поверка. Газоанализаторы Gastest-Avesta (мод. G750 и G7.92) [за 1 канал] | Поверка по 250 | Нет | 16494-97 | Gastest-Avesta (мод. G750 и G7.92) | 901.7
ПП004050 | Поверка. Газоанализаторы 123ФA 01 [за 1 канал] | Поверка по 250 | Нет | 12570-90 | 123ФA 01 | 901.7
ПП004051 | Поверка. Анализаторы Газотест [за 1 канал] | Поверка по 250 | Нет | 13810-03 | Газотест | 901.7
ПП004051 | Поверка. Анализаторы Газотест [за 1 канал] | Поверка по 250 | Нет | 13810-94 | Газотест | 901.7
ПП004052 | Поверка. Газоанализаторы ГИАМ-27 [за 1 канал] | Поверка по 250 | Нет | 13748-93 | ГИАМ-27 | 901.7
ПП004052 | Поверка. Газоанализаторы ГИАМ-27 [за 1 канал] | Поверка по 250 | Нет | 14751-95 | ГИАМ-27 | 901.7
ПП004052 | Поверка. Газоанализаторы ГИАМ-27 [за 1 канал] | Поверка по 250 | Нет | 14751-01 | ГИАМ-27 | 901.7
ПП004053 | Поверка. Газоанализаторы ГИАМ-10-М2 [за 1 канал] | Поверка по 250 | Нет | 13591-99 | ГИАМ-10-М2 | 901.7
ПП004054 | Поверка. Газоанализаторы ГИАМ-25 [за 1 канал] | Поверка по 250 | Нет | 13345-92 | ГИАМ-25 | 901.7
ПП004055 | Поверка. Газоанализаторы ГИАМ-15М [за 1 канал] | Поверка по 250 | Нет | 13284-03 | ГИАМ-15М | 901.7
ПП004056 | Поверка. Газоанализаторы ГИАМ-23 [за 1 канал] | Поверка по 250 | Нет | 12934-91 | ГИАМ-23 | 901.7
ПП004057 | Поверка. Газоанализаторы многокомпонентные Автотест [за 1 канал] | Поверка по 250 | Нет | 15263-05 | Автотест | 901.7
ПП004057 | Поверка. Газоанализаторы многокомпонентные Автотест [за 1 канал] | Поверка по 250 | Нет | 15263-00 | Автотест | 901.7
ПП004058 | Поверка. Газоанализаторы ГИАМ-302 [за 1 канал] | Поверка по 250 | Нет | 17131-98 | ГИАМ-302 | 901.7
ПП004059 | Поверка. Газоанализаторы АВТОКЕДР [за 1 канал] | Поверка по 250 | Нет | 16964-98 | АВТОКЕДР | 901.7
ПП004060 | Поверка. Газоанализаторы ETT 6.21/6.22 [за 1 канал] | Поверка по 250 | Нет | 16676-97 | ETT 6.21/6.22 | 901.7
ПП004061 | Поверка. Газоанализаторы MGA 1500S [за 1 канал] | Поверка по 250 | Нет | 16641-07 | MGA 1500S | 901.7
ПП004062 | Поверка. Газоанализаторы MGA 1200, MGA 1500, SGM 1004 [за 1 канал] | Поверка по 250 | Нет | 16641-01 | MGA 1200, MGA 1500, SGM 1004 | 901.7
ПП004063 | Поверка. Газоанализаторы MGA 1200, MGA 1500 [за 1 канал] | Поверка по 250 | Нет | 16641-00 | MGA 1200, MGA 1500 | 901.7
ПП004064 | Поверка. Газоанализаторы Инфракар [за 1 канал] | Поверка по 250 | Нет |  |  | 901.7
ПП004065 | Поверка. Газоанализаторы АСКОН-01 [за 1 канал] | Поверка по 250 | Нет | 16013-97 | АСКОН-01 | 901.7
ПП004066 | Поверка. Газоанализаторы 8690 [за 1 канал] | Поверка по 250 | Нет | 15779-96 | 8690 | 901.7
ПП004067 | Поверка. Газоанализаторы с измерителем дымности 4040-85 4040, 5040 [за 1 канал] | Поверка по 250 | Нет | 15778-96 | 4040, 5040 | 901.7
ПП004068 | Поверка. Газоанализаторы окиси углерода, кислорода и углеводородов Автотест [за 1 канал] | Поверка по 250 | Нет | 15263-96 | Автотест | 901.7
ПП004069 | Поверка. Газоанализатор VLT-3000 [за 1 канал] | Поверка по 250 | Нет | 20505-00 | VLT-3000 | 901.7
ПП004070 | Поверка. Газоанализаторы Кедр 1А [за 1 канал] | Поверка по 250 | Нет | 20371-05 | Кедр 1А | 901.7
ПП004071 | Поверка. Газоанализаторы ГИАМ-310-02 [за 1 канал] | Поверка по 250 | Нет | 19453-02 | ГИАМ-310-02 | 901.7
ПП004071 | Поверка. Газоанализаторы ГИАМ-310-02 [за 1 канал] | Поверка по 250 | Нет | 19453-00 | ГИАМ-310-02 | 901.7
ПП004072 | Поверка. Анализаторы выхлопных газов AT 501 [за 1 канал] | Поверка по 250 | Нет | 19450-00 | AT 501 | 901.7
ПП004073 | Поверка. Газоанализаторы ГАЗТЕСТ-АВЕСТА 4.01 [за 1 канал] | Поверка по 250 | Нет | 18571-99 | ГАЗТЕСТ-АВЕСТА 4.01 | 901.7
ПП004074 | Поверка. Газосигнализаторы ГАИ-1 [за 1 канал] | Поверка по 250 | Нет | 30672-05 | ГАИ-1 | 901.7
ПП004075 | Поверка. Газоанализаторы Infralytic [за 1 канал] | Поверка по 250 | Нет | 17537-05 | Infralytic | 901.7
ПП004076 | Поверка. Газоанализаторы HGA 200, HGA 400, MHC 218/222 [за 1 канал] | Поверка по 250 | Нет | 17494-98 | HGA 200, HGA 400, MHC 218/222 | 901.7
ПП004077 | Поверка. Газоанализаторы ГИАМ-29 [за 1 канал] | Поверка по 250 | Нет | 16391-97 | ГИАМ-29 | 901.7
ПП004078 | Поверка. Газоанализаторы ГИАМ-14 [за 1 канал] | Поверка по 250 | Нет | 11420-03 | ГИАМ-14 | 901.7
ПП004079 | Поверка. Газоанализаторы 121 ФА-01 [за 2 канала] | Поверка по 250 | Нет | 10686-86 | 121 ФА-01 | 1803.41
ПП004079 | Поверка. Газоанализаторы 121 ФА-01 [за 2 канала] | Поверка по 250 | Нет | 10686-90 | 121 ФА-01 | 1803.41
ПП004080 | Поверка. Газоанализаторы ГИАМ-15 [за 2 канала] | Поверка по 250 | Нет | 11421-88 | ГИАМ-15 | 1803.41
ПП004081 | Поверка. Газоанализаторы ГИАМ-21 [за 2 канала] | Поверка по 250 | Нет | 12332-90 | ГИАМ-21 | 1803.41
ПП004082 | Поверка. Газоанализаторы АСКОН-01 [за 2 канала] | Поверка по 250 | Нет | 16013-97 | АСКОН-01 | 1803.41
ПП004083 | Поверка. Системы анализа выхлопных газов и измерения дымности ESA 3.250, ESA 3.140, ESA 3.110 [за 2 канала] | Поверка по 250 | Нет | 16452-03 | ESA 3.250, ESA 3.140, ESA 3.110 | 1803.41
ПП004084 | Поверка. Газоанализаторы ГИАМ-302 [за 2 канала] | Поверка по 250 | Нет | 17131-98 | ГИАМ-302 | 1803.41
ПП004085 | Поверка. Газоанализаторы АВТОКЕДР [за 2 канала] | Поверка по 250 | Нет | 16964-98 | АВТОКЕДР | 1803.41
ПП004086 | Поверка. Газоанализаторы ETT 6.21/6.22 [за 2 канала] | Поверка по 250 | Нет | 16676-97 | ETT 6.21/6.22 | 1803.41
ПП004087 | Поверка. Газоанализаторы MGA 1500S [за 2 канала] | Поверка по 250 | Нет | 16641-07 | MGA 1500S | 1803.41
ПП004088 | Поверка. Газоанализаторы MGA 1200, MGA 1500, SGM 1004 [за 2 канала] | Поверка по 250 | Нет | 16641-01 | MGA 1200, MGA 1500, SGM 1004 | 1803.41
ПП004089 | Поверка. Газоанализаторы MGA 1200, MGA 1500 [за 2 канала] | Поверка по 250 | Нет | 16641-00 | MGA 1200, MGA 1500 | 1803.41
ПП004090 | Поверка. Анализаторы Infralight 11 [за 2 канала] | Поверка по 250 | Нет | 16568-09 | Infralight 11 | 1803.41
ПП004090 | Поверка. Анализаторы Infralight 11 [за 2 канала] | Поверка по 250 | Нет | 16568-03 | Infralight 11 | 1803.41
ПП004091 | Поверка. Газоанализаторы Gastest-Avesta (мод. G750 и G7.92) [за 2 канала] | Поверка по 250 | Нет | 16494-97 | Gastest-Avesta (мод. G750 и G7.92) | 1803.41
ПП004092 | Поверка. Газоанализаторы многокомпонентные Автотест [за 2 канала] | Поверка по 250 | Нет | 15263-00 | Автотест | 1803.41
ПП004092 | Поверка. Газоанализаторы многокомпонентные Автотест [за 2 канала] | Поверка по 250 | Нет | 15263-05 | Автотест | 1803.41
ПП004093 | Поверка. Газоанализаторы окиси углерода, кислорода и углеводородов Автотест [за 2 канала] | Поверка по 250 | Нет | 15263-96 | Автотест | 1803.41
ПП004094 | Поверка. Газоанализаторы с измерителем дымности 4040-85 4040, 5040 [за 2 канала] | Поверка по 250 | Нет | 15778-96 | 4040, 5040 | 1803.41
ПП004095 | Поверка. Газоанализаторы 8690 [за 2 канала] | Поверка по 250 | Нет | 15779-96 | 8690 | 1803.41
ПП004096 | Поверка. Газоанализаторы-сигнализаторы взрывоопасных газов и паров Сигнал-03 [за 2 канала] | Поверка по 250 | Нет | 16003-02 | Сигнал-03 | 1803.41
ПП004097 | Поверка. Анализаторы Газотест [за 2 канала] | Поверка по 250 | Нет | 13810-94 | Газотест | 1803.41
ПП004097 | Поверка. Анализаторы Газотест [за 2 канала] | Поверка по 250 | Нет | 13810-03 | Газотест | 1803.41
ПП004098 | Поверка. Газоанализаторы ГИАМ-27 [за 2 канала] | Поверка по 250 | Нет | 14751-01 | ГИАМ-27 | 1803.41
ПП004098 | Поверка. Газоанализаторы ГИАМ-27 [за 2 канала] | Поверка по 250 | Нет | 14751-95 | ГИАМ-27 | 1803.41
ПП004098 | Поверка. Газоанализаторы ГИАМ-27 [за 2 канала] | Поверка по 250 | Нет | 13748-93 | ГИАМ-27 | 1803.41
ПП004099 | Поверка. Газоанализаторы Инфракар [за 2 канала] | Поверка по 250 | Нет | 17438-04 | Инфракар | 1803.41
ПП004099 | Поверка. Газоанализаторы Инфракар [за 2 канала] | Поверка по 250 | Нет | 17438-08 | ИНФРАКАР | 1803.41
ПП004099 | Поверка. Газоанализаторы Инфракар [за 2 канала] | Поверка по 250 | Нет | 56186-14 | ИНФРАКАР | 1803.41
ПП004100 | Поверка. Газоанализаторы ИНФРАКАР [за 2 канала] | Поверка по 250 | Нет |  |  | 1803.41
ПП004101 | Поверка. Газоанализаторы HGA 200, HGA 400, MHC 218/222 [за 2 канала] | Поверка по 250 | Нет | 17494-98 | HGA 200, HGA 400, MHC 218/222 | 1803.41
ПП004102 | Поверка. Газоанализаторы Infralytic [за 2 канала] | Поверка по 250 | Нет | 17537-05 | Infralytic | 1803.41
ПП004103 | Поверка. Газосигнализаторы ГАИ-1 [за 2 канала] | Поверка по 250 | Нет | 30672-05 | ГАИ-1 | 1803.41
ПП004104 | Поверка. Газоанализаторы AGS-200, AGS-8020 [за 2 канала] | Поверка по 250 | Нет | 23315-05 | AGS-200, AGS-8020 | 1803.41
ПП004105 | Поверка. Газоанализаторы AGS-200, AGS-8020, AGS-688 [за 2 канала] | Поверка по 250 | Нет | 23315-09 | AGS-200, AGS-8020, AGS-688 | 1803.41
ПП004106 | Поверка. Газосигнализаторы ГАИ-1М [за 2 канала] | Поверка по 250 | Нет | 23612-02 | ГАИ-1М | 1803.41
ПП004107 | Поверка. Системы анализа выхлопных газов и измерения дымности BEA 350, BEA 250, BEA 150 [за 2 канала] | Поверка по 250 | Нет | 24451-03 | BEA 350, BEA 250, BEA 150 | 1803.41
ПП004108 | Поверка. Газоанализаторы АСКОН-02 [за 2 канала] | Поверка по 250 | Нет | 24782-03 | АСКОН-02 | 1803.41
ПП004108 | Поверка. Газоанализаторы АСКОН-02 [за 2 канала] | Поверка по 250 | Нет | 24782-04 | АСКОН-02 | 1803.41
ПП004109 | Поверка. Газоанализаторы Премьер 701 [за 2 канала] | Поверка по 250 | Нет | 25810-03 | Премьер 701 | 1803.41
ПП004110 | Поверка. Газоанализаторы АВГ-4 [за 2 канала] | Поверка по 250 | Нет | 27861-08 | АВГ-4 | 1803.41
ПП004111 | Поверка. Газоанализаторы Оптогаз-21 [за 2 канала] | Поверка по 250 | Нет | 20614-00 | Оптогаз-21 | 1803.41
ПП004112 | Поверка. Газоанализаторы 123ФA 01 [за 2 канала] | Поверка по 250 | Нет | 12570-90 | 123ФA 01 | 1803.41
ПП004113 | Поверка. Газоанализаторы ГИАМ-10-М2 [за 2 канала] | Поверка по 250 | Нет | 13591-99 | ГИАМ-10-М2 | 1803.41
ПП004114 | Поверка. Газоанализаторы ГИАМ-25 [за 2 канала] | Поверка по 250 | Нет | 13345-92 | ГИАМ-25 | 1803.41
ПП004115 | Поверка. Газоанализаторы ГИАМ-15М [за 2 канала] | Поверка по 250 | Нет | 13284-03 | ГИАМ-15М | 1803.41
ПП004116 | Поверка. Газоанализаторы ГИАМ-23 [за 2 канала] | Поверка по 250 | Нет | 12934-91 | ГИАМ-23 | 1803.41
ПП004117 | Поверка. Газоанализаторы Инфракар-А [за 2 канала] | Поверка по 250 | Нет | 22487-02 | Инфракар-А | 1803.41
ПП004117 | Поверка. Газоанализаторы Инфракар-А [за 2 канала] | Поверка по 250 | Нет | 22487-08 | ИНФРАКАР-А | 1803.41
ПП004118 | Поверка. Газоанализаторы ИНФРАКАР-А [за 2 канала] | Поверка по 250 | Нет |  |  | 1803.41
ПП004119 | Поверка. Газоанализаторы ГАЗТЕСТ-АВЕСТА 4.01 [за 2 канала] | Поверка по 250 | Нет | 18571-99 | ГАЗТЕСТ-АВЕСТА 4.01 | 1803.41
ПП004120 | Поверка. Анализаторы выхлопных газов AT 501 [за 2 канала] | Поверка по 250 | Нет | 19450-00 | AT 501 | 1803.41
ПП004121 | Поверка. Газоанализаторы ГИАМ-310-02 [за 2 канала] | Поверка по 250 | Нет | 19453-00 | ГИАМ-310-02 | 1803.41
ПП004121 | Поверка. Газоанализаторы ГИАМ-310-02 [за 2 канала] | Поверка по 250 | Нет | 19453-02 | ГИАМ-310-02 | 1803.41
ПП004122 | Поверка. Газоанализаторы Кедр 1А [за 2 канала] | Поверка по 250 | Нет | 20371-05 | Кедр 1А | 1803.41
ПП004123 | Поверка. Газоанализатор VLT-3000 [за 2 канала] | Поверка по 250 | Нет | 20505-00 | VLT-3000 | 1803.41
ПП004124 | Поверка. Газоанализаторы Оптогаз-500.1 [за 2 канала] | Поверка по 250 | Нет | 20613-00 | Оптогаз-500.1 | 1803.41
ПП004125 | Поверка. Газоанализаторы 122 ФА-01 [за 2 канала] | Поверка по 250 | Нет | 12254-90 | 122 ФА-01 | 1803.41
ПП004126 | Поверка. Газоанализаторы Инфралитик GA-400 [за 2 канала] | Поверка по 250 | Нет | 17537-98 | Инфралитик GA-400 | 1803.41
ПП004127 | Поверка. Газоанализаторы INFRALYT [за 2 канала] | Поверка по 250 | Нет | 17771-04 | INFRALYT | 1803.41
ПП004128 | Поверка. Газоанализаторы ГИАМ-310-01А [за 2 канала] | Поверка по 250 | Нет | 18433-99 | ГИАМ-310-01А | 1803.41
ПП004129 | Поверка. Газоанализаторы Инфракар М [за 2 канала] | Поверка по 250 | Нет | 20624-04 | Инфракар М | 1803.41
ПП004129 | Поверка. Газоанализаторы Инфракар М [за 2 канала] | Поверка по 250 | Нет | 20624-00 | Инфракар М | 1803.41
ПП004130 | Поверка. Газоанализаторы ИНФРАКАР-М [за 2 канала] | Поверка по 250 | Нет | 20624-08 | ИНФРАКАР-М | 1803.41
ПП004131 | Поверка. Анализаторы выхлопных газов с блоком измерения дымности ULTIMA 200, ULTIMA 400, ULTIMA 600 [за 2 канала] | Поверка по 250 | Нет | 21057-10 | ULTIMA 200, ULTIMA 400, ULTIMA 600 | 1803.41
ПП004132 | Поверка. Газоанализаторы для измерения концентрации оксидов углерода, углеводородов, кислорода в отработанных газах автомобилей Flux-5000 [за 2 канала] | Поверка по 250 | Нет | 21618-01 | Flux-5000 | 1803.41
ПП004133 | Поверка. Анализаторы выхлопных газов двигателя MGT 5 [за 2 канала] | Поверка по 250 | Нет | 22488-05 | MGT 5 | 1803.41
ПП004134 | Поверка. Газоанализаторы K 4500 [за 2 канала] | Поверка по 250 | Нет | 22918-02 | K 4500 | 1803.41
ПП004135 | Поверка. Газоанализаторы ОПТОГАЗ-500 [за 2 канала] | Поверка по 250 | Нет | 31195-06 | ОПТОГАЗ-500 | 1803.41
ПП004136 | Поверка. Дымомеры PROTECH V-Smoke [за 2 канала] | Поверка по 250 | Нет | 33933-07 | PROTECH V-Smoke | 1803.41
ПП004137 | Поверка. Газоанализаторы V-GAS [за 2 канала] | Поверка по 250 | Нет | 33949-07 | V-GAS | 1803.41
ПП004138 | Поверка. Газоанализаторы многофункциональные ГИАМ-29М-1, ГИАМ-29М-2, ГИАМ-29М-3, ГИАМ-29М-4 [за 2 канала] | Поверка по 250 | Нет | 44191-10 | ГИАМ-29М-1, ГИАМ-29М-2, ГИАМ-29М-3, ГИАМ-29М-4 | 1803.41
ПП004139 | Поверка. Анализаторы выхлопных газов двигателя Газоанализаторы MGT 5 [за 2 канала] | Поверка по 250 | Нет | 47663-11 | Газоанализаторы MGT 5 | 1803.41
ПП004140 | Поверка. Газоанализаторы 2GAS [за 2 канала] | Поверка по 250 | Нет | 48232-11 | 2GAS | 1803.41
ПП004141 | Поверка. Газоанализаторы ГИАМ-22 [за 2 канала] | Поверка по 250 | Нет | 12933-91 | ГИАМ-22 | 1803.41
ПП004142 | Поверка. Газоанализаторы ГИАМ-29 [за 2 канала] | Поверка по 250 | Нет | 16391-97 | ГИАМ-29 | 1803.41
ПП004143 | Поверка. Газоанализаторы ГИАМ-14 [за 2 канала] | Поверка по 250 | Нет | 11420-03 | ГИАМ-14 | 1803.41
ПП004144 | Поверка. Газоанализаторы 121 ФА-01 [за 3 канала] | Поверка по 250 | Нет | 10686-86 | 121 ФА-01 | 2497.97
ПП004144 | Поверка. Газоанализаторы 121 ФА-01 [за 3 канала] | Поверка по 250 | Нет | 10686-90 | 121 ФА-01 | 2497.97
ПП004145 | Поверка. Газоанализаторы ГИАМ-302 [за 3 канала] | Поверка по 250 | Нет | 17131-98 | ГИАМ-302 | 2497.97
ПП004146 | Поверка. Газоанализаторы ГИАМ-29 [за 3 канала] | Поверка по 250 | Нет | 16391-97 | ГИАМ-29 | 2497.97
ПП004147 | Поверка. Газоанализаторы АСКОН-01 [за 3 канала] | Поверка по 250 | Нет | 16013-97 | АСКОН-01 | 2497.97
ПП004148 | Поверка. Газоанализаторы с измерителем дымности 4040-85 4040, 5040 [за 3 канала] | Поверка по 250 | Нет | 15778-96 | 4040, 5040 | 2497.97
ПП004149 | Поверка. Газоанализаторы ГИАМ-15 [за 3 канала] | Поверка по 250 | Нет | 11421-88 | ГИАМ-15 | 2497.97
ПП004150 | Поверка. Газоанализаторы ГИАМ-21 [за 3 канала] | Поверка по 250 | Нет | 12332-90 | ГИАМ-21 | 2497.97
ПП004151 | Поверка. Газоанализаторы ГИАМ-15М [за 3 канала] | Поверка по 250 | Нет | 13284-03 | ГИАМ-15М | 2497.97
ПП004152 | Поверка. Газоанализаторы ГИАМ-25 [за 3 канала] | Поверка по 250 | Нет | 13345-92 | ГИАМ-25 | 2497.97
ПП004153 | Поверка. Газоанализаторы ГИАМ-23 [за 3 канала] | Поверка по 250 | Нет | 12934-91 | ГИАМ-23 | 2497.97
ПП004154 | Поверка. Системы анализа выхлопных газов и измерения дымности ESA 3.250, ESA 3.140, ESA 3.110 [за 3 канала] | Поверка по 250 | Нет | 16452-03 | ESA 3.250, ESA 3.140, ESA 3.110 | 2497.97
ПП004155 | Поверка. Газоанализаторы Оптогаз-21 [за 3 канала] | Поверка по 250 | Нет | 20614-00 | Оптогаз-21 | 2497.97
ПП004156 | Поверка. Анализаторы Infralight 11 [за 3 канала] | Поверка по 250 | Нет | 16568-97 | Infralight 11 | 2497.97
ПП004156 | Поверка. Анализаторы Infralight 11 [за 3 канала] | Поверка по 250 | Нет | 16568-03 | Infralight 11 | 2497.97
ПП004156 | Поверка. Анализаторы Infralight 11 [за 3 канала] | Поверка по 250 | Нет | 16568-09 | Infralight 11 | 2497.97
ПП004157 | Поверка. Газоанализаторы ГИАМ-14 [за 3 канала] | Поверка по 250 | Нет | 11420-03 | ГИАМ-14 | 2497.97
ПП004158 | Поверка. Газоанализаторы MGA 1200, MGA 1500 [за 3 канала] | Поверка по 250 | Нет | 16641-00 | MGA 1200, MGA 1500 | 2497.97
ПП004159 | Поверка. Газоанализаторы MGA 1200, MGA 1500, SGM 1004 [за 3 канала] | Поверка по 250 | Нет | 16641-01 | MGA 1200, MGA 1500, SGM 1004 | 2497.97
ПП004160 | Поверка. Газоанализаторы MGA 1500S [за 3 канала] | Поверка по 250 | Нет | 16641-07 | MGA 1500S | 2497.97
ПП004161 | Поверка. Газоанализаторы ETT 6.21/6.22 [за 3 канала] | Поверка по 250 | Нет | 16676-97 | ETT 6.21/6.22 | 2497.97
ПП004162 | Поверка. Газоанализаторы АВТОКЕДР [за 3 канала] | Поверка по 250 | Нет | 16964-98 | АВТОКЕДР | 2497.97
ПП004163 | Поверка. Газоанализаторы многокомпонентные Автотест [за 3 канала] | Поверка по 250 | Нет | 15263-00 | Автотест | 2497.97
ПП004163 | Поверка. Газоанализаторы многокомпонентные Автотест [за 3 канала] | Поверка по 250 | Нет | 15263-05 | Автотест | 2497.97
ПП004164 | Поверка. Газоанализаторы ГИАМ-10-М2 [за 3 канала] | Поверка по 250 | Нет | 13591-99 | ГИАМ-10-М2 | 2497.97
ПП004165 | Поверка. Газоанализаторы ГИАМ-27 [за 3 канала] | Поверка по 250 | Нет | 13748-93 | ГИАМ-27 | 2497.97
ПП004165 | Поверка. Газоанализаторы ГИАМ-27 [за 3 канала] | Поверка по 250 | Нет | 14751-01 | ГИАМ-27 | 2497.97
ПП004165 | Поверка. Газоанализаторы ГИАМ-27 [за 3 канала] | Поверка по 250 | Нет | 14751-95 | ГИАМ-27 | 2497.97
ПП004166 | Поверка. Анализаторы Газотест [за 3 канала] | Поверка по 250 | Нет | 13810-03 | Газотест | 2497.97
ПП004166 | Поверка. Анализаторы Газотест [за 3 канала] | Поверка по 250 | Нет | 13810-94 | Газотест | 2497.97
ПП004167 | Поверка. Газоанализаторы 123ФA 01 [за 3 канала] | Поверка по 250 | Нет | 12570-90 | 123ФA 01 | 2497.97
ПП004168 | Поверка. Газоанализаторы Gastest-Avesta (мод. G750 и G7.92) [за 3 канала] | Поверка по 250 | Нет | 16494-97 | Gastest-Avesta (мод. G750 и G7.92) | 2497.97
ПП004169 | Поверка. Газоанализаторы ГИАМ-310-02 [за 3 канала] | Поверка по 250 | Нет | 19453-00 | ГИАМ-310-02 | 2497.97
ПП004169 | Поверка. Газоанализаторы ГИАМ-310-02 [за 3 канала] | Поверка по 250 | Нет | 19453-02 | ГИАМ-310-02 | 2497.97
ПП004170 | Поверка. Газоанализаторы Кедр 1А [за 3 канала] | Поверка по 250 | Нет | 20371-05 | Кедр 1А | 2497.97
ПП004171 | Поверка. Газоанализатор VLT-3000 [за 3 канала] | Поверка по 250 | Нет | 20505-00 | VLT-3000 | 2497.97
ПП004172 | Поверка. Газоанализаторы Оптогаз-500.1 [за 3 канала] | Поверка по 250 | Нет | 20613-00 | Оптогаз-500.1 | 2497.97
ПП004173 | Поверка. Газоанализаторы ИНФРАКАР [за 3 канала] | Поверка по 250 | Нет | 56186-14 | ИНФРАКАР | 2497.97
ПП004173 | Поверка. Газоанализаторы ИНФРАКАР [за 3 канала] | Поверка по 250 | Нет | 17438-04 | Инфракар | 2497.97
ПП004173 | Поверка. Газоанализаторы ИНФРАКАР [за 3 канала] | Поверка по 250 | Нет | 17438-08 | ИНФРАКАР | 2497.97
ПП004174 | Поверка. Газоанализаторы K 4500 [за 3 канала] | Поверка по 250 | Нет | 22918-02 | K 4500 | 2497.97
ПП004175 | Поверка. Газоанализаторы AGS-200, AGS-8020 [за 3 канала] | Поверка по 250 | Нет | 23315-05 | AGS-200, AGS-8020 | 2497.97
ПП004176 | Поверка. Газоанализаторы ИНФРАКАР-М [за 3 канала] | Поверка по 250 | Нет | 20624-08 | ИНФРАКАР-М | 2497.97
ПП004177 | Поверка. Газоанализаторы HGA 200, HGA 400, MHC 218/222 [за 3 канала] | Поверка по 250 | Нет | 17494-98 | HGA 200, HGA 400, MHC 218/222 | 2497.97
ПП004178 | Поверка. Газоанализаторы Infralytic [за 3 канала] | Поверка по 250 | Нет | 17537-05 | Infralytic | 2497.97
ПП004179 | Поверка. Газоанализаторы Инфралитик GA-400 [за 3 канала] | Поверка по 250 | Нет | 17537-98 | Инфралитик GA-400 | 2497.97
ПП004180 | Поверка. Газоанализаторы АВГ-4 [за 3 канала] | Поверка по 250 | Нет | 27861-08 | АВГ-4 | 2497.97
ПП004181 | Поверка. Газоанализаторы ГИАМ-310-01А [за 3 канала] | Поверка по 250 | Нет | 18433-99 | ГИАМ-310-01А | 2497.97
ПП004182 | Поверка. Газоанализаторы ГАЗТЕСТ-АВЕСТА 4.01 [за 3 канала] | Поверка по 250 | Нет | 18571-99 | ГАЗТЕСТ-АВЕСТА 4.01 | 2497.97
ПП004183 | Поверка. Анализаторы выхлопных газов AT 501 [за 3 канала] | Поверка по 250 | Нет | 19450-00 | AT 501 | 2497.97
ПП004184 | Поверка. Газоанализаторы окиси углерода, кислорода и углеводородов Автотест [за 3 канала] | Поверка по 250 | Нет | 15263-96 | Автотест | 2497.97
ПП004185 | Поверка. Системы анализа выхлопных газов и измерения дымности BEA 350, BEA 250, BEA 150 [за 3 канала] | Поверка по 250 | Нет | 24451-03 | BEA 350, BEA 250, BEA 150 | 2497.97
ПП004186 | Поверка. Газоанализаторы АСКОН-02 [за 3 канала] | Поверка по 250 | Нет | 24782-03 | АСКОН-02 | 2497.97
ПП004186 | Поверка. Газоанализаторы АСКОН-02 [за 3 канала] | Поверка по 250 | Нет | 24782-04 | АСКОН-02 | 2497.97
ПП004187 | Поверка. Газоанализаторы Премьер 701 [за 3 канала] | Поверка по 250 | Нет | 25810-03 | Премьер 701 | 2497.97
ПП004188 | Поверка. Газоанализаторы INFRALYT [за 3 канала] | Поверка по 250 | Нет | 17771-04 | INFRALYT | 2497.97
ПП004189 | Поверка. Газоанализаторы Инфракар М [за 3 канала] | Поверка по 250 | Нет | 20624-00 | Инфракар М | 2497.97
ПП004189 | Поверка. Газоанализаторы Инфракар М [за 3 канала] | Поверка по 250 | Нет | 20624-04 | Инфракар М | 2497.97
ПП004190 | Поверка. Газоанализаторы Инфракар [за 3 канала] | Поверка по 250 | Нет |  |  | 2497.97
ПП004191 | Поверка. Газоанализаторы многофункциональные ГИАМ-29М-1, ГИАМ-29М-2, ГИАМ-29М-3, ГИАМ-29М-4 [за 3 канала] | Поверка по 250 | Нет | 44191-10 | ГИАМ-29М-1, ГИАМ-29М-2, ГИАМ-29М-3, ГИАМ-29М-4 | 2497.97
ПП004192 | Поверка. Анализаторы выхлопных газов двигателя Газоанализаторы MGT 5 [за 3 канала] | Поверка по 250 | Нет | 47663-11 | Газоанализаторы MGT 5 | 2497.97
ПП004193 | Поверка. Газоанализаторы 2GAS [за 3 канала] | Поверка по 250 | Нет | 48232-11 | 2GAS | 2497.97
ПП004194 | Поверка. Газоанализаторы GASBOX Autopower [за 3 канала] | Поверка по 250 | Нет | 51456-12 | GASBOX Autopower | 2497.97
ПП004195 | Поверка. Газоанализаторы ГИАМ-22 [за 3 канала] | Поверка по 250 | Нет | 12933-91 | ГИАМ-22 | 2497.97
ПП004196 | Поверка. Газоанализаторы 122 ФА-01 [за 3 канала] | Поверка по 250 | Нет | 12254-90 | 122 ФА-01 | 2497.97
ПП004197 | Поверка. Газоанализаторы AGS-200, AGS-8020, AGS-688 [за 3 канала] | Поверка по 250 | Нет | 23315-09 | AGS-200, AGS-8020, AGS-688 | 2497.97
ПП004198 | Поверка. Газосигнализаторы ГАИ-1М [за 3 канала] | Поверка по 250 | Нет | 23612-02 | ГАИ-1М | 2497.97
ПП004199 | Поверка. Анализаторы выхлопных газов с блоком измерения дымности ULTIMA 200, ULTIMA 400, ULTIMA 600 [за 3 канала] | Поверка по 250 | Нет | 21057-10 | ULTIMA 200, ULTIMA 400, ULTIMA 600 | 2497.97
ПП004200 | Поверка. Газоанализаторы для измерения концентрации оксидов углерода, углеводородов, кислорода в отработанных газах автомобилей Flux-5000 [за 3 канала] | Поверка по 250 | Нет | 21618-01 | Flux-5000 | 2497.97
ПП004201 | Поверка. Газоанализаторы Инфракар-А [за 3 канала] | Поверка по 250 | Нет | 22487-02 | Инфракар-А | 2497.97
ПП004201 | Поверка. Газоанализаторы Инфракар-А [за 3 канала] | Поверка по 250 | Нет | 22487-08 | ИНФРАКАР-А | 2497.97
ПП004202 | Поверка. Газоанализаторы ИНФРАКАР-А [за 3 канала] | Поверка по 250 | Нет |  |  | 2497.97
ПП004203 | Поверка. Анализаторы выхлопных газов двигателя MGT 5 [за 3 канала] | Поверка по 250 | Нет | 22488-05 | MGT 5 | 2497.97
ПП004204 | Поверка. Газосигнализаторы ГАИ-1 [за 3 канала] | Поверка по 250 | Нет | 30672-05 | ГАИ-1 | 2497.97
ПП004205 | Поверка. Газоанализаторы ОПТОГАЗ-500 [за 3 канала] | Поверка по 250 | Нет | 31195-06 | ОПТОГАЗ-500 | 2497.97
ПП004206 | Поверка. Дымомеры PROTECH V-Smoke [за 3 канала] | Поверка по 250 | Нет | 33933-07 | PROTECH V-Smoke | 2497.97
ПП004207 | Поверка. Газоанализаторы V-GAS [за 3 канала] | Поверка по 250 | Нет | 33949-07 | V-GAS | 2497.97
ПП004208 | Поверка. Газоанализаторы 8690 [за 3 канала] | Поверка по 250 | Нет | 15779-96 | 8690 | 2497.97
ПП004209 | Поверка. Газоанализаторы JT 280 [за 3 канала] | Поверка по 250 | Нет | 16014-97 | JT 280 | 2497.97
ПП004210 | Поверка. Анализаторы Infralight 11 [за 4 канала] | Поверка по 250 | Нет | 16568-03 | Infralight 11 | 2863.52
ПП004210 | Поверка. Анализаторы Infralight 11 [за 4 канала] | Поверка по 250 | Нет | 16568-09 | Infralight 11 | 2863.52
ПП004211 | Поверка. Газоанализаторы MGA 1200, MGA 1500 [за 4 канала] | Поверка по 250 | Нет | 16641-00 | MGA 1200, MGA 1500 | 2863.52
ПП004212 | Поверка. Газоанализаторы Инфракар-А [за 4 канала] | Поверка по 250 | Нет | 22487-02 | Инфракар-А | 2863.52
ПП004212 | Поверка. Газоанализаторы Инфракар-А [за 4 канала] | Поверка по 250 | Нет | 22487-08 | ИНФРАКАР-А | 2863.52
ПП004213 | Поверка. Газоанализаторы Оптогаз-500.1 [за 4 канала] | Поверка по 250 | Нет | 20613-00 | Оптогаз-500.1 | 2863.52
ПП004214 | Поверка. Газоанализаторы Оптогаз-21 [за 4 канала] | Поверка по 250 | Нет | 20614-00 | Оптогаз-21 | 2863.52
ПП004215 | Поверка. Газоанализаторы Инфракар М [за 4 канала] | Поверка по 250 | Нет | 20624-00 | Инфракар М | 2863.52
ПП004215 | Поверка. Газоанализаторы Инфракар М [за 4 канала] | Поверка по 250 | Нет | 20624-04 | Инфракар М | 2863.52
ПП004216 | Поверка. Газоанализаторы ГИАМ-302 [за 4 канала] | Поверка по 250 | Нет | 17131-98 | ГИАМ-302 | 2863.52
ПП004217 | Поверка. Газоанализаторы Инфракар [за 4 канала] | Поверка по 250 | Нет | 17438-04 | Инфракар | 2863.52
ПП004217 | Поверка. Газоанализаторы Инфракар [за 4 канала] | Поверка по 250 | Нет | 17438-08 | ИНФРАКАР | 2863.52
ПП004217 | Поверка. Газоанализаторы Инфракар [за 4 канала] | Поверка по 250 | Нет | 56186-14 | ИНФРАКАР | 2863.52
ПП004218 | Поверка. Газоанализаторы ИНФРАКАР [за 4 канала] | Поверка по 250 | Нет |  |  | 2863.52
ПП004219 | Поверка. Газоанализаторы HGA 200, HGA 400, MHC 218/222 [за 4 канала] | Поверка по 250 | Нет | 17494-98 | HGA 200, HGA 400, MHC 218/222 | 2863.52
ПП004220 | Поверка. Газоанализаторы Infralytic [за 4 канала] | Поверка по 250 | Нет | 17537-05 | Infralytic | 2863.52
ПП004221 | Поверка. Газоанализаторы Инфралитик GA-400 [за 4 канала] | Поверка по 250 | Нет | 17537-98 | Инфралитик GA-400 | 2863.52
ПП004222 | Поверка. Газоанализаторы с измерителем дымности 4040-85 4040, 5040 [за 4 канала] | Поверка по 250 | Нет | 15778-96 | 4040, 5040 | 2863.52
ПП004223 | Поверка. Газоанализаторы АСКОН-01 [за 4 канала] | Поверка по 250 | Нет | 16013-97 | АСКОН-01 | 2863.52
ПП004224 | Поверка. Газоанализаторы ГИАМ-29 [за 4 канала] | Поверка по 250 | Нет | 16391-97 | ГИАМ-29 | 2863.52
ПП004225 | Поверка. Анализаторы Газотест [за 4 канала] | Поверка по 250 | Нет | 13810-94 | Газотест | 2863.52
ПП004225 | Поверка. Анализаторы Газотест [за 4 канала] | Поверка по 250 | Нет | 13810-03 | Газотест | 2863.52
ПП004226 | Поверка. Газоанализаторы ГИАМ-27 [за 4 канала] | Поверка по 250 | Нет | 13748-93 | ГИАМ-27 | 2863.52
ПП004226 | Поверка. Газоанализаторы ГИАМ-27 [за 4 канала] | Поверка по 250 | Нет | 14751-01 | ГИАМ-27 | 2863.52
ПП004227 | Поверка. Газоанализаторы ГИАМ-10-М2 [за 4 канала] | Поверка по 250 | Нет | 13591-99 | ГИАМ-10-М2 | 2863.52
ПП004228 | Поверка. Газоанализаторы ГИАМ-25 [за 4 канала] | Поверка по 250 | Нет | 13345-92 | ГИАМ-25 | 2863.52
ПП004229 | Поверка. Газоанализаторы ГИАМ-15М [за 4 канала] | Поверка по 250 | Нет | 13284-03 | ГИАМ-15М | 2863.52
ПП004230 | Поверка. Газоанализаторы ГИАМ-23 [за 4 канала] | Поверка по 250 | Нет | 12934-91 | ГИАМ-23 | 2863.52
ПП004231 | Поверка. Газоанализаторы ГИАМ-22 [за 4 канала] | Поверка по 250 | Нет | 12933-91 | ГИАМ-22 | 2863.52
ПП004232 | Поверка. Газоанализаторы ГАЗТЕСТ-АВЕСТА 4.01 [за 4 канала] | Поверка по 250 | Нет | 18571-99 | ГАЗТЕСТ-АВЕСТА 4.01 | 2863.52
ПП004233 | Поверка. Анализаторы выхлопных газов AT 501 [за 4 канала] | Поверка по 250 | Нет | 19450-00 | AT 501 | 2863.52
ПП004234 | Поверка. Газоанализаторы ГИАМ-310-02 [за 4 канала] | Поверка по 250 | Нет | 19453-00 | ГИАМ-310-02 | 2863.52
ПП004234 | Поверка. Газоанализаторы ГИАМ-310-02 [за 4 канала] | Поверка по 250 | Нет | 19453-02 | ГИАМ-310-02 | 2863.52
ПП004235 | Поверка. Газоанализаторы Кедр 1А [за 4 канала] | Поверка по 250 | Нет | 20371-05 | Кедр 1А | 2863.52
ПП004236 | Поверка. Газоанализаторы Gastest-Avesta (мод. G750 и G7.92) [за 4 канала] | Поверка по 250 | Нет | 16494-97 | Gastest-Avesta (мод. G750 и G7.92) | 2863.52
ПП004237 | Поверка. Газоанализаторы АВТОКЕДР [за 4 канала] | Поверка по 250 | Нет | 16964-98 | АВТОКЕДР | 2863.52
ПП004238 | Поверка. Газоанализаторы ETT 6.21/6.22 [за 4 канала] | Поверка по 250 | Нет | 16676-97 | ETT 6.21/6.22 | 2863.52
ПП004239 | Поверка. Газоанализаторы 121 ФА-01 [за 4 канала] | Поверка по 250 | Нет | 10686-86 | 121 ФА-01 | 2863.52
ПП004239 | Поверка. Газоанализаторы 121 ФА-01 [за 4 канала] | Поверка по 250 | Нет | 10686-90 | 121 ФА-01 | 2863.52
ПП004240 | Поверка. Газоанализаторы многофункциональные ГИАМ-29М-1, ГИАМ-29М-2, ГИАМ-29М-3, ГИАМ-29М-4 [за 4 канала] | Поверка по 250 | Нет | 44191-10 | ГИАМ-29М-1, ГИАМ-29М-2, ГИАМ-29М-3, ГИАМ-29М-4 | 2863.52
ПП004241 | Поверка. Анализаторы выхлопных газов двигателя Газоанализаторы MGT 5 [за 4 канала] | Поверка по 250 | Нет | 47663-11 | Газоанализаторы MGT 5 | 2863.52
ПП004242 | Поверка. Газоанализаторы 2GAS [за 4 канала] | Поверка по 250 | Нет | 48232-11 | 2GAS | 2863.52
ПП004243 | Поверка. Системы анализа выхлопных газов и измерения дымности ESA 3.250, ESA 3.140, ESA 3.110 [за 4 канала] | Поверка по 250 | Нет | 16452-03 | ESA 3.250, ESA 3.140, ESA 3.110 | 2863.52
ПП004244 | Поверка. Газоанализаторы JT 280 [за 4 канала] | Поверка по 250 | Нет | 16014-97 | JT 280 | 2863.52
ПП004245 | Поверка. Газоанализаторы 8690 [за 4 канала] | Поверка по 250 | Нет | 15779-96 | 8690 | 2863.52
ПП004246 | Поверка. Газоанализаторы окиси углерода, кислорода и углеводородов Автотест [за 4 канала] | Поверка по 250 | Нет | 15263-96 | Автотест | 2863.52
ПП004247 | Поверка. Газоанализаторы многокомпонентные Автотест [за 4 канала] | Поверка по 250 | Нет | 15263-05 | Автотест | 2863.52
ПП004247 | Поверка. Газоанализаторы многокомпонентные Автотест [за 4 канала] | Поверка по 250 | Нет | 15263-00 | Автотест | 2863.52
ПП004248 | Поверка. Газоанализатор VLT-3000 [за 4 канала] | Поверка по 250 | Нет | 20505-00 | VLT-3000 | 2863.52
ПП004249 | Поверка. Газоанализаторы INFRALYT [за 4 канала] | Поверка по 250 | Нет | 17771-04 | INFRALYT | 2863.52
ПП004250 | Поверка. Газоанализаторы SAXON-INFRALYT CL/5000 [за 4 канала] | Поверка по 250 | Нет | 17771-98 | SAXON-INFRALYT CL/5000 | 2863.52
ПП004251 | Поверка. Газоанализаторы ГИАМ-310-01А [за 4 канала] | Поверка по 250 | Нет | 18433-99 | ГИАМ-310-01А | 2863.52
ПП004252 | Поверка. Газоанализаторы 123ФA 01 [за 4 канала] | Поверка по 250 | Нет | 12570-90 | 123ФA 01 | 2863.52
ПП004253 | Поверка. Газоанализаторы ГИАМ-21 [за 4 канала] | Поверка по 250 | Нет | 12332-90 | ГИАМ-21 | 2863.52
ПП004254 | Поверка. Газоанализаторы 122 ФА-01 [за 4 канала] | Поверка по 250 | Нет | 12254-90 | 122 ФА-01 | 2863.52
ПП004255 | Поверка. Газоанализаторы ГИАМ-15 [за 4 канала] | Поверка по 250 | Нет | 11421-88 | ГИАМ-15 | 2863.52
ПП004256 | Поверка. Газоанализаторы ГИАМ-14 [за 4 канала] | Поверка по 250 | Нет | 11420-03 | ГИАМ-14 | 2863.52
ПП004257 | Поверка. Газоанализаторы ИНФРАКАР-А [за 4 канала] | Поверка по 250 | Нет |  |  | 2863.52
ПП004258 | Поверка. Анализаторы выхлопных газов двигателя MGT 5 [за 4 канала] | Поверка по 250 | Нет | 22488-05 | MGT 5 | 2863.52
ПП004259 | Поверка. Газоанализаторы K 4500 [за 4 канала] | Поверка по 250 | Нет | 22918-02 | K 4500 | 2863.52
ПП004260 | Поверка. Газоанализаторы AGS-200, AGS-8020 [за 4 канала] | Поверка по 250 | Нет | 23315-05 | AGS-200, AGS-8020 | 2863.52
ПП004261 | Поверка. Газоанализаторы AGS-200, AGS-8020, AGS-688 [за 4 канала] | Поверка по 250 | Нет | 23315-09 | AGS-200, AGS-8020, AGS-688 | 2863.52
ПП004262 | Поверка. Газосигнализаторы ГАИ-1М [за 4 канала] | Поверка по 250 | Нет | 23612-02 | ГАИ-1М | 2863.52
ПП004263 | Поверка. Системы анализа выхлопных газов и измерения дымности BEA 350, BEA 250, BEA 150 [за 4 канала] | Поверка по 250 | Нет | 24451-03 | BEA 350, BEA 250, BEA 150 | 2863.52
ПП004264 | Поверка. Газоанализаторы АСКОН-02 [за 4 канала] | Поверка по 250 | Нет | 24782-03 | АСКОН-02 | 2863.52
ПП004264 | Поверка. Газоанализаторы АСКОН-02 [за 4 канала] | Поверка по 250 | Нет | 24782-04 | АСКОН-02 | 2863.52
ПП004265 | Поверка. Газоанализаторы MGA 1200, MGA 1500, SGM 1004 [за 4 канала] | Поверка по 250 | Нет | 16641-01 | MGA 1200, MGA 1500, SGM 1004 | 2863.52
ПП004266 | Поверка. Газоанализаторы MGA 1500S [за 4 канала] | Поверка по 250 | Нет | 16641-07 | MGA 1500S | 2863.52
ПП004267 | Поверка. Газоанализаторы MGA 1200 [за 4 канала] | Поверка по 250 | Нет | 16641-97 | MGA 1200 | 2863.52
ПП004268 | Поверка. Газоанализаторы ИНФРАКАР-М [за 4 канала] | Поверка по 250 | Нет | 20624-08 | ИНФРАКАР-М | 2863.52
ПП004269 | Поверка. Анализаторы выхлопных газов с блоком измерения дымности ULTIMA 200, ULTIMA 400, ULTIMA 600 [за 4 канала] | Поверка по 250 | Нет | 21057-10 | ULTIMA 200, ULTIMA 400, ULTIMA 600 | 2863.52
ПП004270 | Поверка. Газоанализаторы для измерения концентрации оксидов углерода, углеводородов, кислорода в отработанных газах автомобилей Flux-5000 [за 4 канала] | Поверка по 250 | Нет | 21618-01 | Flux-5000 | 2863.52
ПП004271 | Поверка. Газоанализаторы Премьер 701 [за 4 канала] | Поверка по 250 | Нет | 25810-03 | Премьер 701 | 2863.52
ПП004272 | Поверка. Газоанализаторы АВГ-4 [за 4 канала] | Поверка по 250 | Нет | 27861-08 | АВГ-4 | 2863.52
ПП004273 | Поверка. Газосигнализаторы ГАИ-1 [за 4 канала] | Поверка по 250 | Нет | 30672-05 | ГАИ-1 | 2863.52
ПП004274 | Поверка. Дымомеры PROTECH V-Smoke [за 4 канала] | Поверка по 250 | Нет | 33933-07 | PROTECH V-Smoke | 2863.52
ПП004275 | Поверка. Газоанализаторы ОПТОГАЗ-500 [за 4 канала] | Поверка по 250 | Нет | 31195-06 | ОПТОГАЗ-500 | 2863.52
ПП004276 | Поверка. Газоанализаторы V-GAS [за 4 канала] | Поверка по 250 | Нет | 33949-07 | V-GAS | 2863.52
ПП004277 | Поверка. Хроматографы жидкостные микроколоночные Милихром-6 [за 1 детектор] | Поверка по 250 | Да | 29367-09 | Милихром-6 | 3728.67
ПП004277 | Поверка. Хроматографы жидкостные микроколоночные Милихром-6 [за 1 детектор] | Поверка по 250 | Да | 29367-05 | Милихром-6 | 3728.67
ПП004278 | Поверка. Хроматограф жидкостной LabAlliance [за 1 детектор] | Поверка по 250 | Да | 29188-05 | LabAlliance | 3728.67
ПП004279 | Поверка. Хроматографы газовые Maxum edition II [за 1 детектор] | Поверка по 250 | Да | 28877-05 | Maxum edition II | 3728.67
ПП004280 | Поверка. Хромато-масс-спектрометры с масс-спектрометрами Focus GC/Trace GC (хромато-масс-спектрометры); DSQ II, ITQ 700, ITQ 900, ITQ 1100, DFS, TSQ, ISQ (масс-спектрометры) [за 1 детектор] | Поверка по 250 | Да | 28566-10 | Focus GC/Trace GC (хромато-масс-спектрометры); DSQ II, ITQ 700, ITQ 900, ITQ 1100, DFS, TSQ, ISQ (ма | 3728.67
ПП004281 | Поверка. Хроматографы жидкостные микроколоночные ОРЛАНТ [за 1 детектор] | Поверка по 250 | Да | 27673-17 | ОРЛАНТ | 3728.67
ПП004281 | Поверка. Хроматографы жидкостные микроколоночные ОРЛАНТ [за 1 детектор] | Поверка по 250 | Да | 27673-09 | ОРЛАНТ | 3728.67
ПП004281 | Поверка. Хроматографы жидкостные микроколоночные ОРЛАНТ [за 1 детектор] | Поверка по 250 | Да | 27673-04 | ОРЛАНТ | 3728.67
ПП004282 | Поверка. Хроматографы жидкостные System GOLD [за 1 детектор] | Поверка по 250 | Да | 24841-09 | System GOLD | 3728.67
ПП004282 | Поверка. Хроматографы жидкостные System GOLD [за 1 детектор] | Поверка по 250 | Да | 24841-03 | System GOLD | 3728.67
ПП004283 | Поверка. Хроматографы жидкостные высокоэффективные Альфахром [за 1 детектор] | Поверка по 250 | Да | 35308-07 | Альфахром | 3728.67
ПП004284 | Поверка. Хроматографы газовые лабораторные Яуза-200 [за 1 детектор] | Поверка по 250 | Да | 34744-07 | Яуза-200 | 3728.67
ПП004285 | Поверка. Хроматографы промышленные Хроматэк - Кристалл 7000 [за 1 детектор] | Поверка по 250 | Да | 33907-12 | Хроматэк - Кристалл 7000 | 3728.67
ПП004285 | Поверка. Хроматографы промышленные Хроматэк - Кристалл 7000 [за 1 детектор] | Поверка по 250 | Да | 33907-07 | Хроматэк - Кристалл 7000 | 3728.67
ПП004286 | Поверка. Хроматографы ЛГХ-3000 [за 1 детектор] | Поверка по 250 | Да | 33547-06 | ЛГХ-3000 | 3728.67
ПП004287 | Поверка. Хроматографы газовые лабораторные СХ-04 [за 1 детектор] | Поверка по 250 | Да | 32345-06 | СХ-04 | 3728.67
ПП004288 | Поверка. Хроматографы газовые промышленные PGC 5000A/PGC 5007B [за 1 детектор] | Поверка по 250 | Да | 51983-12 | PGC 5000A/PGC 5007B | 3728.67
ПП004289 | Поверка. Хроматографы газовые 7890A, 7820A и 6850 Series II Network GC System [за 1 детектор] | Поверка по 250 | Да | 52326-12 | 7890A, 7820A и 6850 Series II Network GC System | 3728.67
ПП004290 | Поверка. Хроматографы газовые AutoSystem XL, Clarus 500, Clarus 600 [за 1 детектор] | Поверка по 250 | Да | 15946-07 | AutoSystem XL, Clarus 500, Clarus 600 | 3728.67
ПП004291 | Поверка. Хроматографы газовые Star [за 1 детектор] | Поверка по 250 | Да | 16499-97 | Star | 3728.67
ПП004291 | Поверка. Хроматографы газовые Star [за 1 детектор] | Поверка по 250 | Да | 16499-01 | Star | 3728.67
ПП004291 | Поверка. Хроматографы газовые Star [за 1 детектор] | Поверка по 250 | Да | 16499-98 | Star | 3728.67
ПП004292 | Поверка. Хроматографы жидкостные/ионные Джетхром [за 1 детектор] | Поверка по 250 | Да | 44676-10 | Джетхром | 3728.67
ПП004293 | Поверка. Хроматограф жидкостной Flexar LC [за 1 детектор] | Поверка по 250 | Да | 45181-10 | Flexar LC | 3728.67
ПП004294 | Поверка. Хроматографы газовые промышленные Maxum edition II [за 1 детектор] | Поверка по 250 | Да | 45191-10 | Maxum edition II | 3728.67
ПП004295 | Поверка. Хроматографы жидкостные ХАС 21 [за 1 детектор] | Поверка по 250 | Да | 45473-10 | ХАС 21 | 3728.67
ПП004296 | Поверка. Хромато-масс-спектрометры GCMS-QP2010Ultra и GCMS-QP2010SE [за 1 детектор] | Поверка по 250 | Да | 46022-10 | GCMS-QP2010Ultra и GCMS-QP2010SE | 3728.67
ПП004297 | Поверка. Хроматографы газовые специализированные 7890 [за 1 детектор] | Поверка по 250 | Да | 46047-10 | 7890 | 3728.67
ПП004298 | Поверка. Хроматографы жидкостные Flexar [за 1 детектор] | Поверка по 250 | Да | 46281-10 | Flexar | 3728.67
ПП004299 | Поверка. Хроматографы газовые промышленные специализированные MicroSAM [за 1 детектор] | Поверка по 250 | Да | 46586-11 | MicroSAM | 3728.67
ПП004300 | Поверка. Хроматографы жидкостные LC-30 NEXERA [за 1 детектор] | Поверка по 250 | Да | 47443-11 | LC-30 NEXERA | 3728.67
ПП004301 | Поверка. Хроматографы Хроматэк-Кристалл 9000 [за 1 детектор] | Поверка по 250 | Да | 38303-13 | Хроматэк-Кристалл 9000 | 3728.67
ПП004301 | Поверка. Хроматографы Хроматэк-Кристалл 9000 [за 1 детектор] | Поверка по 250 | Да | 38303-08 | Хроматэк-Кристалл 9000 | 3728.67
ПП004302 | Поверка. Хроматографы жидкостные Surveyor LC [за 1 детектор] | Поверка по 250 | Да | 38660-08 | Surveyor LC | 3728.67
ПП004303 | Поверка. Хроматографы газовые Varian мод. 430-GC и 450-GC [за 1 детектор] | Поверка по 250 | Да | 39087-08 | Varian мод. 430-GC и 450-GC | 3728.67
ПП004304 | Поверка. Хроматографы газовые Маэстро ГХ 7820 [за 1 детектор] | Поверка по 250 | Да | 40134-08 | Маэстро ГХ 7820 | 3728.67
ПП004304 | Поверка. Хроматографы газовые Маэстро ГХ 7820 [за 1 детектор] | Поверка по 250 | Да | 40134-11 | Маэстро ГХ 7820 | 3728.67
ПП004305 | Поверка. Хроматографы газовые Encal 3000 [за 1 детектор] | Поверка по 250 | Да | 32187-14 | Encal 3000 | 3728.67
ПП004305 | Поверка. Хроматографы газовые Encal 3000 [за 1 детектор] | Поверка по 250 | Да | 32187-06 | ENCAL 3000 | 3728.67
ПП004306 | Поверка. Хроматографы газовые ENCAL 3000 [за 1 детектор] | Поверка по 250 | Да |  |  | 3728.67
ПП004307 | Поверка. Хроматографы газовые GC-9A [за 1 детектор] | Поверка по 250 | Да | 30267-05 | GC-9A | 3728.67
ПП004308 | Поверка. Хроматографы ионные 850 Professional IC, 881 Compact IC pro, 882 Compact IC plus [за 1 детектор] | Поверка по 250 | Да | 41210-09 | 850 Professional IC, 881 Compact IC pro, 882 Compact IC plus | 3728.67
ПП004309 | Поверка. Хроматографы газовые портативные Хроматэк - Газохром 2000 [за 1 детектор] | Поверка по 250 | Да | 40812-14 | Хроматэк - Газохром 2000 | 3728.67
ПП004310 | Поверка. Хроматографы газовые портативные Хроматэк-Газохром 2000 [за 1 детектор] | Поверка по 250 | Да | 40812-09 | Хроматэк-Газохром 2000 | 3728.67
ПП004311 | Поверка. Хроматографы жидкостные Varian LC (моноблоки 920-LC, 940-LC и модули 210, 218, SD1, SD2, 325, 335, 356, 380, 385) [за 1 детектор] | Поверка по 250 | Да | 40790-09 | Varian LC (моноблоки 920-LC, 940-LC и модули 210, 218, SD1, SD2, 325, 335, 356, 380, 385) | 3728.67
ПП004312 | Поверка. Хроматографы жидкостные Waters HPLC [за 1 детектор] | Поверка по 250 | Да | 15311-02 | Waters HPLC | 3728.67
ПП004312 | Поверка. Хроматографы жидкостные Waters HPLC [за 1 детектор] | Поверка по 250 | Да | 15311-96 | Waters HPLC | 3728.67
ПП004312 | Поверка. Хроматографы жидкостные Waters HPLC [за 1 детектор] | Поверка по 250 | Да | 15311-08 | Waters HPLC | 3728.67
ПП004313 | Поверка. Хроматографы газовые с пламенно-ионизационным, электроннозахватным, по теплопроводности, термоионным и масс-селективным детекторами HP 6890/6850 [за 1 детектор] | Поверка по 250 | Да | 15118-99 | HP 6890/6850 | 3728.67
ПП004314 | Поверка. Хроматографы газовые с пламенно-ионизационным, электроннозахватным, по теплопроводности, термоионным и масс-селективным детекторами HP 6890 [за 1 детектор] | Поверка по 250 | Да | 15118-96 | HP 6890 | 3728.67
ПП004315 | Поверка. Хроматографы газовые 6890, 6890plus, 6890N, 6850, 7890А [за 1 детектор] | Поверка по 250 | Да | 15118-07 | 6890, 6890plus, 6890N, 6850, 7890А | 3728.67
ПП004316 | Поверка. Масс-спектрометры жидкостные LCMS-8030 [за 1 детектор] | Поверка по 250 | Да | 49262-12 | LCMS-8030 | 3728.67
ПП004317 | Поверка. Хроматографы газовые Clarus 480, Clarus 580 и Clarus 680 [за 1 детектор] | Поверка по 250 | Да | 49663-12 | Clarus 480, Clarus 580 и Clarus 680 | 3728.67
ПП004318 | Поверка. Хроматографы жидкостные Agilent мод. 1200, 1220 Infinity LC, 1260 Infinity LC и 1290 Infinity LC [за 1 детектор] | Поверка по 250 | Да | 50674-12 | Agilent мод. 1200, 1220 Infinity LC, 1260 Infinity LC и 1290 Infinity LC | 3728.67
ПП004319 | Поверка. Хроматографы жидкостные Chromaster [за 1 детектор] | Поверка по 250 | Да | 51035-12 | Chromaster | 3728.67
ПП004320 | Поверка. Хроматографы газовые FID 511 [за 1 детектор] | Поверка по 250 | Да | 51440-12 | FID 511 | 3728.67
ПП004321 | Поверка. Хроматографы газовые GC-8A, GC-14B, GC-17Av3, GCMC-QP5000/5050A [за 1 детектор] | Поверка по 250 | Да | 19383-00 | GC-8A, GC-14B, GC-17Av3, GCMC-QP5000/5050A | 3728.67
ПП004322 | Поверка. Хроматографы газовые GC-8A, GC-14B, GC-17Av3, GCMS-QP5000/5050A, GC-2010 [за 1 детектор] | Поверка по 250 | Да | 19383-02 | GC-8A, GC-14B, GC-17Av3, GCMS-QP5000/5050A, GC-2010 | 3728.67
ПП004323 | Поверка. Хроматографы жидкостные Waters [за 1 детектор] | Поверка по 250 | Да | 67129-17 | Waters | 3728.67
ПП004324 | Поверка. Хроматографы жидкостные Vanquish, Vanquish Flex [за 1 детектор] | Поверка по 250 | Да | 66371-16 | Vanquish, Vanquish Flex | 3728.67
ПП004325 | Поверка. Хроматографы жидкостные RIGOL L-3000 [за 1 детектор] | Поверка по 250 | Да | 65942-16 | RIGOL L-3000 | 3728.67
ПП004326 | Поверка. Хроматографы газовые Orthodyne мод. TCD 5ХХ, TCD 6ХХ [за 1 детектор] | Поверка по 250 | Да | 65336-16 | Orthodyne мод. TCD 5ХХ, TCD 6ХХ | 3728.67
ПП004327 | Поверка. Хроматографы газовые с масс-спектрометрическими детекторами TRACE 1300/1310 (хроматографы) ISQ, Q Exactive GC, DFS, TSQ 8000 Evo/Duo [за 1 детектор] | Поверка по 250 | Да | 64322-16 | TRACE 1300/1310 (хроматографы) ISQ, Q Exactive GC, DFS, TSQ 8000 Evo/Duo (детекторы) | 3728.67
ПП004328 | Поверка. Хроматографы газовые Orthodyne мод. DID 5ХХ, DID 6ХХ [за 1 детектор] | Поверка по 250 | Да | 64276-16 | Orthodyne мод. DID 5ХХ, DID 6ХХ | 3728.67
ПП004329 | Поверка. Хроматографы газовые Orthodyne мод. FID 5ХХ, FID 6ХХ [за 1 детектор] | Поверка по 250 | Да | 64275-16 | Orthodyne мод. FID 5ХХ, FID 6ХХ | 3728.67
ПП004330 | Поверка. Хроматографы жидкостные с масс-спектрометрическими детекторами UltiMate 3000 (хроматографы) Orbitrap Fusion, TSQ Quantiva, TSQ Endura [за 1 детектор] | Поверка по 250 | Да | 59925-15 | UltiMate 3000 (хроматографы) Orbitrap Fusion, TSQ Quantiva, TSQ Endura (детекторы) | 3728.67
ПП004331 | Поверка. Хроматографы жидкостные Хроматэк-Кристалл ВЭЖХ 2014 [за 1 детектор] | Поверка по 250 | Да | 59672-15 | Хроматэк-Кристалл ВЭЖХ 2014 | 3728.67
ПП004332 | Поверка. Хроматографы газовые МАЭСТРО ГХ [за 1 детектор] | Поверка по 250 | Да | 58957-14 | МАЭСТРО ГХ | 3728.67
ПП004333 | Поверка. Комплексы аппаратно-программные для медицинских исследований на базе хроматографа "Хроматэк-Кристалл 5000" | Поверка по 250 | Да |  |  | 3728.67
ПП004334 | Поверка. Хроматографы газовые 7Х [за 1 детектор] | Поверка по 250 | Да | 58953-14 | 7Х | 3728.67
ПП004335 | Поверка. Хроматографы жидкостные лабораторные МАЭСТРО [за 1 детектор] | Поверка по 250 | Да | 58826-14 | МАЭСТРО | 3728.67
ПП004336 | Поверка. Хроматографы ионные Metrohm мод. 883 Basic IC plus, 930 Compact IC Flex, 940 Professional IC Vario [за 1 детектор] | Поверка по 250 | Да | 58751-14 | Metrohm мод. 883 Basic IC plus, 930 Compact IC Flex, 940 Professional IC Vario | 3728.67
ПП004337 | Поверка. Хроматографы Serveron мод. ТМ2, TM3, ТМ5, TM8 [за 1 детектор] | Поверка по 250 | Да | 58372-14 | Serveron мод. ТМ2, TM3, ТМ5, TM8 | 3728.67
ПП004338 | Поверка. Хроматографы газовые ХГИ-100 [за 1 детектор] | Поверка по 250 | Да | 58254-14 | ХГИ-100 | 3728.67
ПП004339 | Поверка. Хроматографы газовые с детектором GC-2010Plus (хроматографы) BID [за 1 детектор] | Поверка по 250 | Да | 57523-14 | GC-2010Plus (хроматографы) BID (детектор) | 3728.67
ПП004340 | Поверка. Хроматографы газовые TRACE 1310 ГХ [за 1 детектор] | Поверка по 250 | Да | 57252-14 | TRACE 1310 ГХ | 3728.67
ПП004341 | Поверка. Хроматографы жидкостные с масс-спектрометрическими детекторами EASY nLC 1000 (хроматографы) Velos Pro, Orbitrap Elite, Orbitrap Fusion, Exactive, Q Exactive, TSQ Quantiva, TSQ Endura [за 1 де | Поверка по 250 | Да | 56130-14 | EASY nLC 1000 (хроматографы) Velos Pro, Orbitrap Elite, Orbitrap Fusion, Exactive, Q Exactive, TSQ Q | 3728.67
ПП004342 | Поверка. Хроматографы газовые YL 6500 [за 1 детектор] | Поверка по 250 | Да | 55690-13 | YL 6500 | 3728.67
ПП004343 | Поверка. Хроматографы газовые 7890B [за 1 детектор] | Поверка по 250 | Да | 55612-13 | 7890B | 3728.67
ПП004344 | Поверка. Хроматографы жидкостные Стайер М [за 1 детектор] | Поверка по 250 | Да | 55217-13 | Стайер М | 3728.67
ПП004345 | Поверка. Хроматографы жидкостные высокоэффективные KNAUER [за 1 детектор] | Поверка по 250 | Да | 54783-13 | KNAUER | 3728.67
ПП004346 | Поверка. Хроматографы газовые SCION мод. 436-GC и 456-GC [за 1 детектор] | Поверка по 250 | Да | 54188-13 | SCION мод. 436-GC и 456-GC | 3728.67
ПП004347 | Поверка. Хроматограф жидкостный с электрохимическим детектором Agilent мод. 1260 Infinity LC (хроматограф) Coulochem® III Electrochemical detector [за 1 детектор] | Поверка по 250 | Да | 53632-13 | Agilent мод. 1260 Infinity LC (хроматограф) Coulochem® III Electrochemical detector (детектор) | 3728.67
ПП004348 | Поверка. Хроматографы жидкостные с масс-спектрометрическими детекторами, детекторами на диодной матрице UltiMate 3000 (хроматографы) MSQ Plus, LTQ XL, Velos Pro, Orbitrap Elite, Orbitrap Velos Pro, LC | Поверка по 250 | Да | 52552-13 | UltiMate 3000 (хроматографы) MSQ Plus, LTQ XL, Velos Pro, Orbitrap Elite, Orbitrap Velos Pro, LCQ Fl | 3728.67
ПП004349 | Поверка. Хроматографы жидкостные DX600, BioLC, AAA-Direct [за 1 детектор] | Поверка по 250 | Да | 23432-02 | DX600, BioLC, AAA-Direct | 3728.67
ПП004350 | Поверка. Хроматографы ионные DX-320, DX-80, ICS-90, ICS-900 [за 1 детектор] | Поверка по 250 | Да | 23430-09 | DX-320, DX-80, ICS-90, ICS-900 | 3728.67
ПП004351 | Поверка. Хроматографы ионные DX-320, DX-80, ICS-90 [за 1 детектор] | Поверка по 250 | Да | 23430-05 | DX-320, DX-80, ICS-90 | 3728.67
ПП004352 | Поверка. Хроматографы ионные DX320, DX80, DX90 [за 1 детектор] | Поверка по 250 | Да | 23430-02 | DX320, DX80, DX90 | 3728.67
ПП004353 | Поверка. Хроматографы газовые CP-4900 Micro-GC [за 1 детектор] | Поверка по 250 | Да | 23206-08 | CP-4900 Micro-GC | 3728.67
ПП004354 | Поверка. Хроматографы газовые Micro-GC мод. CP-2002, CP-2003, CP-4900 [за 1 детектор] | Поверка по 250 | Да | 23206-02 | Micro-GC мод. CP-2002, CP-2003, CP-4900 | 3728.67
ПП004355 | Поверка. Комплексы автоматизированные хроматографические АХК-05, АХК-06 | Поверка по 250 | Да | 21793-01 | АХК-05, АХК-06 | 3728.67
ПП004356 | Поверка. Хроматографы жидкостные Хромос ЖХ-301 [за 1 детектор] | Поверка по 250 | Да | 21433-14 | Хромос ЖХ-301 | 3728.67
ПП004356 | Поверка. Хроматографы жидкостные Хромос ЖХ-301 [за 1 детектор] | Поверка по 250 | Да | 21433-08 | Хромос ЖХ-301 | 3728.67
ПП004356 | Поверка. Хроматографы жидкостные Хромос ЖХ-301 [за 1 детектор] | Поверка по 250 | Да | 21433-06 | Хромос ЖХ-301 | 3728.67
ПП004356 | Поверка. Хроматографы жидкостные Хромос ЖХ-301 [за 1 детектор] | Поверка по 250 | Да | 21433-01 | Хромос ЖХ-301 | 3728.67
ПП004357 | Поверка. Комплексы хроматографические газовые Хромос ГХ-1000 [за 1 детектор] | Поверка по 250 | Да | 21064-13 | Хромос ГХ-1000 | 3728.67
ПП004357 | Поверка. Комплексы хроматографические газовые Хромос ГХ-1000 [за 1 детектор] | Поверка по 250 | Да | 21064-08 | Хромос ГХ-1000 | 3728.67
ПП004357 | Поверка. Комплексы хроматографические газовые Хромос ГХ-1000 [за 1 детектор] | Поверка по 250 | Да | 21064-06 | Хромос ГХ-1000 | 3728.67
ПП004357 | Поверка. Комплексы хроматографические газовые Хромос ГХ-1000 [за 1 детектор] | Поверка по 250 | Да | 21064-01 | Хромос ГХ-1000 | 3728.67
ПП004358 | Поверка. Хроматограф газовый Dani 86.10 HT GC [за 1 детектор] [с применением ГСО заказчика] | Поверка по 250 | Да | 20708-00 | Dani 86.10 HT GC | 3728.67
ПП004359 | Поверка. Хроматографы газовые стационарные малогабаритные МХ [за 1 детектор] | Поверка по 250 | Да | 20705-00 | МХ | 3728.67
ПП004360 | Поверка. Хроматографы газовые Agilent 3000A Micro GC Portable и Agilent 3000A Micro GC [за 1 детектор] | Поверка по 250 | Да | 20698-05 | Agilent 3000A Micro GC Portable и Agilent 3000A Micro GC | 3728.67
ПП004361 | Поверка. Хроматографы для анализа природного газа портативные лабораторные газовые Micro GC Natural Gas Analyzer [за 1 детектор] | Поверка по 250 | Да | 20698-00 | Micro GC Natural Gas Analyzer | 3728.67
ПП004362 | Поверка. Хроматографы жидкостные аналитические малогабаритные ЦветХром-100 [за 1 детектор] | Поверка по 250 | Да | 20626-00 | ЦветХром-100 | 3728.67
ПП004363 | Поверка. Хроматографы газовые лабораторные ЛХМ-2000 [за 1 детектор] | Поверка по 250 | Да | 20609-00 | ЛХМ-2000 | 3728.67
ПП004364 | Поверка. Хроматографы жидкостные аналитические Цвет-4000 [за 1 детектор] | Поверка по 250 | Да | 20206-05 | Цвет-4000 | 3728.67
ПП004364 | Поверка. Хроматографы жидкостные аналитические Цвет-4000 [за 1 детектор] | Поверка по 250 | Да | 20206-00 | Цвет-4000 | 3728.67
ПП004365 | Поверка. Хроматографы жидкостные/ионные LC-10Avp, LC-2010, PIA-1000, Prominence [за 1 детектор] | Поверка по 250 | Да | 19419-10 | LC-10Avp, LC-2010, PIA-1000, Prominence | 3728.67
ПП004366 | Поверка. Хроматографы жидкостные/ионные LC-10Avp, LC-2010, PIA-1000, LC-20 Prominence [за 1 детектор] | Поверка по 250 | Да | 19419-05 | LC-10Avp, LC-2010, PIA-1000, LC-20 Prominence | 3728.67
ПП004367 | Поверка. Хроматографы жидкостные/ионные LC-10Avp, LC-2010, PIA-1000 [за 1 детектор] | Поверка по 250 | Да | 19419-02 | LC-10Avp, LC-2010, PIA-1000 | 3728.67
ПП004368 | Поверка. Хроматографы жидкостные LC-10Avp [за 1 детектор] | Поверка по 250 | Да | 19419-00 | LC-10Avp | 3728.67
ПП004369 | Поверка. Хроматографы газовые GC-14B, GC-17Av3, GCMS-QP5000/5050A, GC-2010, GC-2010Plus, GC-2014, GCMS-QP2010, GCMS-QP2010S, GCMS-QP2010Plus [за 1 детектор] | Поверка по 250 | Да | 19383-10 | GC-14B, GC-17Av3, GCMS-QP5000/5050A, GC-2010, GC-2010Plus, GC-2014, GCMS-QP2010, GCMS-QP2010S, GCMS- | 3728.67
ПП004370 | Поверка. Хроматографы газовые GC-14B, GC-17Av3, GCMS-QP5000/5050A, GC-2010, GCMS-QP2010, GC-2014, GCMS-QP2010S, GCMS-QP2010Plus [за 1 детектор] | Поверка по 250 | Да | 19383-08 | GC-14B, GC-17Av3, GCMS-QP5000/5050A, GC-2010, GCMS-QP2010, GC-2014, GCMS-QP2010S, GCMS-QP2010Plus | 3728.67
ПП004371 | Поверка. Хроматографы газовые GC-14B, GC-17Av3, GCMS-QP5000/5050A, GC-2010, GCMS-QP2010, GC-2014, GCMS-QP2010S [за 1 детектор] | Поверка по 250 | Да | 19383-05 | GC-14B, GC-17Av3, GCMS-QP5000/5050A, GC-2010, GCMS-QP2010, GC-2014, GCMS-QP2010S | 3728.67
ПП004372 | Поверка. Хроматографы газовые GC-14B, GC-17Av3, GCMS-QP5000/5050A, GC-2010, GCMS-QP2010 [за 1 детектор] | Поверка по 250 | Да | 19383-03 | GC-14B, GC-17Av3, GCMS-QP5000/5050A, GC-2010, GCMS-QP2010 | 3728.67
ПП004373 | Поверка. Хроматографы газовые 6890, 6890plus, 6890N, 6850 [за 1 детектор] | Поверка по 250 | Да | 15118-01 | 6890, 6890plus, 6890N, 6850 | 3728.67
ПП004374 | Поверка. Хроматографы жидкостные микроколоночные Милихром А-02 [за 1 детектор] | Поверка по 250 | Да | 15117-96 | Милихром А-02 | 3728.67
ПП004375 | Поверка. Хроматографы промышленные газовые PGC мод. 90.50 [за 1 детектор] | Поверка по 250 | Да | 14604-02 | PGC мод. 90.50 | 3728.67
ПП004376 | Поверка. Хроматографы газовые Кристалл-2000М [за 1 детектор] | Поверка по 250 | Да | 14516-95 | Кристалл-2000М | 3728.67
ПП004377 | Поверка. Хроматографы газовые Кристалл 2000М [за 1 детектор] | Поверка по 250 | Да | 14516-12 | Кристалл 2000М | 3728.67
ПП004377 | Поверка. Хроматографы газовые Кристалл 2000М [за 1 детектор] | Поверка по 250 | Да | 14516-08 | Кристалл 2000М | 3728.67
ПП004378 | Поверка. Хроматографы газовые HP 5890 [за 1 детектор] | Поверка по 250 | Да | 14151-97 | HP 5890 | 3728.67
ПП004379 | Поверка. Хроматографы газовые с пламенно-ионизационным, электроннозахватным, по теплопроводности, термоионным детекторами HP 5890А [за 1 детектор] | Поверка по 250 | Да | 14151-94 | HP 5890А | 3728.67
ПП004380 | Поверка. Хроматографы газовые промышленные Даналайзер, 500, 1000 [за 1 детектор] | Поверка по 250 | Да | 13615-02 | Даналайзер, 500, 1000 | 3728.67
ПП004381 | Поверка. Комплексы программно-аппаратные для автоматизации хроматографического анализа МультиХром [за 1 детектор] | Поверка по 250 | Да | 13473-98 | МультиХром | 3728.67
ПП004381 | Поверка. Комплексы программно-аппаратные для автоматизации хроматографического анализа МультиХром [за 1 детектор] | Поверка по 250 | Да | 13473-92 | МультиХром | 3728.67
ПП004381 | Поверка. Комплексы программно-аппаратные для автоматизации хроматографического анализа МультиХром [за 1 детектор] | Поверка по 250 | Да | 13473-04 | МультиХром | 3728.67
ПП004382 | Поверка. Хроматографы газовые AutoSystem XL [за 1 детектор] | Поверка по 250 | Да | 15946-97 | AutoSystem XL | 3728.67
ПП004383 | Поверка. Хроматографы жидкостные Agilent 1100 [за 1 детектор] | Поверка по 250 | Да | 16193-02 | Agilent 1100 | 3728.67
ПП004384 | Поверка. Хроматографы жидкостные Agilent 1100, Agilent 1200 [за 1 детектор] | Поверка по 250 | Да | 16193-06 | Agilent 1100, Agilent 1200 | 3728.67
ПП004385 | Поверка. Хроматографы жидкостные 1100 [за 1 детектор] | Поверка по 250 | Да | 16193-97 | 1100 | 3728.67
ПП004386 | Поверка. Хроматографы жидкостные Dynamax, Star LC System и ProStar [за 1 детектор] | Поверка по 250 | Да | 16498-00 | Dynamax, Star LC System и ProStar | 3728.67
ПП004387 | Поверка. Хроматографы жидкостные ProStar [за 1 детектор] | Поверка по 250 | Да | 16498-06 | ProStar | 3728.67
ПП004388 | Поверка. Хроматографы жидкостные Star LC System и DYNAMAX [за 1 детектор] | Поверка по 250 | Да | 16498-97 | Star LC System и DYNAMAX | 3728.67
ПП004389 | Поверка. Хроматографы газовые Varian (мод. 3380, 3800 и 3900) [за 1 детектор] | Поверка по 250 | Да | 16499-06 | Varian (мод. 3380, 3800 и 3900) | 3728.67
ПП004390 | Поверка. Хроматографы газовые ProGC, ProGC+, ProTrace [за 1 детектор] | Поверка по 250 | Да | 15706-05 | ProGC, ProGC+, ProTrace | 3728.67
ПП004391 | Поверка. Хроматографы газовые 610 [за 1 детектор] | Поверка по 250 | Да | 15706-96 | 610 | 3728.67
ПП004392 | Поверка. Комплекс аппаратно-программный на базе хроматографа "Хроматэк - Кристалл 5000" [за 1 детектор] | Поверка по 250 | Да | 68072-17 |  | 3728.67
ПП004393 | Поверка. Хроматографы жидкостные 1220 Infinity II LC и 1260 Infinity II LC [за 1 детектор] | Поверка по 250 | Да | 68449-17 | 1220 Infinity II LC и 1260 Infinity II LC | 3728.67
ПП004394 | Поверка. Хроматографы жидкостные Jasco [за 1 детектор] | Поверка по 250 | Да | 23435-02 | Jasco | 3728.67
ПП004395 | Поверка. Хроматографы газовые Focus GC [за 1 детектор] | Поверка по 250 | Да | 24212-03 | Focus GC | 3728.67
ПП004395 | Поверка. Хроматографы газовые Focus GC [за 1 детектор] | Поверка по 250 | Да | 24212-08 | FOCUS GC | 3728.67
ПП004396 | Поверка. Хроматографы газовые FOCUS GC [за 1 детектор] | Поверка по 250 | Да |  |  | 3728.67
ПП004397 | Поверка. Хроматографы газовые лабораторные ЛХМ-2000М [за 1 детектор] | Поверка по 250 | Да | 24606-03 | ЛХМ-2000М | 3728.67
ПП004398 | Поверка. Хроматографы Кристаллюкс-4000М [за 1 детектор] | Поверка по 250 | Да | 24716-03 | Кристаллюкс-4000М | 3728.67
ПП004399 | Поверка. Хроматографы жидкостные Люмахром [за 1 детектор] | Поверка по 250 | Да | 30350-05 | Люмахром | 3728.67
ПП004399 | Поверка. Хроматографы жидкостные Люмахром [за 1 детектор] | Поверка по 250 | Да | 30350-08 | Люмахром | 3728.67
ПП004399 | Поверка. Хроматографы жидкостные Люмахром [за 1 детектор] | Поверка по 250 | Да | 30350-12 | Люмахром | 3728.67
ПП004400 | Поверка. Хроматограф жидкостной Shimadzu-LC-6А [за 1 детектор] | Поверка по 250 | Да | 30425-05 | Shimadzu-LC-6А | 3728.67
ПП004401 | Поверка. Хроматографы жидкостные LC-6A [за 1 детектор] | Поверка по 250 | Да | 30726-05 | LC-6A | 3728.67
ПП004402 | Поверка. Хроматографы газовые промышленные Analyzer (мод. 700, 771) [за 1 детектор] | Поверка по 250 | Да | 31188-06 | Analyzer (мод. 700, 771) | 3728.67
ПП004403 | Поверка. Хроматографы газовые LAB-GC-8610C [за 1 детектор] | Поверка по 250 | Да | 31194-06 | LAB-GC-8610C | 3728.67
ПП004404 | Поверка. Хроматографы 817 Bioscan [за 1 детектор] | Поверка по 250 | Да | 31470-06 | 817 Bioscan | 3728.67
ПП004405 | Поверка. Хроматографы ионные 761 Compact IC, 790 Personal IC, 792 Basic IC [за 1 детектор] | Поверка по 250 | Да | 31472-06 | 761 Compact IC, 790 Personal IC, 792 Basic IC | 3728.67
ПП004406 | Поверка. Хроматографы аналитические газовые стационарные лабораторные Кристаллюкс-4000М [за 1 детектор] | Поверка по 250 | Да | 24716-08 | Кристаллюкс-4000М | 3728.67
ПП004407 | Поверка. Хроматографы аналитические газовые Кристаллюкс 4000М [за 1 детектор] | Поверка по 250 | Да | 24716-12 | Кристаллюкс 4000М | 3728.67
ПП004408 | Поверка. Хроматографы KNAUER [за 1 детектор] | Поверка по 250 | Да | 68045-17 | KNAUER | 3728.67
ПП004409 | Поверка. Хроматографы жидкостные МАЭСТРО [за 1 детектор] | Поверка по 250 | Да | 68030-17 | МАЭСТРО | 3728.67
ПП004410 | Поверка. Хроматографы ионные ICS-1000, ICS-1500, ICS-2000, ICS-2500, ICS-3000 [за 1 детектор] | Поверка по 250 | Да | 29799-05 | ICS-1000, ICS-1500, ICS-2000, ICS-2500, ICS-3000 | 3728.67
ПП004411 | Поверка. Хроматографы ионные ICS-1000, ICS-1100, ICS-1500, ICS-1600, ICS-2000, ICS-2100, ICS-2500, ICS-3000 [за 1 детектор] | Поверка по 250 | Да | 29799-09 | ICS-1000, ICS-1100, ICS-1500, ICS-1600, ICS-2000, ICS-2100, ICS-2500, ICS-3000 | 3728.67
ПП004412 | Поверка. Хроматографы ионные ICS-1000, ICS-1100, ICS-1500, ICS-1600, ICS-2000, ICS-2100, ICS-2500, ICS-3000, ICS-5000 [за 1 детектор] | Поверка по 250 | Да | 29799-10 | ICS-1000, ICS-1100, ICS-1500, ICS-1600, ICS-2000, ICS-2100, ICS-2500, ICS-3000, ICS-5000 | 3728.67
ПП004413 | Поверка. Хроматографы жидкостные UltiMate 3000 [за 1 детектор] | Поверка по 250 | Да | 35471-07 | UltiMate 3000 | 3728.67
ПП004414 | Поверка. Хроматографы жидкостные/ионные Sykam [за 1 детектор] | Поверка по 250 | Да | 35800-07 | Sykam | 3728.67
ПП004415 | Поверка. Хроматографы жидкостные Стайер/Knauer [за 1 детектор] | Поверка по 250 | Да | 36253-07 | Стайер/Knauer | 3728.67
ПП004416 | Поверка. Хроматографы жидкостные Стайер и Стайер-А [за 1 детектор] | Поверка по 250 | Да | 36277-07 | Стайер и Стайер-А | 3728.67
ПП004417 | Поверка. Хроматографы жидкостные ACME9000 [за 1 детектор] | Поверка по 250 | Да | 36689-08 | ACME9000 | 3728.67
ПП004418 | Поверка. Хроматографы жидкостные с квадрупольными масс-селективными детекторами Agilent 1200 (хроматографы) и Agilent 6110, Agilent 6120, Agilent 6130, Agilent 6140 [за 1 детектор] | Поверка по 250 | Да | 37960-08 | Agilent 1200 (хроматографы) и Agilent 6110, Agilent 6120, Agilent 6130, Agilent 6140 (детекторы) | 3728.67
ПП004419 | Поверка. Хроматографы газовые Master GC [за 1 детектор] | Поверка по 250 | Да | 38276-08 | Master GC | 3728.67
ПП004420 | Поверка. Хроматографы жидкостные Waters Acquity UPLC [за 1 детектор] | Поверка по 250 | Да | 42816-09 | Waters Acquity UPLC | 3728.67
ПП004420 | Поверка. Хроматографы жидкостные Waters Acquity UPLC [за 1 детектор] | Поверка по 250 | Да | 42816-14 | Waters Acquity UPLC | 3728.67
ПП004421 | Поверка. Хроматографы жидкостные YL-9100 [за 1 детектор] | Поверка по 250 | Да | 42905-09 | YL-9100 | 3728.67
ПП004422 | Поверка. Хроматографы газовые KONIK 4000B и KONIK 5000B [за 1 детектор] | Поверка по 250 | Да | 43253-09 | KONIK 4000B и KONIK 5000B | 3728.67
ПП004423 | Поверка. Хроматографы жидкостные KONIK 560 и KONIK 600 [за 1 детектор] | Поверка по 250 | Да | 43254-09 | KONIK 560 и KONIK 600 | 3728.67
ПП004424 | Поверка. Хроматографы жидкостные с детекторами ACCELA LC (хроматографы); Accela PDA Plus, Accela Fl Plus, Accela RI Plus, MSQ Plus, LTQ XL/Velos, LTQ Orbitrap, LXQ, LСQ Fleet, TSQ Quantum Access Max, | Поверка по 250 | Да | 43269-09 | ACCELA LC (хроматографы); Accela PDA Plus, Accela Fl Plus, Accela RI Plus, MSQ Plus, LTQ XL/Velos, L | 3728.67
ПП004425 | Поверка. Хроматографы ионные 861 Advanced Compact IC, 883 Basic IC Plus, 844 UV/VIS Compact IC [за 1 детектор] | Поверка по 250 | Да | 43788-10 | 861 Advanced Compact IC, 883 Basic IC Plus, 844 UV/VIS Compact IC | 3728.67
ПП004426 | Поверка. Хроматографы газовые лабораторные Яуза-100 [за 1 детектор] | Поверка по 250 | Да | 43972-10 | Яуза-100 | 3728.67
ПП004427 | Поверка. Хроматографы газовые 490 Micro GC [за 1 детектор] | Поверка по 250 | Да | 47476-11 | 490 Micro GC | 3728.67
ПП004428 | Поверка. Хроматографы газовые 490 Micro-GC [за 1 детектор] | Поверка по 250 | Да | 47476-17 | 490 Micro-GC | 3728.67
ПП004429 | Поверка. Хроматографы газовые специализированные Master GC [за 1 детектор] | Поверка по 250 | Да | 47579-11 | Master GC | 3728.67
ПП004430 | Поверка. Хроматографы жидкостные LaChrom Elite [за 1 детектор] | Поверка по 250 | Да | 47661-11 | LaChrom Elite | 3728.67
ПП004430 | Поверка. Хроматографы жидкостные LaChrom Elite [за 1 детектор] | Поверка по 250 | Да | 48465-11 | LaChrom Elite | 3728.67
ПП004431 | Поверка. Хроматографы жидкостные высокоэффективные Милихром А-02, Альфахром А-02 (Alphachrom A-02) [за 1 детектор] | Поверка по 250 | Да | 47938-11 | Милихром А-02, Альфахром А-02 (Alphachrom A-02) | 3728.67
ПП004431 | Поверка. Хроматографы жидкостные высокоэффективные Милихром А-02, Альфахром А-02 (Alphachrom A-02) [за 1 детектор] | Поверка по 250 | Да | 47938-17 | Милихром А-02, Альфахром А-02 (Alphachrom A-02) | 3728.67
ПП004432 | Поверка. Хроматографы жидкостные ALEXYS [за 1 детектор] | Поверка по 250 | Да | 48337-11 | ALEXYS | 3728.67
ПП004433 | Поверка. Хроматографы жидкостные с детекторами LC-30 NEXERA (хроматографы) SPD-М30А, RID-20A, Decade Elite, Decade Lite, LCМS-8030, LCМS-8040 [за 1 детектор] | Поверка по 250 | Да | 63487-16 | LC-30 NEXERA (хроматографы) SPD-М30А, RID-20A, Decade Elite, Decade Lite, LCМS-8030, LCМS-8040 (дете | 3728.67
ПП004434 | Поверка. Хроматографы жидкостные Prominence [за 1 детектор] | Поверка по 250 | Да | 63431-16 | Prominence | 3728.67
ПП004435 | Поверка. Хроматографы жидкостные 1290 Infinity II LC [за 1 детектор] | Поверка по 250 | Да | 62859-15 | 1290 Infinity II LC | 3728.67
ПП004436 | Поверка. Хроматографы ионные Dionex ICS [за 1 детектор] | Поверка по 250 | Да | 61998-15 | Dionex ICS | 3728.67
ПП004437 | Поверка. Хроматографы жидкостные Nexera-i, Prominence-i [за 1 детектор] | Поверка по 250 | Да | 61273-15 | Nexera-i, Prominence-i | 3728.67
ПП004438 | Поверка. Хроматографы газовые портативные ПИА [за 1 детектор] | Поверка по 250 | Да | 60785-15 | ПИА | 3728.67
ПП004439 | Поверка. Хромато-масс-спектрометры Saturn [за 1 детектор] | Поверка по 250 | Да | 15708-01 | Saturn | 3728.67
ПП004440 | Поверка. Хроматографы жидкостные/ионные DX500/DX120 [за 1 детектор] | Поверка по 250 | Да | 15798-02 | DX500/DX120 | 3728.67
ПП004440 | Поверка. Хроматографы жидкостные/ионные DX500/DX120 [за 1 детектор] | Поверка по 250 | Да | 15798-96 | DX500/DX120 | 3728.67
ПП004441 | Поверка. Хроматографы жидкостные Series 200 [за 1 детектор] | Поверка по 250 | Да | 15945-01 | Series 200 | 3728.67
ПП004441 | Поверка. Хроматографы жидкостные Series 200 [за 1 детектор] | Поверка по 250 | Да | 15945-06 | Series 200 | 3728.67
ПП004442 | Поверка. Хроматографы жидкостные Series 200 AUTOSAMPLER [за 1 детектор] | Поверка по 250 | Да | 15945-97 | Series 200 AUTOSAMPLER | 3728.67
ПП004443 | Поверка. Хроматографы газовые AutoSystem XL, Clarus 500 [за 1 детектор] | Поверка по 250 | Да | 15946-02 | AutoSystem XL, Clarus 500 | 3728.67
ПП004444 | Поверка. Хроматографы жидкостные с устройствами пробоподготовки и дозирования растворов Gilson (хроматографы) Pipetman P, Pipetman F, Microman и Distriman [за 1 детектор] | Поверка по 250 | Да | 12598-99 | Gilson (хроматографы) Pipetman P, Pipetman F, Microman и Distriman (устройства) | 3728.67
ПП004444 | Поверка. Хроматографы жидкостные с устройствами пробоподготовки и дозирования растворов Gilson (хроматографы) Pipetman P, Pipetman F, Microman и Distriman [за 1 детектор] | Поверка по 250 | Да | 12598-09 | GILSON (хроматографы) Pipetman P, Pipetman F, Microman и Distriman (устройства) | 3728.67
ПП004445 | Поверка. Хроматографы жидкостные Gilson [за 1 детектор] | Поверка по 250 | Да | 12598-90 | Gilson | 3728.67
ПП004446 | Поверка. Хроматографы жидкостные с устройствами пробоподготовки и дозирования растворов GILSON (хроматографы) Pipetman P, Pipetman F, Microman и Distriman [за 1 детектор] | Поверка по 250 | Да |  |  | 3728.67
ПП004447 | Поверка. Хроматографы жидкостные микроколоночные в блочно-модульном исполнении Милихром-5 [за 1 детектор] | Поверка по 250 | Да | 12259-90 | Милихром-5 | 3728.67
ПП004448 | Поверка. Хроматографы газовые ProGC [за 1 детектор] | Поверка по 250 | Да | 15706-00 | ProGC | 3728.67
ПП004449 | Поверка. Хроматографы жидкостные HPLC, Bischoff, IC [за 1 детектор] | Поверка по 250 | Да | 15493-96 | HPLC, Bischoff, IC | 3728.67
ПП004450 | Поверка. Хроматографы жидкостные HPLC, Bischoff, IC, Metrohm [за 1 детектор] | Поверка по 250 | Да | 15493-08 | HPLC, Bischoff, IC, Metrohm | 3728.67
ПП004450 | Поверка. Хроматографы жидкостные HPLC, Bischoff, IC, Metrohm [за 1 детектор] | Поверка по 250 | Да | 15493-02 | HPLC, Bischoff, IC, Metrohm | 3728.67
ПП004451 | Поверка. Хроматографы жидкостные KNAUER [за 1 детектор] | Поверка по 250 | Да | 16848-97 | KNAUER | 3728.67
ПП004451 | Поверка. Хроматографы жидкостные KNAUER [за 1 детектор] | Поверка по 250 | Да | 16848-03 | KNAUER | 3728.67
ПП004451 | Поверка. Хроматографы жидкостные KNAUER [за 1 детектор] | Поверка по 250 | Да | 16848-08 | KNAUER | 3728.67
ПП004451 | Поверка. Хроматографы жидкостные KNAUER [за 1 детектор] | Поверка по 250 | Да | 16848-10 | KNAUER | 3728.67
ПП004452 | Поверка. Хроматографы газовые аналитические Цвет-800 [за 1 детектор] | Поверка по 250 | Да | 16904-03 | Цвет-800 | 3728.67
ПП004452 | Поверка. Хроматографы газовые аналитические Цвет-800 [за 1 детектор] | Поверка по 250 | Да | 16904-08 | Цвет-800 | 3728.67
ПП004452 | Поверка. Хроматографы газовые аналитические Цвет-800 [за 1 детектор] | Поверка по 250 | Да | 16904-11 | Цвет-800 | 3728.67
ПП004452 | Поверка. Хроматографы газовые аналитические Цвет-800 [за 1 детектор] | Поверка по 250 | Да | 16904-97 | Цвет-800 | 3728.67
ПП004453 | Поверка. Хроматографы Хроматэк-Кристалл 5000 [за 1 детектор] | Поверка по 250 | Да | 16949-98 | Хроматэк-Кристалл 5000 | 3728.67
ПП004454 | Поверка. Хроматографы Кристаллюкс-4000 [за 1 детектор] | Поверка по 250 | Да | 17028-98 | Кристаллюкс-4000 | 3728.67
ПП004455 | Поверка. Хроматографы газовые DANI GC 1000, DANI GC 1000 DPC [за 1 детектор] | Поверка по 250 | Да | 17528-04 | DANI GC 1000, DANI GC 1000 DPC | 3728.67
ПП004456 | Поверка. Хроматографы жидкостные МАС [за 1 детектор] | Поверка по 250 | Да | 17794-06 | МАС | 3728.67
ПП004456 | Поверка. Хроматографы жидкостные МАС [за 1 детектор] | Поверка по 250 | Да | 17794-98 | МАС | 3728.67
ПП004457 | Поверка. Хроматограф газовый GC-14A [за 1 детектор] | Поверка по 250 | Да | 17821-98 | GC-14A | 3728.67
ПП004458 | Поверка. Хроматограф газовый GC-17A [за 1 детектор] | Поверка по 250 | Да | 17822-98 | GC-17A | 3728.67
ПП004459 | Поверка. Хроматографы газовые TRACE [за 1 детектор] | Поверка по 250 | Да | 18232-04 | TRACE | 3728.67
ПП004459 | Поверка. Хроматографы газовые TRACE [за 1 детектор] | Поверка по 250 | Да | 18232-09 | TRACE | 3728.67
ПП004460 | Поверка. Хроматографы газовые TRACE-2000 [за 1 детектор] | Поверка по 250 | Да | 18232-99 | TRACE-2000 | 3728.67
ПП004461 | Поверка. Хроматографы жидкостные с масс-селективным детектором Agilent 1100 Series LC/MSD, Agilent 1100 Series LC/MSD Trap VL & SL [за 1 детектор] | Поверка по 250 | Да | 18331-02 | Agilent 1100 Series LC/MSD, Agilent 1100 Series LC/MSD Trap VL & SL | 3728.67
ПП004462 | Поверка. Хроматографы жидкостные с масс-селективным детектором 1100 Series LC/MSD [за 1 детектор] | Поверка по 250 | Да | 18331-99 | 1100 Series LC/MSD | 3728.67
ПП004463 | Поверка. Комплексы аппаратно-программные для медицинских исследований на базе хроматографа "Хроматэк-Кристалл 5000" [за 1 детектор] | Поверка по 250 | Да | 58954-14 |  | 3728.67
ПП004463 | Поверка. Комплексы аппаратно-программные для медицинских исследований на базе хроматографа "Хроматэк-Кристалл 5000" [за 1 детектор] | Поверка по 250 | Да | 18482-06 |  | 3728.67
ПП004464 | Поверка. Комплексы аппаратно-программные для медицинских исследований на базе хроматографа "Хроматэк-Кристалл 5000" 1 и 2 [за 1 детектор] | Поверка по 250 | Да | 18482-08 | 1 и 2 | 3728.67
ПП004464 | Поверка. Комплексы аппаратно-программные для медицинских исследований на базе хроматографа "Хроматэк-Кристалл 5000" 1 и 2 [за 1 детектор] | Поверка по 250 | Да | 18482-09 | 1 и 2 | 3728.67
ПП004465 | Поверка. Комплексы аппаратно-программные для медицинских исследований на базе хроматографа "Хроматэк - Кристалл 5000" [за 1 детектор] | Поверка по 250 | Да | 18482-99 |  | 3728.67
ПП004466 | Поверка. Хроматографы жидкостные Summit [за 1 детектор] | Поверка по 250 | Да | 19013-06 | Summit | 3728.67
ПП004466 | Поверка. Хроматографы жидкостные Summit [за 1 детектор] | Поверка по 250 | Да | 19013-99 | Summit | 3728.67
ПП004467 | Поверка. Хроматографы газовые портативные с масс-спектрометрическими детекторами Tridion-9, Torion T-9 [за 1 детектор] | Поверка по 250 | Да | 63794-16 | Tridion-9, Torion T-9 | 3728.67
ПП004468 | Поверка. Хроматографы жидкостные/ионные Стайер [за 1 детектор] | Поверка по 250 | Да | 16547-01 | Стайер | 3728.67
ПП004469 | Поверка. Хроматографы жидкостные/ионные Стайер, Стайер-А [за 1 детектор] | Поверка по 250 | Да | 16547-05 | Стайер, Стайер-А | 3728.67
ПП004470 | Поверка. Хроматографы жидкостные Стайер [за 1 детектор] | Поверка по 250 | Да | 16547-97 | Стайер | 3728.67
ПП004471 | Поверка. Приборы для измерения температуры, влажности и скорости воздуха Testo-451 [за 1 параметр] | Поверка по 250 | Нет | 13113-91 | Testo-451 | 1358.65
ПП004472 | Поверка. Приборы комбинированные ТКА-ПК [за 1 параметр] | Поверка по 250 | Нет | 24248-03 | ТКА-ПК | 1358.65
ПП004472 | Поверка. Приборы комбинированные ТКА-ПК [за 1 параметр] | Поверка по 250 | Нет | 24248-03 | ТКА-ПК | 1358.65
ПП004473 | Поверка. Измерители влажности и температуры НМТ360 [за 1 параметр] | Поверка по 250 | Нет | 52054-12 | НМТ360 | 1358.65
ПП004474 | Поверка. Термогигрометры HD100, HD150, HD200 [за 1 параметр] | Поверка по 250 | Нет | 53490-13 | HD100, HD150, HD200 | 1358.65
ПП004475 | Поверка. Измерители комбинированные Testo 410-1, Testo 410-2, Testo 417-2 [за 1 параметр] | Поверка по 250 | Нет | 52193-12 | Testo 410-1, Testo 410-2, Testo 417-2 | 1358.65
ПП004476 | Поверка. Термогигрометры НМТ120, НМТ130 [за 1 параметр] | Поверка по 250 | Нет | 52055-12 | НМТ120, НМТ130 | 1358.65
ПП004477 | Поверка. Термогигрометры HM70 [за 1 параметр] | Поверка по 250 | Нет | 51833-12 | HM70 | 1358.65
ПП004478 | Поверка. Измерители параметров воздушного потока многофункциональные VT 200, VT 300, AMI 300, AMI 301 [за 1 параметр] | Поверка по 250 | Нет | 32954-06 | VT 200, VT 300, AMI 300, AMI 301 | 1358.65
ПП004479 | Поверка. Измерители влажности и температуры HMP45A, HMP45D, QMH102 [за 1 параметр] | Поверка по 250 | Нет | 42939-09 | HMP45A, HMP45D, QMH102 | 1358.65
ПП004480 | Поверка. Измерители влажности и температуры ТКА-ТВ [за 1 параметр] | Поверка по 250 | Нет | 19924-00 | ТКА-ТВ | 1358.65
ПП004481 | Поверка. Приборы контроля параметров воздушной среды Метеометры МЭС [за 1 параметр] | Поверка по 250 | Нет | 17976-98 | Метеометры МЭС | 1358.65
ПП004482 | Поверка. Измерители комбинированные Testo 605, Testo 625, Testo 635, Testo 645, Testo 650 [за 1 параметр] | Поверка по 250 | Нет | 17740-12 | Testo 605, Testo 625, Testo 635, Testo 645, Testo 650 | 1358.65
ПП004483 | Поверка. Приборы комбинированные TESTO 605, TESTO 615, TESTO 625, TESTO 635, TESTO 645, TESTO 650 [за 1 параметр] | Поверка по 250 | Нет | 17740-06 | TESTO 605, TESTO 615, TESTO 625, TESTO 635, TESTO 645, TESTO 650 | 1358.65
ПП004484 | Поверка. Измерители комбинированные Testo 405, Testo 416, Testo 417, Testo 425 [за 1 параметр] | Поверка по 250 | Нет | 17273-11 | Testo 405, Testo 416, Testo 417, Testo 425 | 1358.65
ПП004485 | Поверка. Измерители комбинированные Testo 400, Testo 405, Testo 415, Testo 416, Testo 417, Testo 425, Testo 435, Testo 445 [за 1 параметр] | Поверка по 250 | Нет | 17273-06 | Testo 400, Testo 405, Testo 415, Testo 416, Testo 417, Testo 425, Testo 435, Testo 445 | 1358.65
ПП004486 | Поверка. Измерители комбинированные Testo 400, Тesto 415, Testo 425, Testo 435, Тesto 445, Testo 450 [за 1 параметр] | Поверка по 250 | Нет | 17273-01 | Testo 400, Тesto 415, Testo 425, Testo 435, Тesto 445, Testo 450 | 1358.65
ПП004487 | Поверка. Преобразователи измерительные температуры и влажности ИПТВ [за 1 параметр] | Поверка по 250 | Нет | 16447-08 | ИПТВ | 1358.65
ПП004488 | Поверка. Приборы комбинированные Testo-608-H1, Testo-608-H2, Testo-610, Testo-410-1, Testo-410-2, Testo-606-1, Testo-606-2 [за 1 параметр] | Поверка по 250 | Нет | 38735-08 | Testo-608-H1, Testo-608-H2, Testo-610, Testo-410-1, Testo-410-2, Testo-606-1, Testo-606-2 | 1358.65
ПП004489 | Поверка. Термогигрометры GFTH 95 [за 1 параметр] | Поверка по 250 | Нет | 39370-08 | GFTH 95 | 1358.65
ПП004490 | Поверка. Термогигрометры DM70 [за 1 параметр] | Поверка по 250 | Нет | 51832-12 | DM70 | 1358.65
ПП004491 | Поверка. Измерители комбинированные Testo-480 [за 1 параметр] | Поверка по 250 | Нет | 50999-12 | Testo-480 | 1358.65
ПП004492 | Поверка. Измерители комбинированные Testo-400, Testo-435-1, Testo-435-2, Testo-435-3, Testo-435-4, Testo-445 [за 1 параметр] | Поверка по 250 | Нет | 49158-12 | Testo-400, Testo-435-1, Testo-435-2, Testo-435-3, Testo-435-4, Testo-445 | 1358.65
ПП004493 | Поверка. Измерители микроклимата ЭкоТерма-1 [за 1 параметр] | Поверка по 250 | Нет | 49002-12 | ЭкоТерма-1 | 1358.65
ПП004494 | Поверка. Термоанемометры с автономным питанием ТАМ-1 [за 1 параметр] | Поверка по 250 | Нет | 9121-83 | ТАМ-1 | 1358.65
ПП004495 | Поверка. Измерители влажности и температуры Гигротерм-38 [за 1 параметр] | Поверка по 250 | Нет | 56272-14 | Гигротерм-38 | 1358.65
ПП004496 | Поверка. Измерители температуры и влажности Fluke мод. 971 [за 1 параметр] | Поверка по 250 | Нет | 55259-13 | Fluke мод. 971 | 1358.65
ПП004497 | Поверка. Измерители влажности и температуры ИВТМ-7 [за 1 параметр] | Поверка по 250 | Нет | 15500-12 | ИВТМ-7 | 1358.65
ПП004497 | Поверка. Измерители влажности и температуры ИВТМ-7 [за 1 параметр] | Поверка по 250 | Нет | 15500-07 | ИВТМ-7 | 1358.65
ПП004497 | Поверка. Измерители влажности и температуры ИВТМ-7 [за 1 параметр] | Поверка по 250 | Нет | 15500-01 | ИВТМ-7 | 1358.65
ПП004498 | Поверка. Приборы контроля параметров воздушной среды Метеометр МСП-Метео [за 1 параметр] | Поверка по 250 | Нет | 40973-09 | Метеометр МСП-Метео | 1358.65
ПП004499 | Поверка. Термогигрометры ТЕМП-3.2 [за 1 параметр] | Поверка по 250 | Нет | 37833-08 | ТЕМП-3.2 | 1358.65
ПП004500 | Поверка. Комплексы измерительные iBDL Ревизор мод. iBDLR-LS, iBDLR-HS, iBDLR-600, iBDLR-B, iBDLR-N, iBDLR-P, iBDLR-R, iBDLR-E [за 1 параметр] | Поверка по 250 | Нет | 36844-08 | iBDL Ревизор мод. iBDLR-LS, iBDLR-HS, iBDLR-600, iBDLR-B, iBDLR-N, iBDLR-P, iBDLR-R, iBDLR-E | 1358.65
ПП004501 | Поверка. Термогигрометры TFH [за 1 параметр] | Поверка по 250 | Нет | 38566-08 | TFH | 1358.65
ПП004502 | Поверка. Измерители влажности и температуры микропроцессорные Ивит-М [за 1 параметр] | Поверка по 250 | Нет | 53527-13 | Ивит-М | 1358.65
ПП004503 | Поверка. Приборы комбинированные Testo 608-Н1, Testo 608-Н2, Testo 610, Testo 622, Testo 623 [за 1 параметр] | Поверка по 250 | Нет | 53505-13 | Testo 608-Н1, Testo 608-Н2, Testo 610, Testo 622, Testo 623 | 1358.65
ПП004504 | Поверка. Измерители комбинированные Testo 175-H1, Testo 176-H1, Testo 176-P1, Testo 176-H2 [за 1 параметр] | Поверка по 250 | Нет | 48550-11 | Testo 175-H1, Testo 176-H1, Testo 176-P1, Testo 176-H2 | 1358.65
ПП004505 | Поверка. Термометры цифровые Testo-174Т [за 1 параметр] | Поверка по 250 | Нет | 47603-11 | Testo-174Т | 1358.65
ПП004506 | Поверка. Приборы комбинированные Testo-174Н [за 1 параметр] | Поверка по 250 | Нет | 47602-11 | Testo-174Н | 1358.65
ПП004507 | Поверка. Термогигрометры ИВА-6 [за 1 параметр] | Поверка по 250 | Нет | 46434-11 | ИВА-6 | 1358.65
ПП004507 | Поверка. Термогигрометры ИВА-6 [за 1 параметр] | Поверка по 250 | Нет | 13561-05 | Ива-6 | 1358.65
ПП004508 | Поверка. Приборы комбинированные Testo-622, Testo-623 [за 1 параметр] | Поверка по 250 | Нет | 44744-10 | Testo-622, Testo-623 | 1358.65
ПП004509 | Поверка. Измерители влажности и температуры HMP155 [за 1 параметр] | Поверка по 250 | Нет | 42941-09 | HMP155 | 1358.65
ПП004510 | Поверка. Приборы контроля параметров воздушной среды Метеометр МЭС-200А [за 1 параметр] | Поверка по 250 | Нет | 27468-04 | Метеометр МЭС-200А | 1358.65
ПП004511 | Поверка. Преобразователи измерительные влажности и температуры ДВ2 [за 1 параметр] | Поверка по 250 | Нет | 25948-11 | ДВ2 | 1358.65
ПП004511 | Поверка. Преобразователи измерительные влажности и температуры ДВ2 [за 1 параметр] | Поверка по 250 | Нет | 25948-05 | ДВ2 | 1358.65
ПП004512 | Поверка. Приборы контроля параметров воздушной среды Метеометр МЭС-200 [за 1 параметр] | Поверка по 250 | Нет | 25188-03 | Метеометр МЭС-200 | 1358.65
ПП004513 | Поверка. Приборы комбинированные ТКА-ПКМ [за 1 параметр] | Поверка по 250 | Нет | 24248-09 | ТКА-ПКМ | 1358.65
ПП004513 | Поверка. Приборы комбинированные ТКА-ПКМ [за 1 параметр] | Поверка по 250 | Нет | 24248-09 | ТКА-ПКМ | 1358.65
ПП004513 | Поверка. Приборы комбинированные ТКА-ПКМ [за 1 параметр] | Поверка по 250 | Нет | 24248-04 | ТКА-ПКМ | 1358.65
ПП004514 | Поверка. Измерители влажности и температуры HMD/W60/70 [за 1 параметр] | Поверка по 250 | Нет | 42937-09 | HMD/W60/70 | 1358.65
ПП004515 | Поверка. Термометры TESTO 174, TESTO 175-T1, TESTO 175-T2, TESTO 175-T3, TESTO 177-T1, TESTO 177-T2, TESTO 177-T3, TESTO 177-T4 [за 1 параметр] | Поверка по 250 | Нет | 32383-06 | TESTO 174, TESTO 175-T1, TESTO 175-T2, TESTO 175-T3, TESTO 177-T1, TESTO 177-T2, TESTO 177-T3, TESTO | 1358.65
ПП004516 | Поверка. Термогигрометры Ива-6 [за 1 параметр] | Поверка по 250 | Нет |  |  | 1358.65
ПП004517 | Поверка. Приборы для измерения температуры влажности, скорости воздуха и давления Testo-452 [за 1 параметр] | Поверка по 250 | Нет | 13256-91 | Testo-452 | 1358.65
ПП004518 | Поверка. Приборы для измерения температуры, cкорости воздуха Testo 490, Testo 491 [за 1 параметр] | Поверка по 250 | Нет | 13253-91 | Testo 490, Testo 491 | 1358.65
ПП004519 | Поверка. Термогигрометры DMA [за 1 параметр] | Поверка по 250 | Нет | 21354-01 | DMA | 1358.65
ПП004520 | Поверка. Термогигрометры электронные CENTER мод. 310, 311, 313, 314, 315, 316, 317 [за 1 параметр] | Поверка по 250 | Нет | 22129-09 | CENTER мод. 310, 311, 313, 314, 315, 316, 317 | 1358.65
ПП004521 | Поверка. Измерители комбинированные ТАММ-20 [за 1 параметр] | Поверка по 250 | Нет | 22515-02 | ТАММ-20 | 1358.65
ПП004522 | Поверка. Термогигрометры ТГЦ-МГ4 мод. ТГЦ-МГ4, ТГЦ-МГ4.01 [за 1 параметр] | Поверка по 250 | Нет | 35319-07 | ТГЦ-МГ4 мод. ТГЦ-МГ4, ТГЦ-МГ4.01 | 1358.65
ПП004523 | Поверка. Термогигрометры HD50, HD100, HD200 [за 1 параметр] | Поверка по 250 | Нет | 34902-07 | HD50, HD100, HD200 | 1358.65
ПП004524 | Поверка. Приборы комбинированные TESTO 175-H1, TESTO 175-H2, TESTO 177-H1 [за 1 параметр] | Поверка по 250 | Нет | 32381-06 | TESTO 175-H1, TESTO 175-H2, TESTO 177-H1 | 1358.65
ПП004525 | Поверка. Измерители точки росы Elcometer 319 [за 1 параметр] | Поверка по 250 | Да | 32221-06 | Elcometer 319 | 1358.65
ПП004526 | Поверка. Измерители параметров микроклимата Метеоскоп-М [за 1 параметр] | Поверка по 250 | Нет | 32014-11 | Метеоскоп-М | 1358.65
ПП004527 | Поверка. Измерители параметров микроклимата Метеоскоп [за 1 параметр] | Поверка по 250 | Нет | 32014-06 | Метеоскоп | 1358.65
ПП004528 | Поверка. Комплексы измерительные iBDL Ревизор (iBDLR-L, iBDLR-T, iBDLR-TE, iBDLR-3) [за 1 параметр] | Поверка по 250 | Нет | 31926-12 | iBDL Ревизор (iBDLR-L, iBDLR-T, iBDLR-TE, iBDLR-3) | 1358.65
ПП004529 | Поверка. Термогигрометры HMT330 [за 1 параметр] | Поверка по 250 | Нет | 30962-12 | HMT330 | 1358.65
ПП004529 | Поверка. Термогигрометры HMT330 [за 1 параметр] | Поверка по 250 | Нет | 30962-06 | HMT330 | 1358.65
ПП004530 | Поверка. Измерители температуры и влажности микропроцессорные ИТВ [за 1 параметр] | Поверка по 250 | Нет | 20857-07 | ИТВ | 1358.65
ПП004531 | Поверка. Приборы для измерения температуры влажности Testo 600, Testo 601 [за 1 параметр] | Поверка по 250 | Нет | 13255-91 | Testo 600, Testo 601 | 1358.65
ПП004532 | Поверка. Термометры метеорологические стеклянные ТМ6 [ЦД 0,5-2] | Поверка по 250 | Нет | 1008-05 | ТМ6 | 523.96
ПП004533 | Поверка. Термометры метеорологические стеклянные ТМТ, ТМ-9 [ЦД 0,5-2] | Поверка по 250 | Нет | 466-50 | ТМТ, ТМ-9 | 523.96
ПП004534 | Поверка. Термометры ртутные максимальные метеорологические [ЦД 0,5-2] | Поверка по 250 | Нет | 8104-81 |  | 523.96
ПП004536 | Поверка. Термометры метеорологические стеклянные ТМ-7 [ЦД 0,5-2] | Поверка по 250 | Нет | 8718-82 | ТМ-7 | 523.96
ПП004537 | Поверка. Термометры психрометрические ртутные метеорологические [ЦД 0,5-2] | Поверка по 250 | Нет | 8107-81 |  | 523.96
ПП004538 | Поверка. Термометры спиртовые минимальные метеорологические [ЦД 0,5-2] | Поверка по 250 | Нет | 8103-81 |  | 523.96
ПП004539 | Поверка. Термометры ртутные метеорологические гидрогеологические ТМ-14 [ЦД 0,5-2] | Поверка по 250 | Нет | 1160-58 | ТМ-14 | 523.96
ПП004540 | Поверка. Термометры метеорологические спиртовые минимальные ТМ-2 [ЦД 0,5-2] | Поверка по 250 | Нет | 1059-56 | ТМ-2 | 523.96
ПП004541 | Поверка. Термометры метеорологические стеклянные ТМ5 [ЦД 0,5-2] | Поверка по 250 | Нет | 282-10 | ТМ5 | 523.96
ПП004542 | Поверка. Термометры метеорологические стеклянные ТМ3 [ЦД 0,5-2] | Поверка по 250 | Нет | 280-05 | ТМ3 | 523.96
ПП004543 | Поверка. Термометры ртутные метеорологические ТМ-11 [ЦД 0,5-2] | Поверка по 250 | Нет | 279-49 | ТМ-11 | 523.96
ПП004544 | Поверка. Термометры ртутные метеорологические стеклянные ТМ-3 [ЦД 0,5-2] | Поверка по 250 | Нет | 280-49 | ТМ-3 | 523.96
ПП004545 | Поверка. Термометры метеорологические стеклянные ТМ8 [ЦД 0,5-2] | Поверка по 250 | Нет | 281-10 | ТМ8 | 523.96
ПП004546 | Поверка. Термометры метеорологические стеклянные ТМ-8 [ЦД 0,5-2] | Поверка по 250 | Нет | 281-49 | ТМ-8 | 523.96
ПП004547 | Поверка. Термометры метеорологические стеклянные ТМ9 [ЦД 0,5-2] | Поверка по 250 | Нет | 466-10 | ТМ9 | 523.96
ПП004548 | Поверка. Термометры метеорологические стеклянные (коленчатые) ТМ-5 [ЦД 0,5-2] | Поверка по 250 | Нет | 282-49 | ТМ-5 | 523.96
ПП004549 | Поверка. Термометры метеорологические стеклянные ТМ2 [ЦД 0,5-2] | Поверка по 250 | Нет | 1059-05 | ТМ2 | 523.96
ПП004550 | Поверка. Термометры ртутные метеорологические к аспирационному психрометру ТМ-6 [ЦД 0,5-2] | Поверка по 250 | Нет | 1008-56 | ТМ-6 | 523.96
ПП004551 | Поверка. Термометры ртутные метеорологические почвенно-глубинные ТМ-10 [ЦД 0,5-2] | Поверка по 250 | Нет | 1042-56 | ТМ-10 | 523.96
ПП004552 | Поверка. Термометры метеорологические стеклянные ТМ4 [ЦД 0,5-2] | Поверка по 250 | Нет | 1051-05 | ТМ4 | 523.96
ПП004553 | Поверка. Термометры ртутные метеорологические стеклянные ТМ-4 [ЦД 0,5-2] | Поверка по 250 | Нет | 1051-89 | ТМ-4 | 523.96
ПП004554 | Поверка. Термометры метеорологические стеклянные ТМ10 [ЦД 0,5-2] | Поверка по 250 | Нет | 1042-05 | ТМ10 | 523.96
ПП004555 | Поверка. Термометры метеорологические стеклянные ртутные ТМ-1 [ЦД 0,5-2] | Поверка по 250 | Нет | 274-49 | ТМ-1 | 523.96
ПП004556 | Поверка. Термометры метеорологические стеклянные ТМ1 [ЦД 0,5-2] | Поверка по 250 | Нет | 274-05 | ТМ1 | 523.96
ПП004557 | Поверка. Психрометры ПБ-1А, ПБ-1Б | Поверка по 250 | Нет | 313-49 | ПБ-1А, ПБ-1Б | 182.78
ПП004558 | Поверка. Гигрометры психрометрические ВИТ-Ш | Поверка по 250 | Нет | 40552-09 | ВИТ-Ш | 182.78
ПП004559 | Поверка. Гигрометры психрометрические ВИТ | Поверка по 250 | Нет | 9364-01 | ВИТ | 182.78
ПП004559 | Поверка. Гигрометры психрометрические ВИТ | Поверка по 250 | Нет | 9364-08 | ВИТ | 182.78
ПП004559 | Поверка. Гигрометры психрометрические ВИТ | Поверка по 250 | Нет | 9364-04 | ВИТ | 182.78
ПП004559 | Поверка. Гигрометры психрометрические ВИТ | Поверка по 250 | Нет | 42453-09 | ВИТ | 182.78
ПП004559 | Поверка. Гигрометры психрометрические ВИТ | Поверка по 250 | Нет | 9364-83 | ВИТ | 182.78
ПП004560 | Поверка. Психрометры бытовые универсальные ПБУ-1 | Поверка по 250 | Нет | 4422-74 | ПБУ-1 | 182.78
ПП004561 | Поверка. Секундомеры электронные с таймерным выходом СТЦ-2 | Поверка по 250 | Да | 12112-90 | СТЦ-2 | 1121.04
ПП004562 | Поверка. Секундомеры электронные с таймерным выходом СТЦ-2М | Поверка по 250 | Да | 53954-13 | СТЦ-2М | 1121.04
ПП004562 | Поверка. Секундомеры электронные с таймерным выходом СТЦ-2М | Поверка по 250 | Да | 34805-07 | СТЦ-2М | 1121.04
ПП004562 | Поверка. Секундомеры электронные с таймерным выходом СТЦ-2М | Поверка по 250 | Да | 65349-16 | СТЦ-2М | 1121.04
ПП004563 | Поверка. Шумомеры-анализаторы спектра прецизионные интегрирующие 2800 [Базовый блок в комплекте с однокомпонентным акселерометром и одним микрофоном] | Поверка по 250 | Нет | 14991-02 | 2800 | 7152.71
ПП004564 | Поверка. Измерители шума и вибрации ВШВ-003 [Базовый блок в комплекте с однокомпонентным акселерометром и одним микрофоном] | Поверка по 250 | Нет | 9327-83 | ВШВ-003 | 7152.71
ПП004565 | Поверка. Шумомеры-анализаторы спектра, виброметры портативные ОКТАВА-110А [Базовый блок в комплекте с однокомпонентным акселерометром и одним микрофоном] | Поверка по 250 | Нет | 32747-06 | ОКТАВА-110А | 7152.71
ПП004566 | Поверка. Шумомеры, виброметры, анализаторы спектра цифровые Алгоритм-05 [Базовый блок в комплекте с однокомпонентным акселерометром и одним микрофоном] | Поверка по 250 | Нет | 59301-14 | Алгоритм-05 | 7152.71
ПП004567 | Поверка. Анализаторы шума и вибрации АССИСТЕНТ [Базовый блок в комплекте с однокомпонентным акселерометром и одним микрофоном] | Поверка по 250 | Нет | 39671-08 | АССИСТЕНТ | 7152.71
ПП004568 | Поверка. Виброметры, анализаторы спектра АЛГОРИТМ-02 [Базовый блок в комплекте с однокомпонентным акселерометром и одним микрофоном] | Поверка по 250 | Нет | 39172-08 | АЛГОРИТМ-02 | 7152.71
ПП004569 | Поверка. Анализаторы шума и вибрации четырехканальные SVAN-948 [Базовый блок в комплекте с однокомпонентным акселерометром и одним микрофоном] | Поверка по 250 | Нет | 39170-08 | SVAN-948 | 7152.71
ПП004570 | Поверка. Шумомеры, анализаторы спектра, виброметры АЛГОРИТМ-03 [Базовый блок в комплекте с однокомпонентным акселерометром и одним микрофоном] | Поверка по 250 | Нет | 39169-08 | АЛГОРИТМ-03 | 7152.71
ПП004571 | Поверка. Шумомеры, анализаторы спектра, виброметры четырехканальные SVAN-958 [Базовый блок в комплекте с однокомпонентным акселерометром и одним микрофоном] | Поверка по 250 | Нет | 39167-08 | SVAN-958 | 7152.71
ПП004572 | Поверка. Измерители шума и вибрации ВШВ-003-М3 [Базовый блок в комплекте с однокомпонентным акселерометром и одним микрофоном] | Поверка по 250 | Нет | 22714-02 | ВШВ-003-М3 | 7152.71
ПП004573 | Поверка. Шумомеры-анализаторы спектра интегрирующие SVAN 912 AE [Базовый блок в комплекте с однокомпонентным акселерометром и одним микрофоном] | Поверка по 250 | Нет | 17060-98 | SVAN 912 AE | 7152.71
ПП004574 | Поверка. Шумомеры-анализаторы спектра двухканальные прецизионные интегрирующие 2900 [Базовый блок в комплекте с однокомпонентным акселерометром и одним микрофоном] | Поверка по 250 | Нет | 14992-02 | 2900 | 7152.71
ПП004575 | Поверка. Шумомеры-виброметры, анализаторы спектра ОКТАФОН-110 [Базовый блок в комплекте с однокомпонентным акселерометром и одним микрофоном] | Поверка по 250 | Нет | 50069-12 | ОКТАФОН-110 | 7152.71
ПП004576 | Поверка. Анализаторы шума и вибрации SVAN-947 [Базовый блок в комплекте с однокомпонентным акселерометром и одним микрофоном] | Поверка по 250 | Нет | 24282-03 | SVAN-947 | 7152.71
ПП004577 | Поверка. Измерители шума и вибрации ИШВ-1 [Базовый блок в комплекте с однокомпонентным акселерометром и одним микрофоном] | Поверка по 250 | Нет | 2803-71 | ИШВ-1 | 7152.71
ПП004578 | Поверка. Анализаторы вибрации SVAN 912AE [Базовый блок в комплекте с однокомпонентным акселерометром и одним микрофоном] | Поверка по 250 | Нет | 18927-99 | SVAN 912AE | 7152.71
ПП004579 | Поверка. Анализаторы шума и вибрации SVAN 912M [Базовый блок в комплекте с однокомпонентным акселерометром и одним микрофоном] | Поверка по 250 | Нет | 32571-06 | SVAN 912M | 7152.71
ПП004580 | Поверка. Измерители шума и вибрации ВШВ-003-М2 [Базовый блок в комплекте с однокомпонентным акселерометром и одним микрофоном] | Поверка по 250 | Нет | 9327-90 | ВШВ-003-М2 | 7152.71
ПП004581 | Поверка. Шумомеры, анализаторы спектра, виброметры 2250, 2250-L, 2270 [Базовый блок в комплекте с однокомпонентным акселерометром и одним микрофоном] | Поверка по 250 | Нет | 65096-16 | 2250, 2250-L, 2270 | 7152.71
ПП004582 | Поверка. Шумомеры, виброметры, анализаторы спектра цифровые SVAN 979 [Базовый блок в комплекте с однокомпонентным акселерометром и одним микрофоном] | Поверка по 250 | Нет | 58308-14 | SVAN 979 | 7152.71
ПП004583 | Поверка. Шумомеры, анализаторы спектра, виброметры SVAN-959 [Базовый блок в комплекте с однокомпонентным акселерометром и одним микрофоном] | Поверка по 250 | Нет | 39165-08 | SVAN-959 | 7152.71
ПП004584 | Поверка. Измерители общей и локальной вибрации портативные ОКТАВА-110В/101ВМ [Базовый блок в комплекте с однокомпонентным акселерометром и одним микрофоном] | Поверка по 250 | Нет | 32748-06 | ОКТАВА-110В/101ВМ | 7152.71
ПП004585 | Поверка. Шумомеры-анализаторы спектра, виброметры портативные ОКТАВА-101АМ [Базовый блок в комплекте с однокомпонентным акселерометром и одним микрофоном] | Поверка по 250 | Нет | 32746-06 | ОКТАВА-101АМ | 7152.71
ПП004586 | Поверка. Анализаторы шума и вибрации SVAN-949 [Базовый блок в комплекте с однокомпонентным акселерометром и одним микрофоном] | Поверка по 250 | Нет | 32570-06 | SVAN-949 | 7152.71
ПП004587 | Поверка. Шумомеры интегрирующие - виброметры ШИ-01В [Базовый блок в комплекте с однокомпонентным акселерометром и одним микрофоном] | Поверка по 250 | Нет | 27517-04 | ШИ-01В | 7152.71
ПП004588 | Поверка. Шумомеры-виброметры, анализаторы спектра ЭКОФИЗИКА-110А [Базовый блок в комплекте с однокомпонентным акселерометром и одним микрофоном] | Поверка по 250 | Нет | 48906-12 | ЭКОФИЗИКА-110А | 7152.71
ПП004589 | Поверка. Виброметры, анализаторы спектра ЭКОФИЗИКА-110В [Базовый блок в комплекте с однокомпонентным акселерометром и одним микрофоном] | Поверка по 250 | Нет | 48433-11 | ЭКОФИЗИКА-110В | 7152.71
ПП004590 | Поверка. Шумомеры-виброметры, анализаторы спектра ОКТАВА-110А-ЭКО [Базовый блок в комплекте с однокомпонентным акселерометром и одним микрофоном] | Поверка по 250 | Нет | 48267-11 | ОКТАВА-110А-ЭКО | 7152.71
ПП004591 | Поверка. Измерители акустические многофункциональные ЭКОФИЗИКА [Базовый блок в комплекте с однокомпонентным акселерометром и одним микрофоном] | Поверка по 250 | Нет | 41157-09 | ЭКОФИЗИКА | 7152.71
ПП004592 | Поверка. Шумомеры-анализаторы спектра интегрирующие SVAN 912 AE [Базовый блок в комплекте с трехкомпонентным акселерометром и одним микрофоном] | Поверка по 250 | Нет | 17060-98 | SVAN 912 AE | 10418.35
ПП004593 | Поверка. Анализаторы шума и вибрации четырехканальные SVAN-948 [Базовый блок в комплекте с трехкомпонентным акселерометром и одним микрофоном] | Поверка по 250 | Нет | 39170-08 | SVAN-948 | 10418.35
ПП004594 | Поверка. Шумомеры, анализаторы спектра АЛГОРИТМ-01 [Базовый блок в комплекте с трехкомпонентным акселерометром и одним микрофоном] | Поверка по 250 | Нет | 39166-08 | АЛГОРИТМ-01 | 10418.35
ПП004595 | Поверка. Шумомеры-анализаторы спектра, виброметры портативные ОКТАВА-110А [Базовый блок в комплекте с трехкомпонентным акселерометром и одним микрофоном] | Поверка по 250 | Нет | 32747-06 | ОКТАВА-110А | 10418.35
ПП004596 | Поверка. Шумомеры-анализаторы спектра, виброметры портативные ОКТАВА-101АМ [Базовый блок в комплекте с трехкомпонентным акселерометром и одним микрофоном] | Поверка по 250 | Нет | 32746-06 | ОКТАВА-101АМ | 10418.35
ПП004597 | Поверка. Шумомеры, виброметры, анализаторы спектра цифровые Алгоритм-05 [Базовый блок в комплекте с трехкомпонентным акселерометром и одним микрофоном] | Поверка по 250 | Нет | 59301-14 | Алгоритм-05 | 10418.35
ПП004598 | Поверка. Виброметры, анализаторы спектра SVAN-956 [Базовый блок в комплекте с трехкомпонентным акселерометром и одним микрофоном] | Поверка по 250 | Нет | 39168-08 | SVAN-956 | 10418.35
ПП004599 | Поверка. Анализатор шума и вибрации двухканальный SOUNDBOOK [Базовый блок в комплекте с трехкомпонентным акселерометром и одним микрофоном] | Поверка по 250 | Нет | 38233-08 | SOUNDBOOK | 10418.35
ПП004600 | Поверка. Шумомеры, анализаторы спектра, виброметры АЛГОРИТМ-03 [Базовый блок в комплекте с трехкомпонентным акселерометром и одним микрофоном] | Поверка по 250 | Нет | 39169-08 | АЛГОРИТМ-03 | 10418.35
ПП004601 | Поверка. Шумомеры, анализаторы спектра, виброметры четырехканальные SVAN-958 [Базовый блок в комплекте с трехкомпонентным акселерометром и одним микрофоном] | Поверка по 250 | Нет | 39167-08 | SVAN-958 | 10418.35
ПП004602 | Поверка. Шумомеры, виброметры, анализаторы спектра цифровые SVAN 979 [Базовый блок в комплекте с трехкомпонентным акселерометром и одним микрофоном] | Поверка по 250 | Нет | 58308-14 | SVAN 979 | 10418.35
ПП004603 | Поверка. Шумомеры-виброметры, анализаторы спектра ОКТАФОН-110 [Базовый блок в комплекте с трехкомпонентным акселерометром и одним микрофоном] | Поверка по 250 | Нет | 50069-12 | ОКТАФОН-110 | 10418.35
ПП004604 | Поверка. Шумомеры-виброметры, анализаторы спектра ЭКОФИЗИКА-110А [Базовый блок в комплекте с трехкомпонентным акселерометром и одним микрофоном] | Поверка по 250 | Нет | 48906-12 | ЭКОФИЗИКА-110А | 10418.35
ПП004605 | Поверка. Шумомеры-виброметры, анализаторы спектра ОКТАВА-110А-ЭКО [Базовый блок в комплекте с трехкомпонентным акселерометром и одним микрофоном] | Поверка по 250 | Нет | 48267-11 | ОКТАВА-110А-ЭКО | 10418.35
ПП004606 | Поверка. Системы оценки защищенности выделенных помещений по виброакустическому каналу Шепот [Базовый блок в комплекте с трехкомпонентным акселерометром и одним микрофоном] | Поверка по 250 | Нет | 47143-11 | Шепот | 10418.35
ПП004607 | Поверка. Измерители акустические многофункциональные ЭКОФИЗИКА [Базовый блок в комплекте с трехкомпонентным акселерометром и одним микрофоном] | Поверка по 250 | Нет | 41157-09 | ЭКОФИЗИКА | 10418.35
ПП004608 | Поверка. Анализаторы шума и вибрации АССИСТЕНТ [Базовый блок в комплекте с трехкомпонентным акселерометром и одним микрофоном] | Поверка по 250 | Нет | 39671-08 | АССИСТЕНТ | 10418.35
ПП004609 | Поверка. Анализаторы шума и вибрации SVAN 912M [Базовый блок в комплекте с трехкомпонентным акселерометром и одним микрофоном] | Поверка по 250 | Нет | 32571-06 | SVAN 912M | 10418.35
ПП004610 | Поверка. Измерители шума и вибрации ВШВ-003 [Базовый блок в комплекте с трехкомпонентным акселерометром и одним микрофоном] | Поверка по 250 | Нет | 9327-83 | ВШВ-003 | 10418.35
ПП004611 | Поверка. Анализаторы спектра ZET 017 [Базовый блок в комплекте с трехкомпонентным акселерометром и одним микрофоном] | Поверка по 250 | Нет | 39236-08 | ZET 017 | 10418.35
ПП004612 | Поверка. Анализаторы шума и вибрации SVAN-949 [Базовый блок в комплекте с трехкомпонентным акселерометром и одним микрофоном] | Поверка по 250 | Нет | 32570-06 | SVAN-949 | 10418.35
ПП004613 | Поверка. Анализаторы вибрации SVAN 912AE [Базовый блок в комплекте с трехкомпонентным акселерометром и одним микрофоном] | Поверка по 250 | Нет | 18927-99 | SVAN 912AE | 10418.35
ПП004614 | Поверка. Шумомеры, анализаторы спектра, виброметры SVAN-959 [Базовый блок в комплекте с трехкомпонентным акселерометром и одним микрофоном] | Поверка по 250 | Нет | 39165-08 | SVAN-959 | 10418.35
ПП004615 | Поверка. Шумомеры, анализаторы спектра SVAN-943 [Базовый блок в комплекте с трехкомпонентным акселерометром и одним микрофоном] | Поверка по 250 | Нет | 22072-01 | SVAN-943 | 10418.35
ПП004616 | Поверка. Шумомеры интегрирующие - виброметры ШИ-01В [Базовый блок в комплекте с трехкомпонентным акселерометром и одним микрофоном] | Поверка по 250 | Нет | 27517-04 | ШИ-01В | 10418.35
ПП004617 | Поверка. Виброметры SVAN-946 [Базовый блок в комплекте с трехкомпонентным акселерометром и одним микрофоном] | Поверка по 250 | Нет | 24283-03 | SVAN-946 | 10418.35
ПП004618 | Поверка. Анализаторы шума и вибрации SVAN-947 [Базовый блок в комплекте с трехкомпонентным акселерометром и одним микрофоном] | Поверка по 250 | Нет | 24282-03 | SVAN-947 | 10418.35
ПП004619 | Поверка. Анализаторы вибрации SVAN 912AE [Базовый блок в комплекте с однокомпонентным акселерометром, измеряющие параметры виброускорения и виброскорости] | Поверка по 250 | Нет | 18927-99 | SVAN 912AE | 6622.66
ПП004620 | Поверка. Виброметры, анализаторы спектра АЛГОРИТМ-02 [Базовый блок в комплекте с однокомпонентным акселерометром, измеряющие параметры виброускорения и виброскорости] | Поверка по 250 | Нет | 39172-08 | АЛГОРИТМ-02 | 6622.66
ПП004621 | Поверка. Виброметры, анализаторы спектра SVAN-956 [Базовый блок в комплекте с однокомпонентным акселерометром, измеряющие параметры виброускорения и виброскорости] | Поверка по 250 | Нет | 39168-08 | SVAN-956 | 6622.66
ПП004622 | Поверка. Виброметры SVAN-946 [Базовый блок в комплекте с однокомпонентным акселерометром, измеряющие параметры виброускорения и виброскорости] | Поверка по 250 | Нет | 24283-03 | SVAN-946 | 6622.66
ПП004623 | Поверка. Виброметры цифровые, анализаторы спектра SVAN954, SVAN974 [Базовый блок в комплекте с однокомпонентным акселерометром, измеряющие параметры виброускорения и виброскорости] | Поверка по 250 | Нет | 53070-13 | SVAN954, SVAN974 | 6622.66
ПП004624 | Поверка. Вибропреобразователи ускорения 8300 [за 1 шт.] | Поверка по 250 | Нет | 14923-04 | 8300 | 4569.45
ПП004624 | Поверка. Вибропреобразователи ускорения 8300 [за 1 шт.] | Поверка по 250 | Нет | 14923-09 | 8300 | 4569.45
ПП004624 | Поверка. Вибропреобразователи ускорения 8300 [за 1 шт.] | Поверка по 250 | Нет | 14923-95 | 8300 | 4569.45
ПП004625 | Поверка. Вибропреобразователи пьезоэлектрические АР57 [за 1 шт.] | Поверка по 250 | Нет | 16603-12 | АР57 | 4569.45
ПП004625 | Поверка. Вибропреобразователи пьезоэлектрические АР57 [за 1 шт.] | Поверка по 250 | Нет | 16603-05 | АР57 | 4569.45
ПП004625 | Поверка. Вибропреобразователи пьезоэлектрические АР57 [за 1 шт.] | Поверка по 250 | Нет | 16603-97 | АР57 | 4569.45
ПП004626 | Поверка. Вибропреобразователи АР28 [за 1 шт.] | Поверка по 250 | Нет | 22569-02 | АР28 | 4569.45
ПП004626 | Поверка. Вибропреобразователи АР28 [за 1 шт.] | Поверка по 250 | Нет | 22569-07 | АР28 | 4569.45
ПП004627 | Поверка. Вибропреобразователи АР31 [за 1 шт.] | Поверка по 250 | Нет | 22568-07 | АР31 | 4569.45
ПП004627 | Поверка. Вибропреобразователи АР31 [за 1 шт.] | Поверка по 250 | Нет | 22568-02 | АР31 | 4569.45
ПП004628 | Поверка. Вибропреобразователи АР32 [за 1 шт.] | Поверка по 250 | Нет | 22567-07 | АР32 | 4569.45
ПП004628 | Поверка. Вибропреобразователи АР32 [за 1 шт.] | Поверка по 250 | Нет | 22567-02 | АР32 | 4569.45
ПП004629 | Поверка. Акселерометры 5958 [за 1 шт.] | Поверка по 250 | Да | 39815-08 | 5958 | 4569.45
ПП004630 | Поверка. Вибропреобразователи TM [за 1 шт.] | Поверка по 250 | Нет | 40761-09 | TM | 4569.45
ПП004631 | Поверка. Акселерометры пьезоэлектрические 4500 [за 1 шт.] | Поверка по 250 | Да | 41578-09 | 4500 | 4569.45
ПП004632 | Поверка. Вибропреобразователи КД612 [за 1 шт.] | Поверка по 250 | Нет | 51359-12 | КД612 | 4569.45
ПП004633 | Поверка. Вибропреобразователи АР35 [за 1 шт.] | Поверка по 250 | Нет | 22565-02 | АР35 | 4569.45
ПП004633 | Поверка. Вибропреобразователи АР35 [за 1 шт.] | Поверка по 250 | Нет | 22565-13 | АР35 | 4569.45
ПП004633 | Поверка. Вибропреобразователи АР35 [за 1 шт.] | Поверка по 250 | Нет | 22565-07 | АР35 | 4569.45
ПП004634 | Поверка. Акселерометры 780, 786, 787, 793 и 797 [за 1 шт.] | Поверка по 250 | Нет | 58681-14 | 780, 786, 787, 793 и 797 | 4569.45
ПП004635 | Поверка. Вибропреобразователи АР20ХХ [за 1 шт.] | Поверка по 250 | Нет | 59379-14 | АР20ХХ | 4569.45
ПП004635 | Поверка. Вибропреобразователи АР20ХХ [за 1 шт.] | Поверка по 250 | Нет | 59379-14 | АР20ХХ | 4569.45
ПП004636 | Поверка. Акселерометры Endevco мод. 2270 и 2270M8 [за 1 шт.] | Поверка по 250 | Нет | 63081-16 | Endevco мод. 2270 и 2270M8 | 4569.45
ПП004637 | Поверка. Акселерометры Dytran серии 3000 [за 1 шт.] | Поверка по 250 | Нет | 67057-17 | Dytran серии 3000 | 4569.45
ПП004638 | Поверка. Акселерометры AS и ASA [за 1 шт.] | Поверка по 250 | Нет | 67061-17 | AS и ASA | 4569.45
ПП004639 | Поверка. Акселерометры SM1A и SM2A [за 1 шт.] | Поверка по 250 | Нет | 67759-17 | SM1A и SM2A | 4569.45
ПП004640 | Поверка. Акселерометры Endevco мод. 6240М52 [за 1 шт.] | Поверка по 250 | Нет | 67894-17 | Endevco мод. 6240М52 | 4569.45
ПП004641 | Поверка. Акселерометры пьезоэлектрические SLD [за 1 шт.] | Поверка по 250 | Нет | 59492-14 | SLD | 4569.45
ПП004642 | Поверка. Акселерометры пьезоэлектрические 0ACS100A [за 1 шт.] | Поверка по 250 | Нет | 59494-14 | 0ACS100A | 4569.45
ПП004643 | Поверка. Акселерометры 351М35 [за 1 шт.] | Поверка по 250 | Нет | 60134-15 | 351М35 | 4569.45
ПП004644 | Поверка. Вибропреобразователи АР10XX [за 1 шт.] | Поверка по 250 | Нет | 63426-16 | АР10XX | 4569.45
ПП004644 | Поверка. Вибропреобразователи АР10XX [за 1 шт.] | Поверка по 250 | Нет | 63426-16 | АР10XX | 4569.45
ПП004644 | Поверка. Вибропреобразователи АР10XX [за 1 шт.] | Поверка по 250 | Нет | 63426-16 | АР10XX | 4569.45
ПП004645 | Поверка. Вибропреобразователи АР35D [за 1 шт.] | Поверка по 250 | Нет | 64165-16 | АР35D | 4569.45
ПП004646 | Поверка. Акселерометры CMSS2xxx и CMSS7xx [за 1 шт.] | Поверка по 250 | Нет | 64720-16 | CMSS2xxx и CMSS7xx | 4569.45
ПП004647 | Поверка. Вибропреобразователи пьезоэлектрические АР19 [за 1 шт.] | Поверка по 250 | Нет | 52584-13 | АР19 | 4569.45
ПП004648 | Поверка. Вибропреобразователи АР2019 [за 1 шт.] | Поверка по 250 | Нет | 52704-13 | АР2019 | 4569.45
ПП004649 | Поверка. Вибропреобразователи пьезоэлектрические АР77 [за 1 шт.] | Поверка по 250 | Нет | 52707-13 | АР77 | 4569.45
ПП004650 | Поверка. Вибропреобразователи ускорения 4000 [за 1 шт.] | Поверка по 250 | Нет | 14926-95 | 4000 | 4569.45
ПП004651 | Поверка. Вибропреобразователи пьезоэлектрические АР37 [за 1 шт.] | Поверка по 250 | Нет | 16600-05 | АР37 | 4569.45
ПП004651 | Поверка. Вибропреобразователи пьезоэлектрические АР37 [за 1 шт.] | Поверка по 250 | Нет | 16600-12 | АР37 | 4569.45
ПП004651 | Поверка. Вибропреобразователи пьезоэлектрические АР37 [за 1 шт.] | Поверка по 250 | Нет | 16600-97 | АР37 | 4569.45
ПП004652 | Поверка. Вибропреобразователи пьезоэлектрические АР40 [за 1 шт.] | Поверка по 250 | Нет | 16602-05 | АР40 | 4569.45
ПП004652 | Поверка. Вибропреобразователи пьезоэлектрические АР40 [за 1 шт.] | Поверка по 250 | Нет | 16602-12 | АР40 | 4569.45
ПП004652 | Поверка. Вибропреобразователи пьезоэлектрические АР40 [за 1 шт.] | Поверка по 250 | Нет | 16602-97 | АР40 | 4569.45
ПП004653 | Поверка. Акселерометры пьезоэлектрические A0760GP и A0761GP-EX [за 1 шт.] | Поверка по 250 | Нет | 57341-14 | A0760GP и A0761GP-EX | 4569.45
ПП004654 | Поверка. Вибропреобразователи АР36 [за 1 шт.] | Поверка по 250 | Нет | 22564-11 | АР36 | 4569.45
ПП004654 | Поверка. Вибропреобразователи АР36 [за 1 шт.] | Поверка по 250 | Нет | 22564-08 | АР36 | 4569.45
ПП004654 | Поверка. Вибропреобразователи АР36 [за 1 шт.] | Поверка по 250 | Нет | 22564-02 | АР36 | 4569.45
ПП004654 | Поверка. Вибропреобразователи АР36 [за 1 шт.] | Поверка по 250 | Нет | 22564-07 | АР36 | 4569.45
ПП004655 | Поверка. Вибропреобразователи АР24 мод. АР24-01 [за 1 шт.] | Поверка по 250 | Нет | 38455-08 | АР24 мод. АР24-01 | 4569.45
ПП004656 | Поверка. Вибропреобразователи эталонные пьезоэлектрические АР10 [за 1 шт.] | Поверка по 250 | Нет | 38452-08 | АР10 | 4569.45
ПП004657 | Поверка. Акселерометры 6ХХ [за 1 шт.] | Поверка по 250 | Да | 36261-07 | 6ХХ | 4569.45
ПП004658 | Поверка. Вибропреобразователи АР2037 [за 1 шт.] | Поверка по 250 | Нет | 35902-08 | АР2037 | 4569.45
ПП004658 | Поверка. Вибропреобразователи АР2037 [за 1 шт.] | Поверка по 250 | Нет | 35902-07 | АР2037 | 4569.45
ПП004659 | Поверка. Акселерометры пьезоэлектрические 301А12, 301М26 и 353В17 [за 1 шт.] | Поверка по 250 | Нет | 50255-12 | 301А12, 301М26 и 353В17 | 4569.45
ПП004660 | Поверка. Акселерометры пьезоэлектрические 8000 [за 1 шт.] | Поверка по 250 | Нет | 48817-11 | 8000 | 4569.45
ПП004660 | Поверка. Акселерометры пьезоэлектрические 8000 [за 1 шт.] | Поверка по 250 | Нет | 48817-11 | 8000 | 4569.45
ПП004661 | Поверка. Акселерометры пьезоэлектрические 3000 [за 1 шт.] | Поверка по 250 | Да | 48023-11 | 3000 | 4569.45
ПП004662 | Поверка. Вибропреобразователи KD6407 [за 1 шт.] | Поверка по 250 | Нет | 44888-10 | KD6407 | 4569.45
ПП004663 | Поверка. Акселерометры 350 [за 1 шт.] | Поверка по 250 | Нет | 64173-16 | 350 | 4569.45
ПП004664 | Поверка. Акселерометры 4533-В и 4534-В [за 1 шт.] | Поверка по 250 | Нет | 61856-15 | 4533-В и 4534-В | 4569.45
ПП004665 | Поверка. Акселерометры SLD300 [за 1 шт.] | Поверка по 250 | Нет | 59495-14 | SLD300 | 4569.45
ПП004666 | Поверка. Вибропреобразователи АР85 [за 1 шт.] | Поверка по 250 | Нет | 22563-13 | АР85 | 4569.45
ПП004666 | Поверка. Вибропреобразователи АР85 [за 1 шт.] | Поверка по 250 | Нет | 22563-02 | АР85 | 4569.45
ПП004666 | Поверка. Вибропреобразователи АР85 [за 1 шт.] | Поверка по 250 | Нет | 22563-07 | АР85 | 4569.45
ПП004667 | Поверка. Акселерометры 8300 [за 1 шт.] | Поверка по 250 | Да | 44692-10 | 8300 | 4569.45
ПП004668 | Поверка. Акселерометры пьезоэлектрические A0394RI, A0394RA, A0394DI, A0394DA [за 1 шт.] | Поверка по 250 | Нет | 57340-14 | A0394RI, A0394RA, A0394DI, A0394DA | 4569.45
ПП004669 | Поверка. Акселерометры пьезоэлектрические A0322RA, A0322RI, A0322RM, A0322LC [за 1 шт.] | Поверка по 250 | Нет | 57338-14 | A0322RA, A0322RI, A0322RM, A0322LC | 4569.45
ПП004670 | Поверка. Акселерометры 320, 333, 350, 352, 353, 357 и 393 [за 1 шт.] | Поверка по 250 | Нет | 56990-14 | 320, 333, 350, 352, 353, 357 и 393 | 4569.45
ПП004671 | Поверка. Акселерометры пьезоэлектрические SV80, SV81 [за 1 шт.] | Поверка по 250 | Нет | 53944-13 | SV80, SV81 | 4569.45
ПП004672 | Поверка. Акселерометры BN-200000, BN-330000 и BN-350000 [за 1 шт.] | Поверка по 250 | Нет | 56826-14 | BN-200000, BN-330000 и BN-350000 | 4569.45
ПП004673 | Поверка. Вибропреобразователи АР33 [за 1 шт.] | Поверка по 250 | Нет | 22573-07 | АР33 | 4569.45
ПП004673 | Поверка. Вибропреобразователи АР33 [за 1 шт.] | Поверка по 250 | Нет | 22573-02 | АР33 | 4569.45
ПП004674 | Поверка. Вибропреобразователи АР98 [за 1 шт.] | Поверка по 250 | Нет | 22561-02 | АР98 | 4569.45
ПП004674 | Поверка. Вибропреобразователи АР98 [за 1 шт.] | Поверка по 250 | Нет | 22561-07 | АР98 | 4569.45
ПП004675 | Поверка. Акселерометры пьезоэлектрические 4300 [за 1 шт.] | Поверка по 250 | Да | 39667-08 | 4300 | 4569.45
ПП004676 | Поверка. Виброметры общей и локальной вибрации ОКТАВА-101В [Базовый блок в комплекте с однокомпонентным акселерометром, измеряющие параметры виброускорения] | Поверка по 250 | Нет | 22382-02 | ОКТАВА-101В | 6622.66
ПП004677 | Поверка. Приборы виброизмерительные ВИБРОТЕСТ-МГ4 [Базовый блок в комплекте с однокомпонентным акселерометром, измеряющие параметры виброускорения] | Поверка по 250 | Нет | 36965-13 | ВИБРОТЕСТ-МГ4 | 6622.66
ПП004678 | Поверка. Измерители общей и локальной вибрации портативные ОКТАВА-110В/101ВМ [Базовый блок в комплекте с однокомпонентным акселерометром, измеряющие параметры виброускорения] | Поверка по 250 | Нет | 32748-06 | ОКТАВА-110В/101ВМ | 6622.66
ПП004679 | Поверка. Анализаторы вибрации SVAN 912AE [Базовый блок в комплекте с трехкомпонентным акселерометром, измеряющие параметры виброускорения и виброскорости] | Поверка по 250 | Нет | 18927-99 | SVAN 912AE | 8115.34
ПП004680 | Поверка. Виброметры SVAN-946 [Базовый блок в комплекте с трехкомпонентным акселерометром, измеряющие параметры виброускорения и виброскорости] | Поверка по 250 | Нет | 24283-03 | SVAN-946 | 8115.34
ПП004681 | Поверка. Шумомеры, анализаторы спектра SVAN-945 [Базовый блок в комплекте с трехкомпонентным акселерометром, измеряющие параметры виброускорения и виброскорости] | Поверка по 250 | Нет | 22073-01 | SVAN-945 | 8115.34
ПП004682 | Поверка. Анализаторы шума и вибрации SVAN-947 [Базовый блок в комплекте с трехкомпонентным акселерометром, измеряющие параметры виброускорения и виброскорости] | Поверка по 250 | Нет | 24282-03 | SVAN-947 | 8115.34
ПП004683 | Поверка. Анализаторы шума и вибрации SVAN-949 [Базовый блок в комплекте с трехкомпонентным акселерометром, измеряющие параметры виброускорения и виброскорости] | Поверка по 250 | Нет | 32570-06 | SVAN-949 | 8115.34
ПП004684 | Поверка. Виброметры, анализаторы спектра ЭКОФИЗИКА-111В [Базовый блок в комплекте с трехкомпонентным акселерометром, измеряющие параметры виброускорения и виброскорости] | Поверка по 250 | Нет | 66279-16 | ЭКОФИЗИКА-111В | 8115.34
ПП004685 | Поверка. Виброметры шестиканальные цифровые SV106 [Базовый блок в комплекте с трехкомпонентным акселерометром, измеряющие параметры виброускорения и виброскорости] | Поверка по 250 | Нет | 53071-13 | SV106 | 8115.34
ПП004686 | Поверка. Шумомеры интегрирующие - виброметры ШИ-01В [Базовый блок в комплекте с трехкомпонентным акселерометром, измеряющие параметры виброускорения и виброскорости] | Поверка по 250 | Нет | 27517-04 | ШИ-01В | 8115.34
ПП004687 | Поверка. Виброметры общей и локальной вибрации ОКТАВА-101В [Базовый блок в комплекте с трехкомпонентным акселерометром, измеряющие параметры виброускорения и виброскорости] | Поверка по 250 | Нет | 22382-02 | ОКТАВА-101В | 8115.34
ПП004688 | Поверка. Виброметры цифровые, анализаторы спектра SVAN954, SVAN974 [Базовый блок в комплекте с трехкомпонентным акселерометром, измеряющие параметры виброускорения и виброскорости] | Поверка по 250 | Нет | 53070-13 | SVAN954, SVAN974 | 8115.34
ПП004689 | Поверка. Шумомеры-виброметры, анализаторы спектра ЭКОФИЗИКА-110А [Базовый блок в комплекте с трехкомпонентным акселерометром, измеряющие параметры виброускорения и виброскорости] | Поверка по 250 | Нет | 48906-12 | ЭКОФИЗИКА-110А | 8115.34
ПП004690 | Поверка. Виброметры, анализаторы спектра ЭКОФИЗИКА-110В [Базовый блок в комплекте с трехкомпонентным акселерометром, измеряющие параметры виброускорения и виброскорости] | Поверка по 250 | Нет | 48433-11 | ЭКОФИЗИКА-110В | 8115.34
ПП004691 | Поверка. Шумомеры-виброметры, анализаторы спектра ОКТАВА-110А-ЭКО [Базовый блок в комплекте с трехкомпонентным акселерометром, измеряющие параметры виброускорения и виброскорости] | Поверка по 250 | Нет | 48267-11 | ОКТАВА-110А-ЭКО | 8115.34
ПП004692 | Поверка. Измерители акустические многофункциональные ЭКОФИЗИКА [Базовый блок в комплекте с трехкомпонентным акселерометром, измеряющие параметры виброускорения и виброскорости] | Поверка по 250 | Нет | 41157-09 | ЭКОФИЗИКА | 8115.34
ПП004693 | Поверка. Анализаторы шума и вибрации SVAN 912M [Базовый блок в комплекте с трехкомпонентным акселерометром, измеряющие параметры виброускорения и виброскорости] | Поверка по 250 | Нет | 32571-06 | SVAN 912M | 8115.34
ПП004694 | Поверка. Виброметры, анализаторы спектра АЛГОРИТМ-02 [Базовый блок в комплекте с трехкомпонентным акселерометром, измеряющие параметры виброускорения и виброскорости] | Поверка по 250 | Нет | 39172-08 | АЛГОРИТМ-02 | 8115.34
ПП004695 | Поверка. Анализаторы шума и вибрации АССИСТЕНТ [Базовый блок в комплекте с трехкомпонентным акселерометром, измеряющие параметры виброускорения и виброскорости] | Поверка по 250 | Нет | 39671-08 | АССИСТЕНТ | 8115.34
ПП004696 | Поверка. Шумомеры, анализаторы спектра, виброметры АЛГОРИТМ-03 [Базовый блок в комплекте с трехкомпонентным акселерометром, измеряющие параметры виброускорения и виброскорости] | Поверка по 250 | Нет | 39169-08 | АЛГОРИТМ-03 | 8115.34
ПП004697 | Поверка. Виброметры, анализаторы спектра SVAN-956 [Базовый блок в комплекте с трехкомпонентным акселерометром, измеряющие параметры виброускорения и виброскорости] | Поверка по 250 | Нет | 39168-08 | SVAN-956 | 8115.34
ПП004698 | Поверка. Шумомеры, анализаторы спектра, виброметры четырехканальные SVAN-958 [Базовый блок в комплекте с трехкомпонентным акселерометром, измеряющие параметры виброускорения и виброскорости] | Поверка по 250 | Нет | 39167-08 | SVAN-958 | 8115.34
ПП004699 | Поверка. Шумомеры, анализаторы спектра, виброметры SVAN-959 [Базовый блок в комплекте с трехкомпонентным акселерометром, измеряющие параметры виброускорения и виброскорости] | Поверка по 250 | Нет | 39165-08 | SVAN-959 | 8115.34
ПП004700 | Поверка. Измерители общей и локальной вибрации портативные ОКТАВА-110В/101ВМ [Базовый блок в комплекте с трехкомпонентным акселерометром, измеряющие параметры виброускорения и виброскорости] | Поверка по 250 | Нет | 32748-06 | ОКТАВА-110В/101ВМ | 8115.34
ПП004701 | Поверка. Шумомеры-анализаторы спектра, виброметры портативные ОКТАВА-110А [Базовый блок в комплекте с трехкомпонентным акселерометром, измеряющие параметры виброускорения и виброскорости] | Поверка по 250 | Нет | 32747-06 | ОКТАВА-110А | 8115.34
ПП004702 | Поверка. Анализаторы шума и вибрации четырехканальные SVAN-948 [Базовый блок в комплекте с трехкомпонентным акселерометром, измеряющие параметры виброускорения и виброскорости] | Поверка по 250 | Нет | 39170-08 | SVAN-948 | 8115.34
ПП004703 | Поверка. Вибропреобразователи пьезоэлектрические АР38 [за 1 шт.] | Поверка по 250 | Нет | 16601-05 | АР38 | 8115.34
ПП004703 | Поверка. Вибропреобразователи пьезоэлектрические АР38 [за 1 шт.] | Поверка по 250 | Нет | 16601-12 | АР38 | 8115.34
ПП004704 | Поверка. Акселерометры трехкомпонентные АТ [за 1 шт.] | Поверка по 250 | Нет | 31353-06 | АТ | 8115.34
ПП004705 | Поверка. Вибропреобразователи Д-24 [за 1 шт.] | Поверка по 250 | Нет | 2988-72 | Д-24 | 8115.34
ПП004706 | Поверка. Акселерометры пьезоэлектрические трехосевые A0643TX [за 1 шт.] | Поверка по 250 | Нет | 57339-14 | A0643TX | 8115.34
ПП004707 | Поверка. Вибропреобразователи трехкомпонентные пьезоэлектрические АР38 [за 1 шт.] | Поверка по 250 | Нет | 16601-97 | АР38 | 8115.34
ПП004708 | Поверка. Акселерометры трехкомпонентные цифровые ЦТА-СМ [за 1 шт.] | Поверка по 250 | Нет | 44474-10 | ЦТА-СМ | 8115.34
ПП004709 | Поверка. Акселерометры 356 [за 1 шт.] | Поверка по 250 | Нет | 60418-15 | 356 | 8115.34
ПП004710 | Поверка. Акселерометры трехосевые MS2002+ [за 1 шт.] | Поверка по 250 | Нет | 58470-14 | MS2002+ | 8115.34
ПП004711 | Поверка. Вибропреобразователи АР2038 [за 1 шт.] | Поверка по 250 | Нет | 50840-12 | АР2038 | 8115.34
ПП004712 | Поверка. Вибропреобразователи АР2082М [за 1 шт.] | Поверка по 250 | Нет | 49393-12 | АР2082М | 8115.34
ПП004713 | Поверка. Акселерометры пьезоэлектрические трехосевые 354B20, 354B21, 354C02, 354C03, 354C10 и 354M56 [за 1 шт.] | Поверка по 250 | Нет | 49216-12 | 354B20, 354B21, 354C02, 354C03, 354C10 и 354M56 | 8115.34
ПП004714 | Поверка. Акселерометры пьезоэлектрические трехосевые 3000 [за 1 шт.] | Поверка по 250 | Нет | 48371-11 | 3000 | 8115.34
ПП004715 | Поверка. Акселерометр трехкомпонентный PA-23 [за 1 шт.] | Поверка по 250 | Нет | 34208-07 | PA-23 | 8115.34
ПП004716 | Поверка. Шумомеры Ш-63 [Базовый блок в комплекте с одним микрофоном] | Поверка по 250 | Нет | 2298-68 | Ш-63 | 4904.54
ПП004717 | Поверка. Шумомеры-анализаторы спектра прецизионные интегрирующие 2800 [Базовый блок в комплекте с одним микрофоном] | Поверка по 250 | Нет | 14991-02 | 2800 | 4904.54
ПП004717 | Поверка. Шумомеры-анализаторы спектра прецизионные интегрирующие 2800 [Базовый блок в комплекте с одним микрофоном] | Поверка по 250 | Нет | 14991-95 | 2800 | 4904.54
ПП004718 | Поверка. Шумомеры, анализаторы спектра SVAN-943 [Базовый блок в комплекте с одним микрофоном] | Поверка по 250 | Нет | 22072-01 | SVAN-943 | 4904.54
ПП004719 | Поверка. Шумомеры, анализаторы спектра SVAN-945 [Базовый блок в комплекте с одним микрофоном] | Поверка по 250 | Нет | 22073-01 | SVAN-945 | 4904.54
ПП004720 | Поверка. Шумомеры интегрирующие 2238 "Медиатор" [Базовый блок в комплекте с одним микрофоном] | Поверка по 250 | Нет | 22074-01 | 2238 "Медиатор" | 4904.54
ПП004721 | Поверка. Измерители уровня шума интегрирующие прецизионные 7078 [Базовый блок в комплекте с одним микрофоном] | Поверка по 250 | Нет | 11746-89 | 7078 | 4904.54
ПП004722 | Поверка. Шумомер модульный прецизионный 2231 [Базовый блок в комплекте с одним микрофоном] | Поверка по 250 | Нет | 19691-00 | 2231 | 4904.54
ПП004723 | Поверка. Шумомеры 00020 [Базовый блок в комплекте с одним микрофоном] | Поверка по 250 | Нет | 7738-80 | 00020 | 4904.54
ПП004724 | Поверка. Шумомеры, анализаторы спектра Apollo_box, Soundbook_MK2 [Базовый блок в комплекте с одним микрофоном] | Поверка по 250 | Нет | 66969-17 | Apollo_box, Soundbook_MK2 | 4904.54
ПП004725 | Поверка. Шумомеры персональные, анализаторы спектра цифровые SV104, SV104IS [Базовый блок в комплекте с одним микрофоном] | Поверка по 250 | Нет | 65261-16 | SV104, SV104IS | 4904.54
ПП004726 | Поверка. Шумомеры интегрирующие 824 [Базовый блок в комплекте с одним микрофоном] | Поверка по 250 | Нет | 18389-05 | 824 | 4904.54
ПП004727 | Поверка. Шумомеры интегрирующие 812, 814, 824 [Базовый блок в комплекте с одним микрофоном] | Поверка по 250 | Нет | 18389-99 | 812, 814, 824 | 4904.54
ПП004728 | Поверка. Шумомеры интегрирующие DSP81, DSP82, DSP83 [Базовый блок в комплекте с одним микрофоном] | Поверка по 250 | Нет | 18390-99 | DSP81, DSP82, DSP83 | 4904.54
ПП004729 | Поверка. Шумомеры цифровые D-1405E [Базовый блок в комплекте с одним микрофоном] | Поверка по 250 | Нет | 19322-00 | D-1405E | 4904.54
ПП004730 | Поверка. Шумомеры 2219 [Базовый блок в комплекте с одним микрофоном] | Поверка по 250 | Нет | 7177-79 | 2219 | 4904.54
ПП004731 | Поверка. Шумомеры 2215 [Базовый блок в комплекте с одним микрофоном] | Поверка по 250 | Нет | 7176-79 | 2215 | 4904.54
ПП004732 | Поверка. Шумомеры-анализаторы спектра ОКТАВА-101А [Базовый блок в комплекте с одним микрофоном] | Поверка по 250 | Нет | 24264-03 | ОКТАВА-101А | 4904.54
ПП004733 | Поверка. Шумомеры ОКТАВА-201 [Базовый блок в комплекте с одним микрофоном] | Поверка по 250 | Нет | 34062-07 | ОКТАВА-201 | 4904.54
ПП004734 | Поверка. Шумомеры интегрирующие 2239A, 2239B [Базовый блок в комплекте с одним микрофоном] | Поверка по 250 | Нет | 25466-03 | 2239A, 2239B | 4904.54
ПП004735 | Поверка. Шумомеры интегрирующие ШИ-01 [Базовый блок в комплекте с одним микрофоном] | Поверка по 250 | Нет | 25733-03 | ШИ-01 | 4904.54
ПП004736 | Поверка. Шумомеры цифровые ВШ-2000 [Базовый блок в комплекте с одним микрофоном] | Поверка по 250 | Нет | 31798-06 | ВШ-2000 | 4904.54
ПП004737 | Поверка. Шумомеры Ш-71 [Базовый блок в комплекте с одним микрофоном] | Поверка по 250 | Нет | 3367-72 | Ш-71 | 4904.54
ПП004738 | Поверка. Шумомеры ШМ-1 [Базовый блок в комплекте с одним микрофоном] | Поверка по 250 | Нет | 5931-77 | ШМ-1 | 4904.54
ПП004739 | Поверка. Шумомеры, анализаторы спектра цифровые портативные Алгоритм-111 [Базовый блок в комплекте с одним микрофоном] | Поверка по 250 | Нет | 59300-14 | Алгоритм-111 | 4904.54
ПП004740 | Поверка. Шумомеры цифровые двухканальные SV102 [Базовый блок в комплекте с одним микрофоном] | Поверка по 250 | Нет | 53184-13 | SV102 | 4904.54
ПП004741 | Поверка. Шумомеры-анализаторы спектра двухканальные прецизионные интегрирующие 2900 [Базовый блок в комплекте с одним микрофоном] | Поверка по 250 | Нет | 14992-95 | 2900 | 4904.54
ПП004741 | Поверка. Шумомеры-анализаторы спектра двухканальные прецизионные интегрирующие 2900 [Базовый блок в комплекте с одним микрофоном] | Поверка по 250 | Нет | 14992-02 | 2900 | 4904.54
ПП004742 | Поверка. Шумомеры-анализаторы спектра интегрирующие SVAN 912 AE [Базовый блок в комплекте с одним микрофоном] | Поверка по 250 | Нет | 17060-98 | SVAN 912 AE | 4904.54
ПП004743 | Поверка. Шумомеры прецизионные модульные 2260 [Базовый блок в комплекте с одним микрофоном] | Поверка по 250 | Нет | 15385-96 | 2260 | 4904.54
ПП004744 | Поверка. Шумомеры прецизионные интегрирующие 2236 [Базовый блок в комплекте с одним микрофоном] | Поверка по 250 | Нет | 15384-96 | 2236 | 4904.54
ПП004745 | Поверка. Измерители уровня шума 7178 [Базовый блок в комплекте с одним микрофоном] | Поверка по 250 | Нет | 11744-89 | 7178 | 4904.54
ПП004746 | Поверка. Шумомеры прецизионные интегрирующие 800B [Базовый блок в комплекте с одним микрофоном] | Поверка по 250 | Нет | 14990-95 | 800B | 4904.54
ПП004747 | Поверка. Шумомеры искробезопасные ВШМ-003 [Базовый блок в комплекте с одним микрофоном] | Поверка по 250 | Нет | 10777-86 | ВШМ-003 | 4904.54
ПП004748 | Поверка. Шумомеры Larson Davis 831, Larson Davis LxT [Базовый блок в комплекте с одним микрофоном] | Поверка по 250 | Нет | 63275-16 | Larson Davis 831, Larson Davis LxT | 4904.54
ПП004749 | Поверка. Шумомеры NL-27, NL-42, NL-52, NL-62 [Базовый блок в комплекте с одним микрофоном] | Поверка по 250 | Нет | 60163-15 | NL-27, NL-42, NL-52, NL-62 | 4904.54
ПП004750 | Поверка. Шумомеры Testo 816 [Базовый блок в комплекте с одним микрофоном] | Поверка по 250 | Нет | 17274-06 | Testo 816 | 4904.54
ПП004750 | Поверка. Шумомеры Testo 816 [Базовый блок в комплекте с одним микрофоном] | Поверка по 250 | Нет | 17274-98 | Testo 816 | 4904.54
ПП004750 | Поверка. Шумомеры Testo 816 [Базовый блок в комплекте с одним микрофоном] | Поверка по 250 | Нет | 77907-20 | VA-SM8080 | 4904.54
ПП004751 | Поверка. Шумомеры Ш3М [Базовый блок в комплекте с одним микрофоном] | Поверка по 250 | Нет | 1743-63 | Ш3М | 4904.54
ПП004752 | Поверка. Шумомер цифровой D-1405E [Базовый блок в комплекте с одним микрофоном] | Поверка по 250 | Нет | 18336-99 | D-1405E | 4904.54
ПП004753 | Поверка. Шумомер цифровой D-1422C [Базовый блок в комплекте с одним микрофоном] | Поверка по 250 | Нет | 18337-99 | D-1422C | 4904.54
ПП004754 | Поверка. Шумомеры цифровые CEL-620, CEL-621, CEL-630, CEL-631, CEL-632, CEL-633 [Базовый блок в комплекте с одним микрофоном] | Поверка по 250 | Нет | 52897-13 | CEL-620, CEL-621, CEL-630, CEL-631, CEL-632, CEL-633 | 4904.54
ПП004755 | Поверка. Шумомеры NL-31 [Базовый блок в комплекте с одним микрофоном] | Поверка по 250 | Нет | 37440-08 | NL-31 | 4904.54
ПП004756 | Поверка. Шумомеры 2203 [Базовый блок в комплекте с одним микрофоном] | Поверка по 250 | Нет | 7172-79 | 2203 | 4904.54
ПП004757 | Поверка. Шумомеры 00023 [Базовый блок в комплекте с одним микрофоном] | Поверка по 250 | Нет | 7095-79 | 00023 | 4904.54
ПП004758 | Поверка. Шумомеры 00037 [Базовый блок в комплекте с одним микрофоном] | Поверка по 250 | Нет | 8737-82 | 00037 | 4904.54
ПП004759 | Поверка. Шумомеры 00026 [Базовый блок в комплекте с одним микрофоном] | Поверка по 250 | Нет | 8736-82 | 00026 | 4904.54
ПП004760 | Поверка. Шумомеры 00025 [Базовый блок в комплекте с одним микрофоном] | Поверка по 250 | Нет | 7740-80 | 00025 | 4904.54
ПП004761 | Поверка. Шумомеры 00024 [Базовый блок в комплекте с одним микрофоном] | Поверка по 250 | Нет | 7739-80 | 00024 | 4904.54
ПП004762 | Поверка. Шумомеры 2209 [Базовый блок в комплекте с одним микрофоном] | Поверка по 250 | Нет | 7175-79 | 2209 | 4904.54
ПП004763 | Поверка. Шумомеры 2208 [Базовый блок в комплекте с одним микрофоном] | Поверка по 250 | Нет | 7174-79 | 2208 | 4904.54
ПП004764 | Поверка. Шумомеры 2206 [Базовый блок в комплекте с одним микрофоном] | Поверка по 250 | Нет | 7173-79 | 2206 | 4904.54
ПП004765 | Поверка. Шумомеры Ш-52 [Базовый блок в комплекте с одним микрофоном] | Поверка по 250 | Нет | 1018-56 | Ш-52 | 4904.54
ПП004766 | Поверка. Шумомеры интегрирующие усредняющие ОКТАВА-121 [Базовый блок в комплекте с одним микрофоном] | Поверка по 250 | Нет | 52410-13 | ОКТАВА-121 | 4904.54
ПП004767 | Поверка. Шумомеры цифровые testo 816-1, testo 816-2, testo 816-3, testo 816-4 [Базовый блок в комплекте с одним микрофоном] | Поверка по 250 | Нет | 50850-12 | testo 816-1, testo 816-2, testo 816-3, testo 816-4 | 4904.54
ПП004768 | Поверка. Шумомеры ШУМ-1 [Базовый блок в комплекте с одним микрофоном] | Поверка по 250 | Нет | 5031-75 | ШУМ-1 | 4904.54
ПП004769 | Поверка. Шумомеры-анализаторы спектра 2250 [Базовый блок в комплекте с одним микрофоном] | Поверка по 250 | Нет | 40545-09 | 2250 | 4904.54
ПП004770 | Поверка. Анализатор шума двухканальный LDViRTe 3000+ [Базовый блок в комплекте с одним микрофоном] | Поверка по 250 | Нет | 39171-08 | LDViRTe 3000+ | 4904.54
ПП004771 | Поверка. Шумомеры, анализаторы спектра АЛГОРИТМ-01 [Базовый блок в комплекте с одним микрофоном] | Поверка по 250 | Нет | 39166-08 | АЛГОРИТМ-01 | 4904.54
ПП004772 | Поверка. Шумомеры SOLO 7000-S [Базовый блок в комплекте с одним микрофоном] | Поверка по 250 | Нет | 37615-08 | SOLO 7000-S | 4904.54
ПП004773 | Поверка. Шумомер интегрирующий LA-5560 [Базовый блок в комплекте с одним микрофоном] | Поверка по 250 | Нет | 37443-08 | LA-5560 | 4904.54
ПП004774 | Поверка. Шумомер SC-2c [Базовый блок в комплекте с одним микрофоном] | Поверка по 250 | Нет | 37441-08 | SC-2c | 4904.54
ПП004775 | Поверка. Шумомеры 00019 [Базовый блок в комплекте с одним микрофоном] | Поверка по 250 | Нет | 7737-80 | 00019 | 4904.54
ПП004776 | Поверка. Шумомеры 00018 [Базовый блок в комплекте с одним микрофоном] | Поверка по 250 | Нет | 7736-80 | 00018 | 4904.54
ПП004777 | Поверка. Капсюли микрофонные конденсаторные МК-265 [за 1 шт.] | Поверка по 250 | Нет | 31853-06 | МК-265 | 1523.15
ПП004777 | Поверка. Капсюли микрофонные конденсаторные МК-265 [за 1 шт.] | Поверка по 250 | Нет | 54374-13 | МК-265 | 1523.15
ПП004778 | Поверка. Микрофоны 40AG [за 1 шт.] | Поверка по 250 | Нет | 35342-07 | 40AG | 1523.15
ПП004779 | Поверка. Микрофоны МК-5А [за 1 шт.] | Поверка по 250 | Нет | 1658-62 | МК-5А | 1523.15
ПП004780 | Поверка. Комплекты микрофонов измерительных конденсаторных КМ-4 [за 1 шт.] | Поверка по 250 | Нет | 14592-95 | КМ-4 | 1523.15
ПП004781 | Поверка. Комплекты микрофонов измерительных конденсаторных КМ-5 [за 1 шт.] | Поверка по 250 | Нет | 14642-95 | КМ-5 | 1523.15
ПП004782 | Поверка. Микрофоны измерительные конденсаторные с капсюлями и усилителями предварительными 4133, 4135, 4138, 4144, 4165, 4178, 4181, 4182, 4188, 4189, 4190, 4191, 4192, 4193 (капсюли) и 2633, 2642, 26 | Поверка по 250 | Нет | 15387-96 | 4133, 4135, 4138, 4144, 4165, 4178, 4181, 4182, 4188, 4189, 4190, 4191, 4192, 4193 (капсюли) и 2633, | 1523.15
ПП004783 | Поверка. Капсюли микрофонные конденсаторные ВМК-205 [за 1 шт.] | Поверка по 250 | Нет | 22057-01 | ВМК-205 | 1523.15
ПП004784 | Поверка. Комплекты микрофона измерительного конденсаторного КМ-3 [за 1 шт.] | Поверка по 250 | Нет | 13288-92 | КМ-3 | 1523.15
ПП004785 | Поверка. Капсюли микрофонные MK-201 [за 1 шт.] | Поверка по 250 | Нет | 7780-80 | MK-201 | 1523.15
ПП004786 | Поверка. Капсюли микрофонные MK-102 [за 1 шт.] | Поверка по 250 | Нет | 7779-80 | MK-102 | 1523.15
ПП004787 | Поверка. Капсюли измерительные пьезоэлектрических микрофонов 4117 [за 1 шт.] | Поверка по 250 | Нет | 7157-79 | 4117 | 1523.15
ПП004788 | Поверка. Капсюли измерительные конденсаторные микрофонов 4138 [за 1 шт.] | Поверка по 250 | Нет | 7156-79 | 4138 | 1523.15
ПП004789 | Поверка. Капсюли измерительные конденсаторных микрофонов 4136 [за 1 шт.] | Поверка по 250 | Нет | 7155-79 | 4136 | 1523.15
ПП004790 | Поверка. Капсюли измерительные конденсаторные микрофонов 4135 [за 1 шт.] | Поверка по 250 | Нет | 7154-79 | 4135 | 1523.15
ПП004791 | Поверка. Микрофоны измерительные конденсаторные 4179 (с 2660), 4179 (с 2660-W-001+WL1302), 4182, 4954 А, 4955, 4957, 4958, 4959, 4961 [за 1 шт.] | Поверка по 250 | Нет | 66119-16 | 4179 (с 2660), 4179 (с 2660-W-001+WL1302), 4182, 4954 А, 4955, 4957, 4958, 4959, 4961 | 1523.15
ПП004792 | Поверка. Капсюли микрофонные конденсаторные М-201 [за 1 шт.] | Поверка по 250 | Нет | 66835-17 | М-201 | 1523.15
ПП004793 | Поверка. Капсюли микрофонные конденсаторные BMK-205 [за 1 шт.] | Поверка по 250 | Нет | 66836-17 | BMK-205 | 1523.15
ПП004794 | Поверка. Капсюли измерительных конденсаторных микрофонов 40BE [за 1 шт.] | Поверка по 250 | Нет | 36532-07 | 40BE | 1523.15
ПП004795 | Поверка. Капсюли микрофонные конденсаторные МК-233 [за 1 шт.] | Поверка по 250 | Нет | 36805-08 | МК-233 | 1523.15
ПП004795 | Поверка. Капсюли микрофонные конденсаторные МК-233 [за 1 шт.] | Поверка по 250 | Нет | 36805-15 | МК-233 | 1523.15
ПП004796 | Поверка. Капсюли микрофонные измерительные конденсаторные 4160, 4180 [за 1 шт.] | Поверка по 250 | Нет | 38616-08 | 4160, 4180 | 1523.15
ПП004797 | Поверка. Микрофоны измерительные конденсаторные предполяризованные 378А12, 378А13, 378А14, 378В02, НТ378В02, 378В20, НТ378В20, 378С01, 378С10 [за 1 шт.] | Поверка по 250 | Нет | 61720-15 | 378А12, 378А13, 378А14, 378В02, НТ378В02, 378В20, НТ378В20, 378С01, 378С10 | 1523.15
ПП004798 | Поверка. Капсюли микрофонные конденсаторные 4138, 4144, 4145, 4160, 4176, 4178, 4180, 4188, 4189, 4190, 4191, 4192, 4193, 4197, 4938, 4939, 4941, 4942, 4943, 4944, 4947, 4950, 4953, 4954, 4956 [за 1 ш | Поверка по 250 | Нет | 65095-16 | 4138, 4144, 4145, 4160, 4176, 4178, 4180, 4188, 4189, 4190, 4191, 4192, 4193, 4197, 4938, 4939, 4941 | 1523.15
ПП004799 | Поверка. Микрофоны измерительные конденсаторные 4948, 4948 В, 4949, 4949 В [за 1 шт.] | Поверка по 250 | Нет | 66117-16 | 4948, 4948 В, 4949, 4949 В | 1523.15
ПП004800 | Поверка. Микрофоны измерительные конденсаторные для работы на открытом воздухе 4184, 4198, 4952 [за 1 шт.] | Поверка по 250 | Нет | 66118-16 | 4184, 4198, 4952 | 1523.15
ПП004801 | Поверка. Капсюли измерительных конденсаторных микрофонов 40AF [за 1 шт.] | Поверка по 250 | Нет | 36534-07 | 40AF | 1523.15
ПП004802 | Поверка. Капсюли микрофонные конденсаторные М-101 [за 1 шт.] | Поверка по 250 | Нет | 2806-71 | М-101 | 1523.15
ПП004803 | Поверка. Микрофоны измерительные МИК-6М [за 1 шт.] | Поверка по 250 | Нет | 2547-70 | МИК-6М | 1523.15
ПП004804 | Поверка. Капсюли измерительные конденсаторных микрофонов 4125 [за 1 шт.] | Поверка по 250 | Нет | 7153-79 | 4125 | 1523.15
ПП004805 | Поверка. Капсюли измерительные конденсаторные микрофонов 4133 [за 1 шт.] | Поверка по 250 | Нет | 7145-79 | 4133 | 1523.15
ПП004806 | Поверка. Капсюли измерительные конденсаторных микрофонов 4166 [за 1 шт.] | Поверка по 250 | Нет | 7152-79 | 4166 | 1523.15
ПП004807 | Поверка. Капсюли измерительные конденсаторные микрофонов 4165 [за 1 шт.] | Поверка по 250 | Нет | 7151-79 | 4165 | 1523.15
ПП004808 | Поверка. Капсюли измерительных конденсаторных микрофонов 40AE [за 1 шт.] | Поверка по 250 | Нет | 36535-07 | 40AE | 1523.15
ПП004809 | Поверка. Капсюли измерительные конденсаторных микрофонов 4163 [за 1 шт.] | Поверка по 250 | Нет | 7146-79 | 4163 | 1523.15
ПП004810 | Поверка. Капсюли измерительные конденсаторных микрофонов 4149 [за 1 шт.] | Поверка по 250 | Нет | 7147-79 | 4149 | 1523.15
ПП004811 | Поверка. Капсюли измерительные конденсаторные микрофонов 4144 [за 1 шт.] | Поверка по 250 | Нет | 7140-79 | 4144 | 1523.15
ПП004812 | Поверка. Капсюли измерительные конденсаторных микрофонов 4145 [за 1 шт.] | Поверка по 250 | Нет | 7141-79 | 4145 | 1523.15
ПП004813 | Поверка. Микрофоны измерительные конденсаторные МК-16 [за 1 шт.] | Поверка по 250 | Нет | 8581-81 | МК-16 | 1523.15
ПП004814 | Поверка. Капсюли измерительных конденсаторных микрофонов МК-301 [за 1 шт.] | Поверка по 250 | Нет | 8738-82 | МК-301 | 1523.15
ПП004815 | Поверка. Капсюли микрофонные измерительные конденсаторные с усилителями предварительными 40АС, 40АЕ, 40AF, 40AN, 40AQ, 40AR, 40BE, 40BF (капсюли) 26АА, 26АВ, 26АС, 26АН, 26AJ, 26АК, 26AL, 26AM, 26CA ( | Поверка по 250 | Нет | 44345-10 | 40АС, 40АЕ, 40AF, 40AN, 40AQ, 40AR, 40BE, 40BF (капсюли) 26АА, 26АВ, 26АС, 26АН, 26AJ, 26АК, 26AL, 2 | 1523.15
ПП004816 | Поверка. Микрофоны измерительные конденсаторные КМ-1 [за 1 шт.] | Поверка по 250 | Нет | 4437-74 | КМ-1 | 1523.15
ПП004817 | Поверка. Капсюли измерительных конденсаторных микрофонов 40BP [за 1 шт.] | Поверка по 250 | Нет | 36533-07 | 40BP | 1523.15
ПП004818 | Поверка. Микрофоны измерительные конденсаторные 4948, 4949, 4955, 4957, 4958, 4961 [за 1 шт.] | Поверка по 250 | Нет | 43659-10 | 4948, 4949, 4955, 4957, 4958, 4961 | 1523.15
ПП004819 | Поверка. Микрофоны измерительные для работы на открытом воздухе 4952 [за 1 шт.] | Поверка по 250 | Нет | 43658-10 | 4952 | 1523.15
ПП004820 | Поверка. Капсюли микрофонные измерительные конденсаторные с усилителем предварительным 4953 и 4941 (капсюли); 2670 (усилитель) [за 1 шт.] | Поверка по 250 | Нет | 43657-10 | 4953 и 4941 (капсюли); 2670 (усилитель) | 1523.15
ПП004821 | Поверка. Капсюли микрофонные измерительные конденсаторные 4137, 4145, 4176, 4179, 4938, 4939, 4942, 4943, 4944, 4947, 4950, 4954 [за 1 шт.] | Поверка по 250 | Нет | 39512-08 | 4137, 4145, 4176, 4179, 4938, 4939, 4942, 4943, 4944, 4947, 4950, 4954 | 1523.15
ПП004822 | Поверка. Микрофоны конденсаторные предполяризованные ICP мод. 130Е20, 130Е21, 130Е22, 130В40 [за 1 шт.] | Поверка по 250 | Нет | 60334-15 | ICP мод. 130Е20, 130Е21, 130Е22, 130В40 | 1523.15
ПП004823 | Поверка. Капсюли микрофонные конденсаторные предполяризованные 377В02, 377В11, 377В20, 377A12, 377A13, 377A14, 377C01, 377C10 [за 1 шт.] | Поверка по 250 | Нет | 59249-14 | 377В02, 377В11, 377В20, 377A12, 377A13, 377A14, 377C01, 377C10 | 1523.15
ПП004824 | Поверка. Капсюли измерительные конденсаторных микрофонов 4161 [за 1 шт.] | Поверка по 250 | Нет | 7142-79 | 4161 | 1523.15
ПП004825 | Поверка. Капсюли измерительные конденсаторных микрофонов 4160 [за 1 шт.] | Поверка по 250 | Нет | 7143-79 | 4160 | 1523.15
ПП004826 | Поверка. Капсюли измерительные конденсаторных микрофонов 4146 [за 1 шт.] | Поверка по 250 | Нет | 7144-79 | 4146 | 1523.15
ПП004827 | Поверка. Капсюли измерительные конденсаторных микрофонов 4134 [за 1 шт.] | Поверка по 250 | Нет | 7148-79 | 4134 | 1523.15
ПП004828 | Поверка. Капсюли измерительные конденсаторных микрофонов 4147 [за 1 шт.] | Поверка по 250 | Нет | 7149-79 | 4147 | 1523.15
ПП004829 | Поверка. Капсюли измерительные конденсаторных микрофонов 4148 [за 1 шт.] | Поверка по 250 | Нет | 7150-79 | 4148 | 1523.15
ПП004830 | Поверка. Микрофоны измерительные 12А9-1 [за 1 шт.] | Поверка по 250 | Нет | 12693-91 | 12А9-1 | 1523.15
ПП004831 | Поверка. Капсюли конденсаторного измерительного микрофона MK-221 [за 1 шт.] | Поверка по 250 | Нет | 10041-85 | MK-221 | 1523.15
ПП004832 | Поверка. Анализаторы жидкости Флюорат-02 | Поверка по 250 | Да | 14093-04 | Флюорат-02 | 2650.28
ПП004832 | Поверка. Анализаторы жидкости Флюорат-02 | Поверка по 250 | Да | 14093-99 | Флюорат-02 | 2650.28
ПП004832 | Поверка. Анализаторы жидкости Флюорат-02 | Поверка по 250 | Да | 14093-94 | Флюорат-02 | 2650.28
ПП004832 | Поверка. Анализаторы жидкости Флюорат-02 | Поверка по 250 | Да | 14093-97 | Флюорат-02 | 2650.28
ПП004832 | Поверка. Анализаторы жидкости Флюорат-02 | Поверка по 250 | Да | 14093-04 | Флюорат-02 | 2650.28
ПП004832 | Поверка. Анализаторы жидкости Флюорат-02 | Поверка по 250 | Да | 14093-99 | Флюорат-02 | 2650.28
ПП004833 | Поверка. Анализаторы нефтепродуктов автоматические ФЛЮОРАТ-АЕ-2 | Поверка по 250 | Да | 64130-16 | ФЛЮОРАТ-АЕ-2 | 2650.28
ПП004833 | Поверка. Анализаторы нефтепродуктов автоматические ФЛЮОРАТ-АЕ-2 | Поверка по 250 | Да | 44674-10 | ФЛЮОРАТ-АЕ-2 | 2650.28
ПП004833 | Поверка. Анализаторы нефтепродуктов автоматические ФЛЮОРАТ-АЕ-2 | Поверка по 250 | Да | 25605-03 | ФЛЮОРАТ-АЕ-2 | 2650.28
ПП004834 | Поверка. Анализаторы фенолов автоматические ФЛЮОРАТ-АФ-2 | Поверка по 250 | Да | 44083-10 | ФЛЮОРАТ-АФ-2 | 2650.28
ПП004835 | Поверка. Анализаторы биожидкостей люминесцентно-фотометрические Флюорат-02 | Поверка по 250 | Да | 15696-07 | Флюорат-02 | 2650.28
ПП004835 | Поверка. Анализаторы биожидкостей люминесцентно-фотометрические Флюорат-02 | Поверка по 250 | Да | 15696-02 | Флюорат-02 | 2650.28
ПП004836 | Поверка. Анализаторы содержания нефти в воде флуориметрические АНФ-1 | Поверка по 250 | Да | 23458-02 | АНФ-1 | 2650.28
ПП004837 | Поверка. Анализаторы фотометрические SQ118 | Поверка по 250 | Да | 14621-95 | SQ118 | 2193.34
ПП004838 | Поверка. Анализаторы жидкости фотометрические ATB | Поверка по 250 | Да | 16218-97 | ATB | 2193.34
ПП004839 | Поверка. Анализаторы фотометрические промышленные PowerMon Silikometer | Поверка по 250 | Да | 64080-16 | PowerMon Silikometer | 2193.34
ПП004840 | Поверка. Анализаторы фотометрические Vitek | Поверка по 250 | Да | 16219-97 | Vitek | 2193.34
ПП004841 | Поверка. Анализаторы фотометрические SmartChem мод. 170, 200, 300 | Поверка по 250 | Да | 60472-15 | SmartChem мод. 170, 200, 300 | 2193.34
ПП004842 | Поверка. Анализаторы жидкости фотометрические PhotoLab S6, PhotoLab S12, PhotoLab Spektral, PhotoFlex | Поверка по 250 | Да | 15080-06 | PhotoLab S6, PhotoLab S12, PhotoLab Spektral, PhotoFlex | 2193.34
ПП004843 | Поверка. Анализаторы жидкости фотометрические универсальные MPM 2000, PhotoLab | Поверка по 250 | Да | 15080-00 | MPM 2000, PhotoLab | 2193.34
ПП004844 | Поверка. Анализаторы жидкости фотометрические ATB/miniAPI | Поверка по 250 | Да | 16218-04 | ATB/miniAPI | 2193.34
ПП004845 | Поверка. Анализаторы жидкости фотометрические Vitek | Поверка по 250 | Да | 16219-04 | Vitek | 2193.34
ПП004846 | Поверка. Анализаторы цветности фотометрические ColorPlus 2, ColorPlus EX | Поверка по 250 | Да | 67361-17 | ColorPlus 2, ColorPlus EX | 2193.34
ПП004847 | Поверка. Анализаторы фотометрические YSI мод. 9300 и 9500 | Поверка по 250 | Да | 63035-16 | YSI мод. 9300 и 9500 | 2193.34
ПП004848 | Поверка. Анализаторы фотометрические промышленные PowerMon S | Поверка по 250 | Да | 53793-13 | PowerMon S | 2193.34
ПП004849 | Поверка. Анализаторы фотометрические универсальные Фотометры / спектрофотометры КФК-3М | Поверка по 250 | Да | 24057-02 | Фотометры / спектрофотометры КФК-3М | 2193.34
ПП004849 | Поверка. Анализаторы фотометрические универсальные Фотометры / спектрофотометры КФК-3М | Поверка по 250 | Да | 24057-02 | Фотометры / спектрофотометры КФК-3М | 2193.34
ПП004850 | Поверка. Анализаторы фотометрические проточные АФП-1 | Поверка по 250 | Да | 25557-03 | АФП-1 | 2193.34
ПП004851 | Поверка. Анализаторы фотометрические RQflex, RQflex plus | Поверка по 250 | Да | 26380-04 | RQflex, RQflex plus | 2193.34
ПП004852 | Поверка. Фотометры Эксперт-003 | Поверка по 250 | Да | 33222-06 | Эксперт-003 | 2193.34
ПП004852 | Поверка. Фотометры Эксперт-003 | Поверка по 250 | Да | 33222-06 | Эксперт-003 | 2193.34
ПП004853 | Поверка. Анализаторы проточно-инжекционные фотометрические ПИАКОН-03 | Поверка по 250 | Да | 33961-07 | ПИАКОН-03 | 2193.34
ПП004854 | Поверка. Измерители плотности суспензии ИПС-03 | Поверка по 250 | Да | 34930-07 | ИПС-03 | 2193.34
ПП004855 | Поверка. Анализаторы фотометрические промышленные Stamolys CA71 | Поверка по 250 | Да | 35259-07 | Stamolys CA71 | 2193.34
ПП004856 | Поверка. Анализаторы фотометрические Гранат-4 | Поверка по 250 | Да | 43882-10 | Гранат-4 | 2193.34
ПП004857 | Поверка. Анализаторы фотометрические PF-12 | Поверка по 250 | Да | 45514-10 | PF-12 | 2193.34
ПП004858 | Поверка. Анализаторы фотометрические Nanocolor 500 D | Поверка по 250 | Да | 45515-10 | Nanocolor 500 D | 2193.34
ПП004859 | Поверка. Калориметры фотоэлектрические ФЭК-М | Поверка по 250 | Да | 1037-56 | ФЭК-М | 834.69
ПП004860 | Поверка. Фотометры концентрационные денситометрические переносные ПФКД-1000 | Поверка по 250 | Да | 15563-96 | ПФКД-1000 | 834.69
ПП004861 | Поверка. Микроколориметры КОЛ-52 | Поверка по 250 | Да | 1429-60 | КОЛ-52 | 834.69
ПП004862 | Поверка. Фотоколориметры переносные ФК-130 | Поверка по 250 | Да | 12309-90 | ФК-130 | 834.69
ПП004863 | Поверка. Колориметры-нефелометры ФЭК-Н-57 | Поверка по 250 | Да | 1249-59 | ФЭК-Н-57 | 834.69
ПП004864 | Поверка. Колориметры-нефелометры ФЭК-56 | Поверка по 250 | Да | 1249-64 | ФЭК-56 | 834.69
ПП004865 | Поверка. Фотометры КФК-5М | Поверка по 250 | Да | 14855-95 | КФК-5М | 834.69
ПП004866 | Поверка. Фотоколориметры портативные переносные ФК-110 | Поверка по 250 | Да | 7802-80 | ФК-110 | 834.69
ПП004867 | Поверка. Микроколориметры медицинские фотоэлектрические МКМФ-1 | Поверка по 250 | Да | 10387-86 | МКМФ-1 | 834.69
ПП004868 | Поверка. Фотометры аналитические для массовых анализов ФАНК-1 | Поверка по 250 | Да | 10596-86 | ФАНК-1 | 834.69
ПП004869 | Поверка. Фотометры фотоэлектрические Аквадонис | Поверка по 250 | Да | 64132-16 | Аквадонис | 834.69
ПП004869 | Поверка. Фотометры фотоэлектрические Аквадонис | Поверка по 250 | Да | 37023-08 | АКВАДОНИС | 834.69
ПП004870 | Поверка. Фотоколориметры переносные ФК-106 | Поверка по 250 | Да | 5745-76 | ФК-106 | 834.69
ПП004871 | Поверка. Микроколориметры медицинские фотоэлектрические МКМФ-02 | Поверка по 250 | Да | 12046-07 | МКМФ-02 | 834.69
ПП004871 | Поверка. Микроколориметры медицинские фотоэлектрические МКМФ-02 | Поверка по 250 | Да | 12046-89 | МКМФ-02 | 834.69
ПП004872 | Поверка. Фотометры фотоэлектрические КФК-3Ц | Поверка по 250 | Да | 11599-88 | КФК-3Ц | 834.69
ПП004873 | Поверка. Колориметры фотоэлектрические однолучевые КФО | Поверка по 250 | Да | 5044-75 | КФО | 834.69
ПП004874 | Поверка. Фотометры однолучевые COLOROMAT, COLOROMAT 100 | Поверка по 250 | Да | 44920-10 | COLOROMAT, COLOROMAT 100 | 834.69
ПП004875 | Поверка. Микрофотометры регистрирующие ИФО-451 | Поверка по 250 | Да | 4321-74 | ИФО-451 | 834.69
ПП004876 | Поверка. Колориметры 703, БИАН-120 | Поверка по 250 | Да | 4011-74 | 703, БИАН-120 | 834.69
ПП004877 | Поверка. Фотометры фотоэлектрические АКВАДОНИС | Поверка по 250 | Да |  |  | 834.69
ПП004878 | Поверка. Лабораторные абсорбциометры-нефелометры ЛМФ-69 | Поверка по 250 | Да | 3119-72 | ЛМФ-69 | 834.69
ПП004879 | Поверка. Колориметры фотоэлектрические концентрационные КФК-2МП | Поверка по 250 | Да | 9301-83 | КФК-2МП | 834.69
ПП004880 | Поверка. Фотометры фотоэлектрические КФК-3 | Поверка по 250 | Да | 11598-88 | КФК-3 | 834.69
ПП004880 | Поверка. Фотометры фотоэлектрические КФК-3 | Поверка по 250 | Да | 11598-02 | КФК-3 | 834.69
ПП004880 | Поверка. Фотометры фотоэлектрические КФК-3 | Поверка по 250 | Да | 11598-88 | КФК-3 | 834.69
ПП004881 | Поверка. Микрофотометры ИФО-460 | Поверка по 250 | Да | 7313-79 | ИФО-460 | 834.69
ПП004882 | Поверка. Колориметры фотоэлектрические ФЭК-56М | Поверка по 250 | Да | 2679-70 | ФЭК-56М | 834.69
ПП004883 | Поверка. Фотометры однолучевые Coloromat | Поверка по 250 | Да | 26587-04 | Coloromat | 834.69
ПП004884 | Поверка. Колориметры фотоэлектрические концентрационные КФК-2 | Поверка по 250 | Да | 2578-92 | КФК-2 | 834.69
ПП004885 | Поверка. Колориметры фотоэлектрические КФК-2 | Поверка по 250 | Да | 2578-81 | КФК-2 | 834.69
ПП004886 | Поверка. Колориметры-нефелометры ФЭК-60 | Поверка по 250 | Да | 2578-70 | ФЭК-60 | 834.69
ПП004887 | Поверка. Фотометры визуально-фотоэлектрические ФМ-58 | Поверка по 250 | Да | 1596-62 | ФМ-58 | 834.69
ПП004888 | Поверка. Пульсметры-люксметры ТКА-Пульс [за 1 параметр] | Поверка по 250 | Да | 25870-03 | ТКА-Пульс | 1943.54
ПП004889 | Поверка. Люксметры/яркомеры ТКА-04/3 [за 1 параметр] | Поверка по 250 | Да | 16898-97 | ТКА-04/3 | 1943.54
ПП004890 | Поверка. Люксметры Testo 0500 [за 1 параметр] | Поверка по 250 | Да | 17269-98 | Testo 0500 | 1943.54
ПП004891 | Поверка. Люксметры ТКА-Люкс [за 1 параметр] | Поверка по 250 | Да | 20040-00 | ТКА-Люкс | 1943.54
ПП004891 | Поверка. Люксметры ТКА-Люкс [за 1 параметр] | Поверка по 250 | Да | 20040-11 | ТКА-Люкс | 1943.54
ПП004891 | Поверка. Люксметры ТКА-Люкс [за 1 параметр] | Поверка по 250 | Да | 20040-05 | ТКА-Люкс | 1943.54
ПП004892 | Поверка. Люксметры Testo 545 [за 1 параметр] | Поверка по 250 | Да | 31055-06 | Testo 545 | 1943.54
ПП004893 | Поверка. Люксметры-яркомеры-пульсметры Эколайт (мод. 01, 02) [за 1 параметр] | Поверка по 250 | Да | 43795-10 | Эколайт (мод. 01, 02) | 1943.54
ПП004894 | Поверка. Люксметры Testo 540 и Testo 545 [за 1 параметр] | Поверка по 250 | Да | 47989-11 | Testo 540 и Testo 545 | 1943.54
ПП004895 | Поверка. Люксметры LXP-2, LXP-10A, LXP-10B [за 1 параметр] | Поверка по 250 | Да | 64050-16 | LXP-2, LXP-10A, LXP-10B | 1943.54
ПП004896 | Поверка. Радиометры многоканальные Аргус [за 1 параметр] | Поверка по 250 | Да | 15560-07 | Аргус | 1943.54
ПП004897 | Поверка. Приборы комбинированные для измерения оптического излучения (люксметры/УФ-радиометры) ТКА-01/3 [за 1 параметр] | Поверка по 250 | Да | 16172-97 | ТКА-01/3 | 1943.54
ПП004897 | Поверка. Приборы комбинированные для измерения оптического излучения (люксметры/УФ-радиометры) ТКА-01/3 [за 1 параметр] | Поверка по 250 | Да | 16172-02 | ТКА-01/3 | 1943.54
ПП004898 | Поверка. Рефрактометры ИРФ-22 | Поверка по 250 | Да | 1044-56 | ИРФ-22 | 1925.26
ПП004899 | Поверка. Рефрактометры RFM 330 | Поверка по 250 | Да | 29203-05 | RFM 330 | 1925.26
ПП004900 | Поверка. Рефрактометры ИРФ-471М | Поверка по 250 | Да | 28596-07 | ИРФ-471М | 1925.26
ПП004900 | Поверка. Рефрактометры ИРФ-471М | Поверка по 250 | Да | 28596-05 | ИРФ-471М | 1925.26
ПП004901 | Поверка. Рефрактометры RA-500 | Поверка по 250 | Да | 28337-04 | RA-500 | 1925.26
ПП004902 | Поверка. Рефрактометры лабораторные РЛ-1 | Поверка по 250 | Да | 3956-82 | РЛ-1 | 1925.26
ПП004903 | Поверка. Рефрактометры лабораторные универсальные УРЛ | Поверка по 250 | Да | 3956-73 | УРЛ | 1925.26
ПП004904 | Поверка. Рефрактометры автоматические цифровые J 57WR, J 57HA, J 157, J 157-633, J 257, J 357, J 457-SC, J 457-WC, J 457-FC [с применением ГСО заказчика] | Поверка по 250 | Да | 53099-13 | J 57WR, J 57HA, J 157, J 157-633, J 257, J 357, J 457-SC, J 457-WC, J 457-FC | 1925.26
ПП004905 | Поверка. Рефрактометры Аббе лабораторные ИРФ-478 | Поверка по 250 | Да | 32464-06 | ИРФ-478 | 1925.26
ПП004906 | Поверка. Рефрактометры Аббе AR2008 и AR4 | Поверка по 250 | Да | 59955-15 | AR2008 и AR4 | 1925.26
ПП004907 | Поверка. Рефрактометры лабораторные цифровые LR мод. LR01, LR02 | Поверка по 250 | Да | 66109-16 | LR мод. LR01, LR02 | 1925.26
ПП004908 | Поверка. Рефрактометры ИРФ-454БМ | Поверка по 250 | Да | 7308-89 | ИРФ-454БМ | 1925.26
ПП004909 | Поверка. Рефрактометры ИРФ-454Б2М | Поверка по 250 | Да | 7308-94 | ИРФ-454Б2М | 1925.26
ПП004910 | Поверка. Рефрактометры ИРФ-460 | Поверка по 250 | Да | 8019-80 | ИРФ-460 | 1925.26
ПП004911 | Поверка. Рефрактометры ИРФ-457 | Поверка по 250 | Да | 8352-81 | ИРФ-457 | 1925.26
ПП004912 | Поверка. Рефрактометры RL-3 | Поверка по 250 | Да | 9262-83 | RL-3 | 1925.26
ПП004913 | Поверка. Рефрактометры автоматические А1-ЕРО [с применением ГСО заказчика] [с применением ГСО заказчика] | Поверка по 250 | Да | 9405-84 | А1-ЕРО | 1925.26
ПП004913 | Поверка. Рефрактометры автоматические А1-ЕРО [с применением ГСО заказчика] [с применением ГСО заказчика] | Поверка по 250 | Да | 9405-88 | А1-ЕРО | 1925.26
ПП004914 | Поверка. Рефрактометры автоматические PTR 46 и PTR 46X [с применением ГСО заказчика] | Поверка по 250 | Да | 36318-07 | PTR 46 и PTR 46X | 1925.26
ПП004915 | Поверка. Рефрактометры AR10 | Поверка по 250 | Да | 32909-06 | AR10 | 1925.26
ПП004916 | Поверка. Рефрактометры автоматические ATR-SW [с применением ГСО заказчика] | Поверка по 250 | Да | 22248-01 | ATR-SW | 1925.26
ПП004917 | Поверка. Рефрактометры ИРФ-471 | Поверка по 250 | Да | 20038-00 | ИРФ-471 | 1925.26
ПП004918 | Поверка. Рефрактометры цифровые ПЭ-5200 | Поверка по 250 | Да | 17975-98 | ПЭ-5200 | 1925.26
ПП004919 | Поверка. Рефрактометры РДУ | Поверка по 250 | Да | 1477-61 | РДУ | 1925.26
ПП004920 | Поверка. Рефрактометры лабораторные РЛ | Поверка по 250 | Да | 427-50 | РЛ | 1925.26
ПП004921 | Поверка. Рефрактометры лабораторные пищевые РПЛ-3 | Поверка по 250 | Да | 427-66 | РПЛ-3 | 1925.26
ПП004922 | Поверка. Рефрактометры RA-620 и RA-600 | Поверка по 250 | Да | 44049-10 | RA-620 и RA-600 | 1925.26
ПП004923 | Поверка. Рефрактометры автоматические цифровые Abbemat 300, Abbemat 350, Abbemat 500, Abbemat 550 [с применением ГСО заказчика] | Поверка по 250 | Да | 50936-12 | Abbemat 300, Abbemat 350, Abbemat 500, Abbemat 550 | 1925.26
ПП004924 | Поверка. Рефрактометры портативные ИРФ-456 Карат-МТ | Поверка по 250 | Да | 5110-75 | ИРФ-456 Карат-МТ | 1925.26
ПП004925 | Поверка. Рефрактометры цифровые карманные DR301-95, DR201-95, DR101-60 | Поверка по 250 | Да | 60592-15 | DR301-95, DR201-95, DR101-60 | 1925.26
ПП004926 | Поверка. Рефрактометры автоматические цифровые J47 [с применением ГСО заказчика] | Поверка по 250 | Да | 60682-15 | J47 | 1925.26
ПП004927 | Поверка. Рефрактометры автоматические PTR 300 и PTR 300X [с применением ГСО заказчика] | Поверка по 250 | Да | 63224-16 | PTR 300 и PTR 300X | 1925.26
ПП004928 | Поверка. Рефрактометры автоматические ATR-F и ATR-P [с применением ГСО заказчика] | Поверка по 250 | Да | 64110-16 | ATR-F и ATR-P | 1925.26
ПП004929 | Поверка. Рефрактометры цифровые Тест-901 | Поверка по 250 | Да | 22723-02 | Тест-901 | 1925.26
ПП004930 | Поверка. Рефрактометры цифровые ТЕСТ-901 и ТЕСТ-901С | Поверка по 250 | Да | 22723-08 | ТЕСТ-901 и ТЕСТ-901С | 1925.26
ПП004931 | Поверка. Рефрактометры PR-01-S(EX/FM), PR-03-M, PR-03-A, PR-03-D, PR-03-P, PR-03-W | Поверка по 250 | Да | 25189-03 | PR-01-S(EX/FM), PR-03-M, PR-03-A, PR-03-D, PR-03-P, PR-03-W | 1925.26
ПП004932 | Поверка. Рефрактометры лабораторные РПЛ-4 | Поверка по 250 | Да | 25198-03 | РПЛ-4 | 1925.26
ПП004933 | Поверка. Рефрактометры промышленные автоматические А1-ЕРП | Поверка по 250 | Да | 25874-03 | А1-ЕРП | 1925.26
ПП004934 | Поверка. Рефрактометры автоматические DUR-SW [с применением ГСО заказчика] | Поверка по 250 | Да | 26850-04 | DUR-SW | 1925.26
ПП004935 | Поверка. Рефрактометры автоматические РП-2 [с применением ГСО заказчика] | Поверка по 250 | Да | 27675-04 | РП-2 | 1925.26
ПП004936 | Поверка. Рефрактометры автоматические ATR-W2 [с применением ГСО заказчика] | Поверка по 250 | Да | 31891-06 | ATR-W2 | 1925.26
ПП004937 | Поверка. Рефрактометры ИРФ-465 | Поверка по 250 | Да | 10936-87 | ИРФ-465 | 1925.26
ПП004938 | Поверка. Рефрактометры ИРФ-23 | Поверка по 250 | Да | 1368-60 | ИРФ-23 | 1925.26
ПП004939 | Поверка. Рефрактометры жировые РЖ | Поверка по 250 | Да | 1414-60 | РЖ | 1925.26
ПП004940 | Поверка. Рефрактометры ИРФ-471А | Поверка по 250 | Да | 14219-94 | ИРФ-471А | 1925.26
ПП004941 | Поверка. Рефрактометры ИРФ-470 | Поверка по 250 | Да | 14218-94 | ИРФ-470 | 1925.26
ПП004942 | Поверка. Рефрактометры ИРФ-463 | Поверка по 250 | Да | 10931-87 | ИРФ-463 | 1925.26
ПП004943 | Поверка. Рефрактометры ИРФ-464 | Поверка по 250 | Да | 10462-86 | ИРФ-464 | 1925.26
ПП004944 | Поверка. Спектрофотометры-флуориметры СФФ-2 "ФЛУОРАН" | Поверка по 250 | Да | 51314-12 | СФФ-2 "ФЛУОРАН" | 4606.01
ПП004945 | Поверка. Спектрофлуориметры RF-6000 | Поверка по 250 | Да | 63715-16 | RF-6000 | 4606.01
ПП004946 | Поверка. Спектрофлуориметр Jasco FP-750 | Поверка по 250 | Да | 34629-07 | Jasco FP-750 | 4606.01
ПП004947 | Поверка. Спектрофотометры атомно-абсорбционные С-115-М1 | Поверка по 250 | Да | 11296-88 | С-115-М1 | 4350.12
ПП004947 | Поверка. Спектрофотометры атомно-абсорбционные С-115-М1 | Поверка по 250 | Да | 16171-97 | С-115-М1 | 4350.12
ПП004948 | Поверка. Анализаторы атомно-абсорбционные Спектр-5 | Поверка по 250 | Да | 13743-93 | Спектр-5 | 4350.12
ПП004949 | Поверка. Спектрофотометры атомно-абсорбционные Smith-Hieftji, AA-Scan, AtomSPEC GF Wor-kstation, QS-1, приставка AVA 880 | Поверка по 250 | Да | 13986-94 | Smith-Hieftji, AA-Scan, AtomSPEC GF Wor-kstation, QS-1, приставка AVA 880 | 4350.12
ПП004950 | Поверка. Спектрометры атомно-абсорбционные КВАНТ-2А-ГРГ | Поверка по 250 | Да | 35776-07 | КВАНТ-2А-ГРГ | 4350.12
ПП004951 | Поверка. Спектрометры атомно-абсорбционные novAA 400, novAA 400 P | Поверка по 250 | Да | 43740-10 | novAA 400, novAA 400 P | 4350.12
ПП004952 | Поверка. Спектрометры атомно-абсорбционные contrAA 700 | Поверка по 250 | Да | 44249-10 | contrAA 700 | 4350.12
ПП004953 | Поверка. Спектрометры атомно-абсорбционные КВАНТ.Z | Поверка по 250 | Да | 49077-12 | КВАНТ.Z | 4350.12
ПП004954 | Поверка. Спектрометры атомно-абсорбционные PinAAcle мод. 900F, 900T, 900H, 900Z | Поверка по 250 | Да | 49670-12 | PinAAcle мод. 900F, 900T, 900H, 900Z | 4350.12
ПП004955 | Поверка. Спектрофотометры пламенные атомно-абсорбционные и эмиссионные СА-2 | Поверка по 250 | Да | 4249-74 | СА-2 | 4350.12
ПП004956 | Поверка. Спектрофотометр атомно-абсорбционный AAS-3 | Поверка по 250 | Да | 39548-08 | AAS-3 | 4350.12
ПП004957 | Поверка. Спектрофотометры атомно-абсорбционные Аналитик 2000 | Поверка по 250 | Да | 22394-02 | Аналитик 2000 | 4350.12
ПП004958 | Поверка. Спектрометры атомно-абсорбционные КВАНТ-2 мод. КВАНТ-2А, КВАНТ-2АТ | Поверка по 250 | Да | 17991-09 | КВАНТ-2 мод. КВАНТ-2А, КВАНТ-2АТ | 4350.12
ПП004959 | Поверка. Спектрометры атомно-абсорбционные КВАНТ-2 | Поверка по 250 | Да | 17991-04 | КВАНТ-2 | 4350.12
ПП004959 | Поверка. Спектрометры атомно-абсорбционные КВАНТ-2 | Поверка по 250 | Да | 17991-98 | Квант-2 | 4350.12
ПП004960 | Поверка. Спектрофотометр атомно-абсорбционный AA-6601F | Поверка по 250 | Да | 17819-98 | AA-6601F | 4350.12
ПП004961 | Поверка. Спектрометры атомно-абсорбционные МГА-915 | Поверка по 250 | Да | 17309-98 | МГА-915 | 4350.12
ПП004961 | Поверка. Спектрометры атомно-абсорбционные МГА-915 | Поверка по 250 | Да | 17309-03 | МГА-915 | 4350.12
ПП004962 | Поверка. Спектрометры атомно-абсорбционные МГА-915, МГА-915М, МГА-915МД | Поверка по 250 | Да | 17309-08 | МГА-915, МГА-915М, МГА-915МД | 4350.12
ПП004963 | Поверка. Спектрофотометры атомно-абсорбционные С-600 | Поверка по 250 | Да | 15667-96 | С-600 | 4350.12
ПП004964 | Поверка. Спектрофотометры СФ-26 | Поверка по 250 | Да | 2958-77 | СФ-26 | 4350.12
ПП004964 | Поверка. Спектрофотометры СФ-26 | Поверка по 250 | Да | 2958-77 | СФ-26 | 4350.12
ПП004965 | Поверка. Спектрофотометры атомно-абсорбционные WFX мод. 110, 120, 130 | Поверка по 250 | Да | 29191-05 | WFX мод. 110, 120, 130 | 4350.12
ПП004966 | Поверка. Спектрофотометры атомно-абсорбционные Z-5300 | Поверка по 250 | Да | 28547-05 | Z-5300 | 4350.12
ПП004967 | Поверка. Спектрофотометр атомно-абсорбционный Hitachi Z-6100 | Поверка по 250 | Да | 28360-04 | Hitachi Z-6100 | 4350.12
ПП004968 | Поверка. Спектрофотометры атомно-абсорбционные AAS ZEEnit 60, AAS ZEEnit 65 | Поверка по 250 | Да | 25635-03 | AAS ZEEnit 60, AAS ZEEnit 65 | 4350.12
ПП004969 | Поверка. Спектрометры атомно-абсорбционные Квант-2 | Поверка по 250 | Да |  |  | 4350.12
ПП004970 | Поверка. Спектрометры атомно-абсорбционные КВАНТ-АФА | Поверка по 250 | Да | 14153-07 | КВАНТ-АФА | 4350.12
ПП004970 | Поверка. Спектрометры атомно-абсорбционные КВАНТ-АФА | Поверка по 250 | Да | 14153-94 | КВАНТ-АФА | 4350.12
ПП004971 | Поверка. Спектрометры атомно-абсорбционные КВАНТ-Z.ЭТА | Поверка по 250 | Да | 14981-01 | КВАНТ-Z.ЭТА | 4350.12
ПП004971 | Поверка. Спектрометры атомно-абсорбционные КВАНТ-Z.ЭТА | Поверка по 250 | Да | 14981-06 | КВАНТ-Z.ЭТА | 4350.12
ПП004971 | Поверка. Спектрометры атомно-абсорбционные КВАНТ-Z.ЭТА | Поверка по 250 | Да | 14981-95 | КВАНТ-Z.ЭТА | 4350.12
ПП004971 | Поверка. Спектрометры атомно-абсорбционные КВАНТ-Z.ЭТА | Поверка по 250 | Да | 14981-10 | КВАНТ-Z.ЭТА | 4350.12
ПП004972 | Поверка. Спектрофотометр атомно-абсорбционный AA-680 | Поверка по 250 | Да | 21669-01 | AA-680 | 4350.12
ПП004973 | Поверка. Спектрофотометр атомно-абсорбционный Perkin Elmer | Поверка по 250 | Да | 21745-01 | Perkin Elmer | 4350.12
ПП004974 | Поверка. Спектрофотометры атомно-абсорбционные AAS Vario 6 | Поверка по 250 | Да | 24032-02 | AAS Vario 6 | 4350.12
ПП004975 | Поверка. Спектрофотометры атомно-абсорбционные AAS vario 6, AAS novAA мод. 300 и 400 | Поверка по 250 | Да | 24032-03 | AAS vario 6, AAS novAA мод. 300 и 400 | 4350.12
ПП004976 | Поверка. Спектрометры атомно-абсорбционные GBC | Поверка по 250 | Да | 24456-03 | GBC | 4350.12
ПП004976 | Поверка. Спектрометры атомно-абсорбционные GBC | Поверка по 250 | Да | 24456-08 | GBC | 4350.12
ПП004977 | Поверка. Спектрометры атомно-абсорбционные AAnalyst мод. 200, 400 | Поверка по 250 | Да | 25223-03 | AAnalyst мод. 200, 400 | 4350.12
ПП004978 | Поверка. Спектрометр атомно-абсорбционный GBC-932 AB | Поверка по 250 | Да | 18274-99 | GBC-932 AB | 4350.12
ПП004979 | Поверка. Спектрофотометры атомно-абсорбционные AA-6200, AA-6601, AA-6800 | Поверка по 250 | Да | 19381-00 | AA-6200, AA-6601, AA-6800 | 4350.12
ПП004980 | Поверка. Комплексы атомно-абсорбционные спектрометрические КАС-120 | Поверка по 250 | Да | 11407-88 | КАС-120 | 4350.12
ПП004981 | Поверка. Спектрофотометры атомно-абсорбционные Spectr AA 300/400 | Поверка по 250 | Да | 13622-93 | Spectr AA 300/400 | 4350.12
ПП004982 | Поверка. Спектрофотометры Спекорд М400 | Поверка по 250 | Да | 13053-89 | Спекорд М400 | 4350.12
ПП004983 | Поверка. Спектрофотометры атомно-абсорбционные СА-10МП | Поверка по 250 | Да | 12368-90 | СА-10МП | 4350.12
ПП004984 | Поверка. Анализаторы с ртутно-гидридной системой Спектр-5 (Спектр-5-3, Спектр-5-4, Спектр-5-5) (анализаторы) РГС-1, РГС-1-1 (система) | Поверка по 250 | Да | 13743-09 | Спектр-5 (Спектр-5-3, Спектр-5-4, Спектр-5-5) (анализаторы) РГС-1, РГС-1-1 (система) | 4350.12
ПП004985 | Поверка. Анализаторы Спектр-5 | Поверка по 250 | Да | 13743-99 | Спектр-5 | 4350.12
ПП004986 | Поверка. Спектрометры атомно-абсорбционные ZEEnit | Поверка по 250 | Да | 35941-07 | ZEEnit | 4350.12
ПП004987 | Поверка. Спектрофотометры атомно-абсорбционные SpectrAA мод. 50, 50B, 55, 55B; AA мод. 140, 240, 240FS, 240G, 240Z, 280FS, 280Z, Varian AA DUO | Поверка по 250 | Да | 16496-09 | SpectrAA мод. 50, 50B, 55, 55B; AA мод. 140, 240, 240FS, 240G, 240Z, 280FS, 280Z, Varian AA DUO | 4350.12
ПП004988 | Поверка. Спектрофотометры атомно-абсорбционные SpectrAA | Поверка по 250 | Да | 16496-04 | SpectrAA | 4350.12
ПП004988 | Поверка. Спектрофотометры атомно-абсорбционные SpectrAA | Поверка по 250 | Да | 16496-97 | SpectrAA | 4350.12
ПП004989 | Поверка. Спектрометры атомно-абсорбционные SpectrAA | Поверка по 250 | Да | 16496-03 | SpectrAA | 4350.12
ПП004990 | Поверка. Спектрофотометры атомно-абсорбционные Spectr AA | Поверка по 250 | Да | 15702-96 | Spectr AA | 4350.12
ПП004990 | Поверка. Спектрофотометры атомно-абсорбционные Spectr AA | Поверка по 250 | Да | 15702-96 | Spectr AA | 4350.12
ПП004991 | Поверка. Спектрофотометр атомно-абсорбционный AVANTA PM | Поверка по 250 | Да | 21011-01 | AVANTA PM | 4350.12
ПП004992 | Поверка. Спектрофотометры атомно-абсорбционные AA-6200, AA-6601, AA-6800, AA-6650 | Поверка по 250 | Да | 19381-02 | AA-6200, AA-6601, AA-6800, AA-6650 | 4350.12
ПП004993 | Поверка. Спектрофотометр атомно-абсорбционный AAS-30 | Поверка по 250 | Да | 39420-08 | AAS-30 | 4350.12
ПП004994 | Поверка. Спектрометры атомно-абсорбционные AAnalyst мод. 200 и 400 | Поверка по 250 | Да | 38267-08 | AAnalyst мод. 200 и 400 | 4350.12
ПП004995 | Поверка. Спектрофотометры атомно-адсорбционные С-115 | Поверка по 250 | Да | 3732-82 | С-115 | 4350.12
ПП004996 | Поверка. Спектрофотометры атомно-адсорбционные С-302 | Поверка по 250 | Да | 3732-73 | С-302 | 4350.12
ПП004997 | Поверка. Спектрометры атомно-абсорбционные novAA мод. 315 и 330 | Поверка по 250 | Да | 36102-07 | novAA мод. 315 и 330 | 4350.12
ПП004998 | Поверка. Спектрофотометры атомно-абсорбционные AA-660 G | Поверка по 250 | Да | 30250-05 | AA-660 G | 4350.12
ПП004999 | Поверка. Спектрофотометр атомно-абсорбционный Buck Scientific 210 GVP | Поверка по 250 | Да | 29790-05 | Buck Scientific 210 GVP | 4350.12
ПП005000 | Поверка. Спектрофотометры Сатурн-3 | Поверка по 250 | Да | 9981-85 | Сатурн-3 | 4350.12
ПП005001 | Поверка. Спектрофотометры Спекорд М40 | Поверка по 250 | Да | 9457-84 | Спекорд М40 | 4350.12
ПП005002 | Поверка. Спектрометры атомно-абсорбционные novAA 400 P | Поверка по 250 | Да | 68053-17 | novAA 400 P | 4350.12
ПП005003 | Поверка. Спектрометры атомно-абсорбционные Квант-2мт, Квант-2м1 | Поверка по 250 | Да | 63558-16 | Квант-2мт, Квант-2м1 | 4350.12
ПП005004 | Поверка. Спектрометры атомно-абсорбционные AA (мод. 55 AA, 240 AA, 240FS AA, 240Z AA, 280FS AA, 280Z AA, DUO AA) | Поверка по 250 | Да | 61265-15 | AA (мод. 55 AA, 240 AA, 240FS AA, 240Z AA, 280FS AA, 280Z AA, DUO AA) | 4350.12
ПП005005 | Поверка. Спектрометры атомно-абсорбционные МГА-1000 | Поверка по 250 | Да | 58356-14 | МГА-1000 | 4350.12
ПП005006 | Поверка. Спектрометры атомно-абсорбционные novAA 350 | Поверка по 250 | Да | 43507-09 | novAA 350 | 4350.12
ПП005007 | Поверка. Спектрофотометры атомно-абсорбционные Спираль-14 | Поверка по 250 | Да | 15187-96 | Спираль-14 | 4350.12
ПП005008 | Поверка. Спектрометры атомно-абсорбционные А-2 | Поверка по 250 | Да | 53236-13 | А-2 | 4350.12
ПП005008 | Поверка. Спектрометры атомно-абсорбционные А-2 | Поверка по 250 | Да | 35481-07 | А-2 | 4350.12
ПП005009 | Поверка. Спектрометры атомно-абсорбционные contrAA 300, contrAA 600 и contrAA 700 | Поверка по 250 | Да | 54910-13 | contrAA 300, contrAA 600 и contrAA 700 | 4350.12
ПП005010 | Поверка. Спектрометры атомно-абсорбционные КВАНТ.Z1 | Поверка по 250 | Да | 55387-13 | КВАНТ.Z1 | 4350.12
ПП005011 | Поверка. Спектрометры атомно-абсорбционные Квант-2м | Поверка по 250 | Да | 57480-14 | Квант-2м | 4350.12
ПП005012 | Поверка. Спектрометры атомно-абсорбционные ZEEnit 650P и ZEEnit 700P | Поверка по 250 | Да | 57482-14 | ZEEnit 650P и ZEEnit 700P | 4350.12
ПП005013 | Поверка. Спектрофотометры атомно-абсорбционные Спираль-17 | Поверка по 250 | Да | 16551-97 | Спираль-17 | 4350.12
ПП005014 | Поверка. Спектрофотометры атомно-абсорбционные AA-6200, AA-6601, AA-6800, AA-6650, AA-6300 | Поверка по 250 | Да | 19381-04 | AA-6200, AA-6601, AA-6800, AA-6650, AA-6300 | 4350.12
ПП005015 | Поверка. Спектрофотометры атомно-абсорбционные АА-6200, АА-6800, AA-6300, АА-7000 | Поверка по 250 | Да | 19381-09 | АА-6200, АА-6800, AA-6300, АА-7000 | 4350.12
ПП005016 | Поверка. Комплексы атомно-абсорбционные Сатурн-4 | Поверка по 250 | Да | 19667-00 | Сатурн-4 | 4350.12
ПП005017 | Поверка. Спектрофотометр атомно-абсорбционный Shimadzu AA-6501 G | Поверка по 250 | Да | 20445-00 | Shimadzu AA-6501 G | 4350.12
ПП005018 | Поверка. Спектрофотометры атомно-абсорбционные AAS-1 и AAS-1N | Поверка по 250 | Да | 20546-00 | AAS-1 и AAS-1N | 4350.12
ПП005019 | Поверка. Спектрофотометры атомно-абсорбционные AAnalyst | Поверка по 250 | Да | 20780-01 | AAnalyst | 4350.12
ПП005020 | Поверка. Спектрофотометр атомно-абсорбционный 170-30 | Поверка по 250 | Да | 30420-05 | 170-30 | 4350.12
ПП005021 | Поверка. Спектрофотометр атомно-абсорбционный SAFAS 1900DF AA | Поверка по 250 | Да | 31114-06 | SAFAS 1900DF AA | 4350.12
ПП005022 | Поверка. Спектрофотометры атомно-абсорбционные Формула ФМ400 | Поверка по 250 | Да | 31784-06 | Формула ФМ400 | 4350.12
ПП005023 | Поверка. Спектрофотометр атомно-абсорбционный PU9400X/47 | Поверка по 250 | Да | 32452-06 | PU9400X/47 | 4350.12
ПП005024 | Поверка. Спектрометры атомно-абсорбционные ZEEnit 700 | Поверка по 250 | Да | 32465-06 | ZEEnit 700 | 4350.12
ПП005025 | Поверка. Спектрометры атомно-абсорбционные contrAA 300 | Поверка по 250 | Да | 35365-07 | contrAA 300 | 4350.12
ПП005026 | Поверка. Спектрофотометры СФ-2000 | Поверка по 250 | Да | 18212-99 | СФ-2000 | 2656.37
ПП005026 | Поверка. Спектрофотометры СФ-2000 | Поверка по 250 | Да | 18212-06 | СФ-2000 | 2656.37
ПП005026 | Поверка. Спектрофотометры СФ-2000 | Поверка по 250 | Да | 18212-00 | СФ-2000 | 2656.37
ПП005027 | Поверка. Спектрофотометры СФ-2000, СФ-2000-02 | Поверка по 250 | Да | 18212-11 | СФ-2000, СФ-2000-02 | 2656.37
ПП005028 | Поверка. Спектрофотометр CADAS 200 мод. LPG 343 | Поверка по 250 | Да | 17772-98 | CADAS 200 мод. LPG 343 | 2656.37
ПП005029 | Поверка. Спектрофотометры СФ-121 | Поверка по 250 | Да | 16993-98 | СФ-121 | 2656.37
ПП005030 | Поверка. Спектрофотометры DR6000 | Поверка по 250 | Да | 51563-12 | DR6000 | 2656.37
ПП005031 | Поверка. Спектрофотометры переносные DR/2000, DR/2010 | Поверка по 250 | Да | 16493-97 | DR/2000, DR/2010 | 2656.37
ПП005032 | Поверка. Спектрофотометры DR 1900 и DR 900 | Поверка по 250 | Да | 63308-16 | DR 1900 и DR 900 | 2656.37
ПП005033 | Поверка. Спектрофотометры BioSpectrometer мод. Basic, Kinetic | Поверка по 250 | Да | 62839-15 | BioSpectrometer мод. Basic, Kinetic | 2656.37
ПП005034 | Поверка. Спектрофотометры UV-1280, UV-3600 Plus | Поверка по 250 | Да | 61373-15 | UV-1280, UV-3600 Plus | 2656.37
ПП005035 | Поверка. Спектрофотометр синхронный Specord S300 UV VIS | Поверка по 250 | Да | 61257-15 | Specord S300 UV VIS | 2656.37
ПП005036 | Поверка. Спектрофотометры SPECORD 50 PLUS | Поверка по 250 | Да | 60305-15 | SPECORD 50 PLUS | 2656.37
ПП005037 | Поверка. Спектрофотометры Cary 8454 UV-Vis | Поверка по 250 | Да | 60024-15 | Cary 8454 UV-Vis | 2656.37
ПП005038 | Поверка. Спектрофотометры ПромЭкоЛаб ПЭ (PromecolabPE) | Поверка по 250 | Да | 58561-14 | ПромЭкоЛаб ПЭ (PromecolabPE) | 2656.37
ПП005039 | Поверка. Спектрофотометры Evolution 60S | Поверка по 250 | Да | 57840-14 | Evolution 60S | 2656.37
ПП005040 | Поверка. Спектрофотометр UviLine-9400 | Поверка по 250 | Да | 56618-14 | UviLine-9400 | 2656.37
ПП005041 | Поверка. Спектрофотометры медицинские PD-303, PD-303S, PD-303UV | Поверка по 250 | Да | 26883-09 | PD-303, PD-303S, PD-303UV | 2656.37
ПП005041 | Поверка. Спектрофотометры медицинские PD-303, PD-303S, PD-303UV | Поверка по 250 | Да | 26883-04 | PD-303, PD-303S, PD-303UV | 2656.37
ПП005042 | Поверка. Спектрофотометры U-2800, U-2810 | Поверка по 250 | Да | 26680-04 | U-2800, U-2810 | 2656.37
ПП005043 | Поверка. Спектрофотометры СФ-201 | Поверка по 250 | Да | 26034-03 | СФ-201 | 2656.37
ПП005044 | Поверка. Спектрофотометры SPECTRO (Spectro 23, Spectro 2000) | Поверка по 250 | Да | 25943-03 | SPECTRO (Spectro 23, Spectro 2000) | 2656.37
ПП005045 | Поверка. Спектрофотометр HACH DR/4000V | Поверка по 250 | Да | 25492-03 | HACH DR/4000V | 2656.37
ПП005046 | Поверка. Спектрофотометры UVmini-1240, UV-1601, UV-2401PC, UV-1700, BioSpec-mini, UV-1650PC, UV-2501PC, UV-3600, SolidSpec-3700 | Поверка по 250 | Да | 19387-05 | UVmini-1240, UV-1601, UV-2401PC, UV-1700, BioSpec-mini, UV-1650PC, UV-2501PC, UV-3600, SolidSpec-370 | 2656.37
ПП005047 | Поверка. Спектрофотометры UV | Поверка по 250 | Да | 19387-07 | UV | 2656.37
ПП005047 | Поверка. Спектрофотометры UV | Поверка по 250 | Да | 19387-08 | UV | 2656.37
ПП005048 | Поверка. Спектрофотометр UV/VIS 7500 | Поверка по 250 | Да | 37190-08 | UV/VIS 7500 | 2656.37
ПП005049 | Поверка. Спектрофотометры SmartSpec Plus | Поверка по 250 | Да | 36854-08 | SmartSpec Plus | 2656.37
ПП005050 | Поверка. Спектрофотометры Spekol 1500 | Поверка по 250 | Да | 36103-07 | Spekol 1500 | 2656.37
ПП005051 | Поверка. Спектрофотометры SSI 1103, SSI 1104, SSI 2101, SSI 2101 UV | Поверка по 250 | Да | 35844-07 | SSI 1103, SSI 1104, SSI 2101, SSI 2101 UV | 2656.37
ПП005052 | Поверка. Спектрофотометры СФ | Поверка по 250 | Да | 35482-07 | СФ | 2656.37
ПП005053 | Поверка. Спектрофотометры МС 122 | Поверка по 250 | Да | 35334-07 | МС 122 | 2656.37
ПП005054 | Поверка. Анализатор жидкости DR-2400 | Поверка по 250 | Да | 34710-07 | DR-2400 | 2656.37
ПП005055 | Поверка. Спектрофотометры ПЭ | Поверка по 250 | Да | 34206-07 | ПЭ | 2656.37
ПП005056 | Поверка. Спектрофотометры Specord мод. S100 и S600 | Поверка по 250 | Да | 30146-05 | Specord мод. S100 и S600 | 2656.37
ПП005057 | Поверка. Спектрофотометры Jasko мод. V-530 | Поверка по 250 | Да | 30748-05 | Jasko мод. V-530 | 2656.37
ПП005058 | Поверка. Спектрофотометры СПЕКС ССП | Поверка по 250 | Да | 40591-14 | СПЕКС ССП | 2656.37
ПП005059 | Поверка. Спектрофотометры СПЕКС ССП (мод. 310, 700, 705, 715) | Поверка по 250 | Да | 40591-09 | СПЕКС ССП (мод. 310, 700, 705, 715) | 2656.37
ПП005060 | Поверка. Спектрофотометры PHARO 300 | Поверка по 250 | Да | 40531-09 | PHARO 300 | 2656.37
ПП005061 | Поверка. Спектрофотометры U-2900 | Поверка по 250 | Да | 40527-09 | U-2900 | 2656.37
ПП005062 | Поверка. Спектрофотометры SP-830 PLUS, SP-880, SP-8001 | Поверка по 250 | Да | 40376-09 | SP-830 PLUS, SP-880, SP-8001 | 2656.37
ПП005063 | Поверка. Спектрофотометры PortLab мод. 501, 511, 512 | Поверка по 250 | Да | 38942-08 | PortLab мод. 501, 511, 512 | 2656.37
ПП005064 | Поверка. Спектрофотометры Evolution 60 | Поверка по 250 | Да | 38470-08 | Evolution 60 | 2656.37
ПП005065 | Поверка. Спектрофотометры V-630, V-630Bio, V-650, V-660, V-670 | Поверка по 250 | Да | 44177-10 | V-630, V-630Bio, V-650, V-660, V-670 | 2656.37
ПП005066 | Поверка. Спектрофотометры СФ-56 | Поверка по 250 | Да | 12862-91 | СФ-56 | 2656.37
ПП005067 | Поверка. УВИ-спектрофотометры Helios Alpha, Helios Beta, Helios Gamma, Helios Delta, Helios Epsilon, UV 1-100, UV 310/320, UV 330/340, UV 510/520, UV 530/540, UV 550, AquaMate 9423 AQA 2500E/2700E, Aq | Поверка по 250 | Да | 15676-00 | Helios Alpha, Helios Beta, Helios Gamma, Helios Delta, Helios Epsilon, UV 1-100, UV 310/320, UV 330/ | 2656.37
ПП005068 | Поверка. УВИ-спектрофотометры Helios | Поверка по 250 | Да | 15676-96 | Helios | 2656.37
ПП005069 | Поверка. УВИ-спектрофотометры CARY | Поверка по 250 | Да | 13621-97 | CARY | 2656.37
ПП005069 | Поверка. УВИ-спектрофотометры CARY | Поверка по 250 | Да | 13621-03 | CARY | 2656.37
ПП005070 | Поверка. Спектрофотометры Cary | Поверка по 250 | Да | 13621-08 | Cary | 2656.37
ПП005071 | Поверка. Спектрофотометры UV-1240, UV-1601PC, UV-2401PC | Поверка по 250 | Да | 19387-00 | UV-1240, UV-1601PC, UV-2401PC | 2656.37
ПП005072 | Поверка. Спектрофотометры UV-1240, UV-1601PC, UV-2401PC, UV-1700, BioSpec-mini | Поверка по 250 | Да | 19387-02 | UV-1240, UV-1601PC, UV-2401PC, UV-1700, BioSpec-mini | 2656.37
ПП005073 | Поверка. Спектрофотометры СФ-101, СФ-103 | Поверка по 250 | Да | 22619-02 | СФ-101, СФ-103 | 2656.37
ПП005074 | Поверка. Спектрофотометры DR 2800, DR 3900 и DR 5000 | Поверка по 250 | Да | 22230-11 | DR 2800, DR 3900 и DR 5000 | 2656.37
ПП005075 | Поверка. Спектрофотометры лабораторные DR 2800, DR 4800, DR 5000 | Поверка по 250 | Да | 22230-06 | DR 2800, DR 4800, DR 5000 | 2656.37
ПП005076 | Поверка. Спектрофотометры лабораторные DR-2500 (DR-2400) | Поверка по 250 | Да | 22230-01 | DR-2500 (DR-2400) | 2656.37
ПП005077 | Поверка. Спектрофотометр CE 1021 | Поверка по 250 | Да | 21965-01 | CE 1021 | 2656.37
ПП005078 | Поверка. Спектрофотометры СФ-256УВИ | Поверка по 250 | Да | 21559-01 | СФ-256УВИ | 2656.37
ПП005079 | Поверка. Спектрофотометры S1100, S1130, S1150, S2130, S2150, S3130, S3150 | Поверка по 250 | Да | 23115-02 | S1100, S1130, S1150, S2130, S2150, S3130, S3150 | 2656.37
ПП005080 | Поверка. Спектрофотометры Spekol 1300 | Поверка по 250 | Да | 29525-05 | Spekol 1300 | 2656.37
ПП005080 | Поверка. Спектрофотометры Spekol 1300 | Поверка по 250 | Да | 29525-12 | Spekol 1300 | 2656.37
ПП005081 | Поверка. Спектрофотометры PCSpectro | Поверка по 250 | Да | 29141-10 | PCSpectro | 2656.37
ПП005081 | Поверка. Спектрофотометры PCSpectro | Поверка по 250 | Да | 29141-05 | PCSpectro | 2656.37
ПП005082 | Поверка. Спектрофотометры Multiskan Spectrum | Поверка по 250 | Да | 28943-05 | Multiskan Spectrum | 2656.37
ПП005083 | Поверка. Спектрофотометры UNICO мод. S2100, S2100UV, 2800, 2802, 2802S, 2802PC, 2803, 2804 | Поверка по 250 | Да | 28582-05 | UNICO мод. S2100, S2100UV, 2800, 2802, 2802S, 2802PC, 2803, 2804 | 2656.37
ПП005084 | Поверка. Спектрофотометр CamSpec M501 | Поверка по 250 | Да | 28546-05 | CamSpec M501 | 2656.37
ПП005085 | Поверка. Спектрофотометр UV-1601 | Поверка по 250 | Да | 28035-04 | UV-1601 | 2656.37
ПП005086 | Поверка. Спектрофотометры PhotoLab мод. 6100VIS и 6600UV-VIS | Поверка по 250 | Да | 42964-09 | PhotoLab мод. 6100VIS и 6600UV-VIS | 2656.37
ПП005087 | Поверка. Спектрофотометры Helios Zeta, Helios Omega, AquaMate, AquaMate Plus, BioMate 6 | Поверка по 250 | Да | 41275-09 | Helios Zeta, Helios Omega, AquaMate, AquaMate Plus, BioMate 6 | 2656.37
ПП005088 | Поверка. Спектрофотометры РВ 2201 | Поверка по 250 | Да | 41200-09 | РВ 2201 | 2656.37
ПП005089 | Поверка. Спектрофотометры HALO мод. RB-10, DB-20, DB-30 | Поверка по 250 | Да | 41198-09 | HALO мод. RB-10, DB-20, DB-30 | 2656.37
ПП005090 | Поверка. Спектрофотометры ПромЭкоЛаб/PromEcoLab | Поверка по 250 | Да | 41144-09 | ПромЭкоЛаб/PromEcoLab | 2656.37
ПП005091 | Поверка. Спектрофотометры S3100 | Поверка по 250 | Да | 40899-09 | S3100 | 2656.37
ПП005092 | Поверка. Спектрофотометры ультрафиолетовые VI-1501 "Armed" | Поверка по 250 | Да | 40780-09 | VI-1501 "Armed" | 2656.37
ПП005093 | Поверка. Спектрофотометры Libra мод. S4, S6, S11, S12, S21, S22, S32, S35 | Поверка по 250 | Да | 40715-09 | Libra мод. S4, S6, S11, S12, S21, S22, S32, S35 | 2656.37
ПП005094 | Поверка. Спектрофотометры СФ-46 | Поверка по 250 | Да | 2958-84 | СФ-46 | 2656.37
ПП005095 | Поверка. Спектрофотометры СФ-16 | Поверка по 250 | Да | 2958-72 | СФ-16 | 2656.37
ПП005096 | Поверка. Спектрофотометр AquaQuest CE4004 | Поверка по 250 | Да | 29547-05 | AquaQuest CE4004 | 2656.37
ПП005097 | Поверка. Спектрофотометры Specord мод. 205, 210, 250 | Поверка по 250 | Да | 29526-05 | Specord мод. 205, 210, 250 | 2656.37
ПП005098 | Поверка. Спектрофотометры Genesys мод. 2, 5, 6, 10, 10s | Поверка по 250 | Да | 27522-04 | Genesys мод. 2, 5, 6, 10, 10s | 2656.37
ПП005099 | Поверка. Спектрофотометры DR 4000 U | Поверка по 250 | Да | 27333-04 | DR 4000 U | 2656.37
ПП005100 | Поверка. Спектрофотометры Спекол-200, Спекол 210-211-2120-221 | Поверка по 250 | Да | 9928-85 | Спекол-200, Спекол 210-211-2120-221 | 2656.37
ПП005101 | Поверка. Спектрофотометры Спекол-11 | Поверка по 250 | Да | 9927-85 | Спекол-11 | 2656.37
ПП005102 | Поверка. Спектрофотометры СФ-39 | Поверка по 250 | Да | 9618-84 | СФ-39 | 2656.37
ПП005103 | Поверка. Спектрофотометры PhotoLab | Поверка по 250 | Да | 66487-17 | PhotoLab | 2656.37
ПП005104 | Поверка. Спектрофотометры Prove | Поверка по 250 | Да | 64862-16 | Prove | 2656.37
ПП005105 | Поверка. Спектрофотометры UV/VIS Excellence | Поверка по 250 | Да | 64436-16 | UV/VIS Excellence | 2656.37
ПП005106 | Поверка. Спектрофотометры Genesys | Поверка по 250 | Да | 64288-16 | Genesys | 2656.37
ПП005107 | Поверка. Спектрофотометры УФ-1100, В-1100, УФ-1200, В-1200, УФ-1800, УФ-3000, УФ-3100, УФ-3200, УФ-6100 | Поверка по 250 | Да | 63493-16 | УФ-1100, В-1100, УФ-1200, В-1200, УФ-1800, УФ-3000, УФ-3100, УФ-3200, УФ-6100 | 2656.37
ПП005108 | Поверка. Спектрофотометры сканирующие Biowave DNA | Поверка по 250 | Да | 55161-13 | Biowave DNA | 2656.37
ПП005109 | Поверка. Спектрофотометры сканирующие Biowave II | Поверка по 250 | Да | 55160-13 | Biowave II | 2656.37
ПП005110 | Поверка. Спектрофотометры Jenway мод. 7300, 7305, 7310, 7315 | Поверка по 250 | Да | 54997-13 | Jenway мод. 7300, 7305, 7310, 7315 | 2656.37
ПП005111 | Поверка. Спектрофотометры U-3900, U-3900H | Поверка по 250 | Да | 51908-12 | U-3900, U-3900H | 2656.37
ПП005112 | Поверка. Спектрофотометры UNICO мод. 1201, 1205, 2100, 2800, 2802, 2802S, 2803, 2804, 2100 UV | Поверка по 250 | Да | 38106-08 | UNICO мод. 1201, 1205, 2100, 2800, 2802, 2802S, 2803, 2804, 2100 UV | 2656.37
ПП005113 | Поверка. Спектрофотометры ЮНИКО мод. 1201, 1205, 2100, 2100УФ | Поверка по 250 | Да | 38088-08 | ЮНИКО мод. 1201, 1205, 2100, 2100УФ | 2656.37
ПП005114 | Поверка. Спектрофотометры UV-2600, UV-2700 | Поверка по 250 | Да | 50061-12 | UV-2600, UV-2700 | 2656.37
ПП005115 | Поверка. Спектрофотометр HP 8450A | Поверка по 250 | Да | 32119-06 | HP 8450A | 2656.37
ПП005116 | Поверка. Спектрофотометры КФК-3КМ | Поверка по 250 | Да | 31884-06 | КФК-3КМ | 2656.37
ПП005117 | Поверка. Спектрофотометры Evolution 600 | Поверка по 250 | Да | 31211-06 | Evolution 600 | 2656.37
ПП005118 | Поверка. Спектрофотометры LEKI мод. SS1104, SS1207, SS1207 UV, SS2107, SS2107UV, SS2109UV, SS2110UV | Поверка по 250 | Да | 31210-12 | LEKI мод. SS1104, SS1207, SS1207 UV, SS2107, SS2107UV, SS2109UV, SS2110UV | 2656.37
ПП005119 | Поверка. Спектрофотометры LEKI мод.SS1101, SS1103, SS1104, SS1105, SS1207, SS1207UV, SS2107, SS2107UV, SS2109UV, SS2110UV | Поверка по 250 | Да | 31210-07 | LEKI мод.SS1101, SS1103, SS1104, SS1105, SS1207, SS1207UV, SS2107, SS2107UV, SS2109UV, SS2110UV | 2656.37
ПП005120 | Поверка. Спектрофотометры SS 1103, SS 1207, SS 2107, SS 2108 UV | Поверка по 250 | Да | 31210-06 | SS 1103, SS 1207, SS 2107, SS 2108 UV | 2656.37
ПП005121 | Поверка. Спектрофотометры Biochrom Libra мод. S50, S50PC, S60, S60PC, S70, S70PC, S80 и S80PC | Поверка по 250 | Да | 50940-12 | Biochrom Libra мод. S50, S50PC, S60, S60PC, S70, S70PC, S80 и S80PC | 2656.37
ПП005122 | Поверка. Спектрофотометры Specord 30, Specord 40, Specord 50, Specord 200 | Поверка по 250 | Да | 23829-02 | Specord 30, Specord 40, Specord 50, Specord 200 | 2656.37
ПП005122 | Поверка. Спектрофотометры Specord 30, Specord 40, Specord 50, Specord 200 | Поверка по 250 | Да | 23829-08 | Specord 30, Specord 40, Specord 50, Specord 200 | 2656.37
ПП005123 | Поверка. Спектрофотометры Cary 60 | Поверка по 250 | Да | 49189-12 | Cary 60 | 2656.37
ПП005124 | Поверка. Спектрофотометры Evolution 201, Evolution 220 и Evolution 260 Bio | Поверка по 250 | Да | 48180-11 | Evolution 201, Evolution 220 и Evolution 260 Bio | 2656.37
ПП005125 | Поверка. Спектрофотометры Specord 200 Plus, Specord 210 Plus, Specord 250 Plus | Поверка по 250 | Да | 45156-10 | Specord 200 Plus, Specord 210 Plus, Specord 250 Plus | 2656.37
ПП005126 | Поверка. Спектрофотометры Evolution Array | Поверка по 250 | Да | 45151-10 | Evolution Array | 2656.37
ПП005127 | Поверка. Спектрофотометры ПЭ-5300ВИ, ПЭ-5400ВИ, ПЭ-5300УФ, ПЭ-5400УФ | Поверка по 250 | Да | 44866-10 | ПЭ-5300ВИ, ПЭ-5400ВИ, ПЭ-5300УФ, ПЭ-5400УФ | 2656.37
ПП005128 | Поверка. Спектрофотометры Evolution 300, Evolution 600 | Поверка по 250 | Да | 44865-10 | Evolution 300, Evolution 600 | 2656.37
ПП005129 | Поверка. Спектрофотометры Genesys мод. 6, 10, 10S Vis, 10 UV-Vis Scanning, 10S UV-Vis, 10S UV-Vis with Bio tests, 20 | Поверка по 250 | Да | 27522-10 | Genesys мод. 6, 10, 10S Vis, 10 UV-Vis Scanning, 10S UV-Vis, 10S UV-Vis with Bio tests, 20 | 2656.37
ПП005130 | Поверка. Фотометры фотоэлектрические КФК-3-"ЗОМЗ" | Поверка по 250 | Да | 32672-06 | КФК-3-"ЗОМЗ" | 2656.37
ПП005131 | Поверка. Спектрофотометр 6405 UV/VIS | Поверка по 250 | Да | 32472-06 | 6405 UV/VIS | 2656.37
ПП005132 | Поверка. Спектрофотометры SPEKOL 1100/1200 | Поверка по 250 | Да | 24055-02 | SPEKOL 1100/1200 | 2656.37
ПП005133 | Поверка. Спектрофотометры DU 520, DU 530, DU 800 | Поверка по 250 | Да | 24780-03 | DU 520, DU 530, DU 800 | 2656.37
ПП005134 | Поверка. Спектрофотометры DU 720, DU 730, DU 800 | Поверка по 250 | Да | 24780-09 | DU 720, DU 730, DU 800 | 2656.37
ПП005135 | Поверка. Спектрофотометры GBC Cintra | Поверка по 250 | Да | 24781-03 | GBC Cintra | 2656.37
ПП005136 | Поверка. Спектрометры GBC Cintra | Поверка по 250 | Да | 24781-07 | GBC Cintra | 2656.37
ПП005137 | Поверка. Спектрофотометры UNICO мод. 1200, 1201 | Поверка по 250 | Да | 24795-03 | UNICO мод. 1200, 1201 | 2656.37
ПП005138 | Поверка. Дымомеры AVL 438, AVL 439 | Поверка по 250 | Да | 20097-00 | AVL 438, AVL 439 | 901.7
ПП005139 | Поверка. Дымомеры переносные СМОГ-1 | Поверка по 250 | Да | 14022-94 | СМОГ-1 | 901.7
ПП005139 | Поверка. Дымомеры переносные СМОГ-1 | Поверка по 250 | Да | 14022-99 | СМОГ-1 | 901.7
ПП005140 | Поверка. Дымомеры СМОГ-1М | Поверка по 250 | Да | 14022-07 | СМОГ-1М | 901.7
ПП005141 | Поверка. Дымомеры СМОГ-1, СМОГ-1М | Поверка по 250 | Да | 14022-02 | СМОГ-1, СМОГ-1М | 901.7
ПП005142 | Поверка. Измерители дымности стендовые ИДС-1 | Поверка по 250 | Да | 13283-92 | ИДС-1 | 901.7
ПП005143 | Поверка. Дымомеры оптические ДО-1 | Поверка по 250 | Да | 12770-91 | ДО-1 | 901.7
ПП005144 | Поверка. Дымомеры стационарные Мета-02 | Поверка по 250 | Да | 12415-90 | Мета-02 | 901.7
ПП005145 | Поверка. Дымомеры портативные Мета-01 | Поверка по 250 | Да | 12414-90 | Мета-01 | 901.7
ПП005146 | Поверка. Измерители компактные дымности отработавших газов КИД-2 | Поверка по 250 | Да | 11927-89 | КИД-2 | 901.7
ПП005147 | Поверка. Измерители переносные непрозрачности отработавших газов автомобильные ИНА-109 | Поверка по 250 | Да | 11032-87 | ИНА-109 | 901.7
ПП005148 | Поверка. Дымомеры JT 480A | Поверка по 250 | Да | 16049-97 | JT 480A | 901.7
ПП005149 | Поверка. Комплекты газоаналитические MAHA-MDO/Test- geret | Поверка по 250 | Да | 15783-96 | MAHA-MDO/Test- geret | 901.7
ПП005150 | Поверка. Дымомеры 8695 | Поверка по 250 | Да | 15776-96 | 8695 | 901.7
ПП005151 | Поверка. Дымомеры 4030 | Поверка по 250 | Да | 15775-96 | 4030 | 901.7
ПП005152 | Поверка. Дымомеры 4030-0920 | Поверка по 250 | Да | 15775-02 | 4030-0920 | 901.7
ПП005153 | Поверка. Измерители дымности отработавших газов МЕТА-01МП | Поверка по 250 | Да | 14023-94 | МЕТА-01МП | 901.7
ПП005153 | Поверка. Измерители дымности отработавших газов МЕТА-01МП | Поверка по 250 | Да | 14023-05 | МЕТА-01МП | 901.7
ПП005153 | Поверка. Измерители дымности отработавших газов МЕТА-01МП | Поверка по 250 | Да | 14023-00 | МЕТА-01МП | 901.7
ПП005153 | Поверка. Измерители дымности отработавших газов МЕТА-01МП | Поверка по 250 | Да | 44977-10 | МЕТА-01МП | 901.7
ПП005154 | Поверка. Измерители дымности МД-01 | Поверка по 250 | Да | 19928-00 | МД-01 | 901.7
ПП005155 | Поверка. Анализаторы дымности OPUS 50, OPUS 50 Portable | Поверка по 250 | Да | 19118-99 | OPUS 50, OPUS 50 Portable | 901.7
ПП005156 | Поверка. Дымомеры SAXON-OPACILYT 1020 | Поверка по 250 | Да | 17770-98 | SAXON-OPACILYT 1020 | 901.7
ПП005157 | Поверка. Дымомеры OPACILYT | Поверка по 250 | Да | 17770-04 | OPACILYT | 901.7
ПП005158 | Поверка. Дымомеры DO 285 | Поверка по 250 | Да | 17628-98 | DO 285 | 901.7
ПП005159 | Поверка. Измерители дымности отработавших газов SSM 2000 | Поверка по 250 | Да | 17260-98 | SSM 2000 | 901.7
ПП005160 | Поверка. Измерители дымности переносные ИДП-2 | Поверка по 250 | Да | 16912-97 | ИДП-2 | 901.7
ПП005161 | Поверка. Дымомеры DX.210 | Поверка по 250 | Да | 16723-97 | DX.210 | 901.7
ПП005162 | Поверка. Дымомеры 495/01 | Поверка по 250 | Да | 16697-97 | 495/01 | 901.7
ПП005163 | Поверка. Дымомеры RDT-101 | Поверка по 250 | Да | 16633-97 | RDT-101 | 901.7
ПП005164 | Поверка. Дымомеры G 381 | Поверка по 250 | Да | 16513-97 | G 381 | 901.7
ПП005165 | Поверка. Дымомеры AVESTA-SHADY | Поверка по 250 | Да | 16495-97 | AVESTA-SHADY | 901.7
ПП005166 | Поверка. Дымомеры AVL 415/415S | Поверка по 250 | Да | 20099-00 | AVL 415/415S | 901.7
ПП005167 | Поверка. Дымомеры MDO 2 | Поверка по 250 | Да | 22909-02 | MDO 2 | 901.7
ПП005168 | Поверка. Дымомеры MDO | Поверка по 250 | Да | 22909-07 | MDO | 901.7
ПП005169 | Поверка. Дымомеры MDO 2 мод. MDO 2, MDO 2 LON | Поверка по 250 | Да | 22909-14 | MDO 2 мод. MDO 2, MDO 2 LON | 901.7
ПП005170 | Поверка. Дымомеры OPA-100 | Поверка по 250 | Да | 23271-02 | OPA-100 | 901.7
ПП005171 | Поверка. Дымомеры OPA-100, OPA-8030 | Поверка по 250 | Да | 23271-05 | OPA-100, OPA-8030 | 901.7
ПП005171 | Поверка. Дымомеры OPA-100, OPA-8030 | Поверка по 250 | Да | 23271-12 | OPA-100, OPA-8030 | 901.7
ПП005172 | Поверка. Измерители дымности стендовые ИДС-3С | Поверка по 250 | Да | 23721-02 | ИДС-3С | 901.7
ПП005173 | Поверка. Дымомеры ИНФРАКАР Д | Поверка по 250 | Да | 27801-04 | ИНФРАКАР Д | 901.7
ПП005174 | Поверка. Дымомеры АВГ-1Д | Поверка по 250 | Да | 27860-04 | АВГ-1Д | 901.7
ПП005174 | Поверка. Дымомеры АВГ-1Д | Поверка по 250 | Да | 27860-14 | АВГ-1Д | 901.7
ПП005175 | Поверка. Дымомеры Премьер СМ | Поверка по 250 | Да | 27976-04 | Премьер СМ | 901.7
ПП005176 | Поверка. Дымомеры SMO-300 | Поверка по 250 | Да | 29720-05 | SMO-300 | 901.7
ПП005177 | Поверка. Дымомеры EFAW 65/68 Bosch | Поверка по 250 | Да | 30790-05 | EFAW 65/68 Bosch | 901.7
ПП005178 | Поверка. Измерители дымности ОМД-21 | Поверка по 250 | Да | 31212-06 | ОМД-21 | 901.7
ПП005178 | Поверка. Измерители дымности ОМД-21 | Поверка по 250 | Да | 31212-12 | ОМД-21 | 901.7
ПП005179 | Поверка. Дымомеры RTM-430 | Поверка по 250 | Да | 32214-06 | RTM-430 | 901.7
ПП005179 | Поверка. Дымомеры RTM-430 | Поверка по 250 | Да | 32214-13 | RTM-430 | 901.7
ПП005180 | Поверка. Дымомеры D.S.M., OPABOX AUTOPOWER | Поверка по 250 | Да | 33349-06 | D.S.M., OPABOX AUTOPOWER | 901.7
ПП005181 | Поверка. Дымомеры OPA-300 | Поверка по 250 | Да | 45511-10 | OPA-300 | 901.7
ПП005182 | Поверка. Дымомеры 2SMOKE | Поверка по 250 | Да | 48383-11 | 2SMOKE | 901.7
ПП005183 | Поверка. Дымомеры AT605 | Поверка по 250 | Да | 48492-11 | AT605 | 901.7
ПП005184 | Поверка. Дымомеры CAP3200-O | Поверка по 250 | Да | 49386-12 | CAP3200-O | 901.7
ПП005185 | Поверка. Дымомеры OPABOX Autopower | Поверка по 250 | Да | 51319-12 | OPABOX Autopower | 901.7
ПП005186 | Поверка. Прибор для определения дымности дизельных двигателей ИДА-106 "Атлас" | Поверка по 250 | Да | 5687-76 | ИДА-106 "Атлас" | 901.7
ПП005187 | Поверка. Дымомеры СМОГ-2 | Поверка по 250 | Да | 56918-14 | СМОГ-2 | 901.7
ПП005188 | Поверка. Измерители дымности автомобилей стендовые СИДА-107 "Атлас" | Поверка по 250 | Да | 7311-79 | СИДА-107 "Атлас" | 901.7
ПП005189 | Поверка. Дозиметры рентгеновского излучения клинические ДРК-1 [за 1 камеру] | Поверка по 250 | Да | 57369-14 | ДРК-1 | 6244.92
ПП005189 | Поверка. Дозиметры рентгеновского излучения клинические ДРК-1 [за 1 камеру] | Поверка по 250 | Да | 17078-98 | ДРК-1 | 6244.92
ПП005189 | Поверка. Дозиметры рентгеновского излучения клинические ДРК-1 [за 1 камеру] | Поверка по 250 | Да | 17078-08 | ДРК-1 | 6244.92
ПП005190 | Поверка. Дозиметры рентгеновского излучения клинические ДРК-1М [за 1 камеру] | Поверка по 250 | Да | 57369-14 | ДРК-1М | 6244.92
ПП005191 | Поверка. Дозиметры рентгеновского излучения клинические ДРК-1М Абрис [за 1 камеру] | Поверка по 250 | Да | 57369-14 | ДРК-1М Абрис | 6244.92
ПП005192 | Поверка. Дозиметры рентгеновского излучения клинические ДРК-1 [за 2 камеры] | Поверка по 250 | Да | 57369-14 | ДРК-1 | 12794.46
ПП005192 | Поверка. Дозиметры рентгеновского излучения клинические ДРК-1 [за 2 камеры] | Поверка по 250 | Да | 17078-98 | ДРК-1 | 12794.46
ПП005192 | Поверка. Дозиметры рентгеновского излучения клинические ДРК-1 [за 2 камеры] | Поверка по 250 | Да | 17078-08 | ДРК-1 | 12794.46
ПП005193 | Поверка. Дозиметры рентгеновского излучения клинические ДРК-1М [за 2 камеры] | Поверка по 250 | Да | 57369-14 | ДРК-1М | 12794.46
ПП005194 | Поверка. Дозиметры рентгеновского излучения клинические ДРК-1М Абрис [за 2 камеры] | Поверка по 250 | Да | 57369-14 | ДРК-1М Абрис | 12794.46
ПП005195 | Поверка. Дозиметры рентгеновского излучения клинические ДРК-1П [за 1 камеру] | Поверка по 250 | Да | 41147-09 | ДРК-1П | 6244.92
ПП005196 | Поверка. Дозиметры рентгеновского излучения клинические ДРК-1П [за 2 камеры] | Поверка по 250 | Да | 41147-09 | ДРК-1П | 12794.46
ПП005197 | Поверка. Пробоотборники воздуха автоматические ОП четырехканальные | Поверка по 250 | Нет | 18860-05 | ОП четырехканальные | 1096.67
ПП005197 | Поверка. Пробоотборники воздуха автоматические ОП четырехканальные | Поверка по 250 | Нет | 18860-10 | ОП четырехканальные | 1096.67
ПП005197 | Поверка. Пробоотборники воздуха автоматические ОП четырехканальные | Поверка по 250 | Нет | 18860-99 | ОП четырехканальные | 1096.67
ПП005197 | Поверка. Пробоотборники воздуха автоматические ОП четырехканальные | Поверка по 250 | Нет | 18860-05 | ОП четырехканальные | 1096.67
ПП005197 | Поверка. Пробоотборники воздуха автоматические ОП четырехканальные | Поверка по 250 | Нет | 18860-99 | ОП четырехканальные | 1096.67
ПП005197 | Поверка. Пробоотборники воздуха автоматические ОП четырехканальные | Поверка по 250 | Нет | 18860-10 | ОП четырехканальные | 1096.67